CR Peak | Q2 | Saltholme | SALH_1 |  | 16.8 | 16.6561 | 16.4883 | 16.4968 | 16.6337 | 16.9755 | 17.2315 | 17.3153 | 17.264 | 17.2225 | 17.1951 | 17.1986 | 17.2345 | 17.3496 | 17.5942 | 17.8656 | 18.1709 | 18.4775 | 18.7601 | 19.0041 | 19.2204 | 19.3974 | 19.5828 | 19.5858
CR Peak | G7 | Seabank | SEAB1 |  | 86.5521 | 85.7761 | 84.6822 | 84.3596 | 84.6569 | 85.8134 | 86.438 | 86.2139 | 85.5441 | 85.1253 | 84.8545 | 84.7943 | 84.9189 | 85.4812 | 86.6424 | 87.924 | 89.4377 | 90.9476 | 92.3063 | 93.4251 | 94.4192 | 95.2651 | 96.1756 | 96.2998
CR Peak | C4 | Sellindge | SELL_1 |  | -12.383 | -12.4973 | -12.6758 | -12.753 | -12.7398 | -12.6096 | -12.5665 | -12.6434 | -12.7734 | -12.8548 | -12.9103 | -12.9329 | -12.9284 | -12.8565 | -12.7001 | -12.5328 | -12.3333 | -12.141 | -11.9747 | -11.8419 | -11.7241 | -11.6256 | -11.5213 | -11.4994
CR Peak | P3 | Sheffield City | SHEC_3 |  | 13.4507 | 13.3373 | 13.2126 | 13.2323 | 13.3555 | 13.6475 | 13.8726 | 13.9566 | 13.9279 | 13.9025 | 13.8872 | 13.8977 | 13.9357 | 14.0385 | 14.2485 | 14.4822 | 14.7425 | 15.004 | 15.2448 | 15.4512 | 15.632 | 15.7811 | 15.938 | 15.9372
CR Peak | J3 | Sheringham Shoal | SALL1 |  | 10.0046 | 9.9129 | 9.774 | 9.7185 | 9.7332 | 9.8385 | 9.8786 | 9.8232 | 9.7271 | 9.6689 | 9.6308 | 9.6186 | 9.628 | 9.6887 | 9.8151 | 9.954 | 10.1221 | 10.2893 | 10.4384 | 10.5593 | 10.6673 | 10.7605 | 10.8615 | 10.881
CR Peak | L5 | Shrewsbury | SHRW_1 |  | 25.2505 | 25.0241 | 24.7047 | 24.6107 | 24.6977 | 25.0357 | 25.2186 | 25.1541 | 24.9591 | 24.8371 | 24.7582 | 24.7405 | 24.7766 | 24.9404 | 25.2789 | 25.6524 | 26.0936 | 26.5337 | 26.9298 | 27.256 | 27.546 | 27.7926 | 28.0581 | 28.0942
CR Peak | P1 | Skelton Grange | SKLGB1 |  | 115.8464 | 114.8086 | 113.3546 | 112.941 | 113.359 | 114.9395 | 115.8146 | 115.5556 | 114.6797 | 114.1258 | 113.7637 | 113.6754 | 113.8282 | 114.5602 | 116.0941 | 117.7864 | 119.7833 | 121.7763 | 123.5733 | 125.0627 | 126.3906 | 127.5143 | 128.7189 | 128.8791
CR Peak | N2 | South Manchester | SMAN_1 |  | 87.2991 | 86.5423 | 85.5998 | 85.519 | 86.0869 | 87.6426 | 88.7159 | 88.8998 | 88.4845 | 88.1993 | 88.0198 | 88.0297 | 88.2226 | 88.8463 | 90.1237 | 91.5403 | 93.1584 | 94.7787 | 96.2561 | 97.4993 | 98.5949 | 99.511 | 100.485 | 100.5405
CR Peak | Q4 | South Shields | SSHI_3 |  | 3.76 | 3.7252 | 3.6702 | 3.6436 | 3.6421 | 3.6709 | 3.6734 | 3.6405 | 3.5967 | 3.5707 | 3.5538 | 3.5475 | 3.5495 | 3.5711 | 3.6161 | 3.6654 | 3.7266 | 3.7873 | 3.8409 | 3.8835 | 3.9217 | 3.9552 | 3.9919 | 4.0011
CR Peak | Q7 | Spennymoor | SPEN_1 |  | 17.59 | 17.4299 | 17.1989 | 17.1237 | 17.1738 | 17.3988 | 17.5168 | 17.4698 | 17.3253 | 17.2295 | 17.1613 | 17.1277 | 17.1233 | 17.1999 | 17.3913 | 17.6008 | 17.8535 | 18.1061 | 18.3358 | 18.5351 | 18.7197 | 18.8703 | 19.0271 | 19.0537
CR Peak | A7 | St John's Wood | SJOW_1 |  | 216.1665 | 214.4302 | 212.9477 | 213.9729 | 216.6811 | 222.4137 | 227.2048 | 229.6405 | 229.8354 | 229.7416 | 229.701 | 229.9968 | 230.6976 | 232.3806 | 235.9023 | 239.834 | 244.0868 | 248.3772 | 252.391 | 255.9354 | 259.0443 | 261.5447 | 264.1263 | 263.9207
CR Peak | M6 | St. Asaph | SASA |  | 0 | 0 | 0 | 0 | 0 | 0 | 0 | 0 | 0 | 0 | 0 | 0 | 0 | 0 | 0 | 0 | 0 | 0 | 0 | 0 | 0 | 0 | 0 | 0
CR Peak | N7 | Stalybridge | STAL_1 |  | 62.9667 | 62.4011 | 61.6162 | 61.4133 | 61.6674 | 62.5786 | 63.1207 | 63.0576 | 62.6144 | 62.3172 | 62.1089 | 62.026 | 62.0548 | 62.3784 | 63.1314 | 63.9597 | 64.9385 | 65.9179 | 66.8099 | 67.578 | 68.2779 | 68.8525 | 69.4541 | 69.5311
CR Peak | R4 | Stanah | STAH_1 |  | 30.1093 | 29.834 | 29.4233 | 29.2666 | 29.3208 | 29.6541 | 29.794 | 29.6477 | 29.3674 | 29.1936 | 29.0773 | 29.0339 | 29.0511 | 29.2183 | 29.5822 | 29.9818 | 30.4655 | 30.9473 | 31.3788 | 31.7349 | 32.0567 | 32.3298 | 32.6231 | 32.6784
CR Peak | K5 | Staythorpe | STAY_1 |  | 58.5781 | 58.0509 | 57.3011 | 57.0712 | 57.2606 | 58.0285 | 58.4356 | 58.2723 | 57.8089 | 57.5182 | 57.3277 | 57.2774 | 57.3491 | 57.7148 | 58.4818 | 59.3274 | 60.3298 | 61.3298 | 62.2297 | 62.9736 | 63.6375 | 64.2006 | 64.8052 | 64.8919
CR Peak | Q5 | Stella North | STEN_1 |  | 13.9325 | 13.814 | 13.6785 | 13.687 | 13.8 | 14.0813 | 14.2903 | 14.3556 | 14.3103 | 14.2741 | 14.2507 | 14.2538 | 14.2839 | 14.3799 | 14.5832 | 14.8089 | 15.0627 | 15.3177 | 15.5525 | 15.755 | 15.9343 | 16.0813 | 16.2354 | 16.2381
CR Peak | Q5 | Stella South | STES_1 |  | 45.7746 | 45.3565 | 44.7324 | 44.4844 | 44.5508 | 45.0316 | 45.2132 | 44.9616 | 44.5138 | 44.2351 | 44.0478 | 43.9718 | 43.9855 | 44.2252 | 44.7593 | 45.3448 | 46.0586 | 46.7694 | 47.4056 | 47.9326 | 48.4116 | 48.817 | 49.2513 | 49.3394
CR Peak | L7 | Stoke Bardolph | SBAR |  | 15.9601 | 15.8177 | 15.6183 | 15.5607 | 15.6174 | 15.8313 | 15.9461 | 15.9017 | 15.7792 | 15.7051 | 15.6598 | 15.6568 | 15.6914 | 15.8101 | 16.0417 | 16.2979 | 16.5988 | 16.8987 | 17.1674 | 17.3842 | 17.5739 | 17.7381 | 17.9171 | 17.94
CR Peak | D4 | Sundon | SUND_1 |  | 160.4796 | 159.0318 | 156.9388 | 156.2123 | 156.6076 | 158.5148 | 159.3966 | 158.7183 | 157.3077 | 156.4398 | 155.8792 | 155.7275 | 155.9208 | 156.9327 | 159.0262 | 161.3326 | 164.0889 | 166.8348 | 169.294 | 171.3022 | 173.0917 | 174.6243 | 176.2815 | 176.5529
CR Peak | H6 | Swansea North | SWAN_1 |  | 75.6958 | 75.0395 | 74.2187 | 74.1453 | 74.6365 | 75.9811 | 76.9056 | 77.0546 | 76.695 | 76.4541 | 76.3075 | 76.3327 | 76.5241 | 77.0968 | 78.2405 | 79.5101 | 80.9592 | 82.4093 | 83.7282 | 84.8271 | 85.7893 | 86.6004 | 87.4683 | 87.5179
CR Peak | E8 | Taunton | TAUN1 |  | 11.2896 | 11.1856 | 11.0236 | 10.9514 | 10.9574 | 11.0589 | 11.0835 | 10.9992 | 10.8797 | 10.8105 | 10.7674 | 10.7579 | 10.776 | 10.8557 | 11.0094 | 11.1786 | 11.3841 | 11.588 | 11.768 | 11.9086 | 12.0322 | 12.1419 | 12.2636 | 12.2888
CR Peak | P3 | Templeborough | TEMP_3 |  | 7.4676 | 7.4049 | 7.3373 | 7.3508 | 7.422 | 7.5882 | 7.7178 | 7.7687 | 7.7555 | 7.7428 | 7.7353 | 7.7419 | 7.7637 | 7.8214 | 7.9391 | 8.0702 | 8.2157 | 8.3619 | 8.4968 | 8.6125 | 8.7139 | 8.7974 | 8.8851 | 8.8839
CR Peak | P6 | Thorpe Marsh | THOM_6 |  | 32.4051 | 32.1224 | 31.7588 | 31.6915 | 31.852 | 32.353 | 32.6618 | 32.6469 | 32.4343 | 32.2921 | 32.1993 | 32.1788 | 32.222 | 32.4222 | 32.8526 | 33.3279 | 33.8813 | 34.4349 | 34.9383 | 35.3641 | 35.7449 | 36.0619 | 36.3977 | 36.4308
CR Peak | P3 | Thurcroft | THUR_6 |  | 25.8942 | 25.6613 | 25.3308 | 25.2304 | 25.3154 | 25.6565 | 25.8381 | 25.767 | 25.5634 | 25.436 | 25.3529 | 25.3322 | 25.3661 | 25.5304 | 25.8727 | 26.2503 | 26.6973 | 27.1432 | 27.5444 | 27.8753 | 28.1702 | 28.4207 | 28.69 | 28.728
CR Peak | C1 | Tilbury | TILBB_1 |  | 12.0402 | 11.9339 | 11.7919 | 11.7629 | 11.8218 | 12.0084 | 12.1247 | 12.1208 | 12.045 | 11.9958 | 11.9643 | 11.9605 | 11.9821 | 12.0638 | 12.2321 | 12.4183 | 12.6346 | 12.8507 | 13.0465 | 13.2096 | 13.3539 | 13.4756 | 13.6058 | 13.6185
CR Peak | A1 | Tottenham | TOTT_1 |  | 104.0517 | 103.0745 | 101.5044 | 100.7405 | 100.6853 | 101.4932 | 101.5897 | 100.7378 | 99.5366 | 98.8032 | 98.3003 | 98.055 | 98.0079 | 98.4746 | 99.5676 | 100.7584 | 102.2605 | 103.7521 | 105.075 | 106.1619 | 107.1663 | 108.0214 | 108.9405 | 109.1927
CR Peak | M7 | Trawsfynydd | TRAW_1 |  | -18.7844 | -18.9583 | -19.2328 | -19.3536 | -19.3359 | -19.1417 | -19.0801 | -19.2016 | -19.4 | -19.5222 | -19.6042 | -19.6341 | -19.6204 | -19.5019 | -19.2546 | -18.9899 | -18.6754 | -18.3729 | -18.1125 | -17.9074 | -17.7272 | -17.5749 | -17.4124 | -17.3787
CR Peak | Q4 | Tynemouth 1 | TYNE_1 |  | 33.2573 | 32.9566 | 32.5176 | 32.3557 | 32.4237 | 32.7973 | 32.9545 | 32.7894 | 32.4816 | 32.2936 | 32.1726 | 32.1385 | 32.1765 | 32.3852 | 32.8157 | 33.2897 | 33.8589 | 34.4256 | 34.932 | 35.3434 | 35.7101 | 36.0254 | 36.3673 | 36.4273
CR Peak | Q4 | Tynemouth 2 | TYNE_2 |  | -0.045291 | -0.045701 | -0.04631 | -0.04654 | -0.046443 | -0.045907 | -0.045687 | -0.045916 | -0.046347 | -0.046615 | -0.04679 | -0.04684 | -0.046784 | -0.046481 | -0.045863 | -0.045201 | -0.044428 | -0.043684 | -0.043042 | -0.042535 | -0.042093 | -0.041722 | -0.041326 | -0.041257
CR Peak | H2 | Upper Boat 132kV | UPPB_1 |  | 24.6309 | 24.4127 | 24.1197 | 24.0582 | 24.1772 | 24.5574 | 24.7941 | 24.7859 | 24.6302 | 24.5292 | 24.4638 | 24.4545 | 24.4967 | 24.6615 | 25.0028 | 25.3802 | 25.8191 | 26.2578 | 26.6553 | 26.9868 | 27.2807 | 27.5282 | 27.7926 | 27.8189
CR Peak | H2 | Upper Boat 33kV | UPPB_3 |  | 18.0898 | 17.9234 | 17.6692 | 17.5648 | 17.5872 | 17.772 | 17.8382 | 17.7327 | 17.555 | 17.4474 | 17.3765 | 17.3521 | 17.3663 | 17.473 | 17.6971 | 17.9434 | 18.2427 | 18.5403 | 18.8055 | 19.0207 | 19.2137 | 19.3799 | 19.5601 | 19.5964
CR Peak | H2 | Uskmouth | USKM_1 |  | 70.1564 | 69.5568 | 68.8569 | 68.8876 | 69.4526 | 70.8638 | 71.9116 | 72.2335 | 72.0098 | 71.8385 | 71.732 | 71.7661 | 71.9447 | 72.464 | 73.5281 | 74.7106 | 76.041 | 77.3757 | 78.6006 | 79.6432 | 80.5595 | 81.3187 | 82.1204 | 82.1365
CR Peak | G1 | Walham | WALH_1 |  | 181.3668 | 179.7757 | 177.6635 | 177.2045 | 178.0445 | 180.7467 | 182.3531 | 182.1196 | 180.8965 | 180.1377 | 179.6827 | 179.6967 | 180.133 | 181.5156 | 184.2152 | 187.2067 | 190.6814 | 194.1492 | 197.2716 | 199.8131 | 202.0325 | 203.9398 | 206.0088 | 206.2192
CR Peak | R4 | Walney 2 | WABO |  | 3.6058 | 3.5728 | 3.5236 | 3.5049 | 3.5114 | 3.5513 | 3.568 | 3.5505 | 3.5169 | 3.4961 | 3.4822 | 3.477 | 3.4791 | 3.4991 | 3.5427 | 3.5905 | 3.6484 | 3.7061 | 3.7578 | 3.8005 | 3.839 | 3.8717 | 3.9068 | 3.9135
CR Peak | J1 | Walpole (_A) | WALP_1 |  | 177.624 | 176.15 | 174.5274 | 174.4723 | 175.5784 | 178.5503 | 180.4396 | 180.4597 | 179.3728 | 178.6368 | 178.2091 | 178.2315 | 178.6354 | 179.9259 | 182.5374 | 185.4334 | 188.7521 | 192.073 | 195.0925 | 197.6149 | 199.8324 | 201.6978 | 203.6903 | 203.8216
CR Peak | J1 | Walpole (_B) | WALP_B |  | 13.9456 | 13.8299 | 13.7025 | 13.6982 | 13.785 | 14.0184 | 14.1667 | 14.1683 | 14.0829 | 14.0252 | 13.9916 | 13.9933 | 14.0251 | 14.1264 | 14.3314 | 14.5588 | 14.8193 | 15.0801 | 15.3171 | 15.5152 | 15.6893 | 15.8357 | 15.9922 | 16.0025
CR Peak | C6 | Warley | WARL_1 |  | 101.4503 | 100.4868 | 98.8929 | 98.0503 | 97.8864 | 98.5176 | 98.435 | 97.447 | 96.1672 | 95.3876 | 94.8476 | 94.5593 | 94.4564 | 94.8499 | 95.8281 | 96.8882 | 98.2597 | 99.6195 | 100.8195 | 101.8065 | 102.7326 | 103.5199 | 104.365 | 104.6383
CR Peak | N1 | Washway Farm | WASF_1 |  | 42.6806 | 42.2909 | 41.7133 | 41.5021 | 41.5931 | 42.0873 | 42.3111 | 42.1282 | 41.7469 | 41.5095 | 41.3504 | 41.293 | 41.3215 | 41.5622 | 42.0845 | 42.6585 | 43.35 | 44.0391 | 44.6573 | 45.1688 | 45.6301 | 46.021 | 46.4402 | 46.515
CR Peak | A6 | Watford South | WATFS_1 |  | 124.7623 | 123.6552 | 122.1066 | 121.5842 | 121.9034 | 123.3676 | 124.0113 | 123.4138 | 122.2857 | 121.6024 | 121.1829 | 121.1125 | 121.3305 | 122.2048 | 123.9333 | 125.8415 | 128.111 | 130.3703 | 132.3875 | 134.0088 | 135.436 | 136.6747 | 138.0275 | 138.2396
CR Peak | Q4 | West Boldon | WBOL_6 |  | 6.03 | 5.9766 | 5.9041 | 5.8857 | 5.9101 | 5.9955 | 6.0442 | 6.033 | 5.9891 | 5.9613 | 5.9436 | 5.9406 | 5.9506 | 5.991 | 6.0739 | 6.1655 | 6.2729 | 6.38 | 6.4767 | 6.5565 | 6.6272 | 6.6873 | 6.7518 | 6.7595
CR Peak | K6 | West Burton | WBUR_1 |  | 44.1731 | 43.7817 | 43.2461 | 43.116 | 43.3077 | 43.9512 | 44.3283 | 44.26 | 43.9577 | 43.7733 | 43.6625 | 43.6669 | 43.776 | 44.1181 | 44.7799 | 45.5132 | 46.3669 | 47.2184 | 47.9835 | 48.6026 | 49.1422 | 49.6081 | 50.1154 | 50.1701
CR Peak | A1 | West Ham | WHAM_1 |  | 118.3385 | 117.3528 | 116.3406 | 116.6506 | 117.8843 | 120.6804 | 122.9254 | 123.9221 | 123.8178 | 123.6597 | 123.558 | 123.6522 | 123.9699 | 124.8342 | 126.6591 | 128.6912 | 130.9284 | 133.1809 | 135.2743 | 137.1061 | 138.7211 | 140.0298 | 141.3884 | 141.3398
CR Peak | P3 | West Melton | WMEL_1 |  | 111.4747 | 110.4764 | 109.0785 | 108.6849 | 109.0935 | 110.6234 | 111.4756 | 111.2345 | 110.3994 | 109.8727 | 109.53 | 109.4524 | 109.6092 | 110.3259 | 111.8168 | 113.4623 | 115.4017 | 117.3373 | 119.0819 | 120.5252 | 121.8095 | 122.8981 | 124.0665 | 124.2193
CR Peak | A1 | West Thurrock | WTHU31 |  | 10.3307 | 10.2442 | 10.153 | 10.1757 | 10.2786 | 10.5158 | 10.7039 | 10.7837 | 10.77 | 10.7537 | 10.7431 | 10.7499 | 10.7763 | 10.8505 | 11.0077 | 11.1826 | 11.376 | 11.5705 | 11.7511 | 11.9089 | 12.0481 | 12.1611 | 12.2786 | 12.2756
CR Peak | A8 | West Weybridge | WWEY_1 |  | 124.743 | 123.625 | 122.0478 | 121.5748 | 121.9911 | 123.6367 | 124.5111 | 124.1614 | 123.18 | 122.5686 | 122.1749 | 122.0886 | 122.2703 | 123.0852 | 124.7618 | 126.6122 | 128.7997 | 130.9814 | 132.943 | 134.5545 | 135.9857 | 137.2056 | 138.5204 | 138.7031
CR Peak | N4 | Whitegate | WHGA_1 |  | 79.5943 | 78.8929 | 77.9714 | 77.8091 | 78.2304 | 79.5157 | 80.3463 | 80.3864 | 79.9168 | 79.6008 | 79.3908 | 79.3498 | 79.4656 | 79.967 | 81.0397 | 82.2256 | 83.6 | 84.9755 | 86.2279 | 87.2889 | 88.236 | 89.0236 | 89.8571 | 89.9311
CR Peak | L2 | Willenhall | WIEN_1 |  | 32.729 | 32.4368 | 32.0306 | 31.9185 | 32.0407 | 32.4921 | 32.7442 | 32.6743 | 32.4296 | 32.2751 | 32.1749 | 32.1531 | 32.2002 | 32.4117 | 32.851 | 33.3359 | 33.907 | 34.477 | 34.9908 | 35.4159 | 35.7939 | 36.1144 | 36.4583 | 36.5027
CR Peak | A7 | Willesden 132kV | WISD_1 |  | 55.3801 | 54.8902 | 54.2285 | 54.0463 | 54.2431 | 54.9869 | 55.3868 | 55.2459 | 54.8033 | 54.5136 | 54.32 | 54.2516 | 54.2873 | 54.5886 | 55.2654 | 56.01 | 56.8939 | 57.7769 | 58.5769 | 59.255 | 59.8691 | 60.3796 | 60.9194 | 60.9954
CR Peak | A7 | Willesden 66kV | WISD_6 |  | 6.9629 | 6.9013 | 6.8181 | 6.7952 | 6.8199 | 6.9135 | 6.9637 | 6.946 | 6.8904 | 6.854 | 6.8296 | 6.821 | 6.8255 | 6.8634 | 6.9485 | 7.0421 | 7.1532 | 7.2642 | 7.3648 | 7.4501 | 7.5273 | 7.5915 | 7.6593 | 7.6689
CR Peak | L3 | Willington | WILL_1 |  | 114.282 | 113.2984 | 112.0749 | 111.8997 | 112.5267 | 114.359 | 115.5106 | 115.4891 | 114.7844 | 114.3273 | 114.0531 | 114.0627 | 114.3259 | 115.1705 | 116.8556 | 118.7234 | 120.8773 | 123.0302 | 124.9794 | 126.5901 | 128.0029 | 129.2019 | 130.4908 | 130.5968
CR Peak | A4 | Wimbledon North | WIMBN1 |  | 25.0475 | 24.8164 | 24.4617 | 24.3086 | 24.3269 | 24.5653 | 24.6373 | 24.4754 | 24.2145 | 24.0532 | 23.9439 | 23.8958 | 23.8962 | 24.0202 | 24.3015 | 24.6092 | 24.9888 | 25.3664 | 25.7033 | 25.9817 | 26.2364 | 26.4522 | 26.6837 | 26.7364
CR Peak | A4 | Wimbledon South | WIMBS1 |  | 160.5096 | 159.0284 | 156.7554 | 155.7742 | 155.892 | 157.4195 | 157.8805 | 156.8434 | 155.1711 | 154.1379 | 153.4376 | 153.1293 | 153.1318 | 153.9264 | 155.729 | 157.7007 | 160.133 | 162.5528 | 164.7121 | 166.4963 | 168.1279 | 169.5112 | 170.9944 | 171.3322
CR Peak | P3 | Wincobank | WIBA_3 |  | 2.0533 | 2.0348 | 2.0084 | 2.0001 | 2.0064 | 2.0329 | 2.0467 | 2.0404 | 2.0239 | 2.0136 | 2.0069 | 2.0051 | 2.0077 | 2.0207 | 2.0476 | 2.0774 | 2.1127 | 2.1479 | 2.1796 | 2.2056 | 2.2289 | 2.2487 | 2.2699 | 2.2731
CR Peak | M8 | Wylfa | WYLF_1 |  | 38.7486 | 38.3762 | 37.7459 | 37.3978 | 37.3083 | 37.5157 | 37.4486 | 37.0447 | 36.5331 | 36.2186 | 35.9955 | 35.8629 | 35.7945 | 35.9098 | 36.2394 | 36.5938 | 37.066 | 37.5341 | 37.9467 | 38.2928 | 38.6257 | 38.9047 | 39.2004 | 39.3106
CR Peak | D5 | Wymondley | WYMOM_1 |  | 75.4894 | 74.8015 | 73.7878 | 73.4183 | 73.5792 | 74.4521 | 74.8458 | 74.5211 | 73.8419 | 73.4159 | 73.1287 | 73.019 | 73.0575 | 73.4677 | 74.3736 | 75.3683 | 76.5688 | 77.7655 | 78.8402 | 79.7342 | 80.5438 | 81.2268 | 81.9568 | 82.0886
[5 empty] | 0 | 0 | 0 | 0 | 0 | 0 | 0 | 0 | 0 | 0 | 0 | 0 | 0 | 0 | 0 | 0 | 0 | 0 | 0 | 0 | 0 | 0 | 0 | 0
CR Peak | A7 | 0 | M_ACTLLU_C |  | 5.5925 | 5.7203 | 5.8464 | 6.1034 | 6.5654 | 7.2603 | 7.9597 | 8.5286 | 8.9181 | 9.204 | 9.4439 | 9.6724 | 9.9136 | 10.1613 | 10.438 | 10.7168 | 10.9686 | 11.2232 | 11.4795 | 11.7373 | 11.9965 | 12.2482 | 12.5002 | 12.7444
CR Peak | Q2 | 0 | M_GRTO |  | 1.529 | 1.529 | 1.529 | 1.529 | 1.529 | 1.529 | 1.529 | 1.529 | 1.529 | 1.529 | 1.529 | 1.529 | 1.529 | 1.529 | 1.529 | 1.529 | 1.529 | 1.529 | 1.529 | 1.529 | 1.529 | 1.529 | 1.529 | 1.529
CR Peak | P3 | 0 | M_TEMP |  | 4.385 | 4.385 | 4.385 | 4.385 | 4.385 | 4.385 | 4.385 | 4.385 | 4.385 | 4.385 | 4.385 | 4.385 | 4.385 | 4.385 | 4.385 | 4.385 | 4.385 | 4.385 | 4.385 | 4.385 | 4.385 | 4.385 | 4.385 | 4.385
CR Peak | H2 | 0 | T__KYELT003 |  | 13.1726 | 13.1726 | 13.1726 | 13.1726 | 13.1726 | 13.1726 | 13.1726 | 13.1726 | 13.1726 | 13.1726 | 13.1726 | 13.1726 | 13.1726 | 13.1726 | 13.1726 | 13.1726 | 13.1726 | 13.1726 | 13.1726 | 13.1726 | 13.1726 | 13.1726 | 13.1726 | 13.1726
CR Peak | P3 | 0 | T__MYELT001 |  | 5.5152 | 5.5152 | 5.5152 | 5.5152 | 5.5152 | 5.5152 | 5.5152 | 5.5152 | 5.5152 | 5.5152 | 5.5152 | 5.5152 | 5.5152 | 5.5152 | 5.5152 | 5.5152 | 5.5152 | 5.5152 | 5.5152 | 5.5152 | 5.5152 | 5.5152 | 5.5152 | 5.5152
CR Peak | M8 | 0 | T_ANGLD-1 |  | 0 | 0 | 0 | 0 | 0 | 0 | 0 | 0 | 0 | 0 | 0 | 0 | 0 | 0 | 0 | 0 | 0 | 0 | 0 | 0 | 0 | 0 | 0 | 0
CR Peak | H1 | 0 | T_BAGED-1 |  | 4.9048 | 4.9048 | 4.9048 | 4.9048 | 4.9048 | 4.9048 | 4.9048 | 4.9048 | 4.9048 | 4.9048 | 4.9048 | 4.9048 | 4.9048 | 4.9048 | 4.9048 | 4.9048 | 4.9048 | 4.9048 | 4.9048 | 4.9048 | 4.9048 | 4.9048 | 4.9048 | 4.9048
CR Peak | A1 | 0 | T_BARK_NR |  | 2.6848 | 2.7461 | 2.8066 | 2.9301 | 3.1518 | 3.4854 | 3.8212 | 4.0943 | 4.2813 | 4.4185 | 4.5337 | 4.6434 | 4.7592 | 4.8781 | 5.0109 | 5.1448 | 5.2657 | 5.3879 | 5.5109 | 5.6347 | 5.7591 | 5.8799 | 6.0009 | 6.1182
CR Peak | A1 | 0 | T_BARK-CTRL |  | 17.2193 | 17.6127 | 18.001 | 18.7926 | 20.2148 | 22.3546 | 24.508 | 26.2595 | 27.459 | 28.3392 | 29.0777 | 29.7815 | 30.524 | 31.2866 | 32.1386 | 32.9971 | 33.7724 | 34.5562 | 35.3455 | 36.1393 | 36.9372 | 37.7122 | 38.4881 | 39.2402
CR Peak | 0 | 0 | 0 |  | 0 | 0 | 0 | 0 | 0 | 0 | 0 | 0 | 0 | 0 | 0 | 0 | 0 | 0 | 0 | 0 | 0 | 0 | 0 | 0 | 0 | 0 | 0 | 0
CR Peak | L5 | 0 | T_BRER_RTK |  | 9.264 | 9.4757 | 9.6845 | 10.1104 | 10.8756 | 12.0268 | 13.1853 | 14.1277 | 14.773 | 15.2465 | 15.6438 | 16.0225 | 16.4219 | 16.8322 | 17.2906 | 17.7524 | 18.1696 | 18.5913 | 19.0159 | 19.443 | 19.8722 | 20.2892 | 20.7066 | 21.1113
CR Peak | A6 | 0 | T_BUSH_RTK |  | 11.1774 | 11.4328 | 11.6848 | 12.1987 | 13.1219 | 14.5109 | 15.9087 | 17.0457 | 17.8243 | 18.3956 | 18.875 | 19.3318 | 19.8138 | 20.3089 | 20.8619 | 21.4191 | 21.9224 | 22.4312 | 22.9436 | 23.4589 | 23.9768 | 24.4798 | 24.9835 | 25.4717
CR Peak | N3 | 0 | T_CASKD-1 |  | 44.4888 | 44.4888 | 44.4888 | 44.4888 | 44.4888 | 44.4888 | 44.4888 | 44.4888 | 44.4888 | 44.4888 | 44.4888 | 44.4888 | 44.4888 | 44.4888 | 44.4888 | 44.4888 | 44.4888 | 44.4888 | 44.4888 | 44.4888 | 44.4888 | 44.4888 | 44.4888 | 44.4888
CR Peak | D5 | 0 | T_CORM_RTK |  | 12.415 | 12.6986 | 12.9786 | 13.5493 | 14.5747 | 16.1175 | 17.6701 | 18.9329 | 19.7977 | 20.4323 | 20.9648 | 21.4722 | 22.0075 | 22.5574 | 23.1717 | 23.7906 | 24.3497 | 24.9148 | 25.4838 | 26.0562 | 26.6314 | 27.1902 | 27.7497 | 28.2919
CR Peak | A6 | 0 | T_ELSTR-1 |  | 5.842 | 5.842 | 5.842 | 5.842 | 5.842 | 5.842 | 5.842 | 5.842 | 5.842 | 5.842 | 5.842 | 5.842 | 5.842 | 5.842 | 5.842 | 5.842 | 5.842 | 5.842 | 5.842 | 5.842 | 5.842 | 5.842 | 5.842 | 5.842
CR Peak | D6 | 0 | T_FOXJD-1 |  | 0.0038645 | 0.0039528 | 0.00404 | 0.0042176 | 0.0045368 | 0.0050171 | 0.0055004 | 0.0058934 | 0.0061626 | 0.0063602 | 0.0065259 | 0.0066839 | 0.0068505 | 0.0070217 | 0.0072129 | 0.0074056 | 0.0075796 | 0.0077555 | 0.0079326 | 0.0081108 | 0.0082898 | 0.0084638 | 0.0086379 | 0.0088067
CR Peak | D6 | 0 | T_FOXJD-2 |  | 0 | 0 | 0 | 0 | 0 | 0 | 0 | 0 | 0 | 0 | 0 | 0 | 0 | 0 | 0 | 0 | 0 | 0 | 0 | 0 | 0 | 0 | 0 | 0
CR Peak | N3 | 0 | T_FROD_NR |  | 5.9098 | 6.0448 | 6.178 | 6.4497 | 6.9378 | 7.6722 | 8.4113 | 9.0124 | 9.4241 | 9.7262 | 9.9796 | 10.2212 | 10.476 | 10.7378 | 11.0302 | 11.3248 | 11.5909 | 11.8599 | 12.1308 | 12.4032 | 12.6771 | 12.9431 | 13.2094 | 13.4675
CR Peak | C3 | 0 | T_GLNG |  | 5.7718 | 5.7718 | 5.7718 | 5.7718 | 5.7718 | 5.7718 | 5.7718 | 5.7718 | 5.7718 | 5.7718 | 5.7718 | 5.7718 | 5.7718 | 5.7718 | 5.7718 | 5.7718 | 5.7718 | 5.7718 | 5.7718 | 5.7718 | 5.7718 | 5.7718 | 5.7718 | 5.7718
CR Peak | Q8 | 0 | T_HARK_NR |  | 3.269 | 3.3437 | 3.4174 | 3.5677 | 3.8377 | 4.2439 | 4.6527 | 4.9853 | 5.213 | 5.3801 | 5.5203 | 5.6539 | 5.7948 | 5.9396 | 6.1014 | 6.2643 | 6.4115 | 6.5603 | 6.7102 | 6.8609 | 7.0124 | 7.1595 | 7.3068 | 7.4496
CR Peak | D4 | 0 | T_LBUZ_RTK |  | 15.7574 | 16.1174 | 16.4727 | 17.1971 | 18.4986 | 20.4568 | 22.4273 | 24.0302 | 25.1278 | 25.9333 | 26.609 | 27.2531 | 27.9325 | 28.6304 | 29.4101 | 30.1957 | 30.9052 | 31.6225 | 32.3447 | 33.0712 | 33.8013 | 34.5105 | 35.2206 | 35.9088
CR Peak | H2 | 0 | T_LLWSD-1 |  | 9.0386 | 9.0386 | 9.0386 | 9.0386 | 9.0386 | 9.0386 | 9.0386 | 9.0386 | 9.0386 | 9.0386 | 9.0386 | 9.0386 | 9.0386 | 9.0386 | 9.0386 | 9.0386 | 9.0386 | 9.0386 | 9.0386 | 9.0386 | 9.0386 | 9.0386 | 9.0386 | 9.0386
CR Peak | L3 | 0 | T_LONGB-RTK |  | 6.3042 | 6.4482 | 6.5903 | 6.8801 | 7.4008 | 8.1842 | 8.9726 | 9.6139 | 10.053 | 10.3753 | 10.6456 | 10.9033 | 11.1751 | 11.4543 | 11.7663 | 12.0806 | 12.3644 | 12.6514 | 12.9403 | 13.231 | 13.5231 | 13.8068 | 14.0909 | 14.3662
CR Peak | R6 | 0 | T_OXEN_NR |  | 1.9818 | 2.0271 | 2.0718 | 2.1629 | 2.3266 | 2.5729 | 2.8207 | 3.0223 | 3.1603 | 3.2616 | 3.3466 | 3.4276 | 3.5131 | 3.6009 | 3.6989 | 3.7977 | 3.887 | 3.9772 | 4.068 | 4.1594 | 4.2512 | 4.3404 | 4.4297 | 4.5163
CR Peak | L3 | 0 | T_PATB_RTK |  | 4.3223 | 4.4211 | 4.5186 | 4.7173 | 5.0743 | 5.6114 | 6.1519 | 6.5916 | 6.8927 | 7.1136 | 7.299 | 7.4757 | 7.662 | 7.8535 | 8.0673 | 8.2828 | 8.4775 | 8.6742 | 8.8723 | 9.0716 | 9.2719 | 9.4664 | 9.6612 | 9.85
CR Peak | P2 | 0 | T_POPP_3RTK |  | 1.8458 | 1.8879 | 1.9296 | 2.0144 | 2.1669 | 2.3962 | 2.6271 | 2.8148 | 2.9434 | 3.0377 | 3.1169 | 3.1923 | 3.2719 | 3.3537 | 3.445 | 3.537 | 3.6201 | 3.7041 | 3.7887 | 3.8738 | 3.9594 | 4.0424 | 4.1256 | 4.2062
CR Peak | C4 | 0 | T_SELL-1 |  | 5.251 | 5.371 | 5.4894 | 5.7308 | 6.1645 | 6.817 | 7.4737 | 8.0078 | 8.3736 | 8.642 | 8.8672 | 9.0819 | 9.3083 | 9.5408 | 9.8007 | 10.0624 | 10.2989 | 10.5379 | 10.7786 | 11.0207 | 11.264 | 11.5003 | 11.7369 | 11.9663
CR Peak | 0 | 0 | 0 |  | 0 | 0 | 0 | 0 | 0 | 0 | 0 | 0 | 0 | 0 | 0 | 0 | 0 | 0 | 0 | 0 | 0 | 0 | 0 | 0 | 0 | 0 | 0 | 0
CR Peak | 0 | 0 | 0 |  | 0 | 0 | 0 | 0 | 0 | 0 | 0 | 0 | 0 | 0 | 0 | 0 | 0 | 0 | 0 | 0 | 0 | 0 | 0 | 0 | 0 | 0 | 0 | 0
CR Peak | C2 | 0 | T_SINGL1 |  | 10.0198 | 10.2487 | 10.4746 | 10.9352 | 11.7628 | 13.008 | 14.261 | 15.2802 | 15.9782 | 16.4903 | 16.9201 | 17.3296 | 17.7616 | 18.2054 | 18.7012 | 19.2007 | 19.6519 | 20.108 | 20.5672 | 21.0292 | 21.4934 | 21.9444 | 22.3959 | 22.8335
CR Peak | 0 | 0 | 0 |  | 0 | 0 | 0 | 0 | 0 | 0 | 0 | 0 | 0 | 0 | 0 | 0 | 0 | 0 | 0 | 0 | 0 | 0 | 0 | 0 | 0 | 0 | 0 | 0
CR Peak | P3 | 0 | T_TINSD-1 |  | 9.2804 | 9.2804 | 9.2804 | 9.2804 | 9.2804 | 9.2804 | 9.2804 | 9.2804 | 9.2804 | 9.2804 | 9.2804 | 9.2804 | 9.2804 | 9.2804 | 9.2804 | 9.2804 | 9.2804 | 9.2804 | 9.2804 | 9.2804 | 9.2804 | 9.2804 | 9.2804 | 9.2804
CR Peak | Q2 | 0 | T_TODSD-1 |  | 1.9317 | 1.9317 | 1.9317 | 1.9317 | 1.9317 | 1.9317 | 1.9317 | 1.9317 | 1.9317 | 1.9317 | 1.9317 | 1.9317 | 1.9317 | 1.9317 | 1.9317 | 1.9317 | 1.9317 | 1.9317 | 1.9317 | 1.9317 | 1.9317 | 1.9317 | 1.9317 | 1.9317
CR Peak | Q2 | 0 | T_WILCT-1 |  | 1.7947 | 1.7947 | 1.7947 | 1.7947 | 1.7947 | 1.7947 | 1.7947 | 1.7947 | 1.7947 | 1.7947 | 1.7947 | 1.7947 | 1.7947 | 1.7947 | 1.7947 | 1.7947 | 1.7947 | 1.7947 | 1.7947 | 1.7947 | 1.7947 | 1.7947 | 1.7947 | 1.7947
CR Peak | A7 | 0 | T_KSGND-1 |  | 9.8407 | 10.0656 | 10.2874 | 10.7398 | 11.5526 | 12.7755 | 14.0062 | 15.0072 | 15.6927 | 16.1957 | 16.6177 | 17.0199 | 17.4443 | 17.8801 | 18.367 | 18.8576 | 19.3007 | 19.7487 | 20.1997 | 20.6534 | 21.1094 | 21.5523 | 21.9957 | 22.4255
CR Peak | P6 | 0 | B_EXTRA_3 |  | 0 | 0 | 0 | 0 | 0 | 0 | 0 | 0 | 0 | 0 | 0 | 0 | 0 | 0 | 0 | 0 | 0 | 0 | 0 | 0 | 0 | 0 | 0 | 0
CR Peak | N3 | 0 | B_EXTRA_4 |  | 0 | 0 | 0 | 0 | 0 | 0 | 0 | 0 | 0 | 0 | 0 | 0 | 0 | 0 | 0 | 0 | 0 | 0 | 0 | 0 | 0 | 0 | 0 | 0
CR Peak | P8 | 0 | B_EXTRA_5 |  | 0 | 0 | 0 | 0 | 0 | 0 | 0 | 0 | 0 | 0 | 0 | 0 | 0 | 0 | 0 | 0 | 0 | 0 | 0 | 0 | 0 | 0 | 0 | 0
CR Peak | C4 | 0 | B_EXTRA_6 |  | 0 | 0 | 0 | 0 | 0 | 0 | 0 | 0 | 0 | 0 | 0 | 0 | 0 | 0 | 0 | 0 | 0 | 0 | 0 | 0 | 0 | 0 | 0 | 0
TD Peak | H2 | Aberthaw | ABTH_1 |  | 30.1352 | 29.7979 | 29.3709 | 29.2235 | 29.3187 | 29.7041 | 29.949 | 29.9833 | 29.7053 | 29.5725 | 29.4616 | 29.5449 | 29.6753 | 29.7823 | 30.1521 | 30.4877 | 30.7605 | 31.0938 | 31.3429 | 31.6761 | 31.9205 | 32.082 | 32.2041 | 32.0199
TD Peak | F6 | Abham | ABHA1 |  | 33.3908 | 33.0253 | 32.5122 | 32.2739 | 32.2993 | 32.6051 | 32.7449 | 32.6734 | 32.2766 | 32.0899 | 31.9402 | 32.0263 | 32.158 | 32.2624 | 32.6334 | 32.9533 | 33.1978 | 33.514 | 33.7303 | 34.0594 | 34.2924 | 34.4406 | 34.5488 | 34.3475
TD Peak | A7 | Acton Lane 22kV | ACTL_C |  | 6.3965 | 6.3162 | 6.2276 | 6.1954 | 6.1926 | 6.246 | 6.2721 | 6.2452 | 6.1518 | 6.0659 | 5.9964 | 5.9618 | 5.9454 | 5.927 | 5.9692 | 6.0138 | 6.0542 | 6.0996 | 6.1363 | 6.174 | 6.2033 | 6.2166 | 6.2227 | 6.1698
TD Peak | A7 | Acton Lane 66kV | ACTL_2 |  | 3.2288 | 3.1882 | 3.1436 | 3.1273 | 3.1259 | 3.1528 | 3.166 | 3.1524 | 3.1053 | 3.0619 | 3.0268 | 3.0094 | 3.0011 | 2.9918 | 3.0131 | 3.0356 | 3.056 | 3.0789 | 3.0975 | 3.1165 | 3.1313 | 3.138 | 3.1411 | 3.1144
TD Peak | H2 | Alpha Steel (Uskmouth) | ALST_3 |  | 0.35984 | 0.35567 | 0.35156 | 0.35142 | 0.35424 | 0.36132 | 0.36692 | 0.36952 | 0.36796 | 0.36711 | 0.3663 | 0.36742 | 0.36923 | 0.37079 | 0.376 | 0.38108 | 0.38554 | 0.39062 | 0.39483 | 0.39964 | 0.40334 | 0.4059 | 0.40792 | 0.40566
TD Peak | F6 | Alverdiscott | ALVE1 |  | 41.4325 | 40.9734 | 40.3742 | 40.1412 | 40.2376 | 40.7134 | 40.9906 | 40.9871 | 40.5629 | 40.3601 | 40.1944 | 40.3061 | 40.4794 | 40.62 | 41.1112 | 41.5496 | 41.8994 | 42.3342 | 42.6506 | 43.0911 | 43.4104 | 43.619 | 43.7749 | 43.5229
TD Peak | A6 | Amersham Main | AMEM_1 |  | 1.0789 | 1.0673 | 1.0522 | 1.0459 | 1.0479 | 1.0591 | 1.065 | 1.064 | 1.0523 | 1.0472 | 1.0435 | 1.0476 | 1.0535 | 1.0589 | 1.0731 | 1.0852 | 1.0945 | 1.1061 | 1.1139 | 1.1256 | 1.1341 | 1.1398 | 1.1443 | 1.1376
TD Peak | E1 | Axminster | AXMI1 |  | 46.9414 | 46.4268 | 45.7132 | 45.3938 | 45.4479 | 45.9047 | 46.132 | 46.0615 | 45.5325 | 45.2932 | 45.1043 | 45.2452 | 45.4564 | 45.6333 | 46.1893 | 46.6669 | 47.0333 | 47.5006 | 47.8184 | 48.2976 | 48.6413 | 48.864 | 49.0319 | 48.7464
TD Peak | A1 | Barking | BARKC1 |  | 50.3564 | 49.7173 | 48.9255 | 48.5649 | 48.4331 | 48.7096 | 48.7724 | 48.4432 | 47.6188 | 46.8903 | 46.2996 | 45.9911 | 45.8252 | 45.6457 | 45.9199 | 46.2006 | 46.4456 | 46.7307 | 46.9427 | 47.175 | 47.3516 | 47.4105 | 47.418 | 46.9942
TD Peak | A1 | Barking West | BARKW3 |  | 41.519 | 40.9917 | 40.3589 | 40.0942 | 40.0243 | 40.3077 | 40.4177 | 40.197 | 39.5593 | 38.9863 | 38.5201 | 38.2807 | 38.1595 | 38.0268 | 38.277 | 38.5358 | 38.7655 | 39.0282 | 39.2312 | 39.447 | 39.6133 | 39.6794 | 39.7013 | 39.3541
TD Peak | A8 | Beddington (_C) | BEDDT1 |  | 41.9696 | 41.4565 | 40.7747 | 40.4235 | 40.2814 | 40.4497 | 40.432 | 40.1225 | 39.4245 | 38.8801 | 38.4552 | 38.2979 | 38.2609 | 38.2196 | 38.5305 | 38.8008 | 39.0091 | 39.2654 | 39.416 | 39.6347 | 39.7991 | 39.868 | 39.9024 | 39.559
TD Peak | A8 | Beddington (_J) | BEDD_1 |  | 131.9107 | 130.2981 | 128.1551 | 127.0516 | 126.6048 | 127.1339 | 127.0782 | 126.1055 | 123.9116 | 122.2004 | 120.8652 | 120.3706 | 120.2543 | 120.1246 | 121.1018 | 121.9513 | 122.6059 | 123.4116 | 123.885 | 124.5723 | 125.0889 | 125.3056 | 125.4136 | 124.3345
TD Peak | L3 | Berkswell | BESW_1 |  | 17.8618 | 17.6658 | 17.4358 | 17.364 | 17.4309 | 17.6676 | 17.8194 | 17.8451 | 17.6847 | 17.6108 | 17.5551 | 17.6194 | 17.7158 | 17.8015 | 18.0444 | 18.261 | 18.4361 | 18.6475 | 18.8015 | 19.0088 | 19.1633 | 19.2679 | 19.3505 | 19.2397
TD Peak | K4 | Bicker Fen | BICF_1 |  | 29.4108 | 29.0785 | 28.6961 | 28.6066 | 28.7569 | 29.216 | 29.5455 | 29.6578 | 29.4541 | 29.3642 | 29.2902 | 29.3964 | 29.5584 | 29.7027 | 30.1192 | 30.5011 | 30.8186 | 31.1934 | 31.4786 | 31.8401 | 32.1136 | 32.301 | 32.4499 | 32.266
TD Peak | N3 | Birkenhead | BIRK_1 |  | -4.4242 | -4.4733 | -4.5436 | -4.5766 | -4.5726 | -4.5278 | -4.507 | -4.5166 | -4.5722 | -4.6014 | -4.6266 | -4.6193 | -4.6066 | -4.599 | -4.5526 | -4.5117 | -4.48 | -4.4395 | -4.4102 | -4.3684 | -4.3399 | -4.3226 | -4.311 | -4.3359
TD Peak | L2 | Bishops Wood | BISW_1 |  | 72.7542 | 71.9447 | 70.9118 | 70.5373 | 70.7434 | 71.6342 | 72.1809 | 72.2249 | 71.521 | 71.184 | 70.9069 | 71.1079 | 71.4207 | 71.677 | 72.5602 | 73.3556 | 73.9973 | 74.7865 | 75.3694 | 76.1621 | 76.741 | 77.1221 | 77.4094 | 76.9654
TD Peak | Q6 | Blyth 66kV | BLYTB1 |  | -11.261 | -11.3874 | -11.5482 | -11.6049 | -11.5679 | -11.4169 | -11.3252 | -11.3179 | -11.4312 | -11.4945 | -11.5503 | -11.532 | -11.4991 | -11.4784 | -11.3548 | -11.2399 | -11.1457 | -11.032 | -10.9432 | -10.831 | -10.7519 | -10.702 | -10.6674 | -10.728
TD Peak | Q6 | Blyth 132kV | BLYTH132 |  | -4.555 | -4.6061 | -4.6712 | -4.6941 | -4.6792 | -4.6181 | -4.581 | -4.578 | -4.6239 | -4.6495 | -4.672 | -4.6646 | -4.6513 | -4.643 | -4.593 | -4.5465 | -4.5084 | -4.4624 | -4.4265 | -4.3811 | -4.3491 | -4.3289 | -4.3149 | -4.3394
TD Peak | B1 | Bolney | BOLN_1 |  | 231.1258 | 228.5679 | 225.0749 | 223.5676 | 223.8925 | 226.251 | 227.4762 | 227.1692 | 224.5486 | 223.2477 | 222.1623 | 222.6425 | 223.418 | 223.9814 | 226.4472 | 228.6493 | 230.3871 | 232.6019 | 234.2126 | 236.5171 | 238.1497 | 239.1842 | 239.9188 | 238.5326
TD Peak | B2 | Botley Wood | BOTW_1 |  | 62.2836 | 61.5913 | 60.6968 | 60.3608 | 60.5214 | 61.2613 | 61.7047 | 61.7214 | 61.1011 | 60.8028 | 60.5571 | 60.7232 | 60.9825 | 61.1923 | 61.9343 | 62.6011 | 63.1369 | 63.7994 | 64.2868 | 64.9558 | 65.4422 | 65.7606 | 65.9989 | 65.6198
TD Peak | P1 | Bradford West | BRAW_1 |  | 82.3208 | 81.3997 | 80.2263 | 79.8036 | 80.0343 | 81.0435 | 81.6655 | 81.7137 | 80.9131 | 80.515 | 80.184 | 80.3873 | 80.7169 | 80.9813 | 81.9583 | 82.8449 | 83.5641 | 84.4471 | 85.1056 | 85.9919 | 86.6388 | 87.062 | 87.3779 | 86.8728
TD Peak | J8 | Braintree | BRAI_1 |  | 22.0125 | 21.7722 | 21.4646 | 21.3533 | 21.4211 | 21.6929 | 21.8645 | 21.8969 | 21.7136 | 21.6581 | 21.6266 | 21.7507 | 21.9252 | 22.0953 | 22.4517 | 22.7499 | 22.9793 | 23.2578 | 23.4376 | 23.7045 | 23.9073 | 24.049 | 24.1701 | 24.0293
TD Peak | J5 | Bramford | BRFO_1 |  | 240.8348 | 238.1647 | 234.4236 | 232.732 | 232.9493 | 235.2477 | 236.3516 | 235.8694 | 232.988 | 231.5143 | 230.2607 | 230.637 | 231.2822 | 231.6812 | 234.0358 | 236.1558 | 237.8249 | 239.989 | 241.5811 | 243.8795 | 245.4795 | 246.4681 | 247.1347 | 245.7058
TD Peak | B4 | Bramley | BRLE_1 |  | 9.1315 | 9.0304 | 8.9154 | 8.8839 | 8.9236 | 9.0534 | 9.1402 | 9.1601 | 9.0828 | 9.0449 | 9.0151 | 9.0444 | 9.0895 | 9.1284 | 9.2497 | 9.3605 | 9.452 | 9.5614 | 9.6443 | 9.7514 | 9.8314 | 9.8854 | 9.9275 | 9.871
TD Peak | N2 | Bredbury | BRED_1 |  | 82.9082 | 81.9738 | 80.7655 | 80.2917 | 80.4461 | 81.3534 | 81.872 | 81.8217 | 80.9346 | 80.457 | 80.072 | 80.2322 | 80.5362 | 80.7848 | 81.7419 | 82.5968 | 83.2809 | 84.1238 | 84.7307 | 85.5669 | 86.1788 | 86.5711 | 86.863 | 86.3327
TD Peak | E7 | Bridgewater | BRWA1 |  | 31.9204 | 31.5694 | 31.1511 | 31.0344 | 31.1811 | 31.6449 | 31.9703 | 32.0863 | 31.8816 | 31.8413 | 31.8314 | 32.0407 | 32.3333 | 32.6257 | 33.2008 | 33.6862 | 34.0662 | 34.5166 | 34.8126 | 35.2335 | 35.5605 | 35.7943 | 35.9992 | 35.7908
TD Peak | A3 | Brimsdown | BRIM_1 |  | 79.2637 | 78.3063 | 77.0292 | 76.4092 | 76.243 | 76.7086 | 76.8099 | 76.3399 | 75.0981 | 74.1472 | 73.3666 | 73.0723 | 72.9431 | 72.7654 | 73.2604 | 73.7366 | 74.1275 | 74.6189 | 74.9777 | 75.4457 | 75.7762 | 75.9211 | 75.9759 | 75.3839
TD Peak | J7 | Burwell Main | BURM_1 |  | 92.6212 | 91.5682 | 90.425 | 90.2333 | 90.7957 | 92.3711 | 93.5458 | 94.0078 | 93.4492 | 93.1929 | 92.9768 | 93.308 | 93.8191 | 94.274 | 95.614 | 96.8643 | 97.9221 | 99.1544 | 100.1177 | 101.2958 | 102.1941 | 102.8138 | 103.3072 | 102.7262
TD Peak | L2 | Bushbury | BUSH_1 |  | 26.4093 | 26.1151 | 25.7421 | 25.6091 | 25.6871 | 26.0151 | 26.2186 | 26.2387 | 25.9865 | 25.8655 | 25.7659 | 25.8391 | 25.9531 | 26.0467 | 26.3688 | 26.6595 | 26.8947 | 27.1832 | 27.3971 | 27.6864 | 27.898 | 28.0376 | 28.1429 | 27.9816
TD Peak | L3 | Bustleholme | BUST_1 |  | 139.8855 | 138.3229 | 136.3433 | 135.4781 | 135.5662 | 136.8109 | 137.3799 | 137.01 | 135.2725 | 134.2671 | 133.5151 | 133.74 | 134.2569 | 134.7138 | 136.3374 | 137.7346 | 138.8182 | 140.1612 | 141.0513 | 142.3526 | 143.3132 | 143.9164 | 144.3751 | 143.4284
TD Peak | P4 | Camblesforth | CAMB_01 |  | -2.9953 | -3.0297 | -3.0699 | -3.0791 | -3.0628 | -3.0131 | -2.9785 | -2.9682 | -2.9907 | -3.0041 | -3.0168 | -3.0123 | -3.0037 | -2.9983 | -2.9645 | -2.9317 | -2.9036 | -2.8711 | -2.8443 | -2.8132 | -2.7908 | -2.7763 | -2.7661 | -2.7815
TD Peak | A7 | Canal Bank | CBNK_H |  | 3.1073 | 3.0683 | 3.0252 | 3.0096 | 3.0082 | 3.0342 | 3.0469 | 3.0338 | 2.9884 | 2.9467 | 2.9129 | 2.8961 | 2.8881 | 2.8792 | 2.8997 | 2.9214 | 2.941 | 2.9631 | 2.9809 | 2.9992 | 3.0135 | 3.0199 | 3.0229 | 2.9972
TD Peak | C7 | Canterbury | CANTN1 |  | 96.4456 | 95.3711 | 93.9531 | 93.393 | 93.6003 | 94.6921 | 95.3192 | 95.2849 | 94.2651 | 93.7502 | 93.3143 | 93.5129 | 93.8386 | 94.0756 | 95.1289 | 96.0877 | 96.8606 | 97.828 | 98.5532 | 99.5476 | 100.2595 | 100.7157 | 101.0426 | 100.4624
TD Peak | N3 | Capenhurst | CAPEA1 |  | 78.7587 | 77.831 | 77.0055 | 77.1033 | 77.8488 | 79.5962 | 81.0288 | 81.7566 | 81.5275 | 81.3606 | 81.1799 | 81.38 | 81.7286 | 82.0136 | 83.1408 | 84.2883 | 85.3285 | 86.494 | 87.5119 | 88.6068 | 89.4551 | 90.0444 | 90.5014 | 90.0082
TD Peak | H2 | Cardiff East | CARE_1 |  | 4.0463 | 3.9962 | 3.9429 | 3.9303 | 3.9419 | 3.9949 | 4.0319 | 4.0353 | 3.9951 | 3.9597 | 3.9309 | 3.9234 | 3.9273 | 3.9302 | 3.9731 | 4.0152 | 4.0524 | 4.0941 | 4.1272 | 4.1633 | 4.1919 | 4.2092 | 4.2218 | 4.1903
TD Peak | N2 | Carrington | CARR_1 |  | 69.8984 | 69.0957 | 68.2694 | 68.1873 | 68.6744 | 69.9592 | 70.9465 | 71.3702 | 71.0007 | 70.8104 | 70.6389 | 70.8591 | 71.2113 | 71.5152 | 72.5089 | 73.463 | 74.2888 | 75.2401 | 76.0137 | 76.9203 | 77.6137 | 78.0918 | 78.4674 | 78.0302
TD Peak | L5 | Cellarhead | CELL_1 |  | 195.3576 | 193.1629 | 190.5072 | 189.7129 | 190.4921 | 193.2218 | 195.0571 | 195.4846 | 193.8493 | 193.0674 | 192.4139 | 192.991 | 193.8919 | 194.6492 | 197.1571 | 199.456 | 201.3517 | 203.6319 | 205.3644 | 207.6133 | 209.282 | 210.3996 | 211.2576 | 210.0554
TD Peak | A8 | Chessington | CHSI_1 |  | 131.0077 | 129.514 | 127.5538 | 126.7175 | 126.8142 | 128.0465 | 128.6666 | 128.3966 | 126.8329 | 125.91 | 125.1783 | 125.3138 | 125.7023 | 126.0177 | 127.439 | 128.6939 | 129.6854 | 130.9134 | 131.7664 | 132.9685 | 133.8484 | 134.3922 | 134.7889 | 133.9111
TD Peak | P3 | Chesterfield | CHTE_1 |  | 55.8584 | 55.2258 | 54.4936 | 54.3137 | 54.5855 | 55.4396 | 56.0434 | 56.2291 | 55.8108 | 55.6043 | 55.4269 | 55.588 | 55.8438 | 56.0577 | 56.7878 | 57.4701 | 58.0434 | 58.7233 | 59.2549 | 59.9193 | 60.4163 | 60.7516 | 61.0094 | 60.6647
TD Peak | E1 | Chickerell | CHIC_1 |  | 20.4188 | 20.1939 | 19.8906 | 19.7635 | 19.7993 | 20.0162 | 20.1346 | 20.12 | 19.9027 | 19.8039 | 19.7253 | 19.7873 | 19.8808 | 19.9595 | 20.2069 | 20.4223 | 20.5903 | 20.8015 | 20.9488 | 21.1632 | 21.3183 | 21.4198 | 21.4968 | 21.3722
TD Peak | A7 | City Road | CITR_1 |  | 218.7222 | 215.9184 | 214.4853 | 216.0978 | 219.26 | 225.7954 | 231.6557 | 235.0756 | 235.4936 | 234.9614 | 234.3827 | 234.4736 | 235.2391 | 235.9228 | 239.4289 | 243.2777 | 247.004 | 250.9022 | 254.5449 | 257.8841 | 260.647 | 262.5868 | 264.1297 | 262.5071
TD Peak | J5 | Clacton | CLT03 |  | 6.0143 | 5.9476 | 5.8542 | 5.812 | 5.8174 | 5.8748 | 5.9024 | 5.8903 | 5.8184 | 5.7816 | 5.7503 | 5.7597 | 5.7758 | 5.7857 | 5.8445 | 5.8975 | 5.9392 | 5.9932 | 6.033 | 6.0904 | 6.1303 | 6.155 | 6.1716 | 6.136
TD Peak | M5 | Connah's Quay | CONQA1 |  | 13.6609 | 13.5008 | 13.362 | 13.3837 | 13.5183 | 13.8276 | 14.0834 | 14.2185 | 14.1889 | 14.1714 | 14.1526 | 14.2015 | 14.2801 | 14.3505 | 14.5675 | 14.7818 | 14.9728 | 15.1863 | 15.3665 | 15.5643 | 15.7194 | 15.8289 | 15.917 | 15.8299
TD Peak | L3 | Coventry | COVE_1 |  | 84.3185 | 83.3767 | 82.3814 | 82.201 | 82.6833 | 84.0507 | 85.0368 | 85.3791 | 84.7987 | 84.5228 | 84.3082 | 84.6174 | 85.0901 | 85.5134 | 86.7303 | 87.8543 | 88.7968 | 89.9009 | 90.7511 | 91.8096 | 92.6146 | 93.1691 | 93.6116 | 93.0832
TD Peak | D6 | Cowley | COWL_1 |  | 126.9425 | 125.4668 | 123.908 | 123.6366 | 124.3113 | 126.3491 | 127.8465 | 128.3372 | 127.431 | 126.854 | 126.3808 | 126.6362 | 127.1709 | 127.6414 | 129.3417 | 130.9522 | 132.3318 | 133.9211 | 135.1735 | 136.6583 | 137.801 | 138.5683 | 139.1679 | 138.3174
TD Peak | P8 | Creyke Beck | CREB_1 |  | 133.3755 | 131.8109 | 129.9339 | 129.3187 | 129.6413 | 131.2507 | 132.2759 | 132.3073 | 130.9514 | 130.0462 | 129.3059 | 129.3651 | 129.7092 | 129.9834 | 131.4721 | 132.8595 | 134.0191 | 135.3915 | 136.4296 | 137.7258 | 138.7021 | 139.3157 | 139.7668 | 138.8458
TD Peak | L2 | Drakelow | DRAK_1 |  | 33.2181 | 32.8379 | 32.4371 | 32.3837 | 32.5999 | 33.1876 | 33.632 | 33.812 | 33.6186 | 33.5188 | 33.4299 | 33.5305 | 33.6918 | 33.8293 | 34.2901 | 34.7311 | 35.1111 | 35.5514 | 35.9076 | 36.3297 | 36.6509 | 36.8711 | 37.0429 | 36.836
TD Peak | P4 | Drax | DRAX_1 |  | 24.0756 | 23.7983 | 23.488 | 23.4265 | 23.5595 | 23.9554 | 24.2441 | 24.3405 | 24.1662 | 24.0625 | 23.9647 | 24.0016 | 24.0721 | 24.118 | 24.3941 | 24.6696 | 24.9115 | 25.1958 | 25.4373 | 25.7186 | 25.927 | 26.0646 | 26.1639 | 26.0181
TD Peak | A7 | Ealing | EALI_6 |  | 15.464 | 15.2695 | 15.064 | 15.0006 | 15.0112 | 15.1655 | 15.2554 | 15.2134 | 15.007 | 14.8121 | 14.6538 | 14.577 | 14.5443 | 14.5069 | 14.6201 | 14.7403 | 14.8505 | 14.9728 | 15.0744 | 15.1764 | 15.2568 | 15.2969 | 15.3188 | 15.1918
TD Peak | D4 | East Claydon | ECLA_1 |  | 82.89 | 81.9567 | 80.8833 | 80.6149 | 81.011 | 82.2605 | 83.1348 | 83.3923 | 82.7572 | 82.4476 | 82.1888 | 82.4414 | 82.8373 | 83.1739 | 84.2724 | 85.2913 | 86.1427 | 87.1538 | 87.936 | 88.9228 | 89.6618 | 90.1614 | 90.5484 | 90.0358
TD Peak | J4 | Eaton Socon | EASO_1 |  | 52.3428 | 51.7676 | 51.1195 | 50.969 | 51.2444 | 52.0513 | 52.6309 | 52.8534 | 52.5385 | 52.4717 | 52.4548 | 52.7924 | 53.2671 | 53.7404 | 54.6879 | 55.4981 | 56.1407 | 56.8963 | 57.4063 | 58.1097 | 58.658 | 59.0508 | 59.3936 | 59.0517
TD Peak | P1 | Elland | ELLA_1 |  | 95.3629 | 94.2986 | 92.9412 | 92.4543 | 92.7303 | 93.9104 | 94.6409 | 94.708 | 93.7908 | 93.3453 | 92.9738 | 93.2228 | 93.6153 | 93.9308 | 95.0711 | 96.1052 | 96.9437 | 97.974 | 98.743 | 99.7796 | 100.5356 | 101.0319 | 101.4031 | 100.8223
TD Peak | A6 | Elstree | ELST_1 |  | 133.1246 | 131.6547 | 129.8215 | 129.0928 | 129.337 | 130.7418 | 131.5075 | 131.3778 | 129.9234 | 129.1761 | 128.6251 | 129.0009 | 129.6414 | 130.2197 | 131.9229 | 133.3954 | 134.5481 | 135.9646 | 136.9275 | 138.3088 | 139.334 | 140.0061 | 140.5345 | 139.6681
TD Peak | L8 | Enderby | ENDE_1 |  | 129.5921 | 128.0737 | 126.3544 | 125.8793 | 126.3037 | 128.0109 | 129.1735 | 129.3711 | 128.2239 | 127.4832 | 126.9231 | 127.1492 | 127.7218 | 128.2726 | 130.0306 | 131.6137 | 132.9192 | 134.4328 | 135.5204 | 136.8937 | 137.9644 | 138.6705 | 139.2397 | 138.3078
TD Peak | F6 | Exeter | EXET1 |  | 46.211 | 45.697 | 45.042 | 44.8044 | 44.935 | 45.4999 | 45.8459 | 45.8723 | 45.4234 | 45.2075 | 45.0299 | 45.1561 | 45.3529 | 45.5136 | 46.0724 | 46.5762 | 46.9827 | 47.4829 | 47.8528 | 48.3555 | 48.7224 | 48.9638 | 49.1454 | 48.8635
TD Peak | B2 | Fawley | FAWL_1 |  | 68.0459 | 67.2982 | 66.2621 | 65.7971 | 65.871 | 66.5286 | 66.8511 | 66.7362 | 65.952 | 65.5809 | 65.2808 | 65.4546 | 65.7221 | 65.9338 | 66.696 | 67.3593 | 67.8721 | 68.5292 | 68.9867 | 69.6674 | 70.1513 | 70.4607 | 70.687 | 70.2763
TD Peak | L3 | Feckenham | FECK_6 |  | 100.5664 | 99.4627 | 98.1664 | 97.759 | 98.1324 | 99.4605 | 100.31 | 100.45 | 99.5437 | 99.1261 | 98.8119 | 99.1736 | 99.7163 | 100.1981 | 101.5643 | 102.7822 | 103.7656 | 104.954 | 105.8184 | 106.9839 | 107.8527 | 108.4402 | 108.9044 | 108.2805
TD Peak | P5 | Ferrybridge A | FERRA2 |  | 13.8838 | 13.7261 | 13.5286 | 13.4629 | 13.5081 | 13.6901 | 13.8065 | 13.8198 | 13.6842 | 13.6066 | 13.5361 | 13.5496 | 13.5785 | 13.5916 | 13.7283 | 13.8623 | 13.9766 | 14.1167 | 14.2327 | 14.3773 | 14.4805 | 14.5458 | 14.5897 | 14.5073
TD Peak | P5 | Ferrybridge B | FERRB1 |  | 31.2613 | 30.8913 | 30.5233 | 30.5008 | 30.7225 | 31.3123 | 31.7716 | 31.9605 | 31.7824 | 31.6477 | 31.5185 | 31.5468 | 31.6284 | 31.6815 | 32.0541 | 32.4396 | 32.7896 | 33.1874 | 33.5376 | 33.917 | 34.2055 | 34.3975 | 34.538 | 34.3391
TD Peak | N1 | Fiddlers Ferry | FIDF_1 |  | 61.4322 | 60.7282 | 59.9529 | 59.8125 | 60.1706 | 61.2021 | 61.964 | 62.2426 | 61.8358 | 61.6161 | 61.416 | 61.5674 | 61.82 | 62.0214 | 62.8111 | 63.5737 | 64.2317 | 65.0012 | 65.6304 | 66.3788 | 66.9412 | 67.3208 | 67.6089 | 67.2307
TD Peak | B3 | Fleet | FLEE_1 |  | 215.0944 | 212.706 | 209.4885 | 208.1431 | 208.5019 | 210.7839 | 212.0151 | 211.7942 | 209.3973 | 208.181 | 207.1538 | 207.5623 | 208.2394 | 208.7115 | 210.9745 | 213.0234 | 214.6598 | 216.7336 | 218.2745 | 220.4305 | 221.9591 | 222.9269 | 223.6075 | 222.3197
TD Peak | Q8 | Fourstones | FOUR_1 |  | 1.5409 | 1.5232 | 1.5032 | 1.4989 | 1.5069 | 1.5314 | 1.5491 | 1.5547 | 1.5432 | 1.5368 | 1.5309 | 1.5339 | 1.5391 | 1.543 | 1.5613 | 1.5792 | 1.5947 | 1.613 | 1.6281 | 1.6461 | 1.6595 | 1.6684 | 1.6749 | 1.6655
TD Peak | N3 | Frodsham | FROD_1 |  | 18.8275 | 18.6082 | 18.3857 | 18.3679 | 18.5015 | 18.854 | 19.1269 | 19.2423 | 19.1398 | 19.075 | 19.0134 | 19.0518 | 19.1228 | 19.178 | 19.4223 | 19.666 | 19.8822 | 20.1299 | 20.3405 | 20.5776 | 20.758 | 20.8803 | 20.9729 | 20.8551
TD Peak | A7 | Greenford | GREE_H |  | 4.3985 | 4.3432 | 4.2823 | 4.2602 | 4.2582 | 4.295 | 4.313 | 4.2944 | 4.2302 | 4.1711 | 4.1233 | 4.0996 | 4.0882 | 4.0756 | 4.1047 | 4.1353 | 4.1631 | 4.1943 | 4.2196 | 4.2455 | 4.2656 | 4.2748 | 4.279 | 4.2426
TD Peak | J6 | Grendon | GREN_1 |  | 123.6074 | 122.2248 | 120.6832 | 120.3462 | 121.0035 | 122.9471 | 124.3422 | 124.8298 | 123.9947 | 123.6524 | 123.3967 | 123.9202 | 124.6987 | 125.4186 | 127.2828 | 128.9657 | 130.3524 | 131.9844 | 133.1974 | 134.7561 | 135.9451 | 136.7697 | 137.4413 | 136.6607
TD Peak | P7 | Grimsby West | GRIW_1 |  | 22.6845 | 22.4253 | 22.1436 | 22.0988 | 22.2401 | 22.6327 | 22.9282 | 23.048 | 22.9165 | 22.8557 | 22.8028 | 22.8816 | 23.0042 | 23.1125 | 23.439 | 23.7455 | 24.0061 | 24.309 | 24.5479 | 24.8374 | 25.0581 | 25.2104 | 25.3312 | 25.189
TD Peak | A1 | Hackney 132kV | HACK_1 |  | 16.1173 | 15.9122 | 15.6831 | 15.6074 | 15.6121 | 15.7679 | 15.8587 | 15.8149 | 15.6019 | 15.4024 | 15.2386 | 15.158 | 15.1237 | 15.0849 | 15.2019 | 15.325 | 15.437 | 15.5618 | 15.6639 | 15.7676 | 15.8493 | 15.8894 | 15.9109 | 15.778
TD Peak | A1 | Hackney 66kV | HACK_6 |  | 20.729 | 20.4662 | 20.131 | 19.9677 | 19.8957 | 19.9842 | 19.9834 | 19.8247 | 19.4662 | 19.1536 | 18.9009 | 18.7671 | 18.6917 | 18.6108 | 18.7126 | 18.8157 | 18.9039 | 19.0086 | 19.0829 | 19.1675 | 19.2307 | 19.2469 | 19.2428 | 19.0674
TD Peak | L3 | Hams Hall | HAMHC1 |  | 130.4651 | 128.9677 | 127.5119 | 127.3859 | 128.2432 | 130.5442 | 132.286 | 132.9665 | 132.1779 | 131.6999 | 131.319 | 131.6896 | 132.3509 | 132.9488 | 134.8384 | 136.6305 | 138.1729 | 139.9368 | 141.3378 | 142.9812 | 144.2547 | 145.1292 | 145.8271 | 144.967
TD Peak | Q8 | Harker | HARK_1 |  | -11.982 | -12.1196 | -12.2753 | -12.3053 | -12.2333 | -12.0255 | -11.8781 | -11.8278 | -11.9088 | -11.9557 | -11.9994 | -11.9752 | -11.9329 | -11.9019 | -11.7578 | -11.6199 | -11.5026 | -11.3679 | -11.2583 | -11.1318 | -11.0394 | -10.9788 | -10.9343 | -10.9953
TD Peak | Q4 | Hart Moor | HARM_6 |  | 2.798 | 2.7664 | 2.7317 | 2.725 | 2.7408 | 2.7864 | 2.8196 | 2.8313 | 2.8123 | 2.8029 | 2.795 | 2.8039 | 2.8178 | 2.8298 | 2.8683 | 2.9043 | 2.9348 | 2.9706 | 2.9988 | 3.0333 | 3.0594 | 3.0772 | 3.0912 | 3.0738
TD Peak | Q4 | Hawthorn Pit | HAWP_6 |  | 8.1 | 8.0105 | 7.8968 | 7.8549 | 7.877 | 7.9742 | 8.0327 | 8.0357 | 7.9559 | 7.9184 | 7.8884 | 7.9126 | 7.9497 | 7.9809 | 8.0815 | 8.171 | 8.2427 | 8.3311 | 8.3952 | 8.4837 | 8.5485 | 8.5913 | 8.6239 | 8.5743
TD Peak | R5 | Heysham (HEYS_1) | HEYS_1 |  | -4.0025 | -4.0467 | -4.0937 | -4.099 | -4.0691 | -3.9943 | -3.9382 | -3.9102 | -3.9223 | -3.9184 | -3.9112 | -3.8787 | -3.8344 | -3.7896 | -3.7118 | -3.6486 | -3.6 | -3.5456 | -3.5106 | -3.464 | -3.4275 | -3.4012 | -3.3775 | -3.3969
TD Peak | R5 | Heysham (HEYS1) | HEYS1 |  | -0.46823 | -0.4734 | -0.47889 | -0.47952 | -0.47602 | -0.46727 | -0.4607 | -0.45743 | -0.45885 | -0.45838 | -0.45755 | -0.45373 | -0.44855 | -0.44332 | -0.43422 | -0.42683 | -0.42114 | -0.41477 | -0.41068 | -0.40522 | -0.40096 | -0.39788 | -0.39511 | -0.39738
TD Peak | A8 | Hurst | HURS_1 |  | 25.8854 | 25.5733 | 25.1351 | 24.8887 | 24.7737 | 24.8356 | 24.7786 | 24.5517 | 24.0933 | 23.7525 | 23.4879 | 23.3968 | 23.3757 | 23.3507 | 23.5325 | 23.6829 | 23.7914 | 23.9327 | 24.0052 | 24.13 | 24.2202 | 24.2541 | 24.2678 | 24.0597
TD Peak | R6 | Hutton | HUTT_1 |  | 101.7456 | 100.5864 | 99.1317 | 98.6411 | 98.9575 | 100.2753 | 101.1061 | 101.1691 | 100.1316 | 99.5057 | 98.9275 | 98.9557 | 99.0779 | 99.0702 | 99.9689 | 100.8817 | 101.6737 | 102.6508 | 103.4908 | 104.5157 | 105.2376 | 105.6834 | 105.9645 | 105.3676
TD Peak | H6 | Imperial Park | IMPK_1 |  | 1.3929 | 1.3771 | 1.3594 | 1.3557 | 1.3633 | 1.3857 | 1.4021 | 1.408 | 1.3988 | 1.3947 | 1.3913 | 1.3963 | 1.404 | 1.4109 | 1.4308 | 1.4492 | 1.4646 | 1.4826 | 1.4965 | 1.5138 | 1.527 | 1.5361 | 1.5433 | 1.5345
TD Peak | F6 | Indian Queens | INDQ1 |  | 76.8252 | 75.9851 | 74.7994 | 74.243 | 74.2927 | 74.9835 | 75.2914 | 75.1156 | 74.1937 | 73.7602 | 73.4131 | 73.6106 | 73.9123 | 74.151 | 75.0006 | 75.731 | 76.2875 | 77.0092 | 77.5005 | 78.2536 | 78.7855 | 79.1233 | 79.3694 | 78.9065
TD Peak | G5 | Iron Acton | IROA1 |  | 146.2964 | 144.6424 | 142.5251 | 141.7207 | 142.0293 | 143.6889 | 144.6593 | 144.6011 | 143.0427 | 142.1724 | 141.4488 | 141.6669 | 142.1151 | 142.447 | 144.0421 | 145.5029 | 146.6923 | 148.157 | 149.2548 | 150.7231 | 151.7892 | 152.466 | 152.953 | 152.0309
TD Peak | L5 | Ironbridge | IRONB1 |  | 41.3195 | 40.8475 | 40.3387 | 40.2582 | 40.5137 | 41.2255 | 41.7583 | 41.9673 | 41.716 | 41.5903 | 41.4796 | 41.6077 | 41.8114 | 41.9861 | 42.5586 | 43.1023 | 43.5676 | 44.109 | 44.5424 | 45.0626 | 45.4575 | 45.728 | 45.9394 | 45.6821
TD Peak | A6 | Iver 132kV | IVER_1 |  | 43.5642 | 43.0623 | 42.5794 | 42.5459 | 42.8409 | 43.6231 | 44.2212 | 44.4635 | 44.2142 | 44.0621 | 43.9419 | 44.0703 | 44.2997 | 44.5101 | 45.155 | 45.7656 | 46.2913 | 46.8903 | 47.3648 | 47.9193 | 48.3512 | 48.6488 | 48.8882 | 48.5984
TD Peak | A6 | Iver 66kV | IVER_6 |  | 20.1258 | 19.8818 | 19.6928 | 19.7384 | 19.9264 | 20.3701 | 20.739 | 20.9204 | 20.8577 | 20.7853 | 20.7244 | 20.7577 | 20.8482 | 20.9333 | 21.2423 | 21.5516 | 21.8319 | 22.1374 | 22.3959 | 22.6651 | 22.8823 | 23.0326 | 23.1538 | 23.009
TD Peak | P3 | Jordanthorpe | JORD_3 |  | 0.59136 | 0.58426 | 0.57519 | 0.57121 | 0.5707 | 0.57516 | 0.577 | 0.57459 | 0.5664 | 0.56029 | 0.55543 | 0.55422 | 0.5545 | 0.55459 | 0.55982 | 0.56458 | 0.56843 | 0.57308 | 0.57628 | 0.5805 | 0.58366 | 0.58537 | 0.58647 | 0.58198
TD Peak | P8 | Keadby | KEAD_1 |  | 57.2391 | 56.565 | 55.9827 | 56.0812 | 56.6541 | 57.9673 | 59.0575 | 59.6358 | 59.5179 | 59.4387 | 59.3489 | 59.5358 | 59.8431 | 60.1125 | 61.0004 | 61.888 | 62.6858 | 63.5759 | 64.3384 | 65.1647 | 65.8115 | 66.2668 | 66.6295 | 66.2661
TD Peak | N4 | Kearsley 132kV | KEAR_1 |  | 123.2858 | 121.9203 | 120.0433 | 119.2225 | 119.378 | 120.6131 | 121.241 | 121.051 | 119.6269 | 118.9091 | 118.305 | 118.5345 | 118.9137 | 119.1744 | 120.4466 | 121.5883 | 122.4903 | 123.6457 | 124.4922 | 125.7031 | 126.5556 | 127.0911 | 127.4641 | 126.7278
TD Peak | N4 | Kearsley 33kV | KEAR_3 |  | 11.4804 | 11.3532 | 11.1785 | 11.102 | 11.1165 | 11.2315 | 11.29 | 11.2723 | 11.1397 | 11.0728 | 11.0166 | 11.038 | 11.0733 | 11.0976 | 11.216 | 11.3223 | 11.4063 | 11.5139 | 11.5927 | 11.7055 | 11.7849 | 11.8348 | 11.8695 | 11.8009
TD Peak | C3 | Kemsley | KEMS_1 |  | 111.8766 | 110.6026 | 109.0525 | 108.5817 | 109.003 | 110.5523 | 111.5771 | 111.7533 | 110.7137 | 110.1068 | 109.5514 | 109.6613 | 109.8992 | 110.0102 | 111.1341 | 112.2474 | 113.207 | 114.3714 | 115.348 | 116.5394 | 117.3964 | 117.9427 | 118.3138 | 117.6477
TD Peak | C2 | Kingsnorth | KINO_1 |  | -18.4411 | -18.6465 | -18.9374 | -19.0707 | -19.0504 | -18.8582 | -18.7659 | -18.8038 | -19.0358 | -19.1638 | -19.2765 | -19.2567 | -19.2173 | -19.2009 | -19.0204 | -18.856 | -18.7263 | -18.5602 | -18.4348 | -18.2619 | -18.1448 | -18.0747 | -18.0303 | -18.1341
TD Peak | N1 | Kirkby (_D) | KIBY_1 |  | 35.1663 | 34.7594 | 34.2892 | 34.1667 | 34.3124 | 34.8205 | 35.1731 | 35.2555 | 34.9574 | 34.7735 | 34.6151 | 34.6623 | 34.772 | 34.8553 | 35.2664 | 35.6603 | 35.9967 | 36.3935 | 36.7107 | 37.0948 | 37.382 | 37.5693 | 37.7075 | 37.4808
TD Peak | N1 | Kirkby (_G) | KIBY_G |  | 4.4497 | 4.3982 | 4.3387 | 4.3232 | 4.3417 | 4.406 | 4.4506 | 4.461 | 4.4233 | 4.4 | 4.38 | 4.3859 | 4.3998 | 4.4104 | 4.4624 | 4.5122 | 4.5548 | 4.605 | 4.6451 | 4.6937 | 4.7301 | 4.7538 | 4.7713 | 4.7426
TD Peak | P1 | Kirkstall B | KIRKB1 |  | 46.1825 | 45.6096 | 44.9731 | 44.7797 | 44.8463 | 45.3571 | 45.6802 | 45.6297 | 45.095 | 44.6295 | 44.2538 | 44.129 | 44.1361 | 44.133 | 44.5735 | 45.0043 | 45.3805 | 45.8053 | 46.1347 | 46.5001 | 46.7878 | 46.952 | 47.0647 | 46.6987
TD Peak | L2 | Kitwell | KITW_1 |  | 98.1381 | 96.9705 | 95.3811 | 94.5651 | 94.3075 | 94.7891 | 94.8189 | 94.1856 | 92.6359 | 91.5206 | 90.6441 | 90.4129 | 90.42 | 90.396 | 91.1788 | 91.8567 | 92.3744 | 93.0293 | 93.4327 | 94.0384 | 94.4787 | 94.692 | 94.8144 | 94.0667
TD Peak | P2 | Knaresborough | KNAR |  | 175.57 | 173.6767 | 171.7893 | 171.6363 | 172.9411 | 176.1214 | 178.6435 | 180.0783 | 179.8001 | 180.4027 | 181.2491 | 183.3861 | 186.3003 | 189.4365 | 194.2136 | 198.0657 | 201.0189 | 204.3954 | 206.377 | 209.2984 | 211.7182 | 213.5705 | 215.3717 | 214.0815
TD Peak | Q2 | Lackenby | LACK_6 |  | 42.26 | 41.7603 | 41.2244 | 41.1296 | 41.3496 | 42.0319 | 42.5353 | 42.6927 | 42.3767 | 42.1497 | 41.9493 | 41.977 | 42.0863 | 42.1645 | 42.657 | 43.1468 | 43.579 | 44.076 | 44.4914 | 44.9618 | 45.3193 | 45.5525 | 45.7238 | 45.4435
TD Peak | A6 | Laleham | LALE1SG003 |  | 43.6459 | 43.1541 | 42.5786 | 42.3857 | 42.5033 | 43.0241 | 43.3435 | 43.3513 | 42.9121 | 42.6616 | 42.474 | 42.5741 | 42.7697 | 42.9478 | 43.5127 | 44.0146 | 44.4198 | 44.9045 | 45.2486 | 45.7091 | 46.0571 | 46.2858 | 46.4659 | 46.1724
TD Peak | F6 | Landulph | LAND1 |  | 39.2253 | 38.7924 | 38.2134 | 37.9733 | 38.0443 | 38.4647 | 38.6948 | 38.6649 | 38.2421 | 38.0411 | 37.878 | 37.9822 | 38.1432 | 38.2728 | 38.7283 | 39.1304 | 39.4471 | 39.8455 | 40.13 | 40.5371 | 40.83 | 41.0197 | 41.1606 | 40.9227
TD Peak | M4 | Legacy | LEGA_1 |  | 62.2183 | 61.4982 | 60.7905 | 60.7718 | 61.2655 | 62.4996 | 63.4781 | 63.942 | 63.6871 | 63.5594 | 63.4395 | 63.655 | 63.9966 | 64.2993 | 65.2334 | 66.1345 | 66.9205 | 67.8159 | 68.5492 | 69.3922 | 70.0438 | 70.4982 | 70.8606 | 70.4678
TD Peak | N1 | Lister Drive | LISD_1 |  | 13.026 | 12.8656 | 12.6779 | 12.612 | 12.621 | 12.7508 | 12.826 | 12.7986 | 12.6366 | 12.5013 | 12.391 | 12.3534 | 12.3497 | 12.3414 | 12.4547 | 12.5657 | 12.6619 | 12.7726 | 12.8583 | 12.9561 | 13.0313 | 13.0726 | 13.099 | 12.998
TD Peak | A8 | Littlebrook (_C) | LITT_C |  | 45.6922 | 45.1578 | 44.5837 | 44.4739 | 44.7024 | 45.4192 | 45.9421 | 46.1027 | 45.7619 | 45.5374 | 45.3507 | 45.4237 | 45.5962 | 45.7444 | 46.3342 | 46.8961 | 47.3788 | 47.9355 | 48.3765 | 48.8969 | 49.2964 | 49.562 | 49.7668 | 49.459
TD Peak | A8 | Littlebrook (_J) | LITT_J |  | 2.1116 | 2.0869 | 2.0604 | 2.0553 | 2.0659 | 2.099 | 2.1232 | 2.1306 | 2.1148 | 2.1045 | 2.0958 | 2.0992 | 2.1072 | 2.114 | 2.1413 | 2.1672 | 2.1896 | 2.2153 | 2.2357 | 2.2597 | 2.2782 | 2.2904 | 2.2999 | 2.2857
TD Peak | A7 | Lodge Road | LODR_6 |  | 126.9711 | 125.3533 | 124.2433 | 124.7061 | 125.9733 | 128.9459 | 131.482 | 132.7101 | 132.323 | 131.5943 | 130.9451 | 130.7758 | 130.9885 | 131.1564 | 132.8325 | 134.6614 | 136.4155 | 138.2694 | 139.9676 | 141.5483 | 142.8455 | 143.7126 | 144.3755 | 143.4008
TD Peak | A6 | Loudwater | LOUD_H |  | 2.4566 | 2.4301 | 2.3958 | 2.3814 | 2.386 | 2.4116 | 2.425 | 2.4226 | 2.396 | 2.3844 | 2.376 | 2.3853 | 2.3988 | 2.411 | 2.4433 | 2.4709 | 2.492 | 2.5185 | 2.5363 | 2.5628 | 2.5822 | 2.5952 | 2.6054 | 2.5902
TD Peak | B2 | Lovedean | LOVE_1 |  | 95.6948 | 94.6332 | 93.2448 | 92.705 | 92.9274 | 94.0279 | 94.6704 | 94.664 | 93.6854 | 93.2163 | 92.8311 | 93.0845 | 93.4792 | 93.7973 | 94.9257 | 95.9345 | 96.7403 | 97.7422 | 98.473 | 99.4889 | 100.2247 | 100.7047 | 101.0626 | 100.481
TD Peak | N6 | Macclesfield | MACC_3 |  | 4.22 | 4.174 | 4.1313 | 4.133 | 4.1706 | 4.2565 | 4.3269 | 4.3687 | 4.367 | 4.3825 | 4.402 | 4.4506 | 4.5166 | 4.5868 | 4.6982 | 4.7907 | 4.8635 | 4.9461 | 4.9984 | 5.0705 | 5.1299 | 5.1752 | 5.2183 | 5.1882
TD Peak | E1 | Mannington | MANN_1 |  | 103.7637 | 102.611 | 101.1342 | 100.5956 | 100.8885 | 102.1555 | 102.9345 | 103.0051 | 102.0163 | 101.562 | 101.1956 | 101.517 | 102.0067 | 102.4229 | 103.73 | 104.8939 | 105.826 | 106.9711 | 107.8015 | 108.9453 | 109.7845 | 110.3413 | 110.7688 | 110.132
TD Peak | H1 | Margam | MAGA_6 |  | 22.716 | 22.4425 | 22.2634 | 22.3854 | 22.6987 | 23.3454 | 23.9135 | 24.2566 | 24.3031 | 24.3172 | 24.3174 | 24.41 | 24.5604 | 24.6996 | 25.1093 | 25.5267 | 25.9105 | 26.327 | 26.6927 | 27.0676 | 27.3691 | 27.587 | 27.7658 | 27.6174
TD Peak | G6 | Melksham | MELK_1 |  | 148.8266 | 147.2756 | 145.5237 | 144.8421 | 145.2158 | 146.8111 | 147.6262 | 147.4432 | 145.7669 | 144.994 | 144.4937 | 145.1304 | 146.048 | 146.8958 | 148.9791 | 150.7492 | 152.1155 | 153.8054 | 154.9311 | 156.5983 | 157.834 | 158.6703 | 159.3484 | 158.4217
TD Peak | A6 | Mill Hill | MILH_1 |  | -22.9851 | -23.2658 | -23.6408 | -23.8582 | -23.9795 | -23.9388 | -24.0108 | -24.2539 | -24.7292 | -25.1217 | -25.426 | -25.5476 | -25.5741 | -25.5942 | -25.3802 | -25.2095 | -25.0874 | -24.9383 | -24.8721 | -24.7592 | -24.6716 | -24.6421 | -24.6284 | -24.8591
TD Peak | G6 | Minety | MITY_1 |  | 85.7994 | 84.8796 | 83.9706 | 83.7802 | 84.2148 | 85.4703 | 86.3053 | 86.5014 | 85.7773 | 85.433 | 85.2068 | 85.5743 | 86.1173 | 86.6206 | 87.905 | 89.0537 | 89.9918 | 91.1025 | 91.9155 | 92.9801 | 93.7896 | 94.3497 | 94.8065 | 94.2661
TD Peak | L3 | Nechells | NECE_1 |  | 74.8045 | 73.8832 | 72.9678 | 72.7691 | 72.9739 | 73.9212 | 74.5676 | 74.5877 | 73.8061 | 73.0983 | 72.5482 | 72.4065 | 72.5035 | 72.5989 | 73.4376 | 74.2456 | 74.9513 | 75.7336 | 76.3343 | 76.9914 | 77.5229 | 77.8456 | 78.0887 | 77.484
TD Peak | P3 | Neepsend | NEEP_3 |  | 13.8764 | 13.7039 | 13.4883 | 13.3908 | 13.3623 | 13.4466 | 13.472 | 13.3942 | 13.1822 | 13.0065 | 12.8674 | 12.8107 | 12.7951 | 12.7779 | 12.8837 | 12.9816 | 13.0621 | 13.1568 | 13.2204 | 13.2995 | 13.3606 | 13.3885 | 13.4038 | 13.2891
TD Peak | A4 | New Cross | NEWX_6 |  | 125.7201 | 124.1258 | 122.3618 | 121.7808 | 121.8213 | 123.0331 | 123.735 | 123.3881 | 121.7238 | 120.1701 | 118.9033 | 118.2932 | 118.0502 | 117.7755 | 118.7161 | 119.6938 | 120.5784 | 121.564 | 122.3613 | 123.1782 | 123.8239 | 124.1445 | 124.3224 | 123.2833
TD Peak | B1 | Ninfield | NINF_1 |  | 137.2909 | 135.7903 | 133.5835 | 132.4703 | 132.4372 | 133.5035 | 133.8712 | 133.3918 | 131.5965 | 130.7201 | 130.0012 | 130.2644 | 130.6837 | 130.9722 | 132.3223 | 133.4813 | 134.3497 | 135.5139 | 136.3039 | 137.5591 | 138.4214 | 138.9481 | 139.3063 | 138.4912
TD Peak | A6 | North Hyde | NHYD_6 |  | 49.1072 | 48.4945 | 47.8773 | 47.7238 | 47.8151 | 48.3801 | 48.7511 | 48.7125 | 48.1564 | 47.6404 | 47.2424 | 47.1117 | 47.1498 | 47.1936 | 47.7237 | 48.2309 | 48.6723 | 49.1582 | 49.522 | 49.9169 | 50.2413 | 50.4315 | 50.5738 | 50.1609
TD Peak | C2 | Northfleet East | NFLE |  | 155.7109 | 153.9778 | 151.5705 | 150.4951 | 150.6467 | 152.1548 | 152.8856 | 152.5656 | 150.6735 | 149.6563 | 148.7728 | 148.9242 | 149.2269 | 149.3518 | 150.7517 | 152.0494 | 153.0898 | 154.4425 | 155.4804 | 156.9357 | 157.938 | 158.5452 | 158.9322 | 158.0172
TD Peak | Q4 | Norton | NORT_1 |  | 54.81 | 54.1794 | 53.5686 | 53.5518 | 53.9793 | 55.0501 | 55.8908 | 56.2767 | 56.029 | 55.8974 | 55.7783 | 55.9593 | 56.2486 | 56.502 | 57.3093 | 58.0902 | 58.7721 | 59.5501 | 60.1895 | 60.9243 | 61.4908 | 61.8845 | 62.1965 | 61.8517
TD Peak | P3 | Norton Lees | NORL_3 |  | 3.2115 | 3.1715 | 3.1202 | 3.0955 | 3.086 | 3.1016 | 3.1033 | 3.0817 | 3.0296 | 2.9866 | 2.9527 | 2.9383 | 2.9334 | 2.9283 | 2.951 | 2.9718 | 2.9885 | 3.0084 | 3.0211 | 3.0375 | 3.0501 | 3.0553 | 3.0577 | 3.0308
TD Peak | J3 | Norwich Main | NORM_1 |  | 110.4869 | 109.2611 | 107.6367 | 106.9942 | 107.2378 | 108.4917 | 109.2198 | 109.2091 | 108.0848 | 107.5622 | 107.1364 | 107.4517 | 107.9353 | 108.335 | 109.6648 | 110.8424 | 111.776 | 112.9388 | 113.7737 | 114.9499 | 115.8035 | 116.3625 | 116.7839 | 116.1103
TD Peak | B2 | Nursling | NURS_1 |  | 99.7943 | 98.6782 | 97.2912 | 96.8294 | 97.1662 | 98.4695 | 99.3068 | 99.4377 | 98.5272 | 98.0846 | 97.7156 | 97.9877 | 98.4157 | 98.7656 | 99.9924 | 101.1116 | 102.0269 | 103.1406 | 103.9802 | 105.0914 | 105.9078 | 106.4482 | 106.8566 | 106.2464
TD Peak | L2 | Ocker Hill | OCKH_1 |  | 20.7595 | 20.5291 | 20.2299 | 20.1155 | 20.1666 | 20.4092 | 20.5527 | 20.5551 | 20.3461 | 20.2465 | 20.165 | 20.2218 | 20.3099 | 20.3817 | 20.6301 | 20.852 | 21.0296 | 21.2497 | 21.4102 | 21.6326 | 21.7942 | 21.9 | 21.9794 | 21.8529
TD Peak | Q4 | Offerton | OFFE_3 |  | 6.26 | 6.1893 | 6.1111 | 6.0949 | 6.1289 | 6.2291 | 6.3014 | 6.3259 | 6.282 | 6.2604 | 6.2423 | 6.2621 | 6.2931 | 6.3198 | 6.4052 | 6.4851 | 6.5524 | 6.6317 | 6.6937 | 6.7704 | 6.8282 | 6.8676 | 6.8984 | 6.8595
TD Peak | L2 | Oldbury | OLDB_1 |  | 17.9039 | 17.699 | 17.4668 | 17.4116 | 17.4959 | 17.7665 | 17.9578 | 18.0128 | 17.8738 | 17.7961 | 17.7306 | 17.772 | 17.8465 | 17.9089 | 18.1385 | 18.3544 | 18.537 | 18.7518 | 18.9203 | 19.1274 | 19.2834 | 19.3876 | 19.4675 | 19.3533
TD Peak | R5 | Ormonde | ORMO |  | 1.8921 | 1.8712 | 1.8495 | 1.8471 | 1.8606 | 1.8948 | 1.9214 | 1.9351 | 1.9291 | 1.931 | 1.9345 | 1.9507 | 1.9729 | 1.996 | 2.0369 | 2.0716 | 2.0992 | 2.1309 | 2.152 | 2.1806 | 2.2035 | 2.2205 | 2.2359 | 2.2231
TD Peak | P6 | Osbaldwick | OSBA_1 |  | 12.4847 | 12.3441 | 12.1892 | 12.1545 | 12.2176 | 12.4101 | 12.5447 | 12.5826 | 12.4829 | 12.4274 | 12.3796 | 12.4074 | 12.4542 | 12.4901 | 12.6424 | 12.7887 | 12.9137 | 13.0619 | 13.1819 | 13.3279 | 13.4364 | 13.5086 | 13.5625 | 13.4863
TD Peak | N5 | Padiham | PADIB1 |  | 41.2114 | 40.7454 | 40.2244 | 40.1192 | 40.3506 | 41.0226 | 41.5156 | 41.701 | 41.4405 | 41.3313 | 41.2436 | 41.4068 | 41.6529 | 41.8772 | 42.4882 | 43.0474 | 43.5133 | 44.0592 | 44.4738 | 44.9955 | 45.3933 | 45.6686 | 45.8907 | 45.6312
TD Peak | D5 | Pelham | PELH_1 |  | 34.5906 | 34.2064 | 33.6882 | 33.4707 | 33.5268 | 33.8917 | 34.0871 | 34.0484 | 33.6594 | 33.46 | 33.2907 | 33.352 | 33.4552 | 33.5246 | 33.8818 | 34.2066 | 34.4664 | 34.7964 | 35.043 | 35.3873 | 35.6306 | 35.784 | 35.8907 | 35.6841
TD Peak | H6 | Pembroke | PEMB_1 |  | 5.9042 | 5.8349 | 5.7762 | 5.7877 | 5.8483 | 5.9855 | 6.0999 | 6.1618 | 6.152 | 6.1463 | 6.1398 | 6.1623 | 6.198 | 6.2304 | 6.3269 | 6.4219 | 6.5068 | 6.6012 | 6.6809 | 6.768 | 6.8366 | 6.8853 | 6.9247 | 6.8869
TD Peak | L1 | Penn | PENN_1 |  | 65.34 | 64.6167 | 63.4962 | 62.8822 | 62.7735 | 63.1638 | 63.2042 | 62.8266 | 61.813 | 61.2325 | 60.717 | 60.6518 | 60.6068 | 60.4608 | 60.8071 | 61.1422 | 61.3985 | 61.7869 | 62.0969 | 62.5779 | 62.8721 | 63.0169 | 63.0624 | 62.6959
TD Peak | M6 | Pentir | PENT_1 |  | 85.4663 | 84.5326 | 83.341 | 82.9171 | 83.1921 | 84.2644 | 84.9509 | 85.0992 | 84.4107 | 84.2177 | 84.1165 | 84.62 | 85.325 | 86.0177 | 87.4355 | 88.6186 | 89.5282 | 90.6292 | 91.3356 | 92.3859 | 93.1872 | 93.7502 | 94.2348 | 93.6856
TD Peak | R4 | Penwortham East | PENE_1 |  | 44.6977 | 44.194 | 43.5794 | 43.389 | 43.5568 | 44.1686 | 44.573 | 44.6512 | 44.2544 | 44.0494 | 43.8719 | 43.9725 | 44.1384 | 44.2651 | 44.7917 | 45.2845 | 45.6955 | 46.1926 | 46.5816 | 47.079 | 47.4437 | 47.6835 | 47.8605 | 47.5888
TD Peak | R4 | Penwortham West | PENW_1 |  | 40.8396 | 40.3794 | 39.8177 | 39.6439 | 39.7971 | 40.3561 | 40.7256 | 40.7971 | 40.4346 | 40.2472 | 40.0851 | 40.1769 | 40.3286 | 40.4443 | 40.9254 | 41.3757 | 41.7512 | 42.2054 | 42.5608 | 43.0153 | 43.3485 | 43.5676 | 43.7294 | 43.4812
TD Peak | A7 | Perivale | PERI_H |  | 4.2018 | 4.149 | 4.0908 | 4.0697 | 4.0678 | 4.1029 | 4.1201 | 4.1024 | 4.041 | 3.9846 | 3.9389 | 3.9162 | 3.9054 | 3.8933 | 3.9211 | 3.9504 | 3.9769 | 4.0067 | 4.0308 | 4.0556 | 4.0749 | 4.0836 | 4.0876 | 4.0528
TD Peak | P3 | Pitsmoor | PITS_3 |  | 4.6571 | 4.5976 | 4.5519 | 4.5629 | 4.6032 | 4.7039 | 4.7887 | 4.8278 | 4.8097 | 4.7819 | 4.758 | 4.7527 | 4.7624 | 4.7711 | 4.8337 | 4.8996 | 4.9615 | 5.0272 | 5.0852 | 5.1407 | 5.1864 | 5.2169 | 5.2405 | 5.2039
TD Peak | P2 | Poppleton | POPP_3 |  | 5.84 | 5.7795 | 5.7094 | 5.6908 | 5.7216 | 5.8074 | 5.8699 | 5.9023 | 5.8829 | 5.9049 | 5.9373 | 6.0179 | 6.1248 | 6.2401 | 6.4049 | 6.5321 | 6.6252 | 6.7341 | 6.7905 | 6.8856 | 6.9639 | 7.0244 | 7.0846 | 7.0422
TD Peak | H1 | Pyle | PYLE_1 |  | 143.2824 | 141.6571 | 139.8724 | 139.5534 | 140.4056 | 142.8146 | 144.6056 | 145.3109 | 144.4513 | 144.0845 | 143.7849 | 144.3436 | 145.1912 | 145.9613 | 148.0916 | 150.0556 | 151.7036 | 153.6261 | 155.1031 | 156.9356 | 158.3363 | 159.3068 | 160.0889 | 159.1858
TD Peak | N1 | Rainhill | RAIN_1 |  | 55.4999 | 54.8691 | 54.1321 | 53.9453 | 54.2069 | 55.047 | 55.6367 | 55.8071 | 55.3743 | 55.1474 | 54.9463 | 55.0769 | 55.2935 | 55.4626 | 56.1444 | 56.7923 | 57.3418 | 57.9954 | 58.518 | 59.1629 | 59.6415 | 59.9603 | 60.199 | 59.8597
TD Peak | H6 | Rassau | RASS_1 |  | 44.2 | 43.7061 | 43.1004 | 42.9111 | 43.0793 | 43.6828 | 44.0846 | 44.1766 | 43.8092 | 43.6484 | 43.5202 | 43.6775 | 43.9143 | 44.1241 | 44.7252 | 45.2637 | 45.7005 | 46.2268 | 46.6126 | 47.1281 | 47.5128 | 47.7732 | 47.9787 | 47.7042
TD Peak | L7 | Ratcliffe | RATS_1 |  | 87.8986 | 86.9234 | 85.72 | 85.3304 | 85.6511 | 86.8231 | 87.5936 | 87.7631 | 87.0321 | 86.7381 | 86.5186 | 86.8825 | 87.4166 | 87.907 | 89.1673 | 90.2734 | 91.1576 | 92.2245 | 92.9805 | 94.0184 | 94.7975 | 95.3299 | 95.7604 | 95.2099
TD Peak | C5 | Rayleigh | RAYL_1 |  | 140.8031 | 139.2561 | 137.0682 | 136.0518 | 136.1526 | 137.4426 | 138.0349 | 137.7335 | 136.0579 | 135.2604 | 134.6108 | 134.9465 | 135.4671 | 135.867 | 137.3924 | 138.7153 | 139.7301 | 141.0448 | 141.9542 | 143.3299 | 144.2994 | 144.9125 | 145.3535 | 144.5074
TD Peak | A1 | Redbridge | REBR_3 |  | 41.0837 | 40.5747 | 39.8397 | 39.3995 | 39.1407 | 39.1427 | 38.9532 | 38.4852 | 37.6516 | 36.9854 | 36.4507 | 36.1804 | 36.0121 | 35.8285 | 35.9696 | 36.0951 | 36.183 | 36.3118 | 36.3731 | 36.4852 | 36.5556 | 36.5433 | 36.4949 | 36.1555
TD Peak | C7 | Richborough | RICH1 |  | 8.819 | 8.7208 | 8.5911 | 8.5399 | 8.5589 | 8.6587 | 8.716 | 8.7129 | 8.6197 | 8.5726 | 8.5327 | 8.5509 | 8.5807 | 8.6023 | 8.6986 | 8.7863 | 8.857 | 8.9455 | 9.0118 | 9.1027 | 9.1678 | 9.2095 | 9.2394 | 9.1863
TD Peak | Q8 | Robin Rigg | RRIG |  | 1.2489 | 1.2345 | 1.2187 | 1.2157 | 1.2228 | 1.2436 | 1.2588 | 1.2642 | 1.2555 | 1.2506 | 1.246 | 1.2485 | 1.2529 | 1.2562 | 1.2714 | 1.2863 | 1.2993 | 1.3145 | 1.3272 | 1.3421 | 1.3532 | 1.3606 | 1.3662 | 1.3585
TD Peak | N4 | Rochdale | ROCH_1 |  | 34.5769 | 34.1868 | 33.7106 | 33.5631 | 33.6926 | 34.1659 | 34.4786 | 34.5382 | 34.2296 | 34.0681 | 33.9274 | 34.0009 | 34.1239 | 34.2157 | 34.617 | 34.9944 | 35.31 | 35.6919 | 35.9926 | 36.3757 | 36.6559 | 36.8397 | 36.9744 | 36.7646
TD Peak | L5 | Rugeley | RUGEB1 |  | 65.7583 | 65.0258 | 64.0893 | 63.7514 | 63.9406 | 64.7511 | 65.2524 | 65.3007 | 64.674 | 64.3789 | 64.1367 | 64.3261 | 64.6188 | 64.862 | 65.6722 | 66.3998 | 66.986 | 67.7059 | 68.2352 | 68.9563 | 69.4841 | 69.8328 | 70.0975 | 69.6953
TD Peak | A9 | Rye House | RYEH_1 |  | 53.0963 | 52.4976 | 51.7318 | 51.4568 | 51.6043 | 52.2602 | 52.6624 | 52.6811 | 52.1403 | 51.8424 | 51.578 | 51.6453 | 51.774 | 51.8454 | 52.3801 | 52.8913 | 53.3188 | 53.848 | 54.2726 | 54.8195 | 55.2094 | 55.4562 | 55.6246 | 55.3084
TD Peak | P8 | Saltend North | SALT_1 |  | 14.9367 | 14.7531 | 14.5697 | 14.5456 | 14.6185 | 14.8566 | 15.0364 | 15.0883 | 14.973 | 14.8691 | 14.7826 | 14.7715 | 14.801 | 14.8257 | 15.003 | 15.1795 | 15.3371 | 15.5124 | 15.6564 | 15.8109 | 15.9334 | 16.0117 | 16.0707 | 15.959
TD Peak | Q2 | Saltholme | SALH_1 |  | 16.8 | 16.5934 | 16.3935 | 16.3781 | 16.4759 | 16.7668 | 16.992 | 17.0687 | 16.9519 | 16.8416 | 16.7459 | 16.7313 | 16.7579 | 16.7759 | 16.969 | 17.1682 | 17.35 | 17.5516 | 17.7251 | 17.9057 | 18.0477 | 18.139 | 18.206 | 18.0841
TD Peak | G7 | Seabank | SEAB1 |  | 86.5522 | 85.5008 | 84.2688 | 83.836 | 83.9181 | 84.7993 | 85.3153 | 85.1672 | 84.1341 | 83.3164 | 82.6636 | 82.5131 | 82.5945 | 82.6534 | 83.512 | 84.3193 | 85.0008 | 85.7902 | 86.374 | 87.0739 | 87.6149 | 87.9287 | 88.1493 | 87.4853
TD Peak | C4 | Sellindge | SELL_1 |  | -12.383 | -12.5207 | -12.7101 | -12.791 | -12.7678 | -12.6262 | -12.5503 | -12.5612 | -12.7011 | -12.773 | -12.8344 | -12.8077 | -12.7641 | -12.733 | -12.5928 | -12.4688 | -12.3718 | -12.251 | -12.1633 | -12.0424 | -11.958 | -11.9052 | -11.8679 | -11.9363
TD Peak | P3 | Sheffield City | SHEC_3 |  | 13.4507 | 13.2795 | 13.1246 | 13.119 | 13.1914 | 13.4185 | 13.597 | 13.6521 | 13.5525 | 13.442 | 13.3505 | 13.3199 | 13.3323 | 13.3429 | 13.4986 | 13.6593 | 13.8074 | 13.9668 | 14.1018 | 14.2351 | 14.3443 | 14.4129 | 14.4642 | 14.3558
TD Peak | J3 | Sheringham Shoal | SALL1 |  | 10.0046 | 9.8936 | 9.7465 | 9.6884 | 9.7104 | 9.824 | 9.8899 | 9.8889 | 9.7871 | 9.7398 | 9.7012 | 9.7298 | 9.7736 | 9.8098 | 9.9302 | 10.0368 | 10.1214 | 10.2267 | 10.3023 | 10.4088 | 10.4861 | 10.5367 | 10.5748 | 10.5138
TD Peak | L5 | Shrewsbury | SHRW_1 |  | 25.2505 | 24.9671 | 24.6225 | 24.5175 | 24.6159 | 24.9653 | 25.1988 | 25.251 | 25.0372 | 24.9352 | 24.85 | 24.9244 | 25.0405 | 25.138 | 25.4611 | 25.7568 | 26.0001 | 26.2933 | 26.5156 | 26.8051 | 27.0197 | 27.1633 | 27.2734 | 27.1181
TD Peak | P1 | Skelton Grange | SKLGB1 |  | 115.8464 | 114.44 | 112.8008 | 112.2417 | 112.3818 | 113.6058 | 114.3392 | 114.1749 | 112.8145 | 111.7332 | 110.8606 | 110.6528 | 110.7434 | 110.7951 | 111.9226 | 112.9979 | 113.9141 | 114.9754 | 115.779 | 116.7284 | 117.4585 | 117.8828 | 118.1762 | 117.298
TD Peak | N2 | South Manchester | SMAN_1 |  | 87.2991 | 86.2407 | 85.1473 | 84.9525 | 85.3325 | 86.6449 | 87.6052 | 87.841 | 87.116 | 86.5139 | 86.0194 | 85.9896 | 86.1874 | 86.3548 | 87.3915 | 88.4044 | 89.2942 | 90.2964 | 91.1018 | 91.9975 | 92.7005 | 93.1502 | 93.4893 | 92.8472
TD Peak | Q4 | South Shields | SSHI_3 |  | 3.76 | 3.7191 | 3.6619 | 3.6349 | 3.6372 | 3.6706 | 3.6851 | 3.6761 | 3.6308 | 3.6099 | 3.5936 | 3.6044 | 3.6205 | 3.6338 | 3.6769 | 3.7135 | 3.7412 | 3.777 | 3.801 | 3.8382 | 3.8646 | 3.8815 | 3.8941 | 3.8714
TD Peak | Q7 | Spennymoor | SPEN_1 |  | 17.59 | 17.3897 | 17.1399 | 17.057 | 17.1134 | 17.3435 | 17.4895 | 17.5025 | 17.325 | 17.2181 | 17.1195 | 17.1257 | 17.1487 | 17.1495 | 17.3074 | 17.4673 | 17.6061 | 17.7769 | 17.9233 | 18.1018 | 18.2279 | 18.3061 | 18.3559 | 18.2526
TD Peak | A7 | St John's Wood | SJOW_1 |  | 216.1665 | 213.4162 | 211.4122 | 212.0054 | 213.929 | 218.6521 | 222.6137 | 224.3932 | 223.475 | 222.0618 | 220.8278 | 220.4482 | 220.715 | 220.9067 | 223.6126 | 226.5594 | 229.3775 | 232.3655 | 235.0856 | 237.6296 | 239.7119 | 241.0816 | 242.1143 | 240.4416
TD Peak | M6 | St. Asaph | SASA |  | 0 | 0 | 0 | 0 | 0 | 0 | 0 | 0 | 0 | 0 | 0 | 0 | 0 | 0 | 0 | 0 | 0 | 0 | 0 | 0 | 0 | 0 | 0 | 0
TD Peak | N7 | Stalybridge | STAL_1 |  | 62.9667 | 62.2465 | 61.389 | 61.1531 | 61.4219 | 62.3417 | 62.9711 | 63.1151 | 62.5676 | 62.2455 | 61.9476 | 62.0165 | 62.1613 | 62.2361 | 62.8904 | 63.5415 | 64.1069 | 64.786 | 65.3593 | 66.0475 | 66.5468 | 66.8682 | 67.0902 | 66.7138
TD Peak | R4 | Stanah | STAH_1 |  | 30.1093 | 29.7733 | 29.3362 | 29.1699 | 29.2435 | 29.5973 | 29.8069 | 29.8078 | 29.4988 | 29.3426 | 29.21 | 29.2738 | 29.3782 | 29.4554 | 29.7899 | 30.0958 | 30.344 | 30.6524 | 30.8853 | 31.2005 | 31.4274 | 31.5736 | 31.6791 | 31.4976
TD Peak | K5 | Staythorpe | STAY_1 |  | 58.5781 | 57.92 | 57.1119 | 56.8575 | 57.0741 | 57.8691 | 58.3937 | 58.4977 | 57.9849 | 57.7336 | 57.5209 | 57.6781 | 57.9273 | 58.1301 | 58.854 | 59.5199 | 60.069 | 60.7332 | 61.2403 | 61.9007 | 62.3873 | 62.7104 | 62.9545 | 62.596
TD Peak | Q5 | Stella North | STEN_1 |  | 13.9325 | 13.7592 | 13.5957 | 13.5817 | 13.6534 | 13.8814 | 14.0553 | 14.1043 | 13.9938 | 13.8834 | 13.7904 | 13.7642 | 13.7757 | 13.7817 | 13.9337 | 14.0917 | 14.237 | 14.3964 | 14.5334 | 14.6726 | 14.7834 | 14.8527 | 14.9028 | 14.7969
TD Peak | Q5 | Stella South | STES_1 |  | 45.7746 | 45.2662 | 44.604 | 44.3424 | 44.4401 | 44.9543 | 45.2446 | 45.2175 | 44.72 | 44.4602 | 44.2403 | 44.3225 | 44.4619 | 44.5567 | 45.0393 | 45.4829 | 45.8425 | 46.2935 | 46.6365 | 47.1029 | 47.4351 | 47.6463 | 47.7947 | 47.5206
TD Peak | L7 | Stoke Bardolph | SBAR |  | 15.9601 | 15.7824 | 15.5678 | 15.5036 | 15.5685 | 15.7914 | 15.9421 | 15.9816 | 15.8558 | 15.8051 | 15.767 | 15.8331 | 15.9306 | 16.0201 | 16.2516 | 16.4564 | 16.6215 | 16.8194 | 16.9616 | 17.1533 | 17.2977 | 17.3968 | 17.477 | 17.3768
TD Peak | D4 | Sundon | SUND_1 |  | 160.4796 | 158.6068 | 156.3133 | 155.448 | 155.6545 | 157.3125 | 158.2489 | 158.0214 | 156.1677 | 154.9215 | 153.9307 | 153.9444 | 154.3141 | 154.6109 | 156.3293 | 157.8959 | 159.1778 | 160.7141 | 161.8268 | 163.2737 | 164.3585 | 165.022 | 165.5038 | 164.373
TD Peak | H6 | Swansea North | SWAN_1 |  | 75.6958 | 74.8318 | 73.9149 | 73.7906 | 74.2853 | 75.6255 | 76.6431 | 77.0693 | 76.6532 | 76.4637 | 76.3018 | 76.5788 | 77.0065 | 77.3898 | 78.5068 | 79.5545 | 80.446 | 81.4785 | 82.2917 | 83.2735 | 84.0256 | 84.5468 | 84.9638 | 84.4874
TD Peak | E8 | Taunton | TAUN1 |  | 11.2896 | 11.1666 | 10.9971 | 10.9232 | 10.9402 | 11.0548 | 11.1156 | 11.107 | 10.9899 | 10.9446 | 10.9123 | 10.9611 | 11.0308 | 11.0953 | 11.251 | 11.381 | 11.4793 | 11.6027 | 11.6819 | 11.8048 | 11.8952 | 11.9559 | 12.0052 | 11.9349
TD Peak | P3 | Templeborough | TEMP_3 |  | 7.4676 | 7.3784 | 7.2977 | 7.3024 | 7.3641 | 7.5174 | 7.6415 | 7.6997 | 7.6695 | 7.6444 | 7.6215 | 7.6354 | 7.6667 | 7.6938 | 7.8003 | 7.9066 | 8.002 | 8.1083 | 8.1984 | 8.2956 | 8.372 | 8.4245 | 8.4656 | 8.4152
TD Peak | P6 | Thorpe Marsh | THOM_6 |  | 32.4051 | 32.0399 | 31.6398 | 31.5533 | 31.7206 | 32.2256 | 32.581 | 32.6842 | 32.4293 | 32.2871 | 32.1643 | 32.2367 | 32.359 | 32.4529 | 32.8501 | 33.2322 | 33.5595 | 33.9464 | 34.2608 | 34.6415 | 34.9248 | 35.1138 | 35.2548 | 35.0568
TD Peak | P3 | Thurcroft | THUR_6 |  | 25.8942 | 25.6034 | 25.2471 | 25.1358 | 25.2329 | 25.586 | 25.8199 | 25.8681 | 25.644 | 25.5356 | 25.4444 | 25.517 | 25.6311 | 25.7254 | 26.0502 | 26.348 | 26.5931 | 26.8894 | 27.1145 | 27.4082 | 27.6252 | 27.7696 | 27.8795 | 27.7207
TD Peak | C1 | Tilbury | TILBB_1 |  | 12.0402 | 11.9037 | 11.748 | 11.7123 | 11.7742 | 11.9629 | 12.0982 | 12.1426 | 12.0563 | 12.0141 | 11.9779 | 12.0142 | 12.0716 | 12.1202 | 12.281 | 12.4313 | 12.5579 | 12.7073 | 12.8243 | 12.9696 | 13.0788 | 13.1529 | 13.2102 | 13.1357
TD Peak | A1 | Tottenham | TOTT_1 |  | 104.0517 | 102.7336 | 100.9829 | 100.0515 | 99.5586 | 99.8134 | 99.6109 | 98.6414 | 96.6988 | 95.0351 | 93.6955 | 92.973 | 92.5417 | 92.0834 | 92.5122 | 92.9362 | 93.2847 | 93.716 | 93.9929 | 94.3349 | 94.5815 | 94.6033 | 94.5291 | 93.6407
TD Peak | M7 | Trawsfynydd | TRAW_1 |  | -18.7844 | -18.9928 | -19.2835 | -19.4092 | -19.3753 | -19.1624 | -19.0481 | -19.0622 | -19.2694 | -19.3689 | -19.4518 | -19.3992 | -19.3183 | -19.2541 | -19.0268 | -18.8309 | -18.6799 | -18.4926 | -18.3616 | -18.1762 | -18.0457 | -17.9626 | -17.9017 | -18.0053
TD Peak | Q4 | Tynemouth 1 | TYNE_1 |  | 33.2573 | 32.8741 | 32.3972 | 32.2105 | 32.2513 | 32.5883 | 32.7726 | 32.721 | 32.3348 | 32.0892 | 31.8953 | 31.9154 | 32.0056 | 32.0796 | 32.4432 | 32.7704 | 33.0347 | 33.355 | 33.5834 | 33.8896 | 34.1173 | 34.2581 | 34.3613 | 34.1321
TD Peak | Q4 | Tynemouth 2 | TYNE_2 |  | -0.045291 | -0.045813 | -0.046478 | -0.046746 | -0.046686 | -0.046199 | -0.045937 | -0.04601 | -0.046553 | -0.046906 | -0.04719 | -0.04716 | -0.047027 | -0.046918 | -0.046386 | -0.045918 | -0.045548 | -0.045107 | -0.044798 | -0.044389 | -0.044091 | -0.043909 | -0.043777 | -0.044069
TD Peak | H2 | Upper Boat 132kV | UPPB_1 |  | 24.6309 | 24.3412 | 24.0134 | 23.9293 | 24.0223 | 24.3676 | 24.6073 | 24.656 | 24.4404 | 24.294 | 24.1726 | 24.1932 | 24.267 | 24.3277 | 24.6209 | 24.8993 | 25.1367 | 25.413 | 25.6291 | 25.888 | 26.0852 | 26.2127 | 26.3085 | 26.1399
TD Peak | H2 | Upper Boat 33kV | UPPB_3 |  | 18.0898 | 17.8891 | 17.6204 | 17.5115 | 17.5476 | 17.7476 | 17.8611 | 17.8541 | 17.6652 | 17.5762 | 17.5031 | 17.5516 | 17.6267 | 17.6873 | 17.8994 | 18.0873 | 18.2361 | 18.4223 | 18.5562 | 18.7459 | 18.8827 | 18.9717 | 19.038 | 18.9281
TD Peak | H2 | Uskmouth | USKM_1 |  | 70.1564 | 69.3435 | 68.5418 | 68.5151 | 69.0642 | 70.4461 | 71.5374 | 72.0447 | 71.7391 | 71.5737 | 71.4161 | 71.634 | 71.9874 | 72.2919 | 73.3078 | 74.2979 | 75.1665 | 76.157 | 76.9784 | 77.9155 | 78.6369 | 79.1369 | 79.5303 | 79.0902
TD Peak | G1 | Walham | WALH_1 |  | 181.3668 | 179.3411 | 177.0405 | 176.4892 | 177.3961 | 180.1653 | 182.1238 | 182.7647 | 181.4781 | 180.9449 | 180.5435 | 181.2956 | 182.4141 | 183.4433 | 186.1352 | 188.5576 | 190.5456 | 192.8959 | 194.6339 | 196.888 | 198.6013 | 199.7849 | 200.7451 | 199.6029
TD Peak | R4 | Walney 2 | WABO |  | 3.6058 | 3.5655 | 3.5132 | 3.4933 | 3.5021 | 3.5445 | 3.5696 | 3.5697 | 3.5327 | 3.514 | 3.4981 | 3.5057 | 3.5182 | 3.5275 | 3.5675 | 3.6042 | 3.6339 | 3.6708 | 3.6987 | 3.7365 | 3.7636 | 3.7811 | 3.7938 | 3.772
TD Peak | J1 | Walpole (_A) | WALP_1 |  | 177.624 | 175.6717 | 173.8595 | 173.6788 | 174.8143 | 177.8014 | 179.9486 | 180.6704 | 179.3941 | 178.6957 | 178.172 | 178.7694 | 179.7037 | 180.523 | 183.048 | 185.4254 | 187.4499 | 189.8042 | 191.6679 | 193.9214 | 195.638 | 196.8193 | 197.7527 | 196.6433
TD Peak | J1 | Walpole (_B) | WALP_B |  | 13.9456 | 13.7924 | 13.6501 | 13.6359 | 13.725 | 13.9596 | 14.1282 | 14.1848 | 14.0846 | 14.0298 | 13.9887 | 14.0356 | 14.1089 | 14.1733 | 14.3715 | 14.5581 | 14.7171 | 14.9019 | 15.0483 | 15.2252 | 15.36 | 15.4527 | 15.526 | 15.4389
TD Peak | C6 | Warley | WARL_1 |  | 101.4503 | 100.2503 | 98.5407 | 97.6156 | 97.2918 | 97.7133 | 97.643 | 96.884 | 95.1664 | 93.9326 | 92.918 | 92.5649 | 92.3876 | 92.132 | 92.6887 | 93.2059 | 93.6053 | 94.1501 | 94.5254 | 95.0843 | 95.4549 | 95.599 | 95.6269 | 94.8999
TD Peak | N1 | Washway Farm | WASF_1 |  | 42.6806 | 42.2024 | 41.5857 | 41.36 | 41.4762 | 41.9966 | 42.315 | 42.3346 | 41.9123 | 41.6989 | 41.5163 | 41.6083 | 41.759 | 41.8714 | 42.3524 | 42.7945 | 43.1554 | 43.601 | 43.9403 | 44.3935 | 44.721 | 44.9331 | 45.0872 | 44.8294
TD Peak | A6 | Watford South | WATFS_1 |  | 124.7623 | 123.3317 | 121.6395 | 121.0114 | 121.2012 | 122.4955 | 123.2197 | 123.0526 | 121.6316 | 120.7201 | 120.0354 | 120.1693 | 120.6061 | 121.0074 | 122.508 | 123.8351 | 124.9008 | 126.1735 | 127.0532 | 128.2362 | 129.1356 | 129.7045 | 130.1449 | 129.2588
TD Peak | Q4 | West Boldon | WBOL_6 |  | 6.03 | 5.9619 | 5.8829 | 5.8611 | 5.8863 | 5.972 | 6.0302 | 6.044 | 5.9936 | 5.9672 | 5.9457 | 5.9619 | 5.989 | 6.012 | 6.09 | 6.1619 | 6.2216 | 6.2927 | 6.3469 | 6.416 | 6.4678 | 6.5024 | 6.5291 | 6.491
TD Peak | K6 | West Burton | WBUR_1 |  | 44.1731 | 43.6784 | 43.0972 | 42.9463 | 43.1561 | 43.8184 | 44.2858 | 44.4391 | 44.1286 | 44.0095 | 43.9205 | 44.1131 | 44.3967 | 44.6604 | 45.3255 | 45.9181 | 46.4005 | 46.9725 | 47.3886 | 47.9369 | 48.3538 | 48.6423 | 48.8782 | 48.5993
TD Peak | A1 | West Ham | WHAM_1 |  | 118.3385 | 116.8244 | 115.5356 | 115.6178 | 116.4091 | 118.6381 | 120.444 | 121.1137 | 120.3705 | 119.448 | 118.6534 | 118.3533 | 118.4055 | 118.4195 | 119.7513 | 121.1899 | 122.5534 | 124.0105 | 125.3125 | 126.5476 | 127.5532 | 128.1899 | 128.6549 | 127.723
TD Peak | P3 | West Melton | WMEL_1 |  | 111.4746 | 110.2198 | 108.7071 | 108.2629 | 108.7172 | 110.2913 | 111.3559 | 111.6112 | 110.6843 | 110.2334 | 109.8522 | 110.1673 | 110.6642 | 111.0763 | 112.4915 | 113.7969 | 114.8782 | 116.1772 | 117.1733 | 118.4556 | 119.4065 | 120.0422 | 120.5274 | 119.8425
TD Peak | A1 | West Thurrock | WTHU31 |  | 10.3307 | 10.209 | 10.1006 | 10.113 | 10.2102 | 10.4386 | 10.6255 | 10.7197 | 10.6884 | 10.6651 | 10.6401 | 10.665 | 10.709 | 10.7444 | 10.8902 | 11.0392 | 11.1745 | 11.3262 | 11.4593 | 11.6021 | 11.7126 | 11.7891 | 11.8482 | 11.7837
TD Peak | A8 | West Weybridge | WWEY_1 |  | 124.743 | 123.3463 | 121.6469 | 121.1212 | 121.5969 | 123.3034 | 124.435 | 124.6757 | 123.6067 | 123.1008 | 122.6836 | 123.062 | 123.6483 | 124.1448 | 125.7513 | 127.2146 | 128.4146 | 129.8622 | 130.9516 | 132.3808 | 133.4403 | 134.1498 | 134.696 | 133.928
TD Peak | N4 | Whitegate | WHGA_1 |  | 79.5943 | 78.6482 | 77.6064 | 77.3623 | 77.6764 | 78.8184 | 79.6208 | 79.7833 | 79.0761 | 78.55 | 78.1036 | 78.0985 | 78.2601 | 78.372 | 79.2492 | 80.1115 | 80.8648 | 81.7344 | 82.4434 | 83.2574 | 83.8764 | 84.2692 | 84.5532 | 84.0046
TD Peak | L2 | Willenhall | WIEN_1 |  | 32.729 | 32.3612 | 31.9213 | 31.7941 | 31.9297 | 32.3939 | 32.7081 | 32.784 | 32.5123 | 32.3797 | 32.2682 | 32.3617 | 32.5089 | 32.6314 | 33.0489 | 33.434 | 33.7532 | 34.1363 | 34.4301 | 34.8078 | 35.0882 | 35.2758 | 35.4193 | 35.2181
TD Peak | A7 | Willesden 132kV | WISD_1 |  | 55.3801 | 54.6844 | 53.9179 | 53.639 | 53.6143 | 54.0767 | 54.3034 | 54.07 | 53.2615 | 52.5174 | 51.916 | 51.6166 | 51.4741 | 51.3148 | 51.681 | 52.0669 | 52.4164 | 52.8096 | 53.1274 | 53.4535 | 53.7077 | 53.8229 | 53.8755 | 53.4173
TD Peak | A7 | Willesden 66kV | WISD_6 |  | 6.9629 | 6.8754 | 6.7791 | 6.744 | 6.7409 | 6.799 | 6.8275 | 6.7982 | 6.6965 | 6.603 | 6.5274 | 6.4897 | 6.4718 | 6.4518 | 6.4978 | 6.5463 | 6.5903 | 6.6397 | 6.6797 | 6.7207 | 6.7526 | 6.7671 | 6.7737 | 6.7161
TD Peak | L3 | Willington | WILL_1 |  | 114.282 | 113.0055 | 111.6566 | 111.4121 | 112.0659 | 113.9193 | 115.256 | 115.72 | 114.9334 | 114.5595 | 114.2687 | 114.6878 | 115.3285 | 115.9022 | 117.5516 | 119.0751 | 120.3525 | 121.849 | 123.0014 | 124.4361 | 125.5273 | 126.2788 | 126.8786 | 126.1624
TD Peak | A4 | Wimbledon North | WIMBN1 |  | 25.0475 | 24.7311 | 24.3317 | 24.1373 | 24.052 | 24.1591 | 24.1579 | 23.966 | 23.5329 | 23.1563 | 22.8538 | 22.6968 | 22.6116 | 22.5207 | 22.6505 | 22.7797 | 22.8893 | 23.0192 | 23.1098 | 23.2142 | 23.293 | 23.3147 | 23.3125 | 23.1
TD Peak | A4 | Wimbledon South | WIMBS1 |  | 160.5096 | 158.4818 | 155.9228 | 154.6769 | 154.1299 | 154.8165 | 154.8086 | 153.5789 | 150.8035 | 148.3903 | 146.452 | 145.4454 | 144.8995 | 144.317 | 145.149 | 145.9767 | 146.6796 | 147.5117 | 148.0922 | 148.7615 | 149.266 | 149.4056 | 149.3912 | 148.0294
TD Peak | P3 | Wincobank | WIBA_3 |  | 2.0533 | 2.028 | 1.998 | 1.9868 | 1.9868 | 2.0052 | 2.015 | 2.009 | 1.9822 | 1.96 | 1.9422 | 1.9361 | 1.9359 | 1.9353 | 1.9537 | 1.9711 | 1.9859 | 2.0029 | 2.0154 | 2.03 | 2.0415 | 2.0476 | 2.0517 | 2.0353
TD Peak | M8 | Wylfa | WYLF_1 |  | 38.7486 | 38.3205 | 37.6672 | 37.3184 | 37.271 | 37.5252 | 37.5751 | 37.3783 | 36.8049 | 36.4866 | 36.2075 | 36.1969 | 36.2064 | 36.1617 | 36.4119 | 36.6446 | 36.822 | 37.0789 | 37.2751 | 37.5791 | 37.7721 | 37.8749 | 37.9213 | 37.7007
TD Peak | D5 | Wymondley | WYMOM_1 |  | 75.4894 | 74.6411 | 73.5563 | 73.1579 | 73.3532 | 74.2596 | 74.8066 | 74.8186 | 74.046 | 73.6321 | 73.2775 | 73.4056 | 73.6359 | 73.7957 | 74.6094 | 75.3658 | 75.9874 | 76.7553 | 77.3477 | 78.1301 | 78.6936 | 79.0541 | 79.3102 | 78.8514
[5 empty] | 0 | 0 | 0 | 0 | 0 | 0 | 0 | 0 | 0 | 0 | 0 | 0 | 0 | 0 | 0 | 0 | 0 | 0 | 0 | 0 | 0 | 0 | 0 | 0
TD Peak | A7 | 0 | M_ACTLLU_C |  | 5.5925 | 5.7203 | 5.8464 | 6.1034 | 6.5654 | 7.2603 | 7.9597 | 8.5286 | 8.9181 | 9.204 | 9.4439 | 9.6724 | 9.9136 | 10.1613 | 10.438 | 10.7168 | 10.9686 | 11.2232 | 11.4795 | 11.7373 | 11.9965 | 12.2482 | 12.5002 | 12.7444
TD Peak | Q2 | 0 | M_GRTO |  | 1.529 | 1.529 | 1.529 | 1.529 | 1.529 | 1.529 | 1.529 | 1.529 | 1.529 | 1.529 | 1.529 | 1.529 | 1.529 | 1.529 | 1.529 | 1.529 | 1.529 | 1.529 | 1.529 | 1.529 | 1.529 | 1.529 | 1.529 | 1.529
TD Peak | P3 | 0 | M_TEMP |  | 4.385 | 4.385 | 4.385 | 4.385 | 4.385 | 4.385 | 4.385 | 4.385 | 4.385 | 4.385 | 4.385 | 4.385 | 4.385 | 4.385 | 4.385 | 4.385 | 4.385 | 4.385 | 4.385 | 4.385 | 4.385 | 4.385 | 4.385 | 4.385
TD Peak | H2 | 0 | T__KYELT003 |  | 13.1726 | 13.1726 | 13.1726 | 13.1726 | 13.1726 | 13.1726 | 13.1726 | 13.1726 | 13.1726 | 13.1726 | 13.1726 | 13.1726 | 13.1726 | 13.1726 | 13.1726 | 13.1726 | 13.1726 | 13.1726 | 13.1726 | 13.1726 | 13.1726 | 13.1726 | 13.1726 | 13.1726
TD Peak | P3 | 0 | T__MYELT001 |  | 5.5152 | 5.5152 | 5.5152 | 5.5152 | 5.5152 | 5.5152 | 5.5152 | 5.5152 | 5.5152 | 5.5152 | 5.5152 | 5.5152 | 5.5152 | 5.5152 | 5.5152 | 5.5152 | 5.5152 | 5.5152 | 5.5152 | 5.5152 | 5.5152 | 5.5152 | 5.5152 | 5.5152
TD Peak | M8 | 0 | T_ANGLD-1 |  | 0 | 0 | 0 | 0 | 0 | 0 | 0 | 0 | 0 | 0 | 0 | 0 | 0 | 0 | 0 | 0 | 0 | 0 | 0 | 0 | 0 | 0 | 0 | 0
TD Peak | H1 | 0 | T_BAGED-1 |  | 4.9048 | 4.9048 | 4.9048 | 4.9048 | 4.9048 | 4.9048 | 4.9048 | 4.9048 | 4.9048 | 4.9048 | 4.9048 | 4.9048 | 4.9048 | 4.9048 | 4.9048 | 4.9048 | 4.9048 | 4.9048 | 4.9048 | 4.9048 | 4.9048 | 4.9048 | 4.9048 | 4.9048
TD Peak | A1 | 0 | T_BARK_NR |  | 2.6848 | 2.7461 | 2.8066 | 2.9301 | 3.1518 | 3.4854 | 3.8212 | 4.0943 | 4.2813 | 4.4185 | 4.5337 | 4.6434 | 4.7592 | 4.8781 | 5.0109 | 5.1448 | 5.2657 | 5.3879 | 5.5109 | 5.6347 | 5.7591 | 5.8799 | 6.0009 | 6.1182
TD Peak | A1 | 0 | T_BARK-CTRL |  | 17.2193 | 17.6127 | 18.001 | 18.7926 | 20.2148 | 22.3546 | 24.508 | 26.2595 | 27.459 | 28.3392 | 29.0777 | 29.7815 | 30.524 | 31.2866 | 32.1386 | 32.9971 | 33.7724 | 34.5562 | 35.3455 | 36.1393 | 36.9372 | 37.7122 | 38.4881 | 39.2402
TD Peak | 0 | 0 | 0 |  | 0 | 0 | 0 | 0 | 0 | 0 | 0 | 0 | 0 | 0 | 0 | 0 | 0 | 0 | 0 | 0 | 0 | 0 | 0 | 0 | 0 | 0 | 0 | 0
TD Peak | L5 | 0 | T_BRER_RTK |  | 9.264 | 9.4757 | 9.6845 | 10.1104 | 10.8756 | 12.0268 | 13.1853 | 14.1277 | 14.773 | 15.2465 | 15.6438 | 16.0225 | 16.4219 | 16.8322 | 17.2906 | 17.7524 | 18.1696 | 18.5913 | 19.0159 | 19.443 | 19.8722 | 20.2892 | 20.7066 | 21.1113
TD Peak | A6 | 0 | T_BUSH_RTK |  | 11.1774 | 11.4328 | 11.6848 | 12.1987 | 13.1219 | 14.5109 | 15.9087 | 17.0457 | 17.8243 | 18.3956 | 18.875 | 19.3318 | 19.8138 | 20.3089 | 20.8619 | 21.4191 | 21.9224 | 22.4312 | 22.9436 | 23.4589 | 23.9768 | 24.4798 | 24.9835 | 25.4717
TD Peak | N3 | 0 | T_CASKD-1 |  | 44.4888 | 44.4888 | 44.4888 | 44.4888 | 44.4888 | 44.4888 | 44.4888 | 44.4888 | 44.4888 | 44.4888 | 44.4888 | 44.4888 | 44.4888 | 44.4888 | 44.4888 | 44.4888 | 44.4888 | 44.4888 | 44.4888 | 44.4888 | 44.4888 | 44.4888 | 44.4888 | 44.4888
TD Peak | D5 | 0 | T_CORM_RTK |  | 12.415 | 12.6986 | 12.9786 | 13.5493 | 14.5747 | 16.1175 | 17.6701 | 18.9329 | 19.7977 | 20.4323 | 20.9648 | 21.4722 | 22.0075 | 22.5574 | 23.1717 | 23.7906 | 24.3497 | 24.9148 | 25.4838 | 26.0562 | 26.6314 | 27.1902 | 27.7497 | 28.2919
TD Peak | A6 | 0 | T_ELSTR-1 |  | 5.842 | 5.842 | 5.842 | 5.842 | 5.842 | 5.842 | 5.842 | 5.842 | 5.842 | 5.842 | 5.842 | 5.842 | 5.842 | 5.842 | 5.842 | 5.842 | 5.842 | 5.842 | 5.842 | 5.842 | 5.842 | 5.842 | 5.842 | 5.842
TD Peak | D6 | 0 | T_FOXJD-1 |  | 0.0038645 | 0.0039528 | 0.00404 | 0.0042176 | 0.0045368 | 0.0050171 | 0.0055004 | 0.0058934 | 0.0061626 | 0.0063602 | 0.0065259 | 0.0066839 | 0.0068505 | 0.0070217 | 0.0072129 | 0.0074056 | 0.0075796 | 0.0077555 | 0.0079326 | 0.0081108 | 0.0082898 | 0.0084638 | 0.0086379 | 0.0088067
TD Peak | D6 | 0 | T_FOXJD-2 |  | 0 | 0 | 0 | 0 | 0 | 0 | 0 | 0 | 0 | 0 | 0 | 0 | 0 | 0 | 0 | 0 | 0 | 0 | 0 | 0 | 0 | 0 | 0 | 0
TD Peak | N3 | 0 | T_FROD_NR |  | 5.9098 | 6.0448 | 6.178 | 6.4497 | 6.9378 | 7.6722 | 8.4113 | 9.0124 | 9.4241 | 9.7262 | 9.9796 | 10.2212 | 10.476 | 10.7378 | 11.0302 | 11.3248 | 11.5909 | 11.8599 | 12.1308 | 12.4032 | 12.6771 | 12.9431 | 13.2094 | 13.4675
TD Peak | C3 | 0 | T_GLNG |  | 5.7718 | 5.7718 | 5.7718 | 5.7718 | 5.7718 | 5.7718 | 5.7718 | 5.7718 | 5.7718 | 5.7718 | 5.7718 | 5.7718 | 5.7718 | 5.7718 | 5.7718 | 5.7718 | 5.7718 | 5.7718 | 5.7718 | 5.7718 | 5.7718 | 5.7718 | 5.7718 | 5.7718
TD Peak | Q8 | 0 | T_HARK_NR |  | 3.269 | 3.3437 | 3.4174 | 3.5677 | 3.8377 | 4.2439 | 4.6527 | 4.9853 | 5.213 | 5.3801 | 5.5203 | 5.6539 | 5.7948 | 5.9396 | 6.1014 | 6.2643 | 6.4115 | 6.5603 | 6.7102 | 6.8609 | 7.0124 | 7.1595 | 7.3068 | 7.4496
TD Peak | D4 | 0 | T_LBUZ_RTK |  | 15.7574 | 16.1174 | 16.4727 | 17.1971 | 18.4986 | 20.4568 | 22.4273 | 24.0302 | 25.1278 | 25.9333 | 26.609 | 27.2531 | 27.9325 | 28.6304 | 29.4101 | 30.1957 | 30.9052 | 31.6225 | 32.3447 | 33.0712 | 33.8013 | 34.5105 | 35.2206 | 35.9088
TD Peak | H2 | 0 | T_LLWSD-1 |  | 9.0386 | 9.0386 | 9.0386 | 9.0386 | 9.0386 | 9.0386 | 9.0386 | 9.0386 | 9.0386 | 9.0386 | 9.0386 | 9.0386 | 9.0386 | 9.0386 | 9.0386 | 9.0386 | 9.0386 | 9.0386 | 9.0386 | 9.0386 | 9.0386 | 9.0386 | 9.0386 | 9.0386
TD Peak | L3 | 0 | T_LONGB-RTK |  | 6.3042 | 6.4482 | 6.5903 | 6.8801 | 7.4008 | 8.1842 | 8.9726 | 9.6139 | 10.053 | 10.3753 | 10.6456 | 10.9033 | 11.1751 | 11.4543 | 11.7663 | 12.0806 | 12.3644 | 12.6514 | 12.9403 | 13.231 | 13.5231 | 13.8068 | 14.0909 | 14.3662
TD Peak | R6 | 0 | T_OXEN_NR |  | 1.9818 | 2.0271 | 2.0718 | 2.1629 | 2.3266 | 2.5729 | 2.8207 | 3.0223 | 3.1603 | 3.2616 | 3.3466 | 3.4276 | 3.5131 | 3.6009 | 3.6989 | 3.7977 | 3.887 | 3.9772 | 4.068 | 4.1594 | 4.2512 | 4.3404 | 4.4297 | 4.5163
TD Peak | L3 | 0 | T_PATB_RTK |  | 4.3223 | 4.4211 | 4.5186 | 4.7173 | 5.0743 | 5.6114 | 6.1519 | 6.5916 | 6.8927 | 7.1136 | 7.299 | 7.4757 | 7.662 | 7.8535 | 8.0673 | 8.2828 | 8.4775 | 8.6742 | 8.8723 | 9.0716 | 9.2719 | 9.4664 | 9.6612 | 9.85
TD Peak | P2 | 0 | T_POPP_3RTK |  | 1.8458 | 1.8879 | 1.9296 | 2.0144 | 2.1669 | 2.3962 | 2.6271 | 2.8148 | 2.9434 | 3.0377 | 3.1169 | 3.1923 | 3.2719 | 3.3537 | 3.445 | 3.537 | 3.6201 | 3.7041 | 3.7887 | 3.8738 | 3.9594 | 4.0424 | 4.1256 | 4.2062
TD Peak | C4 | 0 | T_SELL-1 |  | 5.251 | 5.371 | 5.4894 | 5.7308 | 6.1645 | 6.817 | 7.4737 | 8.0078 | 8.3736 | 8.642 | 8.8672 | 9.0819 | 9.3083 | 9.5408 | 9.8007 | 10.0624 | 10.2989 | 10.5379 | 10.7786 | 11.0207 | 11.264 | 11.5003 | 11.7369 | 11.9663
TD Peak | 0 | 0 | 0 |  | 0 | 0 | 0 | 0 | 0 | 0 | 0 | 0 | 0 | 0 | 0 | 0 | 0 | 0 | 0 | 0 | 0 | 0 | 0 | 0 | 0 | 0 | 0 | 0
TD Peak | 0 | 0 | 0 |  | 0 | 0 | 0 | 0 | 0 | 0 | 0 | 0 | 0 | 0 | 0 | 0 | 0 | 0 | 0 | 0 | 0 | 0 | 0 | 0 | 0 | 0 | 0 | 0
TD Peak | C2 | 0 | T_SINGL1 |  | 10.0198 | 10.2487 | 10.4746 | 10.9352 | 11.7628 | 13.008 | 14.261 | 15.2802 | 15.9782 | 16.4903 | 16.9201 | 17.3296 | 17.7616 | 18.2054 | 18.7012 | 19.2007 | 19.6519 | 20.108 | 20.5672 | 21.0292 | 21.4934 | 21.9444 | 22.3959 | 22.8335
TD Peak | 0 | 0 | 0 |  | 0 | 0 | 0 | 0 | 0 | 0 | 0 | 0 | 0 | 0 | 0 | 0 | 0 | 0 | 0 | 0 | 0 | 0 | 0 | 0 | 0 | 0 | 0 | 0
TD Peak | P3 | 0 | T_TINSD-1 |  | 9.2804 | 9.2804 | 9.2804 | 9.2804 | 9.2804 | 9.2804 | 9.2804 | 9.2804 | 9.2804 | 9.2804 | 9.2804 | 9.2804 | 9.2804 | 9.2804 | 9.2804 | 9.2804 | 9.2804 | 9.2804 | 9.2804 | 9.2804 | 9.2804 | 9.2804 | 9.2804 | 9.2804
TD Peak | Q2 | 0 | T_TODSD-1 |  | 1.9317 | 1.9317 | 1.9317 | 1.9317 | 1.9317 | 1.9317 | 1.9317 | 1.9317 | 1.9317 | 1.9317 | 1.9317 | 1.9317 | 1.9317 | 1.9317 | 1.9317 | 1.9317 | 1.9317 | 1.9317 | 1.9317 | 1.9317 | 1.9317 | 1.9317 | 1.9317 | 1.9317
TD Peak | Q2 | 0 | T_WILCT-1 |  | 1.7947 | 1.7947 | 1.7947 | 1.7947 | 1.7947 | 1.7947 | 1.7947 | 1.7947 | 1.7947 | 1.7947 | 1.7947 | 1.7947 | 1.7947 | 1.7947 | 1.7947 | 1.7947 | 1.7947 | 1.7947 | 1.7947 | 1.7947 | 1.7947 | 1.7947 | 1.7947 | 1.7947
TD Peak | A7 | 0 | T_KSGND-1 |  | 9.8407 | 10.0656 | 10.2874 | 10.7398 | 11.5526 | 12.7755 | 14.0062 | 15.0072 | 15.6927 | 16.1957 | 16.6177 | 17.0199 | 17.4443 | 17.8801 | 18.367 | 18.8576 | 19.3007 | 19.7487 | 20.1997 | 20.6534 | 21.1094 | 21.5523 | 21.9957 | 22.4255
TD Peak | P6 | 0 | B_EXTRA_3 |  | 0 | 0 | 0 | 0 | 0 | 0 | 0 | 0 | 0 | 0 | 0 | 0 | 0 | 0.84234 | 1.8121 | 3.5132 | 5.2685 | 8.4735 | 11.7565 | 16.3572 | 22.7581 | 27.7857 | 32.7106 | 39.9803
TD Peak | N3 | 0 | B_EXTRA_4 |  | 0 | 0 | 0 | 0 | 0 | 0 | 0 | 0 | 0 | 0 | 0 | 0 | 0 | 1.4043 | 3.0209 | 5.857 | 8.7831 | 14.1262 | 19.5994 | 27.2693 | 37.9402 | 46.3219 | 54.5323 | 66.6516
TD Peak | P8 | 0 | B_EXTRA_5 |  | 0 | 0 | 0 | 0 | 0 | 0 | 0 | 0 | 0 | 0 | 0 | 0 | 0 | 1.248 | 2.6848 | 5.2053 | 7.8058 | 12.5544 | 17.4186 | 24.2351 | 33.7187 | 41.1678 | 48.4646 | 59.2355
TD Peak | C4 | 0 | B_EXTRA_6 |  | 0 | 0 | 0 | 0 | 0 | 0 | 0 | 0 | 0 | 0 | 0 | 0 | 0 | 2.7963 | 6.0155 | 11.6629 | 17.4897 | 28.1294 | 39.028 | 54.3011 | 75.5499 | 92.2402 | 108.5895 | 132.7225
SP Peak | H2 | Aberthaw | ABTH_1 |  | 30.1352 | 29.8691 | 30.0741 | 30.0071 | 30.0043 | 29.9259 | 29.854 | 29.7506 | 29.6392 | 29.5376 | 29.4215 | 29.4269 | 29.469 | 29.5888 | 29.8264 | 30.1029 | 30.3948 | 30.7918 | 31.1928 | 31.6233 | 32.0464 | 32.4875 | 32.9635 | 33.4605
SP Peak | F6 | Abham | ABHA1 |  | 33.3908 | 33.1375 | 33.3629 | 33.2898 | 33.2717 | 33.1751 | 33.0828 | 32.9581 | 32.8281 | 32.7078 | 32.5641 | 32.5667 | 32.6118 | 32.7491 | 33.0294 | 33.358 | 33.7018 | 34.1726 | 34.6414 | 35.1412 | 35.6237 | 36.1253 | 36.6632 | 37.2276
SP Peak | A7 | Acton Lane 22kV | ACTL_C |  | 6.3965 | 6.3378 | 6.3823 | 6.3685 | 6.3693 | 6.3532 | 6.3383 | 6.3159 | 6.291 | 6.2676 | 6.2409 | 6.2379 | 6.2414 | 6.2596 | 6.3007 | 6.349 | 6.4017 | 6.4767 | 6.5535 | 6.6349 | 6.7167 | 6.8025 | 6.8932 | 6.9867
SP Peak | A7 | Acton Lane 66kV | ACTL_2 |  | 3.2288 | 3.1992 | 3.2216 | 3.2147 | 3.215 | 3.2069 | 3.1994 | 3.1881 | 3.1755 | 3.1637 | 3.1503 | 3.1488 | 3.1505 | 3.1597 | 3.1804 | 3.2048 | 3.2314 | 3.2693 | 3.3081 | 3.3491 | 3.3904 | 3.4337 | 3.4795 | 3.5267
SP Peak | H2 | Alpha Steel (Uskmouth) | ALST_3 |  | 0.35984 | 0.35584 | 0.35836 | 0.35756 | 0.35785 | 0.35713 | 0.35655 | 0.35552 | 0.35431 | 0.35325 | 0.35215 | 0.35225 | 0.35275 | 0.35403 | 0.35646 | 0.35925 | 0.36229 | 0.36638 | 0.37065 | 0.37531 | 0.38007 | 0.38506 | 0.39052 | 0.39616
SP Peak | F6 | Alverdiscott | ALVE1 |  | 41.4325 | 41.0863 | 41.3685 | 41.2778 | 41.268 | 41.1565 | 41.0524 | 40.9056 | 40.7492 | 40.6057 | 40.4388 | 40.4436 | 40.4993 | 40.6643 | 40.9964 | 41.3847 | 41.794 | 42.353 | 42.9148 | 43.5164 | 44.1038 | 44.7155 | 45.3741 | 46.0631
SP Peak | A6 | Amersham Main | AMEM_1 |  | 1.0789 | 1.0707 | 1.0782 | 1.0761 | 1.0758 | 1.073 | 1.0704 | 1.0666 | 1.0626 | 1.0591 | 1.0548 | 1.0553 | 1.0572 | 1.0621 | 1.0717 | 1.0829 | 1.0948 | 1.1107 | 1.1266 | 1.1438 | 1.1603 | 1.1775 | 1.1962 | 1.216
SP Peak | E1 | Axminster | AXMI1 |  | 46.9414 | 46.5789 | 46.8965 | 46.7943 | 46.7724 | 46.6399 | 46.5145 | 46.3437 | 46.1657 | 46.0027 | 45.8096 | 45.8219 | 45.8958 | 46.1009 | 46.5072 | 46.9825 | 47.4789 | 48.1512 | 48.821 | 49.5389 | 50.2311 | 50.9499 | 51.7264 | 52.5432
SP Peak | A1 | Barking | BARKC1 |  | 50.3564 | 49.9251 | 50.2638 | 50.1479 | 50.1323 | 49.9909 | 49.8578 | 49.6717 | 49.4713 | 49.2828 | 49.0632 | 49.0456 | 49.0839 | 49.2472 | 49.6044 | 50.0226 | 50.466 | 51.0912 | 51.7232 | 52.3899 | 53.0494 | 53.7399 | 54.4674 | 55.2196
SP Peak | A1 | Barking West | BARKW3 |  | 41.519 | 41.1482 | 41.4288 | 41.3334 | 41.3268 | 41.2144 | 41.11 | 40.9606 | 40.798 | 40.6459 | 40.4708 | 40.4577 | 40.49 | 40.623 | 40.9113 | 41.2481 | 41.6068 | 42.1117 | 42.6245 | 43.1669 | 43.7067 | 44.2724 | 44.8701 | 45.4871
SP Peak | A8 | Beddington (_C) | BEDDT1 |  | 41.9696 | 41.6535 | 41.9369 | 41.8456 | 41.8226 | 41.7017 | 41.5864 | 41.4308 | 41.2693 | 41.1207 | 40.9432 | 40.9512 | 41.0141 | 41.1947 | 41.557 | 41.9815 | 42.4245 | 43.0272 | 43.6266 | 44.2674 | 44.8843 | 45.5248 | 46.2147 | 46.9403
SP Peak | A8 | Beddington (_J) | BEDD_1 |  | 131.9107 | 130.9174 | 131.8082 | 131.521 | 131.4489 | 131.0688 | 130.7065 | 130.2175 | 129.7098 | 129.2426 | 128.6848 | 128.7101 | 128.9076 | 129.4752 | 130.614 | 131.9481 | 133.3406 | 135.2349 | 137.1188 | 139.1328 | 141.0718 | 143.085 | 145.2533 | 147.5337
SP Peak | L3 | Berkswell | BESW_1 |  | 17.8618 | 17.7077 | 17.8338 | 17.7982 | 17.8004 | 17.7578 | 17.7187 | 17.6596 | 17.5957 | 17.5381 | 17.4725 | 17.4784 | 17.5063 | 17.5809 | 17.7261 | 17.8963 | 18.0784 | 18.3237 | 18.5711 | 18.8394 | 19.1017 | 19.3744 | 19.6726 | 19.9859
SP Peak | K4 | Bicker Fen | BICF_1 |  | 29.4108 | 29.1272 | 29.3305 | 29.2666 | 29.2755 | 29.2077 | 29.1486 | 29.0569 | 28.956 | 28.8667 | 28.769 | 28.784 | 28.8356 | 28.9614 | 29.1969 | 29.4695 | 29.7588 | 30.1438 | 30.5359 | 30.9627 | 31.3849 | 31.8248 | 32.307 | 32.8118
SP Peak | N3 | Birkenhead | BIRK_1 |  | -4.4242 | -4.4593 | -4.4293 | -4.4395 | -4.442 | -4.4553 | -4.468 | -4.4853 | -4.5038 | -4.5213 | -4.5423 | -4.5438 | -4.5399 | -4.5238 | -4.489 | -4.4488 | -4.4073 | -4.35 | -4.2941 | -4.2368 | -4.1822 | -4.1267 | -4.0697 | -4.0122
SP Peak | L2 | Bishops Wood | BISW_1 |  | 72.7542 | 72.1278 | 72.6245 | 72.465 | 72.4548 | 72.2636 | 72.087 | 71.834 | 71.5627 | 71.3146 | 71.0289 | 71.0395 | 71.1389 | 71.4277 | 72.0046 | 72.6779 | 73.3892 | 74.3585 | 75.3355 | 76.3838 | 77.4108 | 78.4811 | 79.6352 | 80.8417
SP Peak | Q6 | Blyth 66kV | BLYTB1 |  | -11.261 | -11.3618 | -11.2837 | -11.3092 | -11.3103 | -11.3406 | -11.3689 | -11.4101 | -11.4555 | -11.4985 | -11.5482 | -11.5527 | -11.5446 | -11.5081 | -11.4284 | -11.3363 | -11.2391 | -11.1039 | -10.9697 | -10.8312 | -10.6965 | -10.5587 | -10.4169 | -10.2746
SP Peak | Q6 | Blyth 132kV | BLYTH132 |  | -4.555 | -4.5958 | -4.5642 | -4.5745 | -4.575 | -4.5872 | -4.5987 | -4.6153 | -4.6337 | -4.6511 | -4.6712 | -4.673 | -4.6697 | -4.655 | -4.6227 | -4.5855 | -4.5461 | -4.4915 | -4.4372 | -4.3812 | -4.3267 | -4.2709 | -4.2136 | -4.156
SP Peak | B1 | Bolney | BOLN_1 |  | 231.1258 | 229.2652 | 230.8211 | 230.3018 | 230.2009 | 229.5408 | 228.9151 | 228.0565 | 227.1481 | 226.3012 | 225.3022 | 225.2762 | 225.5276 | 226.3879 | 228.1915 | 230.3041 | 232.5253 | 235.6042 | 238.6902 | 241.9651 | 245.1608 | 248.4927 | 252.0393 | 255.7367
SP Peak | B2 | Botley Wood | BOTW_1 |  | 62.2836 | 61.7538 | 62.178 | 62.0409 | 62.0289 | 61.8628 | 61.7086 | 61.4896 | 61.2554 | 61.0406 | 60.7921 | 60.799 | 60.8819 | 61.1275 | 61.6214 | 62.1982 | 62.8068 | 63.6382 | 64.4752 | 65.3718 | 66.2493 | 67.1637 | 68.1481 | 69.1768
SP Peak | P1 | Bradford West | BRAW_1 |  | 82.3208 | 81.605 | 82.1654 | 81.983 | 81.9715 | 81.7544 | 81.5541 | 81.2672 | 80.9588 | 80.6761 | 80.3511 | 80.3591 | 80.4664 | 80.7859 | 81.4284 | 82.1779 | 82.9698 | 84.0524 | 85.1449 | 86.3152 | 87.4645 | 88.6631 | 89.9526 | 91.2983
SP Peak | J8 | Braintree | BRAI_1 |  | 22.0126 | 21.8331 | 21.9861 | 21.9422 | 21.9412 | 21.8882 | 21.8407 | 21.772 | 21.701 | 21.6409 | 21.5726 | 21.6018 | 21.6649 | 21.7941 | 22.0208 | 22.284 | 22.5579 | 22.9092 | 23.259 | 23.6447 | 24.013 | 24.393 | 24.819 | 25.2738
SP Peak | J5 | Bramford | BRFO_1 |  | 240.8348 | 238.9225 | 240.5283 | 239.974 | 239.8406 | 239.127 | 238.4451 | 237.5237 | 236.5503 | 235.633 | 234.5436 | 234.4719 | 234.6812 | 235.5188 | 237.3381 | 239.471 | 241.7105 | 244.8547 | 248.0046 | 251.3228 | 254.5663 | 257.9533 | 261.5231 | 265.2306
SP Peak | B4 | Bramley | BRLE_1 |  | 9.1315 | 9.049 | 9.1134 | 9.0949 | 9.097 | 9.0755 | 9.0561 | 9.0261 | 8.9932 | 8.9634 | 8.9298 | 8.9314 | 8.9437 | 8.9789 | 9.0485 | 9.1301 | 9.218 | 9.3374 | 9.4586 | 9.5897 | 9.7191 | 9.854 | 10.0008 | 10.1542
SP Peak | N2 | Bredbury | BRED_1 |  | 82.9082 | 82.2117 | 82.7762 | 82.5946 | 82.5763 | 82.3546 | 82.1486 | 81.8574 | 81.5475 | 81.2642 | 80.9359 | 80.9516 | 81.0706 | 81.4096 | 82.0838 | 82.8709 | 83.6995 | 84.8259 | 85.9578 | 87.1722 | 88.3571 | 89.5905 | 90.9219 | 92.316
SP Peak | E7 | Bridgewater | BRWA1 |  | 31.9204 | 31.6412 | 31.8657 | 31.8036 | 31.812 | 31.7429 | 31.6839 | 31.5931 | 31.4982 | 31.4214 | 31.338 | 31.3923 | 31.4973 | 31.6982 | 32.0375 | 32.4299 | 32.8388 | 33.3541 | 33.8692 | 34.4434 | 34.9929 | 35.5593 | 36.2022 | 36.8903
SP Peak | A3 | Brimsdown | BRIM_1 |  | 79.2637 | 78.6265 | 79.1543 | 78.97 | 78.9266 | 78.6903 | 78.464 | 78.1576 | 77.8321 | 77.5231 | 77.1563 | 77.1195 | 77.1713 | 77.4248 | 77.9951 | 78.6646 | 79.3702 | 80.3732 | 81.3806 | 82.4363 | 83.4737 | 84.5591 | 85.6944 | 86.8684
SP Peak | J7 | Burwell Main | BURM_1 |  | 92.6212 | 91.6855 | 92.331 | 92.131 | 92.177 | 91.9754 | 91.803 | 91.5237 | 91.2104 | 90.9338 | 90.6377 | 90.6809 | 90.8352 | 91.2145 | 91.9232 | 92.7427 | 93.6198 | 94.7883 | 95.9871 | 97.2949 | 98.5997 | 99.9618 | 101.4559 | 103.0159
SP Peak | L2 | Bushbury | BUSH_1 |  | 26.4093 | 26.1804 | 26.3608 | 26.3029 | 26.2998 | 26.2308 | 26.1672 | 26.0757 | 25.9775 | 25.8877 | 25.7846 | 25.7885 | 25.8245 | 25.9291 | 26.1377 | 26.3812 | 26.6386 | 26.9892 | 27.3429 | 27.7225 | 28.0947 | 28.4827 | 28.9012 | 29.3386
SP Peak | L3 | Bustleholme | BUST_1 |  | 139.8855 | 138.8153 | 139.7953 | 139.5193 | 139.4854 | 139.1188 | 138.7709 | 138.2762 | 137.7561 | 137.2834 | 136.7241 | 136.7659 | 136.9886 | 137.5991 | 138.8059 | 140.2275 | 141.7332 | 143.7679 | 145.797 | 147.9867 | 150.0969 | 152.2854 | 154.6701 | 157.1861
SP Peak | P4 | Camblesforth | CAMB_01 |  | -2.9953 | -3.0256 | -3.0048 | -3.0118 | -3.011 | -3.0184 | -3.025 | -3.0353 | -3.0469 | -3.0578 | -3.07 | -3.0711 | -3.069 | -3.06 | -3.0406 | -3.0184 | -2.9946 | -2.9616 | -2.9281 | -2.8934 | -2.8588 | -2.8233 | -2.7866 | -2.7501
SP Peak | A7 | Canal Bank | CBNK_H |  | 3.1073 | 3.0788 | 3.1004 | 3.0937 | 3.0941 | 3.0863 | 3.079 | 3.0681 | 3.056 | 3.0447 | 3.0317 | 3.0303 | 3.032 | 3.0408 | 3.0607 | 3.0842 | 3.1098 | 3.1463 | 3.1836 | 3.2231 | 3.2628 | 3.3045 | 3.3486 | 3.394
SP Peak | C7 | Canterbury | CANTN1 |  | 96.4455 | 95.6317 | 96.2831 | 96.0657 | 96.0373 | 95.7704 | 95.5202 | 95.17 | 94.7952 | 94.4468 | 94.0408 | 94.0291 | 94.1305 | 94.4792 | 95.2091 | 96.0626 | 96.9639 | 98.214 | 99.4734 | 100.8115 | 102.1259 | 103.4982 | 104.9596 | 106.4797
SP Peak | N3 | Capenhurst | CAPEA1 |  | 78.7587 | 77.8089 | 78.3632 | 78.1852 | 78.2743 | 78.1299 | 78.018 | 77.8019 | 77.5389 | 77.3046 | 77.0729 | 77.0755 | 77.1541 | 77.3879 | 77.842 | 78.3615 | 78.9404 | 79.7336 | 80.5809 | 81.5036 | 82.4724 | 83.4957 | 84.6051 | 85.7389
SP Peak | H2 | Cardiff East | CARE_1 |  | 4.0463 | 4.0051 | 4.0331 | 4.0241 | 4.0259 | 4.0168 | 4.0089 | 3.9964 | 3.9823 | 3.9696 | 3.9559 | 3.9569 | 3.9625 | 3.9776 | 4.0068 | 4.0406 | 4.0769 | 4.1259 | 4.1763 | 4.2309 | 4.2858 | 4.3433 | 4.4056 | 4.4704
SP Peak | N2 | Carrington | CARR_1 |  | 69.8984 | 69.1546 | 69.6432 | 69.4901 | 69.5366 | 69.3902 | 69.2675 | 69.0605 | 68.8229 | 68.6117 | 68.3897 | 68.4095 | 68.5074 | 68.765 | 69.2553 | 69.8212 | 70.4336 | 71.2584 | 72.1133 | 73.0441 | 73.9859 | 74.9726 | 76.0492 | 77.1661
SP Peak | L5 | Cellarhead | CELL_1 |  | 195.3576 | 193.5636 | 194.9042 | 194.4747 | 194.4902 | 194.006 | 193.5693 | 192.9204 | 192.2135 | 191.5734 | 190.8538 | 190.8989 | 191.1795 | 191.9542 | 193.4711 | 195.2349 | 197.1062 | 199.6412 | 202.2135 | 204.9865 | 207.7243 | 210.5803 | 213.6744 | 216.9044
SP Peak | A8 | Chessington | CHSI_1 |  | 131.0077 | 129.9448 | 130.8355 | 130.5502 | 130.5087 | 130.1509 | 129.8158 | 129.3488 | 128.8561 | 128.4053 | 127.8779 | 127.9059 | 128.1006 | 128.6502 | 129.7426 | 131.0194 | 132.3598 | 134.1796 | 136.0015 | 137.9557 | 139.8529 | 141.8258 | 143.9561 | 146.1913
SP Peak | P3 | Chesterfield | CHTE_1 |  | 55.8584 | 55.3195 | 55.7042 | 55.5807 | 55.5945 | 55.4617 | 55.3441 | 55.1637 | 54.9641 | 54.7838 | 54.5847 | 54.5959 | 54.6723 | 54.885 | 55.3009 | 55.7835 | 56.2986 | 56.9972 | 57.711 | 58.4815 | 59.2489 | 60.0508 | 60.9196 | 61.8238
SP Peak | E1 | Chickerell | CHIC_1 |  | 20.4188 | 20.255 | 20.3937 | 20.3492 | 20.3421 | 20.286 | 20.2334 | 20.1606 | 20.084 | 20.0142 | 19.9323 | 19.9379 | 19.9698 | 20.0579 | 20.2315 | 20.4343 | 20.6468 | 20.9343 | 21.2217 | 21.5302 | 21.829 | 22.1395 | 22.4753 | 22.8282
SP Peak | A7 | City Road | CITR_1 |  | 218.7222 | 215.3944 | 217.0118 | 216.5363 | 217.0797 | 216.8783 | 216.8116 | 216.3934 | 215.7766 | 215.2594 | 214.8732 | 214.9167 | 215.1306 | 215.6597 | 216.5768 | 217.5957 | 218.8443 | 220.518 | 222.4569 | 224.6458 | 227.1194 | 229.7614 | 232.694 | 235.6459
SP Peak | J5 | Clacton | CLT03 |  | 6.0143 | 5.9666 | 6.0067 | 5.9928 | 5.9895 | 5.9717 | 5.9546 | 5.9316 | 5.9073 | 5.8844 | 5.8572 | 5.8554 | 5.8606 | 5.8816 | 5.927 | 5.9803 | 6.0362 | 6.1147 | 6.1934 | 6.2762 | 6.3572 | 6.4418 | 6.531 | 6.6236
SP Peak | M5 | Connah's Quay | CONQA1 |  | 13.6609 | 13.4966 | 13.5938 | 13.564 | 13.5808 | 13.5575 | 13.54 | 13.5047 | 13.4618 | 13.4247 | 13.3891 | 13.3952 | 13.4158 | 13.4649 | 13.5538 | 13.6555 | 13.7677 | 13.9164 | 14.0741 | 14.248 | 14.428 | 14.6172 | 14.8259 | 15.0416
SP Peak | L3 | Coventry | COVE_1 |  | 84.3185 | 83.5052 | 84.1057 | 83.9362 | 83.9784 | 83.7975 | 83.6391 | 83.3799 | 83.0899 | 82.8323 | 82.5509 | 82.5811 | 82.7107 | 83.0463 | 83.6878 | 84.4368 | 85.2465 | 86.3334 | 87.4442 | 88.6558 | 89.8588 | 91.1133 | 92.4903 | 93.931
SP Peak | D6 | Cowley | COWL_1 |  | 126.9425 | 125.6567 | 126.5461 | 126.2747 | 126.3421 | 126.0679 | 125.8327 | 125.4478 | 125.0136 | 124.6279 | 124.2142 | 124.2589 | 124.4513 | 124.9464 | 125.8863 | 126.9756 | 128.1484 | 129.722 | 131.3396 | 133.1013 | 134.8645 | 136.707 | 138.7227 | 140.8232
SP Peak | P8 | Creyke Beck | CREB_1 |  | 133.3755 | 132.147 | 133.0575 | 132.7599 | 132.7664 | 132.4317 | 132.1296 | 131.6839 | 131.1986 | 130.7581 | 130.2626 | 130.2893 | 130.4762 | 130.9994 | 132.0281 | 133.2231 | 134.4889 | 136.2068 | 137.9507 | 139.8275 | 141.6823 | 143.6182 | 145.7106 | 147.8927
SP Peak | L2 | Drakelow | DRAK_1 |  | 33.2181 | 32.8719 | 33.1036 | 33.0308 | 33.0499 | 32.9782 | 32.9172 | 32.8166 | 32.702 | 32.5995 | 32.4904 | 32.498 | 32.5429 | 32.6643 | 32.8982 | 33.1687 | 33.4609 | 33.856 | 34.2644 | 34.7079 | 35.1554 | 35.6241 | 36.1343 | 36.6635
SP Peak | P4 | Drax | DRAX_1 |  | 24.0756 | 23.8276 | 23.9921 | 23.936 | 23.9442 | 23.8865 | 23.8355 | 23.756 | 23.6657 | 23.5819 | 23.4902 | 23.4821 | 23.4981 | 23.5667 | 23.7145 | 23.8857 | 24.0717 | 24.3344 | 24.6072 | 24.8972 | 25.1938 | 25.5064 | 25.8372 | 26.1756
SP Peak | A7 | Ealing | EALI_6 |  | 15.464 | 15.315 | 15.4232 | 15.3898 | 15.3943 | 15.3574 | 15.3238 | 15.2714 | 15.2124 | 15.1574 | 15.0958 | 15.0893 | 15.0983 | 15.1418 | 15.2384 | 15.3518 | 15.4763 | 15.6529 | 15.8349 | 16.0285 | 16.2244 | 16.4302 | 16.6488 | 16.8734
SP Peak | D4 | East Claydon | ECLA_1 |  | 82.89 | 82.1026 | 82.6775 | 82.4984 | 82.5193 | 82.3238 | 82.1499 | 81.8823 | 81.5868 | 81.3204 | 81.0249 | 81.0438 | 81.1601 | 81.4807 | 82.1063 | 82.8339 | 83.6119 | 84.6654 | 85.7397 | 86.9012 | 88.0544 | 89.2584 | 90.5661 | 91.9296
SP Peak | J4 | Eaton Socon | EASO_1 |  | 52.3428 | 51.8725 | 52.2456 | 52.1466 | 52.1686 | 52.0611 | 51.97 | 51.8236 | 51.6681 | 51.5419 | 51.4062 | 51.4891 | 51.6521 | 51.9676 | 52.5031 | 53.1235 | 53.7751 | 54.5992 | 55.4264 | 56.349 | 57.2366 | 58.1525 | 59.1919 | 60.3024
SP Peak | P1 | Elland | ELLA_1 |  | 95.3629 | 94.5336 | 95.1828 | 94.9715 | 94.9583 | 94.7069 | 94.4748 | 94.1425 | 93.7853 | 93.4578 | 93.0815 | 93.0907 | 93.215 | 93.5851 | 94.3293 | 95.1974 | 96.1147 | 97.3686 | 98.6341 | 99.9897 | 101.3211 | 102.7095 | 104.2032 | 105.7622
SP Peak | A6 | Elstree | ELST_1 |  | 133.1245 | 132.0673 | 133.0014 | 132.7382 | 132.7212 | 132.3835 | 132.0675 | 131.6106 | 131.1279 | 130.6935 | 130.1857 | 130.2426 | 130.4735 | 131.072 | 132.2305 | 133.5915 | 135.0328 | 136.9658 | 138.8983 | 140.992 | 143.0139 | 145.1105 | 147.4059 | 149.8292
SP Peak | L8 | Enderby | ENDE_1 |  | 129.5921 | 128.3808 | 129.2842 | 129.0135 | 129.052 | 128.7596 | 128.505 | 128.1099 | 127.6805 | 127.308 | 126.9004 | 127.0059 | 127.2841 | 127.9066 | 129.0339 | 130.3402 | 131.7205 | 133.5273 | 135.3565 | 137.3624 | 139.3253 | 141.364 | 143.6228 | 146.0048
SP Peak | F6 | Exeter | EXET1 |  | 46.211 | 45.8135 | 46.1292 | 46.028 | 46.0215 | 45.9001 | 45.7878 | 45.6269 | 45.4542 | 45.2961 | 45.1141 | 45.1199 | 45.182 | 45.3641 | 45.729 | 46.1551 | 46.6055 | 47.22 | 47.8395 | 48.5039 | 49.155 | 49.8336 | 50.565 | 51.3293
SP Peak | B2 | Fawley | FAWL_1 |  | 68.0458 | 67.517 | 67.9764 | 67.8266 | 67.7936 | 67.5991 | 67.4143 | 67.1625 | 66.8989 | 66.6552 | 66.3659 | 66.371 | 66.4618 | 66.7386 | 67.3025 | 67.963 | 68.6547 | 69.6022 | 70.5477 | 71.556 | 72.5322 | 73.5475 | 74.6365 | 75.7779
SP Peak | L3 | Feckenham | FECK_6 |  | 100.5664 | 99.7 | 100.4102 | 100.21 | 100.2217 | 99.9812 | 99.7607 | 99.4276 | 99.0672 | 98.7431 | 98.3732 | 98.4061 | 98.5636 | 98.9838 | 99.8018 | 100.7616 | 101.7876 | 103.1699 | 104.5639 | 106.0757 | 107.553 | 109.089 | 110.7686 | 112.5336
SP Peak | P5 | Ferrybridge A | FERRA2 |  | 13.8838 | 13.7551 | 13.8485 | 13.8157 | 13.8142 | 13.7765 | 13.7416 | 13.6912 | 13.6358 | 13.5835 | 13.5235 | 13.5159 | 13.5225 | 13.561 | 13.6492 | 13.7522 | 13.8625 | 14.021 | 14.1832 | 14.3533 | 14.5248 | 14.7051 | 14.8934 | 15.0862
SP Peak | P5 | Ferrybridge B | FERRB1 |  | 31.2613 | 30.9082 | 31.1245 | 31.0519 | 31.075 | 31.0082 | 30.9522 | 30.8566 | 30.7439 | 30.6403 | 30.5319 | 30.5223 | 30.542 | 30.6248 | 30.8002 | 31.0022 | 31.2257 | 31.5413 | 31.8751 | 32.2324 | 32.6056 | 33.0003 | 33.4199 | 33.8467
SP Peak | N1 | Fiddlers Ferry | FIDF_1 |  | 61.4322 | 60.8028 | 61.2263 | 61.0878 | 61.1137 | 60.9729 | 60.8505 | 60.6561 | 60.4362 | 60.2366 | 60.0203 | 60.0223 | 60.0913 | 60.301 | 60.7196 | 61.204 | 61.7263 | 62.4428 | 63.1827 | 63.9794 | 64.7848 | 65.6298 | 66.54 | 67.4805
SP Peak | B3 | Fleet | FLEE_1 |  | 215.0944 | 213.3269 | 214.7759 | 214.2901 | 214.2066 | 213.5969 | 213.0203 | 212.2233 | 211.3749 | 210.5818 | 209.6501 | 209.6095 | 209.8205 | 210.5874 | 212.2157 | 214.123 | 216.1345 | 218.9374 | 221.7543 | 224.7386 | 227.6632 | 230.7166 | 233.9571 | 237.3269
SP Peak | Q8 | Fourstones | FOUR_1 |  | 1.5409 | 1.5254 | 1.536 | 1.5324 | 1.5329 | 1.5292 | 1.5259 | 1.5208 | 1.5151 | 1.5099 | 1.5041 | 1.5038 | 1.5052 | 1.51 | 1.5201 | 1.5318 | 1.5445 | 1.5621 | 1.5804 | 1.5998 | 1.6195 | 1.6402 | 1.6622 | 1.685
SP Peak | N3 | Frodsham | FROD_1 |  | 18.8275 | 18.6205 | 18.7512 | 18.7085 | 18.7215 | 18.6815 | 18.6478 | 18.5909 | 18.5245 | 18.4644 | 18.4012 | 18.4001 | 18.4182 | 18.4764 | 18.5935 | 18.7285 | 18.8762 | 19.0802 | 19.2939 | 19.5244 | 19.7615 | 20.0112 | 20.2797 | 20.5554
SP Peak | A7 | Greenford | GREE_H |  | 4.3985 | 4.3581 | 4.3887 | 4.3792 | 4.3797 | 4.3687 | 4.3585 | 4.343 | 4.3259 | 4.3098 | 4.2915 | 4.2894 | 4.2918 | 4.3044 | 4.3326 | 4.3658 | 4.402 | 4.4536 | 4.5064 | 4.5624 | 4.6186 | 4.6776 | 4.74 | 4.8043
SP Peak | J6 | Grendon | GREN_1 |  | 123.6074 | 122.4349 | 123.304 | 123.0499 | 123.098 | 122.8261 | 122.5896 | 122.2142 | 121.8015 | 121.4414 | 121.0487 | 121.1334 | 121.3767 | 121.9394 | 122.9718 | 124.1704 | 125.4466 | 127.1279 | 128.8358 | 130.7072 | 132.5473 | 134.4606 | 136.5766 | 138.8028
SP Peak | P7 | Grimsby West | GRIW_1 |  | 22.6845 | 22.4518 | 22.6091 | 22.5592 | 22.5708 | 22.5214 | 22.4794 | 22.4113 | 22.3346 | 22.2669 | 22.1949 | 22.2052 | 22.2426 | 22.3346 | 22.5063 | 22.7044 | 22.9162 | 23.1985 | 23.4887 | 23.8051 | 24.1216 | 24.4523 | 24.8146 | 25.1923
SP Peak | A1 | Hackney 132kV | HACK_1 |  | 16.1173 | 15.9607 | 16.0708 | 16.0339 | 16.0365 | 15.9963 | 15.9601 | 15.9055 | 15.8446 | 15.7882 | 15.7252 | 15.7213 | 15.7344 | 15.7848 | 15.8915 | 16.0157 | 16.1493 | 16.3364 | 16.5286 | 16.7332 | 16.9395 | 17.1561 | 17.3863 | 17.6233
SP Peak | A1 | Hackney 66kV | HACK_6 |  | 20.729 | 20.5585 | 20.6973 | 20.6495 | 20.6402 | 20.5801 | 20.5229 | 20.4444 | 20.3607 | 20.2816 | 20.1885 | 20.1806 | 20.196 | 20.264 | 20.4139 | 20.5897 | 20.7753 | 21.0376 | 21.3015 | 21.5793 | 21.8526 | 22.1385 | 22.439 | 22.75
SP Peak | L3 | Hams Hall | HAMHC1 |  | 130.4651 | 129.113 | 130.0477 | 129.7837 | 129.8837 | 129.6261 | 129.4095 | 129.0303 | 128.5947 | 128.2112 | 127.8067 | 127.8563 | 128.0542 | 128.5555 | 129.5004 | 130.5991 | 131.7976 | 133.4016 | 135.0579 | 136.8725 | 138.6954 | 140.6004 | 142.6976 | 144.8844
SP Peak | Q8 | Harker | HARK_1 |  | -11.982 | -12.105 | -12.021 | -12.0485 | -12.0438 | -12.0721 | -12.097 | -12.1365 | -12.1816 | -12.2233 | -12.269 | -12.271 | -12.2598 | -12.2207 | -12.1401 | -12.0479 | -11.9497 | -11.8151 | -11.6789 | -11.5364 | -11.395 | -11.25 | -11.0989 | -10.9477
SP Peak | Q4 | Hart Moor | HARM_6 |  | 2.798 | 2.7704 | 2.7899 | 2.7839 | 2.7851 | 2.7788 | 2.7734 | 2.7647 | 2.7549 | 2.7461 | 2.7366 | 2.7373 | 2.7412 | 2.7519 | 2.7725 | 2.7965 | 2.8222 | 2.8571 | 2.8927 | 2.9314 | 2.9701 | 3.0105 | 3.0546 | 3.1004
SP Peak | Q4 | Hawthorn Pit | HAWP_6 |  | 8.1 | 8.0317 | 8.0874 | 8.0701 | 8.069 | 8.0479 | 8.0284 | 8.0002 | 7.9702 | 7.9428 | 7.9111 | 7.9127 | 7.9243 | 7.9573 | 8.0228 | 8.0995 | 8.1805 | 8.2907 | 8.4015 | 8.5206 | 8.6369 | 8.758 | 8.889 | 9.0262
SP Peak | R5 | Heysham (HEYS_1) | HEYS_1 |  | -4.0025 | -4.0409 | -4.0114 | -4.0187 | -4.0155 | -4.0224 | -4.0276 | -4.0371 | -4.0472 | -4.0545 | -4.0615 | -4.0513 | -4.0342 | -4.0048 | -3.9587 | -3.9069 | -3.8542 | -3.7916 | -3.7307 | -3.6637 | -3.6018 | -3.5403 | -3.4713 | -3.3999
SP Peak | R5 | Heysham (HEYS1) | HEYS1 |  | -0.46823 | -0.47272 | -0.46927 | -0.47012 | -0.46974 | -0.47055 | -0.47116 | -0.47227 | -0.47345 | -0.47431 | -0.47513 | -0.47394 | -0.47193 | -0.46849 | -0.4631 | -0.45704 | -0.45088 | -0.44355 | -0.43642 | -0.42859 | -0.42135 | -0.41416 | -0.40609 | -0.39773
SP Peak | A8 | Hurst | HURS_1 |  | 25.8854 | 25.7065 | 25.88 | 25.8237 | 25.8032 | 25.7245 | 25.6482 | 25.5483 | 25.4463 | 25.3519 | 25.2369 | 25.2412 | 25.2803 | 25.3946 | 25.6262 | 25.8981 | 26.1802 | 26.5648 | 26.9448 | 27.3497 | 27.7361 | 28.1367 | 28.5671 | 29.0208
SP Peak | R6 | Hutton | HUTT_1 |  | 101.7456 | 100.7971 | 101.4786 | 101.2343 | 101.2193 | 100.9368 | 100.673 | 100.2945 | 99.8754 | 99.4738 | 99.0127 | 98.9273 | 98.9378 | 99.174 | 99.7635 | 100.454 | 101.2 | 102.3006 | 103.4315 | 104.6051 | 105.7994 | 107.0606 | 108.3567 | 109.6714
SP Peak | H6 | Imperial Park | IMPK_1 |  | 1.3929 | 1.3793 | 1.3889 | 1.3859 | 1.3864 | 1.3833 | 1.3806 | 1.3763 | 1.3715 | 1.3673 | 1.3628 | 1.3635 | 1.3659 | 1.3718 | 1.3827 | 1.3955 | 1.409 | 1.427 | 1.4454 | 1.4655 | 1.4853 | 1.5061 | 1.5288 | 1.5526
SP Peak | F6 | Indian Queens | INDQ1 |  | 76.8251 | 76.2468 | 76.7651 | 76.5969 | 76.5534 | 76.3301 | 76.1164 | 75.8284 | 75.5286 | 75.251 | 74.919 | 74.9247 | 75.0285 | 75.3452 | 75.9921 | 76.7508 | 77.544 | 78.6306 | 79.712 | 80.8644 | 81.976 | 83.1312 | 84.37 | 85.6701
SP Peak | G5 | Iron Acton | IROA1 |  | 146.2964 | 145.0381 | 146.032 | 145.7058 | 145.6769 | 145.2833 | 144.917 | 144.3965 | 143.8371 | 143.3198 | 142.7216 | 142.7148 | 142.8801 | 143.4191 | 144.5306 | 145.8294 | 147.204 | 149.101 | 151.0153 | 153.0566 | 155.0642 | 157.1599 | 159.4013 | 161.7348
SP Peak | L5 | Ironbridge | IRONB1 |  | 41.3195 | 40.8954 | 41.1826 | 41.0918 | 41.1128 | 41.022 | 40.9442 | 40.8179 | 40.6752 | 40.5477 | 40.4111 | 40.4225 | 40.4811 | 40.6368 | 40.9352 | 41.2803 | 41.6514 | 42.1518 | 42.6675 | 43.2273 | 43.79 | 44.3789 | 45.0202 | 45.6866
SP Peak | A6 | Iver 132kV | IVER_1 |  | 43.5642 | 43.1077 | 43.4199 | 43.3317 | 43.3672 | 43.2828 | 43.2129 | 43.0886 | 42.9456 | 42.8207 | 42.6902 | 42.711 | 42.782 | 42.9548 | 43.2753 | 43.6474 | 44.0525 | 44.5913 | 45.148 | 45.7595 | 46.3736 | 47.0152 | 47.7238 | 48.4635
SP Peak | A6 | Iver 66kV | IVER_6 |  | 20.1258 | 19.8793 | 20.0257 | 19.9843 | 20.0138 | 19.9833 | 19.9617 | 19.9125 | 19.8512 | 19.799 | 19.7503 | 19.7606 | 19.7919 | 19.8643 | 19.9935 | 20.1418 | 20.3076 | 20.5263 | 20.7591 | 21.0179 | 21.2864 | 21.5684 | 21.8821 | 22.2067
SP Peak | P3 | Jordanthorpe | JORD_3 |  | 0.59136 | 0.58646 | 0.59047 | 0.58916 | 0.58898 | 0.58737 | 0.58586 | 0.58375 | 0.58151 | 0.57946 | 0.57707 | 0.57715 | 0.57796 | 0.58036 | 0.58516 | 0.59076 | 0.59665 | 0.60468 | 0.61274 | 0.62137 | 0.62978 | 0.63853 | 0.64796 | 0.65782
SP Peak | P8 | Keadby | KEAD_1 |  | 57.2391 | 56.5408 | 56.9462 | 56.8192 | 56.8905 | 56.792 | 56.7188 | 56.5701 | 56.3881 | 56.2297 | 56.0777 | 56.0967 | 56.1746 | 56.3687 | 56.7249 | 57.1315 | 57.5815 | 58.1832 | 58.8242 | 59.5294 | 60.2645 | 61.0386 | 61.8888 | 62.7638
SP Peak | N4 | Kearsley 132kV | KEAR_1 |  | 123.2858 | 122.2959 | 123.1235 | 122.8443 | 122.7863 | 122.43 | 122.0912 | 121.6283 | 121.1383 | 120.6794 | 120.1369 | 120.1128 | 120.2344 | 120.6786 | 121.6243 | 122.7327 | 123.8983 | 125.5232 | 127.1523 | 128.876 | 130.56 | 132.3173 | 134.1803 | 136.1191
SP Peak | N4 | Kearsley 33kV | KEAR_3 |  | 11.4804 | 11.3882 | 11.4653 | 11.4393 | 11.4339 | 11.4007 | 11.3692 | 11.3261 | 11.2804 | 11.2377 | 11.1872 | 11.1849 | 11.1963 | 11.2376 | 11.3257 | 11.4289 | 11.5374 | 11.6888 | 11.8405 | 12.001 | 12.1578 | 12.3214 | 12.4949 | 12.6755
SP Peak | C3 | Kemsley | KEMS_1 |  | 111.8767 | 110.8142 | 111.5704 | 111.3078 | 111.3073 | 111.0115 | 110.7393 | 110.3403 | 109.8971 | 109.4786 | 109.0038 | 108.9408 | 108.9893 | 109.2907 | 109.9823 | 110.7896 | 111.6602 | 112.9123 | 114.1987 | 115.5501 | 116.9189 | 118.3605 | 119.8663 | 121.4051
SP Peak | C2 | Kingsnorth | KINO_1 |  | -18.4411 | -18.5906 | -18.4658 | -18.5089 | -18.5188 | -18.5743 | -18.6277 | -18.7007 | -18.7792 | -18.8545 | -18.9446 | -18.9552 | -18.9446 | -18.8851 | -18.7496 | -18.5926 | -18.4295 | -18.2002 | -17.9753 | -17.7458 | -17.5254 | -17.3002 | -17.0714 | -16.8416
SP Peak | N1 | Kirkby (_D) | KIBY_1 |  | 35.1663 | 34.824 | 35.0649 | 34.9854 | 34.993 | 34.9076 | 34.8315 | 34.7156 | 34.5867 | 34.4689 | 34.3385 | 34.3384 | 34.3776 | 34.5002 | 34.748 | 35.0356 | 35.3435 | 35.767 | 36.201 | 36.6666 | 37.1332 | 37.6221 | 38.1469 | 38.6904
SP Peak | N1 | Kirkby (_G) | KIBY_G |  | 4.4497 | 4.4064 | 4.4369 | 4.4268 | 4.4278 | 4.417 | 4.4073 | 4.3927 | 4.3764 | 4.3615 | 4.345 | 4.345 | 4.3499 | 4.3654 | 4.3968 | 4.4332 | 4.4721 | 4.5257 | 4.5806 | 4.6396 | 4.6986 | 4.7605 | 4.8269 | 4.8956
SP Peak | P1 | Kirkstall B | KIRKB1 |  | 46.1825 | 45.7363 | 46.0544 | 45.9522 | 45.9635 | 45.8535 | 45.7558 | 45.606 | 45.44 | 45.2895 | 45.1232 | 45.13 | 45.1901 | 45.3619 | 45.7009 | 46.0943 | 46.515 | 47.0875 | 47.673 | 48.304 | 48.9335 | 49.5916 | 50.3033 | 51.0431
SP Peak | L2 | Kitwell | KITW_1 |  | 98.1381 | 97.4074 | 98.0683 | 97.8531 | 97.7939 | 97.5063 | 97.2308 | 96.8612 | 96.4777 | 96.1225 | 95.6968 | 95.7056 | 95.8408 | 96.25 | 97.0843 | 98.0627 | 99.084 | 100.4818 | 101.8713 | 103.352 | 104.7781 | 106.2596 | 107.8485 | 109.517
SP Peak | P2 | Knaresborough | KNAR |  | 175.57 | 174.001 | 175.3149 | 175.0583 | 175.2355 | 175.0008 | 174.8498 | 174.5293 | 174.2166 | 174.0716 | 173.9749 | 174.6904 | 175.78 | 177.5017 | 180.08 | 183.046 | 186.1166 | 189.7182 | 193.2926 | 197.4334 | 201.3109 | 205.2636 | 209.9841 | 215.1455
SP Peak | Q2 | Lackenby | LACK_6 |  | 42.26 | 41.8168 | 42.1077 | 42.0112 | 42.0313 | 41.9352 | 41.8521 | 41.7188 | 41.5665 | 41.4276 | 41.2781 | 41.275 | 41.3163 | 41.4514 | 41.7257 | 42.0429 | 42.3864 | 42.8615 | 43.3548 | 43.8845 | 44.4242 | 44.9916 | 45.6 | 46.226
SP Peak | A6 | Laleham | LALE1SG003 |  | 43.6459 | 43.2721 | 43.58 | 43.4932 | 43.4977 | 43.3934 | 43.298 | 43.1544 | 42.9998 | 42.8616 | 42.7039 | 42.7231 | 42.7977 | 42.9882 | 43.3537 | 43.7819 | 44.2381 | 44.8488 | 45.4638 | 46.1322 | 46.7834 | 47.4598 | 48.2019 | 48.9834
SP Peak | F6 | Landulph | LAND1 |  | 39.2253 | 38.9075 | 39.1739 | 39.088 | 39.0747 | 38.9666 | 38.8648 | 38.7233 | 38.5737 | 38.436 | 38.2745 | 38.2785 | 38.3314 | 38.4893 | 38.8086 | 39.1822 | 39.5751 | 40.1122 | 40.6503 | 41.2256 | 41.7852 | 42.3677 | 42.994 | 43.6498
SP Peak | M4 | Legacy | LEGA_1 |  | 62.2183 | 61.5271 | 61.9633 | 61.8266 | 61.8793 | 61.757 | 61.6584 | 61.4835 | 61.2796 | 61.1011 | 60.9193 | 60.946 | 61.0428 | 61.2794 | 61.7164 | 62.2185 | 62.7628 | 63.4878 | 64.2435 | 65.0713 | 65.9131 | 66.7952 | 67.7639 | 68.769
SP Peak | N1 | Lister Drive | LISD_1 |  | 13.026 | 12.9047 | 12.9934 | 12.9639 | 12.9645 | 12.9314 | 12.9014 | 12.857 | 12.8084 | 12.7637 | 12.7134 | 12.713 | 12.7274 | 12.7736 | 12.8678 | 12.9775 | 13.0943 | 13.2552 | 13.4192 | 13.5946 | 13.7691 | 13.9517 | 14.1473 | 14.3501
SP Peak | A8 | Littlebrook (_C) | LITT_C |  | 45.6922 | 45.2294 | 45.5474 | 45.4478 | 45.4696 | 45.3685 | 45.2814 | 45.141 | 44.9829 | 44.8417 | 44.6897 | 44.703 | 44.7691 | 44.9438 | 45.2783 | 45.6656 | 46.0818 | 46.6424 | 47.2189 | 47.8449 | 48.4723 | 49.1284 | 49.8436 | 50.5876
SP Peak | A8 | Littlebrook (_J) | LITT_J |  | 2.1116 | 2.0902 | 2.1049 | 2.1003 | 2.1013 | 2.0967 | 2.0926 | 2.0861 | 2.0788 | 2.0723 | 2.0653 | 2.0659 | 2.069 | 2.077 | 2.0925 | 2.1104 | 2.1296 | 2.1555 | 2.1822 | 2.2111 | 2.2401 | 2.2704 | 2.3035 | 2.3378
SP Peak | A7 | Lodge Road | LODR_6 |  | 126.9711 | 125.2695 | 126.192 | 125.9167 | 126.1417 | 125.9642 | 125.8484 | 125.5447 | 125.1455 | 124.7959 | 124.4801 | 124.4799 | 124.5876 | 124.9111 | 125.5282 | 126.2303 | 127.0516 | 128.1789 | 129.4243 | 130.7987 | 132.2907 | 133.8754 | 135.6077 | 137.3638
SP Peak | A6 | Loudwater | LOUD_H |  | 2.4566 | 2.4378 | 2.455 | 2.4502 | 2.4496 | 2.4432 | 2.4371 | 2.4285 | 2.4195 | 2.4114 | 2.4018 | 2.4028 | 2.4071 | 2.4183 | 2.4401 | 2.4657 | 2.4927 | 2.5291 | 2.5652 | 2.6044 | 2.642 | 2.681 | 2.7236 | 2.7687
SP Peak | B2 | Lovedean | LOVE_1 |  | 95.6948 | 94.8928 | 95.5436 | 95.333 | 95.3097 | 95.0514 | 94.8106 | 94.471 | 94.1094 | 93.7771 | 93.3911 | 93.4011 | 93.5285 | 93.9079 | 94.6726 | 95.5661 | 96.5077 | 97.7945 | 99.0879 | 100.4723 | 101.8248 | 103.2337 | 104.7493 | 106.334
SP Peak | N6 | Macclesfield | MACC_3 |  | 4.22 | 4.1787 | 4.2102 | 4.2036 | 4.2088 | 4.2034 | 4.2002 | 4.1926 | 4.1846 | 4.1804 | 4.1777 | 4.193 | 4.2166 | 4.2543 | 4.3109 | 4.3759 | 4.4436 | 4.5234 | 4.6033 | 4.6958 | 4.7835 | 4.8731 | 4.9797 | 5.0957
SP Peak | E1 | Mannington | MANN_1 |  | 103.7637 | 102.8764 | 103.5853 | 103.3594 | 103.3447 | 103.0739 | 102.8244 | 102.4676 | 102.0867 | 101.7412 | 101.3438 | 101.3739 | 101.535 | 101.9716 | 102.8255 | 103.821 | 104.8694 | 106.2855 | 107.7101 | 109.2441 | 110.7415 | 112.2996 | 113.9887 | 115.7597
SP Peak | H1 | Margam | MAGA_6 |  | 22.716 | 22.3998 | 22.5649 | 22.5158 | 22.5612 | 22.5341 | 22.52 | 22.4727 | 22.4089 | 22.3563 | 22.314 | 22.3283 | 22.3647 | 22.4421 | 22.5725 | 22.7193 | 22.8865 | 23.1037 | 23.3425 | 23.6114 | 23.8995 | 24.2038 | 24.5445 | 24.8942
SP Peak | G6 | Melksham | MELK_1 |  | 148.8265 | 147.7495 | 148.8565 | 148.6191 | 148.6286 | 148.2825 | 147.9471 | 147.435 | 146.8898 | 146.3969 | 145.8089 | 145.8471 | 146.0711 | 146.704 | 147.9729 | 149.4911 | 151.1399 | 153.3732 | 155.5994 | 158.0219 | 160.3489 | 162.7574 | 165.4111 | 168.2234
SP Peak | A6 | Mill Hill | MILH_1 |  | -22.9851 | -23.1405 | -22.9787 | -23.0236 | -23.0367 | -23.1017 | -23.1651 | -23.2515 | -23.3406 | -23.4223 | -23.5225 | -23.5128 | -23.4699 | -23.3562 | -23.1347 | -22.8784 | -22.6155 | -22.2699 | -21.939 | -21.5928 | -21.274 | -20.9541 | -20.6154 | -20.2676
SP Peak | G6 | Minety | MITY_1 |  | 85.7994 | 85.0582 | 85.6989 | 85.5561 | 85.6017 | 85.4268 | 85.2665 | 84.9973 | 84.6986 | 84.4326 | 84.1315 | 84.1575 | 84.2843 | 84.6279 | 85.3012 | 86.1017 | 86.9816 | 88.1682 | 89.3697 | 90.6854 | 91.9738 | 93.3124 | 94.7928 | 96.3526
SP Peak | L3 | Nechells | NECE_1 |  | 74.8045 | 74.0635 | 74.5975 | 74.4468 | 74.4914 | 74.3355 | 74.2009 | 73.9755 | 73.7209 | 73.4955 | 73.2522 | 73.2796 | 73.394 | 73.688 | 74.2473 | 74.8993 | 75.6064 | 76.5545 | 77.5271 | 78.5895 | 79.6488 | 80.7542 | 81.969 | 83.2383
SP Peak | P3 | Neepsend | NEEP_3 |  | 13.8764 | 13.7608 | 13.8549 | 13.8241 | 13.8203 | 13.7825 | 13.7473 | 13.6979 | 13.6455 | 13.5974 | 13.5415 | 13.5434 | 13.5626 | 13.6186 | 13.731 | 13.8621 | 14 | 14.188 | 14.3768 | 14.5788 | 14.7759 | 14.9812 | 15.2021 | 15.4333
SP Peak | A4 | New Cross | NEWX_6 |  | 125.7201 | 124.5078 | 125.3715 | 125.0889 | 125.1124 | 124.8028 | 124.5236 | 124.0995 | 123.6269 | 123.1899 | 122.7015 | 122.6753 | 122.783 | 123.1825 | 124.0247 | 125.0061 | 126.064 | 127.5415 | 129.0578 | 130.6751 | 132.302 | 134.0091 | 135.8283 | 137.7047
SP Peak | B1 | Ninfield | NINF_1 |  | 137.2909 | 136.2957 | 137.2106 | 136.9015 | 136.7973 | 136.3758 | 135.9672 | 135.429 | 134.8714 | 134.3471 | 133.7128 | 133.6899 | 133.8374 | 134.3641 | 135.4855 | 136.8035 | 138.1778 | 140.0892 | 141.987 | 143.9911 | 145.9237 | 147.9347 | 150.0655 | 152.2937
SP Peak | A6 | North Hyde | NHYD_6 |  | 49.1072 | 48.6287 | 48.9785 | 48.8798 | 48.9063 | 48.8028 | 48.713 | 48.5647 | 48.3986 | 48.2521 | 48.0935 | 48.1161 | 48.1977 | 48.4 | 48.7804 | 49.2237 | 49.7021 | 50.3401 | 50.9922 | 51.7056 | 52.4134 | 53.1511 | 53.9637 | 54.815
SP Peak | C2 | Northfleet East | NFLE |  | 155.7109 | 154.4529 | 155.4897 | 155.1264 | 155.0414 | 154.5761 | 154.1298 | 153.5246 | 152.8799 | 152.2657 | 151.5369 | 151.4512 | 151.536 | 152.0121 | 153.1046 | 154.3885 | 155.7444 | 157.6847 | 159.6358 | 161.6751 | 163.6843 | 165.7885 | 167.981 | 170.2429
SP Peak | Q4 | Norton | NORT_1 |  | 54.81 | 54.2091 | 54.5965 | 54.4789 | 54.5253 | 54.4177 | 54.3297 | 54.173 | 53.9903 | 53.829 | 53.6627 | 53.6792 | 53.7557 | 53.9541 | 54.3285 | 54.7608 | 55.2327 | 55.867 | 56.5281 | 57.2508 | 57.9861 | 58.7572 | 59.6015 | 60.4767
SP Peak | P3 | Norton Lees | NORL_3 |  | 3.2115 | 3.1857 | 3.2074 | 3.2003 | 3.199 | 3.19 | 3.1815 | 3.1698 | 3.1576 | 3.1462 | 3.1329 | 3.1333 | 3.1378 | 3.1509 | 3.1774 | 3.2084 | 3.2409 | 3.2852 | 3.3295 | 3.3769 | 3.4228 | 3.4707 | 3.5221 | 3.5759
SP Peak | J3 | Norwich Main | NORM_1 |  | 110.4869 | 109.5672 | 110.3158 | 110.0715 | 110.0411 | 109.7414 | 109.4626 | 109.0722 | 108.6586 | 108.2806 | 107.8413 | 107.8651 | 108.0285 | 108.488 | 109.3986 | 110.4609 | 111.5755 | 113.0886 | 114.6067 | 116.235 | 117.8207 | 119.4709 | 121.2516 | 123.1176
SP Peak | B2 | Nursling | NURS_1 |  | 99.7943 | 98.9063 | 99.5892 | 99.3696 | 99.3658 | 99.1099 | 98.8757 | 98.5345 | 98.1653 | 97.8282 | 97.444 | 97.457 | 97.5896 | 97.9766 | 98.7489 | 99.6493 | 100.6036 | 101.905 | 103.2218 | 104.6357 | 106.0281 | 107.4805 | 109.0471 | 110.6816
SP Peak | L2 | Ocker Hill | OCKH_1 |  | 20.7595 | 20.5846 | 20.726 | 20.6805 | 20.676 | 20.6205 | 20.5688 | 20.4957 | 20.4177 | 20.3462 | 20.2633 | 20.2662 | 20.2946 | 20.3776 | 20.5441 | 20.7386 | 20.9436 | 21.2233 | 21.5044 | 21.8058 | 22.1002 | 22.4068 | 22.7372 | 23.0829
SP Peak | Q4 | Offerton | OFFE_3 |  | 6.26 | 6.1988 | 6.2425 | 6.2291 | 6.2315 | 6.2173 | 6.2049 | 6.1852 | 6.1632 | 6.1435 | 6.122 | 6.1235 | 6.1324 | 6.1564 | 6.2028 | 6.2568 | 6.3148 | 6.3932 | 6.4734 | 6.5604 | 6.6472 | 6.7378 | 6.8365 | 6.9393
SP Peak | L2 | Oldbury | OLDB_1 |  | 17.9039 | 17.7298 | 17.8537 | 17.8144 | 17.8198 | 17.7779 | 17.7409 | 17.6836 | 17.6199 | 17.5624 | 17.4992 | 17.5027 | 17.527 | 17.5946 | 17.7268 | 17.8803 | 18.0445 | 18.2674 | 18.4954 | 18.7417 | 18.9873 | 19.2441 | 19.5226 | 19.8123
SP Peak | R5 | Ormonde | ORMO |  | 1.8921 | 1.874 | 1.8877 | 1.8843 | 1.8858 | 1.8825 | 1.8801 | 1.8756 | 1.8709 | 1.8676 | 1.8643 | 1.869 | 1.8769 | 1.8906 | 1.9123 | 1.9374 | 1.9635 | 1.9954 | 2.0275 | 2.0639 | 2.0987 | 2.1346 | 2.1761 | 2.2209
SP Peak | P6 | Osbaldwick | OSBA_1 |  | 12.4847 | 12.364 | 12.4515 | 12.4248 | 12.4289 | 12.3996 | 12.3733 | 12.3321 | 12.2857 | 12.243 | 12.1954 | 12.193 | 12.2036 | 12.243 | 12.3258 | 12.4228 | 12.5285 | 12.6759 | 12.8274 | 12.9897 | 13.1531 | 13.3243 | 13.5079 | 13.6975
SP Peak | N5 | Padiham | PADIB1 |  | 41.2114 | 40.8072 | 41.0939 | 41.0057 | 41.0226 | 40.9314 | 40.853 | 40.7284 | 40.5906 | 40.47 | 40.34 | 40.3662 | 40.4445 | 40.627 | 40.9621 | 41.3496 | 41.7615 | 42.3051 | 42.8596 | 43.466 | 44.0658 | 44.6905 | 45.3791 | 46.1013
SP Peak | D5 | Pelham | PELH_1 |  | 34.5906 | 34.3064 | 34.5393 | 34.4609 | 34.4471 | 34.3486 | 34.2553 | 34.1264 | 33.9891 | 33.8604 | 33.7091 | 33.7007 | 33.7323 | 33.8528 | 34.1112 | 34.4142 | 34.734 | 35.1812 | 35.6309 | 36.1065 | 36.5731 | 37.0605 | 37.5766 | 38.1126
SP Peak | H6 | Pembroke | PEMB_1 |  | 5.9042 | 5.8322 | 5.8743 | 5.8615 | 5.8692 | 5.8595 | 5.8524 | 5.8376 | 5.8194 | 5.8039 | 5.7892 | 5.7924 | 5.8019 | 5.8237 | 5.8625 | 5.9068 | 5.9557 | 6.0201 | 6.0885 | 6.1642 | 6.2426 | 6.325 | 6.4162 | 6.5106
SP Peak | L1 | Penn | PENN_1 |  | 65.34 | 64.8709 | 65.293 | 65.1311 | 65.0592 | 64.8334 | 64.6087 | 64.3208 | 64.018 | 63.7188 | 63.3523 | 63.2659 | 63.2432 | 63.3816 | 63.7851 | 64.2647 | 64.7693 | 65.5391 | 66.3076 | 67.0831 | 67.8482 | 68.6539 | 69.4542 | 70.2661
SP Peak | M6 | Pentir | PENT_1 |  | 85.4663 | 84.7665 | 85.3607 | 85.1906 | 85.189 | 84.9857 | 84.8048 | 84.5417 | 84.2707 | 84.0438 | 83.787 | 83.9101 | 84.1668 | 84.6828 | 85.5792 | 86.6189 | 87.6991 | 89.0782 | 90.451 | 91.9681 | 93.4151 | 94.9071 | 96.585 | 98.3782
SP Peak | R4 | Penwortham East | PENE_1 |  | 44.6977 | 44.2862 | 44.5913 | 44.4909 | 44.4918 | 44.3777 | 44.2735 | 44.1203 | 43.9526 | 43.7981 | 43.6232 | 43.6207 | 43.6689 | 43.8264 | 44.1499 | 44.5268 | 44.9284 | 45.4831 | 46.0476 | 46.6508 | 47.2505 | 47.8778 | 48.5493 | 49.2459
SP Peak | R4 | Penwortham West | PENW_1 |  | 40.8396 | 40.4636 | 40.7423 | 40.6506 | 40.6515 | 40.5472 | 40.452 | 40.312 | 40.1588 | 40.0176 | 39.8579 | 39.8555 | 39.8996 | 40.0435 | 40.339 | 40.6834 | 41.0504 | 41.5572 | 42.073 | 42.6241 | 43.172 | 43.7452 | 44.3587 | 44.9952
SP Peak | A7 | Perivale | PERI_H |  | 4.2018 | 4.1632 | 4.1924 | 4.1834 | 4.1839 | 4.1733 | 4.1636 | 4.1488 | 4.1324 | 4.1171 | 4.0996 | 4.0976 | 4.0999 | 4.1119 | 4.1388 | 4.1706 | 4.2052 | 4.2545 | 4.3049 | 4.3584 | 4.4121 | 4.4684 | 4.5281 | 4.5894
SP Peak | P3 | Pitsmoor | PITS_3 |  | 4.6571 | 4.597 | 4.6303 | 4.6201 | 4.6272 | 4.6201 | 4.6153 | 4.604 | 4.5897 | 4.5774 | 4.5661 | 4.5678 | 4.574 | 4.5891 | 4.6163 | 4.6472 | 4.682 | 4.7283 | 4.7783 | 4.8337 | 4.8924 | 4.9542 | 5.0225 | 5.0924
SP Peak | P2 | Poppleton | POPP_3 |  | 5.84 | 5.7966 | 5.8401 | 5.8322 | 5.8355 | 5.8264 | 5.8198 | 5.8083 | 5.7981 | 5.7939 | 5.7903 | 5.817 | 5.8575 | 5.9212 | 6.0171 | 6.1278 | 6.2413 | 6.3744 | 6.5048 | 6.6555 | 6.7945 | 6.9356 | 7.1044 | 7.2902
SP Peak | H1 | Pyle | PYLE_1 |  | 143.2824 | 141.8507 | 142.8489 | 142.5413 | 142.6092 | 142.2974 | 142.0314 | 141.6029 | 141.1253 | 140.7075 | 140.2605 | 140.348 | 140.6135 | 141.236 | 142.3793 | 143.7004 | 145.1081 | 146.968 | 148.87 | 150.9511 | 153.0168 | 155.1698 | 157.5423 | 160.0271
SP Peak | N1 | Rainhill | RAIN_1 |  | 55.4999 | 54.9615 | 55.3414 | 55.216 | 55.2272 | 55.092 | 54.9712 | 54.7879 | 54.5843 | 54.398 | 54.1914 | 54.1912 | 54.253 | 54.4468 | 54.8386 | 55.2935 | 55.7804 | 56.4501 | 57.1362 | 57.8719 | 58.6089 | 59.3808 | 60.2096 | 61.0678
SP Peak | H6 | Rassau | RASS_1 |  | 44.2 | 43.8033 | 44.1071 | 44.0117 | 44.014 | 43.9051 | 43.8071 | 43.6625 | 43.5066 | 43.3675 | 43.2108 | 43.2323 | 43.3103 | 43.5049 | 43.8735 | 44.3018 | 44.7535 | 45.3562 | 45.9648 | 46.6249 | 47.2711 | 47.9433 | 48.6781 | 49.4496
SP Peak | L7 | Ratcliffe | RATS_1 |  | 87.8986 | 87.1298 | 87.7372 | 87.5524 | 87.5559 | 87.3417 | 87.1492 | 86.8654 | 86.5627 | 86.2961 | 85.9952 | 86.0573 | 86.2379 | 86.6587 | 87.4369 | 88.3413 | 89.2921 | 90.5461 | 91.8071 | 93.1819 | 94.5179 | 95.9041 | 97.4314 | 99.0432
SP Peak | C5 | Rayleigh | RAYL_1 |  | 140.8031 | 139.7259 | 140.6707 | 140.3568 | 140.2768 | 139.865 | 139.4721 | 138.943 | 138.3911 | 137.8786 | 137.2675 | 137.271 | 137.4522 | 138.0197 | 139.1861 | 140.5525 | 141.9798 | 143.941 | 145.8953 | 147.974 | 149.9843 | 152.0754 | 154.311 | 156.6527
SP Peak | A1 | Redbridge | REBR_3 |  | 41.0837 | 40.8046 | 41.0743 | 40.979 | 40.9366 | 40.8011 | 40.6674 | 40.4962 | 40.3199 | 40.1509 | 39.9431 | 39.922 | 39.9498 | 40.0905 | 40.4118 | 40.791 | 41.1853 | 41.7464 | 42.3014 | 42.8796 | 43.4365 | 44.017 | 44.6213 | 45.2498
SP Peak | C7 | Richborough | RICH1 |  | 8.819 | 8.7446 | 8.8042 | 8.7843 | 8.7817 | 8.7573 | 8.7344 | 8.7024 | 8.6681 | 8.6363 | 8.5991 | 8.5981 | 8.6073 | 8.6392 | 8.706 | 8.784 | 8.8664 | 8.9808 | 9.0959 | 9.2183 | 9.3385 | 9.4639 | 9.5976 | 9.7366
SP Peak | Q8 | Robin Rigg | RRIG |  | 1.2489 | 1.2361 | 1.2446 | 1.2418 | 1.2423 | 1.2394 | 1.2368 | 1.2328 | 1.2282 | 1.224 | 1.2194 | 1.2192 | 1.2203 | 1.2242 | 1.2323 | 1.2416 | 1.2518 | 1.2659 | 1.2805 | 1.2961 | 1.312 | 1.3287 | 1.3465 | 1.3648
SP Peak | N4 | Rochdale | ROCH_1 |  | 34.5769 | 34.2577 | 34.4934 | 34.4153 | 34.4159 | 34.3272 | 34.2463 | 34.1272 | 33.9967 | 33.8763 | 33.7399 | 33.7362 | 33.7714 | 33.8905 | 34.1373 | 34.4249 | 34.7317 | 35.1568 | 35.5898 | 36.0518 | 36.5117 | 36.9932 | 37.5075 | 38.0402
SP Peak | L5 | Rugeley | RUGEB1 |  | 65.7583 | 65.1904 | 65.6387 | 65.4941 | 65.4851 | 65.3127 | 65.1539 | 64.9267 | 64.6833 | 64.4615 | 64.2067 | 64.2203 | 64.3154 | 64.5827 | 65.1114 | 65.7276 | 66.3774 | 67.2595 | 68.1483 | 69.1031 | 70.0379 | 71.0115 | 72.0635 | 73.1643
SP Peak | A9 | Rye House | RYEH_1 |  | 53.0964 | 52.6217 | 52.9792 | 52.8558 | 52.8456 | 52.6997 | 52.5636 | 52.37 | 52.1589 | 51.96 | 51.7308 | 51.7075 | 51.7408 | 51.9011 | 52.2581 | 52.6756 | 53.1208 | 53.7535 | 54.397 | 55.0745 | 55.7509 | 56.4607 | 57.2059 | 57.9728
SP Peak | P8 | Saltend North | SALT_1 |  | 14.9367 | 14.7746 | 14.8786 | 14.8454 | 14.856 | 14.825 | 14.7993 | 14.7554 | 14.7049 | 14.6599 | 14.6131 | 14.6172 | 14.6378 | 14.6921 | 14.795 | 14.9136 | 15.042 | 15.2149 | 15.3948 | 15.5906 | 15.7896 | 15.9982 | 16.2257 | 16.4613
SP Peak | Q2 | Saltholme | SALH_1 |  | 16.8 | 16.6102 | 16.7271 | 16.6888 | 16.7024 | 16.668 | 16.6397 | 16.5902 | 16.5321 | 16.4796 | 16.4255 | 16.4254 | 16.4422 | 16.4943 | 16.5974 | 16.716 | 16.8462 | 17.0252 | 17.2137 | 17.4175 | 17.6282 | 17.8503 | 18.0898 | 18.3355
SP Peak | G7 | Seabank | SEAB1 |  | 86.5522 | 85.7624 | 86.3563 | 86.1664 | 86.1717 | 85.9563 | 85.7616 | 85.4732 | 85.1596 | 84.8755 | 84.5554 | 84.5756 | 84.7006 | 85.0453 | 85.7204 | 86.5057 | 87.3385 | 88.4665 | 89.6103 | 90.8432 | 92.0591 | 93.3274 | 94.7014 | 96.1363
SP Peak | C4 | Sellindge | SELL_1 |  | -12.383 | -12.4853 | -12.4006 | -12.4286 | -12.4333 | -12.4686 | -12.502 | -12.5484 | -12.5982 | -12.6451 | -12.7003 | -12.7021 | -12.6884 | -12.6411 | -12.5423 | -12.4285 | -12.3109 | -12.1506 | -11.9936 | -11.8313 | -11.6766 | -11.5193 | -11.3564 | -11.1916
SP Peak | P3 | Sheffield City | SHEC_3 |  | 13.4507 | 13.2951 | 13.3898 | 13.3602 | 13.3738 | 13.3486 | 13.3287 | 13.2917 | 13.2476 | 13.2088 | 13.1701 | 13.174 | 13.1921 | 13.2388 | 13.3262 | 13.4265 | 13.5365 | 13.6844 | 13.8401 | 14.0106 | 14.1862 | 14.3707 | 14.5728 | 14.7812
SP Peak | J3 | Sheringham Shoal | SALL1 |  | 10.0046 | 9.9214 | 9.9891 | 9.967 | 9.9643 | 9.9371 | 9.9119 | 9.8765 | 9.8391 | 9.8049 | 9.7651 | 9.7672 | 9.782 | 9.8236 | 9.9061 | 10.0023 | 10.1032 | 10.2402 | 10.3777 | 10.5251 | 10.6687 | 10.8181 | 10.9794 | 11.1483
SP Peak | L5 | Shrewsbury | SHRW_1 |  | 25.2505 | 25.0198 | 25.193 | 25.1375 | 25.139 | 25.0761 | 25.0193 | 24.9352 | 24.8436 | 24.7607 | 24.6673 | 24.673 | 24.7093 | 24.8097 | 25.0063 | 25.235 | 25.4775 | 25.8061 | 26.1393 | 26.4984 | 26.8527 | 27.2222 | 27.6225 | 28.0404
SP Peak | P1 | Skelton Grange | SKLGB1 |  | 115.8464 | 114.7751 | 115.5691 | 115.3125 | 115.3219 | 115.0333 | 114.7725 | 114.3848 | 113.9608 | 113.5746 | 113.1404 | 113.1549 | 113.3056 | 113.7447 | 114.6179 | 115.6339 | 116.7143 | 118.1879 | 119.6859 | 121.2962 | 122.8916 | 124.5578 | 126.3556 | 128.2277
SP Peak | N2 | South Manchester | SMAN_1 |  | 87.2991 | 86.3899 | 86.9984 | 86.8072 | 86.8576 | 86.6697 | 86.5101 | 86.2467 | 85.9469 | 85.6797 | 85.3957 | 85.4195 | 85.5422 | 85.8674 | 86.4895 | 87.2085 | 87.9841 | 89.0298 | 90.11 | 91.2841 | 92.4675 | 93.7065 | 95.0569 | 96.4591
SP Peak | Q4 | South Shields | SSHI_3 |  | 3.76 | 3.7322 | 3.7578 | 3.7498 | 3.7477 | 3.737 | 3.7266 | 3.7126 | 3.6981 | 3.6847 | 3.6686 | 3.6692 | 3.6746 | 3.6906 | 3.723 | 3.761 | 3.8009 | 3.8551 | 3.9091 | 3.9667 | 4.0222 | 4.0798 | 4.1418 | 4.207
SP Peak | Q7 | Spennymoor | SPEN_1 |  | 17.59 | 17.4256 | 17.5437 | 17.5017 | 17.4995 | 17.4511 | 17.4059 | 17.3408 | 17.2686 | 17.1996 | 17.1204 | 17.1061 | 17.1084 | 17.1497 | 17.252 | 17.3719 | 17.5016 | 17.6923 | 17.8885 | 18.0922 | 18.2996 | 18.5185 | 18.7438 | 18.9727
SP Peak | A7 | St John's Wood | SJOW_1 |  | 216.1665 | 213.3643 | 214.928 | 214.4596 | 214.8054 | 214.4783 | 214.2494 | 213.7074 | 213.0108 | 212.3955 | 211.82 | 211.8093 | 211.9858 | 212.5434 | 213.6288 | 214.8695 | 216.3076 | 218.2907 | 220.4602 | 222.8428 | 225.406 | 228.1248 | 231.0863 | 234.0936
SP Peak | M6 | St. Asaph | SASA |  | 0 | 0 | 0 | 0 | 0 | 0 | 0 | 0 | 0 | 0 | 0 | 0 | 0 | 0 | 0 | 0 | 0 | 0 | 0 | 0 | 0 | 0 | 0 | 0
SP Peak | N7 | Stalybridge | STAL_1 |  | 62.9667 | 62.3528 | 62.779 | 62.6309 | 62.6366 | 62.4741 | 62.3263 | 62.1062 | 61.8602 | 61.6289 | 61.3691 | 61.3371 | 61.3677 | 61.539 | 61.9257 | 62.376 | 62.8625 | 63.5593 | 64.2777 | 65.0344 | 65.8037 | 66.6142 | 67.4632 | 68.3305
SP Peak | R4 | Stanah | STAH_1 |  | 30.1093 | 29.8512 | 30.0551 | 29.9873 | 29.9803 | 29.8982 | 29.8216 | 29.7135 | 29.5973 | 29.4896 | 29.3646 | 29.3615 | 29.3936 | 29.5024 | 29.7289 | 29.9937 | 30.2738 | 30.6617 | 31.0531 | 31.4696 | 31.8794 | 32.3075 | 32.7639 | 33.2385
SP Peak | K5 | Staythorpe | STAY_1 |  | 58.5781 | 58.0451 | 58.4455 | 58.3154 | 58.3164 | 58.1679 | 58.0329 | 57.8347 | 57.619 | 57.4223 | 57.1998 | 57.2072 | 57.2841 | 57.5085 | 57.9555 | 58.4756 | 59.0275 | 59.7802 | 60.5437 | 61.3637 | 62.174 | 63.0199 | 63.9319 | 64.8823
SP Peak | Q5 | Stella North | STEN_1 |  | 13.9325 | 13.7767 | 13.8746 | 13.8438 | 13.8554 | 13.8273 | 13.804 | 13.763 | 13.7146 | 13.6709 | 13.6255 | 13.625 | 13.6383 | 13.6808 | 13.7658 | 13.8639 | 13.9723 | 14.1217 | 14.2789 | 14.449 | 14.6246 | 14.8096 | 15.0093 | 15.2143
SP Peak | Q5 | Stella South | STES_1 |  | 45.7746 | 45.3903 | 45.7015 | 45.5997 | 45.587 | 45.4605 | 45.3411 | 45.173 | 44.9923 | 44.8231 | 44.6252 | 44.6124 | 44.6513 | 44.8053 | 45.1382 | 45.5289 | 45.9443 | 46.5269 | 47.1144 | 47.7367 | 48.3496 | 48.9904 | 49.6694 | 50.3739
SP Peak | L7 | Stoke Bardolph | SBAR |  | 15.9601 | 15.8171 | 15.9276 | 15.894 | 15.896 | 15.8579 | 15.824 | 15.7733 | 15.7187 | 15.6708 | 15.6173 | 15.6285 | 15.661 | 15.7366 | 15.8759 | 16.0376 | 16.2081 | 16.4327 | 16.6592 | 16.9065 | 17.1474 | 17.3977 | 17.6735 | 17.9644
SP Peak | D4 | Sundon | SUND_1 |  | 160.4796 | 159.0912 | 160.1938 | 159.8475 | 159.8346 | 159.4214 | 159.0407 | 158.4894 | 157.8968 | 157.357 | 156.7376 | 156.7682 | 156.9954 | 157.6401 | 158.9188 | 160.4121 | 161.9932 | 164.1415 | 166.3079 | 168.6377 | 170.9203 | 173.298 | 175.8702 | 178.5615
SP Peak | H6 | Swansea North | SWAN_1 |  | 75.6958 | 74.9135 | 75.4419 | 75.2782 | 75.3224 | 75.162 | 75.027 | 74.8035 | 74.5509 | 74.3292 | 74.0948 | 74.1331 | 74.2619 | 74.5724 | 75.1472 | 75.8108 | 76.5223 | 77.4672 | 78.4394 | 79.5023 | 80.566 | 81.6768 | 82.8978 | 84.1719
SP Peak | E8 | Taunton | TAUN1 |  | 11.2896 | 11.2033 | 11.2802 | 11.2566 | 11.2523 | 11.2218 | 11.1935 | 11.1546 | 11.1146 | 11.0791 | 11.0375 | 11.0466 | 11.0722 | 11.1311 | 11.2405 | 11.3679 | 11.5002 | 11.6743 | 11.8471 | 12.0348 | 12.2142 | 12.3997 | 12.6038 | 12.8206
SP Peak | P3 | Templeborough | TEMP_3 |  | 7.4676 | 7.38 | 7.4327 | 7.4163 | 7.4243 | 7.4106 | 7.4 | 7.3797 | 7.3554 | 7.3341 | 7.313 | 7.3152 | 7.3253 | 7.351 | 7.3989 | 7.4539 | 7.5143 | 7.5955 | 7.6812 | 7.7752 | 7.8722 | 7.9743 | 8.0862 | 8.2015
SP Peak | P6 | Thorpe Marsh | THOM_6 |  | 32.4052 | 32.0902 | 32.3173 | 32.2479 | 32.2593 | 32.1839 | 32.1162 | 32.0096 | 31.8895 | 31.7789 | 31.6562 | 31.65 | 31.6777 | 31.7797 | 31.994 | 32.2449 | 32.5183 | 32.8997 | 33.2919 | 33.7123 | 34.1357 | 34.5798 | 35.0558 | 35.5475
SP Peak | P3 | Thurcroft | THUR_6 |  | 25.8942 | 25.6585 | 25.8357 | 25.7784 | 25.7791 | 25.7139 | 25.6547 | 25.5675 | 25.4728 | 25.3867 | 25.2894 | 25.2939 | 25.3295 | 25.4306 | 25.6304 | 25.8628 | 26.1093 | 26.4443 | 26.7841 | 27.1496 | 27.5103 | 27.8868 | 28.2935 | 28.7177
SP Peak | C1 | Tilbury | TILBB_1 |  | 12.0402 | 11.9228 | 12.0059 | 11.9794 | 11.9831 | 11.955 | 11.9302 | 11.8919 | 11.8494 | 11.8111 | 11.7691 | 11.7721 | 11.7892 | 11.8357 | 11.9257 | 12.03 | 12.1414 | 12.292 | 12.4461 | 12.6128 | 12.7789 | 12.9524 | 13.1409 | 13.3372
SP Peak | A1 | Tottenham | TOTT_1 |  | 104.0517 | 103.2478 | 103.9396 | 103.6993 | 103.6315 | 103.3152 | 103.0101 | 102.6023 | 102.1728 | 101.7651 | 101.2771 | 101.2326 | 101.3076 | 101.654 | 102.4279 | 103.3376 | 104.2927 | 105.6458 | 106.9989 | 108.4175 | 109.8029 | 111.2502 | 112.7663 | 114.3384
SP Peak | M7 | Trawsfynydd | TRAW_1 |  | -18.7844 | -18.9376 | -18.8093 | -18.8517 | -18.8591 | -18.9122 | -18.9623 | -19.0315 | -19.1049 | -19.173 | -19.2534 | -19.2505 | -19.2228 | -19.1421 | -18.9816 | -18.7974 | -18.6085 | -18.356 | -18.1099 | -17.8539 | -17.6119 | -17.3667 | -17.1106 | -16.8502
SP Peak | Q4 | Tynemouth 1 | TYNE_1 |  | 33.2573 | 32.9769 | 33.2058 | 33.1348 | 33.1302 | 33.0435 | 32.9631 | 32.8476 | 32.7242 | 32.6116 | 32.4815 | 32.488 | 32.5357 | 32.6712 | 32.9403 | 33.2551 | 33.5881 | 34.0405 | 34.4955 | 34.9847 | 35.4623 | 35.9594 | 36.4974 | 37.0611
SP Peak | Q4 | Tynemouth 2 | TYNE_2 |  | -0.045291 | -0.045673 | -0.045356 | -0.045453 | -0.04546 | -0.045578 | -0.045689 | -0.045849 | -0.046022 | -0.04618 | -0.046364 | -0.046355 | -0.046287 | -0.046094 | -0.045715 | -0.045278 | -0.044824 | -0.044221 | -0.04363 | -0.043011 | -0.042424 | -0.041829 | -0.041203 | -0.040567
SP Peak | H2 | Upper Boat 132kV | UPPB_1 |  | 24.6309 | 24.3903 | 24.5598 | 24.5051 | 24.512 | 24.454 | 24.4029 | 24.3241 | 24.2365 | 24.1576 | 24.071 | 24.0764 | 24.1105 | 24.2044 | 24.3871 | 24.5988 | 24.8249 | 25.1311 | 25.4443 | 25.7828 | 26.1204 | 26.4733 | 26.8558 | 27.2538
SP Peak | H2 | Upper Boat 33kV | UPPB_3 |  | 18.0898 | 17.9404 | 18.0626 | 18.0223 | 18.0165 | 17.9667 | 17.9202 | 17.8555 | 17.787 | 17.7242 | 17.6509 | 17.6536 | 17.679 | 17.7528 | 17.9005 | 18.073 | 18.2538 | 18.5003 | 18.7475 | 19.012 | 19.2697 | 19.5379 | 19.8265 | 20.1286
SP Peak | H2 | Uskmouth | USKM_1 |  | 70.1564 | 69.3763 | 69.8672 | 69.7117 | 69.7693 | 69.629 | 69.5147 | 69.3136 | 69.0789 | 68.8712 | 68.6579 | 68.6776 | 68.7736 | 69.0242 | 69.4976 | 70.042 | 70.6343 | 71.4314 | 72.2642 | 73.1727 | 74.1005 | 75.0743 | 76.1375 | 77.2371
SP Peak | G1 | Walham | WALH_1 |  | 181.3668 | 179.6707 | 180.942 | 180.5674 | 180.6261 | 180.2184 | 179.861 | 179.3019 | 178.6904 | 178.1546 | 177.5659 | 177.6848 | 178.0371 | 178.8611 | 180.3811 | 182.1469 | 184.0237 | 186.5015 | 189.0145 | 191.7634 | 194.4622 | 197.2682 | 200.3659 | 203.6253
SP Peak | R4 | Walney 2 | WABO |  | 3.6058 | 3.5749 | 3.5993 | 3.5912 | 3.5903 | 3.5805 | 3.5713 | 3.5584 | 3.5445 | 3.5316 | 3.5166 | 3.5162 | 3.5201 | 3.5331 | 3.5602 | 3.5919 | 3.6255 | 3.6719 | 3.7188 | 3.7687 | 3.8178 | 3.869 | 3.9237 | 3.9805
SP Peak | J1 | Walpole (_A) | WALP_1 |  | 177.624 | 175.9152 | 177.2302 | 176.9104 | 177.0418 | 176.6924 | 176.3814 | 175.8347 | 175.2078 | 174.6418 | 174.0199 | 174.0174 | 174.2006 | 174.7896 | 175.9925 | 177.4188 | 179.0118 | 181.2024 | 183.4555 | 185.9092 | 188.3669 | 190.9358 | 193.7454 | 196.6723
SP Peak | J1 | Walpole (_B) | WALP_B |  | 13.9456 | 13.8115 | 13.9147 | 13.8896 | 13.8999 | 13.8725 | 13.8481 | 13.8052 | 13.7559 | 13.7115 | 13.6627 | 13.6625 | 13.6769 | 13.7231 | 13.8176 | 13.9295 | 14.0546 | 14.2266 | 14.4035 | 14.5961 | 14.7891 | 14.9908 | 15.2114 | 15.4412
SP Peak | C6 | Warley | WARL_1 |  | 101.4503 | 100.7059 | 101.3755 | 101.1385 | 101.0529 | 100.7292 | 100.4125 | 99.9975 | 99.5632 | 99.1458 | 98.6396 | 98.5738 | 98.6216 | 98.9348 | 99.6715 | 100.5408 | 101.4523 | 102.7641 | 104.0713 | 105.4296 | 106.7533 | 108.1374 | 109.5706 | 111.0523
SP Peak | N1 | Washway Farm | WASF_1 |  | 42.6806 | 42.3076 | 42.5962 | 42.4995 | 42.4914 | 42.3763 | 42.2695 | 42.1179 | 41.9546 | 41.8034 | 41.6291 | 41.6262 | 41.673 | 41.8279 | 42.148 | 42.5214 | 42.9163 | 43.4621 | 44.0139 | 44.6015 | 45.181 | 45.7864 | 46.4326 | 47.1042
SP Peak | A6 | Watford South | WATFS_1 |  | 124.7623 | 123.7206 | 124.599 | 124.3514 | 124.3543 | 124.0499 | 123.7692 | 123.3526 | 122.9071 | 122.5079 | 122.0485 | 122.1027 | 122.3171 | 122.8673 | 123.9261 | 125.1679 | 126.488 | 128.2565 | 130.0327 | 131.961 | 133.834 | 135.7784 | 137.91 | 140.1566
SP Peak | Q4 | West Boldon | WBOL_6 |  | 6.03 | 5.974 | 6.0159 | 6.003 | 6.0042 | 5.9898 | 5.9768 | 5.9571 | 5.9355 | 5.916 | 5.8942 | 5.8956 | 5.9042 | 5.9278 | 5.9741 | 6.0279 | 6.0854 | 6.1633 | 6.2425 | 6.3281 | 6.4128 | 6.5011 | 6.5971 | 6.6973
SP Peak | K6 | West Burton | WBUR_1 |  | 44.1731 | 43.7624 | 44.0688 | 43.9754 | 43.9863 | 43.8849 | 43.7963 | 43.6606 | 43.5135 | 43.3857 | 43.2454 | 43.2812 | 43.3762 | 43.5892 | 43.9752 | 44.4223 | 44.8935 | 45.5105 | 46.1346 | 46.8184 | 47.4869 | 48.1812 | 48.9496 | 49.7599
SP Peak | A1 | West Ham | WHAM_1 |  | 118.3385 | 116.8901 | 117.7249 | 117.4572 | 117.599 | 117.3866 | 117.224 | 116.9027 | 116.5083 | 116.1566 | 115.8116 | 115.8107 | 115.9213 | 116.2599 | 116.9208 | 117.6763 | 118.5234 | 119.6878 | 120.9375 | 122.2987 | 123.7358 | 125.2556 | 126.9017 | 128.5804
SP Peak | P3 | West Melton | WMEL_1 |  | 111.4746 | 110.4424 | 111.2065 | 110.96 | 110.9703 | 110.694 | 110.445 | 110.0743 | 109.6693 | 109.3017 | 108.8891 | 108.9094 | 109.0624 | 109.4944 | 110.3457 | 111.3354 | 112.3867 | 113.8152 | 115.2668 | 116.8297 | 118.3764 | 119.9911 | 121.7369 | 123.5568
SP Peak | A1 | West Thurrock | WTHU31 |  | 10.3307 | 10.2062 | 10.2789 | 10.2555 | 10.2671 | 10.248 | 10.2331 | 10.2046 | 10.1698 | 10.1387 | 10.1078 | 10.1075 | 10.1171 | 10.1468 | 10.2054 | 10.2723 | 10.3472 | 10.4502 | 10.5603 | 10.6801 | 10.8061 | 10.9392 | 11.0832 | 11.2301
SP Peak | A8 | West Weybridge | WWEY_1 |  | 124.7431 | 123.6137 | 124.4712 | 124.1994 | 124.2061 | 123.8956 | 123.6145 | 123.1985 | 122.7468 | 122.338 | 121.8765 | 121.9078 | 122.0908 | 122.5925 | 123.5734 | 124.7152 | 125.9261 | 127.5645 | 129.2241 | 131.014 | 132.7768 | 134.6146 | 136.6075 | 138.6905
SP Peak | N4 | Whitegate | WHGA_1 |  | 79.5943 | 78.7946 | 79.3428 | 79.1636 | 79.1912 | 79.0046 | 78.8401 | 78.583 | 78.2935 | 78.029 | 77.7395 | 77.736 | 77.8185 | 78.0842 | 78.6237 | 79.2496 | 79.9243 | 80.8552 | 81.8145 | 82.8445 | 83.884 | 84.9746 | 86.1455 | 87.3547
SP Peak | L2 | Willenhall | WIEN_1 |  | 32.7291 | 32.4261 | 32.6513 | 32.5796 | 32.5833 | 32.5028 | 32.4302 | 32.3216 | 32.2028 | 32.095 | 31.974 | 31.9797 | 32.0242 | 32.1505 | 32.3997 | 32.6896 | 32.9982 | 33.4176 | 33.8439 | 34.3031 | 34.7576 | 35.2321 | 35.7454 | 36.2805
SP Peak | A7 | Willesden 132kV | WISD_1 |  | 55.3801 | 54.8717 | 55.2573 | 55.138 | 55.1442 | 55.0053 | 54.8766 | 54.6823 | 54.4664 | 54.2639 | 54.0331 | 54.0072 | 54.0374 | 54.1952 | 54.5503 | 54.9688 | 55.425 | 56.0747 | 56.7395 | 57.4442 | 58.1519 | 58.8948 | 59.6808 | 60.4899
SP Peak | A7 | Willesden 66kV | WISD_6 |  | 6.9629 | 6.899 | 6.9475 | 6.9324 | 6.9332 | 6.9158 | 6.8996 | 6.8752 | 6.848 | 6.8226 | 6.7935 | 6.7903 | 6.7941 | 6.8139 | 6.8586 | 6.9112 | 6.9685 | 7.0502 | 7.1338 | 7.2224 | 7.3114 | 7.4048 | 7.5036 | 7.6053
SP Peak | L3 | Willington | WILL_1 |  | 114.282 | 113.1796 | 113.9936 | 113.7638 | 113.821 | 113.5758 | 113.3611 | 113.0099 | 112.6168 | 112.2676 | 111.8862 | 111.9272 | 112.1028 | 112.5577 | 113.4272 | 114.4422 | 115.5397 | 117.0128 | 118.5183 | 120.1605 | 121.7909 | 123.4912 | 125.3576 | 127.3102
SP Peak | A4 | Wimbledon North | WIMBN1 |  | 25.0475 | 24.8432 | 25.0121 | 24.9556 | 24.9452 | 24.8735 | 24.8052 | 24.7109 | 24.6103 | 24.5156 | 24.4039 | 24.3953 | 24.4152 | 24.4988 | 24.6821 | 24.8973 | 25.1251 | 25.4459 | 25.7685 | 26.1088 | 26.4431 | 26.7925 | 27.1611 | 27.5433
SP Peak | A4 | Wimbledon South | WIMBS1 |  | 160.5096 | 159.2003 | 160.2827 | 159.9205 | 159.854 | 159.3942 | 158.9566 | 158.3524 | 157.7078 | 157.1008 | 156.3849 | 156.3302 | 156.4574 | 156.9934 | 158.1677 | 159.547 | 161.0067 | 163.0626 | 165.13 | 167.3108 | 169.4529 | 171.6917 | 174.0538 | 176.5033
SP Peak | P3 | Wincobank | WIBA_3 |  | 2.0533 | 2.0348 | 2.0488 | 2.0443 | 2.0443 | 2.0391 | 2.0343 | 2.0274 | 2.0198 | 2.013 | 2.0052 | 2.0056 | 2.0084 | 2.0164 | 2.0324 | 2.0509 | 2.0705 | 2.0972 | 2.1243 | 2.1533 | 2.182 | 2.2119 | 2.2442 | 2.2779
SP Peak | M8 | Wylfa | WYLF_1 |  | 38.7486 | 38.4677 | 38.7198 | 38.6258 | 38.587 | 38.4571 | 38.3288 | 38.1631 | 37.9894 | 37.8196 | 37.6124 | 37.5725 | 37.5728 | 37.6713 | 37.929 | 38.2341 | 38.5543 | 39.0298 | 39.5041 | 39.9889 | 40.4645 | 40.9638 | 41.4691 | 41.9861
SP Peak | D5 | Wymondley | WYMOM_1 |  | 75.4894 | 74.8293 | 75.3409 | 75.1702 | 75.1562 | 74.952 | 74.7618 | 74.491 | 74.1981 | 73.9252 | 73.6101 | 73.595 | 73.6652 | 73.9233 | 74.4702 | 75.1097 | 75.7887 | 76.7359 | 77.6949 | 78.7128 | 79.7197 | 80.7729 | 81.8917 | 83.0516
[5 empty] | 0 | 0 | 0 | 0 | 0 | 0 | 0 | 0 | 0 | 0 | 0 | 0 | 0 | 0 | 0 | 0 | 0 | 0 | 0 | 0 | 0 | 0 | 0 | 0
SP Peak | A7 | 0 | M_ACTLLU_C |  | 5.5925 | 5.6621 | 5.7307 | 5.8013 | 5.8734 | 5.9564 | 6.0455 | 6.136 | 6.2247 | 6.3151 | 6.4068 | 6.4997 | 6.5942 | 6.6899 | 6.787 | 6.8856 | 6.9857 | 7.0872 | 7.1899 | 7.2941 | 7.3995 | 7.5065 | 7.6147 | 7.7244
SP Peak | Q2 | 0 | M_GRTO |  | 1.529 | 1.529 | 1.529 | 1.529 | 1.529 | 1.529 | 1.529 | 1.529 | 1.529 | 1.529 | 1.529 | 1.529 | 1.529 | 1.529 | 1.529 | 1.529 | 1.529 | 1.529 | 1.529 | 1.529 | 1.529 | 1.529 | 1.529 | 1.529
SP Peak | P3 | 0 | M_TEMP |  | 4.385 | 4.385 | 4.385 | 4.385 | 4.385 | 4.385 | 4.385 | 4.385 | 4.385 | 4.385 | 4.385 | 4.385 | 4.385 | 4.385 | 4.385 | 4.385 | 4.385 | 4.385 | 4.385 | 4.385 | 4.385 | 4.385 | 4.385 | 4.385
SP Peak | H2 | 0 | T__KYELT003 |  | 13.1726 | 13.1726 | 13.1726 | 13.1726 | 13.1726 | 13.1726 | 13.1726 | 13.1726 | 13.1726 | 13.1726 | 13.1726 | 13.1726 | 13.1726 | 13.1726 | 13.1726 | 13.1726 | 13.1726 | 13.1726 | 13.1726 | 13.1726 | 13.1726 | 13.1726 | 13.1726 | 13.1726
SP Peak | P3 | 0 | T__MYELT001 |  | 5.5152 | 5.5152 | 5.5152 | 5.5152 | 5.5152 | 5.5152 | 5.5152 | 5.5152 | 5.5152 | 5.5152 | 5.5152 | 5.5152 | 5.5152 | 5.5152 | 5.5152 | 5.5152 | 5.5152 | 5.5152 | 5.5152 | 5.5152 | 5.5152 | 5.5152 | 5.5152 | 5.5152
SP Peak | M8 | 0 | T_ANGLD-1 |  | 0 | 0 | 0 | 0 | 0 | 0 | 0 | 0 | 0 | 0 | 0 | 0 | 0 | 0 | 0 | 0 | 0 | 0 | 0 | 0 | 0 | 0 | 0 | 0
SP Peak | H1 | 0 | T_BAGED-1 |  | 4.9048 | 4.9048 | 4.9048 | 4.9048 | 4.9048 | 4.9048 | 4.9048 | 4.9048 | 4.9048 | 4.9048 | 4.9048 | 4.9048 | 4.9048 | 4.9048 | 4.9048 | 4.9048 | 4.9048 | 4.9048 | 4.9048 | 4.9048 | 4.9048 | 4.9048 | 4.9048 | 4.9048
SP Peak | A1 | 0 | T_BARK_NR |  | 2.6848 | 2.7182 | 2.7511 | 2.785 | 2.8196 | 2.8595 | 2.9023 | 2.9457 | 2.9883 | 3.0317 | 3.0757 | 3.1203 | 3.1656 | 3.2116 | 3.2582 | 3.3056 | 3.3536 | 3.4023 | 3.4516 | 3.5016 | 3.5523 | 3.6036 | 3.6556 | 3.7082
SP Peak | A1 | 0 | T_BARK-CTRL |  | 17.2193 | 17.4337 | 17.6447 | 17.8622 | 18.0842 | 18.3399 | 18.6142 | 18.8928 | 19.1659 | 19.4444 | 19.7266 | 20.0126 | 20.3035 | 20.5981 | 20.8974 | 21.2008 | 21.509 | 21.8215 | 22.1377 | 22.4585 | 22.7832 | 23.1124 | 23.4458 | 23.7836
SP Peak | 0 | 0 | 0 |  | 0 | 0 | 0 | 0 | 0 | 0 | 0 | 0 | 0 | 0 | 0 | 0 | 0 | 0 | 0 | 0 | 0 | 0 | 0 | 0 | 0 | 0 | 0 | 0
SP Peak | L5 | 0 | T_BRER_RTK |  | 9.264 | 9.3794 | 9.4929 | 9.6099 | 9.7293 | 9.8669 | 10.0145 | 10.1643 | 10.3113 | 10.4611 | 10.6129 | 10.7668 | 10.9233 | 11.0818 | 11.2428 | 11.4061 | 11.5719 | 11.74 | 11.9101 | 12.0827 | 12.2574 | 12.4345 | 12.6139 | 12.7956
SP Peak | A6 | 0 | T_BUSH_RTK |  | 11.1774 | 11.3166 | 11.4536 | 11.5947 | 11.7388 | 11.9048 | 12.0829 | 12.2637 | 12.441 | 12.6218 | 12.805 | 12.9906 | 13.1795 | 13.3707 | 13.565 | 13.762 | 13.962 | 14.1648 | 14.3701 | 14.5783 | 14.7891 | 15.0028 | 15.2192 | 15.4385
SP Peak | N3 | 0 | T_CASKD-1 |  | 44.4888 | 44.4888 | 44.4888 | 44.4888 | 44.4888 | 44.4888 | 44.4888 | 44.4888 | 44.4888 | 44.4888 | 44.4888 | 44.4888 | 44.4888 | 44.4888 | 44.4888 | 44.4888 | 44.4888 | 44.4888 | 44.4888 | 44.4888 | 44.4888 | 44.4888 | 44.4888 | 44.4888
SP Peak | D5 | 0 | T_CORM_RTK |  | 12.415 | 12.5696 | 12.7217 | 12.8785 | 13.0385 | 13.2229 | 13.4207 | 13.6216 | 13.8185 | 14.0192 | 14.2227 | 14.4289 | 14.6387 | 14.8511 | 15.0668 | 15.2856 | 15.5079 | 15.7331 | 15.9611 | 16.1924 | 16.4265 | 16.6639 | 16.9042 | 17.1478
SP Peak | A6 | 0 | T_ELSTR-1 |  | 5.842 | 5.842 | 5.842 | 5.842 | 5.842 | 5.842 | 5.842 | 5.842 | 5.842 | 5.842 | 5.842 | 5.842 | 5.842 | 5.842 | 5.842 | 5.842 | 5.842 | 5.842 | 5.842 | 5.842 | 5.842 | 5.842 | 5.842 | 5.842
SP Peak | D6 | 0 | T_FOXJD-1 |  | 0.0038645 | 0.0039127 | 0.00396 | 0.0040088 | 0.0040586 | 0.004116 | 0.0041776 | 0.0042401 | 0.0043014 | 0.0043639 | 0.0044273 | 0.0044914 | 0.0045567 | 0.0046228 | 0.00469 | 0.0047581 | 0.0048273 | 0.0048974 | 0.0049684 | 0.0050404 | 0.0051132 | 0.0051871 | 0.005262 | 0.0053378
SP Peak | D6 | 0 | T_FOXJD-2 |  | 0 | 0 | 0 | 0 | 0 | 0 | 0 | 0 | 0 | 0 | 0 | 0 | 0 | 0 | 0 | 0 | 0 | 0 | 0 | 0 | 0 | 0 | 0 | 0
SP Peak | N3 | 0 | T_FROD_NR |  | 5.9098 | 5.9834 | 6.0558 | 6.1304 | 6.2066 | 6.2944 | 6.3885 | 6.4841 | 6.5779 | 6.6734 | 6.7703 | 6.8684 | 6.9683 | 7.0694 | 7.1721 | 7.2763 | 7.382 | 7.4893 | 7.5978 | 7.7079 | 7.8193 | 7.9323 | 8.0467 | 8.1627
SP Peak | C3 | 0 | T_GLNG |  | 5.7718 | 5.7718 | 5.7718 | 5.7718 | 5.7718 | 5.7718 | 5.7718 | 5.7718 | 5.7718 | 5.7718 | 5.7718 | 5.7718 | 5.7718 | 5.7718 | 5.7718 | 5.7718 | 5.7718 | 5.7718 | 5.7718 | 5.7718 | 5.7718 | 5.7718 | 5.7718 | 5.7718
SP Peak | Q8 | 0 | T_HARK_NR |  | 3.269 | 3.3097 | 3.3498 | 3.3911 | 3.4332 | 3.4817 | 3.5338 | 3.5867 | 3.6386 | 3.6914 | 3.745 | 3.7993 | 3.8545 | 3.9105 | 3.9673 | 4.0249 | 4.0834 | 4.1427 | 4.2027 | 4.2636 | 4.3253 | 4.3878 | 4.4511 | 4.5152
SP Peak | D4 | 0 | T_LBUZ_RTK |  | 15.7574 | 15.9537 | 16.1467 | 16.3457 | 16.5489 | 16.7829 | 17.0339 | 17.2888 | 17.5387 | 17.7936 | 18.0519 | 18.3135 | 18.5798 | 18.8494 | 19.1232 | 19.4009 | 19.683 | 19.9689 | 20.2582 | 20.5518 | 20.8489 | 21.1502 | 21.4553 | 21.7644
SP Peak | H2 | 0 | T_LLWSD-1 |  | 9.0386 | 9.0386 | 9.0386 | 9.0386 | 9.0386 | 9.0386 | 9.0386 | 9.0386 | 9.0386 | 9.0386 | 9.0386 | 9.0386 | 9.0386 | 9.0386 | 9.0386 | 9.0386 | 9.0386 | 9.0386 | 9.0386 | 9.0386 | 9.0386 | 9.0386 | 9.0386 | 9.0386
SP Peak | L3 | 0 | T_LONGB-RTK |  | 6.3042 | 6.3827 | 6.4599 | 6.5395 | 6.6208 | 6.7144 | 6.8148 | 6.9168 | 7.0168 | 7.1188 | 7.2221 | 7.3268 | 7.4333 | 7.5412 | 7.6507 | 7.7618 | 7.8747 | 7.9891 | 8.1048 | 8.2223 | 8.3411 | 8.4617 | 8.5837 | 8.7074
SP Peak | R6 | 0 | T_OXEN_NR |  | 1.9818 | 2.0065 | 2.0308 | 2.0558 | 2.0814 | 2.1108 | 2.1424 | 2.1744 | 2.2059 | 2.2379 | 2.2704 | 2.3033 | 2.3368 | 2.3707 | 2.4051 | 2.4401 | 2.4755 | 2.5115 | 2.5479 | 2.5848 | 2.6222 | 2.6601 | 2.6984 | 2.7373
SP Peak | L3 | 0 | T_PATB_RTK |  | 4.3223 | 4.3762 | 4.4291 | 4.4837 | 4.5394 | 4.6036 | 4.6725 | 4.7424 | 4.811 | 4.8809 | 4.9517 | 5.0235 | 5.0965 | 5.1705 | 5.2456 | 5.3218 | 5.3991 | 5.4776 | 5.5569 | 5.6375 | 5.719 | 5.8016 | 5.8853 | 5.9701
SP Peak | P2 | 0 | T_POPP_3RTK |  | 1.8458 | 1.8688 | 1.8914 | 1.9147 | 1.9385 | 1.9659 | 1.9953 | 2.0251 | 2.0544 | 2.0843 | 2.1145 | 2.1452 | 2.1764 | 2.2079 | 2.24 | 2.2726 | 2.3056 | 2.3391 | 2.373 | 2.4074 | 2.4422 | 2.4775 | 2.5132 | 2.5494
SP Peak | C4 | 0 | T_SELL-1 |  | 5.251 | 5.3164 | 5.3808 | 5.4471 | 5.5148 | 5.5927 | 5.6764 | 5.7613 | 5.8446 | 5.9295 | 6.0156 | 6.1028 | 6.1916 | 6.2814 | 6.3726 | 6.4652 | 6.5592 | 6.6545 | 6.7509 | 6.8487 | 6.9477 | 7.0481 | 7.1498 | 7.2528
SP Peak | 0 | 0 | 0 |  | 0 | 0 | 0 | 0 | 0 | 0 | 0 | 0 | 0 | 0 | 0 | 0 | 0 | 0 | 0 | 0 | 0 | 0 | 0 | 0 | 0 | 0 | 0 | 0
SP Peak | 0 | 0 | 0 |  | 0 | 0 | 0 | 0 | 0 | 0 | 0 | 0 | 0 | 0 | 0 | 0 | 0 | 0 | 0 | 0 | 0 | 0 | 0 | 0 | 0 | 0 | 0 | 0
SP Peak | C2 | 0 | T_SINGL1 |  | 10.0198 | 10.1445 | 10.2673 | 10.3938 | 10.523 | 10.6718 | 10.8314 | 10.9936 | 11.1525 | 11.3145 | 11.4787 | 11.6451 | 11.8144 | 11.9859 | 12.16 | 12.3366 | 12.5159 | 12.6977 | 12.8817 | 13.0684 | 13.2573 | 13.4489 | 13.6429 | 13.8395
SP Peak | 0 | 0 | 0 |  | 0 | 0 | 0 | 0 | 0 | 0 | 0 | 0 | 0 | 0 | 0 | 0 | 0 | 0 | 0 | 0 | 0 | 0 | 0 | 0 | 0 | 0 | 0 | 0
SP Peak | P3 | 0 | T_TINSD-1 |  | 9.2804 | 9.2804 | 9.2804 | 9.2804 | 9.2804 | 9.2804 | 9.2804 | 9.2804 | 9.2804 | 9.2804 | 9.2804 | 9.2804 | 9.2804 | 9.2804 | 9.2804 | 9.2804 | 9.2804 | 9.2804 | 9.2804 | 9.2804 | 9.2804 | 9.2804 | 9.2804 | 9.2804
SP Peak | Q2 | 0 | T_TODSD-1 |  | 1.9317 | 1.9317 | 1.9317 | 1.9317 | 1.9317 | 1.9317 | 1.9317 | 1.9317 | 1.9317 | 1.9317 | 1.9317 | 1.9317 | 1.9317 | 1.9317 | 1.9317 | 1.9317 | 1.9317 | 1.9317 | 1.9317 | 1.9317 | 1.9317 | 1.9317 | 1.9317 | 1.9317
SP Peak | Q2 | 0 | T_WILCT-1 |  | 1.7947 | 1.7947 | 1.7947 | 1.7947 | 1.7947 | 1.7947 | 1.7947 | 1.7947 | 1.7947 | 1.7947 | 1.7947 | 1.7947 | 1.7947 | 1.7947 | 1.7947 | 1.7947 | 1.7947 | 1.7947 | 1.7947 | 1.7947 | 1.7947 | 1.7947 | 1.7947 | 1.7947
SP Peak | A7 | 0 | T_KSGND-1 |  | 9.8407 | 9.9633 | 10.0839 | 10.2081 | 10.335 | 10.4811 | 10.6379 | 10.7971 | 10.9532 | 11.1123 | 11.2736 | 11.4371 | 11.6033 | 11.7717 | 11.9427 | 12.1162 | 12.2923 | 12.4708 | 12.6515 | 12.8349 | 13.0205 | 13.2086 | 13.3991 | 13.5922
SP Peak | P6 | 0 | B_EXTRA_3 |  | 0 | 0 | 0 | 0 | 0 | 0 | 0 | 0 | 0 | 0 | 0 | 0 | 0 | 0 | 0 | 0 | 0 | 0 | 0 | 0 | 0 | 0 | 0 | 0
SP Peak | N3 | 0 | B_EXTRA_4 |  | 0 | 0 | 0 | 0 | 0 | 0 | 0 | 0 | 0 | 0 | 0 | 0 | 0 | 0 | 0 | 0 | 0 | 0 | 0 | 0 | 0 | 0 | 0 | 0
SP Peak | P8 | 0 | B_EXTRA_5 |  | 0 | 0 | 0 | 0 | 0 | 0 | 0 | 0 | 0 | 0 | 0 | 0 | 0 | 0 | 0 | 0 | 0 | 0 | 0 | 0 | 0 | 0 | 0 | 0
SP Peak | C4 | 0 | B_EXTRA_6 |  | 0 | 0 | 0 | 0 | 0 | 0 | 0 | 0 | 0 | 0 | 0 | 0 | 0 | 0 | 0 | 0 | 0 | 0 | 0 | 0 | 0 | 0 | 0 | 0
CE Peak | H2 | Aberthaw | ABTH_1 |  | 30.1352 | 29.9891 | 30.2089 | 30.1502 | 30.1469 | 30.0763 | 30.008 | 29.9007 | 29.8166 | 29.7625 | 29.7552 | 29.8768 | 30.0096 | 30.2056 | 30.5 | 30.8106 | 31.1209 | 31.454 | 31.8061 | 32.1757 | 32.5538 | 32.9429 | 33.3591 | 33.8112
CE Peak | F6 | Abham | ABHA1 |  | 33.3908 | 33.2474 | 33.4898 | 33.4264 | 33.4069 | 33.3189 | 33.2293 | 33.098 | 32.9997 | 32.9369 | 32.9262 | 33.0709 | 33.2263 | 33.4563 | 33.8053 | 34.1744 | 34.5389 | 34.9286 | 35.3348 | 35.7581 | 36.1841 | 36.6207 | 37.0838 | 37.5917
CE Peak | A7 | Acton Lane 22kV | ACTL_C |  | 6.3965 | 6.3653 | 6.413 | 6.4008 | 6.4015 | 6.387 | 6.3729 | 6.3499 | 6.3307 | 6.317 | 6.3125 | 6.3332 | 6.3553 | 6.3894 | 6.4427 | 6.4996 | 6.5579 | 6.6206 | 6.6874 | 6.7568 | 6.8304 | 6.9072 | 6.9874 | 7.0732
CE Peak | A7 | Acton Lane 66kV | ACTL_2 |  | 3.2288 | 3.213 | 3.2371 | 3.231 | 3.2313 | 3.224 | 3.2169 | 3.2053 | 3.1956 | 3.1887 | 3.1864 | 3.1968 | 3.208 | 3.2252 | 3.2521 | 3.2808 | 3.3103 | 3.3419 | 3.3756 | 3.4107 | 3.4478 | 3.4866 | 3.5271 | 3.5704
CE Peak | H2 | Alpha Steel (Uskmouth) | ALST_3 |  | 0.35984 | 0.35775 | 0.36044 | 0.35972 | 0.36003 | 0.3594 | 0.35888 | 0.35785 | 0.35695 | 0.35634 | 0.35629 | 0.3575 | 0.35887 | 0.3609 | 0.36388 | 0.36703 | 0.37029 | 0.37383 | 0.37769 | 0.38181 | 0.38617 | 0.3907 | 0.39562 | 0.40086
CE Peak | F6 | Alverdiscott | ALVE1 |  | 41.4325 | 41.2412 | 41.5442 | 41.465 | 41.4541 | 41.3532 | 41.2533 | 41.1002 | 40.982 | 40.9059 | 40.8939 | 41.0643 | 41.249 | 41.5224 | 41.9353 | 42.3716 | 42.8065 | 43.2732 | 43.7641 | 44.278 | 44.8006 | 45.3378 | 45.9105 | 46.5348
CE Peak | A6 | Amersham Main | AMEM_1 |  | 1.0789 | 1.0744 | 1.0825 | 1.0807 | 1.0804 | 1.0778 | 1.0752 | 1.0713 | 1.0683 | 1.0665 | 1.0665 | 1.0714 | 1.0767 | 1.0845 | 1.0961 | 1.1084 | 1.1207 | 1.1341 | 1.1481 | 1.1629 | 1.1775 | 1.1924 | 1.2086 | 1.2264
CE Peak | E1 | Axminster | AXMI1 |  | 46.9414 | 46.7369 | 47.0784 | 46.9898 | 46.9661 | 46.8456 | 46.7241 | 46.5443 | 46.4105 | 46.3275 | 46.319 | 46.5287 | 46.7556 | 47.0886 | 47.5891 | 48.1172 | 48.6387 | 49.1978 | 49.7818 | 50.3931 | 51.005 | 51.6304 | 52.2999 | 53.0352
CE Peak | A1 | Barking | BARKC1 |  | 50.3564 | 50.1167 | 50.4801 | 50.3785 | 50.362 | 50.2337 | 50.1067 | 49.9135 | 49.7597 | 49.6531 | 49.6208 | 49.804 | 49.9994 | 50.2962 | 50.7561 | 51.2438 | 51.7311 | 52.2479 | 52.7919 | 53.3546 | 53.9433 | 54.5543 | 55.1892 | 55.8741
CE Peak | A1 | Barking West | BARKW3 |  | 41.519 | 41.3151 | 41.6159 | 41.532 | 41.525 | 41.4234 | 41.3243 | 41.1701 | 41.0454 | 40.9588 | 40.9333 | 41.0805 | 41.2385 | 41.4784 | 41.849 | 42.2418 | 42.6363 | 43.0556 | 43.4992 | 43.9594 | 44.4431 | 44.946 | 45.4702 | 46.0341
CE Peak | A8 | Beddington (_C) | BEDDT1 |  | 41.9696 | 41.7903 | 42.0951 | 42.016 | 41.9913 | 41.8811 | 41.7691 | 41.6051 | 41.4834 | 41.4072 | 41.3974 | 41.5846 | 41.7863 | 42.0832 | 42.5313 | 43.0046 | 43.4713 | 43.971 | 44.4918 | 45.0356 | 45.58 | 46.1366 | 46.73 | 47.3823
CE Peak | A8 | Beddington (_J) | BEDD_1 |  | 131.9107 | 131.3472 | 132.3054 | 132.0567 | 131.979 | 131.6327 | 131.2808 | 130.7651 | 130.3827 | 130.1433 | 130.1124 | 130.7007 | 131.3346 | 132.2679 | 133.6763 | 135.1639 | 136.6308 | 138.2014 | 139.838 | 141.5475 | 143.2585 | 145.0077 | 146.873 | 148.9231
CE Peak | L3 | Berkswell | BESW_1 |  | 17.8618 | 17.7799 | 17.9153 | 17.8841 | 17.886 | 17.8477 | 17.81 | 17.7489 | 17.7009 | 17.671 | 17.669 | 17.7428 | 17.8236 | 17.9423 | 18.1196 | 18.3075 | 18.4976 | 18.705 | 18.9246 | 19.1569 | 19.3912 | 19.6312 | 19.892 | 20.1766
CE Peak | K4 | Bicker Fen | BICF_1 |  | 29.4108 | 29.2588 | 29.4763 | 29.42 | 29.429 | 29.3687 | 29.3133 | 29.2195 | 29.1442 | 29.0978 | 29.0983 | 29.218 | 29.3512 | 29.5453 | 29.8308 | 30.1311 | 30.4338 | 30.7622 | 31.1129 | 31.4853 | 31.8653 | 32.2557 | 32.6814 | 33.143
CE Peak | N3 | Birkenhead | BIRK_1 |  | -4.4242 | -4.4441 | -4.4121 | -4.421 | -4.4236 | -4.4356 | -4.4478 | -4.4657 | -4.4797 | -4.4893 | -4.4922 | -4.4745 | -4.4558 | -4.4278 | -4.3851 | -4.3406 | -4.2975 | -4.2528 | -4.2071 | -4.1609 | -4.1143 | -4.0671 | -4.0193 | -3.9686
CE Peak | L2 | Bishops Wood | BISW_1 |  | 72.7542 | 72.4103 | 72.9432 | 72.8036 | 72.7919 | 72.6193 | 72.4505 | 72.1877 | 71.9827 | 71.8507 | 71.8315 | 72.1269 | 72.4483 | 72.9235 | 73.6394 | 74.3956 | 75.1512 | 75.963 | 76.8194 | 77.7176 | 78.6337 | 79.576 | 80.5829 | 81.6785
CE Peak | Q6 | Blyth 66kV | BLYTB1 |  | -11.261 | -11.3159 | -11.2329 | -11.2551 | -11.2564 | -11.2835 | -11.3101 | -11.3521 | -11.3867 | -11.411 | -11.4187 | -11.3787 | -11.3362 | -11.2719 | -11.1731 | -11.07 | -10.9678 | -10.8608 | -10.7497 | -10.6368 | -10.5203 | -10.4016 | -10.2808 | -10.154
CE Peak | Q6 | Blyth 132kV | BLYTH132 |  | -4.555 | -4.5772 | -4.5436 | -4.5526 | -4.5531 | -4.5641 | -4.5749 | -4.5919 | -4.6059 | -4.6157 | -4.6188 | -4.6026 | -4.5855 | -4.5594 | -4.5195 | -4.4778 | -4.4364 | -4.3931 | -4.3482 | -4.3025 | -4.2554 | -4.2074 | -4.1585 | -4.1072
CE Peak | B1 | Bolney | BOLN_1 |  | 231.1258 | 230.0809 | 231.7527 | 231.3 | 231.1919 | 230.5917 | 229.9894 | 229.0912 | 228.3997 | 227.9406 | 227.8335 | 228.7621 | 229.7571 | 231.2453 | 233.5226 | 235.9328 | 238.3242 | 240.8712 | 243.5375 | 246.3073 | 249.1427 | 252.0644 | 255.1358 | 258.4802
CE Peak | B2 | Botley Wood | BOTW_1 |  | 62.2836 | 61.9915 | 62.4467 | 62.3269 | 62.3135 | 62.1634 | 62.0158 | 61.7879 | 61.6108 | 61.4963 | 61.4782 | 61.7313 | 62.0061 | 62.413 | 63.0273 | 63.6765 | 64.3241 | 65.019 | 65.751 | 66.5177 | 67.2996 | 68.104 | 68.9615 | 69.895
CE Peak | P1 | Bradford West | BRAW_1 |  | 82.3208 | 81.9273 | 82.5285 | 82.3687 | 82.3558 | 82.1599 | 81.9688 | 81.6711 | 81.4377 | 81.2859 | 81.2611 | 81.59 | 81.9477 | 82.4778 | 83.278 | 84.1233 | 84.9681 | 85.8741 | 86.8305 | 87.8324 | 88.8584 | 89.9152 | 91.0413 | 92.2647
CE Peak | J8 | Braintree | BRAI_1 |  | 22.0125 | 21.9142 | 22.0783 | 22.0404 | 22.0388 | 21.9912 | 21.9452 | 21.8729 | 21.8218 | 21.7971 | 21.811 | 21.9276 | 22.0578 | 22.2418 | 22.5059 | 22.7827 | 23.0564 | 23.3557 | 23.6706 | 24.0078 | 24.3341 | 24.6632 | 25.0321 | 25.4412
CE Peak | J5 | Bramford | BRFO_1 |  | 240.8348 | 239.7495 | 241.4757 | 240.9924 | 240.851 | 240.2006 | 239.5442 | 238.5794 | 237.8342 | 237.3273 | 237.1811 | 238.1199 | 239.1171 | 240.6229 | 242.9517 | 245.4189 | 247.8605 | 250.4445 | 253.1428 | 255.9284 | 258.8032 | 261.7747 | 264.8607 | 268.2136
CE Peak | B4 | Bramley | BRLE_1 |  | 9.1315 | 9.0879 | 9.157 | 9.1407 | 9.1426 | 9.1235 | 9.1049 | 9.0741 | 9.0492 | 9.0332 | 9.0311 | 9.0664 | 9.105 | 9.1622 | 9.2482 | 9.3393 | 9.4321 | 9.5332 | 9.6407 | 9.7543 | 9.8704 | 9.9899 | 10.119 | 10.259
CE Peak | N2 | Bredbury | BRED_1 |  | 82.9082 | 82.5232 | 83.1291 | 82.9705 | 82.9503 | 82.7498 | 82.5523 | 82.2487 | 82.015 | 81.8662 | 81.8469 | 82.1929 | 82.569 | 83.1236 | 83.9579 | 84.8388 | 85.7159 | 86.6578 | 87.6489 | 88.6881 | 89.7426 | 90.8253 | 91.9833 | 93.2465
CE Peak | E7 | Bridgewater | BRWA1 |  | 31.9204 | 31.7702 | 32.0108 | 31.9569 | 31.9647 | 31.9035 | 31.8469 | 31.7519 | 31.685 | 31.6569 | 31.6861 | 31.8599 | 32.0567 | 32.3318 | 32.7201 | 33.1261 | 33.5291 | 33.9731 | 34.4431 | 34.9506 | 35.4396 | 35.9316 | 36.4915 | 37.1123
CE Peak | A3 | Brimsdown | BRIM_1 |  | 79.2637 | 78.9028 | 79.4701 | 79.3091 | 79.2632 | 79.0478 | 78.8304 | 78.5102 | 78.2598 | 78.0853 | 78.0271 | 78.3211 | 78.6315 | 79.105 | 79.8449 | 80.63 | 81.4089 | 82.2307 | 83.0893 | 83.9721 | 84.8929 | 85.8482 | 86.8314 | 87.8952
CE Peak | J7 | Burwell Main | BURM_1 |  | 92.6212 | 92.1262 | 92.8161 | 92.639 | 92.6862 | 92.5079 | 92.3483 | 92.065 | 91.8307 | 91.684 | 91.6827 | 92.0409 | 92.4418 | 93.027 | 93.8876 | 94.7936 | 95.7148 | 96.7171 | 97.7947 | 98.9418 | 100.1222 | 101.3386 | 102.6663 | 104.0996
CE Peak | L2 | Bushbury | BUSH_1 |  | 26.4093 | 26.2838 | 26.4773 | 26.4266 | 26.423 | 26.3608 | 26.3001 | 26.2051 | 26.1309 | 26.0831 | 26.0762 | 26.183 | 26.2992 | 26.4711 | 26.73 | 27.0035 | 27.2769 | 27.5708 | 27.881 | 28.2065 | 28.5387 | 28.8805 | 29.2459 | 29.6433
CE Peak | L3 | Bustleholme | BUST_1 |  | 139.8855 | 139.3035 | 140.3572 | 140.1177 | 140.0783 | 139.7458 | 139.4053 | 138.8861 | 138.4959 | 138.2565 | 138.2372 | 138.8552 | 139.5247 | 140.5076 | 141.9852 | 143.5512 | 145.1181 | 146.8211 | 148.6046 | 150.4822 | 152.3502 | 154.2549 | 156.3157 | 158.5823
CE Peak | P4 | Camblesforth | CAMB_01 |  | -2.9953 | -3.0115 | -2.9895 | -2.9957 | -2.9948 | -3.0014 | -3.0075 | -3.0177 | -3.0266 | -3.0329 | -3.0349 | -3.0253 | -3.0149 | -2.999 | -2.9749 | -2.9497 | -2.9244 | -2.8978 | -2.8698 | -2.8412 | -2.8109 | -2.7798 | -2.7481 | -2.7152
CE Peak | A7 | Canal Bank | CBNK_H |  | 3.1073 | 3.0921 | 3.1153 | 3.1094 | 3.1097 | 3.1027 | 3.0958 | 3.0847 | 3.0753 | 3.0687 | 3.0665 | 3.0765 | 3.0873 | 3.1038 | 3.1297 | 3.1574 | 3.1857 | 3.2161 | 3.2486 | 3.2823 | 3.3181 | 3.3554 | 3.3943 | 3.436
CE Peak | C7 | Canterbury | CANTN1 |  | 96.4456 | 95.9935 | 96.6928 | 96.5025 | 96.4719 | 96.23 | 95.9906 | 95.6261 | 95.3406 | 95.1495 | 95.1043 | 95.4789 | 95.8817 | 96.4852 | 97.4082 | 98.3849 | 99.3585 | 100.3965 | 101.4882 | 102.6239 | 103.7948 | 105.004 | 106.2763 | 107.6566
CE Peak | N3 | Capenhurst | CAPEA1 |  | 78.7587 | 78.2701 | 78.86 | 78.6993 | 78.7926 | 78.6682 | 78.5721 | 78.3622 | 78.1617 | 78.0204 | 77.9941 | 78.2171 | 78.4718 | 78.8551 | 79.4261 | 80.0288 | 80.6663 | 81.3608 | 82.1314 | 82.9533 | 83.8524 | 84.797 | 85.8146 | 86.8834
CE Peak | H2 | Cardiff East | CARE_1 |  | 4.0463 | 4.0244 | 4.0543 | 4.0464 | 4.0482 | 4.0401 | 4.0329 | 4.0202 | 4.0095 | 4.0025 | 4.0018 | 4.0165 | 4.0329 | 4.0572 | 4.0932 | 4.1312 | 4.1699 | 4.2118 | 4.2568 | 4.3045 | 4.3542 | 4.4057 | 4.4613 | 4.521
CE Peak | N2 | Carrington | CARR_1 |  | 69.8984 | 69.5085 | 70.03 | 69.8936 | 69.9418 | 69.8131 | 69.7013 | 69.4936 | 69.3145 | 69.1972 | 69.1867 | 69.4327 | 69.7088 | 70.116 | 70.7187 | 71.3542 | 72.0071 | 72.7173 | 73.4868 | 74.3052 | 75.1631 | 76.0526 | 77.0175 | 78.0509
CE Peak | L5 | Cellarhead | CELL_1 |  | 195.3576 | 194.3853 | 195.8213 | 195.4438 | 195.4579 | 195.0236 | 194.6106 | 193.942 | 193.4092 | 193.0672 | 193.0286 | 193.8019 | 194.6511 | 195.903 | 197.7753 | 199.7507 | 201.7358 | 203.8753 | 206.1478 | 208.542 | 210.9974 | 213.5267 | 216.2453 | 219.1924
CE Peak | A8 | Chessington | CHSI_1 |  | 131.0077 | 130.4161 | 131.3729 | 131.1244 | 131.079 | 130.7547 | 130.4318 | 129.943 | 129.5719 | 129.3379 | 129.3099 | 129.8716 | 130.4809 | 131.378 | 132.7272 | 134.152 | 135.5662 | 137.0845 | 138.6772 | 140.346 | 142.0297 | 143.7551 | 145.6013 | 147.621
CE Peak | P3 | Chesterfield | CHTE_1 |  | 55.8584 | 55.5692 | 55.9809 | 55.8718 | 55.8857 | 55.7672 | 55.6571 | 55.4727 | 55.322 | 55.2239 | 55.2117 | 55.4227 | 55.6557 | 55.9999 | 56.5145 | 57.0574 | 57.6064 | 58.1989 | 58.832 | 59.5001 | 60.1917 | 60.9063 | 61.6745 | 62.5034
CE Peak | E1 | Chickerell | CHIC_1 |  | 20.4188 | 20.3273 | 20.4763 | 20.4376 | 20.4298 | 20.379 | 20.3282 | 20.2518 | 20.1943 | 20.1585 | 20.155 | 20.2444 | 20.3414 | 20.4839 | 20.6976 | 20.9231 | 21.1465 | 21.3863 | 21.6377 | 21.9012 | 22.1661 | 22.4371 | 22.7278 | 23.0462
CE Peak | A7 | City Road | CITR_1 |  | 218.7222 | 217.0923 | 218.8013 | 218.3592 | 218.9291 | 218.7813 | 218.7727 | 218.4162 | 217.9464 | 217.5976 | 217.5566 | 217.9719 | 218.4968 | 219.2916 | 220.4269 | 221.6243 | 223.0232 | 224.6085 | 226.489 | 228.5589 | 230.9524 | 233.5038 | 236.3296 | 239.2152
CE Peak | J5 | Clacton | CLT03 |  | 6.0143 | 5.9872 | 6.0303 | 6.0183 | 6.0147 | 5.9985 | 5.9821 | 5.958 | 5.9394 | 5.9267 | 5.9231 | 5.9465 | 5.9714 | 6.009 | 6.0672 | 6.1288 | 6.1898 | 6.2543 | 6.3217 | 6.3912 | 6.463 | 6.5372 | 6.6143 | 6.698
CE Peak | M5 | Connah's Quay | CONQA1 |  | 13.6609 | 13.5768 | 13.6802 | 13.6533 | 13.6709 | 13.6509 | 13.6361 | 13.6018 | 13.5696 | 13.5485 | 13.5482 | 13.5921 | 13.6428 | 13.7171 | 13.825 | 13.9385 | 14.0578 | 14.189 | 14.3341 | 14.4903 | 14.6567 | 14.8299 | 15.0204 | 15.2225
CE Peak | L3 | Coventry | COVE_1 |  | 84.3185 | 83.895 | 84.5377 | 84.3877 | 84.4301 | 84.2698 | 84.1203 | 83.8566 | 83.6391 | 83.5017 | 83.4945 | 83.8175 | 84.1762 | 84.703 | 85.4852 | 86.3129 | 87.1614 | 88.0916 | 89.0886 | 90.1495 | 91.2349 | 92.3515 | 93.5711 | 94.8915
CE Peak | D6 | Cowley | COWL_1 |  | 126.9425 | 126.2662 | 127.2167 | 126.976 | 127.045 | 126.8027 | 126.5847 | 126.1952 | 125.869 | 125.6603 | 125.648 | 126.1217 | 126.6506 | 127.4273 | 128.5765 | 129.7888 | 131.0276 | 132.3768 | 133.8291 | 135.3731 | 136.9703 | 138.6192 | 140.413 | 142.3457
CE Peak | P8 | Creyke Beck | CREB_1 |  | 133.3755 | 132.7069 | 133.6821 | 133.4205 | 133.4262 | 133.1257 | 132.8406 | 132.3813 | 132.0151 | 131.7785 | 131.7488 | 132.2738 | 132.8498 | 133.7001 | 134.9731 | 136.3158 | 137.6628 | 139.1109 | 140.6488 | 142.2669 | 143.9306 | 145.6459 | 147.4846 | 149.4761
CE Peak | L2 | Drakelow | DRAK_1 |  | 33.2181 | 33.0359 | 33.2833 | 33.2186 | 33.2383 | 33.1751 | 33.1191 | 33.0178 | 32.9312 | 32.8742 | 32.8679 | 32.9855 | 33.1168 | 33.311 | 33.5997 | 33.9043 | 34.2164 | 34.5553 | 34.9214 | 35.31 | 35.7168 | 36.1385 | 36.5945 | 37.0833
CE Peak | P4 | Drax | DRAX_1 |  | 24.0756 | 23.9431 | 24.1189 | 24.069 | 24.0775 | 24.0261 | 23.9792 | 23.8989 | 23.8294 | 23.7797 | 23.7647 | 23.839 | 23.9201 | 24.0444 | 24.2357 | 24.4385 | 24.6462 | 24.868 | 25.1072 | 25.3568 | 25.6269 | 25.9101 | 26.2063 | 26.5203
CE Peak | A7 | Ealing | EALI_6 |  | 15.464 | 15.3855 | 15.5013 | 15.4717 | 15.4763 | 15.4432 | 15.4116 | 15.3583 | 15.3129 | 15.2804 | 15.27 | 15.3184 | 15.3707 | 15.4511 | 15.5764 | 15.7099 | 15.8477 | 15.9963 | 16.1555 | 16.3217 | 16.4991 | 16.6843 | 16.8786 | 17.0859
CE Peak | D4 | East Claydon | ECLA_1 |  | 82.89 | 82.4692 | 83.0846 | 82.9266 | 82.9475 | 82.773 | 82.6093 | 82.3354 | 82.1126 | 81.9686 | 81.9524 | 82.2697 | 82.6196 | 83.1361 | 83.9079 | 84.723 | 85.5486 | 86.4423 | 87.3962 | 88.4039 | 89.4421 | 90.5128 | 91.6674 | 92.9156
CE Peak | J4 | Eaton Socon | EASO_1 |  | 52.3428 | 52.0943 | 52.4939 | 52.4077 | 52.4292 | 52.3342 | 52.2469 | 52.095 | 51.9847 | 51.936 | 51.9797 | 52.2528 | 52.5622 | 52.9962 | 53.6104 | 54.2537 | 54.8976 | 55.6097 | 56.3662 | 57.1839 | 57.976 | 58.7746 | 59.6832 | 60.6878
CE Peak | P1 | Elland | ELLA_1 |  | 95.3629 | 94.9071 | 95.6035 | 95.4184 | 95.4035 | 95.1766 | 94.9553 | 94.6105 | 94.3402 | 94.1643 | 94.1356 | 94.5166 | 94.9308 | 95.5449 | 96.4718 | 97.4509 | 98.4294 | 99.4789 | 100.5867 | 101.7473 | 102.9359 | 104.1601 | 105.4646 | 106.8817
CE Peak | A6 | Elstree | ELST_1 |  | 133.1246 | 132.5529 | 133.5565 | 133.3277 | 133.3062 | 133.0011 | 132.6931 | 132.215 | 131.8544 | 131.6372 | 131.6317 | 132.2242 | 132.8705 | 133.8144 | 135.2227 | 136.7128 | 138.2057 | 139.8312 | 141.539 | 143.3431 | 145.137 | 146.9652 | 148.955 | 151.1418
CE Peak | L8 | Enderby | ENDE_1 |  | 129.5921 | 128.9442 | 129.9111 | 129.6736 | 129.7117 | 129.4517 | 129.2112 | 128.8045 | 128.4882 | 128.3075 | 128.3396 | 128.9137 | 129.556 | 130.4795 | 131.8216 | 133.2319 | 134.6486 | 136.1943 | 137.8404 | 139.5979 | 141.358 | 143.1551 | 145.1403 | 147.3088
CE Peak | F6 | Exeter | EXET1 |  | 46.211 | 45.9929 | 46.3316 | 46.243 | 46.2356 | 46.126 | 46.0186 | 45.8515 | 45.7209 | 45.6366 | 45.6238 | 45.8106 | 46.0137 | 46.3143 | 46.7676 | 47.2467 | 47.7255 | 48.2401 | 48.7829 | 49.352 | 49.9328 | 50.5303 | 51.1684 | 51.8626
CE Peak | B2 | Fawley | FAWL_1 |  | 68.0459 | 67.7476 | 68.2415 | 68.1114 | 68.0759 | 67.8989 | 67.72 | 67.4555 | 67.2562 | 67.1282 | 67.1063 | 67.3971 | 67.71 | 68.1733 | 68.8759 | 69.6187 | 70.3534 | 71.1386 | 71.9588 | 72.8139 | 73.6775 | 74.5631 | 75.5028 | 76.5316
CE Peak | L3 | Feckenham | FECK_6 |  | 100.5664 | 100.1061 | 100.8679 | 100.6925 | 100.7023 | 100.4864 | 100.2738 | 99.929 | 99.6586 | 99.4905 | 99.4792 | 99.8949 | 100.3503 | 101.0191 | 102.0189 | 103.0776 | 104.1487 | 105.3175 | 106.5547 | 107.8636 | 109.1832 | 110.5343 | 112.0029 | 113.606
CE Peak | P5 | Ferrybridge A | FERRA2 |  | 13.8838 | 13.8132 | 13.9132 | 13.8843 | 13.8827 | 13.8486 | 13.8158 | 13.7641 | 13.7213 | 13.6904 | 13.6794 | 13.7243 | 13.7722 | 13.8461 | 13.9621 | 14.0852 | 14.2094 | 14.3406 | 14.48 | 14.6237 | 14.778 | 14.9396 | 15.1057 | 15.2829
CE Peak | P5 | Ferrybridge B | FERRB1 |  | 31.2613 | 31.0764 | 31.307 | 31.2418 | 31.2661 | 31.2074 | 31.1574 | 31.0627 | 30.9759 | 30.9127 | 30.8941 | 30.981 | 31.0776 | 31.2261 | 31.4537 | 31.6948 | 31.9467 | 32.2174 | 32.5142 | 32.8262 | 33.1702 | 33.5328 | 33.9145 | 34.3152
CE Peak | N1 | Fiddlers Ferry | FIDF_1 |  | 61.4322 | 61.0975 | 61.55 | 61.427 | 61.4538 | 61.3288 | 61.216 | 61.0194 | 60.8522 | 60.7389 | 60.7178 | 60.9289 | 61.1624 | 61.5112 | 62.0361 | 62.5903 | 63.1563 | 63.7661 | 64.423 | 65.1155 | 65.8469 | 66.6073 | 67.4196 | 68.2883
CE Peak | B3 | Fleet | FLEE_1 |  | 215.0944 | 214.1062 | 215.6626 | 215.2381 | 215.1488 | 214.5949 | 214.0413 | 213.2098 | 212.5622 | 212.1262 | 212.0142 | 212.8513 | 213.747 | 215.0931 | 217.1612 | 219.3514 | 221.5302 | 223.8488 | 226.2804 | 228.8035 | 231.4034 | 234.0887 | 236.9019 | 239.9564
CE Peak | Q8 | Fourstones | FOUR_1 |  | 1.5409 | 1.5326 | 1.5439 | 1.5408 | 1.5412 | 1.5379 | 1.5349 | 1.5297 | 1.5254 | 1.5223 | 1.5216 | 1.5267 | 1.5322 | 1.5407 | 1.5536 | 1.5672 | 1.5811 | 1.596 | 1.612 | 1.6288 | 1.6467 | 1.6653 | 1.685 | 1.7059
CE Peak | N3 | Frodsham | FROD_1 |  | 18.8275 | 18.7189 | 18.8584 | 18.8201 | 18.8338 | 18.7986 | 18.7682 | 18.7115 | 18.6608 | 18.6255 | 18.6178 | 18.6762 | 18.7414 | 18.8397 | 18.9878 | 19.1444 | 19.3066 | 19.4818 | 19.6728 | 19.8745 | 20.0919 | 20.3192 | 20.5618 | 20.8187
CE Peak | A7 | Greenford | GREE_H |  | 4.3985 | 4.377 | 4.4098 | 4.4014 | 4.4019 | 4.392 | 4.3823 | 4.3665 | 4.3532 | 4.3438 | 4.3407 | 4.3549 | 4.3701 | 4.3936 | 4.4302 | 4.4694 | 4.5094 | 4.5526 | 4.5985 | 4.6462 | 4.6969 | 4.7496 | 4.8048 | 4.8638
CE Peak | J6 | Grendon | GREN_1 |  | 123.6074 | 122.9869 | 123.917 | 123.6934 | 123.7414 | 123.5 | 123.277 | 122.8922 | 122.5866 | 122.4065 | 122.4255 | 122.9492 | 123.5345 | 124.3805 | 125.6167 | 126.9184 | 128.2351 | 129.6751 | 131.2125 | 132.8534 | 134.5072 | 136.1994 | 138.0644 | 140.0959
CE Peak | P7 | Grimsby West | GRIW_1 |  | 22.6845 | 22.5611 | 22.7292 | 22.685 | 22.6969 | 22.6532 | 22.6146 | 22.5456 | 22.4882 | 22.4521 | 22.4516 | 22.5384 | 22.6357 | 22.7777 | 22.9865 | 23.2061 | 23.4292 | 23.6715 | 23.9323 | 24.2099 | 24.4966 | 24.7925 | 25.115 | 25.4626
CE Peak | A1 | Hackney 132kV | HACK_1 |  | 16.1173 | 16.0329 | 16.1507 | 16.118 | 16.1207 | 16.0847 | 16.0509 | 15.9952 | 15.9485 | 15.9159 | 15.907 | 15.961 | 16.0198 | 16.1089 | 16.2456 | 16.3904 | 16.5376 | 16.6948 | 16.8629 | 17.0384 | 17.2249 | 17.4193 | 17.6235 | 17.8417
CE Peak | A1 | Hackney 66kV | HACK_6 |  | 20.729 | 20.6333 | 20.7823 | 20.7406 | 20.7307 | 20.676 | 20.6212 | 20.5394 | 20.4751 | 20.4306 | 20.4168 | 20.4939 | 20.5758 | 20.7002 | 20.8935 | 21.0984 | 21.3024 | 21.5182 | 21.7444 | 21.9777 | 22.2208 | 22.4728 | 22.7337 | 23.0161
CE Peak | L3 | Hams Hall | HAMHC1 |  | 130.4651 | 129.7694 | 130.7679 | 130.5328 | 130.6352 | 130.4093 | 130.2092 | 129.8285 | 129.5017 | 129.2931 | 129.2844 | 129.7566 | 130.2866 | 131.0653 | 132.2152 | 133.4313 | 134.6906 | 136.0765 | 137.5757 | 139.1776 | 140.8346 | 142.5447 | 144.4193 | 146.4368
CE Peak | Q8 | Harker | HARK_1 |  | -11.982 | -12.0475 | -11.9585 | -11.9828 | -11.9779 | -12.0028 | -12.0255 | -12.0649 | -12.099 | -12.1229 | -12.1289 | -12.0889 | -12.0453 | -11.9798 | -11.8812 | -11.7786 | -11.6753 | -11.5664 | -11.4512 | -11.3326 | -11.2086 | -11.0819 | -10.9509 | -10.8146
CE Peak | Q4 | Hart Moor | HARM_6 |  | 2.798 | 2.7834 | 2.8043 | 2.799 | 2.8002 | 2.7947 | 2.7896 | 2.7807 | 2.7733 | 2.7685 | 2.7681 | 2.7785 | 2.79 | 2.8071 | 2.8324 | 2.8592 | 2.8866 | 2.9163 | 2.9481 | 2.9819 | 3.0169 | 3.053 | 3.0921 | 3.1342
CE Peak | Q4 | Hawthorn Pit | HAWP_6 |  | 8.1 | 8.0626 | 8.1225 | 8.1074 | 8.1061 | 8.087 | 8.0682 | 8.039 | 8.0163 | 8.0019 | 8.0001 | 8.0336 | 8.0701 | 8.1239 | 8.2049 | 8.2904 | 8.3761 | 8.4684 | 8.5657 | 8.6679 | 8.7715 | 8.8778 | 8.9919 | 9.1164
CE Peak | R5 | Heysham (HEYS_1) | HEYS_1 |  | -4.0025 | -4.0225 | -3.9913 | -3.9975 | -3.9944 | -4.0002 | -4.0051 | -4.0148 | -4.0215 | -4.0231 | -4.017 | -3.9934 | -3.9664 | -3.93 | -3.8808 | -3.8309 | -3.7823 | -3.7294 | -3.6744 | -3.6158 | -3.5619 | -3.5096 | -3.4501 | -3.3863
CE Peak | R5 | Heysham (HEYS1) | HEYS1 |  | -0.46823 | -0.47057 | -0.46691 | -0.46764 | -0.46727 | -0.46796 | -0.46853 | -0.46966 | -0.47044 | -0.47063 | -0.46992 | -0.46716 | -0.464 | -0.45974 | -0.45399 | -0.44815 | -0.44247 | -0.43627 | -0.42984 | -0.42299 | -0.41669 | -0.41056 | -0.40361 | -0.39614
CE Peak | A8 | Hurst | HURS_1 |  | 25.8854 | 25.7815 | 25.9685 | 25.9199 | 25.898 | 25.826 | 25.7514 | 25.6453 | 25.5684 | 25.5206 | 25.514 | 25.6342 | 25.7628 | 25.9522 | 26.2389 | 26.5419 | 26.8387 | 27.1556 | 27.4836 | 27.8251 | 28.1642 | 28.5099 | 28.8773 | 29.283
CE Peak | R6 | Hutton | HUTT_1 |  | 101.7456 | 101.2249 | 101.9552 | 101.739 | 101.7236 | 101.4681 | 101.22 | 100.8319 | 100.5054 | 100.2619 | 100.159 | 100.4587 | 100.7731 | 101.2711 | 102.0699 | 102.921 | 103.7835 | 104.6882 | 105.6495 | 106.6319 | 107.7095 | 108.8455 | 109.992 | 111.2052
CE Peak | H6 | Imperial Park | IMPK_1 |  | 1.3929 | 1.3856 | 1.396 | 1.3933 | 1.3938 | 1.3911 | 1.3885 | 1.3841 | 1.3806 | 1.3784 | 1.3784 | 1.384 | 1.3902 | 1.3993 | 1.4126 | 1.4266 | 1.4408 | 1.4562 | 1.4727 | 1.4902 | 1.5081 | 1.5266 | 1.5467 | 1.5685
CE Peak | F6 | Indian Queens | INDQ1 |  | 76.8252 | 76.497 | 77.0545 | 76.9087 | 76.8621 | 76.6585 | 76.451 | 76.1474 | 75.9208 | 75.776 | 75.7512 | 76.0854 | 76.4439 | 76.9748 | 77.7805 | 78.6325 | 79.4735 | 80.3723 | 81.3086 | 82.284 | 83.2651 | 84.2701 | 85.3358 | 86.5053
CE Peak | G5 | Iron Acton | IROA1 |  | 146.2964 | 145.6029 | 146.6693 | 146.3835 | 146.3519 | 145.9959 | 145.646 | 145.1057 | 144.6804 | 144.398 | 144.338 | 144.9072 | 145.5222 | 146.4406 | 147.8385 | 149.3174 | 150.7958 | 152.3772 | 154.0444 | 155.7844 | 157.5759 | 159.4248 | 161.3806 | 163.502
CE Peak | L5 | Ironbridge | IRONB1 |  | 41.3195 | 41.0952 | 41.4021 | 41.3215 | 41.3431 | 41.2628 | 41.1911 | 41.0635 | 40.9559 | 40.8859 | 40.8793 | 41.0298 | 41.1976 | 41.4451 | 41.8122 | 42.1993 | 42.5944 | 43.0229 | 43.4846 | 43.9745 | 44.4849 | 45.0132 | 45.5849 | 46.1992
CE Peak | A6 | Iver 132kV | IVER_1 |  | 43.5642 | 43.3294 | 43.6628 | 43.5843 | 43.6206 | 43.5469 | 43.4825 | 43.3581 | 43.2512 | 43.184 | 43.1843 | 43.3445 | 43.5251 | 43.7891 | 44.1768 | 44.5862 | 45.0098 | 45.4766 | 45.9821 | 46.5235 | 47.0821 | 47.6579 | 48.2918 | 48.9744
CE Peak | A6 | Iver 66kV | IVER_6 |  | 20.1258 | 20.002 | 20.1576 | 20.1202 | 20.1509 | 20.1253 | 20.1072 | 20.0601 | 20.0142 | 19.9845 | 19.9852 | 20.0484 | 20.1219 | 20.2295 | 20.385 | 20.5489 | 20.7238 | 20.9185 | 21.1348 | 21.3692 | 21.618 | 21.8769 | 22.1642 | 22.4689
CE Peak | P3 | Jordanthorpe | JORD_3 |  | 0.59136 | 0.58864 | 0.59294 | 0.5918 | 0.59161 | 0.59014 | 0.58869 | 0.58649 | 0.5848 | 0.58372 | 0.58356 | 0.58602 | 0.5887 | 0.59265 | 0.59861 | 0.6049 | 0.61116 | 0.61785 | 0.62489 | 0.63225 | 0.63972 | 0.6474 | 0.65558 | 0.66451
CE Peak | P8 | Keadby | KEAD_1 |  | 57.2391 | 56.8813 | 57.3124 | 57.1978 | 57.2724 | 57.1883 | 57.1264 | 56.9826 | 56.8454 | 56.7531 | 56.747 | 56.9224 | 57.1249 | 57.4238 | 57.8601 | 58.3191 | 58.8031 | 59.334 | 59.9231 | 60.5562 | 61.2377 | 61.9496 | 62.7283 | 63.5508
CE Peak | N4 | Kearsley 132kV | KEAR_1 |  | 123.2858 | 122.7284 | 123.6178 | 123.3743 | 123.3124 | 122.9882 | 122.6621 | 122.1779 | 121.8039 | 121.5527 | 121.4877 | 121.9749 | 122.4949 | 123.2763 | 124.4776 | 125.7497 | 127.0116 | 128.3526 | 129.7555 | 131.2094 | 132.7035 | 134.2453 | 135.8583 | 137.6124
CE Peak | N4 | Kearsley 33kV | KEAR_3 |  | 11.4804 | 11.4285 | 11.5113 | 11.4886 | 11.4829 | 11.4527 | 11.4223 | 11.3772 | 11.3424 | 11.319 | 11.313 | 11.3583 | 11.4068 | 11.4795 | 11.5914 | 11.7099 | 11.8274 | 11.9522 | 12.0829 | 12.2183 | 12.3574 | 12.501 | 12.6512 | 12.8145
CE Peak | C3 | Kemsley | KEMS_1 |  | 111.8766 | 111.2984 | 112.1083 | 111.8759 | 111.8754 | 111.6089 | 111.3536 | 110.9453 | 110.6025 | 110.3541 | 110.2646 | 110.6155 | 110.9902 | 111.5709 | 112.4825 | 113.4509 | 114.4336 | 115.4738 | 116.5826 | 117.7274 | 118.9635 | 120.2594 | 121.5932 | 123.0117
CE Peak | C2 | Kingsnorth | KINO_1 |  | -18.4411 | -18.5256 | -18.3924 | -18.4298 | -18.4402 | -18.4903 | -18.5412 | -18.6166 | -18.6766 | -18.7191 | -18.7342 | -18.6655 | -18.5938 | -18.4845 | -18.3149 | -18.138 | -17.9655 | -17.7873 | -17.6045 | -17.4208 | -17.2321 | -17.0401 | -16.8477 | -16.6447
CE Peak | N1 | Kirkby (_D) | KIBY_1 |  | 35.1663 | 34.9822 | 35.2399 | 35.1696 | 35.1773 | 35.101 | 35.0299 | 34.9116 | 34.8137 | 34.7476 | 34.7345 | 34.8601 | 34.998 | 35.204 | 35.5153 | 35.8442 | 36.1774 | 36.5352 | 36.9179 | 37.3198 | 37.7411 | 38.1783 | 38.6433 | 39.1428
CE Peak | N1 | Kirkby (_G) | KIBY_G |  | 4.4497 | 4.4264 | 4.459 | 4.4501 | 4.4511 | 4.4415 | 4.4325 | 4.4175 | 4.4051 | 4.3967 | 4.3951 | 4.411 | 4.4284 | 4.4545 | 4.4939 | 4.5355 | 4.5777 | 4.6229 | 4.6713 | 4.7222 | 4.7755 | 4.8308 | 4.8897 | 4.9529
CE Peak | P1 | Kirkstall B | KIRKB1 |  | 46.1825 | 45.9432 | 46.2836 | 46.1933 | 46.2048 | 46.1065 | 46.0151 | 45.862 | 45.7364 | 45.6539 | 45.6419 | 45.8138 | 46.0033 | 46.284 | 46.7049 | 47.1492 | 47.5991 | 48.0843 | 48.6029 | 49.1497 | 49.7172 | 50.3042 | 50.9338 | 51.6124
CE Peak | L2 | Kitwell | KITW_1 |  | 98.1381 | 97.7218 | 98.4329 | 98.2465 | 98.1831 | 97.9207 | 97.6529 | 97.2629 | 96.9731 | 96.7888 | 96.7583 | 97.1895 | 97.6523 | 98.3367 | 99.3748 | 100.4723 | 101.5539 | 102.7094 | 103.9119 | 105.1644 | 106.4219 | 107.7092 | 109.0745 | 110.574
CE Peak | P2 | Knaresborough | KNAR |  | 175.57 | 174.7683 | 176.1733 | 175.9556 | 176.1305 | 175.9345 | 175.7849 | 175.4453 | 175.2756 | 175.3746 | 175.8537 | 177.1714 | 178.7118 | 180.7701 | 183.5112 | 186.3525 | 189.1712 | 192.3668 | 195.7654 | 199.5389 | 202.9824 | 206.3717 | 210.4804 | 215.1128
CE Peak | Q2 | Lackenby | LACK_6 |  | 42.26 | 42.0248 | 42.3355 | 42.2495 | 42.2705 | 42.1853 | 42.1093 | 41.975 | 41.8588 | 41.7783 | 41.7604 | 41.8983 | 42.0509 | 42.2804 | 42.6277 | 42.9947 | 43.371 | 43.7756 | 44.2131 | 44.6735 | 45.1652 | 45.6783 | 46.2236 | 46.8039
CE Peak | A6 | Laleham | LALE1SG003 |  | 43.6459 | 43.4468 | 43.777 | 43.7011 | 43.7047 | 43.6111 | 43.5191 | 43.3702 | 43.2547 | 43.1844 | 43.1831 | 43.3691 | 43.5734 | 43.8719 | 44.3156 | 44.7849 | 45.2585 | 45.7754 | 46.3222 | 46.9017 | 47.4828 | 48.0767 | 48.7248 | 49.4337
CE Peak | F6 | Landulph | LAND1 |  | 39.2253 | 39.0483 | 39.3345 | 39.2597 | 39.2452 | 39.1471 | 39.049 | 38.901 | 38.788 | 38.7153 | 38.7036 | 38.8678 | 39.0451 | 39.3077 | 39.7049 | 40.1247 | 40.5419 | 40.989 | 41.4578 | 41.9478 | 42.4445 | 42.9545 | 43.4973 | 44.0902
CE Peak | M4 | Legacy | LEGA_1 |  | 62.2183 | 61.8581 | 62.3232 | 62.2011 | 62.2558 | 62.1493 | 62.0611 | 61.8873 | 61.7344 | 61.6358 | 61.6334 | 61.852 | 62.1001 | 62.4635 | 62.9952 | 63.5545 | 64.1314 | 64.761 | 65.4472 | 66.181 | 66.9509 | 67.7491 | 68.6216 | 69.5546
CE Peak | N1 | Lister Drive | LISD_1 |  | 13.026 | 12.96 | 13.0551 | 13.0291 | 13.0296 | 12.9999 | 12.9716 | 12.926 | 12.8891 | 12.8642 | 12.8591 | 12.9071 | 12.9594 | 13.0376 | 13.1563 | 13.2816 | 13.4078 | 13.543 | 13.6868 | 13.8373 | 13.9942 | 14.1567 | 14.329 | 14.5147
CE Peak | A8 | Littlebrook (_C) | LITT_C |  | 45.6922 | 45.4474 | 45.7872 | 45.6989 | 45.7213 | 45.6318 | 45.5511 | 45.4089 | 45.2898 | 45.2128 | 45.2062 | 45.375 | 45.5631 | 45.8401 | 46.2511 | 46.6845 | 47.1264 | 47.606 | 48.1219 | 48.6693 | 49.2376 | 49.8251 | 50.4614 | 51.1462
CE Peak | A8 | Littlebrook (_J) | LITT_J |  | 2.1116 | 2.1003 | 2.116 | 2.1119 | 2.113 | 2.1088 | 2.1051 | 2.0985 | 2.093 | 2.0895 | 2.0891 | 2.0969 | 2.1056 | 2.1184 | 2.1374 | 2.1575 | 2.1779 | 2.2001 | 2.2239 | 2.2492 | 2.2755 | 2.3026 | 2.332 | 2.3637
CE Peak | A7 | Lodge Road | LODR_6 |  | 126.9711 | 126.1229 | 127.1016 | 126.8494 | 127.0848 | 126.9387 | 126.8509 | 126.5691 | 126.2637 | 126.0404 | 125.9965 | 126.2885 | 126.6336 | 127.1597 | 127.9389 | 128.7645 | 129.6804 | 130.6981 | 131.86 | 133.1146 | 134.5259 | 136.0198 | 137.6456 | 139.3295
CE Peak | A6 | Loudwater | LOUD_H |  | 2.4566 | 2.4464 | 2.4649 | 2.4607 | 2.46 | 2.4542 | 2.4482 | 2.4392 | 2.4325 | 2.4284 | 2.4283 | 2.4395 | 2.4516 | 2.4693 | 2.4958 | 2.5239 | 2.5518 | 2.5823 | 2.6142 | 2.6478 | 2.6811 | 2.715 | 2.7518 | 2.7924
CE Peak | B2 | Lovedean | LOVE_1 |  | 95.6948 | 95.2511 | 95.9497 | 95.7657 | 95.7401 | 95.5063 | 95.2753 | 94.9215 | 94.648 | 94.4714 | 94.443 | 94.8354 | 95.2606 | 95.8903 | 96.8417 | 97.8471 | 98.8487 | 99.9226 | 101.0522 | 102.2344 | 103.438 | 104.6755 | 105.9937 | 107.4301
CE Peak | N6 | Macclesfield | MACC_3 |  | 4.22 | 4.1991 | 4.2327 | 4.227 | 4.2322 | 4.2278 | 4.2247 | 4.2169 | 4.2123 | 4.2136 | 4.2237 | 4.2525 | 4.2863 | 4.3316 | 4.3921 | 4.4548 | 4.5175 | 4.5886 | 4.6648 | 4.7493 | 4.8277 | 4.9053 | 4.9988 | 5.1034
CE Peak | E1 | Mannington | MANN_1 |  | 103.7637 | 103.2758 | 104.0363 | 103.8389 | 103.8221 | 103.5777 | 103.339 | 102.9676 | 102.6814 | 102.5019 | 102.4858 | 102.9235 | 103.4016 | 104.1037 | 105.1534 | 106.2609 | 107.365 | 108.5535 | 109.8065 | 111.1244 | 112.4585 | 113.827 | 115.2988 | 116.9047
CE Peak | H1 | Margam | MAGA_6 |  | 22.716 | 22.5583 | 22.7333 | 22.6883 | 22.7358 | 22.7144 | 22.7055 | 22.6626 | 22.6151 | 22.5836 | 22.5864 | 22.6489 | 22.7245 | 22.8346 | 22.9899 | 23.1527 | 23.3306 | 23.5297 | 23.7571 | 24.0062 | 24.2782 | 24.5634 | 24.8824 | 25.216
CE Peak | G6 | Melksham | MELK_1 |  | 148.8266 | 148.2801 | 149.4714 | 149.2655 | 149.2681 | 148.9549 | 148.6181 | 148.0821 | 147.673 | 147.4239 | 147.4023 | 148.0439 | 148.7357 | 149.7565 | 151.3032 | 152.9568 | 154.6507 | 156.5328 | 158.5078 | 160.6008 | 162.6618 | 164.7547 | 167.0504 | 169.5829
CE Peak | A6 | Mill Hill | MILH_1 |  | -22.9851 | -23.0721 | -22.8988 | -22.9371 | -22.9514 | -23.0103 | -23.0726 | -23.1637 | -23.2297 | -23.269 | -23.2705 | -23.1571 | -23.0361 | -22.8613 | -22.6029 | -22.3355 | -22.0769 | -21.803 | -21.5257 | -21.2417 | -20.9709 | -20.7032 | -20.4206 | -20.1157
CE Peak | G6 | Minety | MITY_1 |  | 85.7994 | 85.4293 | 86.1166 | 85.9907 | 86.0348 | 85.8791 | 85.7217 | 85.4456 | 85.2215 | 85.0823 | 85.073 | 85.4098 | 85.7791 | 86.324 | 87.1425 | 88.0166 | 88.9251 | 89.939 | 91.0186 | 92.1699 | 93.3252 | 94.5056 | 95.8066 | 97.2269
CE Peak | L3 | Nechells | NECE_1 |  | 74.8045 | 74.4205 | 74.9914 | 74.8577 | 74.903 | 74.7653 | 74.6392 | 74.4109 | 74.22 | 74.0989 | 74.093 | 74.3739 | 74.6869 | 75.1467 | 75.8281 | 76.5491 | 77.2907 | 78.1049 | 78.9804 | 79.9134 | 80.8717 | 81.8586 | 82.9381 | 84.1042
CE Peak | P3 | Neepsend | NEEP_3 |  | 13.8764 | 13.8121 | 13.9131 | 13.8863 | 13.8821 | 13.8479 | 13.8141 | 13.7626 | 13.723 | 13.6976 | 13.6939 | 13.7516 | 13.8142 | 13.9067 | 14.0462 | 14.1935 | 14.3399 | 14.4967 | 14.6615 | 14.834 | 15.0093 | 15.1894 | 15.3813 | 15.5907
CE Peak | A4 | New Cross | NEWX_6 |  | 125.7201 | 125.0697 | 125.9941 | 125.7439 | 125.7678 | 125.4905 | 125.2289 | 124.7962 | 124.4344 | 124.1834 | 124.1171 | 124.5433 | 125.0067 | 125.7082 | 126.783 | 127.9222 | 129.0814 | 130.3244 | 131.6533 | 133.0427 | 134.5124 | 136.0423 | 137.655 | 139.3816
CE Peak | B1 | Ninfield | NINF_1 |  | 137.2909 | 136.7159 | 137.701 | 137.4334 | 137.3226 | 136.9368 | 136.5395 | 135.971 | 135.5462 | 135.2661 | 135.1963 | 135.7775 | 136.3942 | 137.3169 | 138.7361 | 140.2389 | 141.7161 | 143.2829 | 144.9077 | 146.5868 | 148.2879 | 150.0352 | 151.8607 | 153.8614
CE Peak | A6 | North Hyde | NHYD_6 |  | 49.1072 | 48.8582 | 49.2324 | 49.145 | 49.1718 | 49.0802 | 48.9958 | 48.8451 | 48.7209 | 48.6439 | 48.6435 | 48.8351 | 49.0488 | 49.3611 | 49.8219 | 50.3089 | 50.8077 | 51.3551 | 51.9423 | 52.5686 | 53.2075 | 53.864 | 54.5841 | 55.3643
CE Peak | C2 | Northfleet East | NFLE |  | 155.7109 | 154.9993 | 156.1136 | 155.7959 | 155.7062 | 155.2819 | 154.8534 | 154.2217 | 153.7245 | 153.3741 | 153.2499 | 153.8128 | 154.4048 | 155.3133 | 156.741 | 158.2573 | 159.7638 | 161.3508 | 163.0096 | 164.7112 | 166.4959 | 168.351 | 170.2512 | 172.3031
CE Peak | Q4 | Norton | NORT_1 |  | 54.81 | 54.4989 | 54.9121 | 54.8069 | 54.855 | 54.7611 | 54.6817 | 54.5259 | 54.3883 | 54.2978 | 54.2906 | 54.4774 | 54.6882 | 54.9993 | 55.4586 | 55.9432 | 56.4458 | 56.9955 | 57.5944 | 58.2337 | 58.9062 | 59.6041 | 60.3646 | 61.177
CE Peak | P3 | Norton Lees | NORL_3 |  | 3.2115 | 3.197 | 3.2203 | 3.2141 | 3.2127 | 3.2045 | 3.1964 | 3.1841 | 3.1749 | 3.1689 | 3.168 | 3.1817 | 3.1964 | 3.2182 | 3.2511 | 3.2859 | 3.3203 | 3.3572 | 3.3957 | 3.436 | 3.4768 | 3.5186 | 3.5631 | 3.6117
CE Peak | J3 | Norwich Main | NORM_1 |  | 110.4869 | 109.9753 | 110.7789 | 110.5659 | 110.5326 | 110.2614 | 109.9939 | 109.5863 | 109.2747 | 109.0773 | 109.0537 | 109.5218 | 110.0306 | 110.7799 | 111.9052 | 113.0926 | 114.2714 | 115.5352 | 116.8633 | 118.2552 | 119.6647 | 121.1112 | 122.6579 | 124.3468
CE Peak | B2 | Nursling | NURS_1 |  | 99.7942 | 99.31 | 100.0421 | 99.8494 | 99.8443 | 99.6139 | 99.3912 | 99.0382 | 98.7591 | 98.5778 | 98.5504 | 98.945 | 99.3753 | 100.0127 | 100.9723 | 101.986 | 103.0025 | 104.0955 | 105.2524 | 106.467 | 107.7127 | 108.9961 | 110.368 | 111.8565
CE Peak | L2 | Ocker Hill | OCKH_1 |  | 20.7595 | 20.6629 | 20.8147 | 20.7749 | 20.77 | 20.7198 | 20.6703 | 20.5941 | 20.5351 | 20.4973 | 20.4916 | 20.577 | 20.6697 | 20.8068 | 21.0135 | 21.2318 | 21.4495 | 21.6832 | 21.9292 | 22.1868 | 22.4489 | 22.7184 | 23.0059 | 23.3192
CE Peak | Q4 | Offerton | OFFE_3 |  | 6.26 | 6.2276 | 6.2743 | 6.2625 | 6.2649 | 6.2523 | 6.2407 | 6.2207 | 6.2041 | 6.1934 | 6.1923 | 6.2158 | 6.2418 | 6.2802 | 6.3373 | 6.3977 | 6.4592 | 6.526 | 6.5976 | 6.6734 | 6.7517 | 6.8326 | 6.9201 | 7.0145
CE Peak | L2 | Oldbury | OLDB_1 |  | 17.9039 | 17.8109 | 17.9434 | 17.9087 | 17.9141 | 17.8768 | 17.8423 | 17.7837 | 17.7356 | 17.7042 | 17.7003 | 17.7673 | 17.8413 | 17.9507 | 18.1142 | 18.2869 | 18.4619 | 18.6512 | 18.8537 | 19.0676 | 19.2893 | 19.5183 | 19.7649 | 20.0307
CE Peak | R5 | Ormonde | ORMO |  | 1.8921 | 1.8827 | 1.8973 | 1.8943 | 1.8958 | 1.8931 | 1.8907 | 1.8862 | 1.883 | 1.8823 | 1.8851 | 1.8962 | 1.909 | 1.9266 | 1.9506 | 1.9757 | 2.0008 | 2.0288 | 2.0587 | 2.0915 | 2.1227 | 2.1539 | 2.1904 | 2.2309
CE Peak | P6 | Osbaldwick | OSBA_1 |  | 12.4847 | 12.4211 | 12.5147 | 12.491 | 12.4951 | 12.469 | 12.4443 | 12.4023 | 12.3668 | 12.3423 | 12.3359 | 12.3776 | 12.423 | 12.4917 | 12.5971 | 12.7092 | 12.8243 | 12.9489 | 13.0824 | 13.2226 | 13.3703 | 13.5239 | 13.6869 | 13.8615
CE Peak | N5 | Padiham | PADIB1 |  | 41.2114 | 40.9963 | 41.3029 | 41.2251 | 41.2422 | 41.1614 | 41.0883 | 40.9611 | 40.8588 | 40.7973 | 40.802 | 40.972 | 41.1625 | 41.4382 | 41.841 | 42.2645 | 42.6924 | 43.1583 | 43.6571 | 44.1889 | 44.7294 | 45.2841 | 45.893 | 46.5539
CE Peak | D5 | Pelham | PELH_1 |  | 34.5906 | 34.4317 | 34.6818 | 34.6133 | 34.5986 | 34.5091 | 34.4195 | 34.2851 | 34.1801 | 34.1089 | 34.0894 | 34.2223 | 34.3642 | 34.5781 | 34.9077 | 35.257 | 35.6046 | 35.9741 | 36.3616 | 36.7631 | 37.1779 | 37.6068 | 38.0549 | 38.5409
CE Peak | H6 | Pembroke | PEMB_1 |  | 5.9042 | 5.8674 | 5.9122 | 5.9006 | 5.9087 | 5.9005 | 5.8945 | 5.8802 | 5.8666 | 5.8578 | 5.8581 | 5.8773 | 5.8995 | 5.9319 | 5.9787 | 6.0278 | 6.0796 | 6.1366 | 6.1998 | 6.2681 | 6.3406 | 6.4161 | 6.4995 | 6.588
CE Peak | L1 | Penn | PENN_1 |  | 65.34 | 65.0619 | 65.5169 | 65.3758 | 65.3007 | 65.0927 | 64.8754 | 64.5726 | 64.3349 | 64.1558 | 64.0651 | 64.2753 | 64.485 | 64.8242 | 65.3884 | 65.9917 | 66.5849 | 67.1937 | 67.8196 | 68.4413 | 69.1147 | 69.8231 | 70.5066 | 71.2392
CE Peak | M6 | Pentir | PENT_1 |  | 85.4663 | 85.0828 | 85.7203 | 85.5734 | 85.5694 | 85.3873 | 85.212 | 84.935 | 84.7411 | 84.6511 | 84.7123 | 85.1732 | 85.6895 | 86.4168 | 87.456 | 88.5444 | 89.6197 | 90.7965 | 92.0353 | 93.3639 | 94.6459 | 95.9375 | 97.3907 | 99.0036
CE Peak | R4 | Penwortham East | PENE_1 |  | 44.6978 | 44.4741 | 44.8009 | 44.7125 | 44.7132 | 44.6105 | 44.5122 | 44.3545 | 44.2268 | 44.1409 | 44.1223 | 44.2871 | 44.4663 | 44.7346 | 45.1422 | 45.5734 | 46.0077 | 46.473 | 46.9673 | 47.4846 | 48.0231 | 48.5809 | 49.1717 | 49.8088
CE Peak | R4 | Penwortham West | PENW_1 |  | 40.8396 | 40.6353 | 40.9339 | 40.8531 | 40.8537 | 40.7599 | 40.6701 | 40.526 | 40.4093 | 40.3308 | 40.3138 | 40.4644 | 40.6281 | 40.8733 | 41.2457 | 41.6397 | 42.0365 | 42.4616 | 42.9133 | 43.3859 | 43.8779 | 44.3875 | 44.9274 | 45.5095
CE Peak | A7 | Perivale | PERI_H |  | 4.2018 | 4.1812 | 4.2126 | 4.2046 | 4.205 | 4.1955 | 4.1863 | 4.1712 | 4.1585 | 4.1496 | 4.1466 | 4.1601 | 4.1747 | 4.1971 | 4.2321 | 4.2695 | 4.3078 | 4.349 | 4.3928 | 4.4384 | 4.4868 | 4.5372 | 4.5899 | 4.6463
CE Peak | P3 | Pitsmoor | PITS_3 |  | 4.6571 | 4.6267 | 4.662 | 4.6527 | 4.6602 | 4.6543 | 4.6504 | 4.6398 | 4.629 | 4.6216 | 4.6212 | 4.6344 | 4.65 | 4.6729 | 4.7061 | 4.7411 | 4.7786 | 4.8201 | 4.8666 | 4.9169 | 4.9717 | 5.0292 | 5.0923 | 5.1586
CE Peak | P2 | Poppleton | POPP_3 |  | 5.84 | 5.8172 | 5.8639 | 5.8574 | 5.8604 | 5.8527 | 5.8458 | 5.8331 | 5.828 | 5.8328 | 5.8509 | 5.9002 | 5.9575 | 6.0337 | 6.1355 | 6.241 | 6.3445 | 6.4615 | 6.5847 | 6.7212 | 6.8435 | 6.9628 | 7.1082 | 7.2736
CE Peak | H1 | Pyle | PYLE_1 |  | 143.2824 | 142.5231 | 143.5901 | 143.3183 | 143.3876 | 143.1119 | 142.8651 | 142.4292 | 142.0741 | 141.8588 | 141.8723 | 142.4513 | 143.101 | 144.043 | 145.4191 | 146.866 | 148.3318 | 149.9285 | 151.6419 | 153.4696 | 155.3347 | 157.2513 | 159.3545 | 161.6324
CE Peak | N1 | Rainhill | RAIN_1 |  | 55.4999 | 55.21 | 55.6166 | 55.5057 | 55.5171 | 55.3962 | 55.2834 | 55.0961 | 54.9413 | 54.8369 | 54.8161 | 55.0149 | 55.2329 | 55.5586 | 56.051 | 56.5712 | 57.098 | 57.6635 | 58.2681 | 58.9029 | 59.5681 | 60.2583 | 60.9923 | 61.7808
CE Peak | H6 | Rassau | RASS_1 |  | 44.2 | 43.9843 | 44.3099 | 44.2263 | 44.2281 | 44.1304 | 44.0374 | 43.8877 | 43.7713 | 43.7004 | 43.7001 | 43.8885 | 44.0965 | 44.3994 | 44.8471 | 45.3186 | 45.7901 | 46.3001 | 46.8406 | 47.4124 | 47.9902 | 48.5823 | 49.2255 | 49.9269
CE Peak | L7 | Ratcliffe | RATS_1 |  | 87.8986 | 87.4807 | 88.1318 | 87.9705 | 87.9725 | 87.7805 | 87.5965 | 87.3016 | 87.0776 | 86.948 | 86.9623 | 87.3605 | 87.8018 | 88.4387 | 89.3718 | 90.3533 | 91.3326 | 92.3961 | 93.5208 | 94.7154 | 95.9068 | 97.1219 | 98.4548 | 99.9155
CE Peak | C5 | Rayleigh | RAYL_1 |  | 140.8031 | 140.1904 | 141.2065 | 140.9341 | 140.8485 | 140.4732 | 140.0928 | 139.536 | 139.1179 | 138.8481 | 138.7972 | 139.3998 | 140.0462 | 141.0053 | 142.4637 | 144.0053 | 145.5257 | 147.1463 | 148.8357 | 150.5929 | 152.3688 | 154.1908 | 156.1162 | 158.2248
CE Peak | A1 | Redbridge | REBR_3 |  | 41.0837 | 40.9182 | 41.209 | 41.1267 | 41.0818 | 40.9572 | 40.8269 | 40.6454 | 40.5098 | 40.4168 | 40.385 | 40.5523 | 40.7266 | 40.9918 | 41.4082 | 41.8503 | 42.2825 | 42.7363 | 43.2035 | 43.6805 | 44.1685 | 44.6718 | 45.1858 | 45.7484
CE Peak | C7 | Richborough | RICH1 |  | 8.819 | 8.7777 | 8.8416 | 8.8242 | 8.8214 | 8.7993 | 8.7774 | 8.7441 | 8.718 | 8.7005 | 8.6964 | 8.7306 | 8.7675 | 8.8227 | 8.9071 | 8.9964 | 9.0854 | 9.1803 | 9.2801 | 9.384 | 9.4911 | 9.6016 | 9.718 | 9.8442
CE Peak | Q8 | Robin Rigg | RRIG |  | 1.2489 | 1.2421 | 1.2512 | 1.2487 | 1.2492 | 1.2466 | 1.2442 | 1.2402 | 1.2367 | 1.2342 | 1.2336 | 1.2377 | 1.2421 | 1.2489 | 1.2592 | 1.2701 | 1.2812 | 1.2931 | 1.306 | 1.3195 | 1.334 | 1.3491 | 1.365 | 1.382
CE Peak | N4 | Rochdale | ROCH_1 |  | 34.5769 | 34.4033 | 34.6559 | 34.5871 | 34.5875 | 34.5077 | 34.4313 | 34.3089 | 34.2094 | 34.1419 | 34.1263 | 34.252 | 34.3885 | 34.5934 | 34.9056 | 35.236 | 35.5689 | 35.9252 | 36.3038 | 36.6995 | 37.1128 | 37.5412 | 37.994 | 38.4815
CE Peak | L5 | Rugeley | RUGEB1 |  | 65.7583 | 65.446 | 65.9269 | 65.8004 | 65.7901 | 65.6346 | 65.4829 | 65.2468 | 65.0633 | 64.9463 | 64.932 | 65.2029 | 65.4982 | 65.9336 | 66.5871 | 67.2767 | 67.9649 | 68.7044 | 69.4846 | 70.3038 | 71.1375 | 71.9943 | 72.912 | 73.9113
CE Peak | A9 | Rye House | RYEH_1 |  | 53.0963 | 52.8347 | 53.218 | 53.1094 | 53.0986 | 52.9666 | 52.8376 | 52.6378 | 52.4753 | 52.3605 | 52.3229 | 52.5053 | 52.7 | 52.9979 | 53.4617 | 53.9539 | 54.4484 | 54.9722 | 55.5262 | 56.0988 | 56.7052 | 57.3373 | 57.9912 | 58.6928
CE Peak | P8 | Saltend North | SALT_1 |  | 14.9367 | 14.8517 | 14.9627 | 14.9331 | 14.9441 | 14.9168 | 14.8936 | 14.8498 | 14.8116 | 14.7865 | 14.7841 | 14.8357 | 14.8938 | 14.9796 | 15.1064 | 15.2399 | 15.3773 | 15.5264 | 15.6885 | 15.8609 | 16.0425 | 16.2312 | 16.4356 | 16.654
CE Peak | Q2 | Saltholme | SALH_1 |  | 16.8 | 16.7009 | 16.8255 | 16.7912 | 16.8054 | 16.7753 | 16.7501 | 16.7011 | 16.6568 | 16.6259 | 16.6196 | 16.671 | 16.7286 | 16.8153 | 16.9454 | 17.0827 | 17.2255 | 17.3801 | 17.5494 | 17.7287 | 17.9225 | 18.1254 | 18.3426 | 18.5722
CE Peak | G7 | Seabank | SEAB1 |  | 86.5522 | 86.1237 | 86.76 | 86.5931 | 86.5977 | 86.4044 | 86.2201 | 85.9227 | 85.6863 | 85.5348 | 85.5179 | 85.8622 | 86.2401 | 86.7971 | 87.6302 | 88.5093 | 89.3922 | 90.3437 | 91.3538 | 92.4178 | 93.5077 | 94.6301 | 95.8364 | 97.1449
CE Peak | C4 | Sellindge | SELL_1 |  | -12.383 | -12.4402 | -12.3499 | -12.3742 | -12.3792 | -12.4109 | -12.4426 | -12.4906 | -12.5283 | -12.5536 | -12.5597 | -12.5095 | -12.4562 | -12.3769 | -12.2571 | -12.1328 | -12.0117 | -11.8853 | -11.7554 | -11.6234 | -11.4906 | -11.3567 | -11.2193 | -11.0735
CE Peak | P3 | Sheffield City | SHEC_3 |  | 13.4507 | 13.3703 | 13.4712 | 13.4446 | 13.4588 | 13.437 | 13.4196 | 13.3832 | 13.3499 | 13.3277 | 13.3258 | 13.3692 | 13.4186 | 13.4916 | 13.5991 | 13.7122 | 13.8303 | 13.9594 | 14.1011 | 14.2528 | 14.4145 | 14.5829 | 14.7663 | 14.9611
CE Peak | J3 | Sheringham Shoal | SALL1 |  | 10.0046 | 9.9583 | 10.0311 | 10.0118 | 10.0088 | 9.9842 | 9.96 | 9.9231 | 9.8949 | 9.877 | 9.8749 | 9.9172 | 9.9633 | 10.0312 | 10.1331 | 10.2406 | 10.3473 | 10.4618 | 10.582 | 10.7081 | 10.8357 | 10.9667 | 11.1067 | 11.2597
CE Peak | L5 | Shrewsbury | SHRW_1 |  | 25.2505 | 25.1253 | 25.3109 | 25.2621 | 25.2634 | 25.207 | 25.1532 | 25.0665 | 24.9975 | 24.9532 | 24.9482 | 25.0485 | 25.1585 | 25.3208 | 25.5635 | 25.8196 | 26.0768 | 26.354 | 26.6482 | 26.9581 | 27.2757 | 27.6028 | 27.9542 | 28.3354
CE Peak | P1 | Skelton Grange | SKLGB1 |  | 115.8464 | 115.2661 | 116.1166 | 115.8908 | 115.8995 | 115.6406 | 115.3943 | 114.9954 | 114.6746 | 114.4647 | 114.4326 | 114.8774 | 115.3646 | 116.0867 | 117.1726 | 118.3192 | 119.4735 | 120.7154 | 122.0355 | 123.4234 | 124.8557 | 126.3345 | 127.9161 | 129.6266
CE Peak | N2 | South Manchester | SMAN_1 |  | 87.2991 | 86.8204 | 87.4704 | 87.3004 | 87.3524 | 87.1866 | 87.0401 | 86.7747 | 86.5488 | 86.4012 | 86.3874 | 86.7004 | 87.0503 | 87.5665 | 88.3318 | 89.1389 | 89.9652 | 90.8626 | 91.8319 | 92.8614 | 93.9367 | 95.0505 | 96.2571 | 97.5516
CE Peak | Q4 | South Shields | SSHI_3 |  | 3.76 | 3.7443 | 3.7718 | 3.7649 | 3.7627 | 3.7529 | 3.7428 | 3.728 | 3.717 | 3.7102 | 3.7092 | 3.7259 | 3.7438 | 3.7703 | 3.8104 | 3.8528 | 3.8947 | 3.9397 | 3.9866 | 4.0355 | 4.0844 | 4.1344 | 4.1877 | 4.2463
CE Peak | Q7 | Spennymoor | SPEN_1 |  | 17.59 | 17.5 | 17.6265 | 17.5893 | 17.5871 | 17.5433 | 17.5008 | 17.434 | 17.3778 | 17.336 | 17.3186 | 17.3706 | 17.4252 | 17.5116 | 17.65 | 17.7973 | 17.9468 | 18.1039 | 18.2709 | 18.4417 | 18.6289 | 18.826 | 19.0255 | 19.2366
CE Peak | A7 | St John's Wood | SJOW_1 |  | 216.1665 | 214.7628 | 216.4235 | 215.9959 | 216.3575 | 216.0839 | 215.9004 | 215.3899 | 214.8564 | 214.4678 | 214.3847 | 214.9029 | 215.507 | 216.4293 | 217.8052 | 219.2643 | 220.8663 | 222.6391 | 224.646 | 226.8039 | 229.2154 | 231.7641 | 234.5261 | 237.3964
CE Peak | M6 | St. Asaph | SASA |  | 0 | 0 | 0 | 0 | 0 | 0 | 0 | 0 | 0 | 0 | 0 | 0 | 0 | 0 | 0 | 0 | 0 | 0 | 0 | 0 | 0 | 0 | 0 | 0
CE Peak | N7 | Stalybridge | STAL_1 |  | 62.9667 | 62.6341 | 63.0903 | 62.959 | 62.965 | 62.819 | 62.6812 | 62.4568 | 62.2668 | 62.1293 | 62.0815 | 62.2773 | 62.4877 | 62.8127 | 63.3207 | 63.8598 | 64.4082 | 64.9895 | 65.6114 | 66.2551 | 66.9516 | 67.6822 | 68.4367 | 69.2381
CE Peak | R4 | Stanah | STAH_1 |  | 30.1093 | 29.9666 | 30.1853 | 30.126 | 30.1183 | 30.0441 | 29.9709 | 29.8586 | 29.7701 | 29.7109 | 29.6973 | 29.8134 | 29.9386 | 30.1259 | 30.4121 | 30.7148 | 31.0172 | 31.3399 | 31.68 | 32.0342 | 32.3998 | 32.7775 | 33.1756 | 33.607
CE Peak | K5 | Staythorpe | STAY_1 |  | 58.5781 | 58.288 | 58.717 | 58.6027 | 58.6031 | 58.4697 | 58.3419 | 58.1374 | 57.9743 | 57.8679 | 57.8516 | 58.0797 | 58.329 | 58.6984 | 59.2541 | 59.8409 | 60.43 | 61.0631 | 61.7347 | 62.4402 | 63.1665 | 63.9158 | 64.7164 | 65.5835
CE Peak | Q5 | Stella North | STEN_1 |  | 13.9325 | 13.8517 | 13.9561 | 13.9284 | 13.9406 | 13.916 | 13.8951 | 13.8544 | 13.8175 | 13.7917 | 13.7862 | 13.8284 | 13.8756 | 13.9469 | 14.0542 | 14.1678 | 14.2866 | 14.4156 | 14.5568 | 14.7065 | 14.8679 | 15.0368 | 15.2177 | 15.4092
CE Peak | Q5 | Stella South | STES_1 |  | 45.7746 | 45.5626 | 45.8967 | 45.8075 | 45.7937 | 45.679 | 45.5645 | 45.3898 | 45.2515 | 45.1568 | 45.1301 | 45.3005 | 45.4825 | 45.7579 | 46.1834 | 46.635 | 47.0874 | 47.57 | 48.0776 | 48.6044 | 49.1508 | 49.7163 | 50.3079 | 50.9483
CE Peak | L7 | Stoke Bardolph | SBAR |  | 15.9601 | 15.8828 | 16.0012 | 15.9718 | 15.9736 | 15.9395 | 15.9073 | 15.8547 | 15.8144 | 15.7909 | 15.7935 | 15.8647 | 15.9437 | 16.0578 | 16.2248 | 16.4004 | 16.5761 | 16.7671 | 16.9695 | 17.1848 | 17.4001 | 17.62 | 17.8614 | 18.1254
CE Peak | D4 | Sundon | SUND_1 |  | 160.4796 | 159.7221 | 160.9048 | 160.6017 | 160.5858 | 160.2133 | 159.8492 | 159.2771 | 158.8302 | 158.5444 | 158.508 | 159.1617 | 159.8744 | 160.9265 | 162.5075 | 164.1783 | 165.8517 | 167.6552 | 169.5597 | 171.5613 | 173.5985 | 175.6922 | 177.938 | 180.3828
CE Peak | H6 | Swansea North | SWAN_1 |  | 75.6958 | 75.2835 | 75.8479 | 75.7026 | 75.7482 | 75.6069 | 75.4828 | 75.2571 | 75.0685 | 74.9507 | 74.952 | 75.242 | 75.568 | 76.0432 | 76.7394 | 77.4719 | 78.2184 | 79.0318 | 79.9086 | 80.8439 | 81.8082 | 82.8026 | 83.8905 | 85.0633
CE Peak | E8 | Taunton | TAUN1 |  | 11.2896 | 11.2411 | 11.3238 | 11.3034 | 11.2986 | 11.2711 | 11.2435 | 11.2023 | 11.1729 | 11.1566 | 11.1593 | 11.2157 | 11.2777 | 11.3668 | 11.4975 | 11.6349 | 11.7701 | 11.9163 | 12.0691 | 12.2308 | 12.3891 | 12.5495 | 12.7254 | 12.92
CE Peak | P3 | Templeborough | TEMP_3 |  | 7.4676 | 7.4225 | 7.4786 | 7.4638 | 7.4722 | 7.4604 | 7.4511 | 7.4313 | 7.4129 | 7.4007 | 7.3997 | 7.4234 | 7.4505 | 7.4906 | 7.5495 | 7.6116 | 7.6765 | 7.7475 | 7.8257 | 7.9095 | 7.999 | 8.0924 | 8.1942 | 8.3021
CE Peak | P6 | Thorpe Marsh | THOM_6 |  | 32.4051 | 32.2393 | 32.4823 | 32.4207 | 32.4323 | 32.365 | 32.3014 | 32.193 | 32.1012 | 32.0375 | 32.0212 | 32.1289 | 32.2463 | 32.4242 | 32.6968 | 32.9866 | 33.2846 | 33.6071 | 33.9531 | 34.3163 | 34.6995 | 35.098 | 35.521 | 35.974
CE Peak | P3 | Thurcroft | THUR_6 |  | 25.8942 | 25.766 | 25.9558 | 25.9055 | 25.906 | 25.8474 | 25.7913 | 25.7014 | 25.6299 | 25.5836 | 25.5774 | 25.6793 | 25.791 | 25.956 | 26.2036 | 26.4649 | 26.7272 | 27.0093 | 27.3087 | 27.6234 | 27.9467 | 28.28 | 28.637 | 29.0239
CE Peak | C1 | Tilbury | TILBB_1 |  | 12.0402 | 11.9774 | 12.0663 | 12.0429 | 12.0466 | 12.0216 | 11.9985 | 11.9594 | 11.9273 | 11.9066 | 11.9044 | 11.95 | 12.0005 | 12.075 | 12.1859 | 12.3028 | 12.4213 | 12.5494 | 12.6864 | 12.8313 | 12.9811 | 13.1359 | 13.3028 | 13.4828
CE Peak | A1 | Tottenham | TOTT_1 |  | 104.0517 | 103.5924 | 104.3366 | 104.1273 | 104.0555 | 103.7665 | 103.4721 | 103.0443 | 102.7144 | 102.487 | 102.4136 | 102.8135 | 103.2351 | 103.8761 | 104.8758 | 105.9364 | 106.9849 | 108.0913 | 109.2433 | 110.4275 | 111.6531 | 112.9215 | 114.2286 | 115.6484
CE Peak | M7 | Trawsfynydd | TRAW_1 |  | -18.7844 | -18.8706 | -18.7338 | -18.7704 | -18.7783 | -18.826 | -18.8737 | -18.9454 | -19.0004 | -19.0358 | -19.041 | -18.9592 | -18.8713 | -18.7428 | -18.5516 | -18.354 | -18.1626 | -17.9626 | -17.7574 | -17.548 | -17.3406 | -17.1326 | -16.9166 | -16.6867
CE Peak | Q4 | Tynemouth 1 | TYNE_1 |  | 33.2573 | 33.104 | 33.3496 | 33.2876 | 33.2822 | 33.2039 | 33.1267 | 33.0065 | 32.9134 | 32.8543 | 32.8469 | 32.9846 | 33.1344 | 33.3555 | 33.688 | 34.0394 | 34.3911 | 34.7702 | 35.1698 | 35.5895 | 36.0149 | 36.4515 | 36.92 | 37.431
CE Peak | Q4 | Tynemouth 2 | TYNE_2 |  | -0.045291 | -0.0455 | -0.045163 | -0.045247 | -0.045254 | -0.04536 | -0.045466 | -0.045631 | -0.045759 | -0.045842 | -0.045852 | -0.04566 | -0.045452 | -0.045149 | -0.044699 | -0.044233 | -0.043776 | -0.043293 | -0.042796 | -0.042285 | -0.04178 | -0.041273 | -0.040743 | -0.040179
CE Peak | H2 | Upper Boat 132kV | UPPB_1 |  | 24.6309 | 24.5019 | 24.6832 | 24.6349 | 24.6419 | 24.5902 | 24.5425 | 24.4621 | 24.396 | 24.353 | 24.348 | 24.4407 | 24.5432 | 24.6945 | 24.9203 | 25.1585 | 25.3995 | 25.6595 | 25.9377 | 26.2316 | 26.5362 | 26.851 | 27.1897 | 27.5549
CE Peak | H2 | Upper Boat 33kV | UPPB_3 |  | 18.0898 | 18.0064 | 18.1376 | 18.1025 | 18.0962 | 18.0511 | 18.0064 | 17.9388 | 17.8871 | 17.8541 | 17.8493 | 17.9253 | 18.0077 | 18.1293 | 18.3127 | 18.5062 | 18.6982 | 18.9036 | 19.1192 | 19.3448 | 19.5737 | 19.8088 | 20.0592 | 20.3326
CE Peak | H2 | Uskmouth | USKM_1 |  | 70.1564 | 69.7496 | 70.2731 | 70.134 | 70.194 | 70.0715 | 69.9691 | 69.7694 | 69.5924 | 69.475 | 69.4644 | 69.7008 | 69.9681 | 70.3628 | 70.9452 | 71.5588 | 72.1931 | 72.8837 | 73.637 | 74.44 | 75.2895 | 76.1729 | 77.132 | 78.1543
CE Peak | G1 | Walham | WALH_1 |  | 181.3668 | 180.4654 | 181.8264 | 181.4971 | 181.5551 | 181.1925 | 180.8544 | 180.2801 | 179.8266 | 179.5583 | 179.5821 | 180.3543 | 181.215 | 182.4608 | 184.2847 | 186.2056 | 188.1445 | 190.2617 | 192.5184 | 194.9234 | 197.346 | 199.8246 | 202.5505 | 205.5217
CE Peak | R4 | Walney 2 | WABO |  | 3.6058 | 3.5887 | 3.6149 | 3.6078 | 3.6069 | 3.598 | 3.5892 | 3.5758 | 3.5652 | 3.5581 | 3.5564 | 3.5704 | 3.5853 | 3.6078 | 3.642 | 3.6783 | 3.7145 | 3.7532 | 3.7939 | 3.8363 | 3.8801 | 3.9253 | 3.973 | 4.0247
CE Peak | J1 | Walpole (_A) | WALP_1 |  | 177.624 | 176.77 | 178.1777 | 177.8926 | 178.0247 | 177.7159 | 177.4187 | 176.8673 | 176.3907 | 176.0709 | 176.0088 | 176.6043 | 177.2579 | 178.2418 | 179.7399 | 181.3428 | 183.0324 | 184.9112 | 186.9342 | 189.0853 | 191.3125 | 193.6125 | 196.1142 | 198.8084
CE Peak | J1 | Walpole (_B) | WALP_B |  | 13.9456 | 13.8786 | 13.9891 | 13.9667 | 13.9771 | 13.9529 | 13.9295 | 13.8862 | 13.8488 | 13.8237 | 13.8188 | 13.8656 | 13.9169 | 13.9941 | 14.1118 | 14.2376 | 14.3703 | 14.5178 | 14.6766 | 14.8455 | 15.0204 | 15.2009 | 15.3973 | 15.6089
CE Peak | C6 | Warley | WARL_1 |  | 101.4503 | 101.0184 | 101.7395 | 101.5335 | 101.4432 | 101.1464 | 100.8394 | 100.4026 | 100.0672 | 99.8311 | 99.7423 | 100.1243 | 100.5214 | 101.1324 | 102.0995 | 103.1277 | 104.1406 | 105.2032 | 106.3034 | 107.4252 | 108.5919 | 109.8018 | 111.0306 | 112.3652
CE Peak | N1 | Washway Farm | WASF_1 |  | 42.6806 | 42.4746 | 42.7842 | 42.6993 | 42.6906 | 42.5865 | 42.4849 | 42.3277 | 42.2034 | 42.1203 | 42.102 | 42.266 | 42.4433 | 42.7083 | 43.1119 | 43.5386 | 43.9649 | 44.4199 | 44.9 | 45.4007 | 45.9184 | 46.4535 | 47.0181 | 47.6295
CE Peak | A6 | Watford South | WATFS_1 |  | 124.7623 | 124.2046 | 125.1474 | 124.9313 | 124.9311 | 124.6572 | 124.3853 | 123.952 | 123.6191 | 123.4174 | 123.4132 | 123.953 | 124.5445 | 125.4084 | 126.6945 | 128.0551 | 129.4243 | 130.9177 | 132.4937 | 134.1619 | 135.83 | 137.5331 | 139.3899 | 141.4242
CE Peak | Q4 | West Boldon | WBOL_6 |  | 6.03 | 6 | 6.0449 | 6.0335 | 6.0347 | 6.0218 | 6.0096 | 5.9893 | 5.973 | 5.9626 | 5.9614 | 5.9849 | 6.0107 | 6.0488 | 6.1058 | 6.166 | 6.2269 | 6.2929 | 6.3631 | 6.4372 | 6.5133 | 6.5917 | 6.6762 | 6.7677
CE Peak | K6 | West Burton | WBUR_1 |  | 44.1731 | 43.9523 | 44.2803 | 44.1984 | 44.2091 | 44.1188 | 44.0352 | 43.8952 | 43.7868 | 43.7249 | 43.7356 | 43.9325 | 44.1526 | 44.469 | 44.929 | 45.4121 | 45.8962 | 46.4233 | 46.9841 | 47.5823 | 48.1814 | 48.793 | 49.4677 | 50.2049
CE Peak | A1 | West Ham | WHAM_1 |  | 118.3385 | 117.5957 | 118.4836 | 118.2416 | 118.3901 | 118.2079 | 118.0696 | 117.7589 | 117.4576 | 117.2432 | 117.2001 | 117.5234 | 117.8936 | 118.4529 | 119.2877 | 120.1693 | 121.1069 | 122.1291 | 123.2677 | 124.4825 | 125.82 | 127.2277 | 128.7427 | 130.3295
CE Peak | P3 | West Melton | WMEL_1 |  | 111.4747 | 110.9155 | 111.734 | 111.517 | 111.5267 | 111.2789 | 111.0439 | 110.6625 | 110.3567 | 110.1584 | 110.1323 | 110.566 | 111.0421 | 111.7456 | 112.8 | 113.9128 | 115.0322 | 116.2375 | 117.5188 | 118.8675 | 120.256 | 121.6881 | 123.2239 | 124.8861
CE Peak | A1 | West Thurrock | WTHU31 |  | 10.3307 | 10.2667 | 10.344 | 10.3229 | 10.335 | 10.3186 | 10.3058 | 10.278 | 10.2514 | 10.2326 | 10.2286 | 10.2574 | 10.2901 | 10.3395 | 10.4135 | 10.4917 | 10.5744 | 10.6646 | 10.7646 | 10.8711 | 10.9881 | 11.1111 | 11.2433 | 11.3819
CE Peak | A8 | West Weybridge | WWEY_1 |  | 124.743 | 124.1307 | 125.0496 | 124.8109 | 124.8163 | 124.5376 | 124.2709 | 123.8415 | 123.5014 | 123.2844 | 123.2617 | 123.762 | 124.3111 | 125.1196 | 126.3283 | 127.604 | 128.8852 | 130.2672 | 131.7333 | 133.2781 | 134.8571 | 136.4818 | 138.2301 | 140.1283
CE Peak | N4 | Whitegate | WHGA_1 |  | 79.5943 | 79.1679 | 79.7541 | 79.5951 | 79.6235 | 79.4573 | 79.3049 | 79.044 | 78.8234 | 78.6728 | 78.6407 | 78.9131 | 79.2127 | 79.6622 | 80.3424 | 81.0617 | 81.7954 | 82.5847 | 83.433 | 84.325 | 85.2673 | 86.2475 | 87.2901 | 88.4056
CE Peak | L2 | Willenhall | WIEN_1 |  | 32.729 | 32.5655 | 32.8067 | 32.7435 | 32.747 | 32.6749 | 32.6063 | 32.4946 | 32.4049 | 32.3467 | 32.3389 | 32.4657 | 32.6049 | 32.8107 | 33.1193 | 33.4452 | 33.7736 | 34.1277 | 34.5042 | 34.9007 | 35.3088 | 35.7297 | 36.1814 | 36.6702
CE Peak | A7 | Willesden 132kV | WISD_1 |  | 55.3801 | 55.1096 | 55.5229 | 55.4173 | 55.4232 | 55.2982 | 55.1759 | 54.977 | 54.8105 | 54.6921 | 54.6525 | 54.8317 | 55.0232 | 55.3183 | 55.7801 | 56.2726 | 56.7774 | 57.3202 | 57.8982 | 58.4994 | 59.137 | 59.8016 | 60.496 | 61.2392
CE Peak | A7 | Willesden 66kV | WISD_6 |  | 6.9629 | 6.9289 | 6.9808 | 6.9676 | 6.9683 | 6.9526 | 6.9372 | 6.9122 | 6.8913 | 6.8764 | 6.8714 | 6.8939 | 6.918 | 6.9551 | 7.0132 | 7.0751 | 7.1386 | 7.2068 | 7.2795 | 7.3551 | 7.4352 | 7.5188 | 7.6061 | 7.6996
CE Peak | L3 | Willington | WILL_1 |  | 114.282 | 113.708 | 114.579 | 114.3758 | 114.4333 | 114.2159 | 114.0134 | 113.656 | 113.3611 | 113.175 | 113.1652 | 113.603 | 114.0891 | 114.8031 | 115.8632 | 116.9851 | 118.135 | 119.3958 | 120.7471 | 122.1849 | 123.6561 | 125.1694 | 126.8225 | 128.612
CE Peak | A4 | Wimbledon North | WIMBN1 |  | 25.0475 | 24.9334 | 25.1149 | 25.0655 | 25.0544 | 24.9891 | 24.9235 | 24.8251 | 24.748 | 24.6951 | 24.6792 | 24.7733 | 24.8733 | 25.025 | 25.2603 | 25.5101 | 25.759 | 26.0235 | 26.3007 | 26.5872 | 26.8844 | 27.192 | 27.512 | 27.8587
CE Peak | A4 | Wimbledon South | WIMBS1 |  | 160.5096 | 159.7784 | 160.9413 | 160.6246 | 160.5536 | 160.1354 | 159.7146 | 159.0846 | 158.5904 | 158.2509 | 158.1491 | 158.7524 | 159.3935 | 160.3656 | 161.8734 | 163.4736 | 165.0689 | 166.7638 | 168.54 | 170.3764 | 172.2808 | 174.2521 | 176.3024 | 178.524
CE Peak | P3 | Wincobank | WIBA_3 |  | 2.0533 | 2.0432 | 2.0583 | 2.0543 | 2.0543 | 2.0496 | 2.0451 | 2.0379 | 2.0322 | 2.0285 | 2.028 | 2.0362 | 2.045 | 2.0582 | 2.0779 | 2.0988 | 2.1197 | 2.1421 | 2.1659 | 2.1909 | 2.2166 | 2.2431 | 2.2714 | 2.3021
CE Peak | M8 | Wylfa | WYLF_1 |  | 38.7486 | 38.5833 | 38.855 | 38.7731 | 38.7325 | 38.613 | 38.4889 | 38.3146 | 38.1791 | 38.0797 | 38.0345 | 38.1686 | 38.305 | 38.5203 | 38.8703 | 39.2435 | 39.6104 | 39.9905 | 40.3824 | 40.7763 | 41.1951 | 41.6329 | 42.0652 | 42.5313
CE Peak | D5 | Wymondley | WYMOM_1 |  | 75.4894 | 75.126 | 75.6748 | 75.5249 | 75.5097 | 75.325 | 75.1439 | 74.8634 | 74.6396 | 74.4871 | 74.4474 | 74.7271 | 75.0281 | 75.4816 | 76.1777 | 76.915 | 77.6539 | 78.4418 | 79.2737 | 80.1388 | 81.039 | 81.9716 | 82.9502 | 84.0073
[5 empty] | 0 | 0 | 0 | 0 | 0 | 0 | 0 | 0 | 0 | 0 | 0 | 0 | 0 | 0 | 0 | 0 | 0 | 0 | 0 | 0 | 0 | 0 | 0 | 0
CE Peak | A7 | 0 | M_ACTLLU_C |  | 5.5925 | 5.6621 | 5.7307 | 5.8013 | 5.8734 | 5.9564 | 6.0455 | 6.136 | 6.2247 | 6.3151 | 6.4068 | 6.4997 | 6.5942 | 6.6899 | 6.787 | 6.8856 | 6.9857 | 7.0872 | 7.1899 | 7.2941 | 7.3995 | 7.5065 | 7.6147 | 7.7244
CE Peak | Q2 | 0 | M_GRTO |  | 1.529 | 1.529 | 1.529 | 1.529 | 1.529 | 1.529 | 1.529 | 1.529 | 1.529 | 1.529 | 1.529 | 1.529 | 1.529 | 1.529 | 1.529 | 1.529 | 1.529 | 1.529 | 1.529 | 1.529 | 1.529 | 1.529 | 1.529 | 1.529
CE Peak | P3 | 0 | M_TEMP |  | 4.385 | 4.385 | 4.385 | 4.385 | 4.385 | 4.385 | 4.385 | 4.385 | 4.385 | 4.385 | 4.385 | 4.385 | 4.385 | 4.385 | 4.385 | 4.385 | 4.385 | 4.385 | 4.385 | 4.385 | 4.385 | 4.385 | 4.385 | 4.385
CE Peak | H2 | 0 | T__KYELT003 |  | 13.1726 | 13.1726 | 13.1726 | 13.1726 | 13.1726 | 13.1726 | 13.1726 | 13.1726 | 13.1726 | 13.1726 | 13.1726 | 13.1726 | 13.1726 | 13.1726 | 13.1726 | 13.1726 | 13.1726 | 13.1726 | 13.1726 | 13.1726 | 13.1726 | 13.1726 | 13.1726 | 13.1726
CE Peak | P3 | 0 | T__MYELT001 |  | 5.5152 | 5.5152 | 5.5152 | 5.5152 | 5.5152 | 5.5152 | 5.5152 | 5.5152 | 5.5152 | 5.5152 | 5.5152 | 5.5152 | 5.5152 | 5.5152 | 5.5152 | 5.5152 | 5.5152 | 5.5152 | 5.5152 | 5.5152 | 5.5152 | 5.5152 | 5.5152 | 5.5152
CE Peak | M8 | 0 | T_ANGLD-1 |  | 0 | 0 | 0 | 0 | 0 | 0 | 0 | 0 | 0 | 0 | 0 | 0 | 0 | 0 | 0 | 0 | 0 | 0 | 0 | 0 | 0 | 0 | 0 | 0
CE Peak | H1 | 0 | T_BAGED-1 |  | 4.9048 | 4.9048 | 4.9048 | 4.9048 | 4.9048 | 4.9048 | 4.9048 | 4.9048 | 4.9048 | 4.9048 | 4.9048 | 4.9048 | 4.9048 | 4.9048 | 4.9048 | 4.9048 | 4.9048 | 4.9048 | 4.9048 | 4.9048 | 4.9048 | 4.9048 | 4.9048 | 4.9048
CE Peak | A1 | 0 | T_BARK_NR |  | 2.6848 | 2.7182 | 2.7511 | 2.785 | 2.8196 | 2.8595 | 2.9023 | 2.9457 | 2.9883 | 3.0317 | 3.0757 | 3.1203 | 3.1656 | 3.2116 | 3.2582 | 3.3056 | 3.3536 | 3.4023 | 3.4516 | 3.5016 | 3.5523 | 3.6036 | 3.6556 | 3.7082
CE Peak | A1 | 0 | T_BARK-CTRL |  | 17.2193 | 17.4337 | 17.6447 | 17.8622 | 18.0842 | 18.3399 | 18.6142 | 18.8928 | 19.1659 | 19.4444 | 19.7266 | 20.0126 | 20.3035 | 20.5981 | 20.8974 | 21.2008 | 21.509 | 21.8215 | 22.1377 | 22.4585 | 22.7832 | 23.1124 | 23.4458 | 23.7836
CE Peak | 0 | 0 | 0 |  | 0 | 0 | 0 | 0 | 0 | 0 | 0 | 0 | 0 | 0 | 0 | 0 | 0 | 0 | 0 | 0 | 0 | 0 | 0 | 0 | 0 | 0 | 0 | 0
CE Peak | L5 | 0 | T_BRER_RTK |  | 9.264 | 9.3794 | 9.4929 | 9.6099 | 9.7293 | 9.8669 | 10.0145 | 10.1643 | 10.3113 | 10.4611 | 10.6129 | 10.7668 | 10.9233 | 11.0818 | 11.2428 | 11.4061 | 11.5719 | 11.74 | 11.9101 | 12.0827 | 12.2574 | 12.4345 | 12.6139 | 12.7956
CE Peak | A6 | 0 | T_BUSH_RTK |  | 11.1774 | 11.3166 | 11.4536 | 11.5947 | 11.7388 | 11.9048 | 12.0829 | 12.2637 | 12.441 | 12.6218 | 12.805 | 12.9906 | 13.1795 | 13.3707 | 13.565 | 13.762 | 13.962 | 14.1648 | 14.3701 | 14.5783 | 14.7891 | 15.0028 | 15.2192 | 15.4385
CE Peak | N3 | 0 | T_CASKD-1 |  | 44.4888 | 44.4888 | 44.4888 | 44.4888 | 44.4888 | 44.4888 | 44.4888 | 44.4888 | 44.4888 | 44.4888 | 44.4888 | 44.4888 | 44.4888 | 44.4888 | 44.4888 | 44.4888 | 44.4888 | 44.4888 | 44.4888 | 44.4888 | 44.4888 | 44.4888 | 44.4888 | 44.4888
CE Peak | D5 | 0 | T_CORM_RTK |  | 12.415 | 12.5696 | 12.7217 | 12.8785 | 13.0385 | 13.2229 | 13.4207 | 13.6216 | 13.8185 | 14.0192 | 14.2227 | 14.4289 | 14.6387 | 14.8511 | 15.0668 | 15.2856 | 15.5079 | 15.7331 | 15.9611 | 16.1924 | 16.4265 | 16.6639 | 16.9042 | 17.1478
CE Peak | A6 | 0 | T_ELSTR-1 |  | 5.842 | 5.842 | 5.842 | 5.842 | 5.842 | 5.842 | 5.842 | 5.842 | 5.842 | 5.842 | 5.842 | 5.842 | 5.842 | 5.842 | 5.842 | 5.842 | 5.842 | 5.842 | 5.842 | 5.842 | 5.842 | 5.842 | 5.842 | 5.842
CE Peak | D6 | 0 | T_FOXJD-1 |  | 0.0038645 | 0.0039127 | 0.00396 | 0.0040088 | 0.0040586 | 0.004116 | 0.0041776 | 0.0042401 | 0.0043014 | 0.0043639 | 0.0044273 | 0.0044914 | 0.0045567 | 0.0046228 | 0.00469 | 0.0047581 | 0.0048273 | 0.0048974 | 0.0049684 | 0.0050404 | 0.0051132 | 0.0051871 | 0.005262 | 0.0053378
CE Peak | D6 | 0 | T_FOXJD-2 |  | 0 | 0 | 0 | 0 | 0 | 0 | 0 | 0 | 0 | 0 | 0 | 0 | 0 | 0 | 0 | 0 | 0 | 0 | 0 | 0 | 0 | 0 | 0 | 0
CE Peak | N3 | 0 | T_FROD_NR |  | 5.9098 | 5.9834 | 6.0558 | 6.1304 | 6.2066 | 6.2944 | 6.3885 | 6.4841 | 6.5779 | 6.6734 | 6.7703 | 6.8684 | 6.9683 | 7.0694 | 7.1721 | 7.2763 | 7.382 | 7.4893 | 7.5978 | 7.7079 | 7.8193 | 7.9323 | 8.0467 | 8.1627
CE Peak | C3 | 0 | T_GLNG |  | 5.7718 | 5.7718 | 5.7718 | 5.7718 | 5.7718 | 5.7718 | 5.7718 | 5.7718 | 5.7718 | 5.7718 | 5.7718 | 5.7718 | 5.7718 | 5.7718 | 5.7718 | 5.7718 | 5.7718 | 5.7718 | 5.7718 | 5.7718 | 5.7718 | 5.7718 | 5.7718 | 5.7718
CE Peak | Q8 | 0 | T_HARK_NR |  | 3.269 | 3.3097 | 3.3498 | 3.3911 | 3.4332 | 3.4817 | 3.5338 | 3.5867 | 3.6386 | 3.6914 | 3.745 | 3.7993 | 3.8545 | 3.9105 | 3.9673 | 4.0249 | 4.0834 | 4.1427 | 4.2027 | 4.2636 | 4.3253 | 4.3878 | 4.4511 | 4.5152
CE Peak | D4 | 0 | T_LBUZ_RTK |  | 15.7574 | 15.9537 | 16.1467 | 16.3457 | 16.5489 | 16.7829 | 17.0339 | 17.2888 | 17.5387 | 17.7936 | 18.0519 | 18.3135 | 18.5798 | 18.8494 | 19.1232 | 19.4009 | 19.683 | 19.9689 | 20.2582 | 20.5518 | 20.8489 | 21.1502 | 21.4553 | 21.7644
CE Peak | H2 | 0 | T_LLWSD-1 |  | 9.0386 | 9.0386 | 9.0386 | 9.0386 | 9.0386 | 9.0386 | 9.0386 | 9.0386 | 9.0386 | 9.0386 | 9.0386 | 9.0386 | 9.0386 | 9.0386 | 9.0386 | 9.0386 | 9.0386 | 9.0386 | 9.0386 | 9.0386 | 9.0386 | 9.0386 | 9.0386 | 9.0386
CE Peak | L3 | 0 | T_LONGB-RTK |  | 6.3042 | 6.3827 | 6.4599 | 6.5395 | 6.6208 | 6.7144 | 6.8148 | 6.9168 | 7.0168 | 7.1188 | 7.2221 | 7.3268 | 7.4333 | 7.5412 | 7.6507 | 7.7618 | 7.8747 | 7.9891 | 8.1048 | 8.2223 | 8.3411 | 8.4617 | 8.5837 | 8.7074
CE Peak | R6 | 0 | T_OXEN_NR |  | 1.9818 | 2.0065 | 2.0308 | 2.0558 | 2.0814 | 2.1108 | 2.1424 | 2.1744 | 2.2059 | 2.2379 | 2.2704 | 2.3033 | 2.3368 | 2.3707 | 2.4051 | 2.4401 | 2.4755 | 2.5115 | 2.5479 | 2.5848 | 2.6222 | 2.6601 | 2.6984 | 2.7373
CE Peak | L3 | 0 | T_PATB_RTK |  | 4.3223 | 4.3762 | 4.4291 | 4.4837 | 4.5394 | 4.6036 | 4.6725 | 4.7424 | 4.811 | 4.8809 | 4.9517 | 5.0235 | 5.0965 | 5.1705 | 5.2456 | 5.3218 | 5.3991 | 5.4776 | 5.5569 | 5.6375 | 5.719 | 5.8016 | 5.8853 | 5.9701
CE Peak | P2 | 0 | T_POPP_3RTK |  | 1.8458 | 1.8688 | 1.8914 | 1.9147 | 1.9385 | 1.9659 | 1.9953 | 2.0251 | 2.0544 | 2.0843 | 2.1145 | 2.1452 | 2.1764 | 2.2079 | 2.24 | 2.2726 | 2.3056 | 2.3391 | 2.373 | 2.4074 | 2.4422 | 2.4775 | 2.5132 | 2.5494
CE Peak | C4 | 0 | T_SELL-1 |  | 5.251 | 5.3164 | 5.3808 | 5.4471 | 5.5148 | 5.5927 | 5.6764 | 5.7613 | 5.8446 | 5.9295 | 6.0156 | 6.1028 | 6.1916 | 6.2814 | 6.3726 | 6.4652 | 6.5592 | 6.6545 | 6.7509 | 6.8487 | 6.9477 | 7.0481 | 7.1498 | 7.2528
CE Peak | 0 | 0 | 0 |  | 0 | 0 | 0 | 0 | 0 | 0 | 0 | 0 | 0 | 0 | 0 | 0 | 0 | 0 | 0 | 0 | 0 | 0 | 0 | 0 | 0 | 0 | 0 | 0
CE Peak | 0 | 0 | 0 |  | 0 | 0 | 0 | 0 | 0 | 0 | 0 | 0 | 0 | 0 | 0 | 0 | 0 | 0 | 0 | 0 | 0 | 0 | 0 | 0 | 0 | 0 | 0 | 0
CE Peak | C2 | 0 | T_SINGL1 |  | 10.0198 | 10.1445 | 10.2673 | 10.3938 | 10.523 | 10.6718 | 10.8314 | 10.9936 | 11.1525 | 11.3145 | 11.4787 | 11.6451 | 11.8144 | 11.9859 | 12.16 | 12.3366 | 12.5159 | 12.6977 | 12.8817 | 13.0684 | 13.2573 | 13.4489 | 13.6429 | 13.8395
CE Peak | 0 | 0 | 0 |  | 0 | 0 | 0 | 0 | 0 | 0 | 0 | 0 | 0 | 0 | 0 | 0 | 0 | 0 | 0 | 0 | 0 | 0 | 0 | 0 | 0 | 0 | 0 | 0
CE Peak | P3 | 0 | T_TINSD-1 |  | 9.2804 | 9.2804 | 9.2804 | 9.2804 | 9.2804 | 9.2804 | 9.2804 | 9.2804 | 9.2804 | 9.2804 | 9.2804 | 9.2804 | 9.2804 | 9.2804 | 9.2804 | 9.2804 | 9.2804 | 9.2804 | 9.2804 | 9.2804 | 9.2804 | 9.2804 | 9.2804 | 9.2804
CE Peak | Q2 | 0 | T_TODSD-1 |  | 1.9317 | 1.9317 | 1.9317 | 1.9317 | 1.9317 | 1.9317 | 1.9317 | 1.9317 | 1.9317 | 1.9317 | 1.9317 | 1.9317 | 1.9317 | 1.9317 | 1.9317 | 1.9317 | 1.9317 | 1.9317 | 1.9317 | 1.9317 | 1.9317 | 1.9317 | 1.9317 | 1.9317
CE Peak | Q2 | 0 | T_WILCT-1 |  | 1.7947 | 1.7947 | 1.7947 | 1.7947 | 1.7947 | 1.7947 | 1.7947 | 1.7947 | 1.7947 | 1.7947 | 1.7947 | 1.7947 | 1.7947 | 1.7947 | 1.7947 | 1.7947 | 1.7947 | 1.7947 | 1.7947 | 1.7947 | 1.7947 | 1.7947 | 1.7947 | 1.7947
CE Peak | A7 | 0 | T_KSGND-1 |  | 9.8407 | 9.9633 | 10.0839 | 10.2081 | 10.335 | 10.4811 | 10.6379 | 10.7971 | 10.9532 | 11.1123 | 11.2736 | 11.4371 | 11.6033 | 11.7717 | 11.9427 | 12.1162 | 12.2923 | 12.4708 | 12.6515 | 12.8349 | 13.0205 | 13.2086 | 13.3991 | 13.5922
CE Peak | P6 | 0 | B_EXTRA_3 |  | 0 | 0 | 0 | 0 | 0 | 0 | 0 | 0 | 0 | 0 | 0 | 0 | 0 | 0 | 0 | 0 | 0 | 0 | 0 | 0 | 0 | 0 | 0 | 0
CE Peak | N3 | 0 | B_EXTRA_4 |  | 0 | 0 | 0 | 0 | 0 | 0 | 0 | 0 | 0 | 0 | 0 | 0 | 0 | 0 | 0 | 0 | 0 | 0 | 0 | 0 | 0 | 0 | 0 | 0
CE Peak | P8 | 0 | B_EXTRA_5 |  | 0 | 0 | 0 | 0 | 0 | 0 | 0 | 0 | 0 | 0 | 0 | 0 | 0 | 0 | 0 | 0 | 0 | 0 | 0 | 0 | 0 | 0 | 0 | 0
CE Peak | C4 | 0 | B_EXTRA_6 |  | 0 | 0 | 0 | 0 | 0 | 0 | 0 | 0 | 0 | 0 | 0 | 0 | 0 | 0 | 0 | 0 | 0 | 0 | 0 | 0 | 0 | 0 | 0 | 0
CR Peak | S5 | Bathgate | BAGA |  | 5.4286 | 5.3797 | 5.3076 | 5.2818 | 5.2939 | 5.3572 | 5.386 | 5.3632 | 5.3148 | 5.2845 | 5.2642 | 5.2566 | 5.2594 | 5.2888 | 5.3538 | 5.425 | 5.5109 | 5.5966 | 5.6738 | 5.7383 | 5.7971 | 5.8466 | 5.8994 | 5.9097
CR Peak | S5 | Bainsford | BAIN |  | 5.24 | 5.1942 | 5.1329 | 5.1205 | 5.1461 | 5.2273 | 5.278 | 5.2771 | 5.2439 | 5.2219 | 5.2074 | 5.2041 | 5.2108 | 5.2428 | 5.3117 | 5.3878 | 5.4764 | 5.565 | 5.6458 | 5.7145 | 5.7763 | 5.8278 | 5.8822 | 5.8887
CR Peak | S6 | Berwick | BERW |  | 7.5368 | 7.4727 | 7.3948 | 7.3933 | 7.4485 | 7.5918 | 7.6949 | 7.7212 | 7.6918 | 7.6706 | 7.6573 | 7.6592 | 7.6762 | 7.7295 | 7.8398 | 7.962 | 8.1006 | 8.2396 | 8.3672 | 8.4763 | 8.573 | 8.6533 | 8.7379 | 8.7428
CR Peak | S5 | Bonnybridge | BONN |  | 8.938 | 8.8564 | 8.7309 | 8.6779 | 8.6863 | 8.7738 | 8.8022 | 8.7472 | 8.6561 | 8.6002 | 8.5625 | 8.5466 | 8.5479 | 8.5934 | 8.6951 | 8.8064 | 8.9432 | 9.0794 | 9.2011 | 9.3021 | 9.3945 | 9.473 | 9.5571 | 9.5769
CR Peak | S6 | Braehead Park | BRAP |  | 6.748 | 6.6861 | 6.5896 | 6.5476 | 6.5523 | 6.616 | 6.6346 | 6.5901 | 6.5202 | 6.478 | 6.4499 | 6.439 | 6.4418 | 6.4787 | 6.5583 | 6.6454 | 6.7524 | 6.8588 | 6.9535 | 7.031 | 7.1014 | 7.1618 | 7.2271 | 7.2426
CR Peak | S6 | Broxburn | BROX |  | 11.2557 | 11.1575 | 11.0264 | 11.0018 | 11.0595 | 11.2379 | 11.3512 | 11.3529 | 11.2849 | 11.2404 | 11.2117 | 11.2075 | 11.2261 | 11.2997 | 11.4538 | 11.624 | 11.8216 | 12.0192 | 12.199 | 12.3508 | 12.4863 | 12.5999 | 12.7204 | 12.7339
CR Peak | S6 | Carsfad | CAFA |  | 0.057142 | 0.056634 | 0.055917 | 0.055713 | 0.055919 | 0.056699 | 0.057132 | 0.057009 | 0.056579 | 0.056308 | 0.056131 | 0.056086 | 0.056156 | 0.056508 | 0.057254 | 0.058074 | 0.059044 | 0.060013 | 0.060888 | 0.061619 | 0.062275 | 0.06283 | 0.063422 | 0.063511
CR Peak | S6 | Carntyne | CATY |  | 5.7699 | 5.7156 | 5.6256 | 5.5783 | 5.5697 | 5.6058 | 5.601 | 5.5438 | 5.4717 | 5.429 | 5.4004 | 5.3875 | 5.3865 | 5.415 | 5.4776 | 5.5457 | 5.6324 | 5.7183 | 5.7938 | 5.8544 | 5.91 | 5.9584 | 6.0113 | 6.0277
CR Peak | S6 | Chapelcross | CHAP |  | 20.3437 | 20.163 | 19.9077 | 19.8351 | 19.9086 | 20.1863 | 20.3403 | 20.2964 | 20.1435 | 20.0471 | 19.9839 | 19.9677 | 19.9927 | 20.1183 | 20.3836 | 20.6758 | 21.0211 | 21.3659 | 21.6774 | 21.9378 | 22.1714 | 22.3688 | 22.5795 | 22.6115
CR Peak | S6 | Charlotte Street | CHAS |  | 9.8584 | 9.7765 | 9.6861 | 9.7015 | 9.7928 | 10.008 | 10.1745 | 10.238 | 10.2181 | 10.2005 | 10.19 | 10.1979 | 10.2253 | 10.2997 | 10.4522 | 10.6216 | 10.8103 | 10.9999 | 11.1751 | 11.3264 | 11.4598 | 11.5697 | 11.6849 | 11.6866
CR Peak | S6 | Clyde’s Mill | CLYM |  | 13.8688 | 13.75 | 13.602 | 13.5921 | 13.6858 | 13.9382 | 14.115 | 14.1514 | 14.0897 | 14.0467 | 14.0194 | 14.0206 | 14.0497 | 14.1458 | 14.3454 | 14.5664 | 14.8185 | 15.0712 | 15.3025 | 15.4997 | 15.6748 | 15.8205 | 15.9743 | 15.9854
CR Peak | S6 | Coatbridge | COAT |  | 9.4065 | 9.3209 | 9.1909 | 9.1391 | 9.153 | 9.2523 | 9.2905 | 9.2397 | 9.1494 | 9.0943 | 9.0579 | 9.0447 | 9.0507 | 9.1039 | 9.218 | 9.3431 | 9.495 | 9.6463 | 9.7817 | 9.893 | 9.9937 | 10.0799 | 10.1726 | 10.1924
CR Peak | S6 | Cockenzie | COCK |  | 5.2868 | 5.2381 | 5.1616 | 5.1272 | 5.1293 | 5.1768 | 5.1888 | 5.1515 | 5.0952 | 5.0612 | 5.0386 | 5.0296 | 5.0314 | 5.0599 | 5.1216 | 5.189 | 5.2722 | 5.3549 | 5.4285 | 5.4885 | 5.543 | 5.59 | 5.6407 | 5.6533
CR Peak | S6 | Coylton | COYL |  | 7.8242 | 7.7523 | 7.6397 | 7.5899 | 7.5941 | 7.6661 | 7.6856 | 7.6321 | 7.5499 | 7.5002 | 7.4672 | 7.4542 | 7.4571 | 7.4996 | 7.5913 | 7.6917 | 7.8153 | 7.9381 | 8.0475 | 8.1367 | 8.2179 | 8.2876 | 8.363 | 8.3813
CR Peak | S6 | Crookston A | G_EXTRA_10 |  | 4.9777 | 4.9294 | 4.8427 | 4.788 | 4.7654 | 4.7746 | 4.7454 | 4.6729 | 4.596 | 4.5512 | 4.5211 | 4.5057 | 4.5006 | 4.5215 | 4.569 | 4.6202 | 4.6891 | 4.7571 | 4.8157 | 4.8611 | 4.9035 | 4.9414 | 4.9835 | 5.0014
CR Peak | S6 | Crookston B | G_EXTRA_11 |  | 5.509 | 5.4555 | 5.3596 | 5.299 | 5.274 | 5.2842 | 5.2519 | 5.1717 | 5.0865 | 5.037 | 5.0036 | 4.9866 | 4.9809 | 5.0041 | 5.0566 | 5.1133 | 5.1896 | 5.2648 | 5.3297 | 5.3799 | 5.4269 | 5.4688 | 5.5154 | 5.5352
CR Peak | S5 | Cumbernauld | CUMB |  | 10.1902 | 10.1 | 9.974 | 9.9395 | 9.9778 | 10.1191 | 10.1988 | 10.1796 | 10.1038 | 10.0551 | 10.0227 | 10.0129 | 10.0227 | 10.082 | 10.2108 | 10.3527 | 10.5203 | 10.6878 | 10.8397 | 10.968 | 11.084 | 11.1811 | 11.284 | 11.2996
CR Peak | S5 | Cupar | CUPA |  | 6.8175 | 6.757 | 6.6716 | 6.6469 | 6.6706 | 6.7625 | 6.8128 | 6.7972 | 6.7447 | 6.7112 | 6.6889 | 6.6817 | 6.6878 | 6.7269 | 6.8123 | 6.9063 | 7.0177 | 7.129 | 7.2297 | 7.3148 | 7.3917 | 7.4562 | 7.5246 | 7.5354
CR Peak | S6 | Currie | CURR |  | 2.2486 | 2.2267 | 2.1871 | 2.1617 | 2.1507 | 2.1537 | 2.1392 | 2.1053 | 2.0698 | 2.0491 | 2.0353 | 2.0281 | 2.0256 | 2.0348 | 2.0559 | 2.0787 | 2.1095 | 2.1399 | 2.166 | 2.1862 | 2.2051 | 2.222 | 2.2408 | 2.2491
CR Peak | S6 | Dalmarnock | DALM3 |  | 5.2342 | 5.1852 | 5.1045 | 5.0629 | 5.0567 | 5.0917 | 5.0899 | 5.0404 | 4.9765 | 4.9386 | 4.9132 | 4.902 | 4.9015 | 4.9277 | 4.9852 | 5.0478 | 5.127 | 5.2055 | 5.2747 | 5.3304 | 5.3814 | 5.4257 | 5.474 | 5.4885
CR Peak | S6 | Devol Moor | DEVM |  | 3.4056 | 3.3735 | 3.3199 | 3.2911 | 3.2851 | 3.3051 | 3.3007 | 3.2655 | 3.2221 | 3.1964 | 3.1792 | 3.1714 | 3.1705 | 3.1871 | 3.2236 | 3.2634 | 3.3142 | 3.3645 | 3.4087 | 3.4441 | 3.4765 | 3.5049 | 3.5359 | 3.5458
CR Peak | S5 | Devonside | DEVO |  | 8.7243 | 8.6446 | 8.5224 | 8.4711 | 8.4797 | 8.5657 | 8.5942 | 8.5411 | 8.4526 | 8.3982 | 8.3616 | 8.3462 | 8.3476 | 8.3921 | 8.4916 | 8.6005 | 8.7342 | 8.8673 | 8.9863 | 9.085 | 9.1754 | 9.2521 | 9.3343 | 9.3536
CR Peak | S6 | Dewar Place | DEWP |  | 15.0448 | 14.929 | 14.8454 | 14.9519 | 15.1823 | 15.6426 | 16.0466 | 16.2821 | 16.3406 | 16.3611 | 16.3781 | 16.4158 | 16.4829 | 16.6184 | 16.8902 | 17.1944 | 17.5171 | 17.8433 | 18.1502 | 18.4222 | 18.659 | 18.85 | 19.047 | 19.0271
CR Peak | S5 | Drumcross | DRCR |  | 9.6915 | 9.6047 | 9.4788 | 9.4369 | 9.4632 | 9.5829 | 9.6421 | 9.6085 | 9.5265 | 9.4749 | 9.4404 | 9.4281 | 9.4345 | 9.4882 | 9.6063 | 9.7359 | 9.8912 | 10.0462 | 10.186 | 10.3034 | 10.41 | 10.4997 | 10.595 | 10.6123
CR Peak | S5 | Drumchapel | DRUM |  | 4.1372 | 4.0968 | 4.0232 | 3.9749 | 3.9526 | 3.9552 | 3.9252 | 3.8599 | 3.7922 | 3.7525 | 3.7255 | 3.7105 | 3.7035 | 3.7178 | 3.7532 | 3.791 | 3.8437 | 3.8955 | 3.94 | 3.9746 | 4.0077 | 4.0371 | 4.0695 | 4.0852
CR Peak | S6 | Dumfries 11 | G_EXTRA_1 |  | 8.2329 | 8.1587 | 8.049 | 8.01 | 8.0291 | 8.1262 | 8.171 | 8.1371 | 8.0649 | 8.0204 | 7.991 | 7.9814 | 7.9886 | 8.0369 | 8.1397 | 8.2527 | 8.3883 | 8.5236 | 8.645 | 8.7456 | 8.8363 | 8.9135 | 8.9963 | 9.0119
CR Peak | S6 | Dumfries 33 | G_EXTRA_2 |  | 11.3234 | 11.2214 | 11.0705 | 11.0169 | 11.0432 | 11.1766 | 11.2384 | 11.1918 | 11.0924 | 11.0311 | 10.9907 | 10.9776 | 10.9875 | 11.0538 | 11.1953 | 11.3506 | 11.5372 | 11.7232 | 11.8903 | 12.0286 | 12.1534 | 12.2596 | 12.3734 | 12.3948
CR Peak | S6 | Dumfries ICI | G_EXTRA_3 |  | 13.6383 | 13.5154 | 13.3338 | 13.2691 | 13.3008 | 13.4616 | 13.5359 | 13.4798 | 13.3601 | 13.2863 | 13.2377 | 13.2218 | 13.2337 | 13.3137 | 13.484 | 13.6711 | 13.8959 | 14.1199 | 14.3211 | 14.4877 | 14.638 | 14.7659 | 14.903 | 14.9288
CR Peak | S6 | Dunbar | DUNB |  | 5.7995 | 5.7474 | 5.6705 | 5.6437 | 5.6578 | 5.7272 | 5.7599 | 5.7371 | 5.6869 | 5.6559 | 5.6355 | 5.6289 | 5.6342 | 5.6683 | 5.7411 | 5.821 | 5.9168 | 6.0124 | 6.0982 | 6.1694 | 6.2336 | 6.2881 | 6.3466 | 6.3574
CR Peak | S5 | Dunfermline | DUNF |  | 7.8944 | 7.8212 | 7.7041 | 7.6477 | 7.6446 | 7.7066 | 7.7143 | 7.6497 | 7.5589 | 7.5039 | 7.4668 | 7.4497 | 7.4478 | 7.4852 | 7.5704 | 7.6631 | 7.7797 | 7.8954 | 7.9982 | 8.0824 | 8.1602 | 8.2267 | 8.2984 | 8.3185
CR Peak | S6 | Earlston | EAST |  | 0.31226 | 0.30949 | 0.30557 | 0.30446 | 0.30558 | 0.30985 | 0.31221 | 0.31154 | 0.30919 | 0.30771 | 0.30674 | 0.30649 | 0.30688 | 0.3088 | 0.31288 | 0.31736 | 0.32266 | 0.32795 | 0.33273 | 0.33673 | 0.34032 | 0.34335 | 0.34658 | 0.34707
CR Peak | S6 | Eccles | ECCL |  | 2.6252 | 2.6014 | 2.5657 | 2.5521 | 2.5569 | 2.5859 | 2.5981 | 2.5853 | 2.561 | 2.5461 | 2.5363 | 2.5329 | 2.5348 | 2.5499 | 2.5821 | 2.6175 | 2.6602 | 2.7028 | 2.741 | 2.7725 | 2.8009 | 2.8252 | 2.8513 | 2.8566
CR Peak | S6 | Easterhouse | EERH |  | 5.2835 | 5.2334 | 5.1488 | 5.102 | 5.0904 | 5.1181 | 5.1076 | 5.0495 | 4.9799 | 4.9388 | 4.9113 | 4.8985 | 4.8965 | 4.9217 | 4.9774 | 5.0379 | 5.1159 | 5.193 | 5.2606 | 5.3143 | 5.3639 | 5.4073 | 5.4548 | 5.4708
CR Peak | S6 | East Kilbride | EKIL |  | 8.4066 | 8.3261 | 8.1857 | 8.1025 | 8.0745 | 8.1047 | 8.0721 | 7.9651 | 7.845 | 7.7746 | 7.7274 | 7.7042 | 7.6984 | 7.7362 | 7.8208 | 7.9123 | 8.0326 | 8.1515 | 8.2548 | 8.336 | 8.4114 | 8.478 | 8.5514 | 8.5791
CR Peak | S6 | East Kilbride South | EKIS |  | 11.4381 | 11.3311 | 11.1558 | 11.0667 | 11.0549 | 11.1341 | 11.1332 | 11.0277 | 10.89 | 10.808 | 10.7533 | 10.7292 | 10.7286 | 10.7863 | 10.9127 | 11.0504 | 11.2242 | 11.3966 | 11.5486 | 11.6711 | 11.7832 | 11.8806 | 11.9866 | 12.0177
CR Peak | S6 | Elderslie | ELDE |  | 5.4183 | 5.3662 | 5.2751 | 5.2205 | 5.2014 | 5.2193 | 5.1965 | 5.1259 | 5.0474 | 5.0016 | 4.9707 | 4.9555 | 4.9515 | 4.9755 | 5.0296 | 5.088 | 5.1652 | 5.2413 | 5.3075 | 5.3594 | 5.4075 | 5.4502 | 5.4972 | 5.5154
CR Peak | S6 | Erskine | ERSK |  | 3.9215 | 3.883 | 3.812 | 3.765 | 3.7428 | 3.7436 | 3.7133 | 3.6495 | 3.5846 | 3.547 | 3.5217 | 3.5083 | 3.5031 | 3.5185 | 3.554 | 3.5922 | 3.6448 | 3.6965 | 3.7408 | 3.7745 | 3.8064 | 3.8351 | 3.8672 | 3.8824
CR Peak | S5 | Finnieston | FINN |  | 5.3644 | 5.3189 | 5.2645 | 5.2646 | 5.3048 | 5.4082 | 5.4831 | 5.5035 | 5.4832 | 5.4681 | 5.4584 | 5.4591 | 5.47 | 5.5064 | 5.5832 | 5.6684 | 5.7648 | 5.8615 | 5.9506 | 6.0274 | 6.0959 | 6.1523 | 6.2114 | 6.2146
CR Peak | S6 | Galashiels | GALA |  | 8.291 | 8.2119 | 8.0752 | 7.9959 | 7.9712 | 8.0052 | 7.9779 | 7.8769 | 7.7613 | 7.6935 | 7.648 | 7.626 | 7.6211 | 7.6591 | 7.7437 | 7.8355 | 7.9553 | 8.0737 | 8.1769 | 8.2583 | 8.3337 | 8.4002 | 8.4733 | 8.4999
CR Peak | S6 | Giffnock | GIFF |  | 2.6451 | 2.6186 | 2.5676 | 2.5312 | 2.511 | 2.5042 | 2.4753 | 2.4244 | 2.3756 | 2.3475 | 2.3286 | 2.3181 | 2.3132 | 2.3223 | 2.344 | 2.3672 | 2.4007 | 2.4335 | 2.4611 | 2.4816 | 2.5012 | 2.5193 | 2.5397 | 2.5512
CR Peak | S6 | Glenlee | GLLE |  | 1.4572 | 1.4443 | 1.426 | 1.4208 | 1.4261 | 1.446 | 1.457 | 1.4538 | 1.4429 | 1.436 | 1.4315 | 1.4303 | 1.4321 | 1.4411 | 1.4601 | 1.481 | 1.5058 | 1.5304 | 1.5528 | 1.5714 | 1.5882 | 1.6023 | 1.6174 | 1.6197
CR Peak | S6 | Glenluce | GLLU |  | 4.9544 | 4.9104 | 4.8483 | 4.8306 | 4.8485 | 4.9161 | 4.9536 | 4.9429 | 4.9057 | 4.8822 | 4.8668 | 4.8629 | 4.869 | 4.8995 | 4.9642 | 5.0353 | 5.1194 | 5.2034 | 5.2793 | 5.3427 | 5.3996 | 5.4476 | 5.499 | 5.5067
CR Peak | S5 | Glenniston | GLNI |  | 3.7336 | 3.6989 | 3.6426 | 3.6146 | 3.6116 | 3.6387 | 3.6399 | 3.6071 | 3.5627 | 3.5359 | 3.5178 | 3.5092 | 3.5079 | 3.5252 | 3.5648 | 3.6079 | 3.6624 | 3.7165 | 3.7644 | 3.8036 | 3.8398 | 3.8709 | 3.9044 | 3.9143
CR Peak | S5 | Glenrothes | GLRO |  | 7.8653 | 7.7938 | 7.6858 | 7.6428 | 7.6543 | 7.7371 | 7.7688 | 7.7266 | 7.6504 | 7.6033 | 7.5717 | 7.5588 | 7.5612 | 7.6022 | 7.6936 | 7.7936 | 7.9156 | 8.0372 | 8.1462 | 8.2369 | 8.3197 | 8.3899 | 8.4648 | 8.4813
CR Peak | S6 | Gorgie | GORG |  | 7.5603 | 7.4878 | 7.3617 | 7.2872 | 7.2622 | 7.2897 | 7.2608 | 7.1649 | 7.0571 | 6.994 | 6.9516 | 6.9308 | 6.9257 | 6.9597 | 7.0358 | 7.1183 | 7.2266 | 7.3336 | 7.4266 | 7.4998 | 7.5676 | 7.6276 | 7.6936 | 7.7185
CR Peak | S6 | Govan | GOVA |  | 4.5029 | 4.4628 | 4.406 | 4.3895 | 4.4053 | 4.466 | 4.4993 | 4.4888 | 4.4545 | 4.4329 | 4.4187 | 4.415 | 4.4204 | 4.448 | 4.5066 | 4.571 | 4.6472 | 4.7233 | 4.7921 | 4.8495 | 4.901 | 4.9446 | 4.9911 | 4.9983
CR Peak | S6 | Grangemouth A | G_EXTRA_4 |  | 6.6217 | 6.5616 | 6.471 | 6.436 | 6.4475 | 6.5198 | 6.5493 | 6.516 | 6.4541 | 6.4162 | 6.3911 | 6.3823 | 6.387 | 6.4248 | 6.5058 | 6.5947 | 6.7023 | 6.8095 | 6.9054 | 6.9845 | 7.0561 | 7.1171 | 7.1828 | 7.1963
CR Peak | S6 | Grangemouth C | G_EXTRA_5 |  | 3.5421 | 3.5099 | 3.4615 | 3.4428 | 3.4489 | 3.4876 | 3.5034 | 3.4856 | 3.4524 | 3.4321 | 3.4187 | 3.414 | 3.4165 | 3.4368 | 3.4801 | 3.5276 | 3.5852 | 3.6425 | 3.6939 | 3.7362 | 3.7744 | 3.8071 | 3.8422 | 3.8494
CR Peak | S6 | Haggs Road | HAGR |  | 10.28 | 10.1825 | 10.0163 | 9.9232 | 9.8982 | 9.9486 | 9.9241 | 9.8075 | 9.6697 | 9.5886 | 9.5342 | 9.5085 | 9.504 | 9.5524 | 9.6598 | 9.7764 | 9.9271 | 10.0762 | 10.2067 | 10.3102 | 10.4057 | 10.4896 | 10.5815 | 10.6131
CR Peak | S6 | Hawick | HAWI |  | 8.5046 | 8.4236 | 8.2847 | 8.2055 | 8.1825 | 8.2207 | 8.1965 | 8.0964 | 7.9801 | 7.9117 | 7.8659 | 7.8439 | 7.8395 | 7.879 | 7.9668 | 8.0621 | 8.1859 | 8.3083 | 8.4151 | 8.4997 | 8.5779 | 8.6466 | 8.7221 | 8.7488
CR Peak | S5 | Helensburgh | HELE |  | 0.99274 | 0.98306 | 0.96552 | 0.95413 | 0.94901 | 0.94995 | 0.94312 | 0.9278 | 0.91176 | 0.90235 | 0.89594 | 0.89241 | 0.89081 | 0.89429 | 0.90287 | 0.91207 | 0.9248 | 0.93733 | 0.9481 | 0.95651 | 0.96453 | 0.97164 | 0.97949 | 0.98319
CR Peak | S6 | Hunterston Farm | HUER |  | 9.7496 | 9.6604 | 9.5224 | 9.4639 | 9.4731 | 9.5684 | 9.5992 | 9.5385 | 9.4398 | 9.3799 | 9.3403 | 9.3251 | 9.3299 | 9.3838 | 9.4997 | 9.6267 | 9.7822 | 9.9369 | 10.0748 | 10.1879 | 10.2904 | 10.3783 | 10.4732 | 10.495
CR Peak | S5 | Inverkeithing | INKE |  | 5.4036 | 5.3531 | 5.2704 | 5.228 | 5.2216 | 5.2579 | 5.2561 | 5.2054 | 5.1392 | 5.0993 | 5.0723 | 5.0593 | 5.0568 | 5.0813 | 5.1377 | 5.199 | 5.277 | 5.3544 | 5.4228 | 5.4785 | 5.5302 | 5.5746 | 5.6226 | 5.6374
CR Peak | S6 | Johnstone | JOHN |  | 10.5062 | 10.4072 | 10.2423 | 10.1545 | 10.1372 | 10.2005 | 10.1889 | 10.082 | 9.9491 | 9.8705 | 9.8179 | 9.7939 | 9.7915 | 9.843 | 9.9562 | 10.0795 | 10.2366 | 10.3923 | 10.5291 | 10.6386 | 10.7392 | 10.827 | 10.9228 | 10.9531
CR Peak | S6 | Kaimes | KAIM |  | 9.5736 | 9.4855 | 9.3472 | 9.2855 | 9.2898 | 9.3766 | 9.3991 | 9.3324 | 9.2308 | 9.1696 | 9.129 | 9.1128 | 9.1162 | 9.1679 | 9.2798 | 9.4021 | 9.553 | 9.703 | 9.8364 | 9.9453 | 10.0442 | 10.1294 | 10.2214 | 10.244
CR Peak | S6 | Kendoon | KEOO |  | 7.156 | 7.0924 | 7.0026 | 6.9771 | 7.0029 | 7.1006 | 7.1548 | 7.1393 | 7.0856 | 7.0516 | 7.0294 | 7.0237 | 7.0325 | 7.0767 | 7.17 | 7.2728 | 7.3942 | 7.5155 | 7.6251 | 7.7167 | 7.7989 | 7.8683 | 7.9424 | 7.9537
CR Peak | S5 | Killermont | KIER |  | 16.1415 | 15.9886 | 15.7304 | 15.5862 | 15.548 | 15.6288 | 15.5923 | 15.4118 | 15.1953 | 15.0661 | 14.9785 | 14.9342 | 14.9213 | 14.9895 | 15.1494 | 15.3225 | 15.5479 | 15.7709 | 15.9666 | 16.1242 | 16.2714 | 16.399 | 16.5377 | 16.5868
CR Peak | S5 | Kilbowie 11 | G_EXTRA_6 |  | 2.5672 | 2.5432 | 2.504 | 2.484 | 2.4811 | 2.4986 | 2.4981 | 2.4742 | 2.4429 | 2.4241 | 2.4113 | 2.4052 | 2.4041 | 2.4157 | 2.4426 | 2.4718 | 2.5089 | 2.5458 | 2.5784 | 2.6049 | 2.6295 | 2.6507 | 2.6735 | 2.6805
CR Peak | S5 | Kilbowie 33 | G_EXTRA_7 |  | 12.5129 | 12.396 | 12.2051 | 12.1075 | 12.0935 | 12.1787 | 12.176 | 12.0599 | 11.9072 | 11.8153 | 11.7532 | 11.7234 | 11.7178 | 11.7748 | 11.9057 | 12.048 | 12.2291 | 12.4087 | 12.5674 | 12.6968 | 12.8167 | 12.9198 | 13.0311 | 13.0653
CR Peak | S6 | Kilmarnock South | KILS |  | 11.7356 | 11.6237 | 11.4313 | 11.3208 | 11.2877 | 11.3387 | 11.3032 | 11.1631 | 11.0013 | 10.9063 | 10.8426 | 10.8119 | 10.8055 | 10.8597 | 10.9803 | 11.1112 | 11.2815 | 11.4498 | 11.5967 | 11.7129 | 11.8203 | 11.9148 | 12.0187 | 12.0559
CR Peak | S6 | Kilmarnock Town | KILT |  | 10.2929 | 10.1975 | 10.0448 | 9.9722 | 9.97 | 10.0535 | 10.0665 | 9.9843 | 9.8686 | 9.7992 | 9.753 | 9.7337 | 9.7354 | 9.7894 | 9.9068 | 10.0349 | 10.1945 | 10.353 | 10.4935 | 10.6075 | 10.7114 | 10.8012 | 10.8985 | 10.9245
CR Peak | S6 | Kilwinning | KILW |  | 5.2752 | 5.2285 | 5.1627 | 5.1446 | 5.1645 | 5.2376 | 5.2789 | 5.2687 | 5.2298 | 5.2052 | 5.1891 | 5.1851 | 5.1918 | 5.2246 | 5.2937 | 5.3699 | 5.4597 | 5.5495 | 5.6306 | 5.6985 | 5.7593 | 5.8107 | 5.8655 | 5.8736
CR Peak | S5 | Leven | LEVE |  | 6.9954 | 6.9313 | 6.8323 | 6.7895 | 6.7946 | 6.8611 | 6.881 | 6.8357 | 6.7631 | 6.7186 | 6.6886 | 6.6757 | 6.6763 | 6.7115 | 6.7905 | 6.8769 | 6.9834 | 7.0893 | 7.184 | 7.2623 | 7.3342 | 7.3952 | 7.4607 | 7.4766
CR Peak | S6 | Livingston East | LING |  | 3.3945 | 3.3648 | 3.3246 | 3.3162 | 3.3325 | 3.3848 | 3.4172 | 3.4161 | 3.3946 | 3.3806 | 3.3715 | 3.37 | 3.3753 | 3.3972 | 3.4432 | 3.494 | 3.5532 | 3.6124 | 3.6661 | 3.7114 | 3.7519 | 3.7859 | 3.822 | 3.8263
CR Peak | S6 | Linnmill | LINM |  | 5.4752 | 5.4233 | 5.3358 | 5.2875 | 5.2757 | 5.3047 | 5.2942 | 5.2343 | 5.1624 | 5.12 | 5.0916 | 5.0783 | 5.0763 | 5.1025 | 5.1603 | 5.2232 | 5.304 | 5.384 | 5.4542 | 5.51 | 5.5614 | 5.6065 | 5.6558 | 5.6722
CR Peak | S6 | Maybole | MAYB |  | 9.8214 | 9.7321 | 9.5964 | 9.5424 | 9.557 | 9.6609 | 9.7008 | 9.6479 | 9.5538 | 9.4963 | 9.4583 | 9.4446 | 9.4509 | 9.5065 | 9.6256 | 9.7563 | 9.915 | 10.073 | 10.2143 | 10.3306 | 10.4359 | 10.5258 | 10.6226 | 10.6433
CR Peak | S6 | Newarthill | NEAR |  | 9.5526 | 9.4647 | 9.3264 | 9.2643 | 9.2681 | 9.3539 | 9.3755 | 9.3082 | 9.2064 | 9.145 | 9.1042 | 9.088 | 9.0912 | 9.1427 | 9.2541 | 9.3759 | 9.5263 | 9.6757 | 9.8086 | 9.917 | 10.0156 | 10.1004 | 10.1921 | 10.2148
CR Peak | S6 | Newton Stewart | NETS |  | 3.6333 | 3.6011 | 3.5555 | 3.5425 | 3.5556 | 3.6052 | 3.6327 | 3.6249 | 3.5976 | 3.5803 | 3.5691 | 3.5662 | 3.5706 | 3.5931 | 3.6404 | 3.6926 | 3.7543 | 3.8159 | 3.8715 | 3.918 | 3.9598 | 3.995 | 4.0326 | 4.0384
CR Peak | S6 | Paisley | PAIS |  | 6.4561 | 6.3983 | 6.3141 | 6.2861 | 6.3041 | 6.3845 | 6.4246 | 6.4025 | 6.3488 | 6.3154 | 6.2934 | 6.2868 | 6.2932 | 6.3318 | 6.4137 | 6.5038 | 6.6113 | 6.7186 | 6.8151 | 6.8953 | 6.9675 | 7.0288 | 7.0944 | 7.1059
CR Peak | S5 | Partick | PART |  | 9.9613 | 9.8677 | 9.7128 | 9.6305 | 9.6144 | 9.6749 | 9.6645 | 9.5644 | 9.438 | 9.3622 | 9.3109 | 9.2857 | 9.2798 | 9.3239 | 9.4258 | 9.5365 | 9.6786 | 9.8195 | 9.9435 | 10.0442 | 10.1378 | 10.2185 | 10.3059 | 10.3344
CR Peak | S6 | Portobello | POOB |  | 9.9635 | 9.8723 | 9.7313 | 9.6716 | 9.6809 | 9.7783 | 9.8099 | 9.7479 | 9.647 | 9.5859 | 9.5454 | 9.5299 | 9.5348 | 9.5898 | 9.7083 | 9.8382 | 9.9971 | 10.1551 | 10.2961 | 10.4116 | 10.5164 | 10.6063 | 10.7032 | 10.7255
CR Peak | S5 | Port Dundas | PORD |  | 7.4793 | 7.4122 | 7.3147 | 7.2816 | 7.3011 | 7.3924 | 7.4368 | 7.4097 | 7.3457 | 7.3055 | 7.2786 | 7.2689 | 7.2736 | 7.3148 | 7.4056 | 7.5052 | 7.6248 | 7.7441 | 7.8516 | 7.9419 | 8.0239 | 8.0928 | 8.1663 | 8.1798
CR Peak | S6 | Ravenscraig | RAVE |  | 3.1969 | 3.1667 | 3.1157 | 3.0878 | 3.0812 | 3.0985 | 3.0928 | 3.0583 | 3.0166 | 2.992 | 2.9755 | 2.9678 | 2.9668 | 2.9821 | 3.016 | 3.0528 | 3.1002 | 3.147 | 3.1881 | 3.2208 | 3.2509 | 3.2773 | 3.3061 | 3.3157
CR Peak | S5 | Redhouse | REDH |  | 17.8248 | 17.6666 | 17.4437 | 17.3797 | 17.4425 | 17.6836 | 17.8162 | 17.7763 | 17.6397 | 17.5524 | 17.4942 | 17.4758 | 17.4918 | 17.5943 | 17.8179 | 18.0638 | 18.3554 | 18.6466 | 18.9103 | 19.133 | 19.3343 | 19.5031 | 19.682 | 19.7103
CR Peak | S6 | Saltcoats A | G_EXTRA_8 |  | 8.0586 | 7.9837 | 7.8633 | 7.8052 | 7.8021 | 7.8654 | 7.8733 | 7.8068 | 7.7148 | 7.6598 | 7.6231 | 7.6076 | 7.6086 | 7.6505 | 7.7417 | 7.8414 | 7.9658 | 8.0893 | 8.1987 | 8.2873 | 8.3681 | 8.4381 | 8.514 | 8.5347
CR Peak | S6 | Saltcoats B | G_EXTRA_9 |  | 10.785 | 10.6849 | 10.5237 | 10.446 | 10.4418 | 10.5265 | 10.537 | 10.4481 | 10.3249 | 10.2513 | 10.2022 | 10.1814 | 10.1828 | 10.2389 | 10.361 | 10.4943 | 10.6609 | 10.8262 | 10.9726 | 11.0911 | 11.1993 | 11.2929 | 11.3945 | 11.4222
CR Peak | S6 | St Andrews Cross | SANX |  | 10.1408 | 10.0527 | 9.9367 | 9.9176 | 9.9731 | 10.1387 | 10.2466 | 10.2533 | 10.1955 | 10.1572 | 10.1326 | 10.1298 | 10.1474 | 10.2146 | 10.3549 | 10.51 | 10.6893 | 10.8688 | 11.0323 | 11.1706 | 11.2939 | 11.3971 | 11.5066 | 11.5178
CR Peak | S6 | Shrubhill | SHRU |  | 9.404 | 9.3204 | 9.2022 | 9.1684 | 9.2022 | 9.3301 | 9.4009 | 9.3802 | 9.3093 | 9.2645 | 9.2353 | 9.2277 | 9.2392 | 9.2972 | 9.4197 | 9.5546 | 9.7141 | 9.8734 | 10.0173 | 10.1375 | 10.2455 | 10.3366 | 10.434 | 10.4488
CR Peak | S6 | Sighthill | SIGH |  | 7.4627 | 7.3953 | 7.2952 | 7.2588 | 7.2751 | 7.3614 | 7.4001 | 7.3677 | 7.3011 | 7.2602 | 7.2331 | 7.2241 | 7.2303 | 7.2738 | 7.3665 | 7.4683 | 7.5909 | 7.713 | 7.8226 | 7.9133 | 7.9951 | 8.0647 | 8.1395 | 8.1539
CR Peak | S6 | Spango Valley | SPAV |  | 2.2745 | 2.2535 | 2.22 | 2.2045 | 2.2045 | 2.2237 | 2.2275 | 2.2102 | 2.1851 | 2.17 | 2.16 | 2.1559 | 2.1565 | 2.1685 | 2.1947 | 2.2233 | 2.2587 | 2.294 | 2.3252 | 2.3507 | 2.3738 | 2.3938 | 2.4154 | 2.4211
CR Peak | S6 | Strathaven | STHA |  | 13.5137 | 13.3858 | 13.1692 | 13.0494 | 13.0196 | 13.0901 | 13.0628 | 12.914 | 12.7358 | 12.6307 | 12.5603 | 12.5273 | 12.5222 | 12.5866 | 12.729 | 12.8838 | 13.0831 | 13.2803 | 13.453 | 13.5905 | 13.7171 | 13.8282 | 13.9497 | 13.9904
CR Peak | S5 | Stirling | STIR |  | 15.1821 | 15.0458 | 14.8469 | 14.7785 | 14.8167 | 15 | 15.0877 | 15.0306 | 14.8993 | 14.8169 | 14.7617 | 14.7416 | 14.7508 | 14.8342 | 15.0178 | 15.2193 | 15.4614 | 15.7029 | 15.9206 | 16.1032 | 16.269 | 16.4087 | 16.5574 | 16.5852
CR Peak | S5 | Strathleven | STLE |  | 3.8449 | 3.8098 | 3.7557 | 3.7329 | 3.7364 | 3.7739 | 3.786 | 3.7622 | 3.723 | 3.6989 | 3.6827 | 3.6758 | 3.6764 | 3.6959 | 3.7396 | 3.7874 | 3.8463 | 3.9048 | 3.9571 | 4.0005 | 4.0403 | 4.074 | 4.1102 | 4.1187
CR Peak | S6 | Telford Road | TELR |  | 2.2535 | 2.2318 | 2.1937 | 2.1707 | 2.1624 | 2.1694 | 2.1593 | 2.1294 | 2.0965 | 2.0772 | 2.0643 | 2.0578 | 2.056 | 2.066 | 2.0883 | 2.1124 | 2.1444 | 2.1759 | 2.2033 | 2.2247 | 2.2446 | 2.2623 | 2.2818 | 2.2894
CR Peak | S6 | Tongland | TONG |  | 9.9154 | 9.8274 | 9.7029 | 9.6675 | 9.7034 | 9.8387 | 9.9138 | 9.8924 | 9.8179 | 9.7709 | 9.7401 | 9.7322 | 9.7444 | 9.8056 | 9.9349 | 10.0773 | 10.2456 | 10.4136 | 10.5655 | 10.6924 | 10.8063 | 10.9025 | 11.0052 | 11.0208
CR Peak | S5 | Westfield | WFIE |  | 12.9683 | 12.8449 | 12.634 | 12.5129 | 12.4764 | 12.5329 | 12.4939 | 12.34 | 12.1604 | 12.0535 | 11.981 | 11.9437 | 11.9317 | 11.985 | 12.1108 | 12.2468 | 12.4255 | 12.6023 | 12.7568 | 12.8807 | 12.9968 | 13.0978 | 13.2078 | 13.2487
CR Peak | S5 | West George Street | WGEO |  | 10.8035 | 10.7294 | 10.7227 | 10.8801 | 11.1345 | 11.5939 | 12.0307 | 12.3352 | 12.4638 | 12.5248 | 12.569 | 12.6207 | 12.6929 | 12.8109 | 13.0435 | 13.3054 | 13.5702 | 13.8393 | 14.0975 | 14.3325 | 14.5345 | 14.694 | 14.8558 | 14.8193
CR Peak | S6 | Whitehouse | WHHO |  | 9.966 | 9.8714 | 9.7102 | 9.6198 | 9.5954 | 9.644 | 9.62 | 9.5067 | 9.3729 | 9.2942 | 9.2414 | 9.2165 | 9.212 | 9.2589 | 9.363 | 9.476 | 9.622 | 9.7665 | 9.8929 | 9.9932 | 10.0857 | 10.167 | 10.256 | 10.2867
CR Peak | S6 | Wishaw | WISH |  | 29.5938 | 29.3139 | 28.8422 | 28.5837 | 28.5227 | 28.6834 | 28.6306 | 28.3112 | 27.925 | 27.697 | 27.5444 | 27.4735 | 27.4634 | 27.6054 | 27.9192 | 28.2603 | 28.6983 | 29.1319 | 29.512 | 29.815 | 30.0939 | 30.3381 | 30.6052 | 30.6934
CR Peak | S6 | Ayr | AYRR |  | 8.5915 | 8.5131 | 8.393 | 8.3436 | 8.3541 | 8.4416 | 8.4727 | 8.4229 | 8.3383 | 8.2868 | 8.2527 | 8.2401 | 8.2449 | 8.293 | 8.3962 | 8.5093 | 8.6473 | 8.7845 | 8.9072 | 9.0078 | 9.0991 | 9.1772 | 9.2613 | 9.2799
CR Peak | S5 | Dunoon | DUNO_P |  | 0.50987 | 0.50494 | 0.4962 | 0.49074 | 0.48854 | 0.48965 | 0.48685 | 0.47964 | 0.47183 | 0.46722 | 0.46409 | 0.4624 | 0.46171 | 0.46361 | 0.46821 | 0.47316 | 0.47987 | 0.48649 | 0.49222 | 0.49674 | 0.50102 | 0.50479 | 0.50892 | 0.51072
CR Peak | S5 | Railtrack Bathgate | T_BAGTD-1 |  | 0.90625 | 0.92696 | 0.94739 | 0.98905 | 1.0639 | 1.1765 | 1.2899 | 1.382 | 1.4452 | 1.4915 | 1.5304 | 1.5674 | 1.6065 | 1.6466 | 1.6915 | 1.7366 | 1.7774 | 1.8187 | 1.8602 | 1.902 | 1.944 | 1.9848 | 2.0256 | 2.0652
CR Peak | S6 | Chapelcross Directs | T_CHAPD-1 |  | 0 | 0 | 0 | 0 | 0 | 0 | 0 | 0 | 0 | 0 | 0 | 0 | 0 | 0 | 0 | 0 | 0 | 0 | 0 | 0 | 0 | 0 | 0 | 0
CR Peak | S5 | Railtrack - Dalreoch | T_DALRD-1 |  | 2.325 | 2.3781 | 2.4305 | 2.5374 | 2.7295 | 3.0184 | 3.3091 | 3.5456 | 3.7076 | 3.8264 | 3.9262 | 4.0212 | 4.1214 | 4.2244 | 4.3394 | 4.4554 | 4.56 | 4.6659 | 4.7725 | 4.8796 | 4.9874 | 5.092 | 5.1968 | 5.2983
CR Peak | S6 | Railtrack - Ecclefechan | T_ECCFD-1 |  | 0.35 | 0.358 | 0.36589 | 0.38198 | 0.41089 | 0.45438 | 0.49815 | 0.53375 | 0.55813 | 0.57602 | 0.59103 | 0.60534 | 0.62043 | 0.63593 | 0.65325 | 0.6707 | 0.68646 | 0.70239 | 0.71843 | 0.73457 | 0.75079 | 0.76654 | 0.78231 | 0.7976
CR Peak | S6 | Railtrack - Eglington Street | T_EGLSD-1 |  | 1.0837 | 1.1084 | 1.1329 | 1.1827 | 1.2722 | 1.4069 | 1.5424 | 1.6526 | 1.7281 | 1.7835 | 1.83 | 1.8743 | 1.921 | 1.969 | 2.0226 | 2.0766 | 2.1254 | 2.1747 | 2.2244 | 2.2744 | 2.3246 | 2.3734 | 2.4222 | 2.4695
CR Peak | S6 | Railtrack - Elvanfoot | T_ELVAD-1 |  | 1.4333 | 1.4661 | 1.4984 | 1.5643 | 1.6827 | 1.8608 | 2.04 | 2.1858 | 2.2857 | 2.359 | 2.4204 | 2.479 | 2.5408 | 2.6043 | 2.6752 | 2.7467 | 2.8112 | 2.8765 | 2.9422 | 3.0082 | 3.0746 | 3.1392 | 3.2037 | 3.2664
CR Peak | S6 | Railtrack - Gowkthrapple | T_GOWKD-1 |  | 0.50164 | 0.5131 | 0.52441 | 0.54747 | 0.5889 | 0.65124 | 0.71398 | 0.765 | 0.79995 | 0.82559 | 0.8471 | 0.86761 | 0.88924 | 0.91145 | 0.93627 | 0.96128 | 0.98387 | 1.0067 | 1.0297 | 1.0528 | 1.0761 | 1.0986 | 1.1213 | 1.1432
CR Peak | S6 | Grangemouth 1 | T_BPGRD-1 |  | 55.3861 | 55.3861 | 55.3861 | 55.3861 | 55.3861 | 55.3861 | 55.3861 | 55.3861 | 55.3861 | 55.3861 | 55.3861 | 55.3861 | 55.3861 | 55.3861 | 55.3861 | 55.3861 | 55.3861 | 55.3861 | 55.3861 | 55.3861 | 55.3861 | 55.3861 | 55.3861 | 55.3861
CR Peak | S6 | Railtrack - Innerwick | T_INWID-1 |  | 2.47 | 2.5264 | 2.5821 | 2.6957 | 2.8997 | 3.2066 | 3.5155 | 3.7668 | 3.9388 | 4.0651 | 4.171 | 4.272 | 4.3785 | 4.4879 | 4.6101 | 4.7332 | 4.8444 | 4.9569 | 5.0701 | 5.184 | 5.2984 | 5.4096 | 5.5209 | 5.6288
CR Peak | S6 | Railtrack - Marshall Meadows | T_MARMD-1 |  | 1.4375 | 1.4703 | 1.5028 | 1.5688 | 1.6876 | 1.8662 | 2.046 | 2.1922 | 2.2923 | 2.3658 | 2.4275 | 2.4862 | 2.5482 | 2.6119 | 2.683 | 2.7547 | 2.8194 | 2.8848 | 2.9507 | 3.017 | 3.0836 | 3.1483 | 3.2131 | 3.2758
CR Peak | S6 | Caledonian Paper | T_MEADD-1 |  | 14.5 | 14.5 | 14.5 | 14.5 | 14.5 | 14.5 | 14.5 | 14.5 | 14.5 | 14.5 | 14.5 | 14.5 | 14.5 | 14.5 | 14.5 | 14.5 | 14.5 | 14.5 | 14.5 | 14.5 | 14.5 | 14.5 | 14.5 | 14.5
CR Peak | S5 | HMNB Whistlefield | T_WHISTLD-1 |  | 3.4741 | 3.5535 | 3.6318 | 3.7915 | 4.0784 | 4.5102 | 4.9446 | 5.298 | 5.54 | 5.7176 | 5.8666 | 6.0086 | 6.1584 | 6.3123 | 6.4841 | 6.6573 | 6.8138 | 6.9719 | 7.1312 | 7.2913 | 7.4523 | 7.6086 | 7.7652 | 7.9169
CR Peak | S5 | Exxon Mossmoran | T_EXMOSSD-1 |  | 8.3191 | 8.3191 | 8.3191 | 8.3191 | 8.3191 | 8.3191 | 8.3191 | 8.3191 | 8.3191 | 8.3191 | 8.3191 | 8.3191 | 8.3191 | 8.3191 | 8.3191 | 8.3191 | 8.3191 | 8.3191 | 8.3191 | 8.3191 | 8.3191 | 8.3191 | 8.3191 | 8.3191
CR Peak | S5 | Exxon Chemicals (Mossmorran) | T_MOSED-1 |  | 9.1995 | 9.1995 | 9.1995 | 9.1995 | 9.1995 | 9.1995 | 9.1995 | 9.1995 | 9.1995 | 9.1995 | 9.1995 | 9.1995 | 9.1995 | 9.1995 | 9.1995 | 9.1995 | 9.1995 | 9.1995 | 9.1995 | 9.1995 | 9.1995 | 9.1995 | 9.1995 | 9.1995
CR Peak | S6 | Railtrack - Parkhead | T_PARHD-1 |  | 2.28 | 2.3321 | 2.3835 | 2.4883 | 2.6766 | 2.96 | 3.2451 | 3.477 | 3.6358 | 3.7524 | 3.8502 | 3.9434 | 4.0417 | 4.1426 | 4.2555 | 4.3691 | 4.4718 | 4.5756 | 4.6801 | 4.7852 | 4.8908 | 4.9935 | 5.0962 | 5.1958
CR Peak | S6 | Railtrack - Port Glasgow | T_PORGD-1 |  | 0.17143 | 0.17535 | 0.17921 | 0.18709 | 0.20125 | 0.22255 | 0.24399 | 0.26143 | 0.27337 | 0.28213 | 0.28949 | 0.29649 | 0.30388 | 0.31148 | 0.31996 | 0.32851 | 0.33622 | 0.34403 | 0.35189 | 0.35979 | 0.36773 | 0.37545 | 0.38317 | 0.39066
CR Peak | S6 | Railtrack - Portobello | T_POOBD-1 |  | 1.8261 | 1.8678 | 1.909 | 1.9929 | 2.1438 | 2.3707 | 2.599 | 2.7848 | 2.912 | 3.0053 | 3.0837 | 3.1583 | 3.237 | 3.3179 | 3.4083 | 3.4993 | 3.5815 | 3.6646 | 3.7483 | 3.8325 | 3.9171 | 3.9993 | 4.0816 | 4.1614
CR Peak | S6 | Corus Dalzell | T_RAVED-1 |  | 0.13552 | 0.13552 | 0.13552 | 0.13552 | 0.13552 | 0.13552 | 0.13552 | 0.13552 | 0.13552 | 0.13552 | 0.13552 | 0.13552 | 0.13552 | 0.13552 | 0.13552 | 0.13552 | 0.13552 | 0.13552 | 0.13552 | 0.13552 | 0.13552 | 0.13552 | 0.13552 | 0.13552
CR Peak | S6 | Railtrack - Saltcoats | T_SACOD-1 |  | 0.22308 | 0.22817 | 0.2332 | 0.24346 | 0.26188 | 0.28961 | 0.3175 | 0.34019 | 0.35573 | 0.36714 | 0.3767 | 0.38582 | 0.39544 | 0.40532 | 0.41636 | 0.42748 | 0.43752 | 0.44768 | 0.4579 | 0.46819 | 0.47852 | 0.48856 | 0.49862 | 0.50836
CR Peak | S5 | Bonnybridge (Network Rail) | T_GNHLD-1 |  | 3.7328 | 3.8181 | 3.9022 | 4.0738 | 4.3822 | 4.846 | 5.3128 | 5.6925 | 5.9526 | 6.1434 | 6.3035 | 6.456 | 6.617 | 6.7823 | 6.967 | 7.1531 | 7.3212 | 7.4911 | 7.6622 | 7.8343 | 8.0072 | 8.1752 | 8.3435 | 8.5065
TD Peak | S5 | Bathgate | BAGA |  | 5.4286 | 5.3666 | 5.2885 | 5.2591 | 5.2688 | 5.3285 | 5.3628 | 5.3575 | 5.2961 | 5.2571 | 5.2244 | 5.2255 | 5.2354 | 5.2408 | 5.2938 | 5.344 | 5.3859 | 5.4371 | 5.477 | 5.5279 | 5.565 | 5.5879 | 5.6035 | 5.5689
TD Peak | S5 | Bainsford | BAIN |  | 5.24 | 5.1794 | 5.1111 | 5.0943 | 5.1162 | 5.1921 | 5.2447 | 5.2561 | 5.2102 | 5.1793 | 5.1528 | 5.1562 | 5.1691 | 5.1778 | 5.236 | 5.2931 | 5.3427 | 5.4008 | 5.4485 | 5.5045 | 5.5466 | 5.5739 | 5.5937 | 5.5603
TD Peak | S6 | Berwick | BERW |  | 7.5368 | 7.4488 | 7.3592 | 7.3503 | 7.3984 | 7.5319 | 7.6341 | 7.6735 | 7.6272 | 7.5944 | 7.5656 | 7.577 | 7.6038 | 7.6258 | 7.7233 | 7.8197 | 7.905 | 8.002 | 8.083 | 8.174 | 8.2442 | 8.2917 | 8.3281 | 8.2796
TD Peak | S5 | Bonnybridge | BONN |  | 8.938 | 8.8366 | 8.7021 | 8.6441 | 8.6497 | 8.7328 | 8.7729 | 8.7506 | 8.6384 | 8.5686 | 8.5106 | 8.5104 | 8.5239 | 8.5299 | 8.6113 | 8.6868 | 8.7482 | 8.8252 | 8.8832 | 8.9614 | 9.0172 | 9.0505 | 9.0723 | 9.0153
TD Peak | S6 | Braehead Park | BRAP |  | 6.748 | 6.663 | 6.5535 | 6.4999 | 6.4764 | 6.5044 | 6.5037 | 6.4527 | 6.3378 | 6.239 | 6.1604 | 6.1211 | 6.1022 | 6.0823 | 6.1214 | 6.1582 | 6.1887 | 6.2242 | 6.2469 | 6.2731 | 6.2928 | 6.2974 | 6.2953 | 6.2348
TD Peak | S6 | Broxburn | BROX |  | 11.2557 | 11.1186 | 10.9649 | 10.9206 | 10.939 | 11.0639 | 11.1411 | 11.1233 | 10.9856 | 10.8567 | 10.7507 | 10.7026 | 10.6886 | 10.6727 | 10.7673 | 10.8636 | 10.9502 | 11.0457 | 11.1215 | 11.198 | 11.2591 | 11.2906 | 11.3087 | 11.2123
TD Peak | S6 | Carsfad | CAFA |  | 0.057142 | 0.056486 | 0.055698 | 0.055453 | 0.055627 | 0.056361 | 0.056838 | 0.056887 | 0.056334 | 0.055986 | 0.055696 | 0.055749 | 0.055908 | 0.056027 | 0.056666 | 0.057269 | 0.057778 | 0.058384 | 0.058857 | 0.059444 | 0.059883 | 0.060165 | 0.060371 | 0.060004
TD Peak | S6 | Carntyne | CATY |  | 5.7699 | 5.6975 | 5.598 | 5.5416 | 5.5085 | 5.5138 | 5.4936 | 5.4329 | 5.3205 | 5.2267 | 5.1526 | 5.1141 | 5.0929 | 5.0711 | 5.0966 | 5.119 | 5.1357 | 5.1567 | 5.1663 | 5.1803 | 5.19 | 5.1878 | 5.1804 | 5.1275
TD Peak | S6 | Chapelcross | CHAP |  | 20.3437 | 20.1102 | 19.8298 | 19.7424 | 19.8045 | 20.0657 | 20.2355 | 20.2531 | 20.0563 | 19.9324 | 19.829 | 19.8481 | 19.9046 | 19.947 | 20.1743 | 20.3891 | 20.5704 | 20.7861 | 20.9546 | 21.1636 | 21.3197 | 21.4201 | 21.4936 | 21.3626
TD Peak | S6 | Charlotte Street | CHAS |  | 9.8584 | 9.7341 | 9.6214 | 9.6183 | 9.6723 | 9.8398 | 9.9714 | 10.012 | 9.9387 | 9.8565 | 9.7879 | 9.7632 | 9.7689 | 9.7725 | 9.8823 | 9.9975 | 10.1046 | 10.2194 | 10.3181 | 10.4128 | 10.49 | 10.5378 | 10.5717 | 10.4912
TD Peak | S6 | Clyde’s Mill | CLYM |  | 13.8688 | 13.6941 | 13.5168 | 13.4818 | 13.5215 | 13.7052 | 13.8359 | 13.8456 | 13.7036 | 13.5624 | 13.4468 | 13.3986 | 13.3929 | 13.3845 | 13.5173 | 13.6541 | 13.779 | 13.9146 | 14.0264 | 14.1364 | 14.2252 | 14.2755 | 14.308 | 14.1915
TD Peak | S6 | Coatbridge | COAT |  | 9.4065 | 9.2996 | 9.1597 | 9.1024 | 9.1131 | 9.2075 | 9.2578 | 9.2424 | 9.1322 | 9.0656 | 9.0109 | 9.0166 | 9.0385 | 9.0536 | 9.1491 | 9.2364 | 9.3072 | 9.3946 | 9.4592 | 9.5462 | 9.6094 | 9.6484 | 9.6758 | 9.6153
TD Peak | S6 | Cockenzie | COCK |  | 5.2868 | 5.227 | 5.1454 | 5.1084 | 5.1093 | 5.1547 | 5.1749 | 5.1595 | 5.0922 | 5.052 | 5.0193 | 5.0216 | 5.0327 | 5.0399 | 5.0909 | 5.1365 | 5.1725 | 5.2182 | 5.2506 | 5.2967 | 5.3297 | 5.3495 | 5.3631 | 5.329
TD Peak | S6 | Coylton | COYL |  | 7.8242 | 7.7357 | 7.6155 | 7.5617 | 7.564 | 7.6328 | 7.6642 | 7.6427 | 7.5441 | 7.4852 | 7.4372 | 7.4408 | 7.4575 | 7.4684 | 7.5443 | 7.6125 | 7.6666 | 7.7348 | 7.7836 | 7.8524 | 7.9017 | 7.9314 | 7.9518 | 7.9014
TD Peak | S6 | Crookston A | G_EXTRA_10 |  | 4.9777 | 4.9149 | 4.82 | 4.7576 | 4.7131 | 4.6949 | 4.6536 | 4.5806 | 4.4666 | 4.3746 | 4.3023 | 4.2633 | 4.239 | 4.2143 | 4.2268 | 4.2352 | 4.2382 | 4.2451 | 4.2416 | 4.2435 | 4.2431 | 4.2339 | 4.2208 | 4.1738
TD Peak | S6 | Crookston B | G_EXTRA_11 |  | 5.509 | 5.4394 | 5.3344 | 5.2654 | 5.2162 | 5.196 | 5.1503 | 5.0695 | 4.9434 | 4.8415 | 4.7615 | 4.7184 | 4.6915 | 4.6641 | 4.678 | 4.6872 | 4.6906 | 4.6982 | 4.6943 | 4.6964 | 4.696 | 4.6858 | 4.6714 | 4.6193
TD Peak | S5 | Cumbernauld | CUMB |  | 10.1902 | 10.0731 | 9.9343 | 9.8922 | 9.9244 | 10.0568 | 10.1431 | 10.1516 | 10.0513 | 9.9857 | 9.9299 | 9.9346 | 9.9569 | 9.971 | 10.0783 | 10.1822 | 10.2711 | 10.3769 | 10.4621 | 10.5654 | 10.6421 | 10.6908 | 10.7254 | 10.6604
TD Peak | S5 | Cupar | CUPA |  | 6.8175 | 6.7392 | 6.6454 | 6.6157 | 6.6357 | 6.7219 | 6.777 | 6.7805 | 6.7117 | 6.6669 | 6.6289 | 6.6317 | 6.6462 | 6.6551 | 6.726 | 6.7944 | 6.8527 | 6.9223 | 6.9781 | 7.0463 | 7.0968 | 7.1287 | 7.1512 | 7.1077
TD Peak | S6 | Currie | CURR |  | 2.2486 | 2.2202 | 2.177 | 2.1481 | 2.1272 | 2.1178 | 2.0979 | 2.0639 | 2.0115 | 1.9694 | 1.9363 | 1.9184 | 1.9071 | 1.8956 | 1.9008 | 1.904 | 1.9048 | 1.9073 | 1.9051 | 1.9055 | 1.9049 | 1.9003 | 1.8941 | 1.8727
TD Peak | S6 | Dalmarnock | DALM3 |  | 5.2342 | 5.169 | 5.0786 | 5.0281 | 4.9997 | 5.0066 | 4.9902 | 4.9371 | 4.8366 | 4.7527 | 4.6862 | 4.6518 | 4.6332 | 4.614 | 4.6381 | 4.6595 | 4.6758 | 4.696 | 4.7059 | 4.7196 | 4.7293 | 4.728 | 4.722 | 4.6742
TD Peak | S6 | Devol Moor | DEVM |  | 3.4056 | 3.3675 | 3.3112 | 3.2812 | 3.2752 | 3.2949 | 3.2975 | 3.279 | 3.2286 | 3.1993 | 3.1758 | 3.1762 | 3.1817 | 3.1848 | 3.2141 | 3.239 | 3.2575 | 3.2824 | 3.2985 | 3.3246 | 3.3426 | 3.3527 | 3.359 | 3.337
TD Peak | S5 | Devonside | DEVO |  | 8.7243 | 8.6253 | 8.4942 | 8.4379 | 8.4438 | 8.5254 | 8.5652 | 8.5439 | 8.4349 | 8.3669 | 8.3105 | 8.3103 | 8.3236 | 8.3296 | 8.4092 | 8.4832 | 8.5434 | 8.6189 | 8.6758 | 8.7523 | 8.807 | 8.8396 | 8.8611 | 8.8054
TD Peak | S6 | Dewar Place | DEWP |  | 15.0448 | 14.8544 | 14.7318 | 14.8073 | 14.9845 | 15.3762 | 15.7197 | 15.9054 | 15.8957 | 15.8372 | 15.7823 | 15.7798 | 15.8246 | 15.8651 | 16.0896 | 16.3313 | 16.5624 | 16.8052 | 17.0265 | 17.2317 | 17.4018 | 17.5189 | 17.6106 | 17.4963
TD Peak | S5 | Drumcross | DRCR |  | 9.6915 | 9.5806 | 9.4435 | 9.395 | 9.4165 | 9.5292 | 9.5969 | 9.5931 | 9.488 | 9.4206 | 9.3639 | 9.3667 | 9.3854 | 9.3963 | 9.4932 | 9.5858 | 9.6637 | 9.758 | 9.8323 | 9.9255 | 9.9939 | 10.0364 | 10.0659 | 10.004
TD Peak | S5 | Drumchapel | DRUM |  | 4.1372 | 4.0877 | 4.0081 | 3.9537 | 3.9156 | 3.8967 | 3.8563 | 3.7894 | 3.6881 | 3.6063 | 3.5409 | 3.5036 | 3.4776 | 3.4508 | 3.4544 | 3.4557 | 3.4537 | 3.4547 | 3.4488 | 3.4468 | 3.4432 | 3.4326 | 3.4187 | 3.3796
TD Peak | S6 | Dumfries 11 | G_EXTRA_1 |  | 8.2329 | 8.1389 | 8.02 | 7.9757 | 7.9914 | 8.0831 | 8.1369 | 8.1316 | 8.0419 | 7.9868 | 7.9413 | 7.9474 | 7.968 | 7.9828 | 8.0697 | 8.1503 | 8.2168 | 8.2976 | 8.3587 | 8.4382 | 8.4966 | 8.5334 | 8.5596 | 8.5066
TD Peak | S6 | Dumfries 33 | G_EXTRA_2 |  | 11.3234 | 11.1942 | 11.0307 | 10.9698 | 10.9913 | 11.1175 | 11.1915 | 11.1842 | 11.0607 | 10.985 | 10.9224 | 10.9308 | 10.9592 | 10.9795 | 11.099 | 11.2099 | 11.3013 | 11.4124 | 11.4965 | 11.6058 | 11.6862 | 11.7367 | 11.7729 | 11.7
TD Peak | S6 | Dumfries ICI | G_EXTRA_3 |  | 13.6383 | 13.4827 | 13.2857 | 13.2124 | 13.2383 | 13.3903 | 13.4794 | 13.4706 | 13.322 | 13.2307 | 13.1553 | 13.1654 | 13.1996 | 13.2241 | 13.3681 | 13.5016 | 13.6117 | 13.7456 | 13.8469 | 13.9785 | 14.0753 | 14.1362 | 14.1797 | 14.0919
TD Peak | S6 | Dunbar | DUNB |  | 5.7995 | 5.7333 | 5.6499 | 5.6193 | 5.631 | 5.6965 | 5.7354 | 5.7325 | 5.6699 | 5.6314 | 5.5996 | 5.604 | 5.6187 | 5.6293 | 5.6908 | 5.748 | 5.7953 | 5.8526 | 5.8962 | 5.9525 | 5.994 | 6.0201 | 6.0388 | 6.0015
TD Peak | S5 | Dunfermline | DUNF |  | 7.8944 | 7.8054 | 7.6812 | 7.6211 | 7.6166 | 7.6761 | 7.6966 | 7.6644 | 7.5552 | 7.4883 | 7.4333 | 7.4313 | 7.4407 | 7.4433 | 7.5099 | 7.5701 | 7.6173 | 7.6788 | 7.7229 | 7.7868 | 7.8313 | 7.8567 | 7.8724 | 7.8221
TD Peak | S6 | Earlston | EAST |  | 0.31226 | 0.30868 | 0.30438 | 0.30303 | 0.30399 | 0.308 | 0.3106 | 0.31087 | 0.30785 | 0.30595 | 0.30436 | 0.30466 | 0.30552 | 0.30617 | 0.30966 | 0.31296 | 0.31574 | 0.31905 | 0.32164 | 0.32485 | 0.32724 | 0.32879 | 0.32991 | 0.3279
TD Peak | S6 | Eccles | ECCL |  | 2.6252 | 2.5953 | 2.5568 | 2.5415 | 2.5454 | 2.5729 | 2.5882 | 2.585 | 2.5552 | 2.537 | 2.522 | 2.5238 | 2.5301 | 2.5345 | 2.5616 | 2.5865 | 2.6069 | 2.6318 | 2.6505 | 2.6752 | 2.6932 | 2.7045 | 2.7124 | 2.6955
TD Peak | S6 | Easterhouse | EERH |  | 5.2835 | 5.2191 | 5.1254 | 5.07 | 5.0373 | 5.037 | 5.0119 | 4.9505 | 4.8425 | 4.7534 | 4.6827 | 4.6455 | 4.624 | 4.6022 | 4.6229 | 4.6405 | 4.6528 | 4.6691 | 4.6749 | 4.6852 | 4.6918 | 4.688 | 4.6796 | 4.6308
TD Peak | S6 | East Kilbride | EKIL |  | 8.4066 | 8.3085 | 8.1572 | 8.064 | 8.0125 | 8.0085 | 7.9604 | 7.8553 | 7.6752 | 7.5312 | 7.4136 | 7.3504 | 7.3097 | 7.2675 | 7.2904 | 7.307 | 7.315 | 7.3303 | 7.3286 | 7.336 | 7.3384 | 7.3251 | 7.3052 | 7.2246
TD Peak | S6 | East Kilbride South | EKIS |  | 11.4381 | 11.3096 | 11.1247 | 11.031 | 11.0183 | 11.0952 | 11.116 | 11.0635 | 10.9023 | 10.8077 | 10.7314 | 10.734 | 10.7546 | 10.7665 | 10.869 | 10.9578 | 11.0253 | 11.114 | 11.1734 | 11.2653 | 11.3294 | 11.3663 | 11.3902 | 11.3165
TD Peak | S6 | Elderslie | ELDE |  | 5.4183 | 5.3581 | 5.2636 | 5.2078 | 5.1896 | 5.2082 | 5.199 | 5.1582 | 5.069 | 5.0178 | 4.977 | 4.9762 | 4.983 | 4.9857 | 5.0277 | 5.0617 | 5.0848 | 5.1186 | 5.1377 | 5.1747 | 5.199 | 5.2115 | 5.2183 | 5.1835
TD Peak | S6 | Erskine | ERSK |  | 3.9215 | 3.8784 | 3.8057 | 3.7584 | 3.7377 | 3.7402 | 3.7217 | 3.6824 | 3.6098 | 3.5689 | 3.5365 | 3.5346 | 3.5378 | 3.5379 | 3.5643 | 3.5839 | 3.5952 | 3.6145 | 3.6228 | 3.6455 | 3.6594 | 3.6654 | 3.6676 | 3.6423
TD Peak | S5 | Finnieston | FINN |  | 5.3644 | 5.2968 | 5.2308 | 5.221 | 5.2405 | 5.3174 | 5.3739 | 5.3823 | 5.3305 | 5.2771 | 5.2327 | 5.2135 | 5.2102 | 5.2052 | 5.256 | 5.3098 | 5.3599 | 5.4139 | 5.4603 | 5.5047 | 5.5404 | 5.5609 | 5.5741 | 5.5297
TD Peak | S6 | Galashiels | GALA |  | 8.291 | 8.1987 | 8.0565 | 7.975 | 7.9513 | 7.9858 | 7.9782 | 7.9211 | 7.7889 | 7.7128 | 7.652 | 7.6514 | 7.6629 | 7.6679 | 7.7345 | 7.7892 | 7.8276 | 7.8821 | 7.9144 | 7.9732 | 8.0125 | 8.0333 | 8.0453 | 7.9919
TD Peak | S6 | Giffnock | GIFF |  | 2.6451 | 2.614 | 2.5599 | 2.5201 | 2.4909 | 2.4713 | 2.4371 | 2.3874 | 2.3172 | 2.2623 | 2.2186 | 2.1939 | 2.1767 | 2.1593 | 2.1599 | 2.1575 | 2.1523 | 2.1493 | 2.1406 | 2.1358 | 2.1306 | 2.1214 | 2.1107 | 2.0847
TD Peak | S6 | Glenlee | GLLE |  | 1.4572 | 1.4405 | 1.4204 | 1.4142 | 1.4186 | 1.4373 | 1.4495 | 1.4507 | 1.4366 | 1.4278 | 1.4204 | 1.4217 | 1.4258 | 1.4288 | 1.4451 | 1.4605 | 1.4735 | 1.4889 | 1.501 | 1.516 | 1.5271 | 1.5343 | 1.5396 | 1.5302
TD Peak | S6 | Glenluce | GLLU |  | 4.9544 | 4.8976 | 4.8293 | 4.808 | 4.8231 | 4.8867 | 4.9281 | 4.9324 | 4.8844 | 4.8543 | 4.8291 | 4.8337 | 4.8475 | 4.8578 | 4.9132 | 4.9655 | 5.0097 | 5.0622 | 5.1032 | 5.1541 | 5.1921 | 5.2166 | 5.2345 | 5.2026
TD Peak | S5 | Glenniston | GLNI |  | 3.7336 | 3.6916 | 3.6321 | 3.6024 | 3.599 | 3.6251 | 3.6327 | 3.6157 | 3.5626 | 3.5303 | 3.5037 | 3.5025 | 3.5066 | 3.5074 | 3.5382 | 3.5657 | 3.587 | 3.6152 | 3.6351 | 3.6645 | 3.6849 | 3.6964 | 3.7033 | 3.6795
TD Peak | S5 | Glenrothes | GLRO |  | 7.8653 | 7.7758 | 7.6595 | 7.6118 | 7.6205 | 7.6989 | 7.7399 | 7.7251 | 7.6302 | 7.5708 | 7.5212 | 7.5217 | 7.5346 | 7.5409 | 7.6146 | 7.6835 | 7.7402 | 7.8106 | 7.8643 | 7.9351 | 7.9861 | 8.0169 | 8.0374 | 7.9873
TD Peak | S6 | Gorgie | GORG |  | 7.5603 | 7.4656 | 7.3278 | 7.2417 | 7.1841 | 7.1705 | 7.1225 | 7.0243 | 6.8616 | 6.7287 | 6.624 | 6.5683 | 6.5351 | 6.5012 | 6.5261 | 6.5455 | 6.5571 | 6.5744 | 6.5764 | 6.5856 | 6.5904 | 6.5808 | 6.5651 | 6.4945
TD Peak | S6 | Govan | GOVA |  | 4.5029 | 4.4463 | 4.3808 | 4.3565 | 4.3541 | 4.3919 | 4.4113 | 4.3946 | 4.332 | 4.2754 | 4.2299 | 4.2086 | 4.2009 | 4.1925 | 4.2265 | 4.2603 | 4.29 | 4.3231 | 4.348 | 4.374 | 4.3944 | 4.4036 | 4.4077 | 4.3685
TD Peak | S6 | Grangemouth A | G_EXTRA_4 |  | 6.6217 | 6.5463 | 6.4487 | 6.4097 | 6.4187 | 6.4873 | 6.525 | 6.5161 | 6.4401 | 6.3939 | 6.356 | 6.3603 | 6.3761 | 6.3871 | 6.4551 | 6.5175 | 6.5684 | 6.6309 | 6.6775 | 6.7395 | 6.7847 | 6.8128 | 6.8326 | 6.79
TD Peak | S6 | Grangemouth C | G_EXTRA_5 |  | 3.5421 | 3.5018 | 3.4495 | 3.4287 | 3.4335 | 3.4702 | 3.4904 | 3.4856 | 3.445 | 3.4203 | 3.4 | 3.4023 | 3.4107 | 3.4166 | 3.453 | 3.4864 | 3.5136 | 3.547 | 3.5719 | 3.6051 | 3.6293 | 3.6443 | 3.6549 | 3.6321
TD Peak | S6 | Haggs Road | HAGR |  | 10.28 | 10.1513 | 9.9687 | 9.8596 | 9.7906 | 9.7857 | 9.7345 | 9.6133 | 9.4022 | 9.2281 | 9.0906 | 9.0184 | 8.9768 | 8.9342 | 8.9736 | 9.0065 | 9.0291 | 9.0593 | 9.0689 | 9.0874 | 9.0991 | 9.0905 | 9.0732 | 8.978
TD Peak | S6 | Hawick | HAWI |  | 8.5046 | 8.4098 | 8.265 | 8.1834 | 8.1611 | 8.1996 | 8.1949 | 8.1391 | 8.0057 | 7.9287 | 7.8671 | 7.8669 | 7.8791 | 7.8848 | 7.9542 | 8.0117 | 8.0526 | 8.1098 | 8.1445 | 8.2059 | 8.2473 | 8.2694 | 8.2825 | 8.2277
TD Peak | S5 | Helensburgh | HELE |  | 0.99274 | 0.98179 | 0.96376 | 0.95225 | 0.94743 | 0.94867 | 0.94458 | 0.93492 | 0.91662 | 0.90591 | 0.89729 | 0.89621 | 0.89627 | 0.8954 | 0.90137 | 0.906 | 0.90881 | 0.91358 | 0.91598 | 0.92169 | 0.92514 | 0.92655 | 0.92691 | 0.92059
TD Peak | S6 | Hunterston Farm | HUER |  | 9.7496 | 9.6391 | 9.4913 | 9.4276 | 9.4339 | 9.5248 | 9.5695 | 9.5473 | 9.4281 | 9.3565 | 9.298 | 9.3032 | 9.3248 | 9.3392 | 9.4357 | 9.523 | 9.5929 | 9.6803 | 9.7438 | 9.8313 | 9.8945 | 9.933 | 9.9597 | 9.8969
TD Peak | S5 | Inverkeithing | INKE |  | 5.4036 | 5.3401 | 5.2496 | 5.2001 | 5.1784 | 5.1925 | 5.179 | 5.1258 | 5.0212 | 4.9344 | 4.8625 | 4.8234 | 4.7981 | 4.7711 | 4.7888 | 4.8054 | 4.8177 | 4.8345 | 4.8426 | 4.8542 | 4.8613 | 4.8573 | 4.8481 | 4.798
TD Peak | S6 | Johnstone | JOHN |  | 10.5062 | 10.3885 | 10.2153 | 10.1238 | 10.1062 | 10.1683 | 10.1782 | 10.1223 | 9.968 | 9.8781 | 9.8058 | 9.8072 | 9.8247 | 9.8342 | 9.9252 | 10.0029 | 10.0606 | 10.1381 | 10.1883 | 10.2695 | 10.3255 | 10.357 | 10.3768 | 10.3091
TD Peak | S6 | Kaimes | KAIM |  | 9.5736 | 9.458 | 9.3029 | 9.2257 | 9.1954 | 9.235 | 9.2303 | 9.154 | 8.9863 | 8.8435 | 8.7284 | 8.6699 | 8.64 | 8.6091 | 8.6613 | 8.7106 | 8.7508 | 8.7986 | 8.8283 | 8.8634 | 8.8897 | 8.8947 | 8.8904 | 8.8042
TD Peak | S6 | Kendoon | KEOO |  | 7.156 | 7.0738 | 6.9752 | 6.9445 | 6.9663 | 7.0582 | 7.1179 | 7.1241 | 7.0549 | 7.0113 | 6.9749 | 6.9816 | 7.0015 | 7.0164 | 7.0964 | 7.1719 | 7.2357 | 7.3116 | 7.3709 | 7.4444 | 7.4993 | 7.5346 | 7.5605 | 7.5144
TD Peak | S5 | Killermont | KIER |  | 16.1415 | 15.9376 | 15.6509 | 15.4805 | 15.3729 | 15.3663 | 15.2861 | 15.0936 | 14.7578 | 14.4775 | 14.2541 | 14.1319 | 14.0548 | 13.9739 | 14.0226 | 14.0662 | 14.097 | 14.1394 | 14.1552 | 14.1813 | 14.1963 | 14.1795 | 14.1476 | 13.9997
TD Peak | S5 | Kilbowie 11 | G_EXTRA_6 |  | 2.5672 | 2.5377 | 2.4957 | 2.4735 | 2.4668 | 2.4784 | 2.4766 | 2.4565 | 2.4114 | 2.3767 | 2.3473 | 2.3336 | 2.3249 | 2.3144 | 2.3245 | 2.3332 | 2.339 | 2.3475 | 2.3512 | 2.3577 | 2.3608 | 2.3584 | 2.3532 | 2.3282
TD Peak | S5 | Kilbowie 33 | G_EXTRA_7 |  | 12.5129 | 12.3694 | 12.1644 | 12.0562 | 12.0237 | 12.0802 | 12.0715 | 11.9735 | 11.7534 | 11.5846 | 11.4413 | 11.3746 | 11.332 | 11.2807 | 11.33 | 11.3724 | 11.4006 | 11.442 | 11.4602 | 11.4918 | 11.507 | 11.4951 | 11.47 | 11.3483
TD Peak | S6 | Kilmarnock South | KILS |  | 11.7356 | 11.6048 | 11.4044 | 11.2907 | 11.2588 | 11.3102 | 11.302 | 11.2235 | 11.0382 | 10.9313 | 10.8458 | 10.8453 | 10.862 | 10.8695 | 10.9646 | 11.0432 | 11.0988 | 11.177 | 11.2241 | 11.3081 | 11.3646 | 11.3948 | 11.4124 | 11.3368
TD Peak | S6 | Kilmarnock Town | KILT |  | 10.2929 | 10.1769 | 10.0148 | 9.9375 | 9.9336 | 10.0139 | 10.0444 | 10.007 | 9.8699 | 9.7888 | 9.723 | 9.7266 | 9.7469 | 9.7595 | 9.8557 | 9.9407 | 10.0069 | 10.0919 | 10.1509 | 10.2376 | 10.2991 | 10.3354 | 10.3596 | 10.2934
TD Peak | S6 | Kilwinning | KILW |  | 5.2752 | 5.2146 | 5.1423 | 5.1203 | 5.1372 | 5.2059 | 5.2511 | 5.2566 | 5.2063 | 5.1745 | 5.148 | 5.1531 | 5.1679 | 5.179 | 5.2384 | 5.2945 | 5.3421 | 5.3985 | 5.4427 | 5.4973 | 5.5381 | 5.5644 | 5.5837 | 5.5498
TD Peak | S5 | Leven | LEVE |  | 6.9954 | 6.916 | 6.81 | 6.7635 | 6.7666 | 6.8297 | 6.8591 | 6.84 | 6.7508 | 6.6955 | 6.6496 | 6.6492 | 6.6594 | 6.6637 | 6.7267 | 6.785 | 6.8321 | 6.8915 | 6.9359 | 6.9964 | 7.0395 | 7.065 | 7.0816 | 7.037
TD Peak | S6 | Livingston East | LING |  | 3.3945 | 3.3553 | 3.3106 | 3.2995 | 3.3135 | 3.3624 | 3.3965 | 3.4043 | 3.3753 | 3.3565 | 3.3407 | 3.3445 | 3.3548 | 3.3628 | 3.4026 | 3.4409 | 3.4738 | 3.5123 | 3.5431 | 3.58 | 3.6078 | 3.6261 | 3.6397 | 3.6179
TD Peak | S6 | Linnmill | LINM |  | 5.4752 | 5.4073 | 5.3099 | 5.2524 | 5.2174 | 5.2167 | 5.1913 | 5.1283 | 5.0172 | 4.9254 | 4.8529 | 4.8149 | 4.7933 | 4.7711 | 4.793 | 4.8116 | 4.8247 | 4.8419 | 4.8481 | 4.859 | 4.8661 | 4.8622 | 4.8537 | 4.8031
TD Peak | S6 | Maybole | MAYB |  | 9.8214 | 9.7098 | 9.5638 | 9.5041 | 9.5154 | 9.614 | 9.6666 | 9.6506 | 9.5358 | 9.4662 | 9.4091 | 9.4151 | 9.438 | 9.4538 | 9.5536 | 9.6448 | 9.7188 | 9.8101 | 9.8776 | 9.9684 | 10.0345 | 10.0753 | 10.1039 | 10.0407
TD Peak | S6 | Newarthill | NEAR |  | 9.5526 | 9.4446 | 9.2972 | 9.2303 | 9.2319 | 9.3141 | 9.3505 | 9.3226 | 9.2009 | 9.1284 | 9.0693 | 9.0735 | 9.0936 | 9.1066 | 9.1986 | 9.281 | 9.3462 | 9.4286 | 9.4873 | 9.5705 | 9.6302 | 9.666 | 9.6904 | 9.6289
TD Peak | S6 | Newton Stewart | NETS |  | 3.6333 | 3.5916 | 3.5415 | 3.5259 | 3.537 | 3.5837 | 3.614 | 3.6172 | 3.582 | 3.5599 | 3.5414 | 3.5448 | 3.5549 | 3.5625 | 3.6031 | 3.6414 | 3.6738 | 3.7123 | 3.7424 | 3.7798 | 3.8076 | 3.8256 | 3.8387 | 3.8153
TD Peak | S6 | Paisley | PAIS |  | 6.4561 | 6.3805 | 6.2867 | 6.2511 | 6.2558 | 6.3164 | 6.3464 | 6.3252 | 6.2364 | 6.1622 | 6.099 | 6.0713 | 6.0593 | 6.0445 | 6.0881 | 6.13 | 6.1648 | 6.2057 | 6.2342 | 6.2665 | 6.2898 | 6.2974 | 6.2979 | 6.2377
TD Peak | S5 | Partick | PART |  | 9.9613 | 9.8364 | 9.665 | 9.567 | 9.5086 | 9.5157 | 9.478 | 9.3693 | 9.1704 | 9.003 | 8.8692 | 8.7967 | 8.7523 | 8.7054 | 8.7403 | 8.7727 | 8.7973 | 8.8291 | 8.8446 | 8.8657 | 8.8793 | 8.8726 | 8.8562 | 8.7656
TD Peak | S6 | Portobello | POOB |  | 9.9635 | 9.8373 | 9.6775 | 9.601 | 9.569 | 9.6143 | 9.6173 | 9.5455 | 9.3785 | 9.2345 | 9.1197 | 9.0627 | 9.0357 | 9.0073 | 9.0665 | 9.1227 | 9.1695 | 9.2237 | 9.2591 | 9.2994 | 9.33 | 9.338 | 9.3359 | 9.2468
TD Peak | S5 | Port Dundas | PORD |  | 7.4793 | 7.3853 | 7.2737 | 7.2279 | 7.217 | 7.2697 | 7.2911 | 7.2528 | 7.1393 | 7.0374 | 6.9549 | 6.9133 | 6.8932 | 6.8712 | 6.9181 | 6.966 | 7.0083 | 7.0561 | 7.0923 | 7.1295 | 7.1581 | 7.1687 | 7.1707 | 7.1055
TD Peak | S6 | Ravenscraig | RAVE |  | 3.1969 | 3.1612 | 3.1078 | 3.0788 | 3.0723 | 3.0895 | 3.0906 | 3.0721 | 3.0239 | 2.9959 | 2.9734 | 2.9737 | 2.9787 | 2.9813 | 3.0084 | 3.0312 | 3.0479 | 3.0707 | 3.0851 | 3.1092 | 3.1257 | 3.1347 | 3.1403 | 3.1198
TD Peak | S5 | Redhouse | REDH |  | 17.8248 | 17.6201 | 17.3752 | 17.2981 | 17.3507 | 17.5769 | 17.7219 | 17.7319 | 17.5525 | 17.4357 | 17.3367 | 17.3442 | 17.3821 | 17.4057 | 17.5914 | 17.7705 | 17.9234 | 18.1058 | 18.2521 | 18.4307 | 18.5629 | 18.6466 | 18.7057 | 18.592
TD Peak | S6 | Saltcoats A | G_EXTRA_8 |  | 8.0586 | 7.9678 | 7.8402 | 7.7785 | 7.7742 | 7.8352 | 7.8571 | 7.8262 | 7.7175 | 7.6533 | 7.6013 | 7.6039 | 7.6195 | 7.6291 | 7.7037 | 7.7694 | 7.8203 | 7.886 | 7.9313 | 7.9985 | 8.046 | 8.0739 | 8.0924 | 8.0405
TD Peak | S6 | Saltcoats B | G_EXTRA_9 |  | 10.785 | 10.6635 | 10.4928 | 10.4102 | 10.4044 | 10.4861 | 10.5154 | 10.474 | 10.3286 | 10.2427 | 10.1731 | 10.1766 | 10.1974 | 10.2102 | 10.3101 | 10.3981 | 10.4662 | 10.5541 | 10.6147 | 10.7046 | 10.7682 | 10.8055 | 10.8303 | 10.7609
TD Peak | S6 | St Andrews Cross | SANX |  | 10.1408 | 10.0234 | 9.8933 | 9.8655 | 9.9134 | 10.0684 | 10.1795 | 10.2105 | 10.1302 | 10.0773 | 10.0322 | 10.0446 | 10.0768 | 10.1021 | 10.2244 | 10.3428 | 10.4454 | 10.5644 | 10.6609 | 10.7742 | 10.8604 | 10.9174 | 10.9602 | 10.895
TD Peak | S6 | Shrubhill | SHRU |  | 9.404 | 9.2857 | 9.1494 | 9.0994 | 9.0953 | 9.1752 | 9.2171 | 9.1832 | 9.0534 | 8.9358 | 8.841 | 8.7968 | 8.7812 | 8.764 | 8.8354 | 8.9065 | 8.9691 | 9.0388 | 9.0915 | 9.1462 | 9.1893 | 9.2089 | 9.2179 | 9.1361
TD Peak | S6 | Sighthill | SIGH |  | 7.4627 | 7.3689 | 7.255 | 7.2061 | 7.1918 | 7.2395 | 7.2562 | 7.215 | 7.1002 | 6.9991 | 6.9181 | 6.879 | 6.8624 | 6.8447 | 6.8947 | 6.9435 | 6.9854 | 7.0329 | 7.0665 | 7.1029 | 7.1311 | 7.1415 | 7.144 | 7.0781
TD Peak | S6 | Spango Valley | SPAV |  | 2.2745 | 2.2488 | 2.2133 | 2.1967 | 2.1963 | 2.2147 | 2.2222 | 2.2146 | 2.1848 | 2.1671 | 2.1527 | 2.1536 | 2.1582 | 2.1611 | 2.1826 | 2.2018 | 2.2167 | 2.2358 | 2.2492 | 2.2686 | 2.2825 | 2.2907 | 2.2962 | 2.2816
TD Peak | S6 | Strathaven | STHA |  | 13.5137 | 13.3628 | 13.1362 | 13.0122 | 12.9829 | 13.0529 | 13.055 | 12.9743 | 12.7687 | 12.6495 | 12.5539 | 12.5546 | 12.5755 | 12.5861 | 12.6995 | 12.795 | 12.8643 | 12.9594 | 13.0191 | 13.1199 | 13.1886 | 13.2263 | 13.2493 | 13.1623
TD Peak | S5 | Stirling | STIR |  | 15.1821 | 15.0085 | 14.7922 | 14.7137 | 14.7448 | 14.9174 | 15.0194 | 15.0098 | 14.8423 | 14.7353 | 14.6455 | 14.6493 | 14.6779 | 14.6941 | 14.8445 | 14.9877 | 15.1078 | 15.2536 | 15.368 | 15.5126 | 15.6183 | 15.6838 | 15.729 | 15.6322
TD Peak | S5 | Strathleven | STLE |  | 3.8449 | 3.8013 | 3.7434 | 3.7183 | 3.7207 | 3.7563 | 3.7735 | 3.7638 | 3.7155 | 3.6854 | 3.6604 | 3.6603 | 3.6661 | 3.6687 | 3.7036 | 3.7361 | 3.7625 | 3.7955 | 3.8204 | 3.854 | 3.878 | 3.8923 | 3.9017 | 3.8771
TD Peak | S6 | Telford Road | TELR |  | 2.2535 | 2.2253 | 2.1838 | 2.1573 | 2.1393 | 2.1339 | 2.1183 | 2.0878 | 2.0384 | 1.9981 | 1.9664 | 1.9495 | 1.9393 | 1.9288 | 1.9357 | 1.9409 | 1.9437 | 1.9482 | 1.9481 | 1.9503 | 1.9512 | 1.9479 | 1.9429 | 1.9217
TD Peak | S6 | Tongland | TONG |  | 9.9154 | 9.8016 | 9.665 | 9.6224 | 9.6527 | 9.7799 | 9.8627 | 9.8713 | 9.7753 | 9.715 | 9.6646 | 9.6739 | 9.7014 | 9.7221 | 9.8328 | 9.9376 | 10.0259 | 10.131 | 10.2132 | 10.315 | 10.3911 | 10.4401 | 10.4759 | 10.4121
TD Peak | S5 | Westfield | WFIE |  | 12.9683 | 12.8237 | 12.6037 | 12.4788 | 12.4433 | 12.4996 | 12.4892 | 12.3992 | 12.1895 | 12.0645 | 11.9628 | 11.9541 | 11.9621 | 11.9584 | 12.0519 | 12.1312 | 12.1882 | 12.2695 | 12.3212 | 12.4107 | 12.4696 | 12.4995 | 12.5146 | 12.432
TD Peak | S5 | West George Street | WGEO |  | 10.8035 | 10.666 | 10.6264 | 10.7589 | 10.9788 | 11.3929 | 11.7787 | 12.0327 | 12.1248 | 12.1474 | 12.156 | 12.1876 | 12.2538 | 12.3158 | 12.5313 | 12.7685 | 12.9999 | 13.2398 | 13.4677 | 13.6741 | 13.8467 | 13.9736 | 14.0781 | 14.0045
TD Peak | S6 | Whitehouse | WHHO |  | 9.966 | 9.8411 | 9.6641 | 9.5582 | 9.4911 | 9.4861 | 9.4362 | 9.3185 | 9.1136 | 8.9447 | 8.8114 | 8.7413 | 8.7009 | 8.6595 | 8.6976 | 8.7294 | 8.7511 | 8.7803 | 8.7895 | 8.8074 | 8.8186 | 8.8102 | 8.7933 | 8.701
TD Peak | S6 | Wishaw | WISH |  | 29.5938 | 29.263 | 28.769 | 28.5009 | 28.4406 | 28.5994 | 28.6101 | 28.4384 | 27.9922 | 27.7332 | 27.5253 | 27.5274 | 27.5741 | 27.5982 | 27.8487 | 28.0602 | 28.2149 | 28.4258 | 28.5592 | 28.782 | 28.9344 | 29.0186 | 29.0703 | 28.8797
TD Peak | S6 | Ayr | AYRR |  | 8.5915 | 8.494 | 8.365 | 8.3109 | 8.3186 | 8.4019 | 8.4446 | 8.4279 | 8.3252 | 8.2632 | 8.2125 | 8.2174 | 8.237 | 8.2503 | 8.3364 | 8.4148 | 8.478 | 8.5565 | 8.614 | 8.6923 | 8.7491 | 8.7839 | 8.8082 | 8.7529
TD Peak | S5 | Dunoon | DUNO_P |  | 0.50987 | 0.50423 | 0.49519 | 0.48964 | 0.48755 | 0.48876 | 0.48727 | 0.48282 | 0.47384 | 0.46855 | 0.46428 | 0.4638 | 0.46393 | 0.46359 | 0.46688 | 0.46952 | 0.47125 | 0.47397 | 0.4755 | 0.47864 | 0.48061 | 0.48149 | 0.48183 | 0.47858
TD Peak | S5 | Railtrack Bathgate | T_BAGTD-1 |  | 0.90625 | 0.92696 | 0.94739 | 0.98905 | 1.0639 | 1.1765 | 1.2899 | 1.382 | 1.4452 | 1.4915 | 1.5304 | 1.5674 | 1.6065 | 1.6466 | 1.6915 | 1.7366 | 1.7774 | 1.8187 | 1.8602 | 1.902 | 1.944 | 1.9848 | 2.0256 | 2.0652
TD Peak | S6 | Chapelcross Directs | T_CHAPD-1 |  | 0 | 0 | 0 | 0 | 0 | 0 | 0 | 0 | 0 | 0 | 0 | 0 | 0 | 0 | 0 | 0 | 0 | 0 | 0 | 0 | 0 | 0 | 0 | 0
TD Peak | S5 | Railtrack - Dalreoch | T_DALRD-1 |  | 2.325 | 2.3781 | 2.4305 | 2.5374 | 2.7295 | 3.0184 | 3.3091 | 3.5456 | 3.7076 | 3.8264 | 3.9262 | 4.0212 | 4.1214 | 4.2244 | 4.3394 | 4.4554 | 4.56 | 4.6659 | 4.7725 | 4.8796 | 4.9874 | 5.092 | 5.1968 | 5.2983
TD Peak | S6 | Railtrack - Ecclefechan | T_ECCFD-1 |  | 0.35 | 0.358 | 0.36589 | 0.38198 | 0.41089 | 0.45438 | 0.49815 | 0.53375 | 0.55813 | 0.57602 | 0.59103 | 0.60534 | 0.62043 | 0.63593 | 0.65325 | 0.6707 | 0.68646 | 0.70239 | 0.71843 | 0.73457 | 0.75079 | 0.76654 | 0.78231 | 0.7976
TD Peak | S6 | Railtrack - Eglington Street | T_EGLSD-1 |  | 1.0837 | 1.1084 | 1.1329 | 1.1827 | 1.2722 | 1.4069 | 1.5424 | 1.6526 | 1.7281 | 1.7835 | 1.83 | 1.8743 | 1.921 | 1.969 | 2.0226 | 2.0766 | 2.1254 | 2.1747 | 2.2244 | 2.2744 | 2.3246 | 2.3734 | 2.4222 | 2.4695
TD Peak | S6 | Railtrack - Elvanfoot | T_ELVAD-1 |  | 1.4333 | 1.4661 | 1.4984 | 1.5643 | 1.6827 | 1.8608 | 2.04 | 2.1858 | 2.2857 | 2.359 | 2.4204 | 2.479 | 2.5408 | 2.6043 | 2.6752 | 2.7467 | 2.8112 | 2.8765 | 2.9422 | 3.0082 | 3.0746 | 3.1392 | 3.2037 | 3.2664
TD Peak | S6 | Railtrack - Gowkthrapple | T_GOWKD-1 |  | 0.50164 | 0.5131 | 0.52441 | 0.54747 | 0.5889 | 0.65124 | 0.71398 | 0.765 | 0.79995 | 0.82559 | 0.8471 | 0.86761 | 0.88924 | 0.91145 | 0.93627 | 0.96128 | 0.98387 | 1.0067 | 1.0297 | 1.0528 | 1.0761 | 1.0986 | 1.1213 | 1.1432
TD Peak | S6 | Grangemouth 1 | T_BPGRD-1 |  | 55.3861 | 55.3861 | 55.3861 | 55.3861 | 55.3861 | 55.3861 | 55.3861 | 55.3861 | 55.3861 | 55.3861 | 55.3861 | 55.3861 | 55.3861 | 55.3861 | 55.3861 | 55.3861 | 55.3861 | 55.3861 | 55.3861 | 55.3861 | 55.3861 | 55.3861 | 55.3861 | 55.3861
TD Peak | S6 | Railtrack - Innerwick | T_INWID-1 |  | 2.47 | 2.5264 | 2.5821 | 2.6957 | 2.8997 | 3.2066 | 3.5155 | 3.7668 | 3.9388 | 4.0651 | 4.171 | 4.272 | 4.3785 | 4.4879 | 4.6101 | 4.7332 | 4.8444 | 4.9569 | 5.0701 | 5.184 | 5.2984 | 5.4096 | 5.5209 | 5.6288
TD Peak | S6 | Railtrack - Marshall Meadows | T_MARMD-1 |  | 1.4375 | 1.4703 | 1.5028 | 1.5688 | 1.6876 | 1.8662 | 2.046 | 2.1922 | 2.2923 | 2.3658 | 2.4275 | 2.4862 | 2.5482 | 2.6119 | 2.683 | 2.7547 | 2.8194 | 2.8848 | 2.9507 | 3.017 | 3.0836 | 3.1483 | 3.2131 | 3.2758
TD Peak | S6 | Caledonian Paper | T_MEADD-1 |  | 14.5 | 14.5 | 14.5 | 14.5 | 14.5 | 14.5 | 14.5 | 14.5 | 14.5 | 14.5 | 14.5 | 14.5 | 14.5 | 14.5 | 14.5 | 14.5 | 14.5 | 14.5 | 14.5 | 14.5 | 14.5 | 14.5 | 14.5 | 14.5
TD Peak | S5 | HMNB Whistlefield | T_WHISTLD-1 |  | 3.4741 | 3.5535 | 3.6318 | 3.7915 | 4.0784 | 4.5102 | 4.9446 | 5.298 | 5.54 | 5.7176 | 5.8666 | 6.0086 | 6.1584 | 6.3123 | 6.4841 | 6.6573 | 6.8138 | 6.9719 | 7.1312 | 7.2913 | 7.4523 | 7.6086 | 7.7652 | 7.9169
TD Peak | S5 | Exxon Mossmoran | T_EXMOSSD-1 |  | 8.3191 | 8.3191 | 8.3191 | 8.3191 | 8.3191 | 8.3191 | 8.3191 | 8.3191 | 8.3191 | 8.3191 | 8.3191 | 8.3191 | 8.3191 | 8.3191 | 8.3191 | 8.3191 | 8.3191 | 8.3191 | 8.3191 | 8.3191 | 8.3191 | 8.3191 | 8.3191 | 8.3191
TD Peak | S5 | Exxon Chemicals (Mossmorran) | T_MOSED-1 |  | 9.1995 | 9.1995 | 9.1995 | 9.1995 | 9.1995 | 9.1995 | 9.1995 | 9.1995 | 9.1995 | 9.1995 | 9.1995 | 9.1995 | 9.1995 | 9.1995 | 9.1995 | 9.1995 | 9.1995 | 9.1995 | 9.1995 | 9.1995 | 9.1995 | 9.1995 | 9.1995 | 9.1995
TD Peak | S6 | Railtrack - Parkhead | T_PARHD-1 |  | 2.28 | 2.3321 | 2.3835 | 2.4883 | 2.6766 | 2.96 | 3.2451 | 3.477 | 3.6358 | 3.7524 | 3.8502 | 3.9434 | 4.0417 | 4.1426 | 4.2555 | 4.3691 | 4.4718 | 4.5756 | 4.6801 | 4.7852 | 4.8908 | 4.9935 | 5.0962 | 5.1958
TD Peak | S6 | Railtrack - Port Glasgow | T_PORGD-1 |  | 0.17143 | 0.17535 | 0.17921 | 0.18709 | 0.20125 | 0.22255 | 0.24399 | 0.26143 | 0.27337 | 0.28213 | 0.28949 | 0.29649 | 0.30388 | 0.31148 | 0.31996 | 0.32851 | 0.33622 | 0.34403 | 0.35189 | 0.35979 | 0.36773 | 0.37545 | 0.38317 | 0.39066
TD Peak | S6 | Railtrack - Portobello | T_POOBD-1 |  | 1.8261 | 1.8678 | 1.909 | 1.9929 | 2.1438 | 2.3707 | 2.599 | 2.7848 | 2.912 | 3.0053 | 3.0837 | 3.1583 | 3.237 | 3.3179 | 3.4083 | 3.4993 | 3.5815 | 3.6646 | 3.7483 | 3.8325 | 3.9171 | 3.9993 | 4.0816 | 4.1614
TD Peak | S6 | Corus Dalzell | T_RAVED-1 |  | 0.13552 | 0.13552 | 0.13552 | 0.13552 | 0.13552 | 0.13552 | 0.13552 | 0.13552 | 0.13552 | 0.13552 | 0.13552 | 0.13552 | 0.13552 | 0.13552 | 0.13552 | 0.13552 | 0.13552 | 0.13552 | 0.13552 | 0.13552 | 0.13552 | 0.13552 | 0.13552 | 0.13552
TD Peak | S6 | Railtrack - Saltcoats | T_SACOD-1 |  | 0.22308 | 0.22817 | 0.2332 | 0.24346 | 0.26188 | 0.28961 | 0.3175 | 0.34019 | 0.35573 | 0.36714 | 0.3767 | 0.38582 | 0.39544 | 0.40532 | 0.41636 | 0.42748 | 0.43752 | 0.44768 | 0.4579 | 0.46819 | 0.47852 | 0.48856 | 0.49862 | 0.50836
TD Peak | S5 | Bonnybridge (Network Rail) | T_GNHLD-1 |  | 3.7328 | 3.8181 | 3.9022 | 4.0738 | 4.3822 | 4.846 | 5.3128 | 5.6925 | 5.9526 | 6.1434 | 6.3035 | 6.456 | 6.617 | 6.7823 | 6.967 | 7.1531 | 7.3212 | 7.4911 | 7.6622 | 7.8343 | 8.0072 | 8.1752 | 8.3435 | 8.5065
SP Peak | S5 | Bathgate | BAGA |  | 5.4286 | 5.3814 | 5.4185 | 5.4066 | 5.4059 | 5.3915 | 5.3781 | 5.3588 | 5.3379 | 5.3184 | 5.2957 | 5.2945 | 5.2993 | 5.3175 | 5.3562 | 5.4015 | 5.4498 | 5.5174 | 5.5859 | 5.6584 | 5.7304 | 5.8056 | 5.8853 | 5.9678
SP Peak | S5 | Bainsford | BAIN |  | 5.24 | 5.1888 | 5.2251 | 5.2137 | 5.2154 | 5.2031 | 5.1922 | 5.1751 | 5.156 | 5.1384 | 5.1188 | 5.1182 | 5.1231 | 5.1401 | 5.1752 | 5.2159 | 5.26 | 5.3212 | 5.3843 | 5.4516 | 5.5195 | 5.5908 | 5.6668 | 5.7452
SP Peak | S6 | Berwick | BERW |  | 7.5368 | 7.4559 | 7.5089 | 7.4926 | 7.4982 | 7.4828 | 7.47 | 7.448 | 7.4224 | 7.3995 | 7.3754 | 7.3768 | 7.3861 | 7.4122 | 7.4625 | 7.5205 | 7.5835 | 7.6693 | 7.7587 | 7.8554 | 7.9541 | 8.0578 | 8.17 | 8.2857
SP Peak | S5 | Bonnybridge | BONN |  | 8.938 | 8.8651 | 8.9258 | 8.906 | 8.9029 | 8.8779 | 8.8542 | 8.8211 | 8.7858 | 8.7526 | 8.7134 | 8.711 | 8.7186 | 8.749 | 8.8147 | 8.8918 | 8.9734 | 9.088 | 9.2034 | 9.3251 | 9.4447 | 9.5698 | 9.7017 | 9.8385
SP Peak | S6 | Braehead Park | BRAP |  | 6.748 | 6.6939 | 6.7397 | 6.7248 | 6.7222 | 6.7033 | 6.6855 | 6.6608 | 6.6348 | 6.6105 | 6.5819 | 6.5817 | 6.5897 | 6.6155 | 6.6689 | 6.7314 | 6.7969 | 6.8875 | 6.9783 | 7.0746 | 7.1687 | 7.2667 | 7.371 | 7.4799
SP Peak | S6 | Broxburn | BROX |  | 11.2557 | 11.1451 | 11.2233 | 11.1988 | 11.203 | 11.1772 | 11.1545 | 11.1189 | 11.079 | 11.0427 | 11.0028 | 11.0041 | 11.0179 | 11.0581 | 11.1379 | 11.2303 | 11.3295 | 11.4652 | 11.6046 | 11.7545 | 11.905 | 12.0627 | 12.2324 | 12.4081
SP Peak | S6 | Carsfad | CAFA |  | 0.057142 | 0.056615 | 0.057009 | 0.056884 | 0.056891 | 0.05675 | 0.056622 | 0.056432 | 0.056223 | 0.056032 | 0.055816 | 0.055819 | 0.055889 | 0.056098 | 0.056519 | 0.057008 | 0.05753 | 0.058245 | 0.058974 | 0.059754 | 0.060529 | 0.061339 | 0.062208 | 0.063111
SP Peak | S6 | Carntyne | CATY |  | 5.7699 | 5.7288 | 5.7674 | 5.7547 | 5.7503 | 5.7327 | 5.7156 | 5.6932 | 5.67 | 5.6482 | 5.6218 | 5.6212 | 5.6279 | 5.6507 | 5.6987 | 5.7551 | 5.8137 | 5.895 | 5.9757 | 6.0608 | 6.1428 | 6.2281 | 6.3184 | 6.413
SP Peak | S6 | Chapelcross | CHAP |  | 20.3437 | 20.1563 | 20.2965 | 20.2521 | 20.2544 | 20.2043 | 20.1589 | 20.0911 | 20.0168 | 19.9487 | 19.8717 | 19.873 | 19.8976 | 19.9721 | 20.122 | 20.2963 | 20.4819 | 20.7366 | 20.996 | 21.2736 | 21.5496 | 21.8381 | 22.1476 | 22.4688
SP Peak | S6 | Charlotte Street | CHAS |  | 9.8584 | 9.7447 | 9.8148 | 9.7937 | 9.8043 | 9.7864 | 9.7723 | 9.7456 | 9.7135 | 9.6852 | 9.6566 | 9.659 | 9.6714 | 9.7044 | 9.7667 | 9.838 | 9.9166 | 10.0229 | 10.1352 | 10.2576 | 10.3843 | 10.5176 | 10.6627 | 10.8118
SP Peak | S6 | Clyde’s Mill | CLYM |  | 13.8688 | 13.7231 | 13.8204 | 13.7904 | 13.7994 | 13.7702 | 13.7455 | 13.7041 | 13.6565 | 13.6137 | 13.5681 | 13.5703 | 13.5875 | 13.6358 | 13.7299 | 13.8385 | 13.9561 | 14.1164 | 14.2827 | 14.4625 | 14.6451 | 14.8367 | 15.0438 | 15.2577
SP Peak | S6 | Coatbridge | COAT |  | 9.4065 | 9.3281 | 9.3921 | 9.3715 | 9.3692 | 9.3437 | 9.3198 | 9.2863 | 9.2505 | 9.2173 | 9.1786 | 9.1785 | 9.1897 | 9.2253 | 9.2984 | 9.3837 | 9.4736 | 9.5975 | 9.7223 | 9.855 | 9.9852 | 10.1209 | 10.2658 | 10.4166
SP Peak | S6 | Cockenzie | COCK |  | 5.2868 | 5.2451 | 5.2808 | 5.2692 | 5.2669 | 5.2519 | 5.2377 | 5.2182 | 5.1977 | 5.1786 | 5.1559 | 5.1557 | 5.1619 | 5.1822 | 5.2244 | 5.2737 | 5.3254 | 5.3968 | 5.4683 | 5.5442 | 5.618 | 5.695 | 5.7769 | 5.8624
SP Peak | S6 | Coylton | COYL |  | 7.8242 | 7.7621 | 7.815 | 7.7978 | 7.7946 | 7.7726 | 7.7517 | 7.723 | 7.6927 | 7.6645 | 7.6311 | 7.6308 | 7.6401 | 7.6701 | 7.7322 | 7.8049 | 7.8812 | 7.9866 | 8.0921 | 8.2041 | 8.3133 | 8.4271 | 8.5482 | 8.6746
SP Peak | S6 | Crookston A | G_EXTRA_10 |  | 4.9777 | 4.9485 | 4.9812 | 4.9701 | 4.9638 | 4.9469 | 4.93 | 4.9089 | 4.8879 | 4.8678 | 4.8426 | 4.8417 | 4.8473 | 4.8678 | 4.912 | 4.9642 | 5.0179 | 5.0927 | 5.166 | 5.2427 | 5.3154 | 5.3907 | 5.47 | 5.5534
SP Peak | S6 | Crookston B | G_EXTRA_11 |  | 5.509 | 5.4767 | 5.5129 | 5.5006 | 5.4936 | 5.4749 | 5.4562 | 5.4329 | 5.4096 | 5.3874 | 5.3595 | 5.3584 | 5.3647 | 5.3874 | 5.4363 | 5.4941 | 5.5535 | 5.6363 | 5.7173 | 5.8023 | 5.8827 | 5.9661 | 6.0538 | 6.1461
SP Peak | S5 | Cumbernauld | CUMB |  | 10.1902 | 10.0953 | 10.1656 | 10.1433 | 10.1447 | 10.1194 | 10.0965 | 10.0621 | 10.024 | 9.9886 | 9.9487 | 9.947 | 9.9564 | 9.9898 | 10.06 | 10.1418 | 10.2295 | 10.3519 | 10.4771 | 10.6102 | 10.7435 | 10.8833 | 11.0319 | 11.1853
SP Peak | S5 | Cupar | CUPA |  | 6.8175 | 6.7547 | 6.8017 | 6.7868 | 6.7874 | 6.7703 | 6.7547 | 6.7314 | 6.7058 | 6.682 | 6.655 | 6.6538 | 6.66 | 6.6825 | 6.7297 | 6.7848 | 6.8438 | 6.9263 | 7.0104 | 7.0998 | 7.1892 | 7.2829 | 7.3825 | 7.4853
SP Peak | S6 | Currie | CURR |  | 2.2486 | 2.2358 | 2.2505 | 2.2455 | 2.2425 | 2.2348 | 2.227 | 2.2174 | 2.2079 | 2.1987 | 2.1872 | 2.1868 | 2.1893 | 2.1986 | 2.2187 | 2.2425 | 2.2669 | 2.301 | 2.3342 | 2.3691 | 2.402 | 2.4361 | 2.472 | 2.5097
SP Peak | S6 | Dalmarnock | DALM3 |  | 5.2342 | 5.1964 | 5.2314 | 5.2199 | 5.2162 | 5.2004 | 5.1851 | 5.1649 | 5.144 | 5.1244 | 5.1006 | 5.1002 | 5.1063 | 5.1269 | 5.1701 | 5.2209 | 5.2737 | 5.347 | 5.4198 | 5.4967 | 5.5709 | 5.6481 | 5.7299 | 5.8155
SP Peak | S6 | Devol Moor | DEVM |  | 3.4056 | 3.3818 | 3.4045 | 3.397 | 3.3943 | 3.3838 | 3.3736 | 3.3602 | 3.3465 | 3.3335 | 3.3178 | 3.3174 | 3.3214 | 3.3349 | 3.3634 | 3.3968 | 3.4316 | 3.4799 | 3.5278 | 3.5782 | 3.6267 | 3.6772 | 3.7306 | 3.7865
SP Peak | S5 | Devonside | DEVO |  | 8.7243 | 8.6529 | 8.7122 | 8.6929 | 8.69 | 8.6656 | 8.6425 | 8.6103 | 8.5758 | 8.5435 | 8.5053 | 8.5029 | 8.5104 | 8.54 | 8.6041 | 8.6793 | 8.7588 | 8.8706 | 8.9831 | 9.1018 | 9.2185 | 9.3406 | 9.4693 | 9.6027
SP Peak | S6 | Dewar Place | DEWP |  | 15.0448 | 14.8339 | 14.9445 | 14.9127 | 14.9444 | 14.9275 | 14.919 | 14.8882 | 14.8458 | 14.8101 | 14.7809 | 14.7873 | 14.8072 | 14.8524 | 14.9305 | 15.018 | 15.1193 | 15.2535 | 15.403 | 15.5698 | 15.7517 | 15.9446 | 16.1579 | 16.3747
SP Peak | S5 | Drumcross | DRCR |  | 9.6915 | 9.6053 | 9.6718 | 9.6505 | 9.6501 | 9.625 | 9.6017 | 9.5678 | 9.5308 | 9.4963 | 9.4567 | 9.4547 | 9.4634 | 9.4956 | 9.564 | 9.6439 | 9.7292 | 9.8486 | 9.9698 | 10.0984 | 10.2263 | 10.3602 | 10.5022 | 10.649
SP Peak | S5 | Drumchapel | DRUM |  | 4.1372 | 4.1142 | 4.1413 | 4.1319 | 4.1261 | 4.1114 | 4.0967 | 4.0784 | 4.0601 | 4.0424 | 4.02 | 4.0178 | 4.0208 | 4.0359 | 4.0707 | 4.112 | 4.1545 | 4.2152 | 4.2744 | 4.3358 | 4.394 | 4.4545 | 4.5172 | 4.5828
SP Peak | S6 | Dumfries 11 | G_EXTRA_1 |  | 8.2329 | 8.1614 | 8.2177 | 8.1997 | 8.1988 | 8.1773 | 8.1574 | 8.1288 | 8.098 | 8.0695 | 8.0367 | 8.0369 | 8.0468 | 8.0775 | 8.1402 | 8.2132 | 8.2904 | 8.3968 | 8.5043 | 8.619 | 8.732 | 8.85 | 8.9762 | 9.1074
SP Peak | S6 | Dumfries 33 | G_EXTRA_2 |  | 11.3234 | 11.2251 | 11.3026 | 11.2778 | 11.2766 | 11.247 | 11.2196 | 11.1803 | 11.1379 | 11.0988 | 11.0536 | 11.0539 | 11.0675 | 11.1097 | 11.1959 | 11.2963 | 11.4026 | 11.5489 | 11.6968 | 11.8545 | 12.0099 | 12.1722 | 12.3458 | 12.5262
SP Peak | S6 | Dumfries ICI | G_EXTRA_3 |  | 13.6383 | 13.5199 | 13.6132 | 13.5834 | 13.5819 | 13.5463 | 13.5133 | 13.466 | 13.4149 | 13.3678 | 13.3134 | 13.3137 | 13.3301 | 13.381 | 13.4848 | 13.6057 | 13.7337 | 13.9099 | 14.0881 | 14.278 | 14.4652 | 14.6607 | 14.8697 | 15.0871
SP Peak | S6 | Dunbar | DUNB |  | 5.7995 | 5.7489 | 5.7886 | 5.7759 | 5.7754 | 5.7603 | 5.7464 | 5.7264 | 5.7047 | 5.6847 | 5.6617 | 5.6619 | 5.6688 | 5.6904 | 5.7344 | 5.7857 | 5.84 | 5.9147 | 5.9903 | 6.0709 | 6.1504 | 6.2335 | 6.3223 | 6.4147
SP Peak | S5 | Dunfermline | DUNF |  | 7.8944 | 7.8343 | 7.8875 | 7.87 | 7.8654 | 7.8421 | 7.8196 | 7.7893 | 7.7573 | 7.727 | 7.6907 | 7.6881 | 7.6946 | 7.7218 | 7.7817 | 7.852 | 7.926 | 8.0303 | 8.1346 | 8.2441 | 8.3509 | 8.4624 | 8.5796 | 8.7013
SP Peak | S6 | Earlston | EAST |  | 0.31226 | 0.30939 | 0.31154 | 0.31086 | 0.31089 | 0.31012 | 0.30943 | 0.30839 | 0.30725 | 0.3062 | 0.30502 | 0.30504 | 0.30542 | 0.30656 | 0.30886 | 0.31154 | 0.31438 | 0.3183 | 0.32228 | 0.32654 | 0.33077 | 0.3352 | 0.33995 | 0.34488
SP Peak | S6 | Eccles | ECCL |  | 2.6252 | 2.603 | 2.6209 | 2.6151 | 2.6146 | 2.6076 | 2.6011 | 2.5918 | 2.5819 | 2.5727 | 2.562 | 2.5621 | 2.5652 | 2.5751 | 2.5953 | 2.6189 | 2.6438 | 2.6781 | 2.7127 | 2.7495 | 2.7858 | 2.8235 | 2.8639 | 2.9059
SP Peak | S6 | Easterhouse | EERH |  | 5.2835 | 5.2474 | 5.2826 | 5.2709 | 5.2663 | 5.2497 | 5.2336 | 5.2126 | 5.1911 | 5.1709 | 5.1461 | 5.1454 | 5.1515 | 5.1726 | 5.2173 | 5.2697 | 5.3242 | 5.3998 | 5.4746 | 5.5533 | 5.6289 | 5.7074 | 5.7905 | 5.8775
SP Peak | S6 | East Kilbride | EKIL |  | 8.4066 | 8.3532 | 8.4088 | 8.3902 | 8.3812 | 8.3537 | 8.3267 | 8.2922 | 8.2574 | 8.2244 | 8.1834 | 8.1821 | 8.1917 | 8.2258 | 8.2986 | 8.3843 | 8.4729 | 8.5962 | 8.7174 | 8.8449 | 8.9663 | 9.0923 | 9.2254 | 9.3649
SP Peak | S6 | East Kilbride South | EKIS |  | 11.4381 | 11.3546 | 11.4313 | 11.406 | 11.3983 | 11.364 | 11.3309 | 11.287 | 11.2414 | 11.1987 | 11.147 | 11.1461 | 11.1594 | 11.2043 | 11.2985 | 11.409 | 11.5241 | 11.6837 | 11.8424 | 12.01 | 12.1719 | 12.3403 | 12.519 | 12.7058
SP Peak | S6 | Elderslie | ELDE |  | 5.4183 | 5.3843 | 5.4201 | 5.408 | 5.402 | 5.3842 | 5.3666 | 5.3443 | 5.3218 | 5.3004 | 5.2738 | 5.273 | 5.2792 | 5.3012 | 5.3483 | 5.4038 | 5.4612 | 5.5409 | 5.6193 | 5.7017 | 5.7801 | 5.8615 | 5.9473 | 6.0374
SP Peak | S6 | Erskine | ERSK |  | 3.9215 | 3.9003 | 3.9259 | 3.9172 | 3.9114 | 3.8976 | 3.8836 | 3.8666 | 3.8497 | 3.8335 | 3.8129 | 3.8121 | 3.8165 | 3.8329 | 3.8685 | 3.9107 | 3.9539 | 4.0142 | 4.0729 | 4.1344 | 4.1922 | 4.252 | 4.3149 | 4.3811
SP Peak | S5 | Finnieston | FINN |  | 5.3644 | 5.3062 | 5.3441 | 5.3324 | 5.3366 | 5.3256 | 5.3164 | 5.3005 | 5.282 | 5.2652 | 5.2474 | 5.2474 | 5.2528 | 5.2695 | 5.3031 | 5.3419 | 5.3844 | 5.443 | 5.5045 | 5.5706 | 5.6387 | 5.7103 | 5.7873 | 5.8663
SP Peak | S6 | Galashiels | GALA |  | 8.291 | 8.2371 | 8.2921 | 8.2737 | 8.2653 | 8.2386 | 8.2123 | 8.1787 | 8.1445 | 8.1122 | 8.0722 | 8.0711 | 8.0806 | 8.114 | 8.1853 | 8.2692 | 8.3559 | 8.4766 | 8.5955 | 8.7205 | 8.8399 | 8.9638 | 9.0948 | 9.2321
SP Peak | S6 | Giffnock | GIFF |  | 2.6451 | 2.6329 | 2.6499 | 2.644 | 2.6392 | 2.6293 | 2.6192 | 2.6071 | 2.5953 | 2.584 | 2.5693 | 2.5686 | 2.5715 | 2.5828 | 2.6079 | 2.6375 | 2.6677 | 2.71 | 2.7508 | 2.7934 | 2.833 | 2.874 | 2.9168 | 2.9621
SP Peak | S6 | Glenlee | GLLE |  | 1.4572 | 1.4438 | 1.4538 | 1.4507 | 1.4508 | 1.4472 | 1.444 | 1.4391 | 1.4338 | 1.4289 | 1.4234 | 1.4235 | 1.4253 | 1.4306 | 1.4413 | 1.4538 | 1.4671 | 1.4854 | 1.504 | 1.5238 | 1.5436 | 1.5643 | 1.5864 | 1.6094
SP Peak | S6 | Glenluce | GLLU |  | 4.9544 | 4.9088 | 4.943 | 4.9321 | 4.9327 | 4.9205 | 4.9094 | 4.8929 | 4.8748 | 4.8582 | 4.8395 | 4.8398 | 4.8458 | 4.8639 | 4.9005 | 4.9429 | 4.9881 | 5.0501 | 5.1133 | 5.1809 | 5.2481 | 5.3184 | 5.3938 | 5.472
SP Peak | S5 | Glenniston | GLNI |  | 3.7336 | 3.7058 | 3.7309 | 3.7226 | 3.7202 | 3.709 | 3.6982 | 3.6836 | 3.6684 | 3.6539 | 3.6365 | 3.6352 | 3.6383 | 3.6512 | 3.6798 | 3.7134 | 3.7486 | 3.7984 | 3.848 | 3.9001 | 3.9508 | 4.0037 | 4.0592 | 4.1169
SP Peak | S5 | Glenrothes | GLRO |  | 7.8653 | 7.7994 | 7.853 | 7.8356 | 7.8336 | 7.812 | 7.7917 | 7.7631 | 7.7323 | 7.7035 | 7.6697 | 7.6677 | 7.6745 | 7.701 | 7.7582 | 7.8252 | 7.8962 | 7.9959 | 8.0966 | 8.2028 | 8.3077 | 8.4174 | 8.5332 | 8.6532
SP Peak | S6 | Gorgie | GORG |  | 7.5603 | 7.5121 | 7.5622 | 7.5454 | 7.5373 | 7.5127 | 7.4884 | 7.4574 | 7.4261 | 7.3964 | 7.3596 | 7.3585 | 7.3671 | 7.3977 | 7.4632 | 7.5402 | 7.6199 | 7.7306 | 7.8396 | 7.9542 | 8.0634 | 8.1767 | 8.2963 | 8.4218
SP Peak | S6 | Govan | GOVA |  | 4.5029 | 4.4616 | 4.4926 | 4.4828 | 4.4832 | 4.4721 | 4.4619 | 4.4469 | 4.4304 | 4.4153 | 4.3982 | 4.3984 | 4.4039 | 4.4204 | 4.4537 | 4.4924 | 4.5335 | 4.5901 | 4.6476 | 4.7092 | 4.7703 | 4.8342 | 4.9028 | 4.9739
SP Peak | S6 | Grangemouth A | G_EXTRA_4 |  | 6.6217 | 6.5658 | 6.611 | 6.5964 | 6.5951 | 6.5773 | 6.5607 | 6.5373 | 6.5122 | 6.489 | 6.462 | 6.462 | 6.4699 | 6.4949 | 6.546 | 6.6057 | 6.6686 | 6.7554 | 6.8428 | 6.9359 | 7.0273 | 7.1227 | 7.2245 | 7.3305
SP Peak | S6 | Grangemouth C | G_EXTRA_5 |  | 3.5421 | 3.5122 | 3.5363 | 3.5286 | 3.5278 | 3.5183 | 3.5095 | 3.497 | 3.4835 | 3.4711 | 3.4567 | 3.4567 | 3.4609 | 3.4742 | 3.5016 | 3.5335 | 3.5672 | 3.6136 | 3.6604 | 3.7102 | 3.7591 | 3.8101 | 3.8645 | 3.9213
SP Peak | S6 | Haggs Road | HAGR |  | 10.28 | 10.2109 | 10.2793 | 10.2565 | 10.2471 | 10.2146 | 10.1828 | 10.1418 | 10.0998 | 10.0602 | 10.0115 | 10.0102 | 10.0221 | 10.0632 | 10.1505 | 10.2532 | 10.3596 | 10.5075 | 10.6535 | 10.8073 | 10.9546 | 11.1077 | 11.2695 | 11.4391
SP Peak | S6 | Hawick | HAWI |  | 8.5046 | 8.4483 | 8.5048 | 8.4859 | 8.4777 | 8.4506 | 8.424 | 8.3897 | 8.3548 | 8.3219 | 8.2812 | 8.2801 | 8.2899 | 8.3241 | 8.3967 | 8.4822 | 8.5708 | 8.6938 | 8.8152 | 8.943 | 9.0651 | 9.192 | 9.3261 | 9.4667
SP Peak | S5 | Helensburgh | HELE |  | 0.99274 | 0.98711 | 0.99362 | 0.99139 | 0.99001 | 0.98653 | 0.98302 | 0.97867 | 0.97429 | 0.97006 | 0.96472 | 0.9642 | 0.96491 | 0.96853 | 0.97685 | 0.98671 | 0.99688 | 1.0114 | 1.0255 | 1.0402 | 1.0542 | 1.0686 | 1.0837 | 1.0994
SP Peak | S6 | Hunterston Farm | HUER |  | 9.7496 | 9.6705 | 9.7367 | 9.7153 | 9.7119 | 9.6849 | 9.6594 | 9.6241 | 9.5866 | 9.5518 | 9.5108 | 9.5106 | 9.5222 | 9.5593 | 9.636 | 9.7257 | 9.8199 | 9.9501 | 10.0807 | 10.2194 | 10.3549 | 10.4962 | 10.6468 | 10.8038
SP Peak | S5 | Inverkeithing | INKE |  | 5.4036 | 5.3642 | 5.4005 | 5.3885 | 5.3846 | 5.3682 | 5.3522 | 5.3309 | 5.3087 | 5.2876 | 5.262 | 5.2601 | 5.2644 | 5.2833 | 5.3249 | 5.374 | 5.4254 | 5.498 | 5.5703 | 5.6461 | 5.7197 | 5.7964 | 5.8769 | 5.9606
SP Peak | S6 | Johnstone | JOHN |  | 10.5062 | 10.4321 | 10.5023 | 10.4791 | 10.4709 | 10.4386 | 10.4073 | 10.3662 | 10.3239 | 10.2841 | 10.2357 | 10.2346 | 10.2468 | 10.2884 | 10.3761 | 10.4791 | 10.5862 | 10.7348 | 10.8821 | 11.0375 | 11.187 | 11.3425 | 11.5072 | 11.6795
SP Peak | S6 | Kaimes | KAIM |  | 9.5736 | 9.4979 | 9.5626 | 9.5416 | 9.5375 | 9.5104 | 9.4847 | 9.4495 | 9.4124 | 9.3778 | 9.3368 | 9.3365 | 9.3478 | 9.3845 | 9.4607 | 9.5499 | 9.6434 | 9.7726 | 9.902 | 10.0392 | 10.1729 | 10.3122 | 10.4605 | 10.6152
SP Peak | S6 | Kendoon | KEOO |  | 7.156 | 7.0901 | 7.1394 | 7.1238 | 7.1246 | 7.1069 | 7.091 | 7.0671 | 7.041 | 7.017 | 6.9899 | 6.9904 | 6.9991 | 7.0253 | 7.078 | 7.1393 | 7.2046 | 7.2942 | 7.3854 | 7.4831 | 7.5801 | 7.6816 | 7.7905 | 7.9035
SP Peak | S5 | Killermont | KIER |  | 16.1415 | 16.0315 | 16.139 | 16.103 | 16.0884 | 16.037 | 15.9864 | 15.9208 | 15.853 | 15.7883 | 15.7088 | 15.7022 | 15.7148 | 15.7718 | 15.8995 | 16.0501 | 16.2072 | 16.4296 | 16.6498 | 16.88 | 17.1018 | 17.3329 | 17.5744 | 17.8261
SP Peak | S5 | Kilbowie 11 | G_EXTRA_6 |  | 2.5672 | 2.5484 | 2.5656 | 2.5599 | 2.5581 | 2.5503 | 2.5427 | 2.5327 | 2.5221 | 2.5121 | 2.5 | 2.4991 | 2.5011 | 2.5101 | 2.5298 | 2.5531 | 2.5775 | 2.612 | 2.6463 | 2.6823 | 2.7172 | 2.7536 | 2.7919 | 2.8316
SP Peak | S5 | Kilbowie 33 | G_EXTRA_7 |  | 12.5129 | 12.4213 | 12.5053 | 12.4775 | 12.4687 | 12.4307 | 12.3938 | 12.3446 | 12.2932 | 12.2445 | 12.1854 | 12.1809 | 12.1911 | 12.2346 | 12.331 | 12.4444 | 12.5633 | 12.7312 | 12.8985 | 13.0739 | 13.2441 | 13.4217 | 13.608 | 13.8017
SP Peak | S6 | Kilmarnock South | KILS |  | 11.7356 | 11.6585 | 11.7364 | 11.7103 | 11.6988 | 11.6612 | 11.6243 | 11.5769 | 11.5286 | 11.4831 | 11.4268 | 11.4252 | 11.4387 | 11.4859 | 11.5864 | 11.7047 | 11.8271 | 11.9973 | 12.1651 | 12.3417 | 12.5105 | 12.6857 | 12.8709 | 13.065
SP Peak | S6 | Kilmarnock Town | KILT |  | 10.2929 | 10.2143 | 10.2837 | 10.261 | 10.2555 | 10.2256 | 10.197 | 10.1584 | 10.118 | 10.0802 | 10.0351 | 10.0345 | 10.0466 | 10.0865 | 10.1697 | 10.2671 | 10.3691 | 10.5101 | 10.6508 | 10.7999 | 10.9445 | 11.095 | 11.2551 | 11.4222
SP Peak | S6 | Kilwinning | KILW |  | 5.2752 | 5.2263 | 5.2627 | 5.2512 | 5.2519 | 5.239 | 5.2274 | 5.2099 | 5.1907 | 5.1731 | 5.1532 | 5.1536 | 5.16 | 5.1793 | 5.218 | 5.263 | 5.3109 | 5.3768 | 5.4438 | 5.5156 | 5.5871 | 5.6618 | 5.742 | 5.8252
SP Peak | S5 | Leven | LEVE |  | 6.9954 | 6.9388 | 6.9863 | 6.9708 | 6.9682 | 6.9484 | 6.9296 | 6.9036 | 6.8759 | 6.8497 | 6.8189 | 6.8169 | 6.8228 | 6.8466 | 6.8983 | 6.959 | 7.0231 | 7.1132 | 7.2038 | 7.2993 | 7.3931 | 7.4911 | 7.5945 | 7.7016
SP Peak | S6 | Livingston East | LING |  | 3.3945 | 3.3616 | 3.3851 | 3.3777 | 3.3788 | 3.3709 | 3.3639 | 3.3531 | 3.3409 | 3.3299 | 3.3177 | 3.3181 | 3.3222 | 3.3344 | 3.3587 | 3.3868 | 3.4169 | 3.4582 | 3.5005 | 3.5459 | 3.5914 | 3.6391 | 3.6904 | 3.7435
SP Peak | S6 | Linnmill | LINM |  | 5.4752 | 5.4377 | 5.4742 | 5.4621 | 5.4573 | 5.4402 | 5.4235 | 5.4018 | 5.3795 | 5.3585 | 5.3329 | 5.3322 | 5.3386 | 5.3604 | 5.4066 | 5.4609 | 5.5173 | 5.5956 | 5.673 | 5.7546 | 5.8329 | 5.9142 | 6.0003 | 6.0904
SP Peak | S6 | Maybole | MAYB |  | 9.8214 | 9.7396 | 9.8064 | 9.7849 | 9.7824 | 9.7558 | 9.7309 | 9.6959 | 9.6586 | 9.6239 | 9.5835 | 9.5835 | 9.5952 | 9.6323 | 9.7085 | 9.7976 | 9.8914 | 10.0209 | 10.1511 | 10.2897 | 10.4255 | 10.5673 | 10.7185 | 10.876
SP Peak | S6 | Newarthill | NEAR |  | 9.5526 | 9.4773 | 9.5419 | 9.5209 | 9.5167 | 9.4896 | 9.4639 | 9.4287 | 9.3916 | 9.3571 | 9.3161 | 9.3158 | 9.327 | 9.3637 | 9.4399 | 9.5289 | 9.6223 | 9.7515 | 9.8807 | 10.0177 | 10.1512 | 10.2903 | 10.4383 | 10.5927
SP Peak | S6 | Newton Stewart | NETS |  | 3.6333 | 3.5999 | 3.6249 | 3.617 | 3.6174 | 3.6084 | 3.6003 | 3.5882 | 3.5749 | 3.5628 | 3.549 | 3.5493 | 3.5537 | 3.567 | 3.5937 | 3.6249 | 3.658 | 3.7035 | 3.7498 | 3.7994 | 3.8487 | 3.9002 | 3.9555 | 4.0129
SP Peak | S6 | Paisley | PAIS |  | 6.4561 | 6.3989 | 6.4432 | 6.429 | 6.4289 | 6.4123 | 6.3972 | 6.3751 | 6.3511 | 6.329 | 6.3038 | 6.304 | 6.3118 | 6.3357 | 6.3843 | 6.4409 | 6.5008 | 6.5833 | 6.6669 | 6.7562 | 6.8445 | 6.9367 | 7.0353 | 7.1379
SP Peak | S5 | Partick | PART |  | 9.9613 | 9.8904 | 9.9571 | 9.9349 | 9.9271 | 9.8963 | 9.8661 | 9.8264 | 9.7852 | 9.7459 | 9.6981 | 9.6943 | 9.7022 | 9.7371 | 9.8147 | 9.906 | 10.0016 | 10.1368 | 10.271 | 10.4116 | 10.5477 | 10.6896 | 10.8382 | 10.9928
SP Peak | S6 | Portobello | POOB |  | 9.9635 | 9.8826 | 9.9503 | 9.9284 | 9.925 | 9.8973 | 9.8713 | 9.8352 | 9.7969 | 9.7613 | 9.7194 | 9.7193 | 9.731 | 9.769 | 9.8474 | 9.939 | 10.0353 | 10.1683 | 10.3018 | 10.4435 | 10.582 | 10.7265 | 10.8804 | 11.0408
SP Peak | S5 | Port Dundas | PORD |  | 7.4793 | 7.4131 | 7.4644 | 7.448 | 7.4475 | 7.428 | 7.41 | 7.3837 | 7.3551 | 7.3284 | 7.2977 | 7.2962 | 7.3028 | 7.3277 | 7.3807 | 7.4425 | 7.5085 | 7.6008 | 7.6945 | 7.7939 | 7.8927 | 7.9961 | 8.1058 | 8.2191
SP Peak | S6 | Ravenscraig | RAVE |  | 3.1969 | 3.1749 | 3.1962 | 3.1891 | 3.1864 | 3.1764 | 3.1667 | 3.1541 | 3.1411 | 3.1289 | 3.1139 | 3.1136 | 3.1173 | 3.13 | 3.1569 | 3.1886 | 3.2215 | 3.2671 | 3.3122 | 3.3598 | 3.4054 | 3.4529 | 3.5031 | 3.5557
SP Peak | S5 | Redhouse | REDH |  | 17.8248 | 17.6604 | 17.7833 | 17.7442 | 17.7459 | 17.7013 | 17.6606 | 17.5999 | 17.5329 | 17.4708 | 17.4002 | 17.3972 | 17.4134 | 17.4721 | 17.5955 | 17.7394 | 17.8936 | 18.109 | 18.3288 | 18.5625 | 18.7962 | 19.0411 | 19.3013 | 19.57
SP Peak | S6 | Saltcoats A | G_EXTRA_8 |  | 8.0586 | 7.9976 | 8.0519 | 8.0341 | 8.0295 | 8.006 | 7.9834 | 7.953 | 7.9213 | 7.8916 | 7.856 | 7.8555 | 7.865 | 7.8963 | 7.9617 | 8.0383 | 8.1184 | 8.2293 | 8.3398 | 8.4568 | 8.5701 | 8.6882 | 8.8136 | 8.9446
SP Peak | S6 | Saltcoats B | G_EXTRA_9 |  | 10.785 | 10.7034 | 10.7761 | 10.7523 | 10.7462 | 10.7146 | 10.6844 | 10.6437 | 10.6012 | 10.5615 | 10.5139 | 10.5133 | 10.5259 | 10.5678 | 10.6554 | 10.7579 | 10.8651 | 11.0134 | 11.1613 | 11.3179 | 11.4697 | 11.6277 | 11.7955 | 11.9709
SP Peak | S6 | St Andrews Cross | SANX |  | 10.1408 | 10.0397 | 10.1103 | 10.0883 | 10.0927 | 10.0698 | 10.0499 | 10.0182 | 9.9824 | 9.9501 | 9.9147 | 9.9159 | 9.9283 | 9.9644 | 10.0356 | 10.1181 | 10.2067 | 10.3279 | 10.4527 | 10.587 | 10.7221 | 10.8638 | 11.0164 | 11.1743
SP Peak | S6 | Shrubhill | SHRU |  | 9.404 | 9.3175 | 9.3823 | 9.3617 | 9.3628 | 9.3395 | 9.3185 | 9.2872 | 9.2528 | 9.2213 | 9.1857 | 9.1863 | 9.1976 | 9.2321 | 9.3014 | 9.382 | 9.4679 | 9.5857 | 9.7057 | 9.8341 | 9.9617 | 10.0951 | 10.2382 | 10.3867
SP Peak | S6 | Sighthill | SIGH |  | 7.4627 | 7.3984 | 7.4494 | 7.433 | 7.432 | 7.4124 | 7.3942 | 7.3682 | 7.3402 | 7.3143 | 7.2844 | 7.2845 | 7.2934 | 7.3213 | 7.3783 | 7.4448 | 7.5151 | 7.6118 | 7.7096 | 7.8137 | 7.9163 | 8.0234 | 8.1379 | 8.257
SP Peak | S6 | Spango Valley | SPAV |  | 2.2745 | 2.2569 | 2.2723 | 2.2673 | 2.2661 | 2.2596 | 2.2533 | 2.2449 | 2.236 | 2.2277 | 2.2178 | 2.2177 | 2.2203 | 2.2291 | 2.2474 | 2.2688 | 2.2912 | 2.3222 | 2.3532 | 2.386 | 2.4179 | 2.4511 | 2.4864 | 2.5233
SP Peak | S6 | Strathaven | STHA |  | 13.5137 | 13.4216 | 13.5116 | 13.4817 | 13.4698 | 13.4275 | 13.3861 | 13.3325 | 13.2775 | 13.2257 | 13.1622 | 13.1606 | 13.1762 | 13.2301 | 13.3443 | 13.4786 | 13.6179 | 13.8114 | 14.0026 | 14.2042 | 14.3974 | 14.5982 | 14.8107 | 15.0333
SP Peak | S5 | Stirling | STIR |  | 15.1821 | 15.0483 | 15.1524 | 15.119 | 15.1178 | 15.0781 | 15.0412 | 14.9878 | 14.9296 | 14.8753 | 14.8127 | 14.8095 | 14.823 | 14.8736 | 14.9813 | 15.1071 | 15.2413 | 15.4291 | 15.6197 | 15.8217 | 16.0224 | 16.2325 | 16.4551 | 16.6853
SP Peak | S5 | Strathleven | STLE |  | 3.8449 | 3.8135 | 3.8397 | 3.8312 | 3.8298 | 3.819 | 3.8088 | 3.7946 | 3.7794 | 3.7651 | 3.7482 | 3.7472 | 3.7505 | 3.7635 | 3.7918 | 3.825 | 3.8601 | 3.9094 | 3.9591 | 4.0115 | 4.0629 | 4.1167 | 4.1735 | 4.2323
SP Peak | S6 | Telford Road | TELR |  | 2.2535 | 2.2395 | 2.2544 | 2.2494 | 2.2469 | 2.2394 | 2.232 | 2.2227 | 2.2133 | 2.2044 | 2.1933 | 2.1929 | 2.1955 | 2.2047 | 2.2243 | 2.2475 | 2.2714 | 2.3047 | 2.3374 | 2.3717 | 2.4044 | 2.4383 | 2.474 | 2.5115
SP Peak | S6 | Tongland | TONG |  | 9.9154 | 9.8241 | 9.8924 | 9.8708 | 9.8719 | 9.8475 | 9.8253 | 9.7923 | 9.7561 | 9.7229 | 9.6854 | 9.686 | 9.698 | 9.7343 | 9.8074 | 9.8923 | 9.9828 | 10.107 | 10.2334 | 10.3687 | 10.5032 | 10.6438 | 10.7946 | 10.9512
SP Peak | S5 | Westfield | WFIE |  | 12.9683 | 12.8824 | 12.9686 | 12.9396 | 12.9268 | 12.8849 | 12.8434 | 12.79 | 12.7351 | 12.6826 | 12.6178 | 12.6122 | 12.6222 | 12.6683 | 12.7718 | 12.8941 | 13.0214 | 13.2018 | 13.38 | 13.566 | 13.7449 | 13.9311 | 14.1255 | 14.3282
SP Peak | S5 | West George Street | WGEO |  | 10.8035 | 10.6154 | 10.6983 | 10.676 | 10.7139 | 10.7119 | 10.7184 | 10.7059 | 10.6816 | 10.6632 | 10.6559 | 10.6628 | 10.6774 | 10.7042 | 10.7428 | 10.7838 | 10.8374 | 10.9056 | 10.9907 | 11.09 | 11.2085 | 11.3358 | 11.48 | 11.6239
SP Peak | S6 | Whitehouse | WHHO |  | 9.966 | 9.899 | 9.9653 | 9.9432 | 9.9341 | 9.9026 | 9.8717 | 9.8319 | 9.7912 | 9.7528 | 9.7056 | 9.7043 | 9.7158 | 9.7557 | 9.8404 | 9.9399 | 10.0432 | 10.1866 | 10.3282 | 10.4773 | 10.6201 | 10.7685 | 10.9254 | 11.0899
SP Peak | S6 | Wishaw | WISH |  | 29.5938 | 29.3902 | 29.5876 | 29.522 | 29.4968 | 29.4045 | 29.3145 | 29.1975 | 29.0774 | 28.9644 | 28.8259 | 28.8226 | 28.8568 | 28.9746 | 29.224 | 29.517 | 29.8212 | 30.2436 | 30.6613 | 31.1018 | 31.5245 | 31.9638 | 32.4287 | 32.9157
SP Peak | S6 | Ayr | AYRR |  | 8.5915 | 8.5208 | 8.5792 | 8.5604 | 8.5578 | 8.5343 | 8.5122 | 8.4813 | 8.4485 | 8.418 | 8.3822 | 8.3821 | 8.3923 | 8.4249 | 8.4921 | 8.5705 | 8.6531 | 8.767 | 8.8815 | 9.0033 | 9.1224 | 9.2467 | 9.3791 | 9.5172
SP Peak | S5 | Dunoon | DUNO_P |  | 0.50987 | 0.50681 | 0.51017 | 0.50902 | 0.50839 | 0.50665 | 0.50491 | 0.50272 | 0.50051 | 0.49837 | 0.4957 | 0.49545 | 0.49583 | 0.49767 | 0.50187 | 0.50684 | 0.51199 | 0.5193 | 0.52648 | 0.53394 | 0.54105 | 0.54845 | 0.55614 | 0.56418
SP Peak | S5 | Railtrack Bathgate | T_BAGTD-1 |  | 0.90625 | 0.91754 | 0.92864 | 0.94008 | 0.95177 | 0.96523 | 0.97966 | 0.99433 | 1.0087 | 1.0234 | 1.0382 | 1.0533 | 1.0686 | 1.0841 | 1.0998 | 1.1158 | 1.132 | 1.1485 | 1.1651 | 1.182 | 1.1991 | 1.2164 | 1.2339 | 1.2517
SP Peak | S6 | Chapelcross Directs | T_CHAPD-1 |  | 0 | 0 | 0 | 0 | 0 | 0 | 0 | 0 | 0 | 0 | 0 | 0 | 0 | 0 | 0 | 0 | 0 | 0 | 0 | 0 | 0 | 0 | 0 | 0
SP Peak | S5 | Railtrack - Dalreoch | T_DALRD-1 |  | 2.325 | 2.354 | 2.3824 | 2.4118 | 2.4418 | 2.4763 | 2.5133 | 2.551 | 2.5878 | 2.6254 | 2.6635 | 2.7022 | 2.7414 | 2.7812 | 2.8216 | 2.8626 | 2.9042 | 2.9464 | 2.9891 | 3.0324 | 3.0763 | 3.1207 | 3.1657 | 3.2113
SP Peak | S6 | Railtrack - Ecclefechan | T_ECCFD-1 |  | 0.35 | 0.35436 | 0.35865 | 0.36307 | 0.36758 | 0.37278 | 0.37835 | 0.38402 | 0.38957 | 0.39523 | 0.40096 | 0.40678 | 0.41269 | 0.41868 | 0.42476 | 0.43093 | 0.43719 | 0.44354 | 0.44997 | 0.45649 | 0.46309 | 0.46978 | 0.47656 | 0.48343
SP Peak | S6 | Railtrack - Eglington Street | T_EGLSD-1 |  | 1.0837 | 1.0972 | 1.1104 | 1.1241 | 1.1381 | 1.1542 | 1.1715 | 1.189 | 1.2062 | 1.2237 | 1.2415 | 1.2595 | 1.2778 | 1.2963 | 1.3151 | 1.3342 | 1.3536 | 1.3733 | 1.3932 | 1.4134 | 1.4338 | 1.4545 | 1.4755 | 1.4968
SP Peak | S6 | Railtrack - Elvanfoot | T_ELVAD-1 |  | 1.4333 | 1.4512 | 1.4687 | 1.4868 | 1.5053 | 1.5266 | 1.5494 | 1.5726 | 1.5954 | 1.6185 | 1.642 | 1.6658 | 1.6901 | 1.7146 | 1.7395 | 1.7648 | 1.7904 | 1.8164 | 1.8427 | 1.8694 | 1.8965 | 1.9239 | 1.9516 | 1.9797
SP Peak | S6 | Railtrack - Gowkthrapple | T_GOWKD-1 |  | 0.50164 | 0.50789 | 0.51403 | 0.52037 | 0.52683 | 0.53428 | 0.54228 | 0.55039 | 0.55835 | 0.56646 | 0.57468 | 0.58301 | 0.59149 | 0.60007 | 0.60879 | 0.61763 | 0.62661 | 0.63571 | 0.64492 | 0.65427 | 0.66373 | 0.67332 | 0.68303 | 0.69287
SP Peak | S6 | Grangemouth 1 | T_BPGRD-1 |  | 55.3861 | 55.3861 | 55.3861 | 55.3861 | 55.3861 | 55.3861 | 55.3861 | 55.3861 | 55.3861 | 55.3861 | 55.3861 | 55.3861 | 55.3861 | 55.3861 | 55.3861 | 55.3861 | 55.3861 | 55.3861 | 55.3861 | 55.3861 | 55.3861 | 55.3861 | 55.3861 | 55.3861
SP Peak | S6 | Railtrack - Innerwick | T_INWID-1 |  | 2.47 | 2.5008 | 2.531 | 2.5622 | 2.5941 | 2.6307 | 2.6701 | 2.7101 | 2.7492 | 2.7892 | 2.8297 | 2.8707 | 2.9124 | 2.9547 | 2.9976 | 3.0411 | 3.0853 | 3.1302 | 3.1755 | 3.2215 | 3.2681 | 3.3153 | 3.3631 | 3.4116
SP Peak | S6 | Railtrack - Marshall Meadows | T_MARMD-1 |  | 1.4375 | 1.4554 | 1.473 | 1.4912 | 1.5097 | 1.531 | 1.5539 | 1.5772 | 1.6 | 1.6233 | 1.6468 | 1.6707 | 1.695 | 1.7196 | 1.7446 | 1.7699 | 1.7956 | 1.8217 | 1.8481 | 1.8749 | 1.902 | 1.9295 | 1.9573 | 1.9855
SP Peak | S6 | Caledonian Paper | T_MEADD-1 |  | 14.5 | 14.5 | 14.5 | 14.5 | 14.5 | 14.5 | 14.5 | 14.5 | 14.5 | 14.5 | 14.5 | 14.5 | 14.5 | 14.5 | 14.5 | 14.5 | 14.5 | 14.5 | 14.5 | 14.5 | 14.5 | 14.5 | 14.5 | 14.5
SP Peak | S5 | HMNB Whistlefield | T_WHISTLD-1 |  | 3.4741 | 3.5174 | 3.5599 | 3.6038 | 3.6486 | 3.7002 | 3.7555 | 3.8117 | 3.8668 | 3.923 | 3.98 | 4.0376 | 4.0964 | 4.1558 | 4.2162 | 4.2774 | 4.3396 | 4.4026 | 4.4664 | 4.5311 | 4.5966 | 4.6631 | 4.7303 | 4.7985
SP Peak | S5 | Exxon Mossmoran | T_EXMOSSD-1 |  | 8.3191 | 8.3191 | 8.3191 | 8.3191 | 8.3191 | 8.3191 | 8.3191 | 8.3191 | 8.3191 | 8.3191 | 8.3191 | 8.3191 | 8.3191 | 8.3191 | 8.3191 | 8.3191 | 8.3191 | 8.3191 | 8.3191 | 8.3191 | 8.3191 | 8.3191 | 8.3191 | 8.3191
SP Peak | S5 | Exxon Chemicals (Mossmorran) | T_MOSED-1 |  | 9.1995 | 9.1995 | 9.1995 | 9.1995 | 9.1995 | 9.1995 | 9.1995 | 9.1995 | 9.1995 | 9.1995 | 9.1995 | 9.1995 | 9.1995 | 9.1995 | 9.1995 | 9.1995 | 9.1995 | 9.1995 | 9.1995 | 9.1995 | 9.1995 | 9.1995 | 9.1995 | 9.1995
SP Peak | S6 | Railtrack - Parkhead | T_PARHD-1 |  | 2.28 | 2.3084 | 2.3363 | 2.3651 | 2.3945 | 2.4284 | 2.4647 | 2.5016 | 2.5377 | 2.5746 | 2.612 | 2.6499 | 2.6884 | 2.7274 | 2.767 | 2.8072 | 2.848 | 2.8894 | 2.9312 | 2.9737 | 3.0167 | 3.0603 | 3.1044 | 3.1492
SP Peak | S6 | Railtrack - Port Glasgow | T_PORGD-1 |  | 0.17143 | 0.17356 | 0.17566 | 0.17783 | 0.18004 | 0.18258 | 0.18532 | 0.18809 | 0.19081 | 0.19358 | 0.19639 | 0.19924 | 0.20213 | 0.20507 | 0.20805 | 0.21107 | 0.21414 | 0.21725 | 0.22039 | 0.22359 | 0.22682 | 0.2301 | 0.23342 | 0.23678
SP Peak | S6 | Railtrack - Portobello | T_POOBD-1 |  | 1.8261 | 1.8488 | 1.8712 | 1.8943 | 1.9178 | 1.9449 | 1.974 | 2.0036 | 2.0325 | 2.0621 | 2.092 | 2.1223 | 2.1532 | 2.1844 | 2.2161 | 2.2483 | 2.281 | 2.3141 | 2.3477 | 2.3817 | 2.4161 | 2.451 | 2.4864 | 2.5222
SP Peak | S6 | Corus Dalzell | T_RAVED-1 |  | 0.13552 | 0.13552 | 0.13552 | 0.13552 | 0.13552 | 0.13552 | 0.13552 | 0.13552 | 0.13552 | 0.13552 | 0.13552 | 0.13552 | 0.13552 | 0.13552 | 0.13552 | 0.13552 | 0.13552 | 0.13552 | 0.13552 | 0.13552 | 0.13552 | 0.13552 | 0.13552 | 0.13552
SP Peak | S6 | Railtrack - Saltcoats | T_SACOD-1 |  | 0.22308 | 0.22585 | 0.22859 | 0.23141 | 0.23428 | 0.23759 | 0.24115 | 0.24476 | 0.2483 | 0.2519 | 0.25556 | 0.25926 | 0.26303 | 0.26685 | 0.27073 | 0.27466 | 0.27865 | 0.2827 | 0.28679 | 0.29095 | 0.29516 | 0.29942 | 0.30374 | 0.30812
SP Peak | S5 | Bonnybridge (Network Rail) | T_GNHLD-1 |  | 3.7328 | 3.7793 | 3.825 | 3.8722 | 3.9203 | 3.9757 | 4.0352 | 4.0956 | 4.1548 | 4.2151 | 4.2763 | 4.3383 | 4.4014 | 4.4653 | 4.5301 | 4.5959 | 4.6627 | 4.7305 | 4.799 | 4.8685 | 4.9389 | 5.0103 | 5.0826 | 5.1558
CE Peak | S5 | Bathgate | BAGA |  | 5.4286 | 5.4028 | 5.4426 | 5.4321 | 5.4314 | 5.4184 | 5.4056 | 5.3857 | 5.3697 | 5.3588 | 5.356 | 5.3759 | 5.3973 | 5.4296 | 5.4791 | 5.5317 | 5.5845 | 5.6407 | 5.7 | 5.7616 | 5.826 | 5.8928 | 5.9626 | 6.0378
CE Peak | S5 | Bainsford | BAIN |  | 5.24 | 5.2128 | 5.2517 | 5.2416 | 5.2433 | 5.2324 | 5.2222 | 5.2048 | 5.1903 | 5.1803 | 5.178 | 5.1959 | 5.2154 | 5.2447 | 5.2894 | 5.3367 | 5.3849 | 5.4366 | 5.4921 | 5.5501 | 5.6117 | 5.6758 | 5.7434 | 5.8157
CE Peak | S6 | Berwick | BERW |  | 7.5368 | 7.4946 | 7.5511 | 7.5367 | 7.5425 | 7.529 | 7.5174 | 7.4954 | 7.4762 | 7.4633 | 7.4617 | 7.4872 | 7.5157 | 7.5578 | 7.6205 | 7.6866 | 7.7548 | 7.8287 | 7.9088 | 7.9938 | 8.084 | 8.178 | 8.279 | 8.3865
CE Peak | S5 | Bonnybridge | BONN |  | 8.938 | 8.8975 | 8.9627 | 8.9455 | 8.9422 | 8.9194 | 8.8967 | 8.8622 | 8.8353 | 8.8169 | 8.8118 | 8.8458 | 8.882 | 8.9365 | 9.0208 | 9.1102 | 9.1993 | 9.294 | 9.3932 | 9.4958 | 9.6023 | 9.7126 | 9.8273 | 9.9514
CE Peak | S6 | Braehead Park | BRAP |  | 6.748 | 6.7178 | 6.7669 | 6.754 | 6.7512 | 6.734 | 6.7169 | 6.6911 | 6.6713 | 6.6584 | 6.6558 | 6.6835 | 6.7132 | 6.7573 | 6.8245 | 6.8955 | 6.966 | 7.0411 | 7.1196 | 7.2012 | 7.2847 | 7.3707 | 7.4611 | 7.5596
CE Peak | S6 | Broxburn | BROX |  | 11.2557 | 11.1969 | 11.2805 | 11.2589 | 11.2632 | 11.2403 | 11.2193 | 11.183 | 11.1529 | 11.1329 | 11.1299 | 11.1707 | 11.2155 | 11.2819 | 11.3816 | 11.4869 | 11.594 | 11.7092 | 11.8327 | 11.9626 | 12.0988 | 12.2402 | 12.391 | 12.5528
CE Peak | S6 | Carsfad | CAFA |  | 0.057142 | 0.056857 | 0.057279 | 0.05717 | 0.057176 | 0.05705 | 0.05693 | 0.056734 | 0.056576 | 0.056472 | 0.056454 | 0.056671 | 0.056906 | 0.057256 | 0.057784 | 0.058341 | 0.058903 | 0.059505 | 0.060145 | 0.060815 | 0.061512 | 0.062233 | 0.062999 | 0.063825
CE Peak | S6 | Carntyne | CATY |  | 5.7699 | 5.7461 | 5.7877 | 5.7767 | 5.772 | 5.7559 | 5.7393 | 5.7156 | 5.698 | 5.6866 | 5.684 | 5.709 | 5.7356 | 5.7751 | 5.8357 | 5.8998 | 5.9627 | 6.0294 | 6.0985 | 6.1698 | 6.2419 | 6.316 | 6.3933 | 6.4782
CE Peak | S6 | Chapelcross | CHAP |  | 20.3437 | 20.2425 | 20.3926 | 20.3537 | 20.3559 | 20.3109 | 20.2682 | 20.1985 | 20.1423 | 20.1052 | 20.099 | 20.176 | 20.2599 | 20.3844 | 20.5723 | 20.7708 | 20.9708 | 21.1851 | 21.4129 | 21.6516 | 21.8997 | 22.1565 | 22.4291 | 22.7231
CE Peak | S6 | Charlotte Street | CHAS |  | 9.8584 | 9.8 | 9.8746 | 9.8557 | 9.8667 | 9.8513 | 9.8391 | 9.8129 | 9.7887 | 9.7725 | 9.771 | 9.8023 | 9.8377 | 9.8901 | 9.9673 | 10.0487 | 10.1339 | 10.2267 | 10.3286 | 10.4374 | 10.5543 | 10.6764 | 10.8085 | 10.9481
CE Peak | S6 | Clyde’s Mill | CLYM |  | 13.8688 | 13.7925 | 13.8963 | 13.8697 | 13.879 | 13.8533 | 13.8308 | 13.7892 | 13.7533 | 13.7294 | 13.7263 | 13.7741 | 13.8272 | 13.9059 | 14.0231 | 14.1469 | 14.2741 | 14.4115 | 14.5602 | 14.7175 | 14.884 | 15.0573 | 15.2431 | 15.4413
CE Peak | S6 | Coatbridge | COAT |  | 9.4065 | 9.3631 | 9.4318 | 9.4138 | 9.4113 | 9.3882 | 9.3654 | 9.3304 | 9.3033 | 9.2856 | 9.2821 | 9.3199 | 9.3606 | 9.4211 | 9.5129 | 9.61 | 9.7067 | 9.8098 | 9.9182 | 10.031 | 10.1469 | 10.2665 | 10.3926 | 10.5295
CE Peak | S6 | Cockenzie | COCK |  | 5.2868 | 5.2633 | 5.3018 | 5.2917 | 5.2892 | 5.2756 | 5.2619 | 5.2415 | 5.2259 | 5.2157 | 5.2137 | 5.2355 | 5.2589 | 5.2937 | 5.3468 | 5.4029 | 5.4584 | 5.5175 | 5.5793 | 5.6434 | 5.7089 | 5.7764 | 5.8472 | 5.9245
CE Peak | S6 | Coylton | COYL |  | 7.8242 | 7.7894 | 7.8463 | 7.8314 | 7.8279 | 7.8079 | 7.7878 | 7.7577 | 7.7347 | 7.7197 | 7.7167 | 7.7489 | 7.7834 | 7.8348 | 7.913 | 7.9957 | 8.0777 | 8.1649 | 8.2562 | 8.351 | 8.4478 | 8.5476 | 8.6525 | 8.7667
CE Peak | S6 | Crookston A | G_EXTRA_10 |  | 4.9777 | 4.9598 | 4.9951 | 4.9856 | 4.9789 | 4.9633 | 4.9467 | 4.9241 | 4.9081 | 4.8978 | 4.8951 | 4.9184 | 4.9427 | 4.979 | 5.035 | 5.0943 | 5.1518 | 5.2124 | 5.2742 | 5.3377 | 5.4008 | 5.4653 | 5.5321 | 5.606
CE Peak | S6 | Crookston B | G_EXTRA_11 |  | 5.509 | 5.4892 | 5.5283 | 5.5178 | 5.5103 | 5.4931 | 5.4746 | 5.4497 | 5.432 | 5.4205 | 5.4176 | 5.4434 | 5.4703 | 5.5104 | 5.5724 | 5.6381 | 5.7017 | 5.7687 | 5.8372 | 5.9074 | 5.9773 | 6.0487 | 6.1225 | 6.2044
CE Peak | S5 | Cumbernauld | CUMB |  | 10.1902 | 10.1392 | 10.2145 | 10.1948 | 10.1962 | 10.1736 | 10.152 | 10.1167 | 10.0877 | 10.0678 | 10.063 | 10.0989 | 10.1378 | 10.1963 | 10.2858 | 10.3806 | 10.4766 | 10.5793 | 10.6887 | 10.8027 | 10.9229 | 11.0478 | 11.1792 | 11.32
CE Peak | S5 | Cupar | CUPA |  | 6.8175 | 6.7837 | 6.834 | 6.8208 | 6.8214 | 6.8061 | 6.7914 | 6.7675 | 6.748 | 6.7346 | 6.7313 | 6.7556 | 6.7817 | 6.8211 | 6.8814 | 6.9453 | 7.0099 | 7.0789 | 7.1523 | 7.2288 | 7.3093 | 7.3929 | 7.4807 | 7.575
CE Peak | S6 | Currie | CURR |  | 2.2486 | 2.2407 | 2.2566 | 2.2523 | 2.2491 | 2.242 | 2.2344 | 2.2241 | 2.2168 | 2.2121 | 2.2109 | 2.2215 | 2.2325 | 2.249 | 2.2745 | 2.3016 | 2.3277 | 2.3552 | 2.3833 | 2.412 | 2.4406 | 2.4697 | 2.4999 | 2.5334
CE Peak | S6 | Dalmarnock | DALM3 |  | 5.2342 | 5.2124 | 5.2502 | 5.2402 | 5.2363 | 5.2219 | 5.207 | 5.1857 | 5.1698 | 5.1595 | 5.1572 | 5.1798 | 5.2037 | 5.2393 | 5.2939 | 5.3516 | 5.4084 | 5.4686 | 5.531 | 5.5955 | 5.6609 | 5.728 | 5.7981 | 5.875
CE Peak | S6 | Devol Moor | DEVM |  | 3.4056 | 3.3918 | 3.4163 | 3.4098 | 3.4069 | 3.3973 | 3.3873 | 3.3732 | 3.3628 | 3.356 | 3.3544 | 3.3693 | 3.3851 | 3.4085 | 3.4445 | 3.4826 | 3.5199 | 3.5595 | 3.6004 | 3.6426 | 3.6852 | 3.729 | 3.7746 | 3.8248
CE Peak | S5 | Devonside | DEVO |  | 8.7243 | 8.6847 | 8.7483 | 8.7315 | 8.7284 | 8.7062 | 8.6841 | 8.6505 | 8.6242 | 8.6063 | 8.6013 | 8.6345 | 8.6698 | 8.7229 | 8.8051 | 8.8923 | 8.9792 | 9.0715 | 9.1683 | 9.2684 | 9.3723 | 9.48 | 9.5919 | 9.7131
CE Peak | S6 | Dewar Place | DEWP |  | 15.0448 | 14.9404 | 15.0574 | 15.0283 | 15.0615 | 15.0483 | 15.0435 | 15.0158 | 14.9841 | 14.9622 | 14.9623 | 15.0002 | 15.0457 | 15.1126 | 15.2079 | 15.308 | 15.4189 | 15.5422 | 15.6841 | 15.8386 | 16.0116 | 16.1943 | 16.3957 | 16.6043
CE Peak | S5 | Drumcross | DRCR |  | 9.6915 | 9.6447 | 9.7159 | 9.6972 | 9.6967 | 9.6741 | 9.652 | 9.617 | 9.5888 | 9.5695 | 9.5646 | 9.5998 | 9.6376 | 9.6945 | 9.782 | 9.8746 | 9.9679 | 10.0674 | 10.1728 | 10.2823 | 10.397 | 10.5161 | 10.6408 | 10.775
CE Peak | S5 | Drumchapel | DRUM |  | 4.1372 | 4.1229 | 4.1522 | 4.1442 | 4.138 | 4.1245 | 4.1099 | 4.0903 | 4.0763 | 4.0668 | 4.0636 | 4.0819 | 4.1008 | 4.1294 | 4.1744 | 4.2223 | 4.2686 | 4.3172 | 4.3666 | 4.4168 | 4.4672 | 4.519 | 4.5715 | 4.6296
CE Peak | S6 | Dumfries 11 | G_EXTRA_1 |  | 8.2329 | 8.1937 | 8.2541 | 8.2383 | 8.2373 | 8.2179 | 8.199 | 8.1694 | 8.1461 | 8.1307 | 8.1279 | 8.1602 | 8.1952 | 8.2471 | 8.3257 | 8.4089 | 8.492 | 8.5809 | 8.6747 | 8.7726 | 8.8736 | 8.978 | 9.0883 | 9.2078
CE Peak | S6 | Dumfries 33 | G_EXTRA_2 |  | 11.3234 | 11.2696 | 11.3526 | 11.3309 | 11.3296 | 11.3029 | 11.2769 | 11.2361 | 11.204 | 11.1829 | 11.179 | 11.2235 | 11.2716 | 11.343 | 11.4511 | 11.5655 | 11.6799 | 11.8021 | 11.9311 | 12.0658 | 12.2047 | 12.3482 | 12.5 | 12.6644
CE Peak | S6 | Dumfries ICI | G_EXTRA_3 |  | 13.6383 | 13.5735 | 13.6735 | 13.6474 | 13.6457 | 13.6136 | 13.5823 | 13.5332 | 13.4945 | 13.4691 | 13.4645 | 13.518 | 13.5759 | 13.6619 | 13.7922 | 13.9299 | 14.0677 | 14.2149 | 14.3703 | 14.5324 | 14.6998 | 14.8727 | 15.0555 | 15.2534
CE Peak | S6 | Dunbar | DUNB |  | 5.7995 | 5.7718 | 5.8144 | 5.8033 | 5.8027 | 5.7891 | 5.7759 | 5.7551 | 5.7387 | 5.728 | 5.726 | 5.7487 | 5.7732 | 5.8097 | 5.8649 | 5.9233 | 5.9818 | 6.0442 | 6.1102 | 6.1791 | 6.2502 | 6.3237 | 6.4014 | 6.4856
CE Peak | S5 | Dunfermline | DUNF |  | 7.8944 | 7.8604 | 7.9176 | 7.9024 | 7.8976 | 7.8763 | 7.8546 | 7.8227 | 7.7982 | 7.7816 | 7.7768 | 7.8079 | 7.8406 | 7.8902 | 7.967 | 8.0486 | 8.1294 | 8.2149 | 8.304 | 8.3957 | 8.4902 | 8.5879 | 8.6889 | 8.7989
CE Peak | S6 | Earlston | EAST |  | 0.31226 | 0.31071 | 0.31301 | 0.31242 | 0.31245 | 0.31176 | 0.3111 | 0.31003 | 0.30917 | 0.3086 | 0.30851 | 0.30969 | 0.31098 | 0.31289 | 0.31577 | 0.31882 | 0.32189 | 0.32518 | 0.32868 | 0.33234 | 0.33615 | 0.34009 | 0.34427 | 0.34879
CE Peak | S6 | Eccles | ECCL |  | 2.6252 | 2.613 | 2.6322 | 2.6271 | 2.6266 | 2.6203 | 2.614 | 2.6044 | 2.5969 | 2.592 | 2.591 | 2.6015 | 2.6127 | 2.6295 | 2.6549 | 2.6817 | 2.7085 | 2.7371 | 2.7672 | 2.7986 | 2.8309 | 2.8642 | 2.8994 | 2.9376
CE Peak | S6 | Easterhouse | EERH |  | 5.2835 | 5.2624 | 5.3003 | 5.2902 | 5.2853 | 5.2701 | 5.2544 | 5.2321 | 5.2158 | 5.2052 | 5.2028 | 5.2261 | 5.2508 | 5.2875 | 5.3439 | 5.4036 | 5.462 | 5.5238 | 5.5876 | 5.6534 | 5.7196 | 5.7876 | 5.8584 | 5.9363
CE Peak | S6 | East Kilbride | EKIL |  | 8.4066 | 8.3747 | 8.4347 | 8.4187 | 8.4091 | 8.3839 | 8.3574 | 8.3206 | 8.2942 | 8.277 | 8.2729 | 8.311 | 8.3512 | 8.411 | 8.5031 | 8.6006 | 8.6955 | 8.7958 | 8.8987 | 9.0046 | 9.1107 | 9.2192 | 9.3319 | 9.4563
CE Peak | S6 | East Kilbride South | EKIS |  | 11.4381 | 11.3902 | 11.4727 | 11.4509 | 11.4426 | 11.4113 | 11.3792 | 11.3328 | 11.2983 | 11.2757 | 11.2708 | 11.3199 | 11.372 | 11.4496 | 11.5684 | 11.6941 | 11.8177 | 11.9489 | 12.085 | 12.2258 | 12.3685 | 12.515 | 12.6683 | 12.8363
CE Peak | S6 | Elderslie | ELDE |  | 5.4183 | 5.3978 | 5.4365 | 5.4262 | 5.4198 | 5.4034 | 5.3862 | 5.3623 | 5.3452 | 5.3341 | 5.3314 | 5.3561 | 5.3821 | 5.4208 | 5.4805 | 5.5436 | 5.605 | 5.6698 | 5.7363 | 5.8047 | 5.8731 | 5.9431 | 6.0158 | 6.096
CE Peak | S6 | Erskine | ERSK |  | 3.9215 | 3.9081 | 3.9358 | 3.9284 | 3.9223 | 3.9095 | 3.8957 | 3.8773 | 3.8645 | 3.8562 | 3.854 | 3.8728 | 3.8924 | 3.9216 | 3.9668 | 4.0147 | 4.0609 | 4.1095 | 4.1589 | 4.2095 | 4.2595 | 4.3104 | 4.363 | 4.4215
CE Peak | S5 | Finnieston | FINN |  | 5.3644 | 5.3342 | 5.3745 | 5.3641 | 5.3684 | 5.3589 | 5.3506 | 5.3348 | 5.3207 | 5.311 | 5.3091 | 5.3261 | 5.3449 | 5.3731 | 5.4156 | 5.4605 | 5.5072 | 5.5576 | 5.6125 | 5.6705 | 5.7329 | 5.7981 | 5.8677 | 5.9413
CE Peak | S6 | Galashiels | GALA |  | 8.291 | 8.259 | 8.3183 | 8.3025 | 8.2936 | 8.2691 | 8.2433 | 8.2075 | 8.1816 | 8.1648 | 8.1608 | 8.1981 | 8.2374 | 8.2959 | 8.386 | 8.4814 | 8.5744 | 8.6727 | 8.7738 | 8.8779 | 8.9823 | 9.0892 | 9.2003 | 9.3229
CE Peak | S6 | Giffnock | GIFF |  | 2.6451 | 2.6369 | 2.6554 | 2.6504 | 2.6453 | 2.6361 | 2.626 | 2.613 | 2.604 | 2.5982 | 2.5966 | 2.6099 | 2.6236 | 2.644 | 2.6758 | 2.7095 | 2.7417 | 2.7755 | 2.8096 | 2.8443 | 2.8784 | 2.913 | 2.9485 | 2.9882
CE Peak | S6 | Glenlee | GLLE |  | 1.4572 | 1.45 | 1.4607 | 1.4579 | 1.4581 | 1.4549 | 1.4518 | 1.4468 | 1.4428 | 1.4401 | 1.4397 | 1.4452 | 1.4512 | 1.4601 | 1.4736 | 1.4878 | 1.5021 | 1.5175 | 1.5338 | 1.5509 | 1.5687 | 1.5871 | 1.6066 | 1.6277
CE Peak | S6 | Glenluce | GLLU |  | 4.9544 | 4.9298 | 4.9664 | 4.9569 | 4.9574 | 4.9465 | 4.9361 | 4.9191 | 4.9054 | 4.8964 | 4.8949 | 4.9136 | 4.934 | 4.9644 | 5.0101 | 5.0585 | 5.1072 | 5.1594 | 5.2148 | 5.273 | 5.3334 | 5.3959 | 5.4623 | 5.5339
CE Peak | S5 | Glenniston | GLNI |  | 3.7336 | 3.7178 | 3.7448 | 3.7376 | 3.7351 | 3.7248 | 3.7143 | 3.699 | 3.6874 | 3.6795 | 3.6771 | 3.692 | 3.7076 | 3.7312 | 3.7679 | 3.8069 | 3.8454 | 3.8861 | 3.9284 | 3.9719 | 4.0167 | 4.0629 | 4.1107 | 4.1627
CE Peak | S5 | Glenrothes | GLRO |  | 7.8653 | 7.8289 | 7.8864 | 7.8713 | 7.8691 | 7.8495 | 7.8301 | 7.8004 | 7.7769 | 7.7609 | 7.7565 | 7.7861 | 7.8176 | 7.865 | 7.9383 | 8.0159 | 8.0936 | 8.1761 | 8.2629 | 8.3528 | 8.4463 | 8.5433 | 8.6443 | 8.7534
CE Peak | S6 | Gorgie | GORG |  | 7.5603 | 7.5315 | 7.5855 | 7.5711 | 7.5625 | 7.5399 | 7.516 | 7.483 | 7.4592 | 7.4438 | 7.4401 | 7.4744 | 7.5105 | 7.5642 | 7.647 | 7.7346 | 7.82 | 7.9101 | 8.0026 | 8.0978 | 8.1932 | 8.2907 | 8.3921 | 8.504
CE Peak | S6 | Govan | GOVA |  | 4.5029 | 4.4806 | 4.5138 | 4.5052 | 4.5056 | 4.4956 | 4.486 | 4.4705 | 4.4581 | 4.4498 | 4.4484 | 4.4655 | 4.4842 | 4.5118 | 4.5535 | 4.5976 | 4.6419 | 4.6895 | 4.74 | 4.7929 | 4.8478 | 4.9047 | 4.965 | 5.0301
CE Peak | S6 | Grangemouth A | G_EXTRA_4 |  | 6.6217 | 6.5908 | 6.6393 | 6.6266 | 6.6251 | 6.609 | 6.5932 | 6.5688 | 6.5499 | 6.5374 | 6.535 | 6.5615 | 6.5899 | 6.6323 | 6.6965 | 6.7644 | 6.8321 | 6.9044 | 6.9804 | 7.0597 | 7.1412 | 7.2253 | 7.314 | 7.4103
CE Peak | S6 | Grangemouth C | G_EXTRA_5 |  | 3.5421 | 3.5256 | 3.5515 | 3.5447 | 3.5439 | 3.5353 | 3.5269 | 3.5138 | 3.5037 | 3.497 | 3.4957 | 3.5099 | 3.5251 | 3.5477 | 3.5821 | 3.6184 | 3.6547 | 3.6933 | 3.734 | 3.7764 | 3.82 | 3.865 | 3.9124 | 3.964
CE Peak | S6 | Haggs Road | HAGR |  | 10.28 | 10.2394 | 10.3131 | 10.2935 | 10.2835 | 10.2537 | 10.2227 | 10.179 | 10.1472 | 10.1265 | 10.1217 | 10.1673 | 10.2155 | 10.2873 | 10.3977 | 10.5144 | 10.6285 | 10.7493 | 10.8738 | 11.0021 | 11.1312 | 11.2635 | 11.4013 | 11.553
CE Peak | S6 | Hawick | HAWI |  | 8.5046 | 8.4713 | 8.5322 | 8.516 | 8.5073 | 8.4824 | 8.4563 | 8.4199 | 8.3934 | 8.3763 | 8.3722 | 8.4102 | 8.4503 | 8.5101 | 8.6019 | 8.6992 | 8.7941 | 8.8944 | 8.9978 | 9.1043 | 9.2112 | 9.3207 | 9.4348 | 9.5604
CE Peak | S5 | Helensburgh | HELE |  | 0.99274 | 0.98925 | 0.99629 | 0.99438 | 0.99293 | 0.98971 | 0.98624 | 0.98158 | 0.97822 | 0.97596 | 0.97519 | 0.97957 | 0.98408 | 0.99091 | 1.0017 | 1.0131 | 1.0242 | 1.0358 | 1.0476 | 1.0596 | 1.0717 | 1.0841 | 1.0968 | 1.1107
CE Peak | S6 | Hunterston Farm | HUER |  | 9.7496 | 9.7055 | 9.7766 | 9.7579 | 9.7543 | 9.7298 | 9.7053 | 9.6684 | 9.64 | 9.6214 | 9.6178 | 9.6575 | 9.7001 | 9.7635 | 9.86 | 9.9621 | 10.0634 | 10.1714 | 10.2845 | 10.4021 | 10.5226 | 10.6467 | 10.7774 | 10.9196
CE Peak | S5 | Inverkeithing | INKE |  | 5.4036 | 5.3811 | 5.4201 | 5.4097 | 5.4056 | 5.3906 | 5.375 | 5.3526 | 5.3356 | 5.3241 | 5.3206 | 5.3423 | 5.3651 | 5.3996 | 5.4532 | 5.5101 | 5.5662 | 5.6255 | 5.687 | 5.7502 | 5.8151 | 5.8821 | 5.9512 | 6.0265
CE Peak | S6 | Johnstone | JOHN |  | 10.5062 | 10.4632 | 10.5388 | 10.5188 | 10.51 | 10.4805 | 10.45 | 10.4065 | 10.3744 | 10.3536 | 10.3489 | 10.3946 | 10.4431 | 10.5154 | 10.6261 | 10.7433 | 10.8582 | 10.9799 | 11.1059 | 11.2361 | 11.3675 | 11.5024 | 11.6433 | 11.7979
CE Peak | S6 | Kaimes | KAIM |  | 9.5736 | 9.5311 | 9.6007 | 9.5824 | 9.578 | 9.5534 | 9.5287 | 9.4918 | 9.4636 | 9.4452 | 9.4415 | 9.481 | 9.5233 | 9.5863 | 9.6822 | 9.7836 | 9.8841 | 9.9911 | 10.1028 | 10.2189 | 10.3375 | 10.4596 | 10.5879 | 10.7278
CE Peak | S6 | Kendoon | KEOO |  | 7.156 | 7.1204 | 7.1732 | 7.1595 | 7.1603 | 7.1444 | 7.1294 | 7.1049 | 7.0851 | 7.0721 | 7.0699 | 7.097 | 7.1265 | 7.1703 | 7.2364 | 7.3062 | 7.3765 | 7.4519 | 7.5321 | 7.616 | 7.7033 | 7.7936 | 7.8895 | 7.9929
CE Peak | S5 | Killermont | KIER |  | 16.1415 | 16.0772 | 16.1931 | 16.1621 | 16.1465 | 16.0994 | 16.05 | 15.9804 | 15.9286 | 15.8935 | 15.8824 | 15.9491 | 16.0188 | 16.1241 | 16.2886 | 16.4632 | 16.6346 | 16.8152 | 17.0015 | 17.1923 | 17.387 | 17.5875 | 17.7935 | 18.019
CE Peak | S5 | Kilbowie 11 | G_EXTRA_6 |  | 2.5672 | 2.5564 | 2.575 | 2.57 | 2.5681 | 2.561 | 2.5536 | 2.543 | 2.535 | 2.5295 | 2.5278 | 2.5381 | 2.549 | 2.5653 | 2.5907 | 2.6177 | 2.6443 | 2.6725 | 2.7017 | 2.7317 | 2.7625 | 2.7943 | 2.8272 | 2.8629
CE Peak | S5 | Kilbowie 33 | G_EXTRA_7 |  | 12.5129 | 12.4605 | 12.5509 | 12.5268 | 12.5175 | 12.4828 | 12.4469 | 12.3951 | 12.3559 | 12.3292 | 12.3212 | 12.3714 | 12.4241 | 12.5037 | 12.6276 | 12.7592 | 12.889 | 13.0262 | 13.1685 | 13.3148 | 13.465 | 13.6201 | 13.7801 | 13.9545
CE Peak | S6 | Kilmarnock South | KILS |  | 11.7356 | 11.6899 | 11.7739 | 11.7515 | 11.7393 | 11.7048 | 11.6686 | 11.6182 | 11.5816 | 11.5578 | 11.5522 | 11.6048 | 11.6603 | 11.7429 | 11.87 | 12.0045 | 12.1357 | 12.2745 | 12.4173 | 12.5644 | 12.712 | 12.8632 | 13.0206 | 13.1939
CE Peak | S6 | Kilmarnock Town | KILT |  | 10.2929 | 10.2484 | 10.323 | 10.3033 | 10.2974 | 10.2702 | 10.2425 | 10.2019 | 10.1713 | 10.1513 | 10.1471 | 10.1904 | 10.2365 | 10.3051 | 10.4099 | 10.5208 | 10.6303 | 10.7466 | 10.8678 | 10.9935 | 11.1214 | 11.2529 | 11.3909 | 11.5416
CE Peak | S6 | Kilwinning | KILW |  | 5.2752 | 5.2489 | 5.2878 | 5.2777 | 5.2784 | 5.2669 | 5.2559 | 5.2379 | 5.2234 | 5.2138 | 5.2122 | 5.2321 | 5.2538 | 5.286 | 5.3345 | 5.3858 | 5.4374 | 5.4929 | 5.5518 | 5.6136 | 5.6779 | 5.7445 | 5.8152 | 5.8913
CE Peak | S5 | Leven | LEVE |  | 6.9954 | 6.9639 | 7.0148 | 7.0014 | 6.9985 | 6.9806 | 6.9625 | 6.9354 | 6.9142 | 6.8998 | 6.8957 | 6.9225 | 6.9509 | 6.9938 | 7.0601 | 7.1304 | 7.2004 | 7.2747 | 7.3526 | 7.4331 | 7.5165 | 7.6028 | 7.6925 | 7.7897
CE Peak | S6 | Livingston East | LING |  | 3.3945 | 3.3769 | 3.4021 | 3.3956 | 3.3967 | 3.3897 | 3.3832 | 3.3721 | 3.3629 | 3.3569 | 3.356 | 3.3684 | 3.382 | 3.4022 | 3.4325 | 3.4645 | 3.4971 | 3.532 | 3.5694 | 3.6087 | 3.6499 | 3.6926 | 3.738 | 3.7869
CE Peak | S6 | Linnmill | LINM |  | 5.4752 | 5.4532 | 5.4926 | 5.4821 | 5.4771 | 5.4614 | 5.4451 | 5.422 | 5.4051 | 5.3942 | 5.3916 | 5.4158 | 5.4413 | 5.4794 | 5.5377 | 5.5995 | 5.66 | 5.724 | 5.7901 | 5.8583 | 5.9269 | 5.9973 | 6.0707 | 6.1514
CE Peak | S6 | Maybole | MAYB |  | 9.8214 | 9.7761 | 9.8479 | 9.8291 | 9.8264 | 9.8024 | 9.7785 | 9.7421 | 9.7138 | 9.6952 | 9.6917 | 9.7311 | 9.7736 | 9.8367 | 9.9325 | 10.0339 | 10.1348 | 10.2425 | 10.3556 | 10.4734 | 10.5944 | 10.7193 | 10.8509 | 10.9939
CE Peak | S6 | Newarthill | NEAR |  | 9.5526 | 9.5103 | 9.5797 | 9.5615 | 9.557 | 9.5324 | 9.5076 | 9.4707 | 9.4427 | 9.4243 | 9.4205 | 9.46 | 9.5023 | 9.5652 | 9.661 | 9.7624 | 9.8627 | 9.9695 | 10.0812 | 10.1971 | 10.3154 | 10.4372 | 10.5653 | 10.7049
CE Peak | S6 | Newton Stewart | NETS |  | 3.6333 | 3.6153 | 3.6421 | 3.6351 | 3.6355 | 3.6275 | 3.6198 | 3.6074 | 3.5974 | 3.5907 | 3.5896 | 3.6034 | 3.6184 | 3.6406 | 3.6741 | 3.7096 | 3.7453 | 3.7836 | 3.8243 | 3.8669 | 3.9112 | 3.9571 | 4.0058 | 4.0583
CE Peak | S6 | Paisley | PAIS |  | 6.4561 | 6.4249 | 6.4724 | 6.46 | 6.4598 | 6.4449 | 6.4305 | 6.4077 | 6.3896 | 6.3776 | 6.3755 | 6.4005 | 6.4276 | 6.4679 | 6.5289 | 6.5933 | 6.6579 | 6.727 | 6.8001 | 6.8765 | 6.9555 | 7.0372 | 7.1238 | 7.2173
CE Peak | S5 | Partick | PART |  | 9.9613 | 9.9204 | 9.9922 | 9.9731 | 9.9648 | 9.9365 | 9.9072 | 9.8653 | 9.8337 | 9.8123 | 9.8058 | 9.8462 | 9.8886 | 9.9526 | 10.0524 | 10.1584 | 10.2627 | 10.3728 | 10.4868 | 10.6038 | 10.7236 | 10.8472 | 10.9744 | 11.1134
CE Peak | S6 | Portobello | POOB |  | 9.9635 | 9.9184 | 9.991 | 9.972 | 9.9683 | 9.9432 | 9.9183 | 9.8805 | 9.8515 | 9.8325 | 9.8287 | 9.8694 | 9.9129 | 9.9777 | 10.0763 | 10.1806 | 10.2842 | 10.3945 | 10.5101 | 10.6303 | 10.7534 | 10.8802 | 11.0138 | 11.1591
CE Peak | S5 | Port Dundas | PORD |  | 7.4793 | 7.4433 | 7.4983 | 7.4839 | 7.4833 | 7.4657 | 7.4486 | 7.4215 | 7.3997 | 7.3848 | 7.3809 | 7.4082 | 7.4374 | 7.4815 | 7.5491 | 7.6208 | 7.693 | 7.7699 | 7.8513 | 7.9359 | 8.0244 | 8.1164 | 8.2126 | 8.3162
CE Peak | S6 | Ravenscraig | RAVE |  | 3.1969 | 3.184 | 3.207 | 3.2009 | 3.198 | 3.1889 | 3.1794 | 3.166 | 3.1561 | 3.1498 | 3.1483 | 3.1624 | 3.1772 | 3.1994 | 3.2334 | 3.2694 | 3.3047 | 3.342 | 3.3805 | 3.4203 | 3.4604 | 3.5015 | 3.5443 | 3.5914
CE Peak | S5 | Redhouse | REDH |  | 17.8248 | 17.7362 | 17.8678 | 17.8334 | 17.835 | 17.795 | 17.7567 | 17.6943 | 17.6433 | 17.6084 | 17.5998 | 17.6631 | 17.7315 | 17.8343 | 17.9918 | 18.1587 | 18.3275 | 18.5078 | 18.6997 | 18.8995 | 19.1099 | 19.3286 | 19.5583 | 19.8048
CE Peak | S6 | Saltcoats A | G_EXTRA_8 |  | 8.0586 | 8.0239 | 8.0823 | 8.0669 | 8.062 | 8.0405 | 8.0187 | 7.9867 | 7.9627 | 7.947 | 7.9436 | 7.9776 | 8.0139 | 8.0678 | 8.1502 | 8.2374 | 8.3234 | 8.4148 | 8.5099 | 8.6085 | 8.7087 | 8.8117 | 8.9197 | 9.0378
CE Peak | S6 | Saltcoats B | G_EXTRA_9 |  | 10.785 | 10.7387 | 10.8168 | 10.7962 | 10.7896 | 10.7609 | 10.7317 | 10.6888 | 10.6567 | 10.6356 | 10.6312 | 10.6767 | 10.7252 | 10.7974 | 10.9077 | 11.0244 | 11.1395 | 11.2617 | 11.389 | 11.5209 | 11.6551 | 11.7929 | 11.9375 | 12.0955
CE Peak | S6 | St Andrews Cross | SANX |  | 10.1408 | 10.0872 | 10.1627 | 10.1432 | 10.1477 | 10.1275 | 10.109 | 10.0768 | 10.0499 | 10.032 | 10.0294 | 10.0657 | 10.1058 | 10.1652 | 10.2541 | 10.3481 | 10.4438 | 10.5469 | 10.6576 | 10.7742 | 10.8968 | 11.024 | 11.1599 | 11.3055
CE Peak | S6 | Shrubhill | SHRU |  | 9.404 | 9.3573 | 9.4266 | 9.4086 | 9.4096 | 9.3888 | 9.369 | 9.3367 | 9.3108 | 9.2936 | 9.2907 | 9.3263 | 9.3651 | 9.4227 | 9.5096 | 9.6015 | 9.694 | 9.7931 | 9.8985 | 10.0088 | 10.1235 | 10.2422 | 10.3683 | 10.5042
CE Peak | S6 | Sighthill | SIGH |  | 7.4627 | 7.4274 | 7.4821 | 7.4678 | 7.4667 | 7.449 | 7.4317 | 7.4046 | 7.3834 | 7.3695 | 7.3669 | 7.3963 | 7.4281 | 7.4753 | 7.5469 | 7.6226 | 7.6982 | 7.779 | 7.8642 | 7.9531 | 8.0447 | 8.1393 | 8.2394 | 8.3478
CE Peak | S6 | Spango Valley | SPAV |  | 2.2745 | 2.2646 | 2.2811 | 2.2767 | 2.2755 | 2.2696 | 2.2635 | 2.2546 | 2.2479 | 2.2435 | 2.2426 | 2.2521 | 2.2622 | 2.2773 | 2.3003 | 2.3247 | 2.3488 | 2.3744 | 2.4011 | 2.4288 | 2.457 | 2.4861 | 2.5165 | 2.5498
CE Peak | S6 | Strathaven | STHA |  | 13.5137 | 13.4598 | 13.5568 | 13.531 | 13.5184 | 13.4796 | 13.4392 | 13.3823 | 13.3406 | 13.3135 | 13.3072 | 13.3669 | 13.43 | 13.524 | 13.6683 | 13.821 | 13.9704 | 14.1285 | 14.2917 | 14.46 | 14.6295 | 14.8033 | 14.9845 | 15.1837
CE Peak | S5 | Stirling | STIR |  | 15.1821 | 15.1092 | 15.2207 | 15.1915 | 15.1901 | 15.1543 | 15.1193 | 15.0641 | 15.0197 | 14.9894 | 14.9815 | 15.037 | 15.0964 | 15.186 | 15.3237 | 15.4696 | 15.6163 | 15.7727 | 15.9381 | 16.11 | 16.2898 | 16.4765 | 16.6718 | 16.8821
CE Peak | S5 | Strathleven | STLE |  | 3.8449 | 3.8275 | 3.8555 | 3.8481 | 3.8467 | 3.8369 | 3.8271 | 3.8122 | 3.8006 | 3.7927 | 3.7905 | 3.8052 | 3.8208 | 3.8442 | 3.8805 | 3.919 | 3.9573 | 3.9981 | 4.0408 | 4.0849 | 4.1307 | 4.1782 | 4.2275 | 4.2809
CE Peak | S6 | Telford Road | TELR |  | 2.2535 | 2.2451 | 2.2612 | 2.2569 | 2.2542 | 2.2473 | 2.2401 | 2.2301 | 2.223 | 2.2184 | 2.2172 | 2.2275 | 2.2384 | 2.2545 | 2.2794 | 2.3058 | 2.3314 | 2.3584 | 2.3861 | 2.4146 | 2.4431 | 2.4722 | 2.5024 | 2.5358
CE Peak | S6 | Tongland | TONG |  | 9.9154 | 9.8661 | 9.9393 | 9.9203 | 9.9214 | 9.8995 | 9.8786 | 9.8447 | 9.8173 | 9.7992 | 9.7962 | 9.8337 | 9.8746 | 9.9353 | 10.0268 | 10.1236 | 10.2211 | 10.3255 | 10.4366 | 10.5529 | 10.6738 | 10.799 | 10.9319 | 11.0752
CE Peak | S5 | Westfield | WFIE |  | 12.9683 | 12.9177 | 13.0106 | 12.9857 | 12.9721 | 12.9336 | 12.893 | 12.8363 | 12.7943 | 12.7659 | 12.7568 | 12.811 | 12.8674 | 12.9528 | 13.0863 | 13.2281 | 13.3669 | 13.5131 | 13.6635 | 13.8174 | 13.974 | 14.1353 | 14.3007 | 14.482
CE Peak | S5 | West George Street | WGEO |  | 10.8035 | 10.7135 | 10.8005 | 10.7795 | 10.8193 | 10.8199 | 10.8299 | 10.822 | 10.804 | 10.7909 | 10.7929 | 10.81 | 10.8338 | 10.8685 | 10.9141 | 10.9616 | 11.0217 | 11.0918 | 11.1793 | 11.2782 | 11.3964 | 11.5233 | 11.6668 | 11.811
CE Peak | S6 | Whitehouse | WHHO |  | 9.966 | 9.9266 | 9.9981 | 9.9791 | 9.9693 | 9.9404 | 9.9103 | 9.868 | 9.8371 | 9.817 | 9.8124 | 9.8566 | 9.9034 | 9.973 | 10.08 | 10.1933 | 10.3039 | 10.421 | 10.5417 | 10.6662 | 10.7913 | 10.9196 | 11.0532 | 11.2002
CE Peak | S6 | Wishaw | WISH |  | 29.5938 | 29.4749 | 29.6875 | 29.6311 | 29.6042 | 29.5197 | 29.4319 | 29.3078 | 29.2167 | 29.1575 | 29.1439 | 29.2742 | 29.4119 | 29.6171 | 29.932 | 30.2653 | 30.5916 | 30.937 | 31.2937 | 31.6619 | 32.0328 | 32.4132 | 32.81 | 33.2461
CE Peak | S6 | Ayr | AYRR |  | 8.5915 | 8.5523 | 8.6149 | 8.5985 | 8.5958 | 8.5744 | 8.5533 | 8.521 | 8.4962 | 8.4799 | 8.4767 | 8.5114 | 8.5488 | 8.6043 | 8.6888 | 8.778 | 8.8668 | 8.9615 | 9.0608 | 9.1641 | 9.2701 | 9.3794 | 9.4946 | 9.6198
CE Peak | S5 | Dunoon | DUNO_P |  | 0.50987 | 0.50801 | 0.51164 | 0.51066 | 0.50999 | 0.50838 | 0.50667 | 0.50434 | 0.50264 | 0.50149 | 0.50111 | 0.50332 | 0.5056 | 0.50905 | 0.51448 | 0.52024 | 0.52585 | 0.53173 | 0.53775 | 0.54388 | 0.55007 | 0.55643 | 0.56292 | 0.57007
CE Peak | S5 | Railtrack Bathgate | T_BAGTD-1 |  | 0.90625 | 0.91754 | 0.92864 | 0.94008 | 0.95177 | 0.96523 | 0.97966 | 0.99433 | 1.0087 | 1.0234 | 1.0382 | 1.0533 | 1.0686 | 1.0841 | 1.0998 | 1.1158 | 1.132 | 1.1485 | 1.1651 | 1.182 | 1.1991 | 1.2164 | 1.2339 | 1.2517
CE Peak | S6 | Chapelcross Directs | T_CHAPD-1 |  | 0 | 0 | 0 | 0 | 0 | 0 | 0 | 0 | 0 | 0 | 0 | 0 | 0 | 0 | 0 | 0 | 0 | 0 | 0 | 0 | 0 | 0 | 0 | 0
CE Peak | S5 | Railtrack - Dalreoch | T_DALRD-1 |  | 2.325 | 2.354 | 2.3824 | 2.4118 | 2.4418 | 2.4763 | 2.5133 | 2.551 | 2.5878 | 2.6254 | 2.6635 | 2.7022 | 2.7414 | 2.7812 | 2.8216 | 2.8626 | 2.9042 | 2.9464 | 2.9891 | 3.0324 | 3.0763 | 3.1207 | 3.1657 | 3.2113
CE Peak | S6 | Railtrack - Ecclefechan | T_ECCFD-1 |  | 0.35 | 0.35436 | 0.35865 | 0.36307 | 0.36758 | 0.37278 | 0.37835 | 0.38402 | 0.38957 | 0.39523 | 0.40096 | 0.40678 | 0.41269 | 0.41868 | 0.42476 | 0.43093 | 0.43719 | 0.44354 | 0.44997 | 0.45649 | 0.46309 | 0.46978 | 0.47656 | 0.48343
CE Peak | S6 | Railtrack - Eglington Street | T_EGLSD-1 |  | 1.0837 | 1.0972 | 1.1104 | 1.1241 | 1.1381 | 1.1542 | 1.1715 | 1.189 | 1.2062 | 1.2237 | 1.2415 | 1.2595 | 1.2778 | 1.2963 | 1.3151 | 1.3342 | 1.3536 | 1.3733 | 1.3932 | 1.4134 | 1.4338 | 1.4545 | 1.4755 | 1.4968
CE Peak | S6 | Railtrack - Elvanfoot | T_ELVAD-1 |  | 1.4333 | 1.4512 | 1.4687 | 1.4868 | 1.5053 | 1.5266 | 1.5494 | 1.5726 | 1.5954 | 1.6185 | 1.642 | 1.6658 | 1.6901 | 1.7146 | 1.7395 | 1.7648 | 1.7904 | 1.8164 | 1.8427 | 1.8694 | 1.8965 | 1.9239 | 1.9516 | 1.9797
CE Peak | S6 | Railtrack - Gowkthrapple | T_GOWKD-1 |  | 0.50164 | 0.50789 | 0.51403 | 0.52037 | 0.52683 | 0.53428 | 0.54228 | 0.55039 | 0.55835 | 0.56646 | 0.57468 | 0.58301 | 0.59149 | 0.60007 | 0.60879 | 0.61763 | 0.62661 | 0.63571 | 0.64492 | 0.65427 | 0.66373 | 0.67332 | 0.68303 | 0.69287
CE Peak | S6 | Grangemouth 1 | T_BPGRD-1 |  | 55.3861 | 55.3861 | 55.3861 | 55.3861 | 55.3861 | 55.3861 | 55.3861 | 55.3861 | 55.3861 | 55.3861 | 55.3861 | 55.3861 | 55.3861 | 55.3861 | 55.3861 | 55.3861 | 55.3861 | 55.3861 | 55.3861 | 55.3861 | 55.3861 | 55.3861 | 55.3861 | 55.3861
CE Peak | S6 | Railtrack - Innerwick | T_INWID-1 |  | 2.47 | 2.5008 | 2.531 | 2.5622 | 2.5941 | 2.6307 | 2.6701 | 2.7101 | 2.7492 | 2.7892 | 2.8297 | 2.8707 | 2.9124 | 2.9547 | 2.9976 | 3.0411 | 3.0853 | 3.1302 | 3.1755 | 3.2215 | 3.2681 | 3.3153 | 3.3631 | 3.4116
CE Peak | S6 | Railtrack - Marshall Meadows | T_MARMD-1 |  | 1.4375 | 1.4554 | 1.473 | 1.4912 | 1.5097 | 1.531 | 1.5539 | 1.5772 | 1.6 | 1.6233 | 1.6468 | 1.6707 | 1.695 | 1.7196 | 1.7446 | 1.7699 | 1.7956 | 1.8217 | 1.8481 | 1.8749 | 1.902 | 1.9295 | 1.9573 | 1.9855
CE Peak | S6 | Caledonian Paper | T_MEADD-1 |  | 14.5 | 14.5 | 14.5 | 14.5 | 14.5 | 14.5 | 14.5 | 14.5 | 14.5 | 14.5 | 14.5 | 14.5 | 14.5 | 14.5 | 14.5 | 14.5 | 14.5 | 14.5 | 14.5 | 14.5 | 14.5 | 14.5 | 14.5 | 14.5
CE Peak | S5 | HMNB Whistlefield | T_WHISTLD-1 |  | 3.4741 | 3.5174 | 3.5599 | 3.6038 | 3.6486 | 3.7002 | 3.7555 | 3.8117 | 3.8668 | 3.923 | 3.98 | 4.0376 | 4.0964 | 4.1558 | 4.2162 | 4.2774 | 4.3396 | 4.4026 | 4.4664 | 4.5311 | 4.5966 | 4.6631 | 4.7303 | 4.7985
CE Peak | S5 | Exxon Mossmoran | T_EXMOSSD-1 |  | 8.3191 | 8.3191 | 8.3191 | 8.3191 | 8.3191 | 8.3191 | 8.3191 | 8.3191 | 8.3191 | 8.3191 | 8.3191 | 8.3191 | 8.3191 | 8.3191 | 8.3191 | 8.3191 | 8.3191 | 8.3191 | 8.3191 | 8.3191 | 8.3191 | 8.3191 | 8.3191 | 8.3191
CE Peak | S5 | Exxon Chemicals (Mossmorran) | T_MOSED-1 |  | 9.1995 | 9.1995 | 9.1995 | 9.1995 | 9.1995 | 9.1995 | 9.1995 | 9.1995 | 9.1995 | 9.1995 | 9.1995 | 9.1995 | 9.1995 | 9.1995 | 9.1995 | 9.1995 | 9.1995 | 9.1995 | 9.1995 | 9.1995 | 9.1995 | 9.1995 | 9.1995 | 9.1995
CE Peak | S6 | Railtrack - Parkhead | T_PARHD-1 |  | 2.28 | 2.3084 | 2.3363 | 2.3651 | 2.3945 | 2.4284 | 2.4647 | 2.5016 | 2.5377 | 2.5746 | 2.612 | 2.6499 | 2.6884 | 2.7274 | 2.767 | 2.8072 | 2.848 | 2.8894 | 2.9312 | 2.9737 | 3.0167 | 3.0603 | 3.1044 | 3.1492
CE Peak | S6 | Railtrack - Port Glasgow | T_PORGD-1 |  | 0.17143 | 0.17356 | 0.17566 | 0.17783 | 0.18004 | 0.18258 | 0.18532 | 0.18809 | 0.19081 | 0.19358 | 0.19639 | 0.19924 | 0.20213 | 0.20507 | 0.20805 | 0.21107 | 0.21414 | 0.21725 | 0.22039 | 0.22359 | 0.22682 | 0.2301 | 0.23342 | 0.23678
CE Peak | S6 | Railtrack - Portobello | T_POOBD-1 |  | 1.8261 | 1.8488 | 1.8712 | 1.8943 | 1.9178 | 1.9449 | 1.974 | 2.0036 | 2.0325 | 2.0621 | 2.092 | 2.1223 | 2.1532 | 2.1844 | 2.2161 | 2.2483 | 2.281 | 2.3141 | 2.3477 | 2.3817 | 2.4161 | 2.451 | 2.4864 | 2.5222
CE Peak | S6 | Corus Dalzell | T_RAVED-1 |  | 0.13552 | 0.13552 | 0.13552 | 0.13552 | 0.13552 | 0.13552 | 0.13552 | 0.13552 | 0.13552 | 0.13552 | 0.13552 | 0.13552 | 0.13552 | 0.13552 | 0.13552 | 0.13552 | 0.13552 | 0.13552 | 0.13552 | 0.13552 | 0.13552 | 0.13552 | 0.13552 | 0.13552
CE Peak | S6 | Railtrack - Saltcoats | T_SACOD-1 |  | 0.22308 | 0.22585 | 0.22859 | 0.23141 | 0.23428 | 0.23759 | 0.24115 | 0.24476 | 0.2483 | 0.2519 | 0.25556 | 0.25926 | 0.26303 | 0.26685 | 0.27073 | 0.27466 | 0.27865 | 0.2827 | 0.28679 | 0.29095 | 0.29516 | 0.29942 | 0.30374 | 0.30812
CE Peak | S5 | Bonnybridge (Network Rail) | T_GNHLD-1 |  | 3.7328 | 3.7793 | 3.825 | 3.8722 | 3.9203 | 3.9757 | 4.0352 | 4.0956 | 4.1548 | 4.2151 | 4.2763 | 4.3383 | 4.4014 | 4.4653 | 4.5301 | 4.5959 | 4.6627 | 4.7305 | 4.799 | 4.8685 | 4.9389 | 5.0103 | 5.0826 | 5.1558
CR Peak | T4 | Abernethy | ABNE_P | 4.6665 | 4.7441 | 4.7002 | 4.6299 | 4.5962 | 4.5945 | 4.632 | 4.6368 | 4.5981 | 4.5437 | 4.5109 | 4.4889 | 4.479 | 4.4785 | 4.5018 | 4.5539 | 4.6107 | 4.6819 | 4.7525 | 4.8152 | 4.8665 | 4.9135 | 4.954 | 4.9976 | 5.0097
CR Peak | T5 | Alness | ALNE_P | -1.2281 | -1.2105 | -1.2215 | -1.2381 | -1.2441 | -1.241 | -1.2258 | -1.2189 | -1.2239 | -1.2344 | -1.2408 | -1.2449 | -1.2458 | -1.2437 | -1.2349 | -1.2178 | -1.1994 | -1.1781 | -1.1576 | -1.14 | -1.1261 | -1.1141 | -1.1039 | -1.0931 | -1.0912
CR Peak | T4 | Arbroath | ARBR_P | 2.5509 | 2.5992 | 2.5746 | 2.5326 | 2.5087 | 2.5019 | 2.5139 | 2.5068 | 2.4766 | 2.4411 | 2.42 | 2.4058 | 2.3987 | 2.3967 | 2.408 | 2.4339 | 2.462 | 2.4986 | 2.5349 | 2.5666 | 2.592 | 2.6156 | 2.6362 | 2.6587 | 2.6667
CR Peak | T3 | Ardkinglas | ARDK_P | 0 | 0 | 0 | 0 | 0 | 0 | 0 | 0 | 0 | 0 | 0 | 0 | 0 | 0 | 0 | 0 | 0 | 0 | 0 | 0 | 0 | 0 | 0 | 0 | 0
CR Peak | T1 | Ardmore | ARMO_P | -6.0726 | -5.9859 | -6.04 | -6.1222 | -6.1529 | -6.139 | -6.066 | -6.0338 | -6.0603 | -6.1146 | -6.1483 | -6.1706 | -6.1772 | -6.1705 | -6.1316 | -6.0514 | -5.9655 | -5.8653 | -5.7687 | -5.685 | -5.6182 | -5.5596 | -5.5105 | -5.4585 | -5.4488
CR Peak | T1 | Beauly | BEAU_P | 5.632 | 5.7124 | 5.6607 | 5.5837 | 5.5557 | 5.5682 | 5.6344 | 5.6643 | 5.6395 | 5.589 | 5.5582 | 5.538 | 5.5321 | 5.5381 | 5.573 | 5.6459 | 5.726 | 5.8222 | 5.9181 | 6.004 | 6.0745 | 6.1378 | 6.1921 | 6.2505 | 6.2616
CR Peak | T1 | Berryburn | BERB_P | 0 | 0 | 0 | 0 | 0 | 0 | 0 | 0 | 0 | 0 | 0 | 0 | 0 | 0 | 0 | 0 | 0 | 0 | 0 | 0 | 0 | 0 | 0 | 0 | 0
CR Peak | T1 | Boat of Garten | BOAG_P | 2.2412 | 2.2732 | 2.2526 | 2.222 | 2.2108 | 2.2158 | 2.2421 | 2.254 | 2.2442 | 2.2241 | 2.2118 | 2.2038 | 2.2014 | 2.2038 | 2.2177 | 2.2467 | 2.2786 | 2.3169 | 2.355 | 2.3892 | 2.4173 | 2.4425 | 2.464 | 2.4873 | 2.4917
CR Peak | T4 | Braco West | BRAC_P | 5.5358 | 5.6279 | 5.5758 | 5.4925 | 5.4524 | 5.4505 | 5.4949 | 5.5007 | 5.4546 | 5.3902 | 5.3513 | 5.3252 | 5.3134 | 5.3129 | 5.3404 | 5.4022 | 5.4696 | 5.5541 | 5.6379 | 5.7123 | 5.773 | 5.8289 | 5.8768 | 5.9286 | 5.9429
CR Peak | T4 | Bridge of Dun | BRID_P | 3.8228 | 3.888 | 3.8519 | 3.7933 | 3.7641 | 3.761 | 3.7893 | 3.7905 | 3.7561 | 3.71 | 3.6822 | 3.6635 | 3.6549 | 3.654 | 3.6727 | 3.7146 | 3.7603 | 3.818 | 3.8752 | 3.9258 | 3.967 | 4.005 | 4.0376 | 4.073 | 4.0833
CR Peak | T1 | Broadford | BROA_P | 1.2794 | 1.2976 | 1.2859 | 1.2684 | 1.262 | 1.2649 | 1.2799 | 1.2867 | 1.2811 | 1.2696 | 1.2626 | 1.258 | 1.2567 | 1.2581 | 1.266 | 1.2825 | 1.3007 | 1.3226 | 1.3444 | 1.3639 | 1.3799 | 1.3943 | 1.4066 | 1.4199 | 1.4224
CR Peak | T5 | Brora | BROR_P | 0.64843 | 0.65768 | 0.65174 | 0.64288 | 0.63974 | 0.64135 | 0.64919 | 0.65288 | 0.6502 | 0.64459 | 0.64124 | 0.63912 | 0.6387 | 0.63977 | 0.64426 | 0.65322 | 0.66309 | 0.67485 | 0.68656 | 0.69704 | 0.70552 | 0.71304 | 0.71956 | 0.72664 | 0.72789
CR Peak | T4 | Burghmuir | BUMU_P | 5.8637 | 5.9613 | 5.906 | 5.8178 | 5.7754 | 5.7733 | 5.8204 | 5.8265 | 5.7777 | 5.7095 | 5.6682 | 5.6406 | 5.6282 | 5.6275 | 5.6568 | 5.7222 | 5.7936 | 5.883 | 5.9718 | 6.0506 | 6.115 | 6.1741 | 6.2249 | 6.2798 | 6.2949
CR Peak | T3 | Carradale | CAAD_P | 5.9103 | 6.0025 | 5.947 | 5.8594 | 5.8202 | 5.8225 | 5.8771 | 5.8919 | 5.8518 | 5.7881 | 5.7489 | 5.7219 | 5.709 | 5.707 | 5.7343 | 5.7984 | 5.8682 | 5.9552 | 6.0418 | 6.1191 | 6.1838 | 6.2437 | 6.2943 | 6.3481 | 6.3622
CR Peak | T5 | Cassley | CASS_P | -0.36373 | -0.35769 | -0.36101 | -0.36642 | -0.369 | -0.36895 | -0.36567 | -0.36499 | -0.36782 | -0.37188 | -0.37431 | -0.37589 | -0.37637 | -0.37596 | -0.37344 | -0.36848 | -0.36317 | -0.35685 | -0.35078 | -0.3456 | -0.34161 | -0.33814 | -0.33514 | -0.3319 | -0.33114
CR Peak | T1 | Ceannacroc | CEAN_P | 0 | 0 | 0 | 0 | 0 | 0 | 0 | 0 | 0 | 0 | 0 | 0 | 0 | 0 | 0 | 0 | 0 | 0 | 0 | 0 | 0 | 0 | 0 | 0 | 0
CR Peak | T4 | Charleston | CHAR_P | 1.6127 | 1.6428 | 1.6272 | 1.601 | 1.5864 | 1.5825 | 1.5908 | 1.5871 | 1.5688 | 1.5468 | 1.5337 | 1.5249 | 1.5205 | 1.5194 | 1.5267 | 1.5433 | 1.5613 | 1.5846 | 1.6077 | 1.628 | 1.6442 | 1.6593 | 1.6725 | 1.6868 | 1.6918
CR Peak | T3 | Clachan | CLAC_P | 0 | 0 | 0 | 0 | 0 | 0 | 0 | 0 | 0 | 0 | 0 | 0 | 0 | 0 | 0 | 0 | 0 | 0 | 0 | 0 | 0 | 0 | 0 | 0 | 0
CR Peak | T2 | Clayhills | CLAY_P | 6.134 | 6.1726 | 6.1219 | 6.0684 | 6.0827 | 6.1448 | 6.2868 | 6.3992 | 6.4465 | 6.4389 | 6.4302 | 6.4253 | 6.4313 | 6.4494 | 6.4966 | 6.5935 | 6.7014 | 6.8205 | 6.9404 | 7.0516 | 7.1482 | 7.2333 | 7.3031 | 7.3759 | 7.3757
CR Peak | T4 | Coupar Angus | COUA_P | 2.9725 | 3.022 | 2.994 | 2.9493 | 2.9278 | 2.9267 | 2.9506 | 2.9537 | 2.9289 | 2.8943 | 2.8735 | 2.8594 | 2.8531 | 2.8528 | 2.8676 | 2.9008 | 2.937 | 2.9823 | 3.0273 | 3.0673 | 3.0999 | 3.1299 | 3.1557 | 3.1834 | 3.1911
CR Peak | T2 | CraigieBuckler | CRAI_P | 0.44273 | 0.45192 | 0.44754 | 0.43974 | 0.43487 | 0.4329 | 0.43386 | 0.43135 | 0.4249 | 0.41799 | 0.41394 | 0.41121 | 0.40979 | 0.4093 | 0.41114 | 0.4154 | 0.41999 | 0.42617 | 0.43226 | 0.43752 | 0.44163 | 0.44548 | 0.44891 | 0.45269 | 0.45429
CR Peak | T1 | Dallas | DALL_P | 0 | 0 | 0 | 0 | 0 | 0 | 0 | 0 | 0 | 0 | 0 | 0 | 0 | 0 | 0 | 0 | 0 | 0 | 0 | 0 | 0 | 0 | 0 | 0 | 0
CR Peak | T5 | Dounreay | DOUN_P | -0.63312 | -0.62409 | -0.62973 | -0.63829 | -0.6414 | -0.63979 | -0.63197 | -0.62838 | -0.63096 | -0.6364 | -0.63971 | -0.64182 | -0.64224 | -0.64117 | -0.63667 | -0.62782 | -0.61833 | -0.60736 | -0.59682 | -0.58771 | -0.58056 | -0.57437 | -0.56912 | -0.56352 | -0.56256
CR Peak | T4 | Dudhope | DUDH_P | 6.8945 | 6.9688 | 6.9083 | 6.8294 | 6.8169 | 6.8553 | 6.9695 | 7.0439 | 7.0491 | 7.0092 | 6.9825 | 6.9651 | 6.9623 | 6.9732 | 7.0177 | 7.1123 | 7.2168 | 7.3376 | 7.4586 | 7.569 | 7.663 | 7.7471 | 7.8172 | 7.8912 | 7.8988
CR Peak | T5 | Dunbeath | DUBE_P | -2.3595 | -2.3259 | -2.3469 | -2.3788 | -2.3904 | -2.3844 | -2.3552 | -2.3418 | -2.3514 | -2.3717 | -2.384 | -2.3919 | -2.3935 | -2.3895 | -2.3727 | -2.3397 | -2.3044 | -2.2635 | -2.2242 | -2.1903 | -2.1636 | -2.1406 | -2.121 | -2.1001 | -2.0965
CR Peak | T1 | Dunvegan | DUGR_P | 1.0114 | 1.0258 | 1.0166 | 1.0027 | 0.99769 | 0.99994 | 1.0118 | 1.0172 | 1.0128 | 1.0037 | 0.99814 | 0.99453 | 0.99345 | 0.99453 | 1.0008 | 1.0139 | 1.0283 | 1.0456 | 1.0628 | 1.0782 | 1.0909 | 1.1022 | 1.112 | 1.1225 | 1.1245
CR Peak | T2 | Dyce | DYCE_P | 7.0618 | 7.1614 | 7.0969 | 7.0013 | 6.9667 | 6.9826 | 7.0657 | 7.1034 | 7.0728 | 7.009 | 6.9695 | 6.9433 | 6.9342 | 6.9395 | 6.9803 | 7.0683 | 7.1648 | 7.2811 | 7.397 | 7.5012 | 7.5876 | 7.6658 | 7.7322 | 7.8033 | 7.8171
CR Peak | T1 | elgin | ELGI_P | 9.4184 | 9.5462 | 9.4606 | 9.3359 | 9.2951 | 9.3227 | 9.443 | 9.5039 | 9.4726 | 9.3946 | 9.3465 | 9.3153 | 9.3071 | 9.319 | 9.3789 | 9.5034 | 9.6406 | 9.8038 | 9.9665 | 10.1129 | 10.2338 | 10.342 | 10.4342 | 10.5334 | 10.5502
CR Peak | T1 | Fasnakyle | FASN_P | 0 | 0 | 0 | 0 | 0 | 0 | 0 | 0 | 0 | 0 | 0 | 0 | 0 | 0 | 0 | 0 | 0 | 0 | 0 | 0 | 0 | 0 | 0 | 0 | 0
CR Peak | T2 | Fetteresso | FETT_P | 0 | 0 | 0 | 0 | 0 | 0 | 0 | 0 | 0 | 0 | 0 | 0 | 0 | 0 | 0 | 0 | 0 | 0 | 0 | 0 | 0 | 0 | 0 | 0 | 0
CR Peak | T2 | Fiddes | FIDD_P | 0.13091 | 0.13336 | 0.13209 | 0.12996 | 0.12876 | 0.12846 | 0.12913 | 0.12884 | 0.12735 | 0.12558 | 0.12452 | 0.12382 | 0.12348 | 0.12341 | 0.12402 | 0.12539 | 0.12688 | 0.12881 | 0.13072 | 0.1324 | 0.13373 | 0.13497 | 0.13605 | 0.13723 | 0.13764
CR Peak | T1 | Fort Augustus | FAUG_P | -0.89116 | -0.87845 | -0.88638 | -0.89845 | -0.90296 | -0.90092 | -0.89021 | -0.88548 | -0.88936 | -0.89733 | -0.90228 | -0.90554 | -0.90652 | -0.90554 | -0.89982 | -0.88806 | -0.87545 | -0.86074 | -0.84657 | -0.83428 | -0.82448 | -0.81589 | -0.80868 | -0.80105 | -0.79963
CR Peak | T1 | Fort William | FWIL_P | 4.7543 | 4.8222 | 4.7786 | 4.7136 | 4.6899 | 4.7005 | 4.7564 | 4.7816 | 4.7607 | 4.718 | 4.692 | 4.675 | 4.67 | 4.675 | 4.7045 | 4.766 | 4.8337 | 4.9149 | 4.9958 | 5.0683 | 5.1279 | 5.1813 | 5.2271 | 5.2764 | 5.2858
CR Peak | T2 | Fraserburgh | FRAS_P | 6.1402 | 6.2446 | 6.1865 | 6.0925 | 6.0461 | 6.042 | 6.0886 | 6.0919 | 6.0379 | 5.9648 | 5.921 | 5.8916 | 5.8786 | 5.8782 | 5.9093 | 5.9782 | 6.0534 | 6.1478 | 6.2414 | 6.3243 | 6.3916 | 6.4532 | 6.5065 | 6.5642 | 6.5806
CR Peak | T1 | Glenfarclas | GLEF_P | 0 | 0 | 0 | 0 | 0 | 0 | 0 | 0 | 0 | 0 | 0 | 0 | 0 | 0 | 0 | 0 | 0 | 0 | 0 | 0 | 0 | 0 | 0 | 0 | 0
CR Peak | T1 | Grudie Bridge | GRUB_P | 0 | 0 | 0 | 0 | 0 | 0 | 0 | 0 | 0 | 0 | 0 | 0 | 0 | 0 | 0 | 0 | 0 | 0 | 0 | 0 | 0 | 0 | 0 | 0 | 0
CR Peak | T1 | Inverness | INNE_P | 11.1179 | 11.2765 | 11.1746 | 11.0226 | 10.9672 | 10.9919 | 11.1227 | 11.1817 | 11.1327 | 11.0329 | 10.9721 | 10.9324 | 10.9206 | 10.9325 | 11.0014 | 11.1453 | 11.3035 | 11.4934 | 11.6826 | 11.8522 | 11.9915 | 12.1165 | 12.2235 | 12.3389 | 12.3607
CR Peak | T1 | Keith | KEIT_P | -0.22745 | -0.22438 | -0.22639 | -0.22936 | -0.29751 | -0.29663 | -0.2928 | -0.29089 | -0.29184 | -0.29425 | -0.29578 | -0.29681 | -0.29712 | -0.29679 | -0.29494 | -0.29108 | -0.28693 | -0.28213 | -0.27749 | -0.27344 | -0.27019 | -0.26735 | -0.26497 | -0.26246 | -0.26207
CR Peak | T4 | Killin | KIIN_P | 6.9182 | 6.9788 | 6.9197 | 6.8491 | 6.8494 | 6.9021 | 7.0371 | 7.1351 | 7.1619 | 7.1359 | 7.1166 | 7.1043 | 7.1057 | 7.1206 | 7.1688 | 7.2698 | 7.3817 | 7.5084 | 7.6356 | 7.7525 | 7.8531 | 7.9426 | 8.0165 | 8.0941 | 8.0982
CR Peak | T1 | Kinlochleven | KINL_P | 7.0524 | 7.1531 | 7.0884 | 6.992 | 6.9569 | 6.9726 | 7.0555 | 7.0929 | 7.0619 | 6.9986 | 6.96 | 6.9348 | 6.9273 | 6.9348 | 6.9786 | 7.0698 | 7.1702 | 7.2906 | 7.4107 | 7.5182 | 7.6066 | 7.6859 | 7.7538 | 7.827 | 7.8408
CR Peak | T2 | Kintore | KINT_P | 1.9277 | 1.9604 | 1.9422 | 1.9127 | 1.6817 | 1.6805 | 1.6935 | 1.6944 | 1.6794 | 1.659 | 1.6468 | 1.6385 | 1.6348 | 1.6345 | 1.643 | 1.6621 | 1.6828 | 1.7089 | 1.7348 | 1.7578 | 1.7764 | 1.7935 | 1.8083 | 1.8243 | 1.8288
CR Peak | T5 | Lairg | LAIR_P | -3.4506 | -3.4014 | -3.4321 | -3.4788 | -3.4958 | -3.487 | -3.4444 | -3.4248 | -3.4389 | -3.4685 | -3.4865 | -3.4981 | -3.5004 | -3.4945 | -3.47 | -3.4217 | -3.3701 | -3.3103 | -3.2528 | -3.2032 | -3.1642 | -3.1305 | -3.1019 | -3.0713 | -3.0661
CR Peak | T4 | Lunanhead | LUNA_P | 4.5871 | 4.6642 | 4.6209 | 4.5514 | 4.5175 | 4.515 | 4.5507 | 4.5541 | 4.5147 | 4.4605 | 4.4278 | 4.4059 | 4.3959 | 4.3952 | 4.4179 | 4.4687 | 4.5242 | 4.5938 | 4.6629 | 4.7242 | 4.7742 | 4.8202 | 4.8597 | 4.9024 | 4.9145
CR Peak | T4 | Lyndhurst | LYND_P | 1.7376 | 1.7704 | 1.7536 | 1.7251 | 1.7089 | 1.7044 | 1.7127 | 1.7081 | 1.6877 | 1.6636 | 1.6493 | 1.6396 | 1.6348 | 1.6335 | 1.6412 | 1.6589 | 1.6781 | 1.7031 | 1.7278 | 1.7495 | 1.7668 | 1.7829 | 1.797 | 1.8123 | 1.8178
CR Peak | T1 | Macduff | MACD_P | -0.57061 | -0.56192 | -0.56705 | -0.5751 | -0.5785 | -0.57776 | -0.57169 | -0.56956 | -0.5729 | -0.57861 | -0.58212 | -0.58445 | -0.58525 | -0.58476 | -0.58117 | -0.57374 | -0.56578 | -0.55638 | -0.54733 | -0.53951 | -0.53332 | -0.52787 | -0.52328 | -0.51839 | -0.51735
CR Peak | T4 | Milton of Craigie | MILC_P | 0.51616 | 0.52618 | 0.52116 | 0.51251 | 0.50746 | 0.50584 | 0.50791 | 0.50608 | 0.49958 | 0.49215 | 0.48776 | 0.48479 | 0.48328 | 0.48282 | 0.48503 | 0.49017 | 0.49573 | 0.50305 | 0.51028 | 0.51659 | 0.52161 | 0.52631 | 0.53041 | 0.5349 | 0.5366
CR Peak | T5 | Mybster | MYBS_P | 2.3483 | 2.3818 | 2.3602 | 2.3282 | 2.3168 | 2.3226 | 2.351 | 2.3644 | 2.3547 | 2.3344 | 2.3222 | 2.3146 | 2.313 | 2.3169 | 2.3332 | 2.3656 | 2.4013 | 2.4439 | 2.4864 | 2.5243 | 2.555 | 2.5823 | 2.6059 | 2.6315 | 2.636
CR Peak | T1 | Nairn | NAIR_P | 9.7814 | 9.921 | 9.8313 | 9.6976 | 9.6489 | 9.6706 | 9.7856 | 9.8376 | 9.7945 | 9.7067 | 9.6532 | 9.6182 | 9.6079 | 9.6183 | 9.679 | 9.8056 | 9.9447 | 10.1118 | 10.2783 | 10.4275 | 10.55 | 10.66 | 10.7541 | 10.8556 | 10.8748
CR Peak | T1 | Orrin | ORRI_P | 0 | 0 | 0 | 0 | 0 | 0 | 0 | 0 | 0 | 0 | 0 | 0 | 0 | 0 | 0 | 0 | 0 | 0 | 0 | 0 | 0 | 0 | 0 | 0 | 0
CR Peak | T2 | Persley | PERS_P | 8.7887 | 8.9219 | 8.8405 | 8.7159 | 8.6645 | 8.6749 | 8.7652 | 8.7968 | 8.7446 | 8.6561 | 8.602 | 8.5661 | 8.5521 | 8.5561 | 8.6047 | 8.7102 | 8.8258 | 8.9671 | 9.1077 | 9.2333 | 9.3368 | 9.4309 | 9.5112 | 9.5976 | 9.617
CR Peak | T2 | Peterhead Shell | PEHS_P | -0.18222 | -0.17978 | -0.18139 | -0.18375 | -0.18454 | -0.18399 | -0.18162 | -0.18044 | -0.18103 | -0.18253 | -0.18348 | -0.18412 | -0.18432 | -0.18415 | -0.18304 | -0.18069 | -0.17818 | -0.17526 | -0.17244 | -0.16998 | -0.16799 | -0.16623 | -0.16478 | -0.16325 | -0.16299
CR Peak | T2 | Peterhead Grange | PEHG_P | 4.2404 | 4.3215 | 4.2803 | 4.2099 | 4.1695 | 4.1576 | 4.1767 | 4.1641 | 4.113 | 4.0535 | 4.0185 | 3.9949 | 3.9833 | 3.9805 | 3.9998 | 4.0435 | 4.0909 | 4.1527 | 4.2138 | 4.2672 | 4.3096 | 4.3489 | 4.3834 | 4.4212 | 4.4348
CR Peak | T3 | Port Ann | PORA_P | 2.2068 | 2.2512 | 2.2293 | 2.1904 | 2.1664 | 2.1571 | 2.1629 | 2.1518 | 2.1214 | 2.0877 | 2.0676 | 2.0538 | 2.0459 | 2.0421 | 2.0496 | 2.0689 | 2.0896 | 2.1179 | 2.1458 | 2.17 | 2.1894 | 2.2081 | 2.2243 | 2.2419 | 2.2497
CR Peak | T1 | Quoich | QUOI_P | 0 | 0 | 0 | 0 | 0 | 0 | 0 | 0 | 0 | 0 | 0 | 0 | 0 | 0 | 0 | 0 | 0 | 0 | 0 | 0 | 0 | 0 | 0 | 0 | 0
CR Peak | T4 | Rannoch | RANN_P | 2.8824 | 2.9303 | 2.9032 | 2.8598 | 2.839 | 2.8379 | 2.8611 | 2.8641 | 2.8401 | 2.8066 | 2.7863 | 2.7727 | 2.7666 | 2.7663 | 2.7807 | 2.8128 | 2.8479 | 2.8919 | 2.9355 | 2.9743 | 3.0059 | 3.035 | 3.0599 | 3.0869 | 3.0944
CR Peak | T2 | Redmoss | REDM_P | 7.785 | 7.8824 | 7.8126 | 7.7149 | 7.6884 | 7.7185 | 7.8284 | 7.8907 | 7.8763 | 7.8184 | 7.7816 | 7.7574 | 7.751 | 7.7604 | 7.8084 | 7.9108 | 8.0235 | 8.1564 | 8.2892 | 8.4094 | 8.5103 | 8.6011 | 8.6774 | 8.7587 | 8.7707
CR Peak | T5 | Shin | SHIN_P | -0.68154 | -0.67182 | -0.67789 | -0.68711 | -0.69046 | -0.68873 | -0.6803 | -0.67644 | -0.67922 | -0.68507 | -0.68863 | -0.69091 | -0.69136 | -0.69021 | -0.68536 | -0.67583 | -0.66562 | -0.65382 | -0.64247 | -0.63266 | -0.62496 | -0.6183 | -0.61265 | -0.60662 | -0.60558
CR Peak | T3 | Sloy | SLOY_P | 0.33868 | 0.34267 | 0.33964 | 0.33543 | 0.33439 | 0.33584 | 0.34085 | 0.34386 | 0.34355 | 0.3412 | 0.33965 | 0.3386 | 0.33825 | 0.33854 | 0.34045 | 0.34472 | 0.34942 | 0.35495 | 0.36049 | 0.36553 | 0.36984 | 0.37375 | 0.377 | 0.38041 | 0.38089
CR Peak | T2 | St Fergus Gas Terminal | SFEG_P | 2.7474 | 2.7945 | 2.7685 | 2.7261 | 2.7049 | 2.7026 | 2.7228 | 2.7235 | 2.6986 | 2.6655 | 2.6456 | 2.6323 | 2.6264 | 2.626 | 2.6399 | 2.6705 | 2.7039 | 2.7459 | 2.7877 | 2.8246 | 2.8544 | 2.8819 | 2.9056 | 2.9313 | 2.9388
CR Peak | T4 | St Fillans | SFIL_P | 2.2636 | 2.3013 | 2.28 | 2.2459 | 2.2295 | 2.2287 | 2.2469 | 2.2493 | 2.2304 | 2.2041 | 2.1882 | 2.1775 | 2.1727 | 2.1725 | 2.1837 | 2.209 | 2.2366 | 2.2711 | 2.3054 | 2.3358 | 2.3606 | 2.3835 | 2.4031 | 2.4242 | 2.4301
CR Peak | T2 | Strichen | STRI_P | 0.31899 | 0.32437 | 0.32135 | 0.3165 | 0.31413 | 0.31396 | 0.31644 | 0.31669 | 0.31395 | 0.3102 | 0.30794 | 0.30644 | 0.30577 | 0.30577 | 0.30739 | 0.31099 | 0.31492 | 0.31984 | 0.32472 | 0.32905 | 0.33256 | 0.33578 | 0.33856 | 0.34157 | 0.34241
CR Peak | T2 | Tarland | TARL_P | 2.2549 | 2.2977 | 2.2759 | 2.2386 | 2.2174 | 2.2115 | 2.2221 | 2.216 | 2.1893 | 2.158 | 2.1395 | 2.1271 | 2.1211 | 2.1197 | 2.13 | 2.1534 | 2.1788 | 2.2118 | 2.2444 | 2.2729 | 2.2956 | 2.3167 | 2.3351 | 2.3553 | 2.3624
CR Peak | T3 | Taynuilt | TAYN_P | 1.8471 | 1.8824 | 1.8643 | 1.8328 | 1.8145 | 1.8085 | 1.816 | 1.8098 | 1.7871 | 1.7607 | 1.7449 | 1.734 | 1.7279 | 1.7253 | 1.732 | 1.749 | 1.7673 | 1.7918 | 1.8159 | 1.837 | 1.8542 | 1.8705 | 1.8845 | 1.8997 | 1.9057
CR Peak | T5 | Thurso | THSO_P | -4.6594 | -4.593 | -4.6345 | -4.6975 | -4.7204 | -4.7085 | -4.651 | -4.6245 | -4.6435 | -4.6836 | -4.7079 | -4.7235 | -4.7265 | -4.7187 | -4.6855 | -4.6204 | -4.5506 | -4.4699 | -4.3923 | -4.3253 | -4.2726 | -4.2271 | -4.1885 | -4.1472 | -4.1401
CR Peak | T4 | Tummel Bridge | TUMB_P | 4.0107 | 4.0774 | 4.0396 | 3.9793 | 3.9503 | 3.9488 | 3.981 | 3.9852 | 3.9519 | 3.9052 | 3.877 | 3.858 | 3.8496 | 3.8491 | 3.8691 | 3.9139 | 3.9627 | 4.0239 | 4.0846 | 4.1385 | 4.1825 | 4.223 | 4.2577 | 4.2952 | 4.3056
CR Peak | T2 | Willowdale | WIOW_P | -1.6959 | -1.6747 | -1.6895 | -1.7106 | -1.7165 | -1.7098 | -1.6854 | -1.672 | -1.675 | -1.6873 | -1.6952 | -1.7005 | -1.7019 | -1.6998 | -1.6893 | -1.6672 | -1.6434 | -1.6162 | -1.5899 | -1.5668 | -1.548 | -1.5315 | -1.5179 | -1.5037 | -1.5016
CR Peak | T2 | Woodhill | WOHI_P | 1.3305 | 1.3508 | 1.3385 | 1.3195 | 1.3115 | 1.3129 | 1.3263 | 1.3308 | 1.3226 | 1.309 | 1.3007 | 1.2951 | 1.293 | 1.2935 | 1.3008 | 1.3167 | 1.3341 | 1.3554 | 1.3766 | 1.3956 | 1.4112 | 1.4253 | 1.4374 | 1.4505 | 1.4535
CR Peak | T2 | Rothienorman | G_EXTRA_13 | 0 | 0 | 0 | 0 | 0 | 0 | 0 | 0 | 0 | 0 | 0 | 0 | 0 | 0 | 0 | 0 | 0 | 0 | 0 | 0 | 0 | 0 | 0 | 0 | 0
CR Peak | #N/A | Finstown | G_EXTRA_14 | 0 | 0 | 0 | 0 | 0 | 0 | 0 | 0 | 0 | 0 | 0 | 0 | 0 | 0 | 0 | 0 | 0 | 0 | 0 | 0 | 0 | 0 | 0 | 0 | 0
CR Peak | T4 | Lunanhead Kirriemuir | B_EXTRA_1 | 20 | 20 | 20 | 20 | 20 | 20 | 20 | 20 | 20 | 20 | 20 | 20 | 20 | 20 | 20 | 20 | 20 | 20 | 20 | 20 | 20 | 20 | 20 | 20 | 20
CR Peak | T2 | St Fergus Compressor | T_SFGSD-1 | 33 | 33 | 33 | 33 | 33 | 33 | 33 | 33 | 33 | 33 | 33 | 33 | 33 | 33 | 33 | 33 | 33 | 33 | 33 | 33 | 33 | 33 | 33 | 33 | 33
CR Peak | T2 | St Fergus Mobil | T_STFERGD-1 | 7 | 7 | 7 | 7 | 7 | 7 | 7 | 7 | 7 | 7 | 7 | 7 | 7 | 7 | 7 | 7 | 7 | 7 | 7 | 7 | 7 | 7 | 7 | 7 | 7
CR Peak | T2 | Hydrogen-SMR-1 | B_EXTRA_2 | 0 | 0 | 0 | 0 | 0 | 0 | 0 | 0 | 0 | 0 | 0 | 0 | 0 | 0 | 0 | 0 | 0 | 0 | 0 | 0 | 0 | 0 | 0 | 0 | 0
TD Peak | T4 | Abernethy | ABNE_P | 4.6665 | 4.7442 | 4.6907 | 4.6162 | 4.5803 | 4.5778 | 4.6138 | 4.6265 | 4.6077 | 4.5426 | 4.5032 | 4.471 | 4.4708 | 4.4776 | 4.4806 | 4.522 | 4.5591 | 4.5881 | 4.6257 | 4.6524 | 4.6913 | 4.7185 | 4.7342 | 4.7442 | 4.7139
TD Peak | T5 | Alness | ALNE_P | -1.2281 | -1.2105 | -1.2243 | -1.2424 | -1.2493 | -1.2466 | -1.232 | -1.2234 | -1.2234 | -1.2359 | -1.243 | -1.2487 | -1.2462 | -1.241 | -1.2365 | -1.221 | -1.2075 | -1.1969 | -1.1843 | -1.1756 | -1.1639 | -1.1553 | -1.1498 | -1.1456 | -1.1527
TD Peak | T4 | Arbroath | ARBR_P | 2.5509 | 2.5992 | 2.5703 | 2.5265 | 2.5018 | 2.4952 | 2.5071 | 2.5058 | 2.4885 | 2.4472 | 2.4228 | 2.403 | 2.4019 | 2.4043 | 2.4045 | 2.4242 | 2.4409 | 2.453 | 2.4699 | 2.4806 | 2.499 | 2.5113 | 2.5177 | 2.5212 | 2.5046
TD Peak | T3 | Ardkinglas | ARDK_P | 0 | 0 | 0 | 0 | 0 | 0 | 0 | 0 | 0 | 0 | 0 | 0 | 0 | 0 | 0 | 0 | 0 | 0 | 0 | 0 | 0 | 0 | 0 | 0 | 0
TD Peak | T1 | Ardmore | ARMO_P | -6.0726 | -5.9858 | -6.0541 | -6.1434 | -6.1783 | -6.1668 | -6.0969 | -6.0571 | -6.061 | -6.1273 | -6.1678 | -6.2012 | -6.1942 | -6.1754 | -6.1608 | -6.091 | -6.0288 | -5.979 | -5.9195 | -5.8764 | -5.8201 | -5.7794 | -5.7539 | -5.7354 | -5.7711
TD Peak | T1 | Beauly | BEAU_P | 5.632 | 5.7124 | 5.6473 | 5.5639 | 5.5324 | 5.5426 | 5.6054 | 5.6421 | 5.6384 | 5.5767 | 5.5399 | 5.5099 | 5.5161 | 5.5328 | 5.5459 | 5.6088 | 5.6661 | 5.7129 | 5.7697 | 5.8117 | 5.8674 | 5.9085 | 5.9345 | 5.9536 | 5.9166
TD Peak | T1 | Berryburn | BERB_P | 0 | 0 | 0 | 0 | 0 | 0 | 0 | 0 | 0 | 0 | 0 | 0 | 0 | 0 | 0 | 0 | 0 | 0 | 0 | 0 | 0 | 0 | 0 | 0 | 0
TD Peak | T1 | Boat of Garten | BOAG_P | 2.2412 | 2.2732 | 2.2473 | 2.2141 | 2.2015 | 2.2056 | 2.2306 | 2.2452 | 2.2437 | 2.2192 | 2.2045 | 2.1926 | 2.1951 | 2.2017 | 2.2069 | 2.2319 | 2.2547 | 2.2734 | 2.296 | 2.3127 | 2.3348 | 2.3512 | 2.3616 | 2.3691 | 2.3544
TD Peak | T4 | Braco West | BRAC_P | 5.5358 | 5.628 | 5.5646 | 5.4762 | 5.4336 | 5.4306 | 5.4733 | 5.4884 | 5.466 | 5.3889 | 5.3422 | 5.3039 | 5.3036 | 5.3118 | 5.3153 | 5.3644 | 5.4084 | 5.4428 | 5.4875 | 5.5191 | 5.5652 | 5.5976 | 5.6162 | 5.628 | 5.592
TD Peak | T4 | Bridge of Dun | BRID_P | 3.8228 | 3.8881 | 3.8444 | 3.7824 | 3.7516 | 3.748 | 3.7753 | 3.7833 | 3.7659 | 3.711 | 3.6779 | 3.6509 | 3.6504 | 3.6556 | 3.6576 | 3.6907 | 3.7201 | 3.7427 | 3.7725 | 3.7933 | 3.8243 | 3.8459 | 3.8581 | 3.8657 | 3.8409
TD Peak | T1 | Broadford | BROA_P | 1.2794 | 1.2977 | 1.2829 | 1.2639 | 1.2568 | 1.2591 | 1.2734 | 1.2817 | 1.2808 | 1.2668 | 1.2585 | 1.2517 | 1.2531 | 1.2569 | 1.2598 | 1.2741 | 1.2871 | 1.2978 | 1.3107 | 1.3202 | 1.3329 | 1.3422 | 1.3481 | 1.3524 | 1.344
TD Peak | T5 | Brora | BROR_P | 0.64843 | 0.65768 | 0.65019 | 0.6406 | 0.63706 | 0.63841 | 0.64588 | 0.65042 | 0.6504 | 0.64376 | 0.64005 | 0.63712 | 0.63839 | 0.64104 | 0.64337 | 0.65145 | 0.65864 | 0.66443 | 0.67141 | 0.67637 | 0.68308 | 0.68812 | 0.6914 | 0.69394 | 0.68962
TD Peak | T4 | Burghmuir | BUMU_P | 5.8637 | 5.9613 | 5.8941 | 5.8005 | 5.7554 | 5.7523 | 5.7975 | 5.8135 | 5.7898 | 5.7081 | 5.6586 | 5.6181 | 5.6178 | 5.6264 | 5.6301 | 5.6821 | 5.7287 | 5.7652 | 5.8125 | 5.846 | 5.8949 | 5.9291 | 5.9489 | 5.9614 | 5.9233
TD Peak | T3 | Carradale | CAAD_P | 5.9103 | 6.0026 | 5.9341 | 5.8405 | 5.7981 | 5.7987 | 5.8504 | 5.8731 | 5.8541 | 5.775 | 5.7251 | 5.6828 | 5.679 | 5.6834 | 5.6821 | 5.7307 | 5.7767 | 5.8141 | 5.8618 | 5.8985 | 5.9481 | 5.9828 | 6.0027 | 6.0146 | 5.9766
TD Peak | T5 | Cassley | CASS_P | -0.36373 | -0.35769 | -0.36172 | -0.36749 | -0.37026 | -0.37026 | -0.36706 | -0.36567 | -0.36667 | -0.37127 | -0.37382 | -0.37583 | -0.37517 | -0.37372 | -0.37247 | -0.36807 | -0.36441 | -0.36167 | -0.35827 | -0.35611 | -0.35287 | -0.35054 | -0.3491 | -0.34802 | -0.35025
TD Peak | T1 | Ceannacroc | CEAN_P | 0 | 0 | 0 | 0 | 0 | 0 | 0 | 0 | 0 | 0 | 0 | 0 | 0 | 0 | 0 | 0 | 0 | 0 | 0 | 0 | 0 | 0 | 0 | 0 | 0
TD Peak | T4 | Charleston | CHAR_P | 1.6127 | 1.6428 | 1.6245 | 1.597 | 1.5819 | 1.5781 | 1.5863 | 1.5861 | 1.5757 | 1.5501 | 1.5349 | 1.5226 | 1.5219 | 1.5236 | 1.5238 | 1.5365 | 1.5474 | 1.5553 | 1.5663 | 1.5734 | 1.5852 | 1.5932 | 1.5974 | 1.5998 | 1.5893
TD Peak | T3 | Clachan | CLAC_P | 0 | 0 | 0 | 0 | 0 | 0 | 0 | 0 | 0 | 0 | 0 | 0 | 0 | 0 | 0 | 0 | 0 | 0 | 0 | 0 | 0 | 0 | 0 | 0 | 0
TD Peak | T2 | Clayhills | CLAY_P | 6.134 | 6.1685 | 6.0906 | 6.023 | 6.0256 | 6.0645 | 6.1767 | 6.2667 | 6.2986 | 6.2579 | 6.2096 | 6.1688 | 6.1546 | 6.1592 | 6.1623 | 6.2331 | 6.3082 | 6.3785 | 6.4536 | 6.5192 | 6.5815 | 6.6324 | 6.6644 | 6.6875 | 6.6377
TD Peak | T4 | Coupar Angus | COUA_P | 2.9725 | 3.022 | 2.988 | 2.9405 | 2.9176 | 2.9161 | 2.939 | 2.9471 | 2.9351 | 2.8936 | 2.8686 | 2.848 | 2.8479 | 2.8522 | 2.8541 | 2.8805 | 2.9041 | 2.9226 | 2.9466 | 2.9636 | 2.9883 | 3.0057 | 3.0157 | 3.022 | 3.0027
TD Peak | T2 | CraigieBuckler | CRAI_P | 0.44273 | 0.4514 | 0.44572 | 0.43724 | 0.4317 | 0.42777 | 0.42625 | 0.42262 | 0.41608 | 0.40578 | 0.39742 | 0.39083 | 0.38724 | 0.38495 | 0.3826 | 0.38366 | 0.38439 | 0.38468 | 0.38531 | 0.38505 | 0.38525 | 0.38523 | 0.38439 | 0.3832 | 0.37895
TD Peak | T1 | Dallas | DALL_P | 0 | 0 | 0 | 0 | 0 | 0 | 0 | 0 | 0 | 0 | 0 | 0 | 0 | 0 | 0 | 0 | 0 | 0 | 0 | 0 | 0 | 0 | 0 | 0 | 0
TD Peak | T5 | Dounreay | DOUN_P | -0.63312 | -0.62408 | -0.63119 | -0.64051 | -0.64405 | -0.64268 | -0.63516 | -0.6307 | -0.63072 | -0.63716 | -0.64083 | -0.64376 | -0.64248 | -0.63981 | -0.63748 | -0.62948 | -0.62253 | -0.61706 | -0.61058 | -0.60606 | -0.60005 | -0.59563 | -0.59279 | -0.59061 | -0.59429
TD Peak | T4 | Dudhope | DUDH_P | 6.8945 | 6.9689 | 6.8882 | 6.7995 | 6.7809 | 6.814 | 6.9207 | 6.9969 | 7.0175 | 6.9612 | 6.923 | 6.8902 | 6.8966 | 6.916 | 6.9303 | 7.0114 | 7.091 | 7.1605 | 7.2411 | 7.3075 | 7.3846 | 7.443 | 7.4814 | 7.5098 | 7.4651
TD Peak | T5 | Dunbeath | DUBE_P | -2.3595 | -2.3258 | -2.3523 | -2.387 | -2.4002 | -2.3951 | -2.3671 | -2.3505 | -2.3506 | -2.3745 | -2.3882 | -2.3992 | -2.3944 | -2.3845 | -2.3758 | -2.3459 | -2.32 | -2.2997 | -2.2755 | -2.2587 | -2.2363 | -2.2198 | -2.2092 | -2.2011 | -2.2148
TD Peak | T1 | Dunvegan | DUGR_P | 1.0114 | 1.0258 | 1.0141 | 0.99918 | 0.99351 | 0.99535 | 1.0066 | 1.0132 | 1.0126 | 1.0015 | 0.99487 | 0.98948 | 0.99059 | 0.99359 | 0.99595 | 1.0072 | 1.0175 | 1.0259 | 1.0361 | 1.0437 | 1.0537 | 1.061 | 1.0657 | 1.0692 | 1.0625
TD Peak | T2 | Dyce | DYCE_P | 7.0618 | 7.1592 | 7.0715 | 6.962 | 6.915 | 6.9034 | 6.9501 | 6.9656 | 6.9249 | 6.8133 | 6.7148 | 6.6354 | 6.5961 | 6.5781 | 6.559 | 6.605 | 6.6506 | 6.6901 | 6.7349 | 6.7673 | 6.8018 | 6.8284 | 6.838 | 6.8399 | 6.7769
TD Peak | T1 | elgin | ELGI_P | 9.4184 | 9.5463 | 9.4371 | 9.3013 | 9.2541 | 9.2772 | 9.3909 | 9.4615 | 9.4632 | 9.3663 | 9.3079 | 9.2599 | 9.2711 | 9.3004 | 9.3236 | 9.4317 | 9.5314 | 9.6138 | 9.7128 | 9.7875 | 9.8836 | 9.9552 | 10.0012 | 10.0352 | 9.9733
TD Peak | T1 | Fasnakyle | FASN_P | 0 | 0 | 0 | 0 | 0 | 0 | 0 | 0 | 0 | 0 | 0 | 0 | 0 | 0 | 0 | 0 | 0 | 0 | 0 | 0 | 0 | 0 | 0 | 0 | 0
TD Peak | T2 | Fetteresso | FETT_P | 0 | 0 | 0 | 0 | 0 | 0 | 0 | 0 | 0 | 0 | 0 | 0 | 0 | 0 | 0 | 0 | 0 | 0 | 0 | 0 | 0 | 0 | 0 | 0 | 0
TD Peak | T2 | Fiddes | FIDD_P | 0.13091 | 0.13336 | 0.13187 | 0.12963 | 0.1284 | 0.1281 | 0.12877 | 0.12876 | 0.12794 | 0.12588 | 0.12467 | 0.1237 | 0.12368 | 0.12385 | 0.12391 | 0.12499 | 0.1259 | 0.12656 | 0.12747 | 0.12805 | 0.12902 | 0.12968 | 0.13004 | 0.13025 | 0.12939
TD Peak | T1 | Fort Augustus | FAUG_P | -0.89116 | -0.87844 | -0.88845 | -0.90156 | -0.90668 | -0.905 | -0.89474 | -0.88889 | -0.88947 | -0.8992 | -0.90513 | -0.91004 | -0.90902 | -0.90626 | -0.90412 | -0.89387 | -0.88474 | -0.87743 | -0.8687 | -0.86237 | -0.85412 | -0.84814 | -0.8444 | -0.84168 | -0.84692
TD Peak | T1 | Fort William | FWIL_P | 4.7543 | 4.8222 | 4.7672 | 4.6969 | 4.6702 | 4.6789 | 4.7319 | 4.7629 | 4.7598 | 4.7077 | 4.6766 | 4.6513 | 4.6565 | 4.6706 | 4.6817 | 4.7347 | 4.7831 | 4.8226 | 4.8706 | 4.9061 | 4.953 | 4.9877 | 5.0097 | 5.0258 | 4.9945
TD Peak | T2 | Fraserburgh | FRAS_P | 6.1402 | 6.2447 | 6.1744 | 6.0749 | 6.0258 | 6.0209 | 6.0659 | 6.0802 | 6.0538 | 5.9672 | 5.9157 | 5.8737 | 5.8743 | 5.8845 | 5.8898 | 5.9452 | 5.994 | 6.0317 | 6.0808 | 6.1148 | 6.1655 | 6.2011 | 6.2216 | 6.2347 | 6.1947
TD Peak | T1 | Glenfarclas | GLEF_P | 0 | 0 | 0 | 0 | 0 | 0 | 0 | 0 | 0 | 0 | 0 | 0 | 0 | 0 | 0 | 0 | 0 | 0 | 0 | 0 | 0 | 0 | 0 | 0 | 0
TD Peak | T1 | Grudie Bridge | GRUB_P | 0 | 0 | 0 | 0 | 0 | 0 | 0 | 0 | 0 | 0 | 0 | 0 | 0 | 0 | 0 | 0 | 0 | 0 | 0 | 0 | 0 | 0 | 0 | 0 | 0
TD Peak | T1 | Inverness | INNE_P | 11.1179 | 11.2766 | 11.1481 | 10.9835 | 10.9212 | 10.9415 | 11.0655 | 11.1378 | 11.1306 | 11.0088 | 10.9362 | 10.8769 | 10.8891 | 10.9221 | 10.948 | 11.072 | 11.1852 | 11.2775 | 11.3898 | 11.4727 | 11.5825 | 11.6637 | 11.7151 | 11.7527 | 11.6797
TD Peak | T1 | Keith | KEIT_P | -0.22745 | -0.22438 | -0.22694 | -0.2302 | -0.29873 | -0.29799 | -0.29435 | -0.29215 | -0.29213 | -0.29514 | -0.29703 | -0.29862 | -0.29836 | -0.29748 | -0.29681 | -0.29343 | -0.29038 | -0.28793 | -0.28503 | -0.2829 | -0.28019 | -0.27823 | -0.277 | -0.27609 | -0.27785
TD Peak | T4 | Killin | KIIN_P | 6.9182 | 6.9788 | 6.8973 | 6.8157 | 6.809 | 6.8549 | 6.9805 | 7.0769 | 7.1143 | 7.0716 | 7.0402 | 7.0124 | 7.0212 | 7.0439 | 7.0617 | 7.15 | 7.2384 | 7.3173 | 7.4069 | 7.4829 | 7.567 | 7.6319 | 7.6757 | 7.7089 | 7.6642
TD Peak | T1 | Kinlochleven | KINL_P | 7.0524 | 7.1531 | 7.0716 | 6.9672 | 6.9277 | 6.9405 | 7.0192 | 7.0651 | 7.0605 | 6.9832 | 6.9372 | 6.8996 | 6.9073 | 6.9283 | 6.9447 | 7.0234 | 7.0951 | 7.1537 | 7.2249 | 7.2775 | 7.3472 | 7.3986 | 7.4313 | 7.4551 | 7.4088
TD Peak | T2 | Kintore | KINT_P | 1.9277 | 1.9604 | 1.9383 | 1.9071 | 1.676 | 1.6745 | 1.687 | 1.691 | 1.6835 | 1.6594 | 1.6449 | 1.6331 | 1.633 | 1.6357 | 1.637 | 1.6522 | 1.6656 | 1.6759 | 1.6894 | 1.6987 | 1.7126 | 1.7222 | 1.7278 | 1.7313 | 1.72
TD Peak | T5 | Lairg | LAIR_P | -3.4506 | -3.4014 | -3.4402 | -3.4909 | -3.5102 | -3.5028 | -3.4618 | -3.4375 | -3.4376 | -3.4726 | -3.4927 | -3.5086 | -3.5016 | -3.4871 | -3.4744 | -3.4308 | -3.3929 | -3.3631 | -3.3278 | -3.3032 | -3.2704 | -3.2463 | -3.2308 | -3.219 | -3.239
TD Peak | T4 | Lunanhead | LUNA_P | 4.5871 | 4.6643 | 4.6117 | 4.5381 | 4.5021 | 4.4989 | 4.5332 | 4.5446 | 4.5251 | 4.4604 | 4.4212 | 4.3893 | 4.3889 | 4.3954 | 4.3981 | 4.4384 | 4.4744 | 4.5024 | 4.5389 | 4.5646 | 4.6024 | 4.6288 | 4.644 | 4.6535 | 4.6237
TD Peak | T4 | Lyndhurst | LYND_P | 1.7376 | 1.7704 | 1.7507 | 1.7209 | 1.7042 | 1.6998 | 1.708 | 1.7073 | 1.6956 | 1.6676 | 1.651 | 1.6376 | 1.6369 | 1.6385 | 1.6387 | 1.6522 | 1.6636 | 1.6719 | 1.6835 | 1.6909 | 1.7035 | 1.7119 | 1.7163 | 1.7187 | 1.7074
TD Peak | T1 | Macduff | MACD_P | -0.57061 | -0.56191 | -0.56829 | -0.57696 | -0.58071 | -0.58014 | -0.57431 | -0.57132 | -0.57234 | -0.57917 | -0.58327 | -0.58665 | -0.58607 | -0.58439 | -0.58311 | -0.57671 | -0.5711 | -0.5667 | -0.56133 | -0.55756 | -0.55242 | -0.54873 | -0.54647 | -0.54485 | -0.54828
TD Peak | T4 | Milton of Craigie | MILC_P | 0.51616 | 0.52618 | 0.52033 | 0.51133 | 0.50614 | 0.50458 | 0.50667 | 0.50605 | 0.50226 | 0.49367 | 0.4886 | 0.48452 | 0.48425 | 0.48468 | 0.48466 | 0.48853 | 0.49177 | 0.49404 | 0.49732 | 0.49932 | 0.50293 | 0.5053 | 0.50651 | 0.50713 | 0.50377
TD Peak | T5 | Mybster | MYBS_P | 2.3483 | 2.3818 | 2.3546 | 2.3199 | 2.3071 | 2.312 | 2.339 | 2.3555 | 2.3554 | 2.3313 | 2.3179 | 2.3073 | 2.3119 | 2.3215 | 2.33 | 2.3592 | 2.3852 | 2.4062 | 2.4315 | 2.4495 | 2.4737 | 2.492 | 2.5039 | 2.5131 | 2.4974
TD Peak | T1 | Nairn | NAIR_P | 9.7814 | 9.9211 | 9.808 | 9.6632 | 9.6084 | 9.6262 | 9.7353 | 9.799 | 9.7926 | 9.6854 | 9.6216 | 9.5694 | 9.5801 | 9.6092 | 9.632 | 9.7411 | 9.8406 | 9.9219 | 10.0206 | 10.0936 | 10.1902 | 10.2616 | 10.3068 | 10.34 | 10.2757
TD Peak | T1 | Orrin | ORRI_P | 0 | 0 | 0 | 0 | 0 | 0 | 0 | 0 | 0 | 0 | 0 | 0 | 0 | 0 | 0 | 0 | 0 | 0 | 0 | 0 | 0 | 0 | 0 | 0 | 0
TD Peak | T2 | Persley | PERS_P | 8.7887 | 8.9128 | 8.8009 | 8.6604 | 8.5943 | 8.5679 | 8.6116 | 8.6173 | 8.5553 | 8.4073 | 8.2787 | 8.1758 | 8.1242 | 8.0989 | 8.0721 | 8.1241 | 8.1746 | 8.2171 | 8.2663 | 8.2995 | 8.3364 | 8.3643 | 8.3719 | 8.3701 | 8.2908
TD Peak | T2 | Peterhead Shell | PEHS_P | -0.18222 | -0.17978 | -0.18183 | -0.18443 | -0.18535 | -0.18489 | -0.18263 | -0.18127 | -0.18128 | -0.18319 | -0.18442 | -0.18546 | -0.18533 | -0.18487 | -0.18455 | -0.18254 | -0.18069 | -0.17917 | -0.17737 | -0.176 | -0.1743 | -0.17307 | -0.1723 | -0.17176 | -0.17281
TD Peak | T2 | Peterhead Grange | PEHG_P | 4.2404 | 4.3215 | 4.2733 | 4.1999 | 4.1583 | 4.1468 | 4.166 | 4.1631 | 4.1342 | 4.0656 | 4.0256 | 3.9935 | 3.9924 | 3.9975 | 3.9991 | 4.033 | 4.0612 | 4.0814 | 4.1098 | 4.1273 | 4.158 | 4.1785 | 4.1894 | 4.1955 | 4.1677
TD Peak | T3 | Port Ann | PORA_P | 2.2068 | 2.2512 | 2.2261 | 2.1857 | 2.1612 | 2.1523 | 2.1583 | 2.1525 | 2.1334 | 2.0939 | 2.0701 | 2.0505 | 2.0471 | 2.0461 | 2.0428 | 2.0556 | 2.0664 | 2.0736 | 2.085 | 2.092 | 2.1056 | 2.1139 | 2.1174 | 2.1183 | 2.1041
TD Peak | T1 | Quoich | QUOI_P | 0 | 0 | 0 | 0 | 0 | 0 | 0 | 0 | 0 | 0 | 0 | 0 | 0 | 0 | 0 | 0 | 0 | 0 | 0 | 0 | 0 | 0 | 0 | 0 | 0
TD Peak | T4 | Rannoch | RANN_P | 2.8824 | 2.9304 | 2.8973 | 2.8513 | 2.8291 | 2.8276 | 2.8498 | 2.8577 | 2.846 | 2.8059 | 2.7815 | 2.7616 | 2.7615 | 2.7657 | 2.7675 | 2.7931 | 2.816 | 2.834 | 2.8572 | 2.8737 | 2.8977 | 2.9145 | 2.9242 | 2.9304 | 2.9116
TD Peak | T2 | Redmoss | REDM_P | 7.785 | 7.8784 | 7.7792 | 7.6651 | 7.6243 | 7.6225 | 7.692 | 7.7294 | 7.7028 | 7.5954 | 7.4972 | 7.4178 | 7.3803 | 7.3664 | 7.3509 | 7.4101 | 7.4699 | 7.523 | 7.582 | 7.6275 | 7.6741 | 7.7107 | 7.7276 | 7.7352 | 7.6671
TD Peak | T5 | Shin | SHIN_P | -0.68154 | -0.67182 | -0.67947 | -0.68949 | -0.69331 | -0.69183 | -0.68374 | -0.67894 | -0.67896 | -0.68589 | -0.68984 | -0.693 | -0.69162 | -0.68875 | -0.68624 | -0.67762 | -0.67015 | -0.66426 | -0.65727 | -0.65242 | -0.64595 | -0.64118 | -0.63812 | -0.63578 | -0.63974
TD Peak | T3 | Sloy | SLOY_P | 0.33868 | 0.34268 | 0.3387 | 0.33404 | 0.33273 | 0.33394 | 0.33863 | 0.34178 | 0.34225 | 0.33901 | 0.33681 | 0.33489 | 0.33493 | 0.33552 | 0.33581 | 0.33929 | 0.34275 | 0.34577 | 0.34934 | 0.35231 | 0.3558 | 0.35839 | 0.36003 | 0.36117 | 0.359
TD Peak | T2 | St Fergus Gas Terminal | SFEG_P | 2.7474 | 2.7946 | 2.7631 | 2.7184 | 2.696 | 2.6934 | 2.7129 | 2.7187 | 2.7063 | 2.6671 | 2.6438 | 2.6249 | 2.6251 | 2.6295 | 2.6318 | 2.6564 | 2.6779 | 2.6945 | 2.7162 | 2.731 | 2.7535 | 2.7692 | 2.7782 | 2.784 | 2.766
TD Peak | T4 | St Fillans | SFIL_P | 2.2636 | 2.3013 | 2.2754 | 2.2392 | 2.2218 | 2.2206 | 2.2381 | 2.2442 | 2.2351 | 2.2036 | 2.1844 | 2.1688 | 2.1687 | 2.172 | 2.1734 | 2.1935 | 2.2115 | 2.2256 | 2.2439 | 2.2568 | 2.2757 | 2.2889 | 2.2965 | 2.3013 | 2.2866
TD Peak | T2 | Strichen | STRI_P | 0.31899 | 0.32437 | 0.32072 | 0.31557 | 0.31306 | 0.31284 | 0.31524 | 0.31605 | 0.31473 | 0.31027 | 0.30762 | 0.30545 | 0.30549 | 0.30603 | 0.30632 | 0.30922 | 0.31178 | 0.31377 | 0.31634 | 0.31814 | 0.3208 | 0.32266 | 0.32374 | 0.32444 | 0.32236
TD Peak | T2 | Tarland | TARL_P | 2.2549 | 2.2977 | 2.2721 | 2.2332 | 2.2114 | 2.2056 | 2.2162 | 2.2152 | 2.2002 | 2.164 | 2.1429 | 2.126 | 2.1255 | 2.1282 | 2.1291 | 2.1473 | 2.1626 | 2.1735 | 2.1888 | 2.1983 | 2.2148 | 2.2259 | 2.2318 | 2.2352 | 2.2204
TD Peak | T3 | Taynuilt | TAYN_P | 1.8471 | 1.8824 | 1.8613 | 1.8285 | 1.8096 | 1.8038 | 1.8112 | 1.809 | 1.7951 | 1.7639 | 1.7449 | 1.7292 | 1.7267 | 1.7263 | 1.724 | 1.7358 | 1.7459 | 1.7532 | 1.7639 | 1.771 | 1.7832 | 1.791 | 1.7947 | 1.7961 | 1.7842
TD Peak | T5 | Thurso | THSO_P | -4.6594 | -4.5929 | -4.6453 | -4.7138 | -4.7398 | -4.7298 | -4.6744 | -4.6416 | -4.6418 | -4.6891 | -4.7162 | -4.7377 | -4.7283 | -4.7087 | -4.6915 | -4.6326 | -4.5815 | -4.5413 | -4.4935 | -4.4603 | -4.4161 | -4.3835 | -4.3626 | -4.3466 | -4.3737
TD Peak | T4 | Tummel Bridge | TUMB_P | 4.0107 | 4.0774 | 4.0315 | 3.9675 | 3.9366 | 3.9345 | 3.9654 | 3.9763 | 3.9601 | 3.9042 | 3.8704 | 3.8427 | 3.8424 | 3.8483 | 3.8509 | 3.8865 | 3.9183 | 3.9433 | 3.9756 | 3.9986 | 4.032 | 4.0554 | 4.0689 | 4.0775 | 4.0514
TD Peak | T2 | Willowdale | WIOW_P | -1.6959 | -1.6762 | -1.6973 | -1.722 | -1.731 | -1.7313 | -1.7155 | -1.707 | -1.7128 | -1.7367 | -1.7591 | -1.7777 | -1.7867 | -1.7901 | -1.7938 | -1.7794 | -1.765 | -1.7525 | -1.7387 | -1.7282 | -1.7177 | -1.7095 | -1.7057 | -1.704 | -1.7191
TD Peak | T2 | Woodhill | WOHI_P | 1.3305 | 1.3494 | 1.3325 | 1.3111 | 1.3009 | 1.2967 | 1.3031 | 1.3036 | 1.2939 | 1.2713 | 1.2517 | 1.236 | 1.2281 | 1.2242 | 1.2201 | 1.2278 | 1.2353 | 1.2416 | 1.2489 | 1.2538 | 1.2592 | 1.2633 | 1.2644 | 1.264 | 1.252
TD Peak | T2 | Rothienorman | G_EXTRA_13 | 0 | 0 | 0 | 0 | 0 | 0 | 0 | 0 | 0 | 0 | 0 | 0 | 0 | 0 | 0 | 0 | 0 | 0 | 0 | 0 | 0 | 0 | 0 | 0 | 0
TD Peak | #N/A | Finstown | G_EXTRA_14 | 0 | 0 | 0 | 0 | 0 | 0 | 0 | 0 | 0 | 0 | 0 | 0 | 0 | 0 | 0 | 0 | 0 | 0 | 0 | 0 | 0 | 0 | 0 | 0 | 0
TD Peak | T4 | Lunanhead Kirriemuir | B_EXTRA_1 | 20 | 20 | 20 | 20 | 20 | 20 | 20 | 20 | 20 | 20 | 20 | 20 | 20 | 20 | 20 | 20 | 20 | 20 | 20 | 20 | 20 | 20 | 20 | 20 | 20
TD Peak | T2 | St Fergus Compressor | T_SFGSD-1 | 33 | 33 | 33 | 33 | 33 | 33 | 33 | 33 | 33 | 33 | 33 | 33 | 33 | 33 | 33 | 33 | 33 | 33 | 33 | 33 | 33 | 33 | 33 | 33 | 33
TD Peak | T2 | St Fergus Mobil | T_STFERGD-1 | 7 | 7 | 7 | 7 | 7 | 7 | 7 | 7 | 7 | 7 | 7 | 7 | 7 | 7 | 7 | 7 | 7 | 7 | 7 | 7 | 7 | 7 | 7 | 7 | 7
TD Peak | T2 | Hydrogen-SMR-1 | B_EXTRA_2 | 0 | 0 | 0 | 0 | 0 | 0 | 0 | 0 | 0 | 0 | 0 | 0 | 0 | 0 | 0.60519 | 1.3019 | 2.5241 | 3.7852 | 6.0879 | 8.4467 | 11.7522 | 16.351 | 19.9632 | 23.5016 | 28.7246
SP Peak | T4 | Abernethy | ABNE_P | 4.6665 | 4.7441 | 4.708 | 4.7401 | 4.7296 | 4.7269 | 4.713 | 4.6996 | 4.6815 | 4.6624 | 4.6445 | 4.623 | 4.6218 | 4.6262 | 4.6432 | 4.6799 | 4.723 | 4.7683 | 4.8318 | 4.8951 | 4.9619 | 5.0269 | 5.0947 | 5.1663 | 5.2407
SP Peak | T5 | Alness | ALNE_P | -1.2281 | -1.2106 | -1.221 | -1.2126 | -1.2152 | -1.2153 | -1.2184 | -1.2212 | -1.2253 | -1.2297 | -1.2336 | -1.2381 | -1.2374 | -1.235 | -1.2292 | -1.2184 | -1.2061 | -1.1934 | -1.177 | -1.1609 | -1.1439 | -1.1279 | -1.1117 | -1.0946 | -1.0771
SP Peak | T4 | Arbroath | ARBR_P | 2.5509 | 2.5992 | 2.5819 | 2.5992 | 2.5934 | 2.591 | 2.5826 | 2.5744 | 2.5639 | 2.553 | 2.5426 | 2.5299 | 2.529 | 2.5313 | 2.5409 | 2.562 | 2.587 | 2.6129 | 2.6494 | 2.6855 | 2.7233 | 2.7596 | 2.7973 | 2.8369 | 2.8783
SP Peak | T3 | Ardkinglas | ARDK_P | 0 | 0 | 0 | 0 | 0 | 0 | 0 | 0 | 0 | 0 | 0 | 0 | 0 | 0 | 0 | 0 | 0 | 0 | 0 | 0 | 0 | 0 | 0 | 0 | 0
SP Peak | T1 | Ardmore | ARMO_P | -6.0726 | -5.986 | -6.0375 | -5.9959 | -6.0091 | -6.0098 | -6.0256 | -6.0402 | -6.0611 | -6.0838 | -6.1046 | -6.1288 | -6.1277 | -6.1188 | -6.0937 | -6.0443 | -5.9877 | -5.9292 | -5.8511 | -5.7744 | -5.6944 | -5.6181 | -5.5406 | -5.4596 | -5.3775
SP Peak | T1 | Beauly | BEAU_P | 5.632 | 5.7122 | 5.6631 | 5.7021 | 5.6896 | 5.6889 | 5.674 | 5.6602 | 5.6406 | 5.6195 | 5.6003 | 5.5781 | 5.5791 | 5.5872 | 5.6101 | 5.6556 | 5.7086 | 5.7643 | 5.8403 | 5.9168 | 5.9988 | 6.0792 | 6.163 | 6.2531 | 6.3472
SP Peak | T1 | Berryburn | BERB_P | 0 | 0 | 0 | 0 | 0 | 0 | 0 | 0 | 0 | 0 | 0 | 0 | 0 | 0 | 0 | 0 | 0 | 0 | 0 | 0 | 0 | 0 | 0 | 0 | 0
SP Peak | T1 | Boat of Garten | BOAG_P | 2.2412 | 2.2731 | 2.2536 | 2.2691 | 2.2641 | 2.2638 | 2.2579 | 2.2524 | 2.2446 | 2.2362 | 2.2286 | 2.2197 | 2.2201 | 2.2234 | 2.2325 | 2.2506 | 2.2717 | 2.2938 | 2.3241 | 2.3545 | 2.3871 | 2.4191 | 2.4525 | 2.4884 | 2.5258
SP Peak | T4 | Braco West | BRAC_P | 5.5358 | 5.6279 | 5.5851 | 5.6231 | 5.6107 | 5.6075 | 5.591 | 5.5751 | 5.5536 | 5.531 | 5.5097 | 5.4842 | 5.4828 | 5.488 | 5.5082 | 5.5517 | 5.6028 | 5.6566 | 5.7319 | 5.8071 | 5.8863 | 5.9634 | 6.0439 | 6.1287 | 6.217
SP Peak | T4 | Bridge of Dun | BRID_P | 3.8228 | 3.888 | 3.8592 | 3.8853 | 3.8767 | 3.8743 | 3.8627 | 3.8514 | 3.8364 | 3.8207 | 3.8058 | 3.7879 | 3.7869 | 3.7905 | 3.8044 | 3.8348 | 3.8705 | 3.908 | 3.9605 | 4.0128 | 4.0679 | 4.1214 | 4.1771 | 4.2359 | 4.297
SP Peak | T1 | Broadford | BROA_P | 1.2794 | 1.2976 | 1.2865 | 1.2953 | 1.2925 | 1.2923 | 1.2889 | 1.2858 | 1.2813 | 1.2766 | 1.2722 | 1.2671 | 1.2674 | 1.2692 | 1.2744 | 1.2848 | 1.2968 | 1.3095 | 1.3267 | 1.3441 | 1.3627 | 1.381 | 1.4 | 1.4205 | 1.4419
SP Peak | T5 | Brora | BROR_P | 0.64843 | 0.65766 | 0.65199 | 0.65648 | 0.65506 | 0.65501 | 0.65334 | 0.65183 | 0.64965 | 0.64734 | 0.64528 | 0.64291 | 0.64329 | 0.64454 | 0.64756 | 0.65326 | 0.65987 | 0.66678 | 0.67598 | 0.68523 | 0.69523 | 0.70496 | 0.71508 | 0.72611 | 0.73771
SP Peak | T4 | Burghmuir | BUMU_P | 5.8637 | 5.9613 | 5.9159 | 5.9561 | 5.943 | 5.9397 | 5.9221 | 5.9053 | 5.8825 | 5.8586 | 5.8361 | 5.809 | 5.8075 | 5.8131 | 5.8344 | 5.8805 | 5.9347 | 5.9916 | 6.0714 | 6.151 | 6.235 | 6.3166 | 6.4018 | 6.4917 | 6.5852
SP Peak | T3 | Carradale | CAAD_P | 5.9103 | 6.0025 | 5.9539 | 5.9941 | 5.9803 | 5.9775 | 5.9599 | 5.9431 | 5.9202 | 5.8958 | 5.8726 | 5.845 | 5.8422 | 5.846 | 5.8649 | 5.9075 | 5.9574 | 6.0101 | 6.0851 | 6.1607 | 6.2396 | 6.3175 | 6.3991 | 6.4841 | 6.5718
SP Peak | T5 | Cassley | CASS_P | -0.36373 | -0.35771 | -0.36045 | -0.358 | -0.35878 | -0.35895 | -0.35995 | -0.3609 | -0.36219 | -0.36354 | -0.36476 | -0.36621 | -0.36601 | -0.36528 | -0.36349 | -0.36009 | -0.35621 | -0.35228 | -0.34715 | -0.34219 | -0.337 | -0.33217 | -0.32731 | -0.32218 | -0.31693
SP Peak | T1 | Ceannacroc | CEAN_P | 0 | 0 | 0 | 0 | 0 | 0 | 0 | 0 | 0 | 0 | 0 | 0 | 0 | 0 | 0 | 0 | 0 | 0 | 0 | 0 | 0 | 0 | 0 | 0 | 0
SP Peak | T4 | Charleston | CHAR_P | 1.6127 | 1.6428 | 1.6316 | 1.6426 | 1.6389 | 1.6375 | 1.6323 | 1.6272 | 1.6205 | 1.6137 | 1.6072 | 1.5992 | 1.5987 | 1.6002 | 1.6062 | 1.6194 | 1.6351 | 1.6514 | 1.6743 | 1.697 | 1.7208 | 1.7437 | 1.7675 | 1.7925 | 1.8186
SP Peak | T3 | Clachan | CLAC_P | 0 | 0 | 0 | 0 | 0 | 0 | 0 | 0 | 0 | 0 | 0 | 0 | 0 | 0 | 0 | 0 | 0 | 0 | 0 | 0 | 0 | 0 | 0 | 0 | 0
SP Peak | T2 | Clayhills | CLAY_P | 6.134 | 6.1726 | 6.0993 | 6.1434 | 6.1301 | 6.1376 | 6.127 | 6.1188 | 6.1025 | 6.0827 | 6.0651 | 6.0478 | 6.0491 | 6.0565 | 6.0763 | 6.1137 | 6.1564 | 6.2039 | 6.2682 | 6.3367 | 6.4114 | 6.4894 | 6.5717 | 6.6612 | 6.7529
SP Peak | T4 | Coupar Angus | COUA_P | 2.9725 | 3.022 | 2.999 | 3.0194 | 3.0127 | 3.011 | 3.0022 | 2.9936 | 2.9821 | 2.97 | 2.9585 | 2.9448 | 2.9441 | 2.9469 | 2.9577 | 2.9811 | 3.0085 | 3.0374 | 3.0778 | 3.1182 | 3.1607 | 3.2021 | 3.2453 | 3.2909 | 3.3383
SP Peak | T2 | CraigieBuckler | CRAI_P | 0.44273 | 0.45191 | 0.44922 | 0.45219 | 0.45119 | 0.45062 | 0.44909 | 0.44756 | 0.44565 | 0.44372 | 0.44188 | 0.43958 | 0.43945 | 0.4399 | 0.44169 | 0.4456 | 0.45021 | 0.45497 | 0.46165 | 0.46819 | 0.47504 | 0.48153 | 0.48827 | 0.49535 | 0.50276
SP Peak | T1 | Dallas | DALL_P | 0 | 0 | 0 | 0 | 0 | 0 | 0 | 0 | 0 | 0 | 0 | 0 | 0 | 0 | 0 | 0 | 0 | 0 | 0 | 0 | 0 | 0 | 0 | 0 | 0
SP Peak | T5 | Dounreay | DOUN_P | -0.63312 | -0.62411 | -0.62949 | -0.62515 | -0.6265 | -0.62655 | -0.62815 | -0.62961 | -0.63171 | -0.63395 | -0.63598 | -0.6383 | -0.63793 | -0.6367 | -0.63371 | -0.62813 | -0.62177 | -0.61526 | -0.60677 | -0.59847 | -0.58974 | -0.58148 | -0.57313 | -0.56429 | -0.55528
SP Peak | T4 | Dudhope | DUDH_P | 6.8945 | 6.9688 | 6.899 | 6.9476 | 6.9325 | 6.9355 | 6.9198 | 6.906 | 6.8839 | 6.859 | 6.8362 | 6.8111 | 6.811 | 6.8182 | 6.8413 | 6.8881 | 6.9424 | 7.0012 | 7.0824 | 7.1662 | 7.256 | 7.3468 | 7.4422 | 7.5444 | 7.6497
SP Peak | T5 | Dunbeath | DUBE_P | -2.3595 | -2.3259 | -2.346 | -2.3298 | -2.3348 | -2.335 | -2.341 | -2.3464 | -2.3542 | -2.3626 | -2.3702 | -2.3788 | -2.3774 | -2.3728 | -2.3617 | -2.3409 | -2.3172 | -2.293 | -2.2613 | -2.2304 | -2.1978 | -2.1671 | -2.1359 | -2.103 | -2.0694
SP Peak | T1 | Dunvegan | DUGR_P | 1.0114 | 1.0258 | 1.017 | 1.024 | 1.0218 | 1.0216 | 1.0189 | 1.0165 | 1.0129 | 1.0092 | 1.0057 | 1.0017 | 1.0019 | 1.0034 | 1.0075 | 1.0156 | 1.0252 | 1.0352 | 1.0488 | 1.0626 | 1.0773 | 1.0917 | 1.1068 | 1.1229 | 1.1398
SP Peak | T2 | Dyce | DYCE_P | 7.0618 | 7.1614 | 7.0994 | 7.1484 | 7.1327 | 7.1318 | 7.1129 | 7.0954 | 7.0703 | 7.0432 | 7.0181 | 6.989 | 6.9886 | 6.9964 | 7.0222 | 7.0757 | 7.1382 | 7.2044 | 7.296 | 7.3887 | 7.4872 | 7.5845 | 7.6861 | 7.7944 | 7.9069
SP Peak | T1 | elgin | ELGI_P | 9.4184 | 9.546 | 9.4612 | 9.5266 | 9.5058 | 9.5057 | 9.4815 | 9.4595 | 9.4274 | 9.3927 | 9.361 | 9.3249 | 9.3269 | 9.3403 | 9.3782 | 9.4529 | 9.5398 | 9.6315 | 9.7563 | 9.8825 | 10.018 | 10.1514 | 10.2906 | 10.4405 | 10.5968
SP Peak | T1 | Fasnakyle | FASN_P | 0 | 0 | 0 | 0 | 0 | 0 | 0 | 0 | 0 | 0 | 0 | 0 | 0 | 0 | 0 | 0 | 0 | 0 | 0 | 0 | 0 | 0 | 0 | 0 | 0
SP Peak | T2 | Fetteresso | FETT_P | 0 | 0 | 0 | 0 | 0 | 0 | 0 | 0 | 0 | 0 | 0 | 0 | 0 | 0 | 0 | 0 | 0 | 0 | 0 | 0 | 0 | 0 | 0 | 0 | 0
SP Peak | T2 | Fiddes | FIDD_P | 0.13091 | 0.13336 | 0.13245 | 0.13334 | 0.13304 | 0.13292 | 0.1325 | 0.13209 | 0.13156 | 0.13101 | 0.13049 | 0.12985 | 0.12982 | 0.12996 | 0.13047 | 0.13158 | 0.13288 | 0.13423 | 0.13612 | 0.13798 | 0.13995 | 0.14183 | 0.14379 | 0.14585 | 0.14801
SP Peak | T1 | Fort Augustus | FAUG_P | -0.89116 | -0.87846 | -0.88602 | -0.87992 | -0.88184 | -0.88196 | -0.88427 | -0.88641 | -0.88949 | -0.89281 | -0.89587 | -0.89942 | -0.89925 | -0.89795 | -0.89427 | -0.88701 | -0.87871 | -0.87012 | -0.85866 | -0.8474 | -0.83567 | -0.82447 | -0.8131 | -0.80121 | -0.78916
SP Peak | T1 | Fort William | FWIL_P | 4.7543 | 4.8221 | 4.7806 | 4.8135 | 4.803 | 4.8024 | 4.7898 | 4.7782 | 4.7616 | 4.7438 | 4.7275 | 4.7088 | 4.7097 | 4.7165 | 4.7358 | 4.7743 | 4.819 | 4.866 | 4.9301 | 4.9948 | 5.064 | 5.1318 | 5.2026 | 5.2787 | 5.3581
SP Peak | T2 | Fraserburgh | FRAS_P | 6.1402 | 6.2446 | 6.1979 | 6.2399 | 6.2261 | 6.2223 | 6.2038 | 6.1859 | 6.1621 | 6.1371 | 6.1137 | 6.0855 | 6.0845 | 6.0911 | 6.1145 | 6.1644 | 6.2229 | 6.2842 | 6.3695 | 6.4545 | 6.5442 | 6.6312 | 6.7218 | 6.8176 | 6.9177
SP Peak | T1 | Glenfarclas | GLEF_P | 0 | 0 | 0 | 0 | 0 | 0 | 0 | 0 | 0 | 0 | 0 | 0 | 0 | 0 | 0 | 0 | 0 | 0 | 0 | 0 | 0 | 0 | 0 | 0 | 0
SP Peak | T1 | Grudie Bridge | GRUB_P | 0 | 0 | 0 | 0 | 0 | 0 | 0 | 0 | 0 | 0 | 0 | 0 | 0 | 0 | 0 | 0 | 0 | 0 | 0 | 0 | 0 | 0 | 0 | 0 | 0
SP Peak | T1 | Inverness | INNE_P | 11.1179 | 11.2763 | 11.1793 | 11.2563 | 11.2317 | 11.2302 | 11.2008 | 11.1736 | 11.1349 | 11.0933 | 11.0553 | 11.0114 | 11.0135 | 11.0295 | 11.0747 | 11.1645 | 11.2691 | 11.3791 | 11.529 | 11.6802 | 11.842 | 12.0007 | 12.1662 | 12.344 | 12.5298
SP Peak | T1 | Keith | KEIT_P | -0.22745 | -0.22438 | -0.22638 | -0.22482 | -0.29126 | -0.29126 | -0.292 | -0.29268 | -0.29367 | -0.29476 | -0.29575 | -0.29689 | -0.29683 | -0.29641 | -0.29521 | -0.29286 | -0.29018 | -0.2874 | -0.28368 | -0.28002 | -0.27619 | -0.27251 | -0.26878 | -0.26487 | -0.2609
SP Peak | T4 | Killin | KIIN_P | 6.9182 | 6.9787 | 6.9031 | 6.9523 | 6.9372 | 6.9427 | 6.9286 | 6.9167 | 6.8963 | 6.8723 | 6.8507 | 6.828 | 6.8283 | 6.8358 | 6.8583 | 6.9028 | 6.954 | 7.0101 | 7.0873 | 7.1679 | 7.255 | 7.3443 | 7.4384 | 7.5397 | 7.6438
SP Peak | T1 | Kinlochleven | KINL_P | 7.0524 | 7.1529 | 7.0914 | 7.1402 | 7.1246 | 7.1237 | 7.105 | 7.0878 | 7.0632 | 7.0368 | 7.0127 | 6.9849 | 6.9862 | 6.9963 | 7.025 | 7.082 | 7.1483 | 7.2182 | 7.3133 | 7.4091 | 7.5118 | 7.6124 | 7.7174 | 7.8302 | 7.948
SP Peak | T2 | Kintore | KINT_P | 1.9277 | 1.9604 | 1.9457 | 1.9589 | 1.7317 | 1.7307 | 1.7255 | 1.7206 | 1.7139 | 1.707 | 1.7005 | 1.6926 | 1.6923 | 1.6942 | 1.7007 | 1.7145 | 1.7308 | 1.7478 | 1.7715 | 1.7951 | 1.8201 | 1.8443 | 1.8695 | 1.8961 | 1.9239
SP Peak | T5 | Lairg | LAIR_P | -3.4506 | -3.4016 | -3.4309 | -3.4072 | -3.4146 | -3.4149 | -3.4236 | -3.4315 | -3.443 | -3.4552 | -3.4662 | -3.4789 | -3.4769 | -3.4701 | -3.4538 | -3.4234 | -3.3888 | -3.3533 | -3.3071 | -3.2618 | -3.2142 | -3.1692 | -3.1237 | -3.0755 | -3.0264
SP Peak | T4 | Lunanhead | LUNA_P | 4.5871 | 4.6642 | 4.6291 | 4.6605 | 4.6502 | 4.6475 | 4.6337 | 4.6204 | 4.6025 | 4.5837 | 4.566 | 4.5447 | 4.5435 | 4.5478 | 4.5646 | 4.6008 | 4.6433 | 4.688 | 4.7507 | 4.8132 | 4.879 | 4.943 | 5.0098 | 5.0801 | 5.1534
SP Peak | T4 | Lyndhurst | LYND_P | 1.7376 | 1.7704 | 1.7585 | 1.7703 | 1.7664 | 1.7647 | 1.7591 | 1.7535 | 1.7463 | 1.7389 | 1.7319 | 1.7232 | 1.7226 | 1.7242 | 1.7307 | 1.7451 | 1.7621 | 1.7797 | 1.8045 | 1.8291 | 1.8548 | 1.8795 | 1.9052 | 1.9322 | 1.9603
SP Peak | T1 | Macduff | MACD_P | -0.57061 | -0.56193 | -0.56654 | -0.56266 | -0.5639 | -0.56406 | -0.5656 | -0.56705 | -0.56908 | -0.57124 | -0.57324 | -0.5756 | -0.5755 | -0.57467 | -0.57228 | -0.56752 | -0.56207 | -0.55647 | -0.54897 | -0.54164 | -0.53403 | -0.52681 | -0.5195 | -0.51186 | -0.50411
SP Peak | T4 | Milton of Craigie | MILC_P | 0.51616 | 0.52617 | 0.52276 | 0.52626 | 0.52509 | 0.52455 | 0.52284 | 0.52114 | 0.51897 | 0.51676 | 0.51464 | 0.51202 | 0.51183 | 0.5123 | 0.51425 | 0.51857 | 0.52367 | 0.52896 | 0.53643 | 0.54379 | 0.55149 | 0.55886 | 0.56653 | 0.57456 | 0.58296
SP Peak | T5 | Mybster | MYBS_P | 2.3483 | 2.3817 | 2.3612 | 2.3774 | 2.3723 | 2.3721 | 2.366 | 2.3606 | 2.3527 | 2.3443 | 2.3368 | 2.3283 | 2.3297 | 2.3342 | 2.3451 | 2.3658 | 2.3897 | 2.4147 | 2.448 | 2.4815 | 2.5177 | 2.553 | 2.5896 | 2.6296 | 2.6716
SP Peak | T1 | Nairn | NAIR_P | 9.7814 | 9.9208 | 9.8355 | 9.9032 | 9.8815 | 9.8803 | 9.8543 | 9.8305 | 9.7964 | 9.7598 | 9.7263 | 9.6877 | 9.6896 | 9.7036 | 9.7434 | 9.8225 | 9.9144 | 10.0113 | 10.1432 | 10.2761 | 10.4185 | 10.5581 | 10.7037 | 10.8602 | 11.0236
SP Peak | T1 | Orrin | ORRI_P | 0 | 0 | 0 | 0 | 0 | 0 | 0 | 0 | 0 | 0 | 0 | 0 | 0 | 0 | 0 | 0 | 0 | 0 | 0 | 0 | 0 | 0 | 0 | 0 | 0
SP Peak | T2 | Persley | PERS_P | 8.7887 | 8.9218 | 8.8484 | 8.9091 | 8.8895 | 8.8868 | 8.8622 | 8.8391 | 8.8068 | 8.7723 | 8.7402 | 8.7025 | 8.7017 | 8.7113 | 8.744 | 8.8123 | 8.8922 | 8.9765 | 9.0934 | 9.211 | 9.3358 | 9.4581 | 9.5857 | 9.7214 | 9.8625
SP Peak | T2 | Peterhead Shell | PEHS_P | -0.18222 | -0.17978 | -0.18138 | -0.18013 | -0.18052 | -0.18052 | -0.18099 | -0.18142 | -0.18204 | -0.18273 | -0.18337 | -0.18411 | -0.18412 | -0.18391 | -0.18324 | -0.18187 | -0.18029 | -0.17864 | -0.17641 | -0.1742 | -0.1719 | -0.16967 | -0.16741 | -0.16506 | -0.16269
SP Peak | T2 | Peterhead Grange | PEHG_P | 4.2404 | 4.3214 | 4.2929 | 4.3216 | 4.312 | 4.3078 | 4.2939 | 4.2803 | 4.2628 | 4.2448 | 4.2278 | 4.2069 | 4.2059 | 4.2103 | 4.227 | 4.2632 | 4.3057 | 4.3499 | 4.4117 | 4.4726 | 4.5366 | 4.5979 | 4.6616 | 4.7287 | 4.7989
SP Peak | T3 | Port Ann | PORA_P | 2.2068 | 2.2512 | 2.237 | 2.2517 | 2.2465 | 2.2436 | 2.2358 | 2.2281 | 2.2183 | 2.2084 | 2.1987 | 2.1867 | 2.1852 | 2.1863 | 2.1937 | 2.2112 | 2.2319 | 2.2534 | 2.2843 | 2.3147 | 2.3461 | 2.3762 | 2.4076 | 2.4399 | 2.4734
SP Peak | T1 | Quoich | QUOI_P | 0 | 0 | 0 | 0 | 0 | 0 | 0 | 0 | 0 | 0 | 0 | 0 | 0 | 0 | 0 | 0 | 0 | 0 | 0 | 0 | 0 | 0 | 0 | 0 | 0
SP Peak | T4 | Rannoch | RANN_P | 2.8824 | 2.9303 | 2.908 | 2.9278 | 2.9213 | 2.9197 | 2.9111 | 2.9028 | 2.8916 | 2.8799 | 2.8688 | 2.8555 | 2.8548 | 2.8575 | 2.868 | 2.8906 | 2.9173 | 2.9453 | 2.9845 | 3.0236 | 3.0649 | 3.105 | 3.1469 | 3.1911 | 3.2371
SP Peak | T2 | Redmoss | REDM_P | 7.785 | 7.8823 | 7.809 | 7.8634 | 7.8461 | 7.8473 | 7.828 | 7.8105 | 7.7843 | 7.7554 | 7.7288 | 7.6988 | 7.6988 | 7.7076 | 7.7354 | 7.792 | 7.8578 | 7.9281 | 8.0252 | 8.1242 | 8.23 | 8.3355 | 8.446 | 8.5642 | 8.6866
SP Peak | T5 | Shin | SHIN_P | -0.68154 | -0.67185 | -0.67764 | -0.67296 | -0.67442 | -0.67447 | -0.67619 | -0.67776 | -0.68002 | -0.68244 | -0.68462 | -0.68712 | -0.68672 | -0.68539 | -0.68217 | -0.67617 | -0.66933 | -0.66232 | -0.65318 | -0.64425 | -0.63485 | -0.62595 | -0.61697 | -0.60745 | -0.59775
SP Peak | T3 | Sloy | SLOY_P | 0.33868 | 0.34267 | 0.33936 | 0.34171 | 0.34094 | 0.341 | 0.34016 | 0.33939 | 0.33823 | 0.33694 | 0.33574 | 0.33439 | 0.33429 | 0.33455 | 0.33558 | 0.33781 | 0.3404 | 0.34318 | 0.34711 | 0.35115 | 0.35543 | 0.35976 | 0.36431 | 0.36911 | 0.37404
SP Peak | T2 | St Fergus Gas Terminal | SFEG_P | 2.7474 | 2.7945 | 2.7738 | 2.7926 | 2.7864 | 2.7846 | 2.7763 | 2.7682 | 2.7575 | 2.7463 | 2.7358 | 2.7231 | 2.7226 | 2.7256 | 2.7361 | 2.7585 | 2.7848 | 2.8123 | 2.8506 | 2.8888 | 2.929 | 2.968 | 3.0086 | 3.0515 | 3.0963
SP Peak | T4 | St Fillans | SFIL_P | 2.2636 | 2.3013 | 2.2838 | 2.2993 | 2.2942 | 2.2929 | 2.2862 | 2.2797 | 2.2709 | 2.2617 | 2.253 | 2.2425 | 2.2419 | 2.2441 | 2.2523 | 2.2701 | 2.291 | 2.313 | 2.3438 | 2.3745 | 2.4069 | 2.4385 | 2.4714 | 2.5061 | 2.5422
SP Peak | T2 | Strichen | STRI_P | 0.31899 | 0.32436 | 0.32192 | 0.32411 | 0.32339 | 0.3232 | 0.32224 | 0.32132 | 0.32009 | 0.31879 | 0.31758 | 0.31612 | 0.31607 | 0.31641 | 0.31763 | 0.32021 | 0.32324 | 0.32642 | 0.33083 | 0.33524 | 0.33989 | 0.3444 | 0.3491 | 0.35408 | 0.35927
SP Peak | T2 | Tarland | TARL_P | 2.2549 | 2.2977 | 2.2823 | 2.2976 | 2.2925 | 2.2903 | 2.283 | 2.2758 | 2.2665 | 2.257 | 2.248 | 2.2369 | 2.2364 | 2.2388 | 2.2476 | 2.2668 | 2.2894 | 2.3128 | 2.3455 | 2.3778 | 2.4118 | 2.4443 | 2.4782 | 2.5138 | 2.5511
SP Peak | T3 | Taynuilt | TAYN_P | 1.8471 | 1.8824 | 1.8698 | 1.8822 | 1.8778 | 1.8758 | 1.8695 | 1.8632 | 1.8553 | 1.8471 | 1.8392 | 1.8295 | 1.8283 | 1.8293 | 1.8354 | 1.8498 | 1.8667 | 1.8844 | 1.9097 | 1.9348 | 1.9607 | 1.9857 | 2.0118 | 2.0388 | 2.0667
SP Peak | T5 | Thurso | THSO_P | -4.6594 | -4.5931 | -4.6327 | -4.6008 | -4.6107 | -4.6111 | -4.6229 | -4.6336 | -4.649 | -4.6656 | -4.6805 | -4.6976 | -4.6948 | -4.6858 | -4.6637 | -4.6227 | -4.5759 | -4.528 | -4.4655 | -4.4045 | -4.3402 | -4.2794 | -4.218 | -4.1529 | -4.0866
SP Peak | T4 | Tummel Bridge | TUMB_P | 4.0107 | 4.0774 | 4.0464 | 4.0739 | 4.0649 | 4.0626 | 4.0506 | 4.0391 | 4.0235 | 4.0072 | 3.9918 | 3.9733 | 3.9722 | 3.976 | 3.9906 | 4.0222 | 4.0592 | 4.0982 | 4.1527 | 4.2072 | 4.2646 | 4.3205 | 4.3787 | 4.4402 | 4.5042
SP Peak | T2 | Willowdale | WIOW_P | -1.6959 | -1.6747 | -1.6903 | -1.6785 | -1.6822 | -1.6819 | -1.6861 | -1.6898 | -1.6955 | -1.7018 | -1.7076 | -1.7143 | -1.7143 | -1.7123 | -1.7061 | -1.6936 | -1.6793 | -1.6643 | -1.6439 | -1.6237 | -1.6025 | -1.582 | -1.561 | -1.5392 | -1.5172
SP Peak | T2 | Woodhill | WOHI_P | 1.3305 | 1.3508 | 1.3398 | 1.349 | 1.346 | 1.3456 | 1.3418 | 1.3383 | 1.3334 | 1.3281 | 1.3233 | 1.3175 | 1.3174 | 1.3188 | 1.3238 | 1.3342 | 1.3463 | 1.3591 | 1.3769 | 1.3947 | 1.4137 | 1.4322 | 1.4516 | 1.4721 | 1.4935
SP Peak | T2 | Rothienorman | G_EXTRA_13 | 0 | 0 | 0 | 0 | 0 | 0 | 0 | 0 | 0 | 0 | 0 | 0 | 0 | 0 | 0 | 0 | 0 | 0 | 0 | 0 | 0 | 0 | 0 | 0 | 0
SP Peak | #N/A | Finstown | G_EXTRA_14 | 0 | 0 | 0 | 0 | 0 | 0 | 0 | 0 | 0 | 0 | 0 | 0 | 0 | 0 | 0 | 0 | 0 | 0 | 0 | 0 | 0 | 0 | 0 | 0 | 0
SP Peak | T4 | Lunanhead Kirriemuir | B_EXTRA_1 | 20 | 20 | 20 | 20 | 20 | 20 | 20 | 20 | 20 | 20 | 20 | 20 | 20 | 20 | 20 | 20 | 20 | 20 | 20 | 20 | 20 | 20 | 20 | 20 | 20
SP Peak | T2 | St Fergus Compressor | T_SFGSD-1 | 33 | 33 | 33 | 33 | 33 | 33 | 33 | 33 | 33 | 33 | 33 | 33 | 33 | 33 | 33 | 33 | 33 | 33 | 33 | 33 | 33 | 33 | 33 | 33 | 33
SP Peak | T2 | St Fergus Mobil | T_STFERGD-1 | 7 | 7 | 7 | 7 | 7 | 7 | 7 | 7 | 7 | 7 | 7 | 7 | 7 | 7 | 7 | 7 | 7 | 7 | 7 | 7 | 7 | 7 | 7 | 7 | 7
SP Peak | T2 | Hydrogen-SMR-1 | B_EXTRA_2 | 0 | 0 | 0 | 0 | 0 | 0 | 0 | 0 | 0 | 0 | 0 | 0 | 0 | 0 | 0 | 0 | 0 | 0 | 0 | 0 | 0 | 0 | 0 | 0 | 0
CE Peak | T4 | Abernethy | ABNE_P | 4.6665 | 4.7441 | 4.7237 | 4.7581 | 4.749 | 4.7462 | 4.7335 | 4.7205 | 4.7015 | 4.687 | 4.6772 | 4.6746 | 4.6937 | 4.7139 | 4.7442 | 4.791 | 4.8407 | 4.8899 | 4.942 | 4.9963 | 5.0524 | 5.1099 | 5.1692 | 5.2309 | 5.2981
CE Peak | T5 | Alness | ALNE_P | -1.2281 | -1.2106 | -1.2163 | -1.2074 | -1.2097 | -1.2098 | -1.2125 | -1.2152 | -1.2194 | -1.2226 | -1.2245 | -1.2244 | -1.2189 | -1.2128 | -1.2042 | -1.1916 | -1.1786 | -1.166 | -1.1528 | -1.1391 | -1.125 | -1.1112 | -1.0974 | -1.0829 | -1.0674
CE Peak | T4 | Arbroath | ARBR_P | 2.5509 | 2.5992 | 2.589 | 2.6077 | 2.6027 | 2.6001 | 2.5925 | 2.5845 | 2.5732 | 2.5649 | 2.5594 | 2.5578 | 2.5688 | 2.5804 | 2.5978 | 2.6248 | 2.6535 | 2.6817 | 2.7113 | 2.7419 | 2.7733 | 2.8051 | 2.8378 | 2.8715 | 2.9085
CE Peak | T3 | Ardkinglas | ARDK_P | 0 | 0 | 0 | 0 | 0 | 0 | 0 | 0 | 0 | 0 | 0 | 0 | 0 | 0 | 0 | 0 | 0 | 0 | 0 | 0 | 0 | 0 | 0 | 0 | 0
CE Peak | T1 | Ardmore | ARMO_P | -6.0726 | -5.9861 | -6.0144 | -5.9701 | -5.9815 | -5.9824 | -5.9964 | -6.0102 | -6.0318 | -6.0486 | -6.0595 | -6.0608 | -6.0355 | -6.0083 | -5.9686 | -5.9097 | -5.8488 | -5.7894 | -5.727 | -5.6627 | -5.5968 | -5.531 | -5.4649 | -5.3961 | -5.3232
CE Peak | T1 | Beauly | BEAU_P | 5.632 | 5.7122 | 5.6852 | 5.727 | 5.7161 | 5.7153 | 5.7018 | 5.6888 | 5.6683 | 5.6525 | 5.6424 | 5.6411 | 5.6646 | 5.6902 | 5.7278 | 5.7843 | 5.8439 | 5.9033 | 5.9669 | 6.0339 | 6.1041 | 6.1758 | 6.2497 | 6.3284 | 6.4139
CE Peak | T1 | Berryburn | BERB_P | 0 | 0 | 0 | 0 | 0 | 0 | 0 | 0 | 0 | 0 | 0 | 0 | 0 | 0 | 0 | 0 | 0 | 0 | 0 | 0 | 0 | 0 | 0 | 0 | 0
CE Peak | T1 | Boat of Garten | BOAG_P | 2.2412 | 2.2731 | 2.2623 | 2.279 | 2.2747 | 2.2743 | 2.269 | 2.2638 | 2.2556 | 2.2493 | 2.2453 | 2.2448 | 2.2542 | 2.2643 | 2.2793 | 2.3018 | 2.3255 | 2.3491 | 2.3744 | 2.4011 | 2.429 | 2.4576 | 2.487 | 2.5183 | 2.5523
CE Peak | T4 | Braco West | BRAC_P | 5.5358 | 5.6279 | 5.6037 | 5.6445 | 5.6337 | 5.6304 | 5.6153 | 5.5999 | 5.5773 | 5.5601 | 5.5486 | 5.5455 | 5.5681 | 5.592 | 5.628 | 5.6836 | 5.7425 | 5.8008 | 5.8627 | 5.9271 | 5.9936 | 6.0618 | 6.1322 | 6.2054 | 6.2851
CE Peak | T4 | Bridge of Dun | BRID_P | 3.8228 | 3.888 | 3.8716 | 3.8997 | 3.8923 | 3.8897 | 3.8791 | 3.8682 | 3.8523 | 3.8404 | 3.8323 | 3.8301 | 3.8459 | 3.8626 | 3.8877 | 3.9265 | 3.9676 | 4.0082 | 4.0513 | 4.096 | 4.1422 | 4.1894 | 4.2381 | 4.2886 | 4.3437
CE Peak | T1 | Broadford | BROA_P | 1.2794 | 1.2976 | 1.2915 | 1.301 | 1.2985 | 1.2983 | 1.2953 | 1.2923 | 1.2876 | 1.284 | 1.2817 | 1.2815 | 1.2868 | 1.2926 | 1.3012 | 1.314 | 1.3275 | 1.341 | 1.3555 | 1.3707 | 1.3866 | 1.4029 | 1.4197 | 1.4376 | 1.457
CE Peak | T5 | Brora | BROR_P | 0.64843 | 0.65765 | 0.65453 | 0.65935 | 0.65811 | 0.65805 | 0.65655 | 0.65511 | 0.65284 | 0.65113 | 0.65011 | 0.65015 | 0.6531 | 0.65634 | 0.66104 | 0.66795 | 0.67522 | 0.68243 | 0.69018 | 0.69836 | 0.70699 | 0.71567 | 0.72455 | 0.73416 | 0.74467
CE Peak | T4 | Burghmuir | BUMU_P | 5.8637 | 5.9612 | 5.9356 | 5.9788 | 5.9674 | 5.9639 | 5.9479 | 5.9316 | 5.9077 | 5.8895 | 5.8772 | 5.8739 | 5.8979 | 5.9232 | 5.9614 | 6.0202 | 6.0826 | 6.1444 | 6.21 | 6.2782 | 6.3486 | 6.4209 | 6.4955 | 6.573 | 6.6574
CE Peak | T3 | Carradale | CAAD_P | 5.9103 | 6.0024 | 5.9751 | 6.0183 | 6.0063 | 6.0032 | 5.9873 | 5.9712 | 5.9473 | 5.9285 | 5.9154 | 5.9111 | 5.9332 | 5.9565 | 5.992 | 6.0474 | 6.1062 | 6.1647 | 6.2262 | 6.2905 | 6.3565 | 6.4258 | 6.4978 | 6.5716 | 6.6512
CE Peak | T5 | Cassley | CASS_P | -0.36373 | -0.35771 | -0.35927 | -0.35665 | -0.35732 | -0.3575 | -0.35841 | -0.35932 | -0.36067 | -0.36166 | -0.36224 | -0.36222 | -0.36047 | -0.35858 | -0.35586 | -0.35191 | -0.34784 | -0.34394 | -0.33985 | -0.33569 | -0.33143 | -0.32731 | -0.32321 | -0.3189 | -0.31428
CE Peak | T1 | Ceannacroc | CEAN_P | 0 | 0 | 0 | 0 | 0 | 0 | 0 | 0 | 0 | 0 | 0 | 0 | 0 | 0 | 0 | 0 | 0 | 0 | 0 | 0 | 0 | 0 | 0 | 0 | 0
CE Peak | T4 | Charleston | CHAR_P | 1.6127 | 1.6428 | 1.6363 | 1.6481 | 1.6449 | 1.6434 | 1.6386 | 1.6336 | 1.6266 | 1.6214 | 1.6179 | 1.6169 | 1.6238 | 1.6311 | 1.642 | 1.659 | 1.677 | 1.6947 | 1.7133 | 1.7326 | 1.7524 | 1.7724 | 1.7931 | 1.8144 | 1.8378
CE Peak | T3 | Clachan | CLAC_P | 0 | 0 | 0 | 0 | 0 | 0 | 0 | 0 | 0 | 0 | 0 | 0 | 0 | 0 | 0 | 0 | 0 | 0 | 0 | 0 | 0 | 0 | 0 | 0 | 0
CE Peak | T2 | Clayhills | CLAY_P | 6.134 | 6.1725 | 6.1351 | 6.182 | 6.1701 | 6.1779 | 6.1688 | 6.1619 | 6.146 | 6.1311 | 6.1209 | 6.1198 | 6.1385 | 6.1597 | 6.1913 | 6.2378 | 6.2868 | 6.3385 | 6.395 | 6.4574 | 6.5241 | 6.5964 | 6.6722 | 6.7541 | 6.8404
CE Peak | T4 | Coupar Angus | COUA_P | 2.9725 | 3.022 | 3.009 | 3.0309 | 3.0251 | 3.0233 | 3.0152 | 3.007 | 2.9948 | 2.9856 | 2.9794 | 2.9777 | 2.9899 | 3.0027 | 3.022 | 3.0519 | 3.0835 | 3.1149 | 3.1481 | 3.1827 | 3.2184 | 3.255 | 3.2928 | 3.3321 | 3.3749
CE Peak | T2 | CraigieBuckler | CRAI_P | 0.44273 | 0.45191 | 0.45027 | 0.45348 | 0.45262 | 0.45202 | 0.45061 | 0.4491 | 0.44706 | 0.44559 | 0.44463 | 0.44436 | 0.44641 | 0.44855 | 0.45176 | 0.45675 | 0.46203 | 0.46715 | 0.47255 | 0.47807 | 0.48372 | 0.48937 | 0.49515 | 0.50111 | 0.5077
CE Peak | T1 | Dallas | DALL_P | 0 | 0 | 0 | 0 | 0 | 0 | 0 | 0 | 0 | 0 | 0 | 0 | 0 | 0 | 0 | 0 | 0 | 0 | 0 | 0 | 0 | 0 | 0 | 0 | 0
CE Peak | T5 | Dounreay | DOUN_P | -0.63312 | -0.62412 | -0.62708 | -0.62246 | -0.62363 | -0.62369 | -0.62511 | -0.62648 | -0.62865 | -0.6303 | -0.63129 | -0.63124 | -0.62838 | -0.62526 | -0.62079 | -0.6143 | -0.60761 | -0.60112 | -0.59429 | -0.58725 | -0.58 | -0.57288 | -0.56577 | -0.55826 | -0.55027
CE Peak | T4 | Dudhope | DUDH_P | 6.8945 | 6.9687 | 6.9319 | 6.9838 | 6.9704 | 6.9736 | 6.9596 | 6.9468 | 6.9244 | 6.9055 | 6.8926 | 6.8901 | 6.9139 | 6.9401 | 6.9792 | 7.0384 | 7.1011 | 7.1651 | 7.2341 | 7.3082 | 7.386 | 7.4685 | 7.5544 | 7.6455 | 7.7429
CE Peak | T5 | Dunbeath | DUBE_P | -2.3595 | -2.3259 | -2.337 | -2.3198 | -2.3241 | -2.3244 | -2.3297 | -2.3348 | -2.3429 | -2.349 | -2.3527 | -2.3525 | -2.3418 | -2.3302 | -2.3136 | -2.2894 | -2.2644 | -2.2403 | -2.2148 | -2.1886 | -2.1615 | -2.135 | -2.1085 | -2.0805 | -2.0507
CE Peak | T1 | Dunvegan | DUGR_P | 1.0114 | 1.0258 | 1.021 | 1.0285 | 1.0265 | 1.0264 | 1.0239 | 1.0216 | 1.0179 | 1.0151 | 1.0133 | 1.013 | 1.0173 | 1.0218 | 1.0286 | 1.0388 | 1.0495 | 1.0601 | 1.0715 | 1.0836 | 1.0962 | 1.1091 | 1.1223 | 1.1365 | 1.1518
CE Peak | T2 | Dyce | DYCE_P | 7.0618 | 7.1613 | 7.1274 | 7.1799 | 7.1662 | 7.1652 | 7.1481 | 7.1315 | 7.1054 | 7.0849 | 7.0712 | 7.0683 | 7.0959 | 7.1256 | 7.17 | 7.2375 | 7.3091 | 7.3806 | 7.457 | 7.5376 | 7.6216 | 7.7086 | 7.7985 | 7.8932 | 7.9957
CE Peak | T1 | elgin | ELGI_P | 9.4184 | 9.546 | 9.4997 | 9.5698 | 9.5516 | 9.5514 | 9.5297 | 9.5088 | 9.4756 | 9.4495 | 9.4327 | 9.4308 | 9.4693 | 9.5113 | 9.5732 | 9.6659 | 9.7637 | 9.8615 | 9.9663 | 10.0772 | 10.1935 | 10.313 | 10.4361 | 10.5675 | 10.7099
CE Peak | T1 | Fasnakyle | FASN_P | 0 | 0 | 0 | 0 | 0 | 0 | 0 | 0 | 0 | 0 | 0 | 0 | 0 | 0 | 0 | 0 | 0 | 0 | 0 | 0 | 0 | 0 | 0 | 0 | 0
CE Peak | T2 | Fetteresso | FETT_P | 0 | 0 | 0 | 0 | 0 | 0 | 0 | 0 | 0 | 0 | 0 | 0 | 0 | 0 | 0 | 0 | 0 | 0 | 0 | 0 | 0 | 0 | 0 | 0 | 0
CE Peak | T2 | Fiddes | FIDD_P | 0.13091 | 0.13336 | 0.13283 | 0.13378 | 0.13353 | 0.1334 | 0.13302 | 0.13261 | 0.13205 | 0.13163 | 0.13135 | 0.13128 | 0.13186 | 0.13247 | 0.13338 | 0.13478 | 0.13627 | 0.13773 | 0.13927 | 0.14085 | 0.14249 | 0.14414 | 0.14584 | 0.1476 | 0.14953
CE Peak | T1 | Fort Augustus | FAUG_P | -0.89116 | -0.87847 | -0.88263 | -0.87613 | -0.8778 | -0.87793 | -0.87999 | -0.88201 | -0.88518 | -0.88765 | -0.88924 | -0.88944 | -0.88573 | -0.88174 | -0.87591 | -0.86727 | -0.85833 | -0.8496 | -0.84045 | -0.83101 | -0.82135 | -0.81169 | -0.80198 | -0.79189 | -0.78119
CE Peak | T1 | Fort William | FWIL_P | 4.7543 | 4.822 | 4.7992 | 4.8345 | 4.8253 | 4.8246 | 4.8133 | 4.8022 | 4.785 | 4.7716 | 4.7631 | 4.762 | 4.7819 | 4.8034 | 4.8352 | 4.8829 | 4.9332 | 4.9834 | 5.037 | 5.0936 | 5.1528 | 5.2134 | 5.2758 | 5.3422 | 5.4144
CE Peak | T2 | Fraserburgh | FRAS_P | 6.1402 | 6.2445 | 6.218 | 6.2631 | 6.2512 | 6.2471 | 6.2302 | 6.2129 | 6.1878 | 6.1688 | 6.1563 | 6.1532 | 6.1792 | 6.2067 | 6.2479 | 6.3112 | 6.3782 | 6.4443 | 6.5144 | 6.5873 | 6.6626 | 6.7394 | 6.8185 | 6.901 | 6.991
CE Peak | T1 | Glenfarclas | GLEF_P | 0 | 0 | 0 | 0 | 0 | 0 | 0 | 0 | 0 | 0 | 0 | 0 | 0 | 0 | 0 | 0 | 0 | 0 | 0 | 0 | 0 | 0 | 0 | 0 | 0
CE Peak | T1 | Grudie Bridge | GRUB_P | 0 | 0 | 0 | 0 | 0 | 0 | 0 | 0 | 0 | 0 | 0 | 0 | 0 | 0 | 0 | 0 | 0 | 0 | 0 | 0 | 0 | 0 | 0 | 0 | 0
CE Peak | T1 | Inverness | INNE_P | 11.1179 | 11.2762 | 11.2229 | 11.3054 | 11.2839 | 11.2823 | 11.2558 | 11.2299 | 11.1896 | 11.1583 | 11.1384 | 11.1359 | 11.1823 | 11.2327 | 11.307 | 11.4185 | 11.5362 | 11.6535 | 11.779 | 11.9113 | 12.0498 | 12.1915 | 12.3373 | 12.4926 | 12.6614
CE Peak | T1 | Keith | KEIT_P | -0.22745 | -0.22438 | -0.22547 | -0.22381 | -0.28991 | -0.28991 | -0.29057 | -0.2912 | -0.29222 | -0.29302 | -0.29354 | -0.2936 | -0.29241 | -0.29111 | -0.28922 | -0.28643 | -0.28354 | -0.2807 | -0.27772 | -0.27464 | -0.27147 | -0.26829 | -0.26509 | -0.26175 | -0.25822
CE Peak | T4 | Killin | KIIN_P | 6.9182 | 6.9787 | 6.9394 | 6.9919 | 6.9785 | 6.9841 | 6.9718 | 6.9611 | 6.9407 | 6.9226 | 6.9102 | 6.9081 | 6.9305 | 6.9555 | 6.9928 | 7.0488 | 7.1079 | 7.1692 | 7.2356 | 7.3078 | 7.3842 | 7.4661 | 7.5517 | 7.6431 | 7.7401
CE Peak | T1 | Kinlochleven | KINL_P | 7.0524 | 7.1529 | 7.119 | 7.1714 | 7.1578 | 7.1567 | 7.1399 | 7.1235 | 7.0979 | 7.0781 | 7.0654 | 7.0639 | 7.0933 | 7.1253 | 7.1724 | 7.2432 | 7.3178 | 7.3922 | 7.4718 | 7.5557 | 7.6436 | 7.7335 | 7.826 | 7.9245 | 8.0315
CE Peak | T2 | Kintore | KINT_P | 1.9277 | 1.9604 | 1.952 | 1.9662 | 1.7387 | 1.7376 | 1.7329 | 1.7281 | 1.7211 | 1.7158 | 1.7124 | 1.7115 | 1.7187 | 1.7264 | 1.7378 | 1.7554 | 1.774 | 1.7924 | 1.8119 | 1.8321 | 1.8531 | 1.8745 | 1.8964 | 1.9194 | 1.9444
CE Peak | T5 | Lairg | LAIR_P | -3.4506 | -3.4016 | -3.4177 | -3.3926 | -3.3989 | -3.3993 | -3.407 | -3.4145 | -3.4263 | -3.4353 | -3.4407 | -3.4404 | -3.4248 | -3.4078 | -3.3835 | -3.3481 | -3.3116 | -3.2763 | -3.239 | -3.2007 | -3.1611 | -3.1223 | -3.0836 | -3.0427 | -2.9991
CE Peak | T4 | Lunanhead | LUNA_P | 4.5871 | 4.6642 | 4.6443 | 4.6781 | 4.6692 | 4.6662 | 4.6536 | 4.6408 | 4.6219 | 4.6076 | 4.598 | 4.5954 | 4.6142 | 4.6342 | 4.6641 | 4.7103 | 4.7594 | 4.8079 | 4.8593 | 4.9128 | 4.968 | 5.0246 | 5.083 | 5.1436 | 5.2097
CE Peak | T4 | Lyndhurst | LYND_P | 1.7376 | 1.7704 | 1.7634 | 1.7761 | 1.7728 | 1.771 | 1.7658 | 1.7604 | 1.7527 | 1.7471 | 1.7433 | 1.7422 | 1.7497 | 1.7576 | 1.7694 | 1.7878 | 1.8074 | 1.8265 | 1.8467 | 1.8675 | 1.8888 | 1.9105 | 1.9328 | 1.9557 | 1.9809
CE Peak | T1 | Macduff | MACD_P | -0.57061 | -0.56193 | -0.5645 | -0.56037 | -0.56143 | -0.56161 | -0.56299 | -0.56437 | -0.56647 | -0.56808 | -0.56911 | -0.56925 | -0.56681 | -0.5642 | -0.56038 | -0.55472 | -0.54886 | -0.54317 | -0.53721 | -0.5311 | -0.52487 | -0.51867 | -0.51245 | -0.506 | -0.49914
CE Peak | T4 | Milton of Craigie | MILC_P | 0.51616 | 0.52617 | 0.52415 | 0.52792 | 0.52692 | 0.52634 | 0.52477 | 0.52311 | 0.5208 | 0.51911 | 0.51798 | 0.51764 | 0.5199 | 0.52226 | 0.52582 | 0.53135 | 0.53723 | 0.54297 | 0.54902 | 0.55525 | 0.56162 | 0.56807 | 0.5747 | 0.58152 | 0.58902
CE Peak | T5 | Mybster | MYBS_P | 2.3483 | 2.3817 | 2.3704 | 2.3878 | 2.3833 | 2.3831 | 2.3777 | 2.3724 | 2.3642 | 2.358 | 2.3543 | 2.3545 | 2.3652 | 2.3769 | 2.3939 | 2.419 | 2.4453 | 2.4714 | 2.4995 | 2.5291 | 2.5603 | 2.5918 | 2.6239 | 2.6587 | 2.6968
CE Peak | T1 | Nairn | NAIR_P | 9.7814 | 9.9207 | 9.8738 | 9.9464 | 9.9275 | 9.9261 | 9.9027 | 9.88 | 9.8445 | 9.817 | 9.7994 | 9.7973 | 9.8381 | 9.8825 | 9.9478 | 10.0459 | 10.1495 | 10.2527 | 10.3631 | 10.4795 | 10.6013 | 10.726 | 10.8543 | 10.9909 | 11.1394
CE Peak | T1 | Orrin | ORRI_P | 0 | 0 | 0 | 0 | 0 | 0 | 0 | 0 | 0 | 0 | 0 | 0 | 0 | 0 | 0 | 0 | 0 | 0 | 0 | 0 | 0 | 0 | 0 | 0 | 0
CE Peak | T2 | Persley | PERS_P | 8.7887 | 8.9218 | 8.8811 | 8.9462 | 8.9291 | 8.9261 | 8.9039 | 8.8817 | 8.848 | 8.8218 | 8.8045 | 8.8006 | 8.8359 | 8.8738 | 8.9304 | 9.0168 | 9.1083 | 9.1994 | 9.2963 | 9.3981 | 9.5038 | 9.6127 | 9.7251 | 9.843 | 9.971
CE Peak | T2 | Peterhead Shell | PEHS_P | -0.18222 | -0.17978 | -0.18065 | -0.17932 | -0.17966 | -0.17966 | -0.18008 | -0.18048 | -0.18112 | -0.18164 | -0.18198 | -0.18205 | -0.18136 | -0.18061 | -0.1795 | -0.17784 | -0.17611 | -0.17441 | -0.17263 | -0.17078 | -0.16889 | -0.16697 | -0.16502 | -0.16302 | -0.1609
CE Peak | T2 | Peterhead Grange | PEHG_P | 4.2404 | 4.3214 | 4.3045 | 4.3355 | 4.3273 | 4.3228 | 4.3101 | 4.2967 | 4.2781 | 4.2645 | 4.2555 | 4.2531 | 4.272 | 4.2919 | 4.3216 | 4.3676 | 4.4163 | 4.4639 | 4.5142 | 4.5659 | 4.6191 | 4.6728 | 4.7278 | 4.7849 | 4.8476
CE Peak | T3 | Port Ann | PORA_P | 2.2068 | 2.2512 | 2.2426 | 2.2584 | 2.2539 | 2.2509 | 2.2437 | 2.2361 | 2.2257 | 2.2181 | 2.2127 | 2.2107 | 2.22 | 2.2294 | 2.2439 | 2.267 | 2.2914 | 2.3152 | 2.3399 | 2.3652 | 2.3908 | 2.4171 | 2.4442 | 2.4715 | 2.5014
CE Peak | T1 | Quoich | QUOI_P | 0 | 0 | 0 | 0 | 0 | 0 | 0 | 0 | 0 | 0 | 0 | 0 | 0 | 0 | 0 | 0 | 0 | 0 | 0 | 0 | 0 | 0 | 0 | 0 | 0
CE Peak | T4 | Rannoch | RANN_P | 2.8824 | 2.9303 | 2.9177 | 2.939 | 2.9334 | 2.9316 | 2.9238 | 2.9158 | 2.904 | 2.895 | 2.889 | 2.8874 | 2.8992 | 2.9116 | 2.9304 | 2.9593 | 2.99 | 3.0204 | 3.0526 | 3.0861 | 3.1207 | 3.1563 | 3.1929 | 3.231 | 3.2725
CE Peak | T2 | Redmoss | REDM_P | 7.785 | 7.8823 | 7.8428 | 7.901 | 7.8859 | 7.887 | 7.8698 | 7.8534 | 7.8264 | 7.8045 | 7.7898 | 7.787 | 7.8161 | 7.8476 | 7.8947 | 7.966 | 8.0415 | 8.1176 | 8.1993 | 8.2862 | 8.3771 | 8.4721 | 8.5707 | 8.675 | 8.7872
CE Peak | T5 | Shin | SHIN_P | -0.68154 | -0.67185 | -0.67504 | -0.67007 | -0.67133 | -0.67139 | -0.67292 | -0.6744 | -0.67673 | -0.67851 | -0.67957 | -0.67952 | -0.67644 | -0.67308 | -0.66827 | -0.66128 | -0.65409 | -0.6471 | -0.63975 | -0.63217 | -0.62436 | -0.6167 | -0.60904 | -0.60096 | -0.59236
CE Peak | T3 | Sloy | SLOY_P | 0.33868 | 0.34267 | 0.34089 | 0.3434 | 0.34272 | 0.34278 | 0.34203 | 0.34131 | 0.34013 | 0.33915 | 0.33845 | 0.33826 | 0.3394 | 0.34063 | 0.3425 | 0.34537 | 0.34842 | 0.35152 | 0.35481 | 0.35833 | 0.36199 | 0.36591 | 0.37 | 0.37426 | 0.37881
CE Peak | T2 | St Fergus Gas Terminal | SFEG_P | 2.7474 | 2.7945 | 2.7827 | 2.8029 | 2.7975 | 2.7956 | 2.788 | 2.7802 | 2.7689 | 2.7604 | 2.7548 | 2.7534 | 2.765 | 2.7774 | 2.7959 | 2.8243 | 2.8544 | 2.8841 | 2.9156 | 2.9482 | 2.982 | 3.0164 | 3.0518 | 3.0887 | 3.1291
CE Peak | T4 | St Fillans | SFIL_P | 2.2636 | 2.3013 | 2.2914 | 2.3081 | 2.3037 | 2.3023 | 2.2961 | 2.2898 | 2.2806 | 2.2736 | 2.2688 | 2.2676 | 2.2768 | 2.2866 | 2.3013 | 2.3241 | 2.3482 | 2.372 | 2.3973 | 2.4236 | 2.4508 | 2.4787 | 2.5075 | 2.5374 | 2.57
CE Peak | T2 | Strichen | STRI_P | 0.31899 | 0.32436 | 0.32297 | 0.32532 | 0.3247 | 0.3245 | 0.32363 | 0.32274 | 0.32144 | 0.32045 | 0.3198 | 0.31965 | 0.32099 | 0.32242 | 0.32455 | 0.32782 | 0.33129 | 0.33472 | 0.33835 | 0.34213 | 0.34604 | 0.35002 | 0.35413 | 0.35841 | 0.36309
CE Peak | T2 | Tarland | TARL_P | 2.2549 | 2.2977 | 2.2886 | 2.3051 | 2.3007 | 2.2984 | 2.2917 | 2.2846 | 2.2748 | 2.2675 | 2.2628 | 2.2615 | 2.2716 | 2.2821 | 2.2979 | 2.3222 | 2.348 | 2.3733 | 2.3999 | 2.4274 | 2.4557 | 2.4842 | 2.5134 | 2.5437 | 2.5771
CE Peak | T3 | Taynuilt | TAYN_P | 1.8471 | 1.8824 | 1.8749 | 1.8882 | 1.8844 | 1.8823 | 1.8765 | 1.8704 | 1.862 | 1.8557 | 1.8513 | 1.8497 | 1.8572 | 1.865 | 1.8769 | 1.8958 | 1.9158 | 1.9353 | 1.9557 | 1.9767 | 1.9979 | 2.0198 | 2.0425 | 2.0654 | 2.0904
CE Peak | T5 | Thurso | THSO_P | -4.6594 | -4.5932 | -4.615 | -4.581 | -4.5896 | -4.59 | -4.6005 | -4.6106 | -4.6266 | -4.6387 | -4.6459 | -4.6456 | -4.6246 | -4.6016 | -4.5687 | -4.5209 | -4.4717 | -4.424 | -4.3737 | -4.3219 | -4.2685 | -4.2161 | -4.1638 | -4.1085 | -4.0497
CE Peak | T4 | Tummel Bridge | TUMB_P | 4.0107 | 4.0774 | 4.0598 | 4.0894 | 4.0816 | 4.0792 | 4.0683 | 4.0571 | 4.0408 | 4.0283 | 4.0199 | 4.0176 | 4.034 | 4.0514 | 4.0775 | 4.1177 | 4.1604 | 4.2027 | 4.2475 | 4.2942 | 4.3423 | 4.3918 | 4.4428 | 4.4958 | 4.5535
CE Peak | T2 | Willowdale | WIOW_P | -1.6959 | -1.6747 | -1.6831 | -1.6706 | -1.6738 | -1.6735 | -1.6772 | -1.6807 | -1.6865 | -1.6912 | -1.6944 | -1.695 | -1.6887 | -1.6818 | -1.6717 | -1.6566 | -1.641 | -1.6254 | -1.6091 | -1.592 | -1.5746 | -1.5567 | -1.5386 | -1.5199 | -1.5002
CE Peak | T2 | Woodhill | WOHI_P | 1.3305 | 1.3508 | 1.3447 | 1.3545 | 1.3519 | 1.3515 | 1.3481 | 1.3447 | 1.3396 | 1.3356 | 1.3329 | 1.3324 | 1.3377 | 1.3435 | 1.3521 | 1.3652 | 1.3791 | 1.3929 | 1.4077 | 1.4231 | 1.4391 | 1.4556 | 1.4726 | 1.4905 | 1.5099
CE Peak | T2 | Rothienorman | G_EXTRA_13 | 0 | 0 | 0 | 0 | 0 | 0 | 0 | 0 | 0 | 0 | 0 | 0 | 0 | 0 | 0 | 0 | 0 | 0 | 0 | 0 | 0 | 0 | 0 | 0 | 0
CE Peak | #N/A | Finstown | G_EXTRA_14 | 0 | 0 | 0 | 0 | 0 | 0 | 0 | 0 | 0 | 0 | 0 | 0 | 0 | 0 | 0 | 0 | 0 | 0 | 0 | 0 | 0 | 0 | 0 | 0 | 0
CE Peak | T4 | Lunanhead Kirriemuir | B_EXTRA_1 | 20 | 20 | 20 | 20 | 20 | 20 | 20 | 20 | 20 | 20 | 20 | 20 | 20 | 20 | 20 | 20 | 20 | 20 | 20 | 20 | 20 | 20 | 20 | 20 | 20
CE Peak | T2 | St Fergus Compressor | T_SFGSD-1 | 33 | 33 | 33 | 33 | 33 | 33 | 33 | 33 | 33 | 33 | 33 | 33 | 33 | 33 | 33 | 33 | 33 | 33 | 33 | 33 | 33 | 33 | 33 | 33 | 33
CE Peak | T2 | St Fergus Mobil | T_STFERGD-1 | 7 | 7 | 7 | 7 | 7 | 7 | 7 | 7 | 7 | 7 | 7 | 7 | 7 | 7 | 7 | 7 | 7 | 7 | 7 | 7 | 7 | 7 | 7 | 7 | 7
CE Peak | T2 | Hydrogen-SMR-1 | B_EXTRA_2 | 0 | 0 | 0 | 0 | 0 | 0 | 0 | 0 | 0 | 0 | 0 | 0 | 0 | 0 | 0 | 0 | 0 | 0 | 0 | 0 | 0 | 0 | 0 | 0 | 0
CR AM | H2 | Aberthaw | ABTH_1 | 0 | -29.6137 | -29.921 | -30.2508 | -30.2681 | -30.0704 | -29.5013 | -29.045 | -28.8082 | -28.8669 | -28.9968 | -29.1329 | -29.2388 | -29.3125 | -29.3287 | -29.1595 | -28.9765 | -28.7807 | -28.5702 | -28.3643 | -28.1584 | -27.9414 | -27.7397 | -27.5205 | -27.3609
CR AM | F6 | Abham | ABHA1 | 0 | -17.9815 | -18.1703 | -18.3937 | -18.4426 | -18.3663 | -18.0802 | -17.8618 | -17.7614 | -17.8234 | -17.9142 | -17.9999 | -18.0595 | -18.0947 | -18.0926 | -17.9786 | -17.8564 | -17.7222 | -17.5788 | -17.4406 | -17.3049 | -17.1645 | -17.0373 | -16.9012 | -16.8097
CR AM | A7 | Acton Lane 22kV | ACTL_C | 0 | -1.8508 | -1.8698 | -1.8889 | -1.888 | -1.8739 | -1.8362 | -1.8059 | -1.7901 | -1.7939 | -1.8029 | -1.8127 | -1.821 | -1.8278 | -1.8315 | -1.8239 | -1.8157 | -1.807 | -1.7975 | -1.7881 | -1.7783 | -1.7673 | -1.7567 | -1.7449 | -1.7344
CR AM | A7 | Acton Lane 66kV | ACTL_2 | 0 | -2.7409 | -2.769 | -2.7972 | -2.796 | -2.7751 | -2.7192 | -2.6743 | -2.651 | -2.6565 | -2.6699 | -2.6844 | -2.6967 | -2.7068 | -2.7123 | -2.701 | -2.6888 | -2.676 | -2.662 | -2.648 | -2.6335 | -2.6172 | -2.6015 | -2.584 | -2.5684
CR AM | H2 | Alpha Steel (Uskmouth) | ALST_3 | 0 | -0.41083 | -0.41499 | -0.41852 | -0.41712 | -0.41256 | -0.40226 | -0.39363 | -0.38868 | -0.38852 | -0.3899 | -0.39169 | -0.39333 | -0.39472 | -0.39541 | -0.3935 | -0.39139 | -0.38927 | -0.38696 | -0.38463 | -0.38219 | -0.37953 | -0.37692 | -0.374 | -0.37157
CR AM | F6 | Alverdiscott | ALVE1 | 0 | -8.7309 | -8.8219 | -8.9225 | -8.9338 | -8.8828 | -8.725 | -8.6005 | -8.5381 | -8.5601 | -8.6006 | -8.6414 | -8.6719 | -8.692 | -8.6949 | -8.6431 | -8.5873 | -8.5271 | -8.4624 | -8.3996 | -8.3371 | -8.2717 | -8.2114 | -8.1463 | -8.1001
CR AM | A6 | Amersham Main | AMEM_1 | 0 | -12.9358 | -13.07 | -13.2192 | -13.2414 | -13.1737 | -12.9533 | -12.7818 | -12.6977 | -12.7324 | -12.7885 | -12.8393 | -12.8689 | -12.8789 | -12.8593 | -12.7566 | -12.6455 | -12.5251 | -12.398 | -12.2754 | -12.1567 | -12.0381 | -11.9322 | -11.8197 | -11.7548
CR AM | E1 | Axminster | AXMI1 | 0 | 19.837 | 19.6293 | 19.3929 | 19.3487 | 19.4376 | 19.7523 | 20.0044 | 20.1299 | 20.0724 | 19.9831 | 19.9017 | 19.8519 | 19.8323 | 19.8577 | 20.0097 | 20.1764 | 20.361 | 20.5598 | 20.7552 | 20.9482 | 21.1456 | 21.3256 | 21.52 | 21.637
CR AM | A1 | Barking | BARKC1 | 0 | 34.5345 | 34.1744 | 33.7844 | 33.7437 | 33.9393 | 34.5476 | 35.0457 | 35.3006 | 35.2048 | 35.0276 | 34.846 | 34.7025 | 34.596 | 34.5539 | 34.725 | 34.9101 | 35.1121 | 35.3336 | 35.5527 | 35.777 | 36.023 | 36.2569 | 36.5158 | 36.7247
CR AM | A1 | Barking West | BARKW3 | 0 | 30.8936 | 30.5729 | 30.2367 | 30.2204 | 30.4181 | 30.9945 | 31.4733 | 31.7263 | 31.6541 | 31.5005 | 31.3385 | 31.2071 | 31.1069 | 31.0638 | 31.2138 | 31.3767 | 31.5525 | 31.7457 | 31.9377 | 32.1356 | 32.3537 | 32.563 | 32.7957 | 32.9873
CR AM | A8 | Beddington (_C) | BEDDT1 | 0 | -1.3819 | -1.3964 | -1.4134 | -1.417 | -1.411 | -1.3888 | -1.3718 | -1.3636 | -1.3677 | -1.3737 | -1.3791 | -1.3821 | -1.383 | -1.3806 | -1.3694 | -1.3574 | -1.3442 | -1.3303 | -1.3169 | -1.304 | -1.2912 | -1.2798 | -1.2677 | -1.2609
CR AM | A8 | Beddington (_J) | BEDD_1 | 0 | -10.9649 | -11.0798 | -11.215 | -11.2437 | -11.1957 | -11.0198 | -10.8844 | -10.8196 | -10.8519 | -10.8997 | -10.9423 | -10.9667 | -10.9736 | -10.9549 | -10.8661 | -10.7701 | -10.6655 | -10.5552 | -10.4492 | -10.3469 | -10.2452 | -10.1547 | -10.0591 | -10.0051
CR AM | L3 | Berkswell | BESW_1 | 0 | -55.109 | -55.6736 | -56.2425 | -56.2343 | -55.8327 | -54.7435 | -53.8665 | -53.4005 | -53.4816 | -53.689 | -53.8921 | -54.0209 | -54.0757 | -54.008 | -53.5836 | -53.1211 | -52.6279 | -52.1065 | -51.599 | -51.1036 | -50.6071 | -50.1567 | -49.675 | -49.3873
CR AM | K4 | Bicker Fen | BICF_1 | 0 | -6.9195 | -6.9906 | -7.0606 | -7.0535 | -6.995 | -6.8457 | -6.723 | -6.6555 | -6.6609 | -6.6862 | -6.7146 | -6.737 | -6.7524 | -6.7541 | -6.7118 | -6.6656 | -6.617 | -6.565 | -6.5138 | -6.4625 | -6.4091 | -6.3593 | -6.305 | -6.2669
CR AM | N3 | Birkenhead | BIRK_1 | 0 | -91.2032 | -92.1622 | -93.2892 | -93.5177 | -93.1064 | -91.6158 | -90.4722 | -89.9481 | -90.2745 | -90.7725 | -91.2671 | -91.6534 | -91.9388 | -92.0564 | -91.6193 | -91.1556 | -90.6449 | -90.0906 | -89.5541 | -89.0138 | -88.4246 | -87.8769 | -87.2809 | -86.7996
CR AM | L2 | Bishops Wood | BISW_1 | 0 | -16.8107 | -16.985 | -17.1725 | -17.1847 | -17.0756 | -16.7579 | -16.5037 | -16.3714 | -16.4033 | -16.4724 | -16.5418 | -16.5909 | -16.6187 | -16.6111 | -16.4965 | -16.3723 | -16.2389 | -16.0971 | -15.959 | -15.8231 | -15.6843 | -15.5574 | -15.4211 | -15.3328
CR AM | Q6 | Blyth 66kV | BLYTB1 | 0 | -7.989 | -8.0721 | -8.1611 | -8.1658 | -8.1131 | -7.96 | -7.8383 | -7.7779 | -7.8 | -7.8439 | -7.8919 | -7.9345 | -7.9719 | -7.9973 | -7.9752 | -7.9521 | -7.9278 | -7.9001 | -7.8726 | -7.8425 | -7.8053 | -7.7681 | -7.7259 | -7.6802
CR AM | Q6 | Blyth 132kV | BLYTH132 | 0 | -11.3748 | -11.4658 | -11.575 | -11.7346 | -12.0927 | -12.6002 | -13.0985 | -13.4675 | -13.7151 | -13.8789 | -14.004 | -14.1048 | -14.2074 | -14.2709 | -14.2782 | -14.2756 | -14.2312 | -14.1752 | -14.1183 | -14.0546 | -13.9933 | -13.9316 | -13.8677 | -13.7916
CR AM | B1 | Bolney | BOLN_1 | 0 | 38.5997 | 38.1988 | 37.7606 | 37.7045 | 37.9121 | 38.5706 | 39.1117 | 39.4033 | 39.3342 | 39.2018 | 39.089 | 39.0449 | 39.0706 | 39.1971 | 39.587 | 40.0193 | 40.4948 | 41.0033 | 41.505 | 41.9957 | 42.4824 | 42.9216 | 43.3927 | 43.6307
CR AM | B2 | Botley Wood | BOTW_1 | 0 | 21.7654 | 21.5397 | 21.3002 | 21.2818 | 21.4135 | 21.807 | 22.133 | 22.3079 | 22.265 | 22.1744 | 22.0858 | 22.0273 | 21.9992 | 22.0197 | 22.183 | 22.363 | 22.5595 | 22.7714 | 22.9812 | 23.19 | 23.4048 | 23.6033 | 23.8191 | 23.9544
CR AM | P1 | Bradford West | BRAW_1 | 0 | 3.5726 | 3.5356 | 3.4968 | 3.4946 | 3.5173 | 3.5834 | 3.6385 | 3.6684 | 3.6618 | 3.6468 | 3.6318 | 3.6214 | 3.6158 | 3.618 | 3.6436 | 3.6717 | 3.7024 | 3.7355 | 3.7684 | 3.8012 | 3.8352 | 3.8668 | 3.9013 | 3.9237
CR AM | J8 | Braintree | BRAI_1 | 0 | -32.9302 | -33.27 | -33.6363 | -33.6621 | -33.448 | -32.8291 | -32.3278 | -32.0489 | -32.0696 | -32.1423 | -32.1968 | -32.1901 | -32.1178 | -31.953 | -31.5648 | -31.1419 | -30.6908 | -30.2241 | -29.7766 | -29.3542 | -28.9547 | -28.6064 | -28.2433 | -28.0872
CR AM | J5 | Bramford | BRFO_1 | 0 | 8.1255 | 8.0403 | 7.9434 | 7.9258 | 7.9629 | 8.0932 | 8.1976 | 8.2492 | 8.2244 | 8.1852 | 8.1479 | 8.1223 | 8.1078 | 8.1104 | 8.1638 | 8.2221 | 8.2866 | 8.3564 | 8.425 | 8.4934 | 8.5648 | 8.6307 | 8.7022 | 8.75
CR AM | B4 | Bramley | BRLE_1 | 0 | 20.7525 | 20.5407 | 20.3392 | 20.3549 | 20.5146 | 20.9347 | 21.2903 | 21.4891 | 21.464 | 21.3825 | 21.3 | 21.2446 | 21.2166 | 21.2354 | 21.395 | 21.5718 | 21.7624 | 21.9679 | 22.1727 | 22.3776 | 22.5884 | 22.7849 | 22.9998 | 23.1356
CR AM | N2 | Bredbury | BRED_1 | 0 | 71.5916 | 70.8465 | 70.0411 | 69.9579 | 70.3649 | 71.6249 | 72.6596 | 73.1984 | 73.0223 | 72.6886 | 72.3567 | 72.1158 | 71.9651 | 71.9619 | 72.4138 | 72.9082 | 73.4489 | 74.0356 | 74.6155 | 75.1982 | 75.8123 | 76.385 | 77.0119 | 77.4487
CR AM | E7 | Bridgewater | BRWA1 | 0 | -12.6419 | -12.7725 | -12.9098 | -12.9123 | -12.8223 | -12.5724 | -12.3702 | -12.2615 | -12.2783 | -12.3246 | -12.3721 | -12.4047 | -12.4209 | -12.4098 | -12.3173 | -12.2166 | -12.1092 | -11.9953 | -11.8844 | -11.7756 | -11.6658 | -11.5657 | -11.4584 | -11.392
CR AM | A3 | Brimsdown | BRIM_1 | 0 | 2.6285 | 2.601 | 2.5696 | 2.564 | 2.576 | 2.6182 | 2.652 | 2.6682 | 2.6593 | 2.6453 | 2.6315 | 2.621 | 2.6136 | 2.6112 | 2.6248 | 2.6394 | 2.6556 | 2.6732 | 2.6906 | 2.7082 | 2.7273 | 2.7453 | 2.765 | 2.7803
CR AM | J7 | Burwell Main | BURM_1 | 0 | -2.9546 | -2.9848 | -3.0131 | -3.0078 | -2.9802 | -2.9131 | -2.8576 | -2.8268 | -2.8283 | -2.8392 | -2.8521 | -2.8631 | -2.8715 | -2.8746 | -2.859 | -2.8419 | -2.8242 | -2.8051 | -2.7861 | -2.7667 | -2.746 | -2.7263 | -2.7045 | -2.6877
CR AM | L2 | Bushbury | BUSH_1 | 0 | -7.6765 | -7.756 | -7.8411 | -7.8459 | -7.7952 | -7.6489 | -7.5316 | -7.4704 | -7.4845 | -7.5158 | -7.5475 | -7.57 | -7.5829 | -7.5797 | -7.5277 | -7.4713 | -7.4108 | -7.3464 | -7.2837 | -7.2219 | -7.1587 | -7.1009 | -7.0388 | -6.9984
CR AM | L3 | Bustleholme | BUST_1 | 0 | 29.5611 | 29.2553 | 28.9266 | 28.883 | 29.035 | 29.5252 | 29.9205 | 30.1214 | 30.0437 | 29.9165 | 29.8053 | 29.7462 | 29.7351 | 29.7948 | 30.0489 | 30.3293 | 30.6383 | 30.97 | 31.2968 | 31.6185 | 31.9433 | 32.2384 | 32.5565 | 32.7352
CR AM | P4 | Camblesforth | CAMB_01 | 0 | 0.91939 | 0.91216 | 0.90472 | 0.89301 | 0.86541 | 0.82812 | 0.79467 | 0.77197 | 0.75786 | 0.74913 | 0.74282 | 0.73783 | 0.73274 | 0.72964 | 0.72952 | 0.72999 | 0.73262 | 0.73588 | 0.73929 | 0.74313 | 0.74698 | 0.75101 | 0.7553 | 0.76012
CR AM | A7 | Canal Bank | CBNK_H | 0 | -4.1441 | -4.1866 | -4.2292 | -4.2274 | -4.1957 | -4.1113 | -4.0434 | -4.0082 | -4.0166 | -4.0367 | -4.0586 | -4.0772 | -4.0925 | -4.1008 | -4.0837 | -4.0653 | -4.046 | -4.0247 | -4.0037 | -3.9817 | -3.9571 | -3.9333 | -3.9068 | -3.8834
CR AM | C7 | Canterbury | CANTN1 | 0 | -6.2159 | -6.2807 | -6.3529 | -6.3615 | -6.3257 | -6.2137 | -6.1256 | -6.082 | -6.0989 | -6.1295 | -6.1608 | -6.1855 | -6.2036 | -6.21 | -6.1781 | -6.1439 | -6.1069 | -6.0669 | -6.0278 | -5.9885 | -5.9463 | -5.9069 | -5.864 | -5.8306
CR AM | N3 | Capenhurst | CAPEA1 | 0 | 33.3404 | 33.006 | 32.7545 | 32.9105 | 33.3213 | 34.2244 | 35.0304 | 35.5204 | 35.5584 | 35.4329 | 35.2572 | 35.0843 | 34.9267 | 34.8255 | 34.9528 | 35.0948 | 35.2314 | 35.3851 | 35.5468 | 35.7258 | 35.9353 | 36.1534 | 36.4062 | 36.6529
CR AM | H2 | Cardiff East | CARE_1 | 0 | -36.1625 | -36.5323 | -36.8805 | -36.8157 | -36.4791 | -35.6576 | -34.9783 | -34.6009 | -34.6203 | -34.7563 | -34.9174 | -35.0563 | -35.1657 | -35.2102 | -35.0268 | -34.8265 | -34.6193 | -34.3947 | -34.1709 | -33.9417 | -33.6952 | -33.4588 | -33.1977 | -32.9914
CR AM | N2 | Carrington | CARR_1 | 0 | 45.345 | 44.8845 | 44.4843 | 44.603 | 45.0555 | 46.1308 | 47.0712 | 47.6258 | 47.627 | 47.4532 | 47.2396 | 47.053 | 46.9047 | 46.844 | 47.0904 | 47.3639 | 47.6468 | 47.9571 | 48.2722 | 48.6004 | 48.9578 | 49.3079 | 49.7013 | 50.0172
CR AM | L5 | Cellarhead | CELL_1 | 0 | -7.1107 | -7.184 | -7.2592 | -7.2576 | -7.2037 | -7.0588 | -6.9411 | -6.8777 | -6.8868 | -6.9143 | -6.9435 | -6.9656 | -6.9796 | -6.9791 | -6.9334 | -6.8837 | -6.8309 | -6.7745 | -6.7192 | -6.6644 | -6.6078 | -6.5555 | -6.4989 | -6.4606
CR AM | A8 | Chessington | CHSI_1 | 0 | 22.8064 | 22.5689 | 22.3086 | 22.2747 | 22.396 | 22.7846 | 23.1019 | 23.2674 | 23.2134 | 23.1164 | 23.0253 | 22.9686 | 22.9459 | 22.975 | 23.1526 | 23.348 | 23.5628 | 23.7942 | 24.0223 | 24.2483 | 24.4794 | 24.6911 | 24.9205 | 25.059
CR AM | P3 | Chesterfield | CHTE_1 | 0 | -27.9936 | -28.2808 | -28.5628 | -28.5337 | -28.2965 | -27.6926 | -27.1967 | -26.9235 | -26.9451 | -27.0464 | -27.1595 | -27.2479 | -27.307 | -27.3104 | -27.1351 | -26.9437 | -26.7423 | -26.527 | -26.315 | -26.1033 | -25.884 | -25.6796 | -25.4574 | -25.3037
CR AM | E1 | Chickerell | CHIC_1 | 0 | -1.6666 | -1.6839 | -1.7037 | -1.7066 | -1.6978 | -1.6689 | -1.6462 | -1.6348 | -1.6389 | -1.646 | -1.6527 | -1.6571 | -1.659 | -1.6572 | -1.6448 | -1.6314 | -1.6169 | -1.6015 | -1.5867 | -1.5722 | -1.5576 | -1.5445 | -1.5305 | -1.522
CR AM | A7 | City Road | CITR_1 | 0 | 95.7137 | 94.7886 | 94.3887 | 95.3239 | 97.0514 | 100.4176 | 103.5252 | 105.5266 | 105.9535 | 105.7063 | 105.2095 | 104.6447 | 104.0773 | 103.6622 | 103.9618 | 104.3107 | 104.5934 | 104.9231 | 105.3 | 105.7548 | 106.3172 | 106.949 | 107.7068 | 108.5266
CR AM | J5 | Clacton | CLT03 | 0 | 13.0439 | 12.9072 | 12.7516 | 12.7233 | 12.7829 | 12.9921 | 13.1597 | 13.2426 | 13.2027 | 13.1397 | 13.0799 | 13.0388 | 13.0156 | 13.0198 | 13.1055 | 13.199 | 13.3025 | 13.4146 | 13.5247 | 13.6345 | 13.7492 | 13.8549 | 13.9698 | 14.0465
CR AM | M5 | Connah's Quay | CONQA1 | 0 | 0 | 0 | 0 | 0 | 0 | 0 | 0 | 0 | 0 | 0 | 0 | 0 | 0 | 0 | 0 | 0 | 0 | 0 | 0 | 0 | 0 | 0 | 0 | 0
CR AM | L3 | Coventry | COVE_1 | 0 | -25.8952 | -26.1579 | -26.3984 | -26.3508 | -26.113 | -25.5353 | -25.0595 | -24.7949 | -24.8067 | -24.8942 | -24.9899 | -25.0597 | -25.1009 | -25.088 | -24.9075 | -24.7097 | -24.5023 | -24.2818 | -24.0649 | -23.85 | -23.6314 | -23.4291 | -23.2102 | -23.0688
CR AM | D6 | Cowley | COWL_1 | 0 | -38.4913 | -38.8833 | -39.2442 | -39.1654 | -38.7981 | -37.9147 | -37.183 | -36.7736 | -36.7863 | -36.9224 | -37.0822 | -37.2148 | -37.313 | -37.3385 | -37.1188 | -36.8781 | -36.6284 | -36.3598 | -36.0931 | -35.8232 | -35.5393 | -35.2702 | -34.9749 | -34.7577
CR AM | P8 | Creyke Beck | CREB_1 | 0 | 3.7427 | 3.7039 | 3.6645 | 3.6646 | 3.691 | 3.7643 | 3.826 | 3.8597 | 3.853 | 3.8357 | 3.8171 | 3.802 | 3.7907 | 3.7865 | 3.8063 | 3.8279 | 3.8511 | 3.8765 | 3.9018 | 3.9278 | 3.9561 | 3.9832 | 4.0133 | 4.0371
CR AM | L2 | Drakelow | DRAK_1 | 0 | -8.3315 | -8.4162 | -8.4925 | -8.4723 | -8.389 | -8.1927 | -8.0293 | -7.9369 | -7.9371 | -7.965 | -7.9988 | -8.0272 | -8.0484 | -8.0539 | -8.0062 | -7.9538 | -7.8997 | -7.8415 | -7.7836 | -7.7249 | -7.6633 | -7.6047 | -7.5403 | -7.493
CR AM | P4 | Drax | DRAX_1 | 0 | -4.1908 | -4.2338 | -4.2747 | -4.2678 | -4.2296 | -4.1351 | -4.0574 | -4.0153 | -4.0198 | -4.0388 | -4.0614 | -4.0825 | -4.1014 | -4.114 | -4.101 | -4.0871 | -4.0732 | -4.0575 | -4.0415 | -4.024 | -4.003 | -3.9817 | -3.9574 | -3.9325
CR AM | A7 | Ealing | EALI_6 | 0 | -5.3072 | -5.3615 | -5.4134 | -5.4068 | -5.3616 | -5.2473 | -5.1541 | -5.1046 | -5.1126 | -5.137 | -5.1646 | -5.1886 | -5.2088 | -5.2203 | -5.1991 | -5.1762 | -5.1525 | -5.1263 | -5.1002 | -5.0728 | -5.0418 | -5.0115 | -4.9776 | -4.947
CR AM | D4 | East Claydon | ECLA_1 | 0 | 82.3412 | 81.4975 | 80.6876 | 80.7648 | 81.4272 | 83.1482 | 84.6189 | 85.4541 | 85.3768 | 85.0532 | 84.7016 | 84.4356 | 84.2653 | 84.2701 | 84.8272 | 85.4438 | 86.103 | 86.8177 | 87.5321 | 88.2547 | 89.0119 | 89.7272 | 90.5157 | 91.0595
CR AM | J4 | Eaton Socon | EASO_1 | 0 | 5.0596 | 5.0078 | 4.9573 | 4.9606 | 4.9998 | 5.1031 | 5.1913 | 5.2422 | 5.2394 | 5.2235 | 5.2076 | 5.1987 | 5.1975 | 5.2089 | 5.2557 | 5.3079 | 5.3643 | 5.4248 | 5.485 | 5.5446 | 5.6045 | 5.6596 | 5.7195 | 5.753
CR AM | P1 | Elland | ELLA_1 | 0 | 9.4962 | 9.3978 | 9.2946 | 9.2889 | 9.3492 | 9.525 | 9.6716 | 9.7509 | 9.7334 | 9.6936 | 9.6538 | 9.6262 | 9.6112 | 9.617 | 9.685 | 9.7599 | 9.8414 | 9.9294 | 10.0167 | 10.104 | 10.1944 | 10.2783 | 10.37 | 10.4295
CR AM | A6 | Elstree | ELST_1 | 0 | 53.0738 | 52.5248 | 51.942 | 51.8819 | 52.1779 | 53.0943 | 53.8415 | 54.2286 | 54.0991 | 53.8668 | 53.6524 | 53.5221 | 53.4705 | 53.5403 | 53.9571 | 54.4163 | 54.9202 | 55.4628 | 55.9984 | 56.529 | 57.0712 | 57.5683 | 58.1071 | 58.4316
CR AM | L8 | Enderby | ENDE_1 | 0 | 0.11095 | 0.10981 | 0.10871 | 0.10879 | 0.10967 | 0.11197 | 0.11394 | 0.11507 | 0.11499 | 0.1146 | 0.11418 | 0.11389 | 0.11375 | 0.11387 | 0.11474 | 0.11571 | 0.11675 | 0.11787 | 0.11899 | 0.12011 | 0.12126 | 0.12233 | 0.1235 | 0.12424
CR AM | F6 | Exeter | EXET1 | 0 | -32.6519 | -32.991 | -33.3582 | -33.3859 | -33.1787 | -32.5669 | -32.0797 | -31.8309 | -31.9036 | -32.0512 | -32.2028 | -32.3184 | -32.3973 | -32.4122 | -32.2229 | -32.0184 | -31.7986 | -31.5627 | -31.3324 | -31.1027 | -30.8613 | -30.6377 | -30.3953 | -30.2206
CR AM | B2 | Fawley | FAWL_1 | 0 | 28.0736 | 27.7801 | 27.4482 | 27.3887 | 27.5179 | 27.9673 | 28.3283 | 28.5095 | 28.4311 | 28.3074 | 28.1952 | 28.1284 | 28.1052 | 28.1464 | 28.3682 | 28.6118 | 28.8812 | 29.1711 | 29.4562 | 29.7375 | 30.0242 | 30.2853 | 30.5671 | 30.7335
CR AM | L3 | Feckenham | FECK_6 | 0 | 28.8763 | 28.5804 | 28.2879 | 28.2912 | 28.4924 | 29.047 | 29.5111 | 29.7655 | 29.7197 | 29.6043 | 29.4924 | 29.4221 | 29.3925 | 29.4297 | 29.6613 | 29.9177 | 30.1958 | 30.4954 | 30.7929 | 31.0889 | 31.3912 | 31.6707 | 31.975 | 32.16
CR AM | P5 | Ferrybridge A | FERRA2 | 0 | 2.0035 | 1.9827 | 1.9613 | 1.9609 | 1.9745 | 2.0131 | 2.0453 | 2.0625 | 2.0578 | 2.0473 | 2.0358 | 2.0259 | 2.0177 | 2.0128 | 2.0202 | 2.0282 | 2.0367 | 2.0462 | 2.0557 | 2.0658 | 2.0775 | 2.0891 | 2.1022 | 2.1148
CR AM | P5 | Ferrybridge B | FERRB1 | 0 | -40.5255 | -40.9362 | -41.2858 | -41.1473 | -40.6982 | -39.6813 | -38.8306 | -38.3493 | -38.3465 | -38.5028 | -38.7065 | -38.9035 | -39.0832 | -39.2028 | -39.0721 | -38.9293 | -38.7908 | -38.6349 | -38.4738 | -38.2963 | -38.0863 | -37.8707 | -37.6238 | -37.3767
CR AM | N1 | Fiddlers Ferry | FIDF_1 | 0 | -10.8656 | -10.9765 | -11.0803 | -11.0596 | -10.957 | -10.7084 | -10.5025 | -10.3875 | -10.392 | -10.4316 | -10.4787 | -10.519 | -10.5502 | -10.5615 | -10.5041 | -10.4413 | -10.3763 | -10.3061 | -10.2362 | -10.1649 | -10.0888 | -10.016 | -9.9359 | -9.8741
CR AM | B3 | Fleet | FLEE_1 | 0 | 233.2737 | 230.8361 | 228.1347 | 227.7487 | 228.9421 | 232.8638 | 236.0388 | 237.6275 | 236.9285 | 235.743 | 234.569 | 233.6874 | 233.0838 | 232.9352 | 234.2289 | 235.6328 | 237.177 | 238.8606 | 240.5197 | 242.1972 | 243.9995 | 245.6888 | 247.5437 | 248.9328
CR AM | Q8 | Fourstones | FOUR_1 | 0 | -13.8438 | -13.9859 | -14.1231 | -14.1043 | -13.9822 | -13.6763 | -13.4252 | -13.2888 | -13.3037 | -13.3632 | -13.4329 | -13.4951 | -13.5477 | -13.5776 | -13.5219 | -13.4617 | -13.3997 | -13.3314 | -13.263 | -13.191 | -13.1098 | -13.0301 | -12.941 | -12.8608
CR AM | N3 | Frodsham | FROD_1 | 0 | 26.3354 | 26.0681 | 25.8398 | 25.917 | 26.1892 | 26.8282 | 27.3884 | 27.7178 | 27.7164 | 27.6056 | 27.4655 | 27.3351 | 27.2213 | 27.1529 | 27.2591 | 27.3764 | 27.494 | 27.6254 | 27.7608 | 27.9072 | 28.0759 | 28.2471 | 28.4432 | 28.6274
CR AM | A7 | Greenford | GREE_H | 0 | -5.279 | -5.3333 | -5.3875 | -5.3852 | -5.3449 | -5.2373 | -5.1508 | -5.106 | -5.1166 | -5.1422 | -5.1702 | -5.1939 | -5.2134 | -5.224 | -5.2022 | -5.1787 | -5.1541 | -5.127 | -5.1002 | -5.0723 | -5.0409 | -5.0106 | -4.9768 | -4.9469
CR AM | J6 | Grendon | GREN_1 | 0 | -55.5581 | -56.126 | -56.674 | -56.6072 | -56.1291 | -54.9257 | -53.9364 | -53.3877 | -53.4206 | -53.6074 | -53.8109 | -53.9584 | -54.0413 | -54.0072 | -53.6139 | -53.1834 | -52.7301 | -52.2485 | -51.7761 | -51.3096 | -50.8361 | -50.3999 | -49.9291 | -49.6289
CR AM | P7 | Grimsby West | GRIW_1 | 0 | -5.9979 | -6.0593 | -6.1171 | -6.1062 | -6.0503 | -5.9136 | -5.8008 | -5.7387 | -5.7432 | -5.7679 | -5.7976 | -5.8244 | -5.8474 | -5.8605 | -5.8365 | -5.8104 | -5.7838 | -5.7545 | -5.7249 | -5.6938 | -5.6586 | -5.624 | -5.5851 | -5.5501
CR AM | A1 | Hackney 132kV | HACK_1 | 0 | 0.99623 | 0.98598 | 0.97601 | 0.97683 | 0.98473 | 1.0055 | 1.0232 | 1.033 | 1.0316 | 1.027 | 1.0218 | 1.0174 | 1.0138 | 1.012 | 1.0167 | 1.0217 | 1.0271 | 1.033 | 1.0389 | 1.0451 | 1.052 | 1.0587 | 1.0663 | 1.0728
CR AM | A1 | Hackney 66kV | HACK_6 | 0 | 3.9057 | 3.8649 | 3.8192 | 3.8123 | 3.8318 | 3.8968 | 3.9493 | 3.9751 | 3.9627 | 3.9421 | 3.9215 | 3.9057 | 3.8942 | 3.8901 | 3.9098 | 3.931 | 3.9544 | 3.9801 | 4.0053 | 4.031 | 4.059 | 4.0855 | 4.1147 | 4.1377
CR AM | L3 | Hams Hall | HAMHC1 | 0 | 59.045 | 58.4502 | 57.9542 | 58.1252 | 58.725 | 60.1296 | 61.3572 | 62.0849 | 62.0991 | 61.8949 | 61.6542 | 61.4651 | 61.3381 | 61.3387 | 61.7524 | 62.2141 | 62.6986 | 63.224 | 63.7541 | 64.294 | 64.859 | 65.3992 | 65.9984 | 66.4142
CR AM | Q8 | Harker | HARK_1 | 0 | -14.5161 | -14.6647 | -14.8049 | -14.7792 | -14.6447 | -14.3154 | -14.0438 | -13.8947 | -13.9068 | -13.9675 | -14.0399 | -14.1054 | -14.1615 | -14.1939 | -14.1366 | -14.0744 | -14.0108 | -13.9407 | -13.8702 | -13.7956 | -13.7113 | -13.628 | -13.5346 | -13.4498
CR AM | Q4 | Hart Moor | HARM_6 | 0 | -7.8763 | -7.9565 | -8.0313 | -8.0172 | -7.9445 | -7.7675 | -7.6211 | -7.5391 | -7.5415 | -7.5675 | -7.5968 | -7.619 | -7.6328 | -7.6305 | -7.5773 | -7.5189 | -7.4579 | -7.3929 | -7.3288 | -7.2652 | -7.2001 | -7.1396 | -7.0741 | -7.0308
CR AM | Q4 | Hawthorn Pit | HAWP_6 | 0 | -9.7128 | -9.8132 | -9.9205 | -9.9275 | -9.8649 | -9.6827 | -9.5371 | -9.4609 | -9.4783 | -9.5156 | -9.5516 | -9.5742 | -9.5829 | -9.5699 | -9.4942 | -9.4119 | -9.3237 | -9.2304 | -9.1399 | -9.0519 | -8.9638 | -8.8843 | -8.7996 | -8.7496
CR AM | R5 | Heysham (HEYS_1) | HEYS_1 | 0 | -6.3691 | -6.4193 | -6.4728 | -6.5573 | -6.7596 | -7.0497 | -7.3335 | -7.5425 | -7.6803 | -7.7691 | -7.835 | -7.8879 | -7.9423 | -7.9758 | -7.977 | -7.9719 | -7.943 | -7.9076 | -7.871 | -7.8302 | -7.7901 | -7.7487 | -7.7052 | -7.6569
CR AM | R5 | Heysham (HEYS1) | HEYS1 | 0 | -3.5009 | -3.5369 | -3.5724 | -3.5687 | -3.5391 | -3.4632 | -3.4013 | -3.3683 | -3.3735 | -3.39 | -3.4092 | -3.4268 | -3.4424 | -3.4527 | -3.4416 | -3.4299 | -3.4179 | -3.4044 | -3.3908 | -3.376 | -3.3583 | -3.3405 | -3.3203 | -3.2998
CR AM | A8 | Hurst | HURS_1 | 0 | -128.9327 | -130.2932 | -131.9749 | -132.4619 | -132.0653 | -130.2246 | -128.8571 | -128.2603 | -128.7353 | -129.3346 | -129.8369 | -130.0938 | -130.1223 | -129.8387 | -128.7325 | -127.5415 | -126.2313 | -124.8541 | -123.5374 | -122.2778 | -121.0342 | -119.9419 | -118.795 | -118.1817
CR AM | R6 | Hutton | HUTT_1 | 0 | 23.0118 | 22.7736 | 22.5306 | 22.5301 | 22.6907 | 23.1392 | 23.5155 | 23.718 | 23.6707 | 23.5568 | 23.4331 | 23.3294 | 23.2468 | 23.2054 | 23.3084 | 23.4201 | 23.5394 | 23.6712 | 23.8028 | 23.9401 | 24.094 | 24.2435 | 24.4111 | 24.5562
CR AM | H6 | Imperial Park | IMPK_1 | 0 | 3.1566 | 3.1243 | 3.0942 | 3.0989 | 3.1264 | 3.1955 | 3.2553 | 3.2904 | 3.2902 | 3.2802 | 3.2691 | 3.2614 | 3.2579 | 3.2618 | 3.2877 | 3.3166 | 3.3475 | 3.3807 | 3.414 | 3.4473 | 3.4814 | 3.5132 | 3.548 | 3.5694
CR AM | F6 | Indian Queens | INDQ1 | 0 | -12.5829 | -12.7152 | -12.8722 | -12.9078 | -12.8559 | -12.6577 | -12.5067 | -12.4379 | -12.4822 | -12.5461 | -12.6062 | -12.6477 | -12.672 | -12.6702 | -12.59 | -12.5041 | -12.4096 | -12.3088 | -12.2116 | -12.1163 | -12.0178 | -11.9286 | -11.8333 | -11.7694
CR AM | G5 | Iron Acton | IROA1 | 0 | -35.7778 | -36.1496 | -36.5546 | -36.5884 | -36.3651 | -35.6992 | -35.1698 | -34.901 | -34.984 | -35.1485 | -35.3178 | -35.448 | -35.5386 | -35.5599 | -35.358 | -35.1402 | -34.906 | -34.6541 | -34.4082 | -34.1624 | -33.9029 | -33.662 | -33.4005 | -33.2089
CR AM | L5 | Ironbridge | IRONB1 | 0 | -7.0131 | -7.0846 | -7.1504 | -7.1356 | -7.0678 | -6.9055 | -6.7708 | -6.695 | -6.6962 | -6.7202 | -6.7487 | -6.7725 | -6.7899 | -6.794 | -6.7534 | -6.7089 | -6.6627 | -6.6131 | -6.5638 | -6.514 | -6.4617 | -6.4122 | -6.358 | -6.3184
CR AM | A6 | Iver 132kV | IVER_1 | 0 | 6.3606 | 6.2965 | 6.2429 | 6.2618 | 6.3272 | 6.4798 | 6.6134 | 6.6927 | 6.6943 | 6.6718 | 6.6446 | 6.6224 | 6.6063 | 6.6036 | 6.645 | 6.6912 | 6.7395 | 6.7919 | 6.845 | 6.8994 | 6.957 | 7.0124 | 7.0742 | 7.1191
CR AM | A6 | Iver 66kV | IVER_6 | 0 | 9.7083 | 9.6121 | 9.5468 | 9.6019 | 9.7316 | 10.0076 | 10.2558 | 10.4099 | 10.4297 | 10.4005 | 10.3576 | 10.317 | 10.2826 | 10.2672 | 10.3219 | 10.3836 | 10.445 | 10.5124 | 10.5822 | 10.656 | 10.7364 | 10.817 | 10.9085 | 10.983
CR AM | P3 | Jordanthorpe | JORD_3 | 0 | -4.2985 | -4.3433 | -4.3932 | -4.3991 | -4.3743 | -4.2971 | -4.236 | -4.2048 | -4.2145 | -4.2325 | -4.2501 | -4.2619 | -4.2679 | -4.2647 | -4.234 | -4.2008 | -4.165 | -4.127 | -4.0901 | -4.0541 | -4.0175 | -3.9843 | -3.9489 | -3.9268
CR AM | P8 | Keadby | KEAD_1 | 0 | 63.4311 | 62.7964 | 62.3303 | 62.6463 | 63.4507 | 65.2009 | 66.7689 | 67.7313 | 67.8271 | 67.6076 | 67.2918 | 66.9823 | 66.7052 | 66.5407 | 66.8183 | 67.1296 | 67.4328 | 67.7708 | 68.1242 | 68.5086 | 68.9466 | 69.3963 | 69.914 | 70.3895
CR AM | N4 | Kearsley 132kV | KEAR_1 | 0 | 50.065 | 49.5417 | 48.9559 | 48.8621 | 49.1065 | 49.93 | 50.5951 | 50.9301 | 50.7885 | 50.5547 | 50.3327 | 50.183 | 50.103 | 50.1304 | 50.4749 | 50.8517 | 51.2674 | 51.7168 | 52.1592 | 52.5996 | 53.0571 | 53.4785 | 53.9364 | 54.2344
CR AM | N4 | Kearsley 33kV | KEAR_3 | 0 | -1.4177 | -1.4326 | -1.4495 | -1.4523 | -1.445 | -1.4208 | -1.4019 | -1.3926 | -1.3965 | -1.4029 | -1.409 | -1.4132 | -1.4155 | -1.4147 | -1.405 | -1.3945 | -1.3831 | -1.371 | -1.3592 | -1.3478 | -1.336 | -1.3254 | -1.3141 | -1.3068
CR AM | C3 | Kemsley | KEMS_1 | 0 | -1.8738 | -1.8932 | -1.9132 | -1.9129 | -1.8988 | -1.8606 | -1.8299 | -1.814 | -1.818 | -1.8277 | -1.8386 | -1.8485 | -1.8573 | -1.8633 | -1.858 | -1.8525 | -1.8468 | -1.8403 | -1.8338 | -1.8267 | -1.8179 | -1.809 | -1.7989 | -1.788
CR AM | C2 | Kingsnorth | KINO_1 | 0 | -77.3281 | -78.1391 | -79.076 | -79.2422 | -78.8635 | -77.5606 | -76.5526 | -76.0796 | -76.338 | -76.7502 | -77.1637 | -77.4883 | -77.729 | -77.8277 | -77.4544 | -77.0575 | -76.6227 | -76.1508 | -75.693 | -75.2314 | -74.7287 | -74.2602 | -73.7498 | -73.339
CR AM | N1 | Kirkby (_D) | KIBY_1 | 0 | -47.1529 | -47.6372 | -48.1143 | -48.0663 | -47.6676 | -46.6501 | -45.8155 | -45.359 | -45.4031 | -45.5855 | -45.792 | -45.9617 | -46.0871 | -46.1237 | -45.8626 | -45.5781 | -45.2798 | -44.9585 | -44.6408 | -44.3197 | -43.9798 | -43.6588 | -43.3072 | -43.0445
CR AM | N1 | Kirkby (_G) | KIBY_G | 0 | -6.0302 | -6.0922 | -6.1532 | -6.1471 | -6.0961 | -5.9659 | -5.8592 | -5.8008 | -5.8065 | -5.8298 | -5.8562 | -5.8779 | -5.8939 | -5.8986 | -5.8652 | -5.8288 | -5.7907 | -5.7496 | -5.709 | -5.6679 | -5.6244 | -5.5834 | -5.5384 | -5.5048
CR AM | P1 | Kirkstall B | KIRKB1 | 0 | -5.5483 | -5.6052 | -5.6608 | -5.6548 | -5.6075 | -5.4875 | -5.3889 | -5.3345 | -5.3386 | -5.3585 | -5.3806 | -5.3978 | -5.4091 | -5.4094 | -5.3741 | -5.3356 | -5.295 | -5.2517 | -5.2091 | -5.1666 | -5.1227 | -5.0818 | -5.0374 | -5.007
CR AM | L2 | Kitwell | KITW_1 | 0 | 31.6593 | 31.3268 | 30.9398 | 30.8532 | 30.9765 | 31.452 | 31.8262 | 32.0045 | 31.8994 | 31.7499 | 31.6164 | 31.5357 | 31.5041 | 31.5435 | 31.7823 | 32.0435 | 32.3342 | 32.6473 | 32.9542 | 33.2568 | 33.5668 | 33.8483 | 34.1518 | 34.3344
CR AM | P2 | Knaresborough | KNAR | 0 | 58.8 | 58.2076 | 57.676 | 57.7881 | 58.3327 | 59.6477 | 60.8095 | 61.5526 | 61.6912 | 61.7034 | 61.7506 | 61.9265 | 62.2538 | 62.7985 | 63.8315 | 64.9955 | 66.2592 | 67.5986 | 68.9289 | 70.2164 | 71.4399 | 72.5319 | 73.6942 | 74.1193
CR AM | Q2 | Lackenby | LACK_6 | 0 | 22.6195 | 22.3882 | 22.1777 | 22.2225 | 22.4319 | 22.9467 | 23.3923 | 23.6472 | 23.6285 | 23.5231 | 23.3957 | 23.2784 | 23.1753 | 23.1096 | 23.1894 | 23.2763 | 23.3642 | 23.4631 | 23.5646 | 23.6755 | 23.8068 | 23.9406 | 24.0942 | 24.2469
CR AM | A6 | Laleham | LALE1SG003 | 0 | 1.1909 | 1.1786 | 1.1663 | 1.1662 | 1.1742 | 1.1968 | 1.2157 | 1.2259 | 1.2238 | 1.2188 | 1.214 | 1.2107 | 1.2091 | 1.2101 | 1.2191 | 1.229 | 1.2397 | 1.2513 | 1.2628 | 1.2743 | 1.2861 | 1.297 | 1.309 | 1.3166
CR AM | F6 | Landulph | LAND1 | 0 | -34.6121 | -34.9735 | -35.3826 | -35.4436 | -35.2593 | -34.6583 | -34.1882 | -33.9585 | -34.0559 | -34.2212 | -34.3839 | -34.5027 | -34.5788 | -34.5851 | -34.3753 | -34.1496 | -33.9044 | -33.6419 | -33.3871 | -33.1351 | -32.8723 | -32.6315 | -32.3721 | -32.1913
CR AM | M4 | Legacy | LEGA_1 | 0 | 10.8765 | 10.7667 | 10.6763 | 10.7138 | 10.833 | 11.106 | 11.3478 | 11.4946 | 11.5052 | 11.4714 | 11.4271 | 11.3893 | 11.3618 | 11.3571 | 11.4293 | 11.5099 | 11.5936 | 11.6845 | 11.7768 | 11.8717 | 11.972 | 12.0689 | 12.1772 | 12.2556
CR AM | N1 | Lister Drive | LISD_1 | 0 | -28.4212 | -28.7145 | -29.0153 | -29.0076 | -28.7907 | -28.2085 | -27.7355 | -27.4819 | -27.5213 | -27.6366 | -27.7621 | -27.8618 | -27.9322 | -27.9478 | -27.7843 | -27.6067 | -27.4185 | -27.2163 | -27.0176 | -26.8181 | -26.6084 | -26.4122 | -26.1984 | -26.0428
CR AM | A8 | Littlebrook (_C) | LITT_C | 0 | 4.8616 | 4.812 | 4.7671 | 4.7764 | 4.821 | 4.9306 | 5.0258 | 5.0815 | 5.0805 | 5.063 | 5.0426 | 5.0265 | 5.0155 | 5.0149 | 5.0475 | 5.0838 | 5.1221 | 5.1637 | 5.2055 | 5.2481 | 5.2929 | 5.3355 | 5.3828 | 5.4161
CR AM | A8 | Littlebrook (_J) | LITT_J | 0 | -1.2406 | -1.2532 | -1.2649 | -1.2624 | -1.2506 | -1.2222 | -1.1986 | -1.1854 | -1.1856 | -1.1897 | -1.1944 | -1.1983 | -1.2009 | -1.201 | -1.1932 | -1.1846 | -1.1757 | -1.1662 | -1.1567 | -1.1473 | -1.1375 | -1.1283 | -1.1183 | -1.1114
CR AM | A7 | Lodge Road | LODR_6 | 0 | 57.6488 | 57.0816 | 56.7442 | 57.1542 | 58.0189 | 59.7954 | 61.4077 | 62.4163 | 62.565 | 62.3737 | 62.0683 | 61.7483 | 61.4412 | 61.2286 | 61.4268 | 61.6521 | 61.8533 | 62.0835 | 62.3342 | 62.6231 | 62.9708 | 63.3463 | 63.7892 | 64.2468
CR AM | A6 | Loudwater | LOUD_H | 0 | -6.6185 | -6.6871 | -6.7635 | -6.7749 | -6.7402 | -6.6274 | -6.5397 | -6.4967 | -6.5144 | -6.5432 | -6.5691 | -6.5843 | -6.5894 | -6.5793 | -6.5268 | -6.47 | -6.4084 | -6.3433 | -6.2806 | -6.2199 | -6.1592 | -6.105 | -6.0474 | -6.0142
CR AM | B2 | Lovedean | LOVE_1 | 0 | -94.8194 | -95.804 | -96.8829 | -96.9877 | -96.4118 | -94.6736 | -93.2906 | -92.5769 | -92.768 | -93.1499 | -93.5213 | -93.765 | -93.8775 | -93.7815 | -93.0787 | -92.3162 | -91.4952 | -90.6256 | -89.7823 | -88.9595 | -88.1297 | -87.3793 | -86.5778 | -86.0894
CR AM | N6 | Macclesfield | MACC_3 | 0 | -1.86 | -1.8786 | -1.894 | -1.8877 | -1.8669 | -1.8208 | -1.7814 | -1.7567 | -1.751 | -1.7498 | -1.748 | -1.7429 | -1.7337 | -1.7186 | -1.6901 | -1.659 | -1.6266 | -1.5936 | -1.562 | -1.5326 | -1.5056 | -1.4823 | -1.4582 | -1.4495
CR AM | E1 | Mannington | MANN_1 | 0 | -58.2951 | -58.8998 | -59.5542 | -59.6022 | -59.2292 | -58.134 | -57.2581 | -56.8016 | -56.9108 | -57.1454 | -57.3795 | -57.5406 | -57.6255 | -57.5854 | -57.1733 | -56.726 | -56.2457 | -55.7357 | -55.2399 | -54.7537 | -54.2598 | -53.8103 | -53.3285 | -53.0244
CR AM | H1 | Margam | MAGA_6 | 0 | 34.591 | 34.251 | 34.0569 | 34.3225 | 34.8666 | 35.9711 | 36.9797 | 37.6178 | 37.7269 | 37.6217 | 37.4405 | 37.2446 | 37.0541 | 36.9196 | 37.0344 | 37.1657 | 37.28 | 37.4115 | 37.5566 | 37.7259 | 37.9317 | 38.1565 | 38.423 | 38.7029
CR AM | G6 | Melksham | MELK_1 | 0 | 4.3654 | 4.3211 | 4.2775 | 4.2748 | 4.2998 | 4.3741 | 4.4336 | 4.4635 | 4.4515 | 4.4322 | 4.4167 | 4.4102 | 4.4112 | 4.4233 | 4.4648 | 4.5108 | 4.5613 | 4.6154 | 4.6688 | 4.7212 | 4.7736 | 4.8209 | 4.8719 | 4.8988
CR AM | A6 | Mill Hill | MILH_1 | 0 | -71.2264 | -71.9722 | -72.8622 | -73.0963 | -72.8502 | -71.8088 | -71.0346 | -70.697 | -70.9611 | -71.2994 | -71.5798 | -71.7199 | -71.7353 | -71.5784 | -70.9659 | -70.3057 | -69.5813 | -68.8199 | -68.0912 | -67.3935 | -66.7049 | -66.0992 | -65.4625 | -65.1217
CR AM | G6 | Minety | MITY_1 | 0 | -18.8672 | -19.0567 | -19.2252 | -19.1962 | -19.0363 | -18.6402 | -18.3201 | -18.1485 | -18.1708 | -18.2404 | -18.3066 | -18.3451 | -18.3584 | -18.329 | -18.176 | -18.0085 | -17.8314 | -17.6447 | -17.4625 | -17.2849 | -17.1083 | -16.948 | -16.7766 | -16.6772
CR AM | L3 | Nechells | NECE_1 | 0 | 50.6824 | 50.1695 | 49.7212 | 49.8317 | 50.3048 | 51.4506 | 52.4427 | 53.0214 | 53.0098 | 52.8275 | 52.6235 | 52.4712 | 52.377 | 52.3941 | 52.7624 | 53.1726 | 53.6071 | 54.0774 | 54.5497 | 55.0276 | 55.5243 | 55.9949 | 56.5144 | 56.863
CR AM | P3 | Neepsend | NEEP_3 | 0 | 3.6333 | 3.5955 | 3.5544 | 3.5498 | 3.5701 | 3.6336 | 3.6857 | 3.7131 | 3.7048 | 3.689 | 3.6737 | 3.6634 | 3.6581 | 3.6608 | 3.687 | 3.7158 | 3.7474 | 3.7815 | 3.8151 | 3.8487 | 3.8833 | 3.9153 | 3.9501 | 3.9723
CR AM | A4 | New Cross | NEWX_6 | 0 | 66.3538 | 65.6725 | 65.0155 | 65.075 | 65.605 | 66.9899 | 68.1695 | 68.8285 | 68.7402 | 68.4422 | 68.1103 | 67.8347 | 67.6219 | 67.5348 | 67.8782 | 68.2552 | 68.6543 | 69.0922 | 69.5317 | 69.9863 | 70.4835 | 70.9645 | 71.5018 | 71.9357
CR AM | B1 | Ninfield | NINF_1 | 0 | 59.5409 | 58.9171 | 58.1881 | 58.0184 | 58.2443 | 59.1249 | 59.8215 | 60.1697 | 60.0125 | 59.7966 | 59.6327 | 59.592 | 59.6705 | 59.9102 | 60.5494 | 61.2565 | 62.0421 | 62.8805 | 63.7035 | 64.5027 | 65.2886 | 65.9888 | 66.7345 | 67.0831
CR AM | A6 | North Hyde | NHYD_6 | 0 | 26.7679 | 26.496 | 26.2514 | 26.2999 | 26.5393 | 27.1307 | 27.6406 | 27.9352 | 27.9217 | 27.8205 | 27.7079 | 27.6222 | 27.5664 | 27.568 | 27.7525 | 27.9575 | 28.1749 | 28.4106 | 28.6472 | 28.887 | 29.1381 | 29.3765 | 29.6398 | 29.8215
CR AM | C2 | Northfleet East | NFLE | 0 | 11.9025 | 11.7776 | 11.6361 | 11.6111 | 11.6659 | 11.8578 | 12.011 | 12.0845 | 12.0431 | 11.9779 | 11.9133 | 11.8633 | 11.8265 | 11.8117 | 11.8684 | 11.9293 | 11.9968 | 12.0708 | 12.1435 | 12.2176 | 12.2993 | 12.3764 | 12.4615 | 12.5308
CR AM | Q4 | Norton | NORT_1 | 0 | -24.7833 | -25.0329 | -25.2402 | -25.1516 | -24.8737 | -24.2514 | -23.7289 | -23.427 | -23.4099 | -23.4821 | -23.5745 | -23.6529 | -23.7105 | -23.7208 | -23.571 | -23.4055 | -23.2363 | -23.0549 | -22.8737 | -22.6904 | -22.4996 | -22.3182 | -22.119 | -21.9768
CR AM | P3 | Norton Lees | NORL_3 | 0 | -2.7369 | -2.7655 | -2.7981 | -2.8033 | -2.789 | -2.7419 | -2.705 | -2.6867 | -2.6936 | -2.7055 | -2.7167 | -2.724 | -2.7274 | -2.7248 | -2.7048 | -2.6831 | -2.6597 | -2.6348 | -2.6107 | -2.5873 | -2.5636 | -2.5423 | -2.5195 | -2.5056
CR AM | J3 | Norwich Main | NORM_1 | 0 | -71.6232 | -72.3697 | -73.2025 | -73.3025 | -72.8888 | -71.6003 | -70.5804 | -70.0634 | -70.2287 | -70.5385 | -70.8445 | -71.0593 | -71.1808 | -71.1516 | -70.6694 | -70.1478 | -69.5844 | -68.9845 | -68.4024 | -67.8305 | -67.2447 | -66.7114 | -66.1392 | -65.7671
CR AM | B2 | Nursling | NURS_1 | 0 | 55.6273 | 55.0529 | 54.4644 | 54.4549 | 54.8338 | 55.8998 | 56.7952 | 57.2884 | 57.2025 | 56.9781 | 56.7498 | 56.591 | 56.5055 | 56.5427 | 56.9484 | 57.3964 | 57.882 | 58.4066 | 58.9275 | 59.4488 | 59.9879 | 60.4896 | 61.0379 | 61.3921
CR AM | L2 | Ocker Hill | OCKH_1 | 0 | -1.9226 | -1.9426 | -1.9644 | -1.9665 | -1.9547 | -1.9193 | -1.8912 | -1.8767 | -1.8808 | -1.8888 | -1.8968 | -1.9023 | -1.9053 | -1.9042 | -1.8908 | -1.8764 | -1.8608 | -1.8443 | -1.8283 | -1.8125 | -1.7964 | -1.7818 | -1.7662 | -1.7562
CR AM | Q4 | Offerton | OFFE_3 | 0 | -4.0935 | -4.1352 | -4.1745 | -4.1679 | -4.1309 | -4.0399 | -3.9649 | -3.9229 | -3.9246 | -3.9382 | -3.9535 | -3.9649 | -3.9718 | -3.9703 | -3.9424 | -3.9118 | -3.8797 | -3.8455 | -3.8119 | -3.7786 | -3.7445 | -3.713 | -3.6788 | -3.6564
CR AM | L2 | Oldbury | OLDB_1 | 0 | -3.7436 | -3.7819 | -3.8191 | -3.8145 | -3.782 | -3.7004 | -3.6332 | -3.5962 | -3.5989 | -3.6125 | -3.6278 | -3.6399 | -3.6481 | -3.6491 | -3.6261 | -3.6011 | -3.5747 | -3.5466 | -3.5188 | -3.491 | -3.4621 | -3.435 | -3.4055 | -3.3849
CR AM | R5 | Ormonde | ORMO | 0 | 0 | 0 | 0 | 0 | 0 | 0 | 0 | 0 | 0 | 0 | 0 | 0 | 0 | 0 | 0 | 0 | 0 | 0 | 0 | 0 | 0 | 0 | 0 | 0
CR AM | P6 | Osbaldwick | OSBA_1 | 0 | -34.7256 | -35.0802 | -35.4165 | -35.3689 | -35.0673 | -34.312 | -33.6948 | -33.3615 | -33.4023 | -33.5486 | -33.7127 | -33.8502 | -33.9585 | -34.0047 | -33.8335 | -33.6472 | -33.4531 | -33.2424 | -33.0331 | -32.8186 | -32.5867 | -32.3646 | -32.1194 | -31.9228
CR AM | N5 | Padiham | PADIB1 | 0 | -22.9065 | -23.1406 | -23.3641 | -23.3294 | -23.1227 | -22.6124 | -22.1901 | -21.9519 | -21.9564 | -22.0269 | -22.1063 | -22.1643 | -22.1958 | -22.1786 | -22.0127 | -21.8308 | -21.6398 | -21.4372 | -21.2382 | -21.0419 | -20.8434 | -20.6605 | -20.4631 | -20.339
CR AM | D5 | Pelham | PELH_1 | 0 | -16.7906 | -16.9656 | -17.1618 | -17.1881 | -17.0949 | -16.7986 | -16.5653 | -16.4486 | -16.4901 | -16.5639 | -16.6356 | -16.6846 | -16.7111 | -16.7018 | -16.5862 | -16.4612 | -16.326 | -16.1822 | -16.0428 | -15.9062 | -15.7669 | -15.6404 | -15.505 | -15.4184
CR AM | H6 | Pembroke | PEMB_1 | 0 | 34.1937 | 33.8531 | 33.6104 | 33.7913 | 34.2372 | 35.1959 | 36.0594 | 36.5994 | 36.6761 | 36.5878 | 36.4538 | 36.3312 | 36.2359 | 36.2126 | 36.4395 | 36.6954 | 36.955 | 37.2378 | 37.5279 | 37.829 | 38.1484 | 38.4618 | 38.8143 | 39.0758
CR AM | L1 | Penn | PENN_1 | 0 | 12.23 | 12.0997 | 11.9379 | 11.8877 | 11.916 | 12.0739 | 12.1903 | 12.2328 | 12.1686 | 12.0879 | 12.011 | 11.9504 | 11.9028 | 11.8751 | 11.915 | 11.9558 | 12.0034 | 12.0567 | 12.1077 | 12.1606 | 12.2232 | 12.2826 | 12.3482 | 12.4129
CR AM | M6 | Pentir | PENT_1 | 0 | -19.74 | -19.9413 | -20.1484 | -20.1474 | -19.9988 | -19.6043 | -19.2754 | -19.0739 | -19.0421 | -19.0317 | -18.9995 | -18.918 | -18.782 | -18.5758 | -18.2277 | -17.8505 | -17.4541 | -17.0531 | -16.6744 | -16.3262 | -16.012 | -15.7455 | -15.4733 | -15.3894
CR AM | R4 | Penwortham East | PENE_1 | 0 | -21.0094 | -21.2267 | -21.452 | -21.4512 | -21.2969 | -20.8745 | -20.5334 | -20.3545 | -20.3924 | -20.4871 | -20.5903 | -20.6759 | -20.7423 | -20.771 | -20.6695 | -20.5598 | -20.4437 | -20.3175 | -20.1931 | -20.0662 | -19.9283 | -19.7972 | -19.6529 | -19.5363
CR AM | R4 | Penwortham West | PENW_1 | 0 | -31.226 | -31.5488 | -31.8838 | -31.8826 | -31.6533 | -31.0254 | -30.5185 | -30.2525 | -30.3089 | -30.4496 | -30.603 | -30.7302 | -30.829 | -30.8717 | -30.7207 | -30.5577 | -30.3851 | -30.1976 | -30.0127 | -29.8241 | -29.619 | -29.4242 | -29.2098 | -29.0364
CR AM | A7 | Perivale | PERI_H | 0 | -5.3098 | -5.3644 | -5.4189 | -5.4166 | -5.376 | -5.2679 | -5.1808 | -5.1357 | -5.1464 | -5.1722 | -5.2003 | -5.2241 | -5.2438 | -5.2544 | -5.2325 | -5.2089 | -5.1841 | -5.1569 | -5.1299 | -5.1018 | -5.0703 | -5.0398 | -5.0058 | -4.9758
CR AM | P3 | Pitsmoor | PITS_3 | 0 | 4.5624 | 4.5171 | 4.4874 | 4.5158 | 4.5801 | 4.7149 | 4.837 | 4.9136 | 4.9251 | 4.9121 | 4.8913 | 4.8705 | 4.8521 | 4.8423 | 4.8654 | 4.8917 | 4.9172 | 4.9454 | 4.9749 | 5.0067 | 5.042 | 5.078 | 5.1192 | 5.1549
CR AM | P2 | Poppleton | POPP_3 | 0 | -3.12 | -3.1518 | -3.1851 | -3.1862 | -3.1643 | -3.1042 | -3.0546 | -3.0245 | -3.0205 | -3.0193 | -3.0141 | -3.0007 | -2.9785 | -2.945 | -2.889 | -2.8285 | -2.7648 | -2.7005 | -2.6397 | -2.584 | -2.5338 | -2.4914 | -2.4481 | -2.435
CR AM | H1 | Pyle | PYLE_1 | 0 | 9.7999 | 9.6994 | 9.6046 | 9.618 | 9.702 | 9.9153 | 10.0984 | 10.2016 | 10.1903 | 10.1444 | 10.0908 | 10.0431 | 10.0027 | 9.9792 | 10.0184 | 10.0613 | 10.1056 | 10.1549 | 10.205 | 10.2585 | 10.32 | 10.3815 | 10.4512 | 10.5162
CR AM | N1 | Rainhill | RAIN_1 | 0 | -17.5067 | -17.6866 | -17.8643 | -17.8475 | -17.7006 | -17.3242 | -17.0158 | -16.8473 | -16.8642 | -16.9322 | -17.0089 | -17.0718 | -17.1181 | -17.1314 | -17.0342 | -16.9283 | -16.8171 | -16.6974 | -16.5791 | -16.4597 | -16.3332 | -16.2139 | -16.0833 | -15.9859
CR AM | H6 | Rassau | RASS_1 | 0 | 22.4285 | 22.1975 | 21.9639 | 21.9662 | 22.1269 | 22.5676 | 22.9414 | 23.1536 | 23.1327 | 23.057 | 22.9813 | 22.9362 | 22.9248 | 22.9677 | 23.1646 | 23.3834 | 23.6206 | 23.8754 | 24.1285 | 24.3794 | 24.6329 | 24.8662 | 25.1195 | 25.2652
CR AM | L7 | Ratcliffe | RATS_1 | 0 | -38.4986 | -38.8959 | -39.3123 | -39.3206 | -39.0476 | -38.2903 | -37.6767 | -37.3443 | -37.3887 | -37.5178 | -37.6453 | -37.7219 | -37.7431 | -37.6756 | -37.3571 | -37.0099 | -36.6394 | -36.2491 | -35.8702 | -35.5026 | -35.1381 | -34.8098 | -34.4602 | -34.2621
CR AM | C5 | Rayleigh | RAYL_1 | 0 | 15.1102 | 14.9516 | 14.7681 | 14.7298 | 14.7924 | 15.0252 | 15.2097 | 15.2986 | 15.2492 | 15.176 | 15.1084 | 15.0641 | 15.0417 | 15.0517 | 15.1561 | 15.2701 | 15.3966 | 15.5334 | 15.6675 | 15.8005 | 15.9385 | 16.0647 | 16.2014 | 16.289
CR AM | A1 | Redbridge | REBR_3 | 0 | 9.4085 | 9.3083 | 9.1827 | 9.1415 | 9.1605 | 9.2775 | 9.3631 | 9.3948 | 9.3483 | 9.2926 | 9.2426 | 9.208 | 9.1865 | 9.1832 | 9.2343 | 9.2889 | 9.3512 | 9.4191 | 9.4848 | 9.55 | 9.6199 | 9.6836 | 9.7525 | 9.8025
CR AM | C7 | Richborough | RICH1 | 0 | 5.6329 | 5.5741 | 5.51 | 5.5026 | 5.5336 | 5.6315 | 5.7114 | 5.7521 | 5.7361 | 5.7073 | 5.6781 | 5.6553 | 5.6388 | 5.633 | 5.6619 | 5.6933 | 5.7276 | 5.7651 | 5.8022 | 5.84 | 5.8812 | 5.9202 | 5.9632 | 5.9972
CR AM | Q8 | Robin Rigg | RRIG | 0 | 0.34206 | 0.33856 | 0.33532 | 0.3359 | 0.33896 | 0.34658 | 0.35316 | 0.35691 | 0.3566 | 0.35504 | 0.3532 | 0.35155 | 0.35015 | 0.34935 | 0.35076 | 0.35231 | 0.3539 | 0.35567 | 0.35747 | 0.35939 | 0.36159 | 0.36378 | 0.36628 | 0.36857
CR AM | N4 | Rochdale | ROCH_1 | 0 | -11.127 | -11.2418 | -11.3595 | -11.357 | -11.2729 | -11.0464 | -10.8625 | -10.7639 | -10.7792 | -10.8234 | -10.8708 | -10.9073 | -10.9317 | -10.934 | -10.8657 | -10.7915 | -10.7127 | -10.6284 | -10.5457 | -10.4632 | -10.3775 | -10.2978 | -10.2114 | -10.1511
CR AM | L5 | Rugeley | RUGEB1 | 0 | 6.4889 | 6.4216 | 6.3505 | 6.3458 | 6.3861 | 6.5051 | 6.6039 | 6.657 | 6.6442 | 6.6163 | 6.5883 | 6.5686 | 6.5574 | 6.5601 | 6.6051 | 6.6545 | 6.7083 | 6.7665 | 6.8242 | 6.8819 | 6.942 | 6.9979 | 7.059 | 7.0994
CR AM | A9 | Rye House | RYEH_1 | 0 | 88.0297 | 87.115 | 86.1526 | 86.1003 | 86.6573 | 88.2918 | 89.6472 | 90.3587 | 90.143 | 89.6941 | 89.2187 | 88.8278 | 88.5221 | 88.3749 | 88.7734 | 89.2043 | 89.6692 | 90.1818 | 90.6916 | 91.22 | 91.8102 | 92.3796 | 93.0149 | 93.5585
CR AM | P8 | Saltend North | SALT_1 | 0 | 6.995 | 6.924 | 6.8627 | 6.8823 | 6.9537 | 7.1221 | 7.2696 | 7.3568 | 7.3572 | 7.3294 | 7.2946 | 7.263 | 7.2366 | 7.2231 | 7.2565 | 7.2935 | 7.3313 | 7.373 | 7.4157 | 7.4608 | 7.5111 | 7.5612 | 7.6179 | 7.6668
CR AM | Q2 | Saltholme | SALH_1 | 0 | 20.9129 | 20.701 | 20.5249 | 20.5948 | 20.8208 | 21.3427 | 21.8021 | 22.0736 | 22.076 | 21.9863 | 21.87 | 21.7584 | 21.6575 | 21.5908 | 21.6623 | 21.7411 | 21.8179 | 21.905 | 21.9958 | 22.0969 | 22.2177 | 22.3432 | 22.4888 | 22.6366
CR AM | G7 | Seabank | SEAB1 | 0 | -13.2174 | -13.3532 | -13.4908 | -13.4855 | -13.3826 | -13.1106 | -12.8881 | -12.7647 | -12.7735 | -12.8134 | -12.8538 | -12.8774 | -12.882 | -12.8558 | -12.7427 | -12.6192 | -12.488 | -12.3501 | -12.216 | -12.086 | -11.9578 | -11.8422 | -11.7192 | -11.6508
CR AM | C4 | Sellindge | SELL_1 | 0 | -17.5231 | -17.7058 | -17.9106 | -17.9374 | -17.8391 | -17.528 | -17.2826 | -17.159 | -17.201 | -17.277 | -17.3511 | -17.402 | -17.4294 | -17.4195 | -17.2985 | -17.1677 | -17.0263 | -16.8758 | -16.73 | -16.5872 | -16.4414 | -16.3092 | -16.1675 | -16.0771
CR AM | P3 | Sheffield City | SHEC_3 | 0 | 5.9405 | 5.8808 | 5.8342 | 5.8588 | 5.9284 | 6.084 | 6.2225 | 6.3069 | 6.314 | 6.2946 | 6.268 | 6.2439 | 6.2242 | 6.2161 | 6.2498 | 6.2876 | 6.3259 | 6.3679 | 6.411 | 6.4561 | 6.505 | 6.5534 | 6.608 | 6.6516
CR AM | J3 | Sheringham Shoal | SALL1 | 0 | 59.2356 | 58.6183 | 57.9437 | 57.8645 | 58.1912 | 59.2198 | 60.0633 | 60.5033 | 60.3606 | 60.0943 | 59.8336 | 59.6522 | 59.5502 | 59.5746 | 59.9784 | 60.4211 | 60.9063 | 61.4314 | 61.9498 | 62.4677 | 63.0072 | 63.5069 | 64.0516 | 64.412
CR AM | L5 | Shrewsbury | SHRW_1 | 0 | -10.7937 | -10.905 | -11.0197 | -11.0181 | -10.9373 | -10.7186 | -10.5411 | -10.4458 | -10.4602 | -10.502 | -10.5465 | -10.5798 | -10.6008 | -10.5998 | -10.5302 | -10.4544 | -10.3738 | -10.2878 | -10.2036 | -10.1201 | -10.034 | -9.9544 | -9.8684 | -9.8103
CR AM | P1 | Skelton Grange | SKLGB1 | 0 | -7.9518 | -8.0337 | -8.1171 | -8.1142 | -8.0528 | -7.8893 | -7.7562 | -7.6841 | -7.6933 | -7.7231 | -7.755 | -7.7787 | -7.7932 | -7.7914 | -7.7388 | -7.6815 | -7.6207 | -7.5559 | -7.4924 | -7.4295 | -7.365 | -7.3054 | -7.241 | -7.1982
CR AM | N2 | South Manchester | SMAN_1 | 0 | 79.3058 | 78.4985 | 77.7798 | 77.9582 | 78.7165 | 80.5499 | 82.146 | 83.0796 | 83.0625 | 82.7521 | 82.3791 | 82.0586 | 81.8082 | 81.712 | 82.1498 | 82.6348 | 83.1398 | 83.6929 | 84.2528 | 84.8338 | 85.4643 | 86.0787 | 86.7675 | 87.3132
CR AM | Q4 | South Shields | SSHI_3 | 0 | -2.6557 | -2.6834 | -2.7158 | -2.7228 | -2.7113 | -2.669 | -2.6366 | -2.6212 | -2.6291 | -2.6404 | -2.6503 | -2.6553 | -2.6559 | -2.6502 | -2.6273 | -2.6026 | -2.5756 | -2.5473 | -2.5202 | -2.4941 | -2.4683 | -2.4456 | -2.4216 | -2.4086
CR AM | Q7 | Spennymoor | SPEN_1 | 0 | -29.25 | -29.5533 | -29.8707 | -29.8736 | -29.6639 | -29.081 | -28.6131 | -28.3742 | -28.4419 | -28.5935 | -28.7623 | -28.9128 | -29.0441 | -29.1307 | -29.0414 | -28.9473 | -28.8489 | -28.738 | -28.6274 | -28.5078 | -28.3637 | -28.2198 | -28.0572 | -27.8891
CR AM | A7 | St John's Wood | SJOW_1 | 0 | 63.8006 | 63.17 | 62.7701 | 63.1817 | 64.0904 | 65.9875 | 67.7005 | 68.7626 | 68.8973 | 68.674 | 68.3343 | 67.9857 | 67.6554 | 67.4303 | 67.6546 | 67.908 | 68.1393 | 68.4027 | 68.6867 | 69.0105 | 69.3978 | 69.812 | 70.2984 | 70.7948
CR AM | M6 | St. Asaph | SASA | 0 | 0 | 0 | 0 | 0 | 0 | 0 | 0 | 0 | 0 | 0 | 0 | 0 | 0 | 0 | 0 | 0 | 0 | 0 | 0 | 0 | 0 | 0 | 0 | 0
CR AM | N7 | Stalybridge | STAL_1 | 0 | -11.0027 | -11.1161 | -11.2299 | -11.222 | -11.1329 | -10.9 | -10.7103 | -10.6095 | -10.6266 | -10.6772 | -10.7352 | -10.7866 | -10.8303 | -10.8562 | -10.8147 | -10.7702 | -10.7239 | -10.6727 | -10.6216 | -10.5676 | -10.5058 | -10.445 | -10.3769 | -10.3136
CR AM | R4 | Stanah | STAH_1 | 0 | -33.0144 | -33.3582 | -33.7364 | -33.7733 | -33.5734 | -32.9665 | -32.4858 | -32.2452 | -32.3293 | -32.4892 | -32.6548 | -32.7862 | -32.8833 | -32.919 | -32.7508 | -32.5703 | -32.3757 | -32.165 | -31.9593 | -31.7518 | -31.5284 | -31.3193 | -31.0911 | -30.9128
CR AM | K5 | Staythorpe | STAY_1 | 0 | -5.2217 | -5.2757 | -5.3325 | -5.3333 | -5.2961 | -5.1926 | -5.1092 | -5.0659 | -5.0761 | -5.1001 | -5.1262 | -5.1479 | -5.1648 | -5.1724 | -5.1477 | -5.1212 | -5.0929 | -5.0623 | -5.032 | -5.0011 | -4.9674 | -4.9353 | -4.8999 | -4.871
CR AM | Q5 | Stella North | STEN_1 | 0 | 18.7708 | 18.5814 | 18.427 | 18.4926 | 18.6978 | 19.168 | 19.5823 | 19.8289 | 19.8357 | 19.7619 | 19.667 | 19.5795 | 19.5045 | 19.4634 | 19.5494 | 19.645 | 19.7413 | 19.848 | 19.9578 | 20.0751 | 20.207 | 20.3396 | 20.4907 | 20.6246
CR AM | Q5 | Stella South | STES_1 | 0 | -43.7777 | -44.2331 | -44.7337 | -44.7873 | -44.5301 | -43.7385 | -43.115 | -42.8064 | -42.9239 | -43.1375 | -43.354 | -43.5209 | -43.6395 | -43.6748 | -43.4387 | -43.1849 | -42.9107 | -42.615 | -42.3268 | -42.038 | -41.7304 | -41.4444 | -41.1337 | -40.8996
CR AM | L7 | Stoke Bardolph | SBAR | 0 | -33.8428 | -34.1912 | -34.5493 | -34.544 | -34.2899 | -33.6054 | -33.0478 | -32.7427 | -32.7745 | -32.8855 | -32.998 | -33.0684 | -33.0919 | -33.0384 | -32.7644 | -32.4653 | -32.1472 | -31.8117 | -31.4853 | -31.1676 | -30.8517 | -30.5661 | -30.2612 | -30.0852
CR AM | D4 | Sundon | SUND_1 | 0 | 15.2887 | 15.1306 | 14.9663 | 14.9589 | 15.057 | 15.3412 | 15.5778 | 15.7058 | 15.6773 | 15.6129 | 15.5486 | 15.5044 | 15.4805 | 15.4901 | 15.6001 | 15.7212 | 15.853 | 15.9954 | 16.1365 | 16.2776 | 16.4237 | 16.5595 | 16.7076 | 16.8036
CR AM | H6 | Swansea North | SWAN_1 | 0 | 29.508 | 29.2084 | 28.9435 | 29.0128 | 29.2994 | 29.9865 | 30.5881 | 30.9482 | 30.9614 | 30.8718 | 30.7653 | 30.6859 | 30.6417 | 30.665 | 30.8966 | 31.1554 | 31.4294 | 31.7251 | 32.0223 | 32.3219 | 32.6303 | 32.9214 | 33.2421 | 33.4485
CR AM | E8 | Taunton | TAUN1 | 0 | -8.1135 | -8.1989 | -8.3001 | -8.3221 | -8.2873 | -8.1572 | -8.0578 | -8.0127 | -8.0421 | -8.0859 | -8.1287 | -8.1612 | -8.1841 | -8.1916 | -8.1495 | -8.1047 | -8.0553 | -8.0019 | -7.9504 | -7.899 | -7.8437 | -7.7928 | -7.7377 | -7.6954
CR AM | P3 | Templeborough | TEMP_3 | 0 | 9.7332 | 9.6355 | 9.5607 | 9.6034 | 9.7203 | 9.9792 | 10.2101 | 10.3515 | 10.3646 | 10.3332 | 10.2897 | 10.2495 | 10.2164 | 10.2023 | 10.2568 | 10.3179 | 10.3797 | 10.4475 | 10.5172 | 10.5903 | 10.6699 | 10.7489 | 10.8382 | 10.9102
CR AM | P6 | Thorpe Marsh | THOM_6 | 0 | -4.3815 | -4.4262 | -4.4684 | -4.462 | -4.4235 | -4.3275 | -4.2491 | -4.2066 | -4.2115 | -4.2298 | -4.2505 | -4.2679 | -4.2816 | -4.2876 | -4.2661 | -4.2427 | -4.2183 | -4.1919 | -4.1656 | -4.1386 | -4.1094 | -4.0814 | -4.0505 | -4.0257
CR AM | P3 | Thurcroft | THUR_6 | 0 | -0.042379 | -0.042816 | -0.043269 | -0.043266 | -0.042952 | -0.042098 | -0.041406 | -0.041034 | -0.041091 | -0.041254 | -0.041426 | -0.041553 | -0.041631 | -0.041621 | -0.041342 | -0.041037 | -0.040713 | -0.040368 | -0.04003 | -0.039696 | -0.039353 | -0.039037 | -0.038695 | -0.038468
CR AM | C1 | Tilbury | TILBB_1 | 0 | -15.791 | -15.9524 | -16.1075 | -16.0857 | -15.9457 | -15.5974 | -15.3097 | -15.1479 | -15.1524 | -15.2013 | -15.2558 | -15.2948 | -15.3151 | -15.3015 | -15.1853 | -15.058 | -14.9241 | -14.7823 | -14.6431 | -14.506 | -14.3677 | -14.2406 | -14.1037 | -14.0185
CR AM | A1 | Tottenham | TOTT_1 | 0 | 31.434 | 31.1031 | 30.7177 | 30.6337 | 30.7583 | 31.236 | 31.6112 | 31.7842 | 31.6652 | 31.4923 | 31.3262 | 31.2026 | 31.1174 | 31.0918 | 31.2545 | 31.4295 | 31.6248 | 31.8382 | 32.0469 | 32.2576 | 32.486 | 32.6989 | 32.9319 | 33.1112
CR AM | M7 | Trawsfynydd | TRAW_1 | 0 | -32.35 | -32.69 | -33.0845 | -33.155 | -32.9972 | -32.451 | -32.0293 | -31.8348 | -31.9512 | -32.1369 | -32.3284 | -32.4885 | -32.6196 | -32.6974 | -32.582 | -32.4615 | -32.3291 | -32.1822 | -32.0394 | -31.8905 | -31.7174 | -31.5514 | -31.3674 | -31.1912
CR AM | Q4 | Tynemouth 1 | TYNE_1 | 0 | -1.4319 | -1.4467 | -1.4626 | -1.4636 | -1.4544 | -1.4276 | -1.4061 | -1.3949 | -1.3975 | -1.403 | -1.4083 | -1.4116 | -1.4129 | -1.411 | -1.3998 | -1.3877 | -1.3746 | -1.3609 | -1.3475 | -1.3346 | -1.3216 | -1.3098 | -1.2973 | -1.29
CR AM | Q4 | Tynemouth 2 | TYNE_2 | 0 | -0.84994 | -0.85873 | -0.86812 | -0.86874 | -0.86327 | -0.84734 | -0.83461 | -0.82796 | -0.82948 | -0.83275 | -0.8359 | -0.83787 | -0.83864 | -0.83749 | -0.83087 | -0.82367 | -0.81593 | -0.80777 | -0.79985 | -0.79214 | -0.78443 | -0.77747 | -0.77006 | -0.76569
CR AM | H2 | Upper Boat 132kV | UPPB_1 | 0 | -16.0077 | -16.1721 | -16.3334 | -16.316 | -16.1794 | -15.8322 | -15.5473 | -15.3916 | -15.4069 | -15.47 | -15.542 | -15.6023 | -15.6482 | -15.6647 | -15.5806 | -15.4889 | -15.3931 | -15.2895 | -15.1869 | -15.0825 | -14.971 | -14.8651 | -14.7486 | -14.6588
CR AM | H2 | Upper Boat 33kV | UPPB_3 | 0 | -6.6629 | -6.7325 | -6.8111 | -6.822 | -6.7853 | -6.6676 | -6.5751 | -6.5293 | -6.5469 | -6.578 | -6.6091 | -6.6321 | -6.647 | -6.6486 | -6.6085 | -6.5654 | -6.5187 | -6.4686 | -6.4199 | -6.3717 | -6.3214 | -6.2752 | -6.2253 | -6.1904
CR AM | H2 | Uskmouth | USKM_1 | 0 | -5.0832 | -5.1346 | -5.1783 | -5.1609 | -5.1046 | -4.9771 | -4.8703 | -4.8091 | -4.8071 | -4.8241 | -4.8463 | -4.8667 | -4.8838 | -4.8923 | -4.8687 | -4.8426 | -4.8164 | -4.7879 | -4.759 | -4.7288 | -4.6959 | -4.6636 | -4.6275 | -4.5974
CR AM | G1 | Walham | WALH_1 | 0 | 111.2185 | 110.0796 | 108.9854 | 109.0854 | 109.975 | 112.2897 | 114.2682 | 115.3973 | 115.3064 | 114.8941 | 114.454 | 114.1404 | 113.9671 | 114.0416 | 114.8719 | 115.793 | 116.7812 | 117.8488 | 118.9144 | 119.9844 | 121.09 | 122.1257 | 123.2616 | 123.9977
CR AM | R4 | Walney 2 | WABO | 0 | 2.6204 | 2.5931 | 2.5637 | 2.5609 | 2.5761 | 2.6227 | 2.6609 | 2.6806 | 2.6736 | 2.6604 | 2.6468 | 2.6362 | 2.6284 | 2.6255 | 2.6389 | 2.6535 | 2.6693 | 2.6867 | 2.7039 | 2.7214 | 2.7406 | 2.7588 | 2.7789 | 2.7948
CR AM | J1 | Walpole (_A) | WALP_1 | 0 | 9.4942 | 9.3989 | 9.3202 | 9.3441 | 9.434 | 9.6485 | 9.8327 | 9.9374 | 9.9297 | 9.8891 | 9.845 | 9.8109 | 9.7864 | 9.7813 | 9.8407 | 9.9066 | 9.976 | 10.0515 | 10.1276 | 10.2056 | 10.2884 | 10.3679 | 10.4564 | 10.5214
CR AM | J1 | Walpole (_B) | WALP_B | 0 | -1.5962 | -1.6122 | -1.6257 | -1.6215 | -1.6059 | -1.5694 | -1.5394 | -1.523 | -1.5242 | -1.5305 | -1.5373 | -1.5426 | -1.5465 | -1.5473 | -1.5379 | -1.5276 | -1.5169 | -1.5054 | -1.494 | -1.4825 | -1.4705 | -1.4591 | -1.4466 | -1.4377
CR AM | C6 | Warley | WARL_1 | 0 | 31.9241 | 31.5872 | 31.1853 | 31.0811 | 31.1859 | 31.6388 | 31.9873 | 32.1412 | 32.0136 | 31.8434 | 31.6884 | 31.5841 | 31.525 | 31.5315 | 31.731 | 31.947 | 32.1895 | 32.4521 | 32.7085 | 32.9631 | 33.2306 | 33.475 | 33.7397 | 33.9184
CR AM | N1 | Washway Farm | WASF_1 | 0 | 9.3556 | 9.2584 | 9.1554 | 9.1485 | 9.2064 | 9.378 | 9.5205 | 9.5964 | 9.5765 | 9.534 | 9.4905 | 9.458 | 9.4368 | 9.4346 | 9.4924 | 9.5556 | 9.6244 | 9.6992 | 9.7732 | 9.848 | 9.9271 | 10.0014 | 10.0829 | 10.141
CR AM | A6 | Watford South | WATFS_1 | 0 | 44.527 | 44.0683 | 43.5983 | 43.5781 | 43.861 | 44.6793 | 45.3572 | 45.72 | 45.6312 | 45.4424 | 45.2608 | 45.1438 | 45.0892 | 45.1348 | 45.4747 | 45.8497 | 46.2584 | 46.699 | 47.1355 | 47.5701 | 48.0164 | 48.4287 | 48.8775 | 49.1567
CR AM | Q4 | West Boldon | WBOL_6 | 0 | -45.7669 | -46.2358 | -46.699 | -46.6641 | -46.2933 | -45.3331 | -44.5486 | -44.1192 | -44.1603 | -44.3211 | -44.4912 | -44.6112 | -44.676 | -44.6433 | -44.3152 | -43.9567 | -43.5775 | -43.175 | -42.781 | -42.3931 | -42.0001 | -41.6394 | -41.2511 | -41.0062
CR AM | K6 | West Burton | WBUR_1 | 0 | -4.1397 | -4.1823 | -4.225 | -4.2224 | -4.189 | -4.1021 | -4.0308 | -3.9913 | -3.9941 | -4.0076 | -4.022 | -4.0318 | -4.0364 | -4.0319 | -4.0006 | -3.9663 | -3.93 | -3.8916 | -3.8541 | -3.8174 | -3.7805 | -3.7468 | -3.7106 | -3.6886
CR AM | A1 | West Ham | WHAM_1 | 0 | 16.5495 | 16.3839 | 16.2628 | 16.3456 | 16.5556 | 17.0122 | 17.4211 | 17.6713 | 17.6945 | 17.6349 | 17.5497 | 17.4656 | 17.3892 | 17.3413 | 17.4079 | 17.4826 | 17.5545 | 17.6351 | 17.7199 | 17.8132 | 17.9213 | 18.0335 | 18.1632 | 18.2871
CR AM | P3 | West Melton | WMEL_1 | 0 | 25.0129 | 24.7552 | 24.4979 | 24.5064 | 24.6918 | 25.1932 | 25.6185 | 25.8566 | 25.8252 | 25.7243 | 25.617 | 25.5369 | 25.4869 | 25.4901 | 25.6591 | 25.8457 | 26.0465 | 26.264 | 26.4808 | 26.6995 | 26.9284 | 27.1437 | 27.3804 | 27.5424
CR AM | A1 | West Thurrock | WTHU31 | 0 | 9.4235 | 9.3291 | 9.2582 | 9.3025 | 9.4188 | 9.6742 | 9.9022 | 10.0411 | 10.0524 | 10.0177 | 9.9692 | 9.9217 | 9.8789 | 9.8524 | 9.8908 | 9.9337 | 9.9753 | 10.022 | 10.0708 | 10.1243 | 10.1862 | 10.25 | 10.3237 | 10.3936
CR AM | A8 | West Weybridge | WWEY_1 | 0 | 13.4742 | 13.3353 | 13.1954 | 13.1971 | 13.2934 | 13.5581 | 13.7817 | 13.9062 | 13.8883 | 13.8351 | 13.78 | 13.7411 | 13.7197 | 13.7279 | 13.826 | 13.9344 | 14.0515 | 14.178 | 14.3039 | 14.43 | 14.5606 | 14.6825 | 14.8159 | 14.9026
CR AM | N4 | Whitegate | WHGA_1 | 0 | 34.2801 | 33.9298 | 33.6048 | 33.6594 | 33.9618 | 34.7179 | 35.3708 | 35.7478 | 35.7284 | 35.5933 | 35.4376 | 35.3099 | 35.2165 | 35.1921 | 35.3976 | 35.625 | 35.8648 | 36.1264 | 36.3895 | 36.6593 | 36.9477 | 37.2249 | 37.5333 | 37.7645
CR AM | L2 | Willenhall | WIEN_1 | 0 | -0.28829 | -0.29126 | -0.29427 | -0.29415 | -0.29191 | -0.28597 | -0.28113 | -0.27852 | -0.27887 | -0.27997 | -0.28115 | -0.28205 | -0.28262 | -0.28261 | -0.28076 | -0.27875 | -0.27661 | -0.27434 | -0.2721 | -0.26988 | -0.26759 | -0.26547 | -0.26317 | -0.26161
CR AM | A7 | Willesden 132kV | WISD_1 | 0 | 27.8147 | 27.5288 | 27.2489 | 27.2607 | 27.4647 | 28.0173 | 28.4804 | 28.7282 | 28.6683 | 28.5247 | 28.3698 | 28.2398 | 28.1337 | 28.0765 | 28.1937 | 28.3208 | 28.4555 | 28.6049 | 28.7546 | 28.912 | 29.0907 | 29.2659 | 29.463 | 29.6399
CR AM | A7 | Willesden 66kV | WISD_6 | 0 | -0.94748 | -0.95722 | -0.96695 | -0.96653 | -0.9593 | -0.94 | -0.92446 | -0.91642 | -0.91833 | -0.92293 | -0.92794 | -0.93219 | -0.93569 | -0.9376 | -0.93368 | -0.92948 | -0.92505 | -0.9202 | -0.91538 | -0.91037 | -0.90474 | -0.89929 | -0.89324 | -0.88787
CR AM | L3 | Willington | WILL_1 | 0 | -15.6665 | -15.8254 | -15.9709 | -15.9421 | -15.7982 | -15.4487 | -15.1609 | -15.0007 | -15.0079 | -15.0608 | -15.1187 | -15.161 | -15.1859 | -15.1781 | -15.0689 | -14.9492 | -14.8237 | -14.6904 | -14.5591 | -14.4291 | -14.2969 | -14.1745 | -14.0421 | -13.9565
CR AM | A4 | Wimbledon North | WIMBN1 | 0 | 2.7804 | 2.7514 | 2.7193 | 2.7146 | 2.7287 | 2.7752 | 2.8127 | 2.8314 | 2.8229 | 2.8087 | 2.7948 | 2.7845 | 2.7775 | 2.776 | 2.7917 | 2.8088 | 2.8276 | 2.8481 | 2.8682 | 2.8886 | 2.9104 | 2.9308 | 2.9531 | 2.9697
CR AM | A4 | Wimbledon South | WIMBS1 | 0 | 15.0244 | 14.8676 | 14.6942 | 14.6692 | 14.7453 | 14.9964 | 15.1992 | 15.3 | 15.2541 | 15.1774 | 15.1022 | 15.0464 | 15.0088 | 15.0008 | 15.0858 | 15.178 | 15.2796 | 15.3902 | 15.4992 | 15.6092 | 15.727 | 15.8371 | 15.958 | 16.0473
CR AM | P3 | Wincobank | WIBA_3 | 0 | -1.3315 | -1.3452 | -1.3596 | -1.3597 | -1.35 | -1.3235 | -1.302 | -1.2905 | -1.2924 | -1.2976 | -1.303 | -1.3069 | -1.3093 | -1.309 | -1.3001 | -1.2905 | -1.2802 | -1.2693 | -1.2586 | -1.248 | -1.2372 | -1.2272 | -1.2165 | -1.2094
CR AM | M8 | Wylfa | WYLF_1 | 0 | 44.929 | 44.4514 | 43.8636 | 43.689 | 43.8048 | 44.4016 | 44.8467 | 45.0181 | 44.7934 | 44.5055 | 44.2311 | 44.0168 | 43.8516 | 43.7614 | 43.9232 | 44.0911 | 44.2844 | 44.4997 | 44.7068 | 44.92 | 45.1671 | 45.4003 | 45.6576 | 45.8984
CR AM | D5 | Wymondley | WYMOM_1 | 0 | 22.2624 | 22.0318 | 21.7901 | 21.7771 | 21.9182 | 22.3301 | 22.6729 | 22.8571 | 22.8131 | 22.7159 | 22.6177 | 22.5471 | 22.5048 | 22.5097 | 22.659 | 22.8231 | 23.0016 | 23.1949 | 23.3865 | 23.5789 | 23.7801 | 23.9678 | 24.1734 | 24.3125
0 | 0 | 0 | 0 | 0 | 0 | 0 | 0 | 0 | 0 | 0 | 0 | 0 | 0 | 0 | 0 | 0 | 0 | 0 | 0 | 0 | 0 | 0 | 0 | 0 | 0 | 0 | 0 | 0
CR AM | A7 | 0 | M_ACTLLU_C | 0 | 5.5925 | 5.7203 | 5.8464 | 6.1034 | 6.5654 | 7.2603 | 7.9597 | 8.5286 | 8.9181 | 9.204 | 9.4439 | 9.6724 | 9.9136 | 10.1613 | 10.438 | 10.7168 | 10.9686 | 11.2232 | 11.4795 | 11.7373 | 11.9965 | 12.2482 | 12.5002 | 12.7444
CR AM | Q2 | 0 | M_GRTO | 0 | 1.529 | 1.529 | 1.529 | 1.529 | 1.529 | 1.529 | 1.529 | 1.529 | 1.529 | 1.529 | 1.529 | 1.529 | 1.529 | 1.529 | 1.529 | 1.529 | 1.529 | 1.529 | 1.529 | 1.529 | 1.529 | 1.529 | 1.529 | 1.529
CR AM | P3 | 0 | M_TEMP | 0 | 4.385 | 4.385 | 4.385 | 4.385 | 4.385 | 4.385 | 4.385 | 4.385 | 4.385 | 4.385 | 4.385 | 4.385 | 4.385 | 4.385 | 4.385 | 4.385 | 4.385 | 4.385 | 4.385 | 4.385 | 4.385 | 4.385 | 4.385 | 4.385
CR AM | H2 | 0 | T__KYELT003 | 0 | 13.1726 | 13.1726 | 13.1726 | 13.1726 | 13.1726 | 13.1726 | 13.1726 | 13.1726 | 13.1726 | 13.1726 | 13.1726 | 13.1726 | 13.1726 | 13.1726 | 13.1726 | 13.1726 | 13.1726 | 13.1726 | 13.1726 | 13.1726 | 13.1726 | 13.1726 | 13.1726 | 13.1726
CR AM | P3 | 0 | T__MYELT001 | 0 | 5.5152 | 5.5152 | 5.5152 | 5.5152 | 5.5152 | 5.5152 | 5.5152 | 5.5152 | 5.5152 | 5.5152 | 5.5152 | 5.5152 | 5.5152 | 5.5152 | 5.5152 | 5.5152 | 5.5152 | 5.5152 | 5.5152 | 5.5152 | 5.5152 | 5.5152 | 5.5152 | 5.5152
CR AM | M8 | 0 | T_ANGLD-1 | 0 | 0 | 0 | 0 | 0 | 0 | 0 | 0 | 0 | 0 | 0 | 0 | 0 | 0 | 0 | 0 | 0 | 0 | 0 | 0 | 0 | 0 | 0 | 0 | 0
CR AM | H1 | 0 | T_BAGED-1 | 0 | 4.9048 | 4.9048 | 4.9048 | 4.9048 | 4.9048 | 4.9048 | 4.9048 | 4.9048 | 4.9048 | 4.9048 | 4.9048 | 4.9048 | 4.9048 | 4.9048 | 4.9048 | 4.9048 | 4.9048 | 4.9048 | 4.9048 | 4.9048 | 4.9048 | 4.9048 | 4.9048 | 4.9048
CR AM | A1 | 0 | T_BARK_NR | 0 | 2.6848 | 2.7461 | 2.8066 | 2.9301 | 3.1518 | 3.4854 | 3.8212 | 4.0943 | 4.2813 | 4.4185 | 4.5337 | 4.6434 | 4.7592 | 4.8781 | 5.0109 | 5.1448 | 5.2657 | 5.3879 | 5.5109 | 5.6347 | 5.7591 | 5.8799 | 6.0009 | 6.1182
CR AM | A1 | 0 | T_BARK-CTRL | 0 | 17.2193 | 17.6127 | 18.001 | 18.7926 | 20.2148 | 22.3546 | 24.508 | 26.2595 | 27.459 | 28.3392 | 29.0777 | 29.7815 | 30.524 | 31.2866 | 32.1386 | 32.9971 | 33.7724 | 34.5562 | 35.3455 | 36.1393 | 36.9372 | 37.7122 | 38.4881 | 39.2402
CR AM | 0 | 0 | 0 | 0 | 0 | 0 | 0 | 0 | 0 | 0 | 0 | 0 | 0 | 0 | 0 | 0 | 0 | 0 | 0 | 0 | 0 | 0 | 0 | 0 | 0 | 0 | 0 | 0
CR AM | L5 | 0 | T_BRER_RTK | 0 | 9.264 | 9.4757 | 9.6845 | 10.1104 | 10.8756 | 12.0268 | 13.1853 | 14.1277 | 14.773 | 15.2465 | 15.6438 | 16.0225 | 16.4219 | 16.8322 | 17.2906 | 17.7524 | 18.1696 | 18.5913 | 19.0159 | 19.443 | 19.8722 | 20.2892 | 20.7066 | 21.1113
CR AM | A6 | 0 | T_BUSH_RTK | 0 | 11.1774 | 11.4328 | 11.6848 | 12.1987 | 13.1219 | 14.5109 | 15.9087 | 17.0457 | 17.8243 | 18.3956 | 18.875 | 19.3318 | 19.8138 | 20.3089 | 20.8619 | 21.4191 | 21.9224 | 22.4312 | 22.9436 | 23.4589 | 23.9768 | 24.4798 | 24.9835 | 25.4717
CR AM | N3 | 0 | T_CASKD-1 | 0 | 44.4888 | 44.4888 | 44.4888 | 44.4888 | 44.4888 | 44.4888 | 44.4888 | 44.4888 | 44.4888 | 44.4888 | 44.4888 | 44.4888 | 44.4888 | 44.4888 | 44.4888 | 44.4888 | 44.4888 | 44.4888 | 44.4888 | 44.4888 | 44.4888 | 44.4888 | 44.4888 | 44.4888
CR AM | D5 | 0 | T_CORM_RTK | 0 | 12.415 | 12.6986 | 12.9786 | 13.5493 | 14.5747 | 16.1175 | 17.6701 | 18.9329 | 19.7977 | 20.4323 | 20.9648 | 21.4722 | 22.0075 | 22.5574 | 23.1717 | 23.7906 | 24.3497 | 24.9148 | 25.4838 | 26.0562 | 26.6314 | 27.1902 | 27.7497 | 28.2919
CR AM | A6 | 0 | T_ELSTR-1 | 0 | 5.842 | 5.842 | 5.842 | 5.842 | 5.842 | 5.842 | 5.842 | 5.842 | 5.842 | 5.842 | 5.842 | 5.842 | 5.842 | 5.842 | 5.842 | 5.842 | 5.842 | 5.842 | 5.842 | 5.842 | 5.842 | 5.842 | 5.842 | 5.842
CR AM | D6 | 0 | T_FOXJD-1 | 0 | 0.0038645 | 0.0039528 | 0.00404 | 0.0042176 | 0.0045368 | 0.0050171 | 0.0055004 | 0.0058934 | 0.0061626 | 0.0063602 | 0.0065259 | 0.0066839 | 0.0068505 | 0.0070217 | 0.0072129 | 0.0074056 | 0.0075796 | 0.0077555 | 0.0079326 | 0.0081108 | 0.0082898 | 0.0084638 | 0.0086379 | 0.0088067
CR AM | D6 | 0 | T_FOXJD-2 | 0 | 0 | 0 | 0 | 0 | 0 | 0 | 0 | 0 | 0 | 0 | 0 | 0 | 0 | 0 | 0 | 0 | 0 | 0 | 0 | 0 | 0 | 0 | 0 | 0
CR AM | N3 | 0 | T_FROD_NR | 0 | 5.9098 | 6.0448 | 6.178 | 6.4497 | 6.9378 | 7.6722 | 8.4113 | 9.0124 | 9.4241 | 9.7262 | 9.9796 | 10.2212 | 10.476 | 10.7378 | 11.0302 | 11.3248 | 11.5909 | 11.8599 | 12.1308 | 12.4032 | 12.6771 | 12.9431 | 13.2094 | 13.4675
CR AM | C3 | 0 | T_GLNG | 0 | 5.7718 | 5.7718 | 5.7718 | 5.7718 | 5.7718 | 5.7718 | 5.7718 | 5.7718 | 5.7718 | 5.7718 | 5.7718 | 5.7718 | 5.7718 | 5.7718 | 5.7718 | 5.7718 | 5.7718 | 5.7718 | 5.7718 | 5.7718 | 5.7718 | 5.7718 | 5.7718 | 5.7718
CR AM | Q8 | 0 | T_HARK_NR | 0 | 3.269 | 3.3437 | 3.4174 | 3.5677 | 3.8377 | 4.2439 | 4.6527 | 4.9853 | 5.213 | 5.3801 | 5.5203 | 5.6539 | 5.7948 | 5.9396 | 6.1014 | 6.2643 | 6.4115 | 6.5603 | 6.7102 | 6.8609 | 7.0124 | 7.1595 | 7.3068 | 7.4496
CR AM | D4 | 0 | T_LBUZ_RTK | 0 | 15.7574 | 16.1174 | 16.4727 | 17.1971 | 18.4986 | 20.4568 | 22.4273 | 24.0302 | 25.1278 | 25.9333 | 26.609 | 27.2531 | 27.9325 | 28.6304 | 29.4101 | 30.1957 | 30.9052 | 31.6225 | 32.3447 | 33.0712 | 33.8013 | 34.5105 | 35.2206 | 35.9088
CR AM | H2 | 0 | T_LLWSD-1 | 0 | 9.0386 | 9.0386 | 9.0386 | 9.0386 | 9.0386 | 9.0386 | 9.0386 | 9.0386 | 9.0386 | 9.0386 | 9.0386 | 9.0386 | 9.0386 | 9.0386 | 9.0386 | 9.0386 | 9.0386 | 9.0386 | 9.0386 | 9.0386 | 9.0386 | 9.0386 | 9.0386 | 9.0386
CR AM | L3 | 0 | T_LONGB-RTK | 0 | 6.3042 | 6.4482 | 6.5903 | 6.8801 | 7.4008 | 8.1842 | 8.9726 | 9.6139 | 10.053 | 10.3753 | 10.6456 | 10.9033 | 11.1751 | 11.4543 | 11.7663 | 12.0806 | 12.3644 | 12.6514 | 12.9403 | 13.231 | 13.5231 | 13.8068 | 14.0909 | 14.3662
CR AM | R6 | 0 | T_OXEN_NR | 0 | 1.9818 | 2.0271 | 2.0718 | 2.1629 | 2.3266 | 2.5729 | 2.8207 | 3.0223 | 3.1603 | 3.2616 | 3.3466 | 3.4276 | 3.5131 | 3.6009 | 3.6989 | 3.7977 | 3.887 | 3.9772 | 4.068 | 4.1594 | 4.2512 | 4.3404 | 4.4297 | 4.5163
CR AM | L3 | 0 | T_PATB_RTK | 0 | 4.3223 | 4.4211 | 4.5186 | 4.7173 | 5.0743 | 5.6114 | 6.1519 | 6.5916 | 6.8927 | 7.1136 | 7.299 | 7.4757 | 7.662 | 7.8535 | 8.0673 | 8.2828 | 8.4775 | 8.6742 | 8.8723 | 9.0716 | 9.2719 | 9.4664 | 9.6612 | 9.85
CR AM | P2 | 0 | T_POPP_3RTK | 0 | 1.8458 | 1.8879 | 1.9296 | 2.0144 | 2.1669 | 2.3962 | 2.6271 | 2.8148 | 2.9434 | 3.0377 | 3.1169 | 3.1923 | 3.2719 | 3.3537 | 3.445 | 3.537 | 3.6201 | 3.7041 | 3.7887 | 3.8738 | 3.9594 | 4.0424 | 4.1256 | 4.2062
CR AM | C4 | 0 | T_SELL-1 | 0 | 5.251 | 5.371 | 5.4894 | 5.7308 | 6.1645 | 6.817 | 7.4737 | 8.0078 | 8.3736 | 8.642 | 8.8672 | 9.0819 | 9.3083 | 9.5408 | 9.8007 | 10.0624 | 10.2989 | 10.5379 | 10.7786 | 11.0207 | 11.264 | 11.5003 | 11.7369 | 11.9663
CR AM | 0 | 0 | 0 | 0 | 0 | 0 | 0 | 0 | 0 | 0 | 0 | 0 | 0 | 0 | 0 | 0 | 0 | 0 | 0 | 0 | 0 | 0 | 0 | 0 | 0 | 0 | 0 | 0
CR AM | 0 | 0 | 0 | 0 | 0 | 0 | 0 | 0 | 0 | 0 | 0 | 0 | 0 | 0 | 0 | 0 | 0 | 0 | 0 | 0 | 0 | 0 | 0 | 0 | 0 | 0 | 0 | 0
CR AM | C2 | 0 | T_SINGL1 | 0 | 10.0198 | 10.2487 | 10.4746 | 10.9352 | 11.7628 | 13.008 | 14.261 | 15.2802 | 15.9782 | 16.4903 | 16.9201 | 17.3296 | 17.7616 | 18.2054 | 18.7012 | 19.2007 | 19.6519 | 20.108 | 20.5672 | 21.0292 | 21.4934 | 21.9444 | 22.3959 | 22.8335
CR AM | 0 | 0 | 0 | 0 | 0 | 0 | 0 | 0 | 0 | 0 | 0 | 0 | 0 | 0 | 0 | 0 | 0 | 0 | 0 | 0 | 0 | 0 | 0 | 0 | 0 | 0 | 0 | 0
CR AM | P3 | 0 | T_TINSD-1 | 0 | 9.2804 | 9.2804 | 9.2804 | 9.2804 | 9.2804 | 9.2804 | 9.2804 | 9.2804 | 9.2804 | 9.2804 | 9.2804 | 9.2804 | 9.2804 | 9.2804 | 9.2804 | 9.2804 | 9.2804 | 9.2804 | 9.2804 | 9.2804 | 9.2804 | 9.2804 | 9.2804 | 9.2804
CR AM | Q2 | 0 | T_TODSD-1 | 0 | 1.9317 | 1.9317 | 1.9317 | 1.9317 | 1.9317 | 1.9317 | 1.9317 | 1.9317 | 1.9317 | 1.9317 | 1.9317 | 1.9317 | 1.9317 | 1.9317 | 1.9317 | 1.9317 | 1.9317 | 1.9317 | 1.9317 | 1.9317 | 1.9317 | 1.9317 | 1.9317 | 1.9317
CR AM | Q2 | 0 | T_WILCT-1 | 0 | 1.7947 | 1.7947 | 1.7947 | 1.7947 | 1.7947 | 1.7947 | 1.7947 | 1.7947 | 1.7947 | 1.7947 | 1.7947 | 1.7947 | 1.7947 | 1.7947 | 1.7947 | 1.7947 | 1.7947 | 1.7947 | 1.7947 | 1.7947 | 1.7947 | 1.7947 | 1.7947 | 1.7947
CR AM | A7 | 0 | T_KSGND-1 | 0 | 9.8407 | 10.0656 | 10.2874 | 10.7398 | 11.5526 | 12.7755 | 14.0062 | 15.0072 | 15.6927 | 16.1957 | 16.6177 | 17.0199 | 17.4443 | 17.8801 | 18.367 | 18.8576 | 19.3007 | 19.7487 | 20.1997 | 20.6534 | 21.1094 | 21.5523 | 21.9957 | 22.4255
CR AM | P6 | 0 | B_EXTRA_3 | 0 | 0 | 0 | 0 | 0 | 0 | 0 | 0 | 0 | 0 | 0 | 0 | 0 | 0 | 0 | 0 | 0 | 0 | 0 | 0 | 0 | 0 | 0 | 0 | 0
CR AM | N3 | 0 | B_EXTRA_4 | 0 | 0 | 0 | 0 | 0 | 0 | 0 | 0 | 0 | 0 | 0 | 0 | 0 | 0 | 0 | 0 | 0 | 0 | 0 | 0 | 0 | 0 | 0 | 0 | 0
CR AM | P8 | 0 | B_EXTRA_5 | 0 | 0 | 0 | 0 | 0 | 0 | 0 | 0 | 0 | 0 | 0 | 0 | 0 | 0 | 0 | 0 | 0 | 0 | 0 | 0 | 0 | 0 | 0 | 0 | 0
CR AM | C4 | 0 | B_EXTRA_6 | 0 | 0 | 0 | 0 | 0 | 0 | 0 | 0 | 0 | 0 | 0 | 0 | 0 | 0 | 0 | 0 | 0 | 0 | 0 | 0 | 0 | 0 | 0 | 0 | 0
TD AM | H2 | Aberthaw | ABTH_1 | 0 | -29.6137 | -29.9301 | -30.308 | -30.3564 | -30.1911 | -29.6685 | -29.274 | -29.1131 | -29.2203 | -29.3987 | -29.5881 | -29.7117 | -29.8129 | -29.9503 | -29.8461 | -29.743 | -29.6646 | -29.5497 | -29.4493 | -29.3454 | -29.2774 | -29.2516 | -29.2658 | -29.3969
TD AM | F6 | Abham | ABHA1 | 0 | -17.9815 | -18.1743 | -18.4235 | -18.4891 | -18.429 | -18.1677 | -17.9825 | -17.9247 | -18.0149 | -18.1329 | -18.2487 | -18.3147 | -18.3659 | -18.4347 | -18.361 | -18.2873 | -18.226 | -18.1395 | -18.0632 | -17.9842 | -17.9305 | -17.905 | -17.9056 | -17.9858
TD AM | A7 | Acton Lane 22kV | ACTL_C | 0 | -1.8508 | -1.8721 | -1.8952 | -1.8974 | -1.8885 | -1.8575 | -1.8342 | -1.8271 | -1.8375 | -1.8553 | -1.8738 | -1.8892 | -1.9029 | -1.9194 | -1.92 | -1.9204 | -1.9221 | -1.9224 | -1.9231 | -1.9247 | -1.927 | -1.9317 | -1.9383 | -1.9503
TD AM | A7 | Acton Lane 66kV | ACTL_2 | 0 | -2.7409 | -2.7724 | -2.8065 | -2.8099 | -2.7967 | -2.7508 | -2.7163 | -2.7057 | -2.7212 | -2.7475 | -2.7749 | -2.7977 | -2.8179 | -2.8424 | -2.8433 | -2.8439 | -2.8464 | -2.8468 | -2.8479 | -2.8502 | -2.8537 | -2.8606 | -2.8705 | -2.8882
TD AM | H2 | Alpha Steel (Uskmouth) | ALST_3 | 0 | -0.41083 | -0.41518 | -0.41953 | -0.41865 | -0.41469 | -0.40516 | -0.39754 | -0.39377 | -0.39432 | -0.39645 | -0.39906 | -0.40113 | -0.40293 | -0.4054 | -0.40436 | -0.40337 | -0.40282 | -0.40189 | -0.40111 | -0.40031 | -0.39986 | -0.3999 | -0.40042 | -0.40222
TD AM | F6 | Alverdiscott | ALVE1 | 0 | -8.7309 | -8.8243 | -8.9386 | -8.9587 | -8.9167 | -8.7721 | -8.665 | -8.6244 | -8.6605 | -8.7149 | -8.771 | -8.806 | -8.8342 | -8.8722 | -8.8398 | -8.8076 | -8.7822 | -8.7456 | -8.7134 | -8.6802 | -8.6581 | -8.6488 | -8.6517 | -8.6905
TD AM | A6 | Amersham Main | AMEM_1 | 0 | -12.9358 | -13.0731 | -13.2424 | -13.2779 | -13.2228 | -13.0209 | -12.8739 | -12.821 | -12.8761 | -12.952 | -13.0245 | -13.0592 | -13.0801 | -13.1106 | -13.0352 | -12.957 | -12.8861 | -12.7973 | -12.7167 | -12.6368 | -12.5777 | -12.5416 | -12.5246 | -12.5782
TD AM | E1 | Axminster | AXMI1 | 0 | 19.837 | 19.6247 | 19.3599 | 19.2977 | 19.3686 | 19.6543 | 19.8671 | 19.9433 | 19.8552 | 19.7375 | 19.6253 | 19.5699 | 19.5345 | 19.4844 | 19.5897 | 19.6997 | 19.7995 | 19.9281 | 20.0459 | 20.165 | 20.2529 | 20.3057 | 20.3277 | 20.2398
TD AM | A1 | Barking | BARKC1 | 0 | 34.5345 | 34.1308 | 33.6729 | 33.5798 | 33.6792 | 34.1562 | 34.5105 | 34.593 | 34.3673 | 34.0262 | 33.689 | 33.422 | 33.1959 | 32.9312 | 32.9396 | 32.956 | 32.9574 | 32.9856 | 33.0051 | 33.0073 | 32.9929 | 32.932 | 32.8368 | 32.6309
TD AM | A1 | Barking West | BARKW3 | 0 | 30.8936 | 30.5342 | 30.1362 | 30.0722 | 30.184 | 30.6433 | 30.9929 | 31.0916 | 30.9046 | 30.6066 | 30.3073 | 30.0671 | 29.8627 | 29.6213 | 29.6285 | 29.6419 | 29.6401 | 29.6616 | 29.6753 | 29.6741 | 29.6586 | 29.6024 | 29.5157 | 29.333
TD AM | A8 | Beddington (_C) | BEDDT1 | 0 | -1.3819 | -1.3979 | -1.4175 | -1.4231 | -1.4206 | -1.4031 | -1.3909 | -1.3888 | -1.3978 | -1.4101 | -1.4215 | -1.4292 | -1.4347 | -1.441 | -1.4354 | -1.429 | -1.4227 | -1.4148 | -1.4076 | -1.4013 | -1.3966 | -1.3947 | -1.3945 | -1.4025
TD AM | A8 | Beddington (_J) | BEDD_1 | 0 | -10.9649 | -11.0916 | -11.2471 | -11.2921 | -11.272 | -11.1327 | -11.0362 | -11.0194 | -11.0908 | -11.1883 | -11.2793 | -11.3402 | -11.3838 | -11.434 | -11.3896 | -11.3383 | -11.2882 | -11.2258 | -11.1685 | -11.1188 | -11.0818 | -11.0663 | -11.0651 | -11.128
TD AM | L3 | Berkswell | BESW_1 | 0 | -55.109 | -55.691 | -56.3547 | -56.4096 | -56.0706 | -55.0688 | -54.3062 | -53.981 | -54.152 | -54.4489 | -54.7498 | -54.9103 | -55.0126 | -55.1638 | -54.852 | -54.5278 | -54.2392 | -53.8817 | -53.5558 | -53.236 | -52.9984 | -52.8545 | -52.7883 | -53.0123
TD AM | K4 | Bicker Fen | BICF_1 | 0 | -6.9195 | -6.9931 | -7.0753 | -7.0763 | -7.0262 | -6.8887 | -6.7815 | -6.7326 | -6.7496 | -6.7867 | -6.828 | -6.8556 | -6.8774 | -6.9077 | -6.88 | -6.8519 | -6.8297 | -6.7996 | -6.7727 | -6.7458 | -6.7272 | -6.7186 | -6.7191 | -6.7485
TD AM | N3 | Birkenhead | BIRK_1 | 0 | -91.2032 | -92.1838 | -93.4437 | -93.7563 | -93.4291 | -92.0668 | -91.0962 | -90.7918 | -91.2622 | -91.9013 | -92.5526 | -92.9787 | -93.3499 | -93.8372 | -93.6128 | -93.4062 | -93.2797 | -93.0306 | -92.8279 | -92.5975 | -92.4742 | -92.4724 | -92.5975 | -93.0279
TD AM | L2 | Bishops Wood | BISW_1 | 0 | -16.8107 | -16.9899 | -17.2046 | -17.2346 | -17.1436 | -16.852 | -16.6322 | -16.5425 | -16.6018 | -16.6979 | -16.7971 | -16.8553 | -16.898 | -16.9577 | -16.879 | -16.7985 | -16.73 | -16.6401 | -16.5593 | -16.4783 | -16.4206 | -16.3895 | -16.382 | -16.4535
TD AM | Q6 | Blyth 66kV | BLYTB1 | 0 | -7.989 | -8.0746 | -8.1767 | -8.1896 | -8.1456 | -8.005 | -7.9001 | -7.8604 | -7.8955 | -7.9527 | -8.0156 | -8.0637 | -8.1094 | -8.1691 | -8.1661 | -8.1668 | -8.1769 | -8.1781 | -8.1825 | -8.1837 | -8.1912 | -8.2067 | -8.2321 | -8.2718
TD AM | Q6 | Blyth 132kV | BLYTH132 | 0 | -11.3748 | -11.4701 | -11.5985 | -11.7701 | -12.1418 | -12.6693 | -13.1955 | -13.5986 | -13.8677 | -14.0531 | -14.2016 | -14.3133 | -14.4287 | -14.5453 | -14.5839 | -14.6223 | -14.6319 | -14.6291 | -14.6304 | -14.6333 | -14.6636 | -14.6952 | -14.742 | -14.8105
TD AM | B1 | Bolney | BOLN_1 | 0 | 38.5997 | 38.1892 | 37.6928 | 37.5991 | 37.7685 | 38.3673 | 38.8287 | 39.0208 | 38.8896 | 38.7 | 38.5254 | 38.4686 | 38.4633 | 38.4415 | 38.7411 | 39.0627 | 39.3733 | 39.7438 | 40.0915 | 40.4331 | 40.7014 | 40.886 | 41.0055 | 40.8389
TD AM | B2 | Botley Wood | BOTW_1 | 0 | 21.7654 | 21.5335 | 21.2599 | 21.2199 | 21.3287 | 21.6869 | 21.9655 | 22.082 | 22.0035 | 21.8794 | 21.7547 | 21.6868 | 21.6407 | 21.5752 | 21.6871 | 21.8036 | 21.907 | 22.0401 | 22.162 | 22.2844 | 22.3746 | 22.4273 | 22.4473 | 22.3505
TD AM | P1 | Bradford West | BRAW_1 | 0 | 3.5726 | 3.5345 | 3.4899 | 3.4842 | 3.5029 | 3.563 | 3.61 | 3.6299 | 3.6173 | 3.5965 | 3.5753 | 3.5631 | 3.5543 | 3.5421 | 3.559 | 3.5766 | 3.5919 | 3.6119 | 3.6301 | 3.6484 | 3.6618 | 3.6691 | 3.6712 | 3.6552
TD AM | J8 | Braintree | BRAI_1 | 0 | -32.9302 | -33.2789 | -33.6979 | -33.7596 | -33.581 | -33.013 | -32.5776 | -32.3803 | -32.4547 | -32.5784 | -32.6875 | -32.6928 | -32.6442 | -32.5998 | -32.2708 | -31.9197 | -31.5782 | -31.1939 | -30.8376 | -30.5002 | -30.2333 | -30.0418 | -29.9031 | -30.0174
TD AM | J5 | Bramford | BRFO_1 | 0 | 8.1255 | 8.0384 | 7.9298 | 7.9049 | 7.9345 | 8.0528 | 8.141 | 8.1722 | 8.1348 | 8.0838 | 8.0338 | 8.0057 | 7.9847 | 7.9562 | 7.9904 | 8.0253 | 8.055 | 8.096 | 8.1328 | 8.1708 | 8.1973 | 8.211 | 8.2127 | 8.1762
TD AM | B4 | Bramley | BRLE_1 | 0 | 20.7525 | 20.5336 | 20.296 | 20.2883 | 20.4233 | 20.8068 | 21.1133 | 21.2527 | 21.1923 | 21.0769 | 20.9579 | 20.8906 | 20.845 | 20.7788 | 20.889 | 21.0044 | 21.1062 | 21.2347 | 21.3531 | 21.4707 | 21.5583 | 21.6099 | 21.6308 | 21.5386
TD AM | N2 | Bredbury | BRED_1 | 0 | 71.5916 | 70.8181 | 69.8992 | 69.742 | 70.061 | 71.1884 | 72.052 | 72.3809 | 72.071 | 71.601 | 71.1269 | 70.8294 | 70.5967 | 70.2903 | 70.5523 | 70.8211 | 71.0423 | 71.3535 | 71.6314 | 71.9122 | 72.1043 | 72.1863 | 72.1688 | 71.8345
TD AM | E7 | Bridgewater | BRWA1 | 0 | -12.6419 | -12.7765 | -12.9347 | -12.9509 | -12.8752 | -12.6456 | -12.47 | -12.3939 | -12.4315 | -12.4985 | -12.5685 | -12.6085 | -12.6358 | -12.6751 | -12.6088 | -12.5403 | -12.4805 | -12.4048 | -12.3361 | -12.2683 | -12.2186 | -12.1897 | -12.1785 | -12.2308
TD AM | A3 | Brimsdown | BRIM_1 | 0 | 2.6285 | 2.5986 | 2.5628 | 2.5538 | 2.5604 | 2.595 | 2.6201 | 2.6258 | 2.6091 | 2.5858 | 2.563 | 2.5464 | 2.5324 | 2.5156 | 2.519 | 2.5227 | 2.525 | 2.53 | 2.534 | 2.5375 | 2.5389 | 2.5367 | 2.5315 | 2.5172
TD AM | J7 | Burwell Main | BURM_1 | 0 | -2.9546 | -2.986 | -3.0198 | -3.0179 | -2.9942 | -2.9323 | -2.8837 | -2.8609 | -2.8674 | -2.8835 | -2.9021 | -2.9156 | -2.9269 | -2.9425 | -2.9332 | -2.924 | -2.9177 | -2.9083 | -2.9001 | -2.8917 | -2.8864 | -2.885 | -2.8872 | -2.9001
TD AM | L2 | Bushbury | BUSH_1 | 0 | -7.6765 | -7.7583 | -7.8559 | -7.8688 | -7.8265 | -7.6921 | -7.5907 | -7.549 | -7.5756 | -7.6193 | -7.6646 | -7.6914 | -7.7111 | -7.7388 | -7.7031 | -7.6666 | -7.6357 | -7.5951 | -7.5586 | -7.5219 | -7.4959 | -7.482 | -7.4787 | -7.5114
TD AM | L3 | Bustleholme | BUST_1 | 0 | 29.5611 | 29.2406 | 28.8633 | 28.786 | 28.8962 | 29.3252 | 29.646 | 29.7547 | 29.6146 | 29.4202 | 29.2407 | 29.1485 | 29.0938 | 29.0213 | 29.1885 | 29.3693 | 29.5404 | 29.7518 | 29.9483 | 30.1383 | 30.2832 | 30.371 | 30.4142 | 30.2741
TD AM | P4 | Camblesforth | CAMB_01 | 0 | 0.91939 | 0.91175 | 0.90265 | 0.88997 | 0.86136 | 0.8228 | 0.78774 | 0.76318 | 0.74808 | 0.73828 | 0.7308 | 0.72528 | 0.71965 | 0.71387 | 0.71221 | 0.71063 | 0.71051 | 0.71097 | 0.71128 | 0.71153 | 0.71059 | 0.70963 | 0.70799 | 0.70527
TD AM | A7 | Canal Bank | CBNK_H | 0 | -4.1441 | -4.1918 | -4.2433 | -4.2484 | -4.2285 | -4.159 | -4.1069 | -4.0909 | -4.1143 | -4.1541 | -4.1955 | -4.23 | -4.2606 | -4.2976 | -4.299 | -4.2999 | -4.3036 | -4.3042 | -4.3058 | -4.3094 | -4.3146 | -4.3251 | -4.34 | -4.3668
TD AM | C7 | Canterbury | CANTN1 | 0 | -6.2159 | -6.2824 | -6.3644 | -6.3791 | -6.3496 | -6.2471 | -6.1714 | -6.1433 | -6.1702 | -6.2108 | -6.2531 | -6.2812 | -6.3051 | -6.3369 | -6.3191 | -6.3021 | -6.2905 | -6.271 | -6.2546 | -6.2368 | -6.2263 | -6.2242 | -6.2305 | -6.259
TD AM | N3 | Capenhurst | CAPEA1 | 0 | 33.3404 | 32.9885 | 32.6682 | 32.7798 | 33.1373 | 33.9647 | 34.6689 | 35.0414 | 35.0137 | 34.8217 | 34.5759 | 34.3673 | 34.1782 | 33.9231 | 33.969 | 34.0059 | 33.9993 | 34.0199 | 34.0303 | 34.0445 | 34.0363 | 33.9942 | 33.9147 | 33.7594
TD AM | H2 | Cardiff East | CARE_1 | 0 | -36.1625 | -36.5687 | -36.9939 | -36.9853 | -36.7366 | -36.0267 | -35.4712 | -35.241 | -35.3687 | -35.6408 | -35.9383 | -36.1815 | -36.3892 | -36.65 | -36.5944 | -36.5333 | -36.4987 | -36.4346 | -36.3811 | -36.3409 | -36.3242 | -36.3568 | -36.4288 | -36.6284
TD AM | N2 | Carrington | CARR_1 | 0 | 45.345 | 44.8648 | 44.3794 | 44.4433 | 44.8327 | 45.8161 | 46.633 | 47.042 | 46.9596 | 46.7032 | 46.4017 | 46.1777 | 45.9886 | 45.7299 | 45.867 | 46.0017 | 46.0903 | 46.2257 | 46.3435 | 46.4641 | 46.5389 | 46.5538 | 46.5106 | 46.3035
TD AM | L5 | Cellarhead | CELL_1 | 0 | -7.1107 | -7.1864 | -7.2737 | -7.2799 | -7.2343 | -7.1011 | -6.9986 | -6.9539 | -6.9748 | -7.0141 | -7.0563 | -7.0829 | -7.1034 | -7.132 | -7.1013 | -7.0701 | -7.0446 | -7.0104 | -6.9799 | -6.9493 | -6.9278 | -6.917 | -6.9158 | -6.9461
TD AM | A8 | Chessington | CHSI_1 | 0 | 22.8064 | 22.5575 | 22.2603 | 22.2015 | 22.2903 | 22.6311 | 22.8896 | 22.9827 | 22.8802 | 22.731 | 22.587 | 22.5043 | 22.4482 | 22.3748 | 22.4854 | 22.6039 | 22.7125 | 22.8509 | 22.9782 | 23.102 | 23.194 | 23.245 | 23.263 | 23.1541
TD AM | P3 | Chesterfield | CHTE_1 | 0 | -27.9936 | -28.291 | -28.6226 | -28.6259 | -28.4232 | -27.867 | -27.4335 | -27.2354 | -27.3039 | -27.453 | -27.6182 | -27.7271 | -27.8121 | -27.931 | -27.8143 | -27.6959 | -27.6007 | -27.4735 | -27.3596 | -27.2459 | -27.1664 | -27.128 | -27.1263 | -27.2448
TD AM | E1 | Chickerell | CHIC_1 | 0 | -1.6666 | -1.6844 | -1.7066 | -1.7112 | -1.704 | -1.6775 | -1.6581 | -1.6508 | -1.6576 | -1.6673 | -1.6768 | -1.6818 | -1.6852 | -1.69 | -1.6811 | -1.672 | -1.664 | -1.6536 | -1.6443 | -1.6349 | -1.6282 | -1.6242 | -1.6227 | -1.6297
TD AM | A7 | City Road | CITR_1 | 0 | 95.7137 | 94.6868 | 94.0301 | 94.7871 | 96.256 | 99.2778 | 101.9568 | 103.4757 | 103.6143 | 103.0335 | 102.2058 | 101.385 | 100.6333 | 99.6417 | 99.6283 | 99.5936 | 99.4151 | 99.2676 | 99.1087 | 98.9241 | 98.7282 | 98.4525 | 98.0974 | 97.6003
TD AM | J5 | Clacton | CLT03 | 0 | 13.0439 | 12.904 | 12.7297 | 12.6897 | 12.7374 | 12.9273 | 13.0688 | 13.1189 | 13.0588 | 12.977 | 12.8968 | 12.8517 | 12.8179 | 12.7722 | 12.8271 | 12.8831 | 12.9308 | 12.9966 | 13.0556 | 13.1166 | 13.1593 | 13.1812 | 13.1838 | 13.1253
TD AM | M5 | Connah's Quay | CONQA1 | 0 | 0 | 0 | 0 | 0 | 0 | 0 | 0 | 0 | 0 | 0 | 0 | 0 | 0 | 0 | 0 | 0 | 0 | 0 | 0 | 0 | 0 | 0 | 0 | 0
TD AM | L3 | Coventry | COVE_1 | 0 | -25.8952 | -26.1679 | -26.4568 | -26.4412 | -26.2367 | -25.7037 | -25.2862 | -25.0913 | -25.1465 | -25.2784 | -25.4226 | -25.512 | -25.5765 | -25.6698 | -25.5416 | -25.4093 | -25.2969 | -25.1555 | -25.0269 | -24.901 | -24.8088 | -24.7571 | -24.7396 | -24.8453
TD AM | D6 | Cowley | COWL_1 | 0 | -38.4913 | -38.9056 | -39.3416 | -39.3137 | -39.0094 | -38.2086 | -37.5781 | -37.289 | -37.381 | -37.6063 | -37.8597 | -38.0465 | -38.1999 | -38.4057 | -38.2812 | -38.154 | -38.0591 | -37.9259 | -37.808 | -37.6943 | -37.6191 | -37.5974 | -37.6225 | -37.7985
TD AM | P8 | Creyke Beck | CREB_1 | 0 | 3.7427 | 3.7016 | 3.6555 | 3.651 | 3.6711 | 3.7354 | 3.7861 | 3.8064 | 3.7909 | 3.7638 | 3.7354 | 3.7145 | 3.697 | 3.6746 | 3.6828 | 3.691 | 3.6964 | 3.7057 | 3.7136 | 3.7212 | 3.7254 | 3.7246 | 3.7192 | 3.7005
TD AM | L2 | Drakelow | DRAK_1 | 0 | -8.3315 | -8.4197 | -8.5119 | -8.5019 | -8.4299 | -8.2487 | -8.1049 | -8.0357 | -8.0501 | -8.0928 | -8.1427 | -8.1784 | -8.2076 | -8.2483 | -8.2179 | -8.1874 | -8.1646 | -8.1332 | -8.1053 | -8.0775 | -8.0586 | -8.0512 | -8.054 | -8.0894
TD AM | P4 | Drax | DRAX_1 | 0 | -4.1908 | -4.2355 | -4.2841 | -4.2821 | -4.2492 | -4.1621 | -4.0941 | -4.0635 | -4.0752 | -4.1016 | -4.1325 | -4.1574 | -4.1806 | -4.2116 | -4.2083 | -4.2066 | -4.2099 | -4.2092 | -4.21 | -4.2097 | -4.2123 | -4.2191 | -4.2308 | -4.2508
TD AM | A7 | Ealing | EALI_6 | 0 | -5.3072 | -5.368 | -5.4316 | -5.434 | -5.4037 | -5.3082 | -5.2353 | -5.2099 | -5.2365 | -5.2853 | -5.337 | -5.3809 | -5.4199 | -5.4675 | -5.4692 | -5.4704 | -5.4756 | -5.477 | -5.4797 | -5.4847 | -5.4916 | -5.5053 | -5.5243 | -5.5578
TD AM | D4 | East Claydon | ECLA_1 | 0 | 82.3412 | 81.4678 | 80.5155 | 80.5011 | 81.0628 | 82.6338 | 83.903 | 84.4959 | 84.2755 | 83.8137 | 83.3141 | 82.9966 | 82.7554 | 82.4181 | 82.7788 | 83.1495 | 83.4562 | 83.863 | 84.232 | 84.6025 | 84.867 | 85.0019 | 85.0208 | 84.6509
TD AM | J4 | Eaton Socon | EASO_1 | 0 | 5.0596 | 5.0061 | 4.947 | 4.9447 | 4.9778 | 5.072 | 5.1482 | 5.1845 | 5.173 | 5.1488 | 5.1239 | 5.1121 | 5.1067 | 5.0974 | 5.1323 | 5.1696 | 5.2043 | 5.246 | 5.2851 | 5.3233 | 5.353 | 5.3727 | 5.3843 | 5.3622
TD AM | P1 | Elland | ELLA_1 | 0 | 9.4962 | 9.395 | 9.2767 | 9.2615 | 9.3115 | 9.4717 | 9.5971 | 9.6505 | 9.6173 | 9.5627 | 9.5069 | 9.4749 | 9.452 | 9.42 | 9.4654 | 9.5125 | 9.5534 | 9.6068 | 9.6556 | 9.7047 | 9.7404 | 9.7603 | 9.7662 | 9.7238
TD AM | A6 | Elstree | ELST_1 | 0 | 53.0738 | 52.5039 | 51.8355 | 51.7182 | 51.9488 | 52.7674 | 53.39 | 53.6234 | 53.3947 | 53.0613 | 52.7414 | 52.5696 | 52.4567 | 52.3028 | 52.5784 | 52.8705 | 53.1371 | 53.4753 | 53.7868 | 54.0939 | 54.3229 | 54.4565 | 54.5109 | 54.2665
TD AM | L8 | Enderby | ENDE_1 | 0 | 0.11095 | 0.10974 | 0.10842 | 0.10837 | 0.10904 | 0.11105 | 0.11267 | 0.11339 | 0.11303 | 0.11233 | 0.11161 | 0.11113 | 0.1108 | 0.11036 | 0.11088 | 0.11144 | 0.11195 | 0.11258 | 0.11316 | 0.11371 | 0.11413 | 0.11434 | 0.11441 | 0.11386
TD AM | F6 | Exeter | EXET1 | 0 | -32.6519 | -33.0006 | -33.4203 | -33.4819 | -33.3096 | -32.7481 | -32.3278 | -32.1617 | -32.2875 | -32.4879 | -32.6977 | -32.8318 | -32.9408 | -33.0886 | -32.9712 | -32.8547 | -32.765 | -32.6341 | -32.5196 | -32.401 | -32.323 | -32.2921 | -32.3057 | -32.4505
TD AM | B2 | Fawley | FAWL_1 | 0 | 28.0736 | 27.7736 | 27.4011 | 27.3159 | 27.4191 | 27.8273 | 28.1325 | 28.2437 | 28.1217 | 27.9577 | 27.8017 | 27.7268 | 27.6811 | 27.6155 | 27.7712 | 27.9344 | 28.0838 | 28.2743 | 28.4493 | 28.6255 | 28.7568 | 28.8372 | 28.8738 | 28.7497
TD AM | L3 | Feckenham | FECK_6 | 0 | 28.8763 | 28.5713 | 28.2304 | 28.2022 | 28.3709 | 28.8766 | 29.2753 | 29.4499 | 29.3561 | 29.195 | 29.0337 | 28.9489 | 28.8953 | 28.8163 | 28.9795 | 29.1511 | 29.3058 | 29.4995 | 29.6784 | 29.8561 | 29.9897 | 30.0714 | 30.1093 | 29.9816
TD AM | P5 | Ferrybridge A | FERRA2 | 0 | 2.0035 | 1.982 | 1.9573 | 1.955 | 1.9663 | 2.0015 | 2.0291 | 2.0406 | 2.0326 | 2.0189 | 2.0039 | 1.9929 | 1.9829 | 1.9699 | 1.9725 | 1.9745 | 1.9744 | 1.9765 | 1.9778 | 1.9797 | 1.9799 | 1.9778 | 1.9733 | 1.964
TD AM | P5 | Ferrybridge B | FERRB1 | 0 | -40.5255 | -40.9591 | -41.391 | -41.3063 | -40.9223 | -39.9901 | -39.2461 | -38.8897 | -38.9647 | -39.2083 | -39.5057 | -39.7581 | -39.9916 | -40.3029 | -40.2714 | -40.2516 | -40.2811 | -40.2772 | -40.2857 | -40.2893 | -40.3175 | -40.3853 | -40.4975 | -40.6921
TD AM | N1 | Fiddlers Ferry | FIDF_1 | 0 | -10.8656 | -10.9809 | -11.1048 | -11.0971 | -11.0087 | -10.7794 | -10.5987 | -10.5138 | -10.5366 | -10.5954 | -10.6634 | -10.7129 | -10.7546 | -10.812 | -10.7778 | -10.7441 | -10.7209 | -10.6863 | -10.6562 | -10.6254 | -10.6059 | -10.6006 | -10.6089 | -10.6561
TD AM | B3 | Fleet | FLEE_1 | 0 | 233.2737 | 230.7748 | 227.7262 | 227.1235 | 228.0915 | 231.6566 | 234.3463 | 235.3319 | 234.2659 | 232.7355 | 231.1866 | 230.2185 | 229.4226 | 228.3658 | 229.1051 | 229.8316 | 230.3778 | 231.2259 | 231.962 | 232.7469 | 233.2467 | 233.4161 | 233.2608 | 232.2024
TD AM | Q8 | Fourstones | FOUR_1 | 0 | -13.8438 | -13.9913 | -14.1535 | -14.1506 | -14.046 | -13.7641 | -13.5446 | -13.446 | -13.4843 | -13.568 | -13.6644 | -13.7383 | -13.8049 | -13.8944 | -13.8698 | -13.8485 | -13.8423 | -13.8218 | -13.8066 | -13.7887 | -13.7828 | -13.7926 | -13.8192 | -13.883
TD AM | N3 | Frodsham | FROD_1 | 0 | 26.3354 | 26.0553 | 25.7765 | 25.8212 | 26.0544 | 26.6373 | 27.1224 | 27.3638 | 27.3117 | 27.1495 | 26.9552 | 26.7992 | 26.6591 | 26.4722 | 26.5128 | 26.5471 | 26.5506 | 26.5782 | 26.5969 | 26.6191 | 26.6213 | 26.5948 | 26.5376 | 26.4143
TD AM | A7 | Greenford | GREE_H | 0 | -5.279 | -5.3398 | -5.4055 | -5.412 | -5.3866 | -5.2981 | -5.2318 | -5.2113 | -5.2412 | -5.2918 | -5.3445 | -5.3885 | -5.4275 | -5.4746 | -5.4764 | -5.4775 | -5.4823 | -5.4831 | -5.4851 | -5.4897 | -5.4962 | -5.5097 | -5.5287 | -5.5627
TD AM | J6 | Grendon | GREN_1 | 0 | -55.5581 | -56.1463 | -56.7941 | -56.7928 | -56.3838 | -55.2749 | -54.409 | -54.0089 | -54.1347 | -54.4158 | -54.722 | -54.9089 | -55.0415 | -55.2334 | -54.953 | -54.6633 | -54.4149 | -54.1024 | -53.8183 | -53.5395 | -53.3353 | -53.2192 | -53.1777 | -53.4049
TD AM | P7 | Grimsby West | GRIW_1 | 0 | -5.9979 | -6.0617 | -6.1306 | -6.1268 | -6.0786 | -5.9526 | -5.8537 | -5.8082 | -5.8229 | -5.8583 | -5.8997 | -5.9318 | -5.9609 | -6 | -5.9893 | -5.9801 | -5.9775 | -5.9689 | -5.9625 | -5.955 | -5.9526 | -5.957 | -5.9685 | -5.996
TD AM | A1 | Hackney 132kV | HACK_1 | 0 | 0.99623 | 0.98476 | 0.9727 | 0.97195 | 0.97709 | 0.99411 | 1.0076 | 1.0124 | 1.0074 | 0.9983 | 0.9888 | 0.98096 | 0.97423 | 0.96613 | 0.96634 | 0.9667 | 0.96643 | 0.96686 | 0.96706 | 0.9668 | 0.96613 | 0.9642 | 0.9613 | 0.95551
TD AM | A1 | Hackney 66kV | HACK_6 | 0 | 3.9057 | 3.8599 | 3.8067 | 3.794 | 3.8025 | 3.8526 | 3.8889 | 3.8953 | 3.8681 | 3.8286 | 3.7902 | 3.7602 | 3.7349 | 3.7055 | 3.7065 | 3.7085 | 3.709 | 3.7126 | 3.7152 | 3.7159 | 3.7146 | 3.7079 | 3.6973 | 3.6738
TD AM | L3 | Hams Hall | HAMHC1 | 0 | 59.045 | 58.4182 | 57.8056 | 57.8984 | 58.4035 | 59.6739 | 60.7287 | 61.2527 | 61.1438 | 60.8113 | 60.4377 | 60.1796 | 59.9827 | 59.71 | 59.9668 | 60.2355 | 60.457 | 60.7417 | 61.0025 | 61.2545 | 61.4374 | 61.5266 | 61.5366 | 61.2623
TD AM | Q8 | Harker | HARK_1 | 0 | -14.5161 | -14.6706 | -14.8375 | -14.8289 | -14.7132 | -14.4095 | -14.1716 | -14.0626 | -14.0993 | -14.1857 | -14.2864 | -14.3648 | -14.4356 | -14.5309 | -14.506 | -14.4846 | -14.4794 | -14.4595 | -14.4451 | -14.4279 | -14.423 | -14.4341 | -14.4628 | -14.5295
TD AM | Q4 | Hart Moor | HARM_6 | 0 | -7.8763 | -7.9596 | -8.0489 | -8.0444 | -7.9819 | -7.8186 | -7.6901 | -7.6295 | -7.6452 | -7.6848 | -7.7289 | -7.7572 | -7.7782 | -7.8082 | -7.771 | -7.7328 | -7.7008 | -7.66 | -7.6231 | -7.5868 | -7.5605 | -7.5462 | -7.5423 | -7.5747
TD AM | Q4 | Hawthorn Pit | HAWP_6 | 0 | -9.7128 | -9.816 | -9.939 | -9.9565 | -9.9043 | -9.737 | -9.6111 | -9.5593 | -9.5924 | -9.6453 | -9.6982 | -9.7256 | -9.7427 | -9.7679 | -9.7122 | -9.6545 | -9.6026 | -9.5382 | -9.4795 | -9.4218 | -9.3789 | -9.3528 | -9.3407 | -9.3805
TD AM | R5 | Heysham (HEYS_1) | HEYS_1 | 0 | -6.3691 | -6.4221 | -6.4872 | -6.579 | -6.7899 | -7.0925 | -7.3935 | -7.6233 | -7.774 | -7.876 | -7.956 | -8.0163 | -8.0785 | -8.143 | -8.1618 | -8.1798 | -8.1811 | -8.1757 | -8.1721 | -8.1693 | -8.1804 | -8.192 | -8.2116 | -8.2441
TD AM | R5 | Heysham (HEYS1) | HEYS1 | 0 | -3.5009 | -3.5383 | -3.58 | -3.5802 | -3.5549 | -3.485 | -3.431 | -3.4075 | -3.4186 | -3.4412 | -3.4673 | -3.4878 | -3.507 | -3.5325 | -3.5296 | -3.528 | -3.5306 | -3.5296 | -3.5299 | -3.5292 | -3.5312 | -3.5366 | -3.5463 | -3.5631
TD AM | A8 | Hurst | HURS_1 | 0 | -128.9327 | -130.4219 | -132.3277 | -132.994 | -132.9052 | -131.475 | -130.5437 | -130.4917 | -131.4172 | -132.5827 | -133.6365 | -134.2936 | -134.7422 | -135.246 | -134.6556 | -133.9798 | -133.3088 | -132.4789 | -131.717 | -131.0408 | -130.534 | -130.2908 | -130.2252 | -130.9569
TD AM | R6 | Hutton | HUTT_1 | 0 | 23.0118 | 22.7659 | 22.4852 | 22.4611 | 22.5957 | 23.0046 | 23.327 | 23.4643 | 23.3784 | 23.2274 | 23.0637 | 22.9471 | 22.8447 | 22.7092 | 22.757 | 22.8002 | 22.821 | 22.8678 | 22.905 | 22.9475 | 22.9674 | 22.9594 | 22.922 | 22.8162
TD AM | H6 | Imperial Park | IMPK_1 | 0 | 3.1566 | 3.1231 | 3.0875 | 3.0885 | 3.112 | 3.175 | 3.2268 | 3.2525 | 3.2465 | 3.2311 | 3.2142 | 3.2044 | 3.1982 | 3.1888 | 3.2072 | 3.2266 | 3.244 | 3.2654 | 3.2852 | 3.3047 | 3.3195 | 3.3286 | 3.333 | 3.319
TD AM | F6 | Indian Queens | INDQ1 | 0 | -12.5829 | -12.7179 | -12.893 | -12.9401 | -12.8994 | -12.7184 | -12.5906 | -12.5514 | -12.6154 | -12.6983 | -12.7793 | -12.8252 | -12.8607 | -12.9083 | -12.8565 | -12.8044 | -12.7611 | -12.7 | -12.6461 | -12.5902 | -12.5523 | -12.5341 | -12.5342 | -12.5904
TD AM | G5 | Iron Acton | IROA1 | 0 | -35.7778 | -36.1637 | -36.6276 | -36.7005 | -36.5218 | -35.919 | -35.4695 | -35.2994 | -35.4485 | -35.6832 | -35.9274 | -36.0901 | -36.2243 | -36.4017 | -36.2873 | -36.1734 | -36.0876 | -35.958 | -35.8456 | -35.7306 | -35.6573 | -35.6353 | -35.6611 | -35.8276
TD AM | L5 | Ironbridge | IRONB1 | 0 | -7.0131 | -7.0874 | -7.1664 | -7.1601 | -7.1016 | -6.9519 | -6.8335 | -6.777 | -6.7902 | -6.8265 | -6.8685 | -6.8982 | -6.9224 | -6.956 | -6.93 | -6.9039 | -6.8842 | -6.857 | -6.8329 | -6.8088 | -6.7924 | -6.7857 | -6.7879 | -6.8176
TD AM | A6 | Iver 132kV | IVER_1 | 0 | 6.3606 | 6.2929 | 6.2268 | 6.2372 | 6.2922 | 6.4301 | 6.5447 | 6.6017 | 6.5899 | 6.5531 | 6.5114 | 6.4813 | 6.4575 | 6.425 | 6.4493 | 6.4745 | 6.4943 | 6.5206 | 6.5445 | 6.5675 | 6.5837 | 6.5903 | 6.5887 | 6.5588
TD AM | A6 | Iver 66kV | IVER_6 | 0 | 9.7083 | 9.6039 | 9.5164 | 9.556 | 9.6643 | 9.911 | 10.123 | 10.2352 | 10.2292 | 10.171 | 10.0989 | 10.0384 | 9.9873 | 9.9193 | 9.9438 | 9.9692 | 9.9845 | 10.0071 | 10.027 | 10.0441 | 10.0543 | 10.0517 | 10.0383 | 9.99
TD AM | P3 | Jordanthorpe | JORD_3 | 0 | -4.2985 | -4.3471 | -4.4049 | -4.4168 | -4.4013 | -4.3364 | -4.2889 | -4.2744 | -4.2969 | -4.3307 | -4.364 | -4.3869 | -4.4042 | -4.4253 | -4.4097 | -4.3924 | -4.3767 | -4.3563 | -4.3377 | -4.3211 | -4.3092 | -4.3048 | -4.306 | -4.329
TD AM | P8 | Keadby | KEAD_1 | 0 | 63.4311 | 62.7624 | 62.1636 | 62.3939 | 63.0948 | 64.6987 | 66.0704 | 66.8064 | 66.7757 | 66.4282 | 65.9776 | 65.5986 | 65.2613 | 64.8022 | 64.9252 | 65.0361 | 65.0671 | 65.1506 | 65.2143 | 65.2815 | 65.3019 | 65.2521 | 65.1294 | 64.8355
TD AM | N4 | Kearsley 132kV | KEAR_1 | 0 | 50.065 | 49.5293 | 48.87 | 48.73 | 48.9271 | 49.6753 | 50.2384 | 50.4461 | 50.2261 | 49.9192 | 49.6178 | 49.4516 | 49.331 | 49.1657 | 49.3918 | 49.6243 | 49.8259 | 50.0969 | 50.342 | 50.5927 | 50.7716 | 50.8684 | 50.8908 | 50.667
TD AM | N4 | Kearsley 33kV | KEAR_3 | 0 | -1.4177 | -1.4329 | -1.452 | -1.4562 | -1.4503 | -1.4281 | -1.4119 | -1.4061 | -1.4122 | -1.4208 | -1.4294 | -1.4342 | -1.4377 | -1.4425 | -1.4359 | -1.4291 | -1.4233 | -1.4156 | -1.4086 | -1.4016 | -1.3967 | -1.394 | -1.3934 | -1.3995
TD AM | C3 | Kemsley | KEMS_1 | 0 | -1.8738 | -1.8938 | -1.917 | -1.9187 | -1.9068 | -1.8717 | -1.845 | -1.8341 | -1.8413 | -1.8542 | -1.8686 | -1.88 | -1.8907 | -1.9048 | -1.904 | -1.904 | -1.9063 | -1.9066 | -1.9076 | -1.908 | -1.9097 | -1.9133 | -1.9192 | -1.9284
TD AM | C2 | Kingsnorth | KINO_1 | 0 | -77.3281 | -78.1585 | -79.2105 | -79.4499 | -79.1449 | -77.953 | -77.0943 | -76.8097 | -77.191 | -77.7243 | -78.2719 | -78.6328 | -78.9465 | -79.3599 | -79.1658 | -78.9861 | -78.8748 | -78.6615 | -78.4869 | -78.2902 | -78.1835 | -78.1794 | -78.2822 | -78.6449
TD AM | N1 | Kirkby (_D) | KIBY_1 | 0 | -47.1529 | -47.6607 | -48.224 | -48.2338 | -47.9046 | -46.9807 | -46.2628 | -45.9464 | -46.0827 | -46.3661 | -46.6795 | -46.9051 | -47.0924 | -47.3429 | -47.1965 | -47.0493 | -46.9422 | -46.7845 | -46.6468 | -46.51 | -46.4224 | -46.3997 | -46.4363 | -46.6527
TD AM | N1 | Kirkby (_G) | KIBY_G | 0 | -6.0302 | -6.0952 | -6.1672 | -6.1685 | -6.1264 | -6.0082 | -5.9164 | -5.8759 | -5.8934 | -5.9296 | -5.9697 | -5.9985 | -6.0225 | -6.0545 | -6.0358 | -6.017 | -6.0033 | -5.9831 | -5.9655 | -5.948 | -5.9368 | -5.9339 | -5.9386 | -5.9663
TD AM | P1 | Kirkstall B | KIRKB1 | 0 | -5.5483 | -5.6111 | -5.6784 | -5.6811 | -5.6479 | -5.5458 | -5.4667 | -5.4356 | -5.4573 | -5.4995 | -5.5437 | -5.5778 | -5.6052 | -5.6391 | -5.6239 | -5.6067 | -5.5924 | -5.5732 | -5.5559 | -5.5414 | -5.5316 | -5.5306 | -5.5359 | -5.5663
TD AM | L2 | Kitwell | KITW_1 | 0 | 31.6593 | 31.2997 | 30.8597 | 30.7337 | 30.7928 | 31.1776 | 31.45 | 31.5034 | 31.3053 | 31.0446 | 30.8035 | 30.6498 | 30.5383 | 30.4073 | 30.523 | 30.6532 | 30.7767 | 30.9375 | 31.085 | 31.2199 | 31.3182 | 31.3599 | 31.3597 | 31.1902
TD AM | P2 | Knaresborough | KNAR | 0 | 58.8 | 58.1836 | 57.5444 | 57.5811 | 58.0417 | 59.2362 | 60.244 | 60.8028 | 60.825 | 60.7245 | 60.655 | 60.786 | 61.0568 | 61.3526 | 62.2427 | 63.2286 | 64.2363 | 65.3478 | 66.4183 | 67.4355 | 68.2853 | 68.9391 | 69.4704 | 69.2322
TD AM | Q2 | Lackenby | LACK_6 | 0 | 22.6195 | 22.3744 | 22.1209 | 22.1372 | 22.3086 | 22.7693 | 23.146 | 23.3196 | 23.2506 | 23.0906 | 22.9077 | 22.7586 | 22.6235 | 22.4489 | 22.4635 | 22.4726 | 22.4566 | 22.4604 | 22.4569 | 22.4555 | 22.44 | 22.4012 | 22.3376 | 22.2261
TD AM | A6 | Laleham | LALE1SG003 | 0 | 1.1909 | 1.178 | 1.1636 | 1.1621 | 1.1684 | 1.1885 | 1.2041 | 1.2105 | 1.206 | 1.1983 | 1.1908 | 1.1862 | 1.1829 | 1.1786 | 1.1842 | 1.1901 | 1.1954 | 1.2021 | 1.2083 | 1.2143 | 1.2188 | 1.2212 | 1.2219 | 1.2162
TD AM | F6 | Landulph | LAND1 | 0 | -34.6121 | -34.9825 | -35.4443 | -35.5394 | -35.3893 | -34.8389 | -34.4364 | -34.2916 | -34.4444 | -34.664 | -34.8865 | -35.0215 | -35.1289 | -35.2739 | -35.141 | -35.0086 | -34.9025 | -34.7503 | -34.6166 | -34.4781 | -34.3855 | -34.3447 | -34.3528 | -34.5067
TD AM | M4 | Legacy | LEGA_1 | 0 | 10.8765 | 10.7617 | 10.6501 | 10.6738 | 10.7769 | 11.0268 | 11.2376 | 11.3482 | 11.338 | 11.2836 | 11.2176 | 11.17 | 11.1326 | 11.0796 | 11.1256 | 11.1727 | 11.2097 | 11.2582 | 11.3023 | 11.3457 | 11.3766 | 11.3911 | 11.3911 | 11.342
TD AM | N1 | Lister Drive | LISD_1 | 0 | -28.4212 | -28.7428 | -29.1009 | -29.1358 | -28.9872 | -28.493 | -28.1166 | -27.9795 | -28.1071 | -28.3332 | -28.569 | -28.7517 | -28.9029 | -29.0895 | -29.0301 | -28.9634 | -28.9131 | -28.8366 | -28.7697 | -28.7145 | -28.6818 | -28.6919 | -28.7349 | -28.8938
TD AM | A8 | Littlebrook (_C) | LITT_C | 0 | 4.8616 | 4.8091 | 4.7549 | 4.758 | 4.7945 | 4.8924 | 4.9729 | 5.0113 | 4.9995 | 4.9702 | 4.9379 | 4.9151 | 4.8973 | 4.8735 | 4.8922 | 4.9119 | 4.9279 | 4.949 | 4.9682 | 4.9867 | 4.9997 | 5.0052 | 5.0044 | 4.9811
TD AM | A8 | Littlebrook (_J) | LITT_J | 0 | -1.2406 | -1.254 | -1.2681 | -1.2673 | -1.2576 | -1.2319 | -1.2116 | -1.2022 | -1.2051 | -1.2121 | -1.22 | -1.2256 | -1.2301 | -1.2361 | -1.2313 | -1.2264 | -1.2224 | -1.2171 | -1.2124 | -1.2079 | -1.2047 | -1.2034 | -1.2036 | -1.2092
TD AM | A7 | Lodge Road | LODR_6 | 0 | 57.6488 | 57.0175 | 56.535 | 56.8421 | 57.55 | 59.1164 | 60.4753 | 61.1945 | 61.1592 | 60.7494 | 60.2299 | 59.7428 | 59.3029 | 58.7371 | 58.7263 | 58.708 | 58.6175 | 58.5516 | 58.4771 | 58.3846 | 58.2812 | 58.1239 | 57.9169 | 57.6062
TD AM | A6 | Loudwater | LOUD_H | 0 | -6.6185 | -6.6888 | -6.7754 | -6.7935 | -6.7654 | -6.662 | -6.5868 | -6.5597 | -6.5879 | -6.6268 | -6.6639 | -6.6817 | -6.6924 | -6.7079 | -6.6694 | -6.6293 | -6.5931 | -6.5476 | -6.5064 | -6.4655 | -6.4353 | -6.4168 | -6.4081 | -6.4355
TD AM | B2 | Lovedean | LOVE_1 | 0 | -94.8194 | -95.8303 | -97.0593 | -97.2622 | -96.7854 | -95.1911 | -93.9986 | -93.5215 | -93.8661 | -94.3984 | -94.9343 | -95.2239 | -95.4187 | -95.6968 | -95.1935 | -94.674 | -94.2153 | -93.6319 | -93.1036 | -92.5787 | -92.1954 | -91.9716 | -91.8838 | -92.2797
TD AM | N6 | Macclesfield | MACC_3 | 0 | -1.86 | -1.8793 | -1.8984 | -1.8947 | -1.8766 | -1.834 | -1.7989 | -1.7793 | -1.7768 | -1.7787 | -1.7801 | -1.7761 | -1.768 | -1.7594 | -1.7334 | -1.7054 | -1.6779 | -1.6487 | -1.6214 | -1.5964 | -1.576 | -1.5607 | -1.5484 | -1.5536
TD AM | E1 | Mannington | MANN_1 | 0 | -58.2951 | -58.9167 | -59.6647 | -59.7738 | -59.4633 | -58.4582 | -57.7013 | -57.3921 | -57.5961 | -57.9244 | -58.2609 | -58.4527 | -58.5889 | -58.781 | -58.4921 | -58.1955 | -57.9388 | -57.6071 | -57.3078 | -57.0092 | -56.7939 | -56.6733 | -56.6349 | -56.8806
TD AM | H1 | Margam | MAGA_6 | 0 | 34.591 | 34.2286 | 33.9536 | 34.1665 | 34.6448 | 35.6588 | 36.5462 | 37.047 | 37.0815 | 36.899 | 36.6369 | 36.3928 | 36.1676 | 35.8618 | 35.8912 | 35.9095 | 35.8751 | 35.8618 | 35.8404 | 35.8205 | 35.7848 | 35.7184 | 35.6172 | 35.4545
TD AM | G6 | Melksham | MELK_1 | 0 | 4.3654 | 4.32 | 4.2691 | 4.2615 | 4.282 | 4.3497 | 4.4005 | 4.4194 | 4.4007 | 4.3751 | 4.3526 | 4.3446 | 4.3422 | 4.3374 | 4.3687 | 4.4021 | 4.434 | 4.4725 | 4.5085 | 4.544 | 4.5716 | 4.5902 | 4.6016 | 4.5826
TD AM | A6 | Mill Hill | MILH_1 | 0 | -71.2264 | -72.0606 | -73.0873 | -73.4347 | -73.392 | -72.6158 | -72.1159 | -72.1192 | -72.6713 | -73.383 | -74.0241 | -74.4472 | -74.7454 | -75.0736 | -74.7838 | -74.4381 | -74.0872 | -73.6563 | -73.2586 | -72.9226 | -72.6694 | -72.5646 | -72.5529 | -72.9884
TD AM | G6 | Minety | MITY_1 | 0 | -18.8672 | -19.0633 | -19.2677 | -19.2629 | -19.126 | -18.7607 | -18.4804 | -18.3574 | -18.4105 | -18.5111 | -18.6114 | -18.6621 | -18.6915 | -18.7373 | -18.6215 | -18.5003 | -18.3911 | -18.2594 | -18.1385 | -18.0213 | -17.9326 | -17.8768 | -17.8473 | -17.9216
TD AM | L3 | Nechells | NECE_1 | 0 | 50.6824 | 50.1135 | 49.5552 | 49.5834 | 49.9245 | 50.8915 | 51.6795 | 52.0175 | 51.8363 | 51.4478 | 51.0449 | 50.741 | 50.5068 | 50.2173 | 50.3801 | 50.5659 | 50.7279 | 50.9331 | 51.123 | 51.2829 | 51.3992 | 51.4311 | 51.4039 | 51.1265
TD AM | P3 | Neepsend | NEEP_3 | 0 | 3.6333 | 3.5913 | 3.5433 | 3.5334 | 3.5443 | 3.5948 | 3.6327 | 3.643 | 3.6219 | 3.5901 | 3.5596 | 3.5376 | 3.5209 | 3.5013 | 3.5114 | 3.5233 | 3.5344 | 3.549 | 3.5623 | 3.5735 | 3.5814 | 3.5832 | 3.5806 | 3.5598
TD AM | A4 | New Cross | NEWX_6 | 0 | 66.3538 | 65.591 | 64.7944 | 64.748 | 65.0938 | 66.2284 | 67.128 | 67.4552 | 67.1262 | 66.5282 | 65.9098 | 65.4079 | 64.9839 | 64.4743 | 64.5229 | 64.5863 | 64.612 | 64.6858 | 64.7435 | 64.7676 | 64.759 | 64.6611 | 64.497 | 64.1124
TD AM | B1 | Ninfield | NINF_1 | 0 | 59.5409 | 58.9057 | 58.0947 | 57.8721 | 58.0474 | 58.8458 | 59.432 | 59.6392 | 59.3915 | 59.094 | 58.8414 | 58.7904 | 58.8229 | 58.8435 | 59.3445 | 59.8843 | 60.4157 | 61.0465 | 61.6397 | 62.2236 | 62.6847 | 63.0091 | 63.2285 | 62.9738
TD AM | A6 | North Hyde | NHYD_6 | 0 | 26.7679 | 26.4634 | 26.1603 | 26.1643 | 26.3289 | 26.8193 | 27.2158 | 27.3764 | 27.2666 | 27.0462 | 26.8195 | 26.6439 | 26.5054 | 26.3375 | 26.4055 | 26.4856 | 26.5539 | 26.6435 | 26.7257 | 26.7907 | 26.8359 | 26.8379 | 26.8103 | 26.6586
TD AM | C2 | Northfleet East | NFLE | 0 | 11.9025 | 11.7747 | 11.6159 | 11.5802 | 11.6241 | 11.7984 | 11.9275 | 11.971 | 11.9112 | 11.8288 | 11.7454 | 11.6914 | 11.6449 | 11.5841 | 11.6125 | 11.6389 | 11.6555 | 11.6872 | 11.7133 | 11.7428 | 11.7589 | 11.7596 | 11.7443 | 11.6898
TD AM | Q4 | Norton | NORT_1 | 0 | -24.7833 | -25.0443 | -25.3014 | -25.2454 | -25.0034 | -24.4278 | -23.9657 | -23.7345 | -23.76 | -23.8772 | -24.0185 | -24.1207 | -24.2019 | -24.3174 | -24.2175 | -24.1159 | -24.037 | -23.934 | -23.8412 | -23.7504 | -23.6865 | -23.6569 | -23.6576 | -23.7597
TD AM | P3 | Norton Lees | NORL_3 | 0 | -2.7369 | -2.7687 | -2.8067 | -2.8161 | -2.8093 | -2.7719 | -2.7453 | -2.7395 | -2.7566 | -2.7816 | -2.8056 | -2.8229 | -2.8361 | -2.8515 | -2.8432 | -2.8332 | -2.8239 | -2.8117 | -2.8006 | -2.7914 | -2.7848 | -2.7833 | -2.7851 | -2.8014
TD AM | J3 | Norwich Main | NORM_1 | 0 | -71.6232 | -72.3891 | -73.333 | -73.5052 | -73.1647 | -71.9837 | -71.1067 | -70.7678 | -71.0487 | -71.4719 | -71.9023 | -72.1518 | -72.337 | -72.5929 | -72.2653 | -71.9319 | -71.6488 | -71.2712 | -70.9334 | -70.592 | -70.3512 | -70.2241 | -70.1986 | -70.507
TD AM | B2 | Nursling | NURS_1 | 0 | 55.6273 | 55.0354 | 54.3566 | 54.2892 | 54.6061 | 55.5777 | 56.3459 | 56.6842 | 56.5051 | 56.1922 | 55.8686 | 55.6818 | 55.5496 | 55.3627 | 55.6365 | 55.9209 | 56.1685 | 56.4889 | 56.7819 | 57.0759 | 57.2909 | 57.4125 | 57.4523 | 57.2042
TD AM | L2 | Ocker Hill | OCKH_1 | 0 | -1.9226 | -1.9431 | -1.968 | -1.972 | -1.9623 | -1.9298 | -1.9056 | -1.8959 | -1.9031 | -1.9142 | -1.9255 | -1.932 | -1.9367 | -1.9432 | -1.934 | -1.9246 | -1.9165 | -1.9059 | -1.8963 | -1.8867 | -1.8799 | -1.8762 | -1.8751 | -1.8833
TD AM | Q4 | Offerton | OFFE_3 | 0 | -4.0935 | -4.1368 | -4.1836 | -4.1819 | -4.1502 | -4.0663 | -4.0004 | -3.9696 | -3.9781 | -3.9988 | -4.0217 | -4.0362 | -4.0468 | -4.0621 | -4.0425 | -4.0223 | -4.0054 | -3.9838 | -3.9642 | -3.945 | -3.931 | -3.9233 | -3.9211 | -3.9379
TD AM | L2 | Oldbury | OLDB_1 | 0 | -3.7436 | -3.7836 | -3.8276 | -3.8275 | -3.8003 | -3.7257 | -3.6675 | -3.6412 | -3.6508 | -3.6718 | -3.6949 | -3.7108 | -3.7234 | -3.7406 | -3.7261 | -3.7114 | -3.6996 | -3.6838 | -3.6697 | -3.6557 | -3.6461 | -3.6419 | -3.6425 | -3.6589
TD AM | R5 | Ormonde | ORMO | 0 | 0 | 0 | 0 | 0 | 0 | 0 | 0 | 0 | 0 | 0 | 0 | 0 | 0 | 0 | 0 | 0 | 0 | 0 | 0 | 0 | 0 | 0 | 0 | 0
TD AM | P6 | Osbaldwick | OSBA_1 | 0 | -34.7256 | -35.0933 | -35.493 | -35.4866 | -35.2283 | -34.5321 | -33.9925 | -33.7527 | -33.8515 | -34.0577 | -34.2877 | -34.4528 | -34.5949 | -34.7881 | -34.6927 | -34.6013 | -34.5439 | -34.4487 | -34.3681 | -34.2832 | -34.2337 | -34.2282 | -34.2664 | -34.4212
TD AM | N5 | Padiham | PADIB1 | 0 | -22.9065 | -23.1493 | -23.4143 | -23.4069 | -23.2294 | -22.759 | -22.3886 | -22.2125 | -22.2556 | -22.3654 | -22.4875 | -22.5624 | -22.6143 | -22.6905 | -22.5704 | -22.4459 | -22.3384 | -22.2049 | -22.0831 | -21.9643 | -21.8764 | -21.8252 | -21.8046 | -21.8971
TD AM | D5 | Pelham | PELH_1 | 0 | -16.7906 | -16.97 | -17.1921 | -17.2352 | -17.1589 | -16.8874 | -16.6871 | -16.6117 | -16.6802 | -16.7804 | -16.8809 | -16.9377 | -16.9789 | -17.0361 | -16.9568 | -16.8759 | -16.8063 | -16.7143 | -16.6318 | -16.5486 | -16.4895 | -16.4576 | -16.4497 | -16.5218
TD AM | H6 | Pembroke | PEMB_1 | 0 | 34.1937 | 33.8347 | 33.5196 | 33.6529 | 34.042 | 34.9208 | 35.6777 | 36.0948 | 36.1023 | 35.9443 | 35.7372 | 35.5771 | 35.4497 | 35.2677 | 35.4118 | 35.56 | 35.673 | 35.8183 | 35.9511 | 36.0794 | 36.1712 | 36.2126 | 36.21 | 36.0552
TD AM | L1 | Penn | PENN_1 | 0 | 12.23 | 12.0976 | 11.9203 | 11.8609 | 11.8804 | 12.0231 | 12.1182 | 12.1332 | 12.0518 | 11.9553 | 11.8609 | 11.7986 | 11.7413 | 11.6687 | 11.6796 | 11.6857 | 11.681 | 11.6923 | 11.6977 | 11.709 | 11.7083 | 11.6942 | 11.6643 | 11.6077
TD AM | M6 | Pentir | PENT_1 | 0 | -19.74 | -19.9467 | -20.1866 | -20.2091 | -20.0834 | -19.7206 | -19.4318 | -19.2792 | -19.2801 | -19.2994 | -19.298 | -19.2208 | -19.0949 | -18.9531 | -18.6321 | -18.288 | -17.9444 | -17.5804 | -17.2434 | -16.9339 | -16.6836 | -16.4936 | -16.3397 | -16.3921
TD AM | R4 | Penwortham East | PENE_1 | 0 | -21.0094 | -21.2337 | -21.4944 | -21.5164 | -21.3862 | -20.9978 | -20.7018 | -20.5779 | -20.6506 | -20.7805 | -20.9224 | -21.0225 | -21.1093 | -21.2258 | -21.1712 | -21.1196 | -21.0881 | -21.0321 | -20.9855 | -20.935 | -20.9067 | -20.9053 | -20.9312 | -21.0268
TD AM | R4 | Penwortham West | PENW_1 | 0 | -31.226 | -31.5593 | -31.9468 | -31.9794 | -31.786 | -31.2087 | -30.7688 | -30.5847 | -30.6926 | -30.8857 | -31.0967 | -31.2454 | -31.3743 | -31.5476 | -31.4664 | -31.3897 | -31.3429 | -31.2597 | -31.1904 | -31.1153 | -31.0733 | -31.0713 | -31.1097 | -31.2517
TD AM | A7 | Perivale | PERI_H | 0 | -5.3098 | -5.371 | -5.437 | -5.4435 | -5.418 | -5.329 | -5.2623 | -5.2417 | -5.2717 | -5.3227 | -5.3757 | -5.4199 | -5.4591 | -5.5066 | -5.5083 | -5.5095 | -5.5142 | -5.515 | -5.5171 | -5.5217 | -5.5283 | -5.5418 | -5.5609 | -5.5952
TD AM | P3 | Pitsmoor | PITS_3 | 0 | 4.5624 | 4.512 | 4.4711 | 4.4915 | 4.5432 | 4.6612 | 4.7633 | 4.8169 | 4.8135 | 4.7826 | 4.7444 | 4.7101 | 4.6806 | 4.6426 | 4.6487 | 4.6554 | 4.6574 | 4.6619 | 4.6656 | 4.6671 | 4.6667 | 4.6606 | 4.6502 | 4.6256
TD AM | P2 | Poppleton | POPP_3 | 0 | -3.12 | -3.1526 | -3.191 | -3.1957 | -3.1773 | -3.1222 | -3.0787 | -3.0561 | -3.0573 | -3.0607 | -3.0603 | -3.0474 | -3.0267 | -3.0033 | -2.9517 | -2.8964 | -2.8411 | -2.7826 | -2.7284 | -2.6786 | -2.6384 | -2.6079 | -2.5831 | -2.5914
TD AM | H1 | Pyle | PYLE_1 | 0 | 9.7999 | 9.6955 | 9.5834 | 9.586 | 9.6575 | 9.8523 | 10.0104 | 10.0838 | 10.0552 | 9.9923 | 9.9206 | 9.8659 | 9.8168 | 9.7516 | 9.7672 | 9.7803 | 9.7826 | 9.795 | 9.8036 | 9.8143 | 9.8167 | 9.8083 | 9.7879 | 9.7425
TD AM | N1 | Rainhill | RAIN_1 | 0 | -17.5067 | -17.693 | -17.9016 | -17.9048 | -17.7794 | -17.4328 | -17.1634 | -17.0419 | -17.0883 | -17.1862 | -17.2958 | -17.3718 | -17.4347 | -17.5211 | -17.4615 | -17.4025 | -17.3592 | -17.2962 | -17.2412 | -17.1848 | -17.1481 | -17.1353 | -17.145 | -17.2213
TD AM | H6 | Rassau | RASS_1 | 0 | 22.4285 | 22.1903 | 21.9199 | 21.8983 | 22.0333 | 22.4351 | 22.7568 | 22.9057 | 22.8466 | 22.7346 | 22.6201 | 22.5635 | 22.5333 | 22.4856 | 22.6296 | 22.7824 | 22.9237 | 23.0959 | 23.2564 | 23.4143 | 23.5357 | 23.6141 | 23.6574 | 23.559
TD AM | L7 | Ratcliffe | RATS_1 | 0 | -38.4986 | -38.9077 | -39.388 | -39.4385 | -39.2088 | -38.5129 | -37.9798 | -37.746 | -37.8537 | -38.0452 | -38.2404 | -38.3379 | -38.3915 | -38.4751 | -38.2339 | -37.9816 | -37.7518 | -37.4734 | -37.2182 | -36.9697 | -36.782 | -36.6632 | -36.5995 | -36.7527
TD AM | C5 | Rayleigh | RAYL_1 | 0 | 15.1102 | 14.9482 | 14.7435 | 14.692 | 14.7412 | 14.9524 | 15.1076 | 15.1595 | 15.087 | 14.9926 | 14.9018 | 14.8536 | 14.819 | 14.772 | 14.8408 | 14.9115 | 14.9734 | 15.057 | 15.1325 | 15.21 | 15.2653 | 15.2956 | 15.3031 | 15.2357
TD AM | A1 | Redbridge | REBR_3 | 0 | 9.4085 | 9.2975 | 9.156 | 9.1023 | 9.0978 | 9.1821 | 9.2326 | 9.2212 | 9.1408 | 9.0421 | 8.9515 | 8.8858 | 8.8317 | 8.7706 | 8.7772 | 8.7865 | 8.7939 | 8.8107 | 8.8243 | 8.8339 | 8.8369 | 8.8261 | 8.8049 | 8.7489
TD AM | C7 | Richborough | RICH1 | 0 | 5.6329 | 5.5726 | 5.4999 | 5.4871 | 5.5125 | 5.6016 | 5.6694 | 5.6952 | 5.6703 | 5.633 | 5.5946 | 5.5695 | 5.5483 | 5.5203 | 5.5358 | 5.5507 | 5.5609 | 5.5781 | 5.5927 | 5.6086 | 5.6181 | 5.62 | 5.6143 | 5.5886
TD AM | Q8 | Robin Rigg | RRIG | 0 | 0.34206 | 0.33842 | 0.33457 | 0.33476 | 0.33737 | 0.34434 | 0.35002 | 0.35271 | 0.35179 | 0.34964 | 0.34716 | 0.34525 | 0.34355 | 0.34128 | 0.34187 | 0.34237 | 0.3425 | 0.34297 | 0.34331 | 0.34372 | 0.34383 | 0.34357 | 0.34288 | 0.3413
TD AM | N4 | Rochdale | ROCH_1 | 0 | -11.127 | -11.2455 | -11.3821 | -11.3919 | -11.3208 | -11.1124 | -10.9525 | -10.8831 | -10.9168 | -10.9796 | -11.0473 | -11.0912 | -11.1258 | -11.1736 | -11.1291 | -11.0843 | -11.0485 | -10.9995 | -10.9559 | -10.9118 | -10.8816 | -10.8676 | -10.8685 | -10.9165
TD AM | L5 | Rugeley | RUGEB1 | 0 | 6.4889 | 6.4197 | 6.3384 | 6.3272 | 6.3606 | 6.4689 | 6.5534 | 6.5889 | 6.5655 | 6.5275 | 6.4887 | 6.466 | 6.4494 | 6.4263 | 6.4558 | 6.4863 | 6.5123 | 6.5469 | 6.5784 | 6.6102 | 6.633 | 6.6453 | 6.6481 | 6.619
TD AM | A9 | Rye House | RYEH_1 | 0 | 88.0297 | 87.0877 | 85.9858 | 85.8464 | 86.309 | 87.7978 | 88.9549 | 89.424 | 89.0641 | 88.4771 | 87.8526 | 87.4177 | 87.0372 | 86.5355 | 86.7232 | 86.8941 | 86.9821 | 87.1731 | 87.3261 | 87.501 | 87.5862 | 87.5633 | 87.4261 | 87.0218
TD AM | P8 | Saltend North | SALT_1 | 0 | 6.995 | 6.9175 | 6.8416 | 6.8508 | 6.9063 | 7.0528 | 7.1742 | 7.2307 | 7.2108 | 7.1592 | 7.101 | 7.0528 | 7.0111 | 6.9584 | 6.967 | 6.9758 | 6.9784 | 6.9864 | 6.9925 | 6.9967 | 6.9969 | 6.9884 | 6.9725 | 6.9356
TD AM | Q2 | Saltholme | SALH_1 | 0 | 20.9129 | 20.6827 | 20.4622 | 20.5013 | 20.6813 | 21.1399 | 21.5222 | 21.7039 | 21.6482 | 21.4911 | 21.3082 | 21.15 | 21.0071 | 20.8252 | 20.8258 | 20.8227 | 20.7966 | 20.7848 | 20.7679 | 20.7487 | 20.721 | 20.6724 | 20.6033 | 20.4936
TD AM | G7 | Seabank | SEAB1 | 0 | -13.2174 | -13.3655 | -13.5296 | -13.544 | -13.4716 | -13.2388 | -13.0595 | -12.9883 | -13.0362 | -13.1243 | -13.2124 | -13.2699 | -13.3075 | -13.3545 | -13.2836 | -13.2048 | -13.1301 | -13.0419 | -12.96 | -12.8867 | -12.8302 | -12.7988 | -12.7844 | -12.8492
TD AM | C4 | Sellindge | SELL_1 | 0 | -17.5231 | -17.7104 | -17.9423 | -17.9866 | -17.906 | -17.6209 | -17.4101 | -17.3298 | -17.4 | -17.5036 | -17.608 | -17.667 | -17.7098 | -17.7693 | -17.6861 | -17.6012 | -17.5282 | -17.4318 | -17.3453 | -17.2582 | -17.1962 | -17.1626 | -17.154 | -17.2291
TD AM | P3 | Sheffield City | SHEC_3 | 0 | 5.9405 | 5.8739 | 5.8135 | 5.828 | 5.8813 | 6.0147 | 6.1275 | 6.1821 | 6.1688 | 6.1246 | 6.0742 | 6.0313 | 5.9954 | 5.9504 | 5.9602 | 5.9714 | 5.9781 | 5.9885 | 5.9976 | 6.0037 | 6.0065 | 6.0012 | 5.9899 | 5.9571
TD AM | J3 | Sheringham Shoal | SALL1 | 0 | 59.2356 | 58.6022 | 57.838 | 57.7023 | 57.9696 | 58.9053 | 59.6229 | 59.9071 | 59.6694 | 59.3139 | 58.9567 | 58.7521 | 58.6013 | 58.3941 | 58.6575 | 58.9281 | 59.1601 | 59.4719 | 59.7538 | 60.0414 | 60.2462 | 60.355 | 60.3769 | 60.1117
TD AM | L5 | Shrewsbury | SHRW_1 | 0 | -10.7937 | -10.9086 | -11.0416 | -11.0518 | -10.9835 | -10.7824 | -10.6281 | -10.561 | -10.5932 | -10.653 | -10.717 | -10.7573 | -10.7881 | -10.8311 | -10.7843 | -10.7367 | -10.6975 | -10.6452 | -10.5985 | -10.5516 | -10.5186 | -10.502 | -10.5 | -10.546
TD AM | P1 | Skelton Grange | SKLGB1 | 0 | -7.9518 | -8.0409 | -8.1401 | -8.1488 | -8.1053 | -7.965 | -7.8576 | -7.8165 | -7.8489 | -7.9072 | -7.9676 | -8.0118 | -8.0465 | -8.0898 | -8.0639 | -8.0353 | -8.0109 | -7.9786 | -7.9494 | -7.9236 | -7.9056 | -7.9004 | -7.9049 | -7.9466
TD AM | N2 | South Manchester | SMAN_1 | 0 | 79.3058 | 78.4307 | 77.5507 | 77.6153 | 78.2036 | 79.8018 | 81.116 | 81.7175 | 81.48 | 80.914 | 80.2891 | 79.7957 | 79.3822 | 78.8556 | 79.0207 | 79.1952 | 79.3066 | 79.4862 | 79.6412 | 79.7756 | 79.8498 | 79.8162 | 79.6922 | 79.2814
TD AM | Q4 | South Shields | SSHI_3 | 0 | -2.6557 | -2.684 | -2.7203 | -2.7297 | -2.7206 | -2.6821 | -2.6545 | -2.6453 | -2.6573 | -2.6726 | -2.6868 | -2.6926 | -2.6954 | -2.6997 | -2.6824 | -2.6643 | -2.6475 | -2.6269 | -2.6081 | -2.5896 | -2.5757 | -2.5668 | -2.5619 | -2.5728
TD AM | Q7 | Spennymoor | SPEN_1 | 0 | -29.25 | -29.5631 | -29.9295 | -29.9635 | -29.7869 | -29.2511 | -28.8461 | -28.684 | -28.8 | -29.0012 | -29.2248 | -29.3969 | -29.5582 | -29.7705 | -29.7504 | -29.7421 | -29.7679 | -29.7618 | -29.7673 | -29.7624 | -29.7809 | -29.8293 | -29.9141 | -30.057
TD AM | A7 | St John's Wood | SJOW_1 | 0 | 63.8006 | 63.0983 | 62.5405 | 62.8395 | 63.5742 | 65.238 | 66.672 | 67.4141 | 67.3424 | 66.8723 | 66.2916 | 65.7546 | 65.2713 | 64.6537 | 64.641 | 64.6215 | 64.526 | 64.4594 | 64.3828 | 64.2855 | 64.1752 | 64.0034 | 63.7762 | 63.4293
TD AM | M6 | St. Asaph | SASA | 0 | 0 | 0 | 0 | 0 | 0 | 0 | 0 | 0 | 0 | 0 | 0 | 0 | 0 | 0 | 0 | 0 | 0 | 0 | 0 | 0 | 0 | 0 | 0 | 0
TD AM | N7 | Stalybridge | STAL_1 | 0 | -11.0027 | -11.1201 | -11.2531 | -11.2575 | -11.1816 | -10.9672 | -10.8021 | -10.7308 | -10.7663 | -10.8359 | -10.9148 | -10.975 | -11.0298 | -11.1029 | -11.0866 | -11.0734 | -11.0723 | -11.0594 | -11.051 | -11.0397 | -11.0379 | -11.0483 | -11.0724 | -11.124
TD AM | R4 | Stanah | STAH_1 | 0 | -33.0144 | -33.3677 | -33.7981 | -33.8685 | -33.7031 | -33.1464 | -32.7329 | -32.5756 | -32.7131 | -32.9264 | -33.1509 | -33.3009 | -33.4292 | -33.6005 | -33.5069 | -33.4176 | -33.3577 | -33.2563 | -33.1708 | -33.0784 | -33.0241 | -33.014 | -33.0486 | -33.1996
TD AM | K5 | Staythorpe | STAY_1 | 0 | -5.2217 | -5.2774 | -5.3429 | -5.3493 | -5.318 | -5.2229 | -5.1506 | -5.1209 | -5.1397 | -5.1724 | -5.2081 | -5.2333 | -5.2553 | -5.2847 | -5.2718 | -5.2597 | -5.2527 | -5.2395 | -5.2287 | -5.2168 | -5.2103 | -5.2105 | -5.2175 | -5.2414
TD AM | Q5 | Stella North | STEN_1 | 0 | 18.7708 | 18.5624 | 18.3668 | 18.4028 | 18.562 | 18.9697 | 19.3099 | 19.4701 | 19.4192 | 19.2767 | 19.1149 | 18.9777 | 18.8584 | 18.7078 | 18.7245 | 18.7417 | 18.7418 | 18.7548 | 18.7632 | 18.7658 | 18.7592 | 18.7302 | 18.6822 | 18.5813
TD AM | Q5 | Stella South | STES_1 | 0 | -43.7777 | -44.2454 | -44.8151 | -44.9134 | -44.7012 | -43.9754 | -43.4395 | -43.2401 | -43.4281 | -43.7118 | -44.0057 | -44.196 | -44.3556 | -44.5693 | -44.4315 | -44.2978 | -44.2013 | -44.0488 | -43.9181 | -43.7792 | -43.693 | -43.6677 | -43.7023 | -43.9008
TD AM | L7 | Stoke Bardolph | SBAR | 0 | -33.8428 | -34.2022 | -34.6176 | -34.65 | -34.4352 | -33.8056 | -33.3201 | -33.1027 | -33.1904 | -33.357 | -33.5298 | -33.6198 | -33.6721 | -33.7525 | -33.5463 | -33.3307 | -33.136 | -32.8994 | -32.6826 | -32.4716 | -32.3126 | -32.2129 | -32.1611 | -32.2959
TD AM | D4 | Sundon | SUND_1 | 0 | 15.2887 | 15.1204 | 14.9292 | 14.9029 | 14.9744 | 15.2206 | 15.4117 | 15.4846 | 15.4186 | 15.3118 | 15.2055 | 15.1361 | 15.0845 | 15.0189 | 15.0793 | 15.1444 | 15.2021 | 15.2774 | 15.3462 | 15.4114 | 15.4585 | 15.4799 | 15.4807 | 15.4045
TD AM | H6 | Swansea North | SWAN_1 | 0 | 29.508 | 29.1961 | 28.8767 | 28.9105 | 29.1566 | 29.7848 | 30.3077 | 30.5747 | 30.5335 | 30.3909 | 30.2281 | 30.126 | 30.0558 | 29.9522 | 30.1134 | 30.2828 | 30.4304 | 30.6131 | 30.7824 | 30.9481 | 31.073 | 31.1469 | 31.1782 | 31.0469
TD AM | E8 | Taunton | TAUN1 | 0 | -8.1135 | -8.2007 | -8.3136 | -8.343 | -8.3155 | -8.1967 | -8.1125 | -8.0867 | -8.1289 | -8.1851 | -8.2417 | -8.2775 | -8.308 | -8.348 | -8.3247 | -8.3025 | -8.2871 | -8.2605 | -8.2382 | -8.2136 | -8.1992 | -8.196 | -8.2044 | -8.2422
TD AM | P3 | Templeborough | TEMP_3 | 0 | 9.7332 | 9.629 | 9.5336 | 9.5625 | 9.6612 | 9.8947 | 10.0932 | 10.197 | 10.1876 | 10.1318 | 10.0633 | 10.0081 | 9.9617 | 9.8991 | 9.9263 | 9.9538 | 9.9713 | 9.9973 | 10.0201 | 10.0415 | 10.0546 | 10.0549 | 10.0436 | 9.9969
TD AM | P6 | Thorpe Marsh | THOM_6 | 0 | -4.3815 | -4.4279 | -4.4781 | -4.4769 | -4.4439 | -4.3555 | -4.2868 | -4.2562 | -4.2684 | -4.2943 | -4.3233 | -4.3442 | -4.3622 | -4.3867 | -4.3748 | -4.3634 | -4.3563 | -4.3444 | -4.3344 | -4.3238 | -4.3177 | -4.3171 | -4.322 | -4.3415
TD AM | P3 | Thurcroft | THUR_6 | 0 | -0.042379 | -0.04283 | -0.043354 | -0.043398 | -0.043133 | -0.042348 | -0.041746 | -0.041484 | -0.041611 | -0.041844 | -0.042093 | -0.042247 | -0.042363 | -0.042525 | -0.042335 | -0.042141 | -0.041979 | -0.041766 | -0.041574 | -0.041383 | -0.041247 | -0.041176 | -0.041163 | -0.041343
TD AM | C1 | Tilbury | TILBB_1 | 0 | -15.791 | -15.9583 | -16.1419 | -16.1388 | -16.0187 | -15.6978 | -15.4455 | -15.3264 | -15.3574 | -15.4333 | -15.517 | -15.5674 | -15.6017 | -15.6522 | -15.5676 | -15.4798 | -15.4034 | -15.309 | -15.2227 | -15.1386 | -15.0762 | -15.0394 | -15.0238 | -15.0874
TD AM | A1 | Tottenham | TOTT_1 | 0 | 31.434 | 31.0624 | 30.6185 | 30.4882 | 30.5248 | 30.8821 | 31.1278 | 31.1443 | 30.9038 | 30.5762 | 30.264 | 30.0241 | 29.8234 | 29.5934 | 29.6019 | 29.6194 | 29.6278 | 29.6627 | 29.6889 | 29.6985 | 29.6916 | 29.6402 | 29.557 | 29.3663
TD AM | M7 | Trawsfynydd | TRAW_1 | 0 | -32.35 | -32.6983 | -33.1408 | -33.2414 | -33.1144 | -32.6148 | -32.256 | -32.1409 | -32.3088 | -32.5456 | -32.7941 | -32.9707 | -33.1336 | -33.3457 | -33.308 | -33.282 | -33.2894 | -33.2559 | -33.2374 | -33.2057 | -33.2057 | -33.2428 | -33.3232 | -33.4824
TD AM | Q4 | Tynemouth 1 | TYNE_1 | 0 | -1.4319 | -1.4476 | -1.4659 | -1.4688 | -1.4619 | -1.4383 | -1.4206 | -1.414 | -1.4198 | -1.4291 | -1.4383 | -1.4438 | -1.4475 | -1.4524 | -1.4452 | -1.4374 | -1.4303 | -1.4215 | -1.4134 | -1.4058 | -1.4001 | -1.397 | -1.3959 | -1.4025
TD AM | Q4 | Tynemouth 2 | TYNE_2 | 0 | -0.84994 | -0.85923 | -0.87013 | -0.87182 | -0.86776 | -0.85371 | -0.8432 | -0.83927 | -0.84275 | -0.84826 | -0.8537 | -0.85697 | -0.8592 | -0.86211 | -0.85779 | -0.85317 | -0.84895 | -0.84372 | -0.83894 | -0.83442 | -0.83106 | -0.82921 | -0.82852 | -0.83245
TD AM | H2 | Upper Boat 132kV | UPPB_1 | 0 | -16.0077 | -16.1822 | -16.3739 | -16.3774 | -16.2685 | -15.9579 | -15.7167 | -15.6133 | -15.6645 | -15.7691 | -15.8841 | -15.9707 | -16.044 | -16.1396 | -16.0994 | -16.0588 | -16.0315 | -15.988 | -15.9507 | -15.9149 | -15.8938 | -15.8944 | -15.9144 | -15.9924
TD AM | H2 | Upper Boat 33kV | UPPB_3 | 0 | -6.6629 | -6.7343 | -6.823 | -6.8405 | -6.8105 | -6.7027 | -6.6234 | -6.594 | -6.6224 | -6.664 | -6.7067 | -6.7329 | -6.7539 | -6.7822 | -6.757 | -6.7318 | -6.7118 | -6.683 | -6.6577 | -6.6315 | -6.614 | -6.6065 | -6.6083 | -6.6379
TD AM | H2 | Uskmouth | USKM_1 | 0 | -5.0832 | -5.137 | -5.1908 | -5.1799 | -5.1308 | -5.013 | -4.9187 | -4.8721 | -4.8788 | -4.9052 | -4.9376 | -4.9631 | -4.9853 | -5.0159 | -5.0031 | -4.9909 | -4.9841 | -4.9726 | -4.9629 | -4.953 | -4.9474 | -4.9479 | -4.9543 | -4.9766
TD AM | G1 | Walham | WALH_1 | 0 | 111.2185 | 110.0401 | 108.7539 | 108.7297 | 109.4838 | 111.5967 | 113.3045 | 114.1078 | 113.8236 | 113.2253 | 112.5862 | 112.2046 | 111.9361 | 111.5504 | 112.1162 | 112.7061 | 113.2183 | 113.8706 | 114.4699 | 115.0652 | 115.5053 | 115.7575 | 115.8476 | 115.3518
TD AM | R4 | Walney 2 | WABO | 0 | 2.6204 | 2.5924 | 2.5589 | 2.5536 | 2.5661 | 2.6085 | 2.641 | 2.6537 | 2.6425 | 2.6253 | 2.6074 | 2.5956 | 2.5856 | 2.5723 | 2.5795 | 2.5864 | 2.591 | 2.5989 | 2.6055 | 2.6128 | 2.6171 | 2.6179 | 2.6152 | 2.6032
TD AM | J1 | Walpole (_A) | WALP_1 | 0 | 9.4942 | 9.395 | 9.298 | 9.3098 | 9.387 | 9.5832 | 9.743 | 9.8187 | 9.7942 | 9.7371 | 9.6752 | 9.634 | 9.6011 | 9.5553 | 9.592 | 9.6292 | 9.6579 | 9.6972 | 9.7326 | 9.7681 | 9.7925 | 9.8031 | 9.8008 | 9.7579
TD AM | J1 | Walpole (_B) | WALP_B | 0 | -1.5962 | -1.6128 | -1.6295 | -1.6274 | -1.6139 | -1.5802 | -1.5539 | -1.5418 | -1.5456 | -1.5546 | -1.5645 | -1.5712 | -1.5766 | -1.5841 | -1.578 | -1.5719 | -1.5672 | -1.5608 | -1.5551 | -1.5494 | -1.5456 | -1.5439 | -1.5443 | -1.551
TD AM | C6 | Warley | WARL_1 | 0 | 31.9241 | 31.5634 | 31.1109 | 30.9701 | 31.0174 | 31.3877 | 31.6418 | 31.6792 | 31.4658 | 31.1946 | 30.9411 | 30.7743 | 30.6427 | 30.4862 | 30.5688 | 30.659 | 30.7376 | 30.8537 | 30.9565 | 31.0528 | 31.1157 | 31.128 | 31.0994 | 30.931
TD AM | N1 | Washway Farm | WASF_1 | 0 | 9.3556 | 9.2556 | 9.1379 | 9.1218 | 9.1698 | 9.326 | 9.4477 | 9.4982 | 9.4629 | 9.4059 | 9.3467 | 9.3099 | 9.2808 | 9.2413 | 9.2768 | 9.3127 | 9.3414 | 9.3821 | 9.4183 | 9.4557 | 9.4812 | 9.4926 | 9.4908 | 9.4486
TD AM | A6 | Watford South | WATFS_1 | 0 | 44.527 | 44.0394 | 43.4904 | 43.4145 | 43.6212 | 44.3311 | 44.8791 | 45.0844 | 44.8882 | 44.5788 | 44.2769 | 44.0893 | 43.9555 | 43.7843 | 43.9815 | 44.1949 | 44.3887 | 44.6355 | 44.8628 | 45.0785 | 45.238 | 45.3193 | 45.3392 | 45.1191
TD AM | Q4 | West Boldon | WBOL_6 | 0 | -45.7669 | -46.2541 | -46.799 | -46.8185 | -46.5073 | -45.6286 | -44.9482 | -44.6447 | -44.7672 | -45.0126 | -45.2735 | -45.432 | -45.5441 | -45.703 | -45.4735 | -45.2353 | -45.029 | -44.7692 | -44.533 | -44.3025 | -44.1335 | -44.0385 | -44.0053 | -44.1972
TD AM | K6 | West Burton | WBUR_1 | 0 | -4.1397 | -4.1837 | -4.2336 | -4.2357 | -4.2073 | -4.1273 | -4.065 | -4.0365 | -4.0462 | -4.0666 | -4.0885 | -4.101 | -4.1092 | -4.1214 | -4.0984 | -4.0745 | -4.0534 | -4.0273 | -4.0035 | -3.9803 | -3.963 | -3.9526 | -3.948 | -3.9647
TD AM | A1 | West Ham | WHAM_1 | 0 | 16.5495 | 16.3649 | 16.2046 | 16.2592 | 16.4238 | 16.8194 | 17.1563 | 17.3234 | 17.2914 | 17.165 | 17.015 | 16.8802 | 16.7608 | 16.6102 | 16.6125 | 16.6145 | 16.5996 | 16.5933 | 16.5841 | 16.5686 | 16.5483 | 16.5103 | 16.4572 | 16.3658
TD AM | P3 | West Melton | WMEL_1 | 0 | 25.0129 | 24.7468 | 24.4477 | 24.4296 | 24.5857 | 25.0431 | 25.409 | 25.5753 | 25.5011 | 25.3593 | 25.208 | 25.1137 | 25.0424 | 24.9431 | 25.0525 | 25.165 | 25.2587 | 25.3835 | 25.4966 | 25.6107 | 25.692 | 25.7338 | 25.7399 | 25.6276
TD AM | A1 | West Thurrock | WTHU31 | 0 | 9.4235 | 9.3241 | 9.2338 | 9.2655 | 9.3667 | 9.6007 | 9.8 | 9.9056 | 9.8984 | 9.8449 | 9.7765 | 9.719 | 9.6673 | 9.5973 | 9.6127 | 9.6259 | 9.6271 | 9.6361 | 9.6422 | 9.6491 | 9.6494 | 9.6396 | 9.6192 | 9.5754
TD AM | A8 | West Weybridge | WWEY_1 | 0 | 13.4742 | 13.3309 | 13.1687 | 13.1561 | 13.2371 | 13.4784 | 13.6706 | 13.7571 | 13.7162 | 13.6413 | 13.5628 | 13.5167 | 13.4839 | 13.4374 | 13.5035 | 13.5721 | 13.6316 | 13.7084 | 13.7787 | 13.8491 | 13.9006 | 13.9295 | 13.9388 | 13.8787
TD AM | N4 | Whitegate | WHGA_1 | 0 | 34.2801 | 33.9061 | 33.5155 | 33.525 | 33.7645 | 34.4321 | 34.9761 | 35.224 | 35.1209 | 34.8924 | 34.6432 | 34.4583 | 34.3073 | 34.1114 | 34.2104 | 34.3138 | 34.3908 | 34.5018 | 34.6003 | 34.693 | 34.7532 | 34.7638 | 34.7322 | 34.5622
TD AM | L2 | Willenhall | WIEN_1 | 0 | -0.28829 | -0.29136 | -0.29486 | -0.29506 | -0.29317 | -0.2877 | -0.28349 | -0.28163 | -0.28246 | -0.28404 | -0.28575 | -0.28684 | -0.28768 | -0.28884 | -0.2876 | -0.28634 | -0.28531 | -0.28394 | -0.2827 | -0.28147 | -0.28061 | -0.28017 | -0.28013 | -0.28135
TD AM | A7 | Willesden 132kV | WISD_1 | 0 | 27.8147 | 27.4944 | 27.1563 | 27.1238 | 27.2507 | 27.6987 | 28.0454 | 28.1549 | 27.9938 | 27.7232 | 27.4472 | 27.2211 | 27.0245 | 26.7895 | 26.781 | 26.7754 | 26.7523 | 26.7484 | 26.7382 | 26.7161 | 26.6841 | 26.6187 | 26.5272 | 26.3637
TD AM | A7 | Willesden 66kV | WISD_6 | 0 | -0.94748 | -0.95839 | -0.97018 | -0.97134 | -0.96679 | -0.9509 | -0.93899 | -0.93533 | -0.94068 | -0.94977 | -0.95923 | -0.96713 | -0.97412 | -0.98259 | -0.9829 | -0.98311 | -0.98395 | -0.9841 | -0.98447 | -0.98528 | -0.98647 | -0.98888 | -0.99228 | -0.9984
TD AM | L3 | Willington | WILL_1 | 0 | -15.6665 | -15.8315 | -16.0063 | -15.9968 | -15.8731 | -15.5506 | -15.298 | -15.1801 | -15.2135 | -15.2933 | -15.3805 | -15.4346 | -15.4736 | -15.5301 | -15.4525 | -15.3725 | -15.3045 | -15.2189 | -15.1412 | -15.065 | -15.0092 | -14.978 | -14.9674 | -15.0313
TD AM | A4 | Wimbledon North | WIMBN1 | 0 | 2.7804 | 2.7478 | 2.7103 | 2.7015 | 2.7078 | 2.7436 | 2.7696 | 2.7745 | 2.7554 | 2.7278 | 2.7012 | 2.6808 | 2.664 | 2.6445 | 2.6469 | 2.6503 | 2.6528 | 2.6576 | 2.6616 | 2.6641 | 2.665 | 2.6617 | 2.6556 | 2.6389
TD AM | A4 | Wimbledon South | WIMBS1 | 0 | 15.0244 | 14.8484 | 14.6459 | 14.598 | 14.6321 | 14.8259 | 14.9664 | 14.9923 | 14.8892 | 14.7402 | 14.5963 | 14.4861 | 14.3953 | 14.2901 | 14.3031 | 14.3213 | 14.3348 | 14.3608 | 14.3826 | 14.396 | 14.4006 | 14.3831 | 14.3499 | 14.2601
TD AM | P3 | Wincobank | WIBA_3 | 0 | -1.3315 | -1.3466 | -1.3637 | -1.3658 | -1.3595 | -1.3373 | -1.3204 | -1.3146 | -1.3209 | -1.3315 | -1.3424 | -1.3505 | -1.3569 | -1.3647 | -1.3608 | -1.3564 | -1.3526 | -1.3475 | -1.3429 | -1.339 | -1.3363 | -1.3358 | -1.3369 | -1.3443
TD AM | M8 | Wylfa | WYLF_1 | 0 | 44.929 | 44.4432 | 43.7977 | 43.5887 | 43.6712 | 44.2106 | 44.5762 | 44.6451 | 44.3564 | 44.0098 | 43.6704 | 43.4487 | 43.2477 | 42.9921 | 43.0472 | 43.0874 | 43.0886 | 43.1489 | 43.1876 | 43.2463 | 43.2587 | 43.2202 | 43.1225 | 42.9149
TD AM | D5 | Wymondley | WYMOM_1 | 0 | 22.2624 | 22.0245 | 21.7473 | 21.7115 | 21.8277 | 22.2016 | 22.4936 | 22.6158 | 22.5338 | 22.4001 | 22.2628 | 22.18 | 22.1175 | 22.0321 | 22.1272 | 22.225 | 22.3073 | 22.4183 | 22.5186 | 22.6202 | 22.6921 | 22.7287 | 22.7333 | 22.6326
0 | 0 | 0 | 0 | 0 | 0 | 0 | 0 | 0 | 0 | 0 | 0 | 0 | 0 | 0 | 0 | 0 | 0 | 0 | 0 | 0 | 0 | 0 | 0 | 0 | 0 | 0 | 0 | 0
TD AM | A7 | 0 | M_ACTLLU_C | 0 | 5.5925 | 5.7203 | 5.8464 | 6.1034 | 6.5654 | 7.2603 | 7.9597 | 8.5286 | 8.9181 | 9.204 | 9.4439 | 9.6724 | 9.9136 | 10.1613 | 10.438 | 10.7168 | 10.9686 | 11.2232 | 11.4795 | 11.7373 | 11.9965 | 12.2482 | 12.5002 | 12.7444
TD AM | Q2 | 0 | M_GRTO | 0 | 1.529 | 1.529 | 1.529 | 1.529 | 1.529 | 1.529 | 1.529 | 1.529 | 1.529 | 1.529 | 1.529 | 1.529 | 1.529 | 1.529 | 1.529 | 1.529 | 1.529 | 1.529 | 1.529 | 1.529 | 1.529 | 1.529 | 1.529 | 1.529
TD AM | P3 | 0 | M_TEMP | 0 | 4.385 | 4.385 | 4.385 | 4.385 | 4.385 | 4.385 | 4.385 | 4.385 | 4.385 | 4.385 | 4.385 | 4.385 | 4.385 | 4.385 | 4.385 | 4.385 | 4.385 | 4.385 | 4.385 | 4.385 | 4.385 | 4.385 | 4.385 | 4.385
TD AM | H2 | 0 | T__KYELT003 | 0 | 13.1726 | 13.1726 | 13.1726 | 13.1726 | 13.1726 | 13.1726 | 13.1726 | 13.1726 | 13.1726 | 13.1726 | 13.1726 | 13.1726 | 13.1726 | 13.1726 | 13.1726 | 13.1726 | 13.1726 | 13.1726 | 13.1726 | 13.1726 | 13.1726 | 13.1726 | 13.1726 | 13.1726
TD AM | P3 | 0 | T__MYELT001 | 0 | 5.5152 | 5.5152 | 5.5152 | 5.5152 | 5.5152 | 5.5152 | 5.5152 | 5.5152 | 5.5152 | 5.5152 | 5.5152 | 5.5152 | 5.5152 | 5.5152 | 5.5152 | 5.5152 | 5.5152 | 5.5152 | 5.5152 | 5.5152 | 5.5152 | 5.5152 | 5.5152 | 5.5152
TD AM | M8 | 0 | T_ANGLD-1 | 0 | 0 | 0 | 0 | 0 | 0 | 0 | 0 | 0 | 0 | 0 | 0 | 0 | 0 | 0 | 0 | 0 | 0 | 0 | 0 | 0 | 0 | 0 | 0 | 0
TD AM | H1 | 0 | T_BAGED-1 | 0 | 4.9048 | 4.9048 | 4.9048 | 4.9048 | 4.9048 | 4.9048 | 4.9048 | 4.9048 | 4.9048 | 4.9048 | 4.9048 | 4.9048 | 4.9048 | 4.9048 | 4.9048 | 4.9048 | 4.9048 | 4.9048 | 4.9048 | 4.9048 | 4.9048 | 4.9048 | 4.9048 | 4.9048
TD AM | A1 | 0 | T_BARK_NR | 0 | 2.6848 | 2.7461 | 2.8066 | 2.9301 | 3.1518 | 3.4854 | 3.8212 | 4.0943 | 4.2813 | 4.4185 | 4.5337 | 4.6434 | 4.7592 | 4.8781 | 5.0109 | 5.1448 | 5.2657 | 5.3879 | 5.5109 | 5.6347 | 5.7591 | 5.8799 | 6.0009 | 6.1182
TD AM | A1 | 0 | T_BARK-CTRL | 0 | 17.2193 | 17.6127 | 18.001 | 18.7926 | 20.2148 | 22.3546 | 24.508 | 26.2595 | 27.459 | 28.3392 | 29.0777 | 29.7815 | 30.524 | 31.2866 | 32.1386 | 32.9971 | 33.7724 | 34.5562 | 35.3455 | 36.1393 | 36.9372 | 37.7122 | 38.4881 | 39.2402
TD AM | 0 | 0 | 0 | 0 | 0 | 0 | 0 | 0 | 0 | 0 | 0 | 0 | 0 | 0 | 0 | 0 | 0 | 0 | 0 | 0 | 0 | 0 | 0 | 0 | 0 | 0 | 0 | 0
TD AM | L5 | 0 | T_BRER_RTK | 0 | 9.264 | 9.4757 | 9.6845 | 10.1104 | 10.8756 | 12.0268 | 13.1853 | 14.1277 | 14.773 | 15.2465 | 15.6438 | 16.0225 | 16.4219 | 16.8322 | 17.2906 | 17.7524 | 18.1696 | 18.5913 | 19.0159 | 19.443 | 19.8722 | 20.2892 | 20.7066 | 21.1113
TD AM | A6 | 0 | T_BUSH_RTK | 0 | 11.1774 | 11.4328 | 11.6848 | 12.1987 | 13.1219 | 14.5109 | 15.9087 | 17.0457 | 17.8243 | 18.3956 | 18.875 | 19.3318 | 19.8138 | 20.3089 | 20.8619 | 21.4191 | 21.9224 | 22.4312 | 22.9436 | 23.4589 | 23.9768 | 24.4798 | 24.9835 | 25.4717
TD AM | N3 | 0 | T_CASKD-1 | 0 | 44.4888 | 44.4888 | 44.4888 | 44.4888 | 44.4888 | 44.4888 | 44.4888 | 44.4888 | 44.4888 | 44.4888 | 44.4888 | 44.4888 | 44.4888 | 44.4888 | 44.4888 | 44.4888 | 44.4888 | 44.4888 | 44.4888 | 44.4888 | 44.4888 | 44.4888 | 44.4888 | 44.4888
TD AM | D5 | 0 | T_CORM_RTK | 0 | 12.415 | 12.6986 | 12.9786 | 13.5493 | 14.5747 | 16.1175 | 17.6701 | 18.9329 | 19.7977 | 20.4323 | 20.9648 | 21.4722 | 22.0075 | 22.5574 | 23.1717 | 23.7906 | 24.3497 | 24.9148 | 25.4838 | 26.0562 | 26.6314 | 27.1902 | 27.7497 | 28.2919
TD AM | A6 | 0 | T_ELSTR-1 | 0 | 5.842 | 5.842 | 5.842 | 5.842 | 5.842 | 5.842 | 5.842 | 5.842 | 5.842 | 5.842 | 5.842 | 5.842 | 5.842 | 5.842 | 5.842 | 5.842 | 5.842 | 5.842 | 5.842 | 5.842 | 5.842 | 5.842 | 5.842 | 5.842
TD AM | D6 | 0 | T_FOXJD-1 | 0 | 0.0038645 | 0.0039528 | 0.00404 | 0.0042176 | 0.0045368 | 0.0050171 | 0.0055004 | 0.0058934 | 0.0061626 | 0.0063602 | 0.0065259 | 0.0066839 | 0.0068505 | 0.0070217 | 0.0072129 | 0.0074056 | 0.0075796 | 0.0077555 | 0.0079326 | 0.0081108 | 0.0082898 | 0.0084638 | 0.0086379 | 0.0088067
TD AM | D6 | 0 | T_FOXJD-2 | 0 | 0 | 0 | 0 | 0 | 0 | 0 | 0 | 0 | 0 | 0 | 0 | 0 | 0 | 0 | 0 | 0 | 0 | 0 | 0 | 0 | 0 | 0 | 0 | 0
TD AM | N3 | 0 | T_FROD_NR | 0 | 5.9098 | 6.0448 | 6.178 | 6.4497 | 6.9378 | 7.6722 | 8.4113 | 9.0124 | 9.4241 | 9.7262 | 9.9796 | 10.2212 | 10.476 | 10.7378 | 11.0302 | 11.3248 | 11.5909 | 11.8599 | 12.1308 | 12.4032 | 12.6771 | 12.9431 | 13.2094 | 13.4675
TD AM | C3 | 0 | T_GLNG | 0 | 5.7718 | 5.7718 | 5.7718 | 5.7718 | 5.7718 | 5.7718 | 5.7718 | 5.7718 | 5.7718 | 5.7718 | 5.7718 | 5.7718 | 5.7718 | 5.7718 | 5.7718 | 5.7718 | 5.7718 | 5.7718 | 5.7718 | 5.7718 | 5.7718 | 5.7718 | 5.7718 | 5.7718
TD AM | Q8 | 0 | T_HARK_NR | 0 | 3.269 | 3.3437 | 3.4174 | 3.5677 | 3.8377 | 4.2439 | 4.6527 | 4.9853 | 5.213 | 5.3801 | 5.5203 | 5.6539 | 5.7948 | 5.9396 | 6.1014 | 6.2643 | 6.4115 | 6.5603 | 6.7102 | 6.8609 | 7.0124 | 7.1595 | 7.3068 | 7.4496
TD AM | D4 | 0 | T_LBUZ_RTK | 0 | 15.7574 | 16.1174 | 16.4727 | 17.1971 | 18.4986 | 20.4568 | 22.4273 | 24.0302 | 25.1278 | 25.9333 | 26.609 | 27.2531 | 27.9325 | 28.6304 | 29.4101 | 30.1957 | 30.9052 | 31.6225 | 32.3447 | 33.0712 | 33.8013 | 34.5105 | 35.2206 | 35.9088
TD AM | H2 | 0 | T_LLWSD-1 | 0 | 9.0386 | 9.0386 | 9.0386 | 9.0386 | 9.0386 | 9.0386 | 9.0386 | 9.0386 | 9.0386 | 9.0386 | 9.0386 | 9.0386 | 9.0386 | 9.0386 | 9.0386 | 9.0386 | 9.0386 | 9.0386 | 9.0386 | 9.0386 | 9.0386 | 9.0386 | 9.0386 | 9.0386
TD AM | L3 | 0 | T_LONGB-RTK | 0 | 6.3042 | 6.4482 | 6.5903 | 6.8801 | 7.4008 | 8.1842 | 8.9726 | 9.6139 | 10.053 | 10.3753 | 10.6456 | 10.9033 | 11.1751 | 11.4543 | 11.7663 | 12.0806 | 12.3644 | 12.6514 | 12.9403 | 13.231 | 13.5231 | 13.8068 | 14.0909 | 14.3662
TD AM | R6 | 0 | T_OXEN_NR | 0 | 1.9818 | 2.0271 | 2.0718 | 2.1629 | 2.3266 | 2.5729 | 2.8207 | 3.0223 | 3.1603 | 3.2616 | 3.3466 | 3.4276 | 3.5131 | 3.6009 | 3.6989 | 3.7977 | 3.887 | 3.9772 | 4.068 | 4.1594 | 4.2512 | 4.3404 | 4.4297 | 4.5163
TD AM | L3 | 0 | T_PATB_RTK | 0 | 4.3223 | 4.4211 | 4.5186 | 4.7173 | 5.0743 | 5.6114 | 6.1519 | 6.5916 | 6.8927 | 7.1136 | 7.299 | 7.4757 | 7.662 | 7.8535 | 8.0673 | 8.2828 | 8.4775 | 8.6742 | 8.8723 | 9.0716 | 9.2719 | 9.4664 | 9.6612 | 9.85
TD AM | P2 | 0 | T_POPP_3RTK | 0 | 1.8458 | 1.8879 | 1.9296 | 2.0144 | 2.1669 | 2.3962 | 2.6271 | 2.8148 | 2.9434 | 3.0377 | 3.1169 | 3.1923 | 3.2719 | 3.3537 | 3.445 | 3.537 | 3.6201 | 3.7041 | 3.7887 | 3.8738 | 3.9594 | 4.0424 | 4.1256 | 4.2062
TD AM | C4 | 0 | T_SELL-1 | 0 | 5.251 | 5.371 | 5.4894 | 5.7308 | 6.1645 | 6.817 | 7.4737 | 8.0078 | 8.3736 | 8.642 | 8.8672 | 9.0819 | 9.3083 | 9.5408 | 9.8007 | 10.0624 | 10.2989 | 10.5379 | 10.7786 | 11.0207 | 11.264 | 11.5003 | 11.7369 | 11.9663
TD AM | 0 | 0 | 0 | 0 | 0 | 0 | 0 | 0 | 0 | 0 | 0 | 0 | 0 | 0 | 0 | 0 | 0 | 0 | 0 | 0 | 0 | 0 | 0 | 0 | 0 | 0 | 0 | 0
TD AM | 0 | 0 | 0 | 0 | 0 | 0 | 0 | 0 | 0 | 0 | 0 | 0 | 0 | 0 | 0 | 0 | 0 | 0 | 0 | 0 | 0 | 0 | 0 | 0 | 0 | 0 | 0 | 0
TD AM | C2 | 0 | T_SINGL1 | 0 | 10.0198 | 10.2487 | 10.4746 | 10.9352 | 11.7628 | 13.008 | 14.261 | 15.2802 | 15.9782 | 16.4903 | 16.9201 | 17.3296 | 17.7616 | 18.2054 | 18.7012 | 19.2007 | 19.6519 | 20.108 | 20.5672 | 21.0292 | 21.4934 | 21.9444 | 22.3959 | 22.8335
TD AM | 0 | 0 | 0 | 0 | 0 | 0 | 0 | 0 | 0 | 0 | 0 | 0 | 0 | 0 | 0 | 0 | 0 | 0 | 0 | 0 | 0 | 0 | 0 | 0 | 0 | 0 | 0 | 0
TD AM | P3 | 0 | T_TINSD-1 | 0 | 9.2804 | 9.2804 | 9.2804 | 9.2804 | 9.2804 | 9.2804 | 9.2804 | 9.2804 | 9.2804 | 9.2804 | 9.2804 | 9.2804 | 9.2804 | 9.2804 | 9.2804 | 9.2804 | 9.2804 | 9.2804 | 9.2804 | 9.2804 | 9.2804 | 9.2804 | 9.2804 | 9.2804
TD AM | Q2 | 0 | T_TODSD-1 | 0 | 1.9317 | 1.9317 | 1.9317 | 1.9317 | 1.9317 | 1.9317 | 1.9317 | 1.9317 | 1.9317 | 1.9317 | 1.9317 | 1.9317 | 1.9317 | 1.9317 | 1.9317 | 1.9317 | 1.9317 | 1.9317 | 1.9317 | 1.9317 | 1.9317 | 1.9317 | 1.9317 | 1.9317
TD AM | Q2 | 0 | T_WILCT-1 | 0 | 1.7947 | 1.7947 | 1.7947 | 1.7947 | 1.7947 | 1.7947 | 1.7947 | 1.7947 | 1.7947 | 1.7947 | 1.7947 | 1.7947 | 1.7947 | 1.7947 | 1.7947 | 1.7947 | 1.7947 | 1.7947 | 1.7947 | 1.7947 | 1.7947 | 1.7947 | 1.7947 | 1.7947
TD AM | A7 | 0 | T_KSGND-1 | 0 | 9.8407 | 10.0656 | 10.2874 | 10.7398 | 11.5526 | 12.7755 | 14.0062 | 15.0072 | 15.6927 | 16.1957 | 16.6177 | 17.0199 | 17.4443 | 17.8801 | 18.367 | 18.8576 | 19.3007 | 19.7487 | 20.1997 | 20.6534 | 21.1094 | 21.5523 | 21.9957 | 22.4255
TD AM | P6 | 0 | B_EXTRA_3 | 0 | 0 | 0 | 0 | 0 | 0 | 0 | 0 | 0 | 0 | 0 | 0 | 0 | 0 | 0.35289 | 0.75915 | 1.4718 | 2.2072 | 3.5499 | 4.9253 | 6.8527 | 9.5343 | 11.6406 | 13.7039 | 16.7495
TD AM | N3 | 0 | B_EXTRA_4 | 0 | 0 | 0 | 0 | 0 | 0 | 0 | 0 | 0 | 0 | 0 | 0 | 0 | 0 | 0.58831 | 1.2656 | 2.4537 | 3.6796 | 5.9181 | 8.211 | 11.4243 | 15.8948 | 19.4062 | 22.8459 | 27.9232
TD AM | P8 | 0 | B_EXTRA_5 | 0 | 0 | 0 | 0 | 0 | 0 | 0 | 0 | 0 | 0 | 0 | 0 | 0 | 0 | 0.52285 | 1.1248 | 2.1807 | 3.2702 | 5.2596 | 7.2974 | 10.1531 | 14.1262 | 17.2469 | 20.3039 | 24.8163
TD AM | C4 | 0 | B_EXTRA_6 | 0 | 0 | 0 | 0 | 0 | 0 | 0 | 0 | 0 | 0 | 0 | 0 | 0 | 0 | 1.1715 | 2.5202 | 4.8861 | 7.3272 | 11.7846 | 16.3505 | 22.749 | 31.6511 | 38.6434 | 45.4928 | 55.6031
SP AM | H2 | Aberthaw | ABTH_1 | 0 | -29.6136 | -29.7396 | -29.5499 | -29.628 | -29.6173 | -29.6874 | -29.747 | -29.8427 | -29.9501 | -30.0426 | -30.1177 | -30.1248 | -30.1226 | -30.076 | -29.9546 | -29.8205 | -29.6714 | -29.4849 | -29.2808 | -29.0709 | -28.8436 | -28.5918 | -28.3326 | -28.0789
SP AM | F6 | Abham | ABHA1 | 0 | -17.9815 | -18.0551 | -17.9411 | -17.9879 | -17.9882 | -18.0347 | -18.0758 | -18.137 | -18.2028 | -18.2591 | -18.3059 | -18.3068 | -18.3016 | -18.2662 | -18.1788 | -18.0802 | -17.9714 | -17.8357 | -17.689 | -17.5384 | -17.3776 | -17.1996 | -17.0185 | -16.8404
SP AM | A7 | Acton Lane 22kV | ACTL_C | 0 | -1.8508 | -1.8587 | -1.8467 | -1.8515 | -1.8505 | -1.8547 | -1.8583 | -1.8643 | -1.8711 | -1.8772 | -1.8822 | -1.8834 | -1.8841 | -1.8824 | -1.8765 | -1.87 | -1.8628 | -1.8535 | -1.8434 | -1.8332 | -1.8221 | -1.8098 | -1.7971 | -1.7847
SP AM | A7 | Acton Lane 66kV | ACTL_2 | 0 | -2.7409 | -2.7525 | -2.7347 | -2.7419 | -2.7404 | -2.7467 | -2.7519 | -2.7608 | -2.771 | -2.7799 | -2.7874 | -2.7891 | -2.7902 | -2.7876 | -2.7789 | -2.7693 | -2.7586 | -2.7449 | -2.7299 | -2.7148 | -2.6984 | -2.6801 | -2.6613 | -2.643
SP AM | H2 | Alpha Steel (Uskmouth) | ALST_3 | 0 | -0.41083 | -0.41268 | -0.40999 | -0.41109 | -0.41064 | -0.41144 | -0.41206 | -0.41325 | -0.41472 | -0.416 | -0.417 | -0.41725 | -0.41741 | -0.41708 | -0.41599 | -0.41488 | -0.4136 | -0.41197 | -0.41011 | -0.40821 | -0.40605 | -0.40367 | -0.40112 | -0.39869
SP AM | F6 | Alverdiscott | ALVE1 | 0 | -8.731 | -8.7675 | -8.7117 | -8.7345 | -8.7325 | -8.7537 | -8.7721 | -8.8008 | -8.8326 | -8.8599 | -8.8823 | -8.8839 | -8.8827 | -8.8679 | -8.83 | -8.7877 | -8.7407 | -8.6819 | -8.6179 | -8.5521 | -8.4812 | -8.4027 | -8.3223 | -8.2433
SP AM | A6 | Amersham Main | AMEM_1 | 0 | -12.9358 | -12.9878 | -12.9043 | -12.9368 | -12.9343 | -12.9656 | -12.9927 | -13.0345 | -13.0798 | -13.1182 | -13.1492 | -13.1476 | -13.1411 | -13.1126 | -13.0468 | -12.9719 | -12.8874 | -12.7819 | -12.6665 | -12.5463 | -12.4169 | -12.2743 | -12.1284 | -11.9848
SP AM | E1 | Axminster | AXMI1 | 0 | 19.837 | 19.7557 | 19.881 | 19.8296 | 19.8309 | 19.7812 | 19.7379 | 19.6732 | 19.604 | 19.5461 | 19.4996 | 19.5026 | 19.5132 | 19.557 | 19.6574 | 19.7724 | 19.9017 | 20.0642 | 20.2441 | 20.4344 | 20.6425 | 20.8769 | 21.1214 | 21.368
SP AM | A1 | Barking | BARKC1 | 0 | 34.5345 | 34.3886 | 34.6068 | 34.5149 | 34.5232 | 34.4384 | 34.3653 | 34.2514 | 34.1254 | 34.0168 | 33.9272 | 33.9156 | 33.9135 | 33.9612 | 34.0949 | 34.2435 | 34.4089 | 34.6186 | 34.8487 | 35.0859 | 35.3442 | 35.6355 | 35.9387 | 36.2402
SP AM | A1 | Barking West | BARKW3 | 0 | 30.8936 | 30.7618 | 30.9578 | 30.8754 | 30.8866 | 30.8129 | 30.7502 | 30.65 | 30.5376 | 30.4405 | 30.3609 | 30.3489 | 30.345 | 30.3841 | 30.4967 | 30.6209 | 30.7596 | 30.9357 | 31.1296 | 31.3293 | 31.5477 | 31.7939 | 32.051 | 32.3059
SP AM | A8 | Beddington (_C) | BEDDT1 | 0 | -1.3819 | -1.3875 | -1.3787 | -1.3823 | -1.3822 | -1.3857 | -1.3888 | -1.3934 | -1.3982 | -1.4023 | -1.4056 | -1.4053 | -1.4044 | -1.401 | -1.3935 | -1.385 | -1.3754 | -1.3637 | -1.3509 | -1.3375 | -1.3232 | -1.3074 | -1.2914 | -1.2756
SP AM | A8 | Beddington (_J) | BEDD_1 | 0 | -10.9649 | -11.0095 | -10.9397 | -10.9677 | -10.9675 | -10.9953 | -11.0196 | -11.0558 | -11.0944 | -11.1268 | -11.1529 | -11.1502 | -11.143 | -11.1164 | -11.0568 | -10.9891 | -10.9137 | -10.8203 | -10.7185 | -10.6127 | -10.4992 | -10.3741 | -10.2467 | -10.1211
SP AM | L3 | Berkswell | BESW_1 | 0 | -55.109 | -55.3359 | -54.9755 | -55.1139 | -55.0851 | -55.2069 | -55.3085 | -55.4771 | -55.6674 | -55.8289 | -55.9563 | -55.9567 | -55.9369 | -55.8308 | -55.5817 | -55.3008 | -54.9792 | -54.576 | -54.1295 | -53.6617 | -53.1519 | -52.5903 | -52.0105 | -51.4406
SP AM | K4 | Bicker Fen | BICF_1 | 0 | -6.9195 | -6.9495 | -6.9047 | -6.9229 | -6.9184 | -6.9335 | -6.9458 | -6.9669 | -6.9914 | -7.0124 | -7.0289 | -7.0306 | -7.03 | -7.0196 | -6.9932 | -6.9643 | -6.9318 | -6.891 | -6.8457 | -6.7986 | -6.7469 | -6.6897 | -6.6302 | -6.5721
SP AM | N3 | Birkenhead | BIRK_1 | 0 | -91.2032 | -91.5828 | -91.0069 | -91.2489 | -91.2479 | -91.4853 | -91.6959 | -92.0114 | -92.3548 | -92.6531 | -92.9051 | -92.9329 | -92.9349 | -92.7933 | -92.401 | -91.9645 | -91.4875 | -90.8896 | -90.2481 | -89.5986 | -88.908 | -88.1395 | -87.3592 | -86.5944
SP AM | L2 | Bishops Wood | BISW_1 | 0 | -16.8107 | -16.8813 | -16.7733 | -16.8169 | -16.8111 | -16.8506 | -16.8841 | -16.9377 | -16.9974 | -17.0482 | -17.0889 | -17.0899 | -17.0849 | -17.0534 | -16.9777 | -16.893 | -16.7982 | -16.68 | -16.5502 | -16.4154 | -16.2694 | -16.1081 | -15.9421 | -15.7792
SP AM | Q6 | Blyth 66kV | BLYTB1 | 0 | -7.989 | -8.0234 | -7.9724 | -7.9939 | -7.9912 | -8.0107 | -8.0276 | -8.0546 | -8.0854 | -8.1127 | -8.1359 | -8.1418 | -8.1463 | -8.1402 | -8.1156 | -8.0893 | -8.0607 | -8.0241 | -7.985 | -7.9466 | -7.9056 | -7.8597 | -7.8128 | -7.7677
SP AM | Q6 | Blyth 132kV | BLYTH132 | 0 | -11.3747 | -11.3836 | -11.2837 | -11.2949 | -11.2701 | -11.282 | -11.2914 | -11.3075 | -11.3273 | -11.3425 | -11.349 | -11.3664 | -11.3638 | -11.3351 | -11.2954 | -11.2558 | -11.213 | -11.1584 | -11.1041 | -11.0526 | -10.9979 | -10.937 | -10.8751 | -10.8173
SP AM | B1 | Bolney | BOLN_1 | 0 | 38.5997 | 38.4421 | 38.6886 | 38.5908 | 38.5999 | 38.5087 | 38.4317 | 38.3129 | 38.1857 | 38.0821 | 38.0035 | 38.0219 | 38.0585 | 38.1628 | 38.3797 | 38.63 | 38.9156 | 39.2728 | 39.6739 | 40.1054 | 40.5822 | 41.1177 | 41.6807 | 42.251
SP AM | B2 | Botley Wood | BOTW_1 | 0 | 21.7654 | 21.6745 | 21.8133 | 21.7568 | 21.7639 | 21.7126 | 21.6693 | 21.6008 | 21.5255 | 21.4621 | 21.4121 | 21.4128 | 21.4216 | 21.4643 | 21.5643 | 21.6776 | 21.806 | 21.9676 | 22.1478 | 22.3388 | 22.5492 | 22.7857 | 23.0339 | 23.2834
SP AM | P1 | Bradford West | BRAW_1 | 0 | 3.5726 | 3.5576 | 3.5804 | 3.571 | 3.5723 | 3.564 | 3.557 | 3.5458 | 3.5333 | 3.5228 | 3.5145 | 3.5144 | 3.5156 | 3.5222 | 3.538 | 3.5557 | 3.5759 | 3.6012 | 3.6295 | 3.6594 | 3.6923 | 3.7293 | 3.7682 | 3.8072
SP AM | J8 | Braintree | BRAI_1 | 0 | -32.9298 | -33.0644 | -32.8507 | -32.9322 | -32.9196 | -32.9928 | -33.0531 | -33.1493 | -33.2529 | -33.3352 | -33.3934 | -33.3658 | -33.3192 | -33.2107 | -33.0029 | -32.7649 | -32.4946 | -32.1637 | -31.7958 | -31.4039 | -30.9783 | -30.5139 | -30.0376 | -29.5683
SP AM | J5 | Bramford | BRFO_1 | 0 | 8.1255 | 8.0918 | 8.143 | 8.1217 | 8.1222 | 8.1017 | 8.0838 | 8.0568 | 8.0279 | 8.0034 | 7.9835 | 7.9834 | 7.986 | 8.0018 | 8.0399 | 8.0833 | 8.1317 | 8.1927 | 8.2599 | 8.3303 | 8.407 | 8.4935 | 8.5836 | 8.6741
SP AM | B4 | Bramley | BRLE_1 | 0 | 20.7525 | 20.6662 | 20.8013 | 20.7487 | 20.7619 | 20.7173 | 20.6807 | 20.6186 | 20.5477 | 20.4877 | 20.4408 | 20.4388 | 20.4438 | 20.4791 | 20.5644 | 20.6609 | 20.7728 | 20.9152 | 21.0756 | 21.2463 | 21.4362 | 21.6494 | 21.8747 | 22.1005
SP AM | N2 | Bredbury | BRED_1 | 0 | 71.5916 | 71.2916 | 71.7456 | 71.5577 | 71.5759 | 71.4026 | 71.2543 | 71.0228 | 70.7685 | 70.552 | 70.377 | 70.368 | 70.3821 | 70.505 | 70.8132 | 71.1601 | 71.5499 | 72.0419 | 72.5865 | 73.1566 | 73.7813 | 74.4846 | 75.2196 | 75.9556
SP AM | E7 | Bridgewater | BRWA1 | 0 | -12.6409 | -12.6945 | -12.613 | -12.6459 | -12.6402 | -12.6691 | -12.6932 | -12.7324 | -12.7765 | -12.8138 | -12.843 | -12.8428 | -12.8378 | -12.8128 | -12.7552 | -12.6909 | -12.6186 | -12.5287 | -12.4294 | -12.3257 | -12.2127 | -12.0882 | -11.9596 | -11.8333
SP AM | A3 | Brimsdown | BRIM_1 | 0 | 2.6285 | 2.6176 | 2.6341 | 2.6271 | 2.6273 | 2.6205 | 2.6146 | 2.6058 | 2.5961 | 2.5879 | 2.581 | 2.5804 | 2.5805 | 2.5846 | 2.5957 | 2.6082 | 2.622 | 2.6396 | 2.6587 | 2.6784 | 2.6998 | 2.7239 | 2.749 | 2.774
SP AM | J7 | Burwell Main | BURM_1 | 0 | -2.9546 | -2.9676 | -2.9483 | -2.9562 | -2.9538 | -2.9601 | -2.9651 | -2.974 | -2.9846 | -2.9937 | -3.001 | -3.0022 | -3.0027 | -2.9992 | -2.9895 | -2.9791 | -2.9672 | -2.9523 | -2.9356 | -2.9184 | -2.8994 | -2.8783 | -2.8562 | -2.8348
SP AM | L2 | Bushbury | BUSH_1 | 0 | -7.6765 | -7.7088 | -7.6594 | -7.6793 | -7.6765 | -7.6945 | -7.7097 | -7.7341 | -7.7613 | -7.7845 | -7.8031 | -7.8036 | -7.8015 | -7.7873 | -7.753 | -7.7147 | -7.6718 | -7.6184 | -7.5596 | -7.4985 | -7.4324 | -7.3593 | -7.284 | -7.2101
SP AM | L3 | Bustleholme | BUST_1 | 0 | 29.5611 | 29.4431 | 29.6333 | 29.5596 | 29.5663 | 29.4959 | 29.4355 | 29.3421 | 29.2413 | 29.1571 | 29.09 | 29.0953 | 29.1121 | 29.1781 | 29.328 | 29.5011 | 29.6998 | 29.9511 | 30.2313 | 30.53 | 30.8583 | 31.2275 | 31.6143 | 32.0051
SP AM | P4 | Camblesforth | CAMB_01 | 0 | 0.91939 | 0.9185 | 0.92673 | 0.92594 | 0.9284 | 0.92757 | 0.92691 | 0.92555 | 0.92384 | 0.9225 | 0.92192 | 0.9206 | 0.92073 | 0.92278 | 0.92563 | 0.92839 | 0.93141 | 0.9353 | 0.93927 | 0.94308 | 0.94727 | 0.95192 | 0.95681 | 0.96136
SP AM | A7 | Canal Bank | CBNK_H | 0 | -4.1441 | -4.1617 | -4.1348 | -4.1456 | -4.1434 | -4.1528 | -4.1608 | -4.1741 | -4.1895 | -4.2031 | -4.2144 | -4.217 | -4.2186 | -4.2148 | -4.2015 | -4.1871 | -4.1709 | -4.1501 | -4.1275 | -4.1046 | -4.0798 | -4.0522 | -4.0237 | -3.996
SP AM | C7 | Canterbury | CANTN1 | 0 | -6.2158 | -6.242 | -6.2024 | -6.2188 | -6.2175 | -6.2328 | -6.2461 | -6.2669 | -6.2899 | -6.3098 | -6.3264 | -6.3283 | -6.3284 | -6.319 | -6.2935 | -6.2653 | -6.2341 | -6.195 | -6.1526 | -6.1095 | -6.0631 | -6.0116 | -5.9589 | -5.9073
SP AM | N3 | Capenhurst | CAPEA1 | 0 | 33.3404 | 33.1868 | 33.405 | 33.3144 | 33.3585 | 33.2978 | 33.2534 | 33.1595 | 33.0405 | 32.9357 | 32.8541 | 32.8248 | 32.8017 | 32.8111 | 32.8696 | 32.924 | 32.9885 | 33.0731 | 33.1724 | 33.2722 | 33.3901 | 33.5211 | 33.6661 | 33.8019
SP AM | H2 | Cardiff East | CARE_1 | 0 | -36.1626 | -36.3218 | -36.0868 | -36.183 | -36.1546 | -36.2312 | -36.2929 | -36.4027 | -36.5325 | -36.6453 | -36.7349 | -36.7518 | -36.7587 | -36.7183 | -36.6014 | -36.4766 | -36.3355 | -36.1575 | -35.9589 | -35.7547 | -35.5287 | -35.2784 | -35.0161 | -34.7616
SP AM | N2 | Carrington | CARR_1 | 0 | 45.345 | 45.1436 | 45.4377 | 45.3169 | 45.3601 | 45.2688 | 45.1976 | 45.0648 | 44.9055 | 44.7679 | 44.6607 | 44.6379 | 44.6271 | 44.671 | 44.8021 | 44.941 | 45.1012 | 45.3055 | 45.538 | 45.7805 | 46.0548 | 46.3616 | 46.6904 | 47.0127
SP AM | L5 | Cellarhead | CELL_1 | 0 | -7.1107 | -7.1411 | -7.0952 | -7.1138 | -7.1101 | -7.1262 | -7.1395 | -7.1616 | -7.1868 | -7.2084 | -7.2254 | -7.2266 | -7.2253 | -7.2135 | -7.1841 | -7.1517 | -7.1152 | -7.0697 | -7.0193 | -6.967 | -6.91 | -6.8469 | -6.7816 | -6.7177
SP AM | A8 | Chessington | CHSI_1 | 0 | 22.8064 | 22.7122 | 22.8571 | 22.7981 | 22.8028 | 22.7476 | 22.7004 | 22.6276 | 22.5487 | 22.4826 | 22.4302 | 22.433 | 22.4444 | 22.4929 | 22.6041 | 22.7309 | 22.8744 | 23.0546 | 23.2553 | 23.4679 | 23.7015 | 23.9644 | 24.2395 | 24.5167
SP AM | P3 | Chesterfield | CHTE_1 | 0 | -27.9936 | -28.1147 | -27.9331 | -28.0065 | -27.988 | -28.0488 | -28.0983 | -28.1835 | -28.2822 | -28.3668 | -28.4332 | -28.4395 | -28.4366 | -28.3937 | -28.2857 | -28.1675 | -28.0337 | -27.8663 | -27.6801 | -27.4863 | -27.2734 | -27.0382 | -26.7934 | -26.5541
SP AM | E1 | Chickerell | CHIC_1 | 0 | -1.6666 | -1.6734 | -1.6628 | -1.6671 | -1.6668 | -1.6709 | -1.6745 | -1.6799 | -1.6858 | -1.6908 | -1.6948 | -1.6946 | -1.6938 | -1.6902 | -1.6819 | -1.6725 | -1.662 | -1.649 | -1.6348 | -1.62 | -1.6041 | -1.5866 | -1.5686 | -1.551
SP AM | A7 | City Road | CITR_1 | 0 | 95.7137 | 95.2451 | 95.893 | 95.6314 | 95.8488 | 95.7288 | 95.6674 | 95.4393 | 95.1057 | 94.8067 | 94.5862 | 94.4589 | 94.3431 | 94.2825 | 94.2814 | 94.2263 | 94.1891 | 94.1585 | 94.1605 | 94.1521 | 94.1928 | 94.2277 | 94.3111 | 94.3505
SP AM | J5 | Clacton | CLT03 | 0 | 13.0439 | 12.9899 | 13.072 | 13.0378 | 13.0387 | 13.0057 | 12.9769 | 12.9337 | 12.8873 | 12.848 | 12.8159 | 12.8158 | 12.8201 | 12.8453 | 12.9066 | 12.9761 | 13.0539 | 13.1518 | 13.2596 | 13.3727 | 13.4959 | 13.6348 | 13.7793 | 13.9246
SP AM | M5 | Connah's Quay | CONQA1 | 0 | 0 | 0 | 0 | 0 | 0 | 0 | 0 | 0 | 0 | 0 | 0 | 0 | 0 | 0 | 0 | 0 | 0 | 0 | 0 | 0 | 0 | 0 | 0 | 0
SP AM | L3 | Coventry | COVE_1 | 0 | -25.8952 | -26.0051 | -25.8343 | -25.9001 | -25.8788 | -25.9317 | -25.974 | -26.05 | -26.1392 | -26.2155 | -26.2749 | -26.2801 | -26.2767 | -26.2366 | -26.1374 | -26.0277 | -25.9004 | -25.74 | -25.5602 | -25.3713 | -25.1627 | -24.9328 | -24.6927 | -24.4577
SP AM | D6 | Cowley | COWL_1 | 0 | -38.4913 | -38.6594 | -38.4079 | -38.5088 | -38.4765 | -38.5561 | -38.6195 | -38.7341 | -38.8701 | -38.9877 | -39.08 | -39.0949 | -39.0983 | -39.0506 | -38.9209 | -38.781 | -38.6209 | -38.419 | -38.1927 | -37.9578 | -37.6972 | -37.4093 | -37.1072 | -36.8132
SP AM | P8 | Creyke Beck | CREB_1 | 0 | 3.7427 | 3.7266 | 3.7504 | 3.7404 | 3.7421 | 3.7335 | 3.7262 | 3.7144 | 3.7009 | 3.6893 | 3.68 | 3.6787 | 3.6784 | 3.6833 | 3.6969 | 3.7118 | 3.7286 | 3.7498 | 3.7733 | 3.7977 | 3.8246 | 3.8548 | 3.8865 | 3.918
SP AM | L2 | Drakelow | DRAK_1 | 0 | -8.3315 | -8.3682 | -8.3137 | -8.3356 | -8.328 | -8.3449 | -8.3582 | -8.3827 | -8.412 | -8.4373 | -8.4569 | -8.4602 | -8.461 | -8.4509 | -8.4235 | -8.3942 | -8.3606 | -8.3182 | -8.2704 | -8.2208 | -8.1655 | -8.1043 | -8.04 | -7.9775
SP AM | P4 | Drax | DRAX_1 | 0 | -4.1908 | -4.2094 | -4.1823 | -4.1937 | -4.1906 | -4.1998 | -4.2073 | -4.2205 | -4.2362 | -4.2501 | -4.2616 | -4.265 | -4.2675 | -4.2651 | -4.2543 | -4.2433 | -4.231 | -4.2153 | -4.198 | -4.181 | -4.1622 | -4.1413 | -4.1194 | -4.0986
SP AM | A7 | Ealing | EALI_6 | 0 | -5.3072 | -5.33 | -5.2954 | -5.3094 | -5.3058 | -5.3174 | -5.327 | -5.3438 | -5.3634 | -5.3807 | -5.395 | -5.3987 | -5.4011 | -5.3969 | -5.3812 | -5.3646 | -5.3456 | -5.3213 | -5.2946 | -5.2677 | -5.2382 | -5.2054 | -5.1712 | -5.1383
SP AM | D4 | East Claydon | ECLA_1 | 0 | 82.3412 | 81.9883 | 82.5192 | 82.3041 | 82.3578 | 82.1793 | 82.0341 | 81.7854 | 81.5 | 81.2572 | 81.0673 | 81.0507 | 81.0608 | 81.1859 | 81.4999 | 81.8482 | 82.2473 | 82.7524 | 83.3211 | 83.9217 | 84.5907 | 85.3412 | 86.1356 | 86.9275
SP AM | J4 | Eaton Socon | EASO_1 | 0 | 5.0596 | 5.0383 | 5.071 | 5.0581 | 5.0612 | 5.0504 | 5.0417 | 5.0268 | 5.0102 | 4.9964 | 4.986 | 4.9871 | 4.9902 | 5.0013 | 5.0251 | 5.0521 | 5.0833 | 5.1225 | 5.1669 | 5.2148 | 5.2682 | 5.328 | 5.3914 | 5.4553
SP AM | P1 | Elland | ELLA_1 | 0 | 9.4962 | 9.4562 | 9.5168 | 9.492 | 9.4955 | 9.4733 | 9.4546 | 9.4248 | 9.3918 | 9.3639 | 9.3419 | 9.3416 | 9.3446 | 9.3622 | 9.4041 | 9.4513 | 9.5048 | 9.5721 | 9.6473 | 9.7267 | 9.8142 | 9.9126 | 10.0159 | 10.1196
SP AM | A6 | Elstree | ELST_1 | 0 | 53.0735 | 52.858 | 53.1988 | 53.0644 | 53.0794 | 52.9539 | 52.8467 | 52.6789 | 52.4958 | 52.3416 | 52.2185 | 52.2216 | 52.244 | 52.3514 | 52.6031 | 52.8915 | 53.2213 | 53.6385 | 54.1035 | 54.5967 | 55.1392 | 55.7493 | 56.3887 | 57.0326
SP AM | L8 | Enderby | ENDE_1 | 0 | 0.11095 | 0.11048 | 0.11119 | 0.1109 | 0.11097 | 0.11073 | 0.11054 | 0.11021 | 0.10983 | 0.10952 | 0.10927 | 0.10927 | 0.10931 | 0.10952 | 0.10999 | 0.11051 | 0.11112 | 0.11187 | 0.11273 | 0.11364 | 0.11466 | 0.11581 | 0.11702 | 0.11823
SP AM | F6 | Exeter | EXET1 | 0 | -32.6519 | -32.7895 | -32.5803 | -32.6659 | -32.6555 | -32.7335 | -32.8004 | -32.9065 | -33.0251 | -33.1273 | -33.2106 | -33.2181 | -33.2153 | -33.1627 | -33.0261 | -32.8745 | -32.7057 | -32.4942 | -32.2633 | -32.0259 | -31.7694 | -31.4852 | -31.1932 | -30.9071
SP AM | B2 | Fawley | FAWL_1 | 0 | 28.0736 | 27.9588 | 28.1364 | 28.064 | 28.0665 | 27.9967 | 27.9361 | 27.845 | 27.7477 | 27.6663 | 27.6013 | 27.6063 | 27.6222 | 27.6852 | 27.8284 | 27.9925 | 28.1776 | 28.4102 | 28.6682 | 28.9415 | 29.2409 | 29.5778 | 29.9297 | 30.2848
SP AM | L3 | Feckenham | FECK_6 | 0 | 28.8763 | 28.7575 | 28.9447 | 28.8719 | 28.8868 | 28.8229 | 28.7697 | 28.6819 | 28.5836 | 28.5006 | 28.4356 | 28.4355 | 28.4457 | 28.4998 | 28.6273 | 28.7724 | 28.9401 | 29.1529 | 29.3919 | 29.6466 | 29.9288 | 30.2458 | 30.5799 | 30.9157
SP AM | P5 | Ferrybridge A | FERRA2 | 0 | 2.0035 | 1.9948 | 2.0075 | 2.0021 | 2.0029 | 1.9982 | 1.9941 | 1.9876 | 1.9802 | 1.9737 | 1.9683 | 1.9671 | 1.9664 | 1.9683 | 1.9746 | 1.9815 | 1.9891 | 1.9988 | 2.0095 | 2.0202 | 2.0319 | 2.0451 | 2.0588 | 2.0723
SP AM | P5 | Ferrybridge B | FERRB1 | 0 | -40.5246 | -40.7085 | -40.4435 | -40.5533 | -40.5103 | -40.5908 | -40.6533 | -40.7741 | -40.9232 | -41.0556 | -41.1617 | -41.1972 | -41.225 | -41.2089 | -41.1231 | -41.0394 | -40.944 | -40.8204 | -40.6809 | -40.5427 | -40.3857 | -40.2115 | -40.0246 | -39.8494
SP AM | N1 | Fiddlers Ferry | FIDF_1 | 0 | -10.8656 | -10.9134 | -10.8427 | -10.8716 | -10.8628 | -10.8856 | -10.9039 | -10.9366 | -10.9754 | -11.009 | -11.0356 | -11.0403 | -11.0419 | -11.0293 | -10.9937 | -10.9556 | -10.9125 | -10.858 | -10.7972 | -10.7345 | -10.6649 | -10.5879 | -10.5072 | -10.4288
SP AM | B3 | Fleet | FLEE_1 | 0 | 233.2737 | 232.2994 | 233.7716 | 233.1557 | 233.1921 | 232.6103 | 232.1053 | 231.3321 | 230.4874 | 229.7639 | 229.1681 | 229.118 | 229.1371 | 229.5089 | 230.4891 | 231.5906 | 232.8192 | 234.3735 | 236.0804 | 237.852 | 239.7803 | 241.9548 | 244.2166 | 246.477
SP AM | Q8 | Fourstones | FOUR_1 | 0 | -13.8438 | -13.9047 | -13.8152 | -13.8523 | -13.8426 | -13.873 | -13.8979 | -13.9413 | -13.9924 | -14.0372 | -14.0737 | -14.0824 | -14.088 | -14.0759 | -14.0347 | -13.9913 | -13.9428 | -13.8811 | -13.8131 | -13.7444 | -13.669 | -13.5851 | -13.4975 | -13.4131
SP AM | N3 | Frodsham | FROD_1 | 0 | 26.3354 | 26.2169 | 26.3874 | 26.3162 | 26.3425 | 26.2895 | 26.2482 | 26.1701 | 26.0752 | 25.9921 | 25.9262 | 25.9068 | 25.893 | 25.9083 | 25.9701 | 26.0328 | 26.1046 | 26.1974 | 26.3024 | 26.4091 | 26.5303 | 26.6659 | 26.8117 | 26.9519
SP AM | A7 | Greenford | GREE_H | 0 | -5.279 | -5.3014 | -5.2672 | -5.281 | -5.2782 | -5.2902 | -5.3004 | -5.3173 | -5.337 | -5.3543 | -5.3687 | -5.3719 | -5.374 | -5.3691 | -5.3522 | -5.3338 | -5.3132 | -5.2867 | -5.2579 | -5.2288 | -5.1972 | -5.162 | -5.1257 | -5.0904
SP AM | J6 | Grendon | GREN_1 | 0 | -55.5581 | -55.7958 | -55.4332 | -55.5765 | -55.5376 | -55.6556 | -55.751 | -55.9169 | -56.1088 | -56.2721 | -56.3987 | -56.4048 | -56.3911 | -56.2958 | -56.069 | -55.818 | -55.5313 | -55.1728 | -54.7725 | -54.3528 | -53.891 | -53.382 | -52.8523 | -52.3332
SP AM | P7 | Grimsby West | GRIW_1 | 0 | -5.9979 | -6.0245 | -5.9856 | -6.0017 | -5.9971 | -6.0099 | -6.0203 | -6.0389 | -6.0609 | -6.0803 | -6.0959 | -6.0998 | -6.1023 | -6.0974 | -6.0803 | -6.0625 | -6.0425 | -6.017 | -5.9888 | -5.9604 | -5.9288 | -5.8939 | -5.8571 | -5.8219
SP AM | A1 | Hackney 132kV | HACK_1 | 0 | 0.99622 | 0.99188 | 0.99826 | 0.99559 | 0.9962 | 0.99397 | 0.99214 | 0.98902 | 0.98541 | 0.98229 | 0.97976 | 0.97926 | 0.979 | 0.98002 | 0.98319 | 0.9866 | 0.99044 | 0.99534 | 1.0008 | 1.0064 | 1.0126 | 1.0195 | 1.0269 | 1.0341
SP AM | A1 | Hackney 66kV | HACK_6 | 0 | 3.9057 | 3.8894 | 3.914 | 3.9036 | 3.9041 | 3.8943 | 3.8857 | 3.8726 | 3.8583 | 3.846 | 3.8358 | 3.8347 | 3.8347 | 3.8405 | 3.8564 | 3.8743 | 3.8941 | 3.9191 | 3.9466 | 3.9748 | 4.0055 | 4.0402 | 4.0761 | 4.1119
SP AM | L3 | Hams Hall | HAMHC1 | 0 | 59.045 | 58.7895 | 59.1777 | 59.0258 | 59.0864 | 58.9725 | 58.885 | 58.7178 | 58.5169 | 58.3452 | 58.2138 | 58.1945 | 58.1932 | 58.267 | 58.4598 | 58.6706 | 58.9196 | 59.2379 | 59.6026 | 59.9908 | 60.4306 | 60.9222 | 61.4492 | 61.9719
SP AM | Q8 | Harker | HARK_1 | 0 | -14.5161 | -14.5803 | -14.4862 | -14.5252 | -14.514 | -14.5452 | -14.5706 | -14.6155 | -14.669 | -14.7159 | -14.754 | -14.7636 | -14.77 | -14.7583 | -14.7171 | -14.6741 | -14.6258 | -14.5643 | -14.4962 | -14.4275 | -14.3516 | -14.2672 | -14.1788 | -14.0938
SP AM | Q4 | Hart Moor | HARM_6 | 0 | -7.8763 | -7.9103 | -7.8587 | -7.8791 | -7.8727 | -7.889 | -7.902 | -7.9252 | -7.9525 | -7.9757 | -7.9938 | -7.9953 | -7.9942 | -7.982 | -7.9519 | -7.919 | -7.8811 | -7.8337 | -7.7804 | -7.7246 | -7.6629 | -7.5949 | -7.5238 | -7.4542
SP AM | Q4 | Hawthorn Pit | HAWP_6 | 0 | -9.7128 | -9.753 | -9.6902 | -9.715 | -9.7115 | -9.734 | -9.7531 | -9.7835 | -9.8173 | -9.8457 | -9.8682 | -9.8674 | -9.8627 | -9.8422 | -9.7954 | -9.7426 | -9.6829 | -9.6087 | -9.5269 | -9.4414 | -9.3486 | -9.2465 | -9.1414 | -9.038
SP AM | R5 | Heysham (HEYS_1) | HEYS_1 | 0 | -6.3691 | -6.3751 | -6.3181 | -6.3236 | -6.3072 | -6.313 | -6.3176 | -6.3268 | -6.3383 | -6.3474 | -6.3513 | -6.3604 | -6.3593 | -6.3448 | -6.3247 | -6.3052 | -6.2839 | -6.2568 | -6.2293 | -6.2031 | -6.1747 | -6.1433 | -6.1107 | -6.0806
SP AM | R5 | Heysham (HEYS1) | HEYS1 | 0 | -3.5009 | -3.5163 | -3.4937 | -3.5032 | -3.501 | -3.5089 | -3.5154 | -3.5266 | -3.5398 | -3.5515 | -3.5612 | -3.5638 | -3.5658 | -3.5635 | -3.5538 | -3.5438 | -3.5327 | -3.5185 | -3.503 | -3.4877 | -3.471 | -3.4524 | -3.433 | -3.4145
SP AM | A8 | Hurst | HURS_1 | 0 | -128.9327 | -129.4468 | -128.6314 | -128.9599 | -128.9834 | -129.3246 | -129.6291 | -130.0663 | -130.5215 | -130.9012 | -131.2099 | -131.1623 | -131.0584 | -130.7133 | -129.9544 | -129.0857 | -128.123 | -126.934 | -125.6451 | -124.3056 | -122.8778 | -121.3054 | -119.7118 | -118.1392
SP AM | R6 | Hutton | HUTT_1 | 0 | 23.0118 | 22.9127 | 23.059 | 22.9974 | 23.0078 | 22.954 | 22.9087 | 22.8347 | 22.7507 | 22.6778 | 22.6181 | 22.607 | 22.6016 | 22.627 | 22.7046 | 22.7891 | 22.8835 | 23.0037 | 23.1362 | 23.2719 | 23.4207 | 23.5883 | 23.7638 | 23.9369
SP AM | H6 | Imperial Park | IMPK_1 | 0 | 3.1566 | 3.1429 | 3.1634 | 3.1551 | 3.1576 | 3.151 | 3.1458 | 3.1367 | 3.1261 | 3.1173 | 3.1106 | 3.1106 | 3.1119 | 3.1176 | 3.1307 | 3.1453 | 3.1621 | 3.1832 | 3.2073 | 3.233 | 3.2619 | 3.2943 | 3.3287 | 3.3631
SP AM | F6 | Indian Queens | INDQ1 | 0 | -12.5829 | -12.6343 | -12.5546 | -12.5874 | -12.5878 | -12.6205 | -12.6494 | -12.6924 | -12.7384 | -12.7778 | -12.8106 | -12.8111 | -12.8073 | -12.7823 | -12.7207 | -12.6511 | -12.5743 | -12.4786 | -12.3753 | -12.2691 | -12.1558 | -12.0304 | -11.903 | -11.7775
SP AM | G5 | Iron Acton | IROA1 | 0 | -35.7778 | -35.9286 | -35.6996 | -35.7936 | -35.783 | -35.869 | -35.9429 | -36.0599 | -36.1903 | -36.3029 | -36.3951 | -36.4039 | -36.4017 | -36.3452 | -36.1964 | -36.0315 | -35.8482 | -35.6185 | -35.368 | -35.111 | -34.8337 | -34.5262 | -34.2106 | -33.9014
SP AM | L5 | Ironbridge | IRONB1 | 0 | -7.0131 | -7.0439 | -6.9981 | -7.0166 | -7.0107 | -7.0251 | -7.0366 | -7.0574 | -7.0821 | -7.1034 | -7.12 | -7.1225 | -7.1229 | -7.114 | -7.0901 | -7.0645 | -7.0352 | -6.9984 | -6.957 | -6.9141 | -6.8663 | -6.8136 | -6.7582 | -6.7043
SP AM | A6 | Iver 132kV | IVER_1 | 0 | 6.3605 | 6.3328 | 6.3745 | 6.358 | 6.3645 | 6.3522 | 6.3428 | 6.3246 | 6.3028 | 6.2841 | 6.2697 | 6.2671 | 6.2665 | 6.2737 | 6.2934 | 6.3147 | 6.3397 | 6.3718 | 6.4086 | 6.4475 | 6.4916 | 6.5409 | 6.5939 | 6.6462
SP AM | A6 | Iver 66kV | IVER_6 | 0 | 9.7084 | 9.6641 | 9.7286 | 9.703 | 9.7178 | 9.7018 | 9.6907 | 9.6651 | 9.6319 | 9.603 | 9.5814 | 9.5746 | 9.5702 | 9.5755 | 9.595 | 9.6142 | 9.638 | 9.6689 | 9.7059 | 9.745 | 9.7914 | 9.8428 | 9.8998 | 9.9546
SP AM | P3 | Jordanthorpe | JORD_3 | 0 | -4.2985 | -4.3165 | -4.289 | -4.3001 | -4.2991 | -4.3095 | -4.3185 | -4.3324 | -4.3476 | -4.3605 | -4.3709 | -4.3708 | -4.369 | -4.3602 | -4.3396 | -4.3165 | -4.2906 | -4.2586 | -4.2234 | -4.1869 | -4.1476 | -4.1041 | -4.0596 | -4.0157
SP AM | P8 | Keadby | KEAD_1 | 0 | 63.4311 | 63.138 | 63.5542 | 63.3825 | 63.4703 | 63.3578 | 63.2771 | 63.102 | 62.8785 | 62.6827 | 62.5327 | 62.4813 | 62.4432 | 62.4676 | 62.5848 | 62.6956 | 62.8278 | 62.9999 | 63.2036 | 63.4121 | 63.6592 | 63.9333 | 64.2372 | 64.5246
SP AM | N4 | Kearsley 132kV | KEAR_1 | 0 | 50.065 | 49.8579 | 50.1743 | 50.0437 | 50.05 | 49.9255 | 49.8176 | 49.6539 | 49.477 | 49.3276 | 49.2068 | 49.2072 | 49.2251 | 49.3232 | 49.5586 | 49.8262 | 50.1265 | 50.5047 | 50.9228 | 51.3624 | 51.8429 | 52.384 | 52.9485 | 53.516
SP AM | N4 | Kearsley 33kV | KEAR_3 | 0 | -1.4177 | -1.4236 | -1.4146 | -1.4183 | -1.4181 | -1.4216 | -1.4247 | -1.4294 | -1.4345 | -1.4388 | -1.4423 | -1.4423 | -1.4418 | -1.4389 | -1.432 | -1.4243 | -1.4157 | -1.405 | -1.3934 | -1.3814 | -1.3685 | -1.3542 | -1.3396 | -1.3252
SP AM | C3 | Kemsley | KEMS_1 | 0 | -1.8739 | -1.882 | -1.87 | -1.8751 | -1.8742 | -1.8786 | -1.8824 | -1.8886 | -1.8957 | -1.9021 | -1.9074 | -1.9089 | -1.91 | -1.9087 | -1.9033 | -1.8976 | -1.8914 | -1.8835 | -1.875 | -1.8666 | -1.8576 | -1.8475 | -1.837 | -1.8271
SP AM | C2 | Kingsnorth | KINO_1 | 0 | -77.3281 | -77.6509 | -77.1611 | -77.3659 | -77.3602 | -77.5583 | -77.7329 | -77.9977 | -78.2878 | -78.5398 | -78.7519 | -78.7767 | -78.7798 | -78.6629 | -78.3373 | -77.9755 | -77.5791 | -77.0816 | -76.5465 | -76.0041 | -75.4258 | -74.7826 | -74.128 | -73.4868
SP AM | N1 | Kirkby (_D) | KIBY_1 | 0 | -47.1529 | -47.3579 | -47.0528 | -47.1775 | -47.1469 | -47.2503 | -47.335 | -47.4805 | -47.6494 | -47.7953 | -47.9114 | -47.9279 | -47.9301 | -47.867 | -47.6969 | -47.5122 | -47.3044 | -47.0434 | -46.754 | -46.4553 | -46.1273 | -45.7643 | -45.3864 | -45.018
SP AM | N1 | Kirkby (_G) | KIBY_G | 0 | -6.0302 | -6.0565 | -6.0174 | -6.0334 | -6.0295 | -6.0427 | -6.0535 | -6.0721 | -6.0937 | -6.1124 | -6.1272 | -6.1293 | -6.1296 | -6.1216 | -6.0998 | -6.0762 | -6.0496 | -6.0162 | -5.9792 | -5.941 | -5.8991 | -5.8527 | -5.8043 | -5.7572
SP AM | P1 | Kirkstall B | KIRKB1 | 0 | -5.5483 | -5.5723 | -5.5362 | -5.5508 | -5.547 | -5.559 | -5.5688 | -5.5856 | -5.6051 | -5.6218 | -5.6349 | -5.6361 | -5.6355 | -5.6269 | -5.6054 | -5.5818 | -5.5551 | -5.5217 | -5.4845 | -5.4458 | -5.4032 | -5.3561 | -5.3071 | -5.2593
SP AM | L2 | Kitwell | KITW_1 | 0 | 31.6593 | 31.5307 | 31.7301 | 31.6483 | 31.6474 | 31.5662 | 31.4948 | 31.3897 | 31.2786 | 31.1855 | 31.11 | 31.1151 | 31.1321 | 31.203 | 31.3667 | 31.5545 | 31.7654 | 32.0305 | 32.3233 | 32.6322 | 32.969 | 33.3485 | 33.7435 | 34.1422
SP AM | P2 | Knaresborough | KNAR | 0 | 58.8 | 58.5577 | 58.9475 | 58.808 | 58.8624 | 58.7566 | 58.6806 | 58.5386 | 58.3811 | 58.2667 | 58.2053 | 58.2888 | 58.416 | 58.657 | 59.0711 | 59.555 | 60.1256 | 60.8322 | 61.6513 | 62.5643 | 63.5961 | 64.7489 | 65.9807 | 67.2371
SP AM | Q2 | Lackenby | LACK_6 | 0 | 22.6195 | 22.5187 | 22.664 | 22.6026 | 22.6211 | 22.5728 | 22.5339 | 22.4643 | 22.3814 | 22.3087 | 22.2498 | 22.2328 | 22.2203 | 22.2337 | 22.2896 | 22.347 | 22.4115 | 22.4947 | 22.5875 | 22.6806 | 22.7846 | 22.9014 | 23.0256 | 23.1451
SP AM | A6 | Laleham | LALE1SG003 | 0 | 1.1909 | 1.1859 | 1.1936 | 1.1906 | 1.1912 | 1.1885 | 1.1862 | 1.1826 | 1.1784 | 1.175 | 1.1722 | 1.1722 | 1.1725 | 1.1746 | 1.1798 | 1.1857 | 1.1924 | 1.2009 | 1.2104 | 1.2205 | 1.2317 | 1.2443 | 1.2575 | 1.2708
SP AM | F6 | Landulph | LAND1 | 0 | -34.6121 | -34.7559 | -34.5353 | -34.6257 | -34.6203 | -34.7064 | -34.7813 | -34.8964 | -35.0226 | -35.1309 | -35.2201 | -35.225 | -35.2186 | -35.1568 | -35.0006 | -34.8257 | -34.6318 | -34.3895 | -34.1264 | -33.8559 | -33.5656 | -33.244 | -32.9153 | -32.5925
SP AM | M4 | Legacy | LEGA_1 | 0 | 10.8765 | 10.8277 | 10.8987 | 10.8699 | 10.882 | 10.8614 | 10.846 | 10.8156 | 10.7786 | 10.747 | 10.7232 | 10.7193 | 10.7188 | 10.7315 | 10.7646 | 10.7998 | 10.8409 | 10.893 | 10.9531 | 11.0171 | 11.0901 | 11.1717 | 11.2597 | 11.3464
SP AM | N1 | Lister Drive | LISD_1 | 0 | -28.4212 | -28.5434 | -28.3603 | -28.4353 | -28.4206 | -28.4851 | -28.5389 | -28.6283 | -28.7304 | -28.8183 | -28.8888 | -28.8966 | -28.8956 | -28.8533 | -28.743 | -28.622 | -28.4864 | -28.3167 | -28.1295 | -27.9364 | -27.7258 | -27.4926 | -27.2512 | -27.0153
SP AM | A8 | Littlebrook (_C) | LITT_C | 0 | 4.8616 | 4.8403 | 4.8718 | 4.859 | 4.8631 | 4.8531 | 4.8452 | 4.8309 | 4.8142 | 4.7999 | 4.7889 | 4.7877 | 4.7879 | 4.7947 | 4.8117 | 4.8304 | 4.852 | 4.8792 | 4.9102 | 4.943 | 4.9798 | 5.021 | 5.065 | 5.1086
SP AM | A8 | Littlebrook (_J) | LITT_J | 0 | -1.2406 | -1.246 | -1.2379 | -1.2411 | -1.2401 | -1.2427 | -1.2447 | -1.2483 | -1.2527 | -1.2564 | -1.2592 | -1.2596 | -1.2595 | -1.2577 | -1.2533 | -1.2484 | -1.2428 | -1.2358 | -1.228 | -1.2198 | -1.2107 | -1.2007 | -1.1902 | -1.1799
SP AM | A7 | Lodge Road | LODR_6 | 0 | 57.6488 | 57.3773 | 57.7619 | 57.606 | 57.7086 | 57.6195 | 57.5617 | 57.411 | 57.2072 | 57.0257 | 56.8873 | 56.8226 | 56.7663 | 56.755 | 56.8054 | 56.837 | 56.8838 | 56.9518 | 57.042 | 57.1295 | 57.2471 | 57.3748 | 57.5288 | 57.6619
SP AM | A6 | Loudwater | LOUD_H | 0 | -6.6185 | -6.6451 | -6.6024 | -6.619 | -6.6178 | -6.6337 | -6.6476 | -6.669 | -6.6922 | -6.7118 | -6.7277 | -6.7269 | -6.7235 | -6.709 | -6.6753 | -6.637 | -6.5937 | -6.5398 | -6.4807 | -6.4192 | -6.353 | -6.28 | -6.2054 | -6.1319
SP AM | B2 | Lovedean | LOVE_1 | 0 | -94.8194 | -95.2141 | -94.6053 | -94.8501 | -94.823 | -95.0484 | -95.2407 | -95.5434 | -95.8767 | -96.1587 | -96.3832 | -96.3775 | -96.3354 | -96.1384 | -95.6823 | -95.1692 | -94.5944 | -93.8799 | -93.0956 | -92.2786 | -91.395 | -90.4202 | -89.4197 | -88.4354
SP AM | N6 | Macclesfield | MACC_3 | 0 | -1.86 | -1.8678 | -1.8553 | -1.8596 | -1.8574 | -1.8605 | -1.8625 | -1.8667 | -1.8716 | -1.8752 | -1.877 | -1.8744 | -1.8703 | -1.8628 | -1.8502 | -1.8358 | -1.8189 | -1.7984 | -1.7749 | -1.7493 | -1.7211 | -1.6905 | -1.6589 | -1.6278
SP AM | E1 | Mannington | MANN_1 | 0 | -58.2951 | -58.5396 | -58.1652 | -58.3165 | -58.2971 | -58.4345 | -58.5511 | -58.7366 | -58.9425 | -59.1172 | -59.2565 | -59.2568 | -59.2356 | -59.1214 | -58.8519 | -58.5501 | -58.2121 | -57.7915 | -57.3294 | -56.8487 | -56.328 | -55.7532 | -55.1622 | -54.5813
SP AM | H1 | Margam | MAGA_6 | 0 | 34.591 | 34.4248 | 34.6553 | 34.5605 | 34.6255 | 34.5739 | 34.5418 | 34.4531 | 34.3311 | 34.2227 | 34.141 | 34.1013 | 34.0667 | 34.0576 | 34.0817 | 34.0921 | 34.1099 | 34.1368 | 34.1766 | 34.214 | 34.2693 | 34.3284 | 34.4037 | 34.4655
SP AM | G6 | Melksham | MELK_1 | 0 | 4.3628 | 4.3463 | 4.3752 | 4.3651 | 4.3669 | 4.3572 | 4.3489 | 4.3356 | 4.321 | 4.3088 | 4.2989 | 4.2995 | 4.3017 | 4.3111 | 4.3328 | 4.3583 | 4.3884 | 4.4271 | 4.4705 | 4.517 | 4.5684 | 4.626 | 4.6867 | 4.748
SP AM | A6 | Mill Hill | MILH_1 | 0 | -71.2264 | -71.505 | -71.0489 | -71.2262 | -71.2323 | -71.4156 | -71.5789 | -71.8174 | -72.0679 | -72.2782 | -72.4504 | -72.4296 | -72.3794 | -72.1986 | -71.7925 | -71.3254 | -70.8021 | -70.1515 | -69.4452 | -68.7104 | -67.9259 | -67.0622 | -66.1857 | -65.3209
SP AM | G6 | Minety | MITY_1 | 0 | -18.8672 | -18.9421 | -18.8152 | -18.8601 | -18.8451 | -18.883 | -18.9138 | -18.9688 | -19.0325 | -19.0872 | -19.1303 | -19.1325 | -19.1285 | -19.0963 | -19.0176 | -18.9277 | -18.821 | -18.6851 | -18.5332 | -18.3729 | -18.197 | -18.0036 | -17.8029 | -17.6056
SP AM | L3 | Nechells | NECE_1 | 0 | 50.6824 | 50.4658 | 50.7979 | 50.6681 | 50.7135 | 50.612 | 50.5322 | 50.3859 | 50.2135 | 50.0665 | 49.9534 | 49.9411 | 49.9449 | 50.0163 | 50.1969 | 50.3968 | 50.6314 | 50.9304 | 51.2709 | 51.6334 | 52.0413 | 52.4979 | 52.9848 | 53.4697
SP AM | P3 | Neepsend | NEEP_3 | 0 | 3.6333 | 3.6181 | 3.6412 | 3.6317 | 3.6326 | 3.6238 | 3.6163 | 3.6047 | 3.592 | 3.5814 | 3.5728 | 3.5729 | 3.5743 | 3.5814 | 3.5983 | 3.6173 | 3.6388 | 3.6659 | 3.6959 | 3.7277 | 3.7625 | 3.8017 | 3.8428 | 3.884
SP AM | A4 | New Cross | NEWX_6 | 0 | 66.3538 | 66.0669 | 66.493 | 66.3171 | 66.359 | 66.2122 | 66.0915 | 65.8859 | 65.6484 | 65.4431 | 65.2783 | 65.2489 | 65.2369 | 65.3119 | 65.5316 | 65.7709 | 66.0422 | 66.3882 | 66.7742 | 67.174 | 67.6174 | 68.1155 | 68.6413 | 69.1604
SP AM | B1 | Ninfield | NINF_1 | 0 | 59.5409 | 59.3037 | 59.681 | 59.5315 | 59.5302 | 59.3811 | 59.2519 | 59.0628 | 58.867 | 58.7091 | 58.5881 | 58.6276 | 58.6973 | 58.8792 | 59.251 | 59.6837 | 60.1754 | 60.7894 | 61.4756 | 62.2138 | 63.0252 | 63.9375 | 64.8927 | 65.8633
SP AM | A6 | North Hyde | NHYD_6 | 0 | 26.7679 | 26.6534 | 26.8279 | 26.7588 | 26.7808 | 26.7258 | 26.6819 | 26.6033 | 26.5113 | 26.4327 | 26.3717 | 26.3645 | 26.3657 | 26.4027 | 26.4981 | 26.6035 | 26.7262 | 26.8825 | 27.0597 | 27.2475 | 27.458 | 27.6939 | 27.9449 | 28.1945
SP AM | C2 | Northfleet East | NFLE | 0 | 11.9025 | 11.8528 | 11.9276 | 11.8959 | 11.8967 | 11.8662 | 11.8394 | 11.799 | 11.7551 | 11.7173 | 11.6856 | 11.682 | 11.6816 | 11.699 | 11.7476 | 11.8021 | 11.8624 | 11.9387 | 12.022 | 12.1075 | 12.1999 | 12.3043 | 12.4124 | 12.5201
SP AM | Q4 | Norton | NORT_1 | 0 | -24.7833 | -24.8932 | -24.7293 | -24.7941 | -24.7663 | -24.813 | -24.8482 | -24.9179 | -25.0034 | -25.0772 | -25.1333 | -25.1433 | -25.1457 | -25.1172 | -25.0408 | -24.9596 | -24.8647 | -24.7447 | -24.6075 | -24.4635 | -24.301 | -24.122 | -23.9318 | -23.7472
SP AM | P3 | Norton Lees | NORL_3 | 0 | -2.7369 | -2.7482 | -2.7308 | -2.7379 | -2.7375 | -2.7443 | -2.7501 | -2.7591 | -2.7688 | -2.777 | -2.7837 | -2.7834 | -2.7821 | -2.7762 | -2.7626 | -2.7472 | -2.7301 | -2.7088 | -2.6856 | -2.6615 | -2.6356 | -2.607 | -2.5777 | -2.5489
SP AM | J3 | Norwich Main | NORM_1 | 0 | -71.6232 | -71.9229 | -71.4655 | -71.6525 | -71.6363 | -71.8105 | -71.9603 | -72.1934 | -72.4497 | -72.6679 | -72.844 | -72.8462 | -72.8226 | -72.6834 | -72.3494 | -71.9752 | -71.559 | -71.0412 | -70.4753 | -69.8895 | -69.2578 | -68.5594 | -67.8438 | -67.1403
SP AM | B2 | Nursling | NURS_1 | 0 | 55.6273 | 55.3923 | 55.7483 | 55.6035 | 55.6285 | 55.5014 | 55.3956 | 55.2234 | 55.0311 | 54.8688 | 54.7413 | 54.7391 | 54.7566 | 54.8578 | 55.0984 | 55.3691 | 55.677 | 56.0649 | 56.4991 | 56.9589 | 57.4675 | 58.0388 | 58.6403 | 59.2433
SP AM | L2 | Ocker Hill | OCKH_1 | 0 | -1.9226 | -1.9306 | -1.9183 | -1.9233 | -1.9227 | -1.9273 | -1.9312 | -1.9374 | -1.9442 | -1.95 | -1.9547 | -1.9548 | -1.9541 | -1.9504 | -1.9415 | -1.9315 | -1.9203 | -1.9064 | -1.8912 | -1.8753 | -1.8582 | -1.8393 | -1.82 | -1.8009
SP AM | Q4 | Offerton | OFFE_3 | 0 | -4.0935 | -4.1111 | -4.0843 | -4.0949 | -4.0918 | -4.1003 | -4.1071 | -4.1192 | -4.1334 | -4.1455 | -4.1549 | -4.1556 | -4.1549 | -4.1484 | -4.1325 | -4.115 | -4.095 | -4.0699 | -4.0417 | -4.0122 | -3.9797 | -3.9438 | -3.9063 | -3.8696
SP AM | L2 | Oldbury | OLDB_1 | 0 | -3.7436 | -3.7598 | -3.7355 | -3.7453 | -3.7427 | -3.7507 | -3.7572 | -3.7686 | -3.7818 | -3.7932 | -3.8021 | -3.8031 | -3.8029 | -3.7974 | -3.7834 | -3.768 | -3.7506 | -3.7288 | -3.7045 | -3.6792 | -3.6514 | -3.6207 | -3.5886 | -3.5574
SP AM | R5 | Ormonde | ORMO | 0 | 0 | 0 | 0 | 0 | 0 | 0 | 0 | 0 | 0 | 0 | 0 | 0 | 0 | 0 | 0 | 0 | 0 | 0 | 0 | 0 | 0 | 0 | 0 | 0
SP AM | P6 | Osbaldwick | OSBA_1 | 0 | -34.7265 | -34.8754 | -34.6486 | -34.7392 | -34.7143 | -34.7891 | -34.8505 | -34.9577 | -35.0835 | -35.1936 | -35.2828 | -35.301 | -35.3105 | -35.2741 | -35.1616 | -35.04 | -34.9012 | -34.7243 | -34.5284 | -34.3278 | -34.1073 | -33.8628 | -33.608 | -33.3605
SP AM | N5 | Padiham | PADIB1 | 0 | -22.9064 | -23.0056 | -22.8563 | -22.9159 | -22.8986 | -22.9465 | -22.9847 | -23.0521 | -23.1306 | -23.1971 | -23.2478 | -23.2494 | -23.2424 | -23.202 | -23.1083 | -23.0051 | -22.8874 | -22.7408 | -22.5765 | -22.4036 | -22.2128 | -22.0026 | -21.7833 | -21.5685
SP AM | D5 | Pelham | PELH_1 | 0 | -16.7906 | -16.8603 | -16.7529 | -16.7965 | -16.7932 | -16.8342 | -16.8696 | -16.9244 | -16.9844 | -17.0355 | -17.0769 | -17.077 | -17.0711 | -17.0378 | -16.9581 | -16.8686 | -16.7687 | -16.6444 | -16.5087 | -16.3681 | -16.2167 | -16.0494 | -15.8781 | -15.7097
SP AM | H6 | Pembroke | PEMB_1 | 0 | 34.1937 | 34.0369 | 34.2629 | 34.1722 | 34.2221 | 34.1646 | 34.1249 | 34.0352 | 33.9204 | 33.822 | 33.7502 | 33.7337 | 33.7274 | 33.7582 | 33.8433 | 33.9302 | 34.0349 | 34.1682 | 34.3267 | 34.4964 | 34.6954 | 34.9164 | 35.1594 | 35.3965
SP AM | L1 | Penn | PENN_1 | 0 | 12.23 | 12.18 | 12.2555 | 12.2226 | 12.2187 | 12.1841 | 12.1525 | 12.1079 | 12.0608 | 12.0199 | 11.9841 | 11.9791 | 11.9769 | 11.9937 | 12.045 | 12.1029 | 12.1655 | 12.2451 | 12.3298 | 12.4152 | 12.5054 | 12.6078 | 12.7119 | 12.8157
SP AM | M6 | Pentir | PENT_1 | 0 | -19.74 | -19.8188 | -19.6882 | -19.734 | -19.7222 | -19.7609 | -19.7901 | -19.8392 | -19.8903 | -19.9256 | -19.9427 | -19.9041 | -19.8485 | -19.7493 | -19.5838 | -19.3919 | -19.1718 | -18.9062 | -18.6085 | -18.2871 | -17.9383 | -17.5628 | -17.1797 | -16.8044
SP AM | R4 | Penwortham East | PENE_1 | 0 | -21.0096 | -21.0998 | -20.9648 | -21.0206 | -21.0108 | -21.0595 | -21.1006 | -21.1681 | -21.2453 | -21.3124 | -21.3674 | -21.3764 | -21.3797 | -21.3534 | -21.2774 | -21.1946 | -21.1025 | -20.9864 | -20.8594 | -20.73 | -20.5894 | -20.4333 | -20.2721 | -20.1151
SP AM | R4 | Penwortham West | PENW_1 | 0 | -31.226 | -31.3602 | -31.1595 | -31.2424 | -31.2278 | -31.3002 | -31.3612 | -31.4617 | -31.5764 | -31.6762 | -31.7578 | -31.7712 | -31.7761 | -31.737 | -31.624 | -31.501 | -31.3642 | -31.1916 | -31.0029 | -30.8105 | -30.6016 | -30.3696 | -30.13 | -29.8965
SP AM | A7 | Perivale | PERI_H | 0 | -5.3098 | -5.3324 | -5.2979 | -5.3118 | -5.309 | -5.321 | -5.3313 | -5.3483 | -5.3681 | -5.3855 | -5.4 | -5.4032 | -5.4054 | -5.4004 | -5.3834 | -5.3649 | -5.3442 | -5.3176 | -5.2886 | -5.2593 | -5.2275 | -5.1921 | -5.1556 | -5.1201
SP AM | P3 | Pitsmoor | PITS_3 | 0 | 4.5624 | 4.541 | 4.5713 | 4.559 | 4.5664 | 4.559 | 4.5541 | 4.5422 | 4.5265 | 4.5128 | 4.5026 | 4.499 | 4.4965 | 4.4982 | 4.506 | 4.5131 | 4.522 | 4.5335 | 4.5476 | 4.5624 | 4.5804 | 4.6002 | 4.6225 | 4.6436
SP AM | P2 | Poppleton | POPP_3 | 0 | -3.12 | -3.1323 | -3.1116 | -3.1187 | -3.1171 | -3.1233 | -3.1281 | -3.1359 | -3.144 | -3.1495 | -3.1523 | -3.1461 | -3.1372 | -3.1213 | -3.0946 | -3.0636 | -3.0281 | -2.9851 | -2.9371 | -2.8854 | -2.8293 | -2.769 | -2.7076 | -2.6474
SP AM | H1 | Pyle | PYLE_1 | 0 | 9.7999 | 9.7568 | 9.8196 | 9.7931 | 9.8001 | 9.7786 | 9.7611 | 9.7306 | 9.6949 | 9.6637 | 9.6384 | 9.6321 | 9.628 | 9.6358 | 9.6632 | 9.6922 | 9.7248 | 9.7666 | 9.813 | 9.8602 | 9.9126 | 9.9714 | 10.0337 | 10.0943
SP AM | N1 | Rainhill | RAIN_1 | 0 | -17.5067 | -17.5827 | -17.4695 | -17.5158 | -17.5046 | -17.5431 | -17.5747 | -17.6288 | -17.6915 | -17.7457 | -17.7888 | -17.7948 | -17.7955 | -17.7719 | -17.7084 | -17.6394 | -17.5617 | -17.4642 | -17.3562 | -17.2447 | -17.1223 | -16.9868 | -16.8459 | -16.7084
SP AM | H6 | Rassau | RASS_1 | 0 | 22.4285 | 22.3338 | 22.4778 | 22.4199 | 22.4313 | 22.3816 | 22.3408 | 22.2735 | 22.1985 | 22.1363 | 22.0892 | 22.0933 | 22.1067 | 22.1553 | 22.2615 | 22.3819 | 22.5197 | 22.6924 | 22.8872 | 23.0961 | 23.3284 | 23.5889 | 23.8642 | 24.1414
SP AM | L7 | Ratcliffe | RATS_1 | 0 | -38.4986 | -38.6603 | -38.4114 | -38.5102 | -38.4927 | -38.5796 | -38.6517 | -38.7695 | -38.9009 | -39.0107 | -39.0953 | -39.0884 | -39.0653 | -38.9795 | -38.7911 | -38.5792 | -38.3398 | -38.0431 | -37.7143 | -37.3686 | -36.9921 | -36.5779 | -36.1507 | -35.7304
SP AM | C5 | Rayleigh | RAYL_1 | 0 | 15.1098 | 15.0479 | 15.1429 | 15.1034 | 15.1035 | 15.0648 | 15.0308 | 14.9805 | 14.9269 | 14.8817 | 14.8449 | 14.8457 | 14.852 | 14.8832 | 14.9574 | 15.0421 | 15.1369 | 15.2561 | 15.3874 | 15.5254 | 15.6756 | 15.845 | 16.0212 | 16.1986
SP AM | A1 | Redbridge | REBR_3 | 0 | 9.4085 | 9.3707 | 9.4289 | 9.4042 | 9.4008 | 9.3744 | 9.3504 | 9.3168 | 9.282 | 9.2523 | 9.227 | 9.2264 | 9.2288 | 9.2472 | 9.2941 | 9.3478 | 9.4069 | 9.4814 | 9.5621 | 9.6456 | 9.735 | 9.8361 | 9.9401 | 10.0447
SP AM | C7 | Richborough | RICH1 | 0 | 5.6329 | 5.6092 | 5.6448 | 5.6298 | 5.631 | 5.6171 | 5.6051 | 5.5865 | 5.566 | 5.5484 | 5.5339 | 5.5322 | 5.5321 | 5.5402 | 5.5626 | 5.5876 | 5.6154 | 5.6506 | 5.6892 | 5.7292 | 5.7727 | 5.8217 | 5.8727 | 5.9236
SP AM | Q8 | Robin Rigg | RRIG | 0 | 0.34206 | 0.34055 | 0.34274 | 0.34182 | 0.34208 | 0.34135 | 0.34075 | 0.3397 | 0.33846 | 0.33738 | 0.3365 | 0.33628 | 0.33614 | 0.33641 | 0.33734 | 0.33833 | 0.33944 | 0.34087 | 0.34247 | 0.34409 | 0.3459 | 0.34793 | 0.35009 | 0.35219
SP AM | N4 | Rochdale | ROCH_1 | 0 | -11.1271 | -11.1746 | -11.1028 | -11.132 | -11.1263 | -11.1515 | -11.1725 | -11.2073 | -11.247 | -11.281 | -11.3082 | -11.3106 | -11.3093 | -11.2917 | -11.247 | -11.1976 | -11.1422 | -11.0728 | -10.9962 | -10.9169 | -10.8305 | -10.7348 | -10.6358 | -10.5389
SP AM | L5 | Rugeley | RUGEB1 | 0 | 6.4889 | 6.4616 | 6.5029 | 6.4859 | 6.4881 | 6.4729 | 6.4599 | 6.4394 | 6.4167 | 6.3975 | 6.3823 | 6.3819 | 6.3838 | 6.3955 | 6.4239 | 6.4559 | 6.492 | 6.5375 | 6.5881 | 6.6415 | 6.7003 | 6.7664 | 6.8358 | 6.9053
SP AM | A9 | Rye House | RYEH_1 | 0 | 88.0299 | 87.6538 | 88.2116 | 87.9762 | 88.0066 | 87.7953 | 87.615 | 87.3275 | 87.005 | 86.7257 | 86.4955 | 86.4571 | 86.4409 | 86.5463 | 86.8595 | 87.2039 | 87.587 | 88.0743 | 88.6091 | 89.1572 | 89.7556 | 90.4302 | 91.1338 | 91.83
SP AM | P8 | Saltend North | SALT_1 | 0 | 6.995 | 6.9637 | 7.009 | 6.9902 | 6.997 | 6.9829 | 6.972 | 6.9514 | 6.9265 | 6.9049 | 6.888 | 6.8837 | 6.8812 | 6.8867 | 6.9051 | 6.9242 | 6.9462 | 6.9743 | 7.0062 | 7.0391 | 7.0765 | 7.1183 | 7.1631 | 7.2068
SP AM | Q2 | Saltholme | SALH_1 | 0 | 20.9129 | 20.8179 | 20.9534 | 20.8965 | 20.9189 | 20.8774 | 20.8454 | 20.7836 | 20.7076 | 20.6406 | 20.5873 | 20.5694 | 20.5554 | 20.5632 | 20.6055 | 20.6469 | 20.6943 | 20.756 | 20.8262 | 20.8961 | 20.9761 | 21.0656 | 21.1625 | 21.2541
SP AM | G7 | Seabank | SEAB1 | 0 | -13.2163 | -13.2721 | -13.1862 | -13.2201 | -13.2125 | -13.2413 | -13.2648 | -13.3042 | -13.3487 | -13.3858 | -13.4138 | -13.4111 | -13.4027 | -13.373 | -13.3091 | -13.2373 | -13.1557 | -13.0546 | -12.942 | -12.8231 | -12.6931 | -12.5501 | -12.4022 | -12.2567
SP AM | C4 | Sellindge | SELL_1 | 0 | -17.5231 | -17.5961 | -17.4841 | -17.5297 | -17.5261 | -17.5689 | -17.6058 | -17.6629 | -17.7255 | -17.7787 | -17.8216 | -17.8216 | -17.8153 | -17.7803 | -17.697 | -17.6035 | -17.4994 | -17.3699 | -17.2285 | -17.0819 | -16.924 | -16.7495 | -16.5708 | -16.3951
SP AM | P3 | Sheffield City | SHEC_3 | 0 | 5.9405 | 5.9136 | 5.9525 | 5.9366 | 5.944 | 5.9331 | 5.9251 | 5.9086 | 5.888 | 5.8703 | 5.8569 | 5.8535 | 5.8518 | 5.8567 | 5.8716 | 5.887 | 5.9051 | 5.9282 | 5.9552 | 5.9835 | 6.0162 | 6.0527 | 6.0923 | 6.1309
SP AM | J3 | Sheringham Shoal | SALL1 | 0 | 59.2356 | 58.9878 | 59.3629 | 59.2076 | 59.2209 | 59.077 | 58.9537 | 58.7627 | 58.5541 | 58.3778 | 58.2363 | 58.2346 | 58.2534 | 58.3648 | 58.633 | 58.9362 | 59.277 | 59.706 | 60.1815 | 60.6818 | 61.2303 | 61.8477 | 62.4933 | 63.1413
SP AM | L5 | Shrewsbury | SHRW_1 | 0 | -10.7937 | -10.8397 | -10.7701 | -10.7983 | -10.7929 | -10.8173 | -10.8377 | -10.8713 | -10.9096 | -10.9423 | -10.9682 | -10.9699 | -10.9678 | -10.9496 | -10.9048 | -10.8552 | -10.7994 | -10.7297 | -10.6527 | -10.5728 | -10.4856 | -10.3892 | -10.2896 | -10.1919
SP AM | P1 | Skelton Grange | SKLGB1 | 0 | -7.9518 | -7.9858 | -7.9344 | -7.9551 | -7.9508 | -7.9686 | -7.9833 | -8.0079 | -8.0359 | -8.0598 | -8.0787 | -8.0797 | -8.0781 | -8.0645 | -8.0315 | -7.9949 | -7.9537 | -7.9022 | -7.8453 | -7.7859 | -7.7211 | -7.6496 | -7.5754 | -7.5028
SP AM | N2 | South Manchester | SMAN_1 | 0 | 79.3058 | 78.9555 | 79.4688 | 79.2578 | 79.328 | 79.1652 | 79.0367 | 78.8022 | 78.5232 | 78.2826 | 78.0945 | 78.0575 | 78.042 | 78.1246 | 78.3648 | 78.6215 | 78.9164 | 79.2921 | 79.7178 | 80.1622 | 80.6625 | 81.2229 | 81.8211 | 82.4094
SP AM | Q4 | South Shields | SSHI_3 | 0 | -2.6557 | -2.6663 | -2.6493 | -2.656 | -2.6559 | -2.6626 | -2.6684 | -2.6771 | -2.6864 | -2.6941 | -2.7003 | -2.6995 | -2.6976 | -2.6909 | -2.6761 | -2.6591 | -2.6402 | -2.6167 | -2.5911 | -2.5644 | -2.5358 | -2.5042 | -2.4721 | -2.4404
SP AM | Q7 | Spennymoor | SPEN_1 | 0 | -29.25 | -29.3766 | -29.1896 | -29.2685 | -29.256 | -29.3256 | -29.3851 | -29.4822 | -29.5938 | -29.6925 | -29.7756 | -29.7967 | -29.812 | -29.7889 | -29.6999 | -29.6053 | -29.5018 | -29.3697 | -29.2274 | -29.087 | -28.9359 | -28.767 | -28.5934 | -28.4264
SP AM | A7 | St John's Wood | SJOW_1 | 0 | 63.8006 | 63.503 | 63.9271 | 63.7551 | 63.8608 | 63.7576 | 63.6878 | 63.5175 | 63.291 | 63.0899 | 62.9351 | 62.8668 | 62.8082 | 62.8026 | 62.8724 | 62.9253 | 62.9961 | 63.095 | 63.2193 | 63.3416 | 63.4973 | 63.668 | 63.867 | 64.0443
SP AM | M6 | St. Asaph | SASA | 0 | 0 | 0 | 0 | 0 | 0 | 0 | 0 | 0 | 0 | 0 | 0 | 0 | 0 | 0 | 0 | 0 | 0 | 0 | 0 | 0 | 0 | 0 | 0 | 0
SP AM | N7 | Stalybridge | STAL_1 | 0 | -11.0027 | -11.0508 | -10.98 | -11.0096 | -11.0032 | -11.0282 | -11.0491 | -11.0844 | -11.1254 | -11.1615 | -11.1912 | -11.1983 | -11.2028 | -11.193 | -11.1592 | -11.1234 | -11.0838 | -11.0334 | -10.9783 | -10.9231 | -10.8628 | -10.7958 | -10.7262 | -10.6591
SP AM | R4 | Stanah | STAH_1 | 0 | -33.0143 | -33.1538 | -32.9432 | -33.0304 | -33.0218 | -33.1024 | -33.172 | -33.2813 | -33.4033 | -33.5091 | -33.5966 | -33.6074 | -33.6087 | -33.5606 | -33.4278 | -33.2812 | -33.1192 | -32.9158 | -32.6949 | -32.4698 | -32.2276 | -31.9586 | -31.6829 | -31.4133
SP AM | K5 | Staythorpe | STAY_1 | 0 | -5.2217 | -5.2441 | -5.2106 | -5.2245 | -5.2222 | -5.2345 | -5.2448 | -5.2618 | -5.281 | -5.2978 | -5.3116 | -5.3138 | -5.3147 | -5.3082 | -5.2892 | -5.2685 | -5.2455 | -5.2166 | -5.185 | -5.1529 | -5.1181 | -5.0795 | -5.0396 | -5.0008
SP AM | Q5 | Stella North | STEN_1 | 0 | 18.7708 | 18.6865 | 18.809 | 18.7588 | 18.7796 | 18.7434 | 18.7157 | 18.6615 | 18.5948 | 18.5366 | 18.491 | 18.4778 | 18.4687 | 18.4803 | 18.5242 | 18.569 | 18.6212 | 18.6888 | 18.7663 | 18.846 | 18.9372 | 19.039 | 19.1492 | 19.2555
SP AM | Q5 | Stella South | STES_1 | 0 | -43.7777 | -43.9606 | -43.6803 | -43.7948 | -43.784 | -43.8907 | -43.9832 | -44.1281 | -44.2891 | -44.4286 | -44.5441 | -44.5569 | -44.557 | -44.4904 | -44.3096 | -44.1087 | -43.8854 | -43.6046 | -43.2997 | -42.9879 | -42.6527 | -42.2807 | -41.8997 | -41.5266
SP AM | L7 | Stoke Bardolph | SBAR | 0 | -33.8428 | -33.9858 | -33.7665 | -33.8535 | -33.836 | -33.911 | -33.9729 | -34.0755 | -34.191 | -34.2877 | -34.362 | -34.3575 | -34.3391 | -34.2666 | -34.1063 | -33.9267 | -33.7231 | -33.4708 | -33.1904 | -32.8955 | -32.5734 | -32.2191 | -31.8528 | -31.4927
SP AM | D4 | Sundon | SUND_1 | 0 | 15.2887 | 15.2247 | 15.3224 | 15.2828 | 15.2888 | 15.2533 | 15.2235 | 15.1756 | 15.1225 | 15.0776 | 15.042 | 15.0413 | 15.0459 | 15.0738 | 15.1407 | 15.2163 | 15.3021 | 15.4104 | 15.5313 | 15.6591 | 15.8001 | 15.9586 | 16.1251 | 16.2921
SP AM | H6 | Swansea North | SWAN_1 | 0 | 29.508 | 29.3787 | 29.5706 | 29.4935 | 29.5207 | 29.4621 | 29.4169 | 29.3331 | 29.2343 | 29.1512 | 29.0891 | 29.086 | 29.0936 | 29.1414 | 29.2524 | 29.3747 | 29.5165 | 29.6951 | 29.8997 | 30.1188 | 30.3664 | 30.6433 | 30.9394 | 31.2347
SP AM | E8 | Taunton | TAUN1 | 0 | -8.1129 | -8.1465 | -8.0953 | -8.1168 | -8.117 | -8.1382 | -8.157 | -8.1851 | -8.2155 | -8.2417 | -8.2639 | -8.2657 | -8.2652 | -8.2515 | -8.2151 | -8.1744 | -8.1299 | -8.0742 | -8.0143 | -7.9535 | -7.8888 | -7.817 | -7.744 | -7.6723
SP AM | P3 | Templeborough | TEMP_3 | 0 | 9.7332 | 9.6889 | 9.7527 | 9.7267 | 9.7392 | 9.7216 | 9.7088 | 9.682 | 9.6483 | 9.6193 | 9.5973 | 9.5916 | 9.5884 | 9.5959 | 9.6194 | 9.6434 | 9.6717 | 9.7081 | 9.7505 | 9.7951 | 9.8469 | 9.9045 | 9.9674 | 10.0285
SP AM | P6 | Thorpe Marsh | THOM_6 | 0 | -4.3817 | -4.4005 | -4.3719 | -4.3833 | -4.3801 | -4.3895 | -4.3972 | -4.4107 | -4.4265 | -4.4404 | -4.4516 | -4.454 | -4.4552 | -4.4507 | -4.4367 | -4.4215 | -4.4042 | -4.3821 | -4.3576 | -4.3326 | -4.305 | -4.2744 | -4.2425 | -4.2116
SP AM | P3 | Thurcroft | THUR_6 | 0 | -0.042379 | -0.042559 | -0.042286 | -0.042397 | -0.042376 | -0.042472 | -0.042552 | -0.042685 | -0.042834 | -0.042962 | -0.043063 | -0.043069 | -0.043059 | -0.042986 | -0.042806 | -0.042608 | -0.042384 | -0.042106 | -0.041798 | -0.041478 | -0.041129 | -0.040744 | -0.040346 | -0.039955
SP AM | C1 | Tilbury | TILBB_1 | 0 | -15.791 | -15.8591 | -15.7562 | -15.7972 | -15.7856 | -15.8188 | -15.8453 | -15.8919 | -15.946 | -15.9917 | -16.0266 | -16.0274 | -16.0222 | -15.9937 | -15.928 | -15.8554 | -15.7726 | -15.6696 | -15.5541 | -15.4327 | -15.2987 | -15.1513 | -14.9976 | -14.8469
SP AM | A1 | Tottenham | TOTT_1 | 0 | 31.434 | 31.3042 | 31.501 | 31.4177 | 31.4166 | 31.3342 | 31.2613 | 31.1537 | 31.0382 | 30.9391 | 30.8561 | 30.8497 | 30.8524 | 30.9042 | 31.0422 | 31.1981 | 31.3705 | 31.5886 | 31.8261 | 32.0714 | 32.3362 | 32.6354 | 32.9447 | 33.2542
SP AM | M7 | Trawsfynydd | TRAW_1 | 0 | -32.35 | -32.4864 | -32.2824 | -32.3693 | -32.3675 | -32.4515 | -32.526 | -32.6389 | -32.7633 | -32.8725 | -32.9659 | -32.9825 | -32.9917 | -32.9529 | -32.8296 | -32.6944 | -32.548 | -32.3632 | -32.1664 | -31.9704 | -31.7628 | -31.5308 | -31.2955 | -31.0664
SP AM | Q4 | Tynemouth 1 | TYNE_1 | 0 | -1.4319 | -1.4379 | -1.4286 | -1.4323 | -1.4317 | -1.4351 | -1.4379 | -1.4424 | -1.4473 | -1.4515 | -1.4549 | -1.4547 | -1.454 | -1.451 | -1.4441 | -1.4363 | -1.4275 | -1.4166 | -1.4045 | -1.3919 | -1.3782 | -1.3631 | -1.3476 | -1.3324
SP AM | Q4 | Tynemouth 2 | TYNE_2 | 0 | -0.84994 | -0.85346 | -0.84797 | -0.85014 | -0.84983 | -0.8518 | -0.85347 | -0.85614 | -0.85909 | -0.86158 | -0.86355 | -0.86347 | -0.86306 | -0.86127 | -0.85717 | -0.85254 | -0.84732 | -0.84082 | -0.83365 | -0.82616 | -0.81804 | -0.8091 | -0.7999 | -0.79085
SP AM | H2 | Upper Boat 132kV | UPPB_1 | 0 | -16.0077 | -16.0774 | -15.9739 | -16.0163 | -16.0058 | -16.0409 | -16.0696 | -16.1192 | -16.1768 | -16.2268 | -16.2667 | -16.2731 | -16.2749 | -16.2548 | -16.199 | -16.1386 | -16.0708 | -15.9854 | -15.8908 | -15.7935 | -15.6866 | -15.5682 | -15.4449 | -15.3248
SP AM | H2 | Upper Boat 33kV | UPPB_3 | 0 | -6.6629 | -6.6908 | -6.6484 | -6.6659 | -6.6647 | -6.6812 | -6.6955 | -6.7176 | -6.7419 | -6.7627 | -6.7798 | -6.7807 | -6.7794 | -6.7676 | -6.7378 | -6.7045 | -6.6676 | -6.6217 | -6.5717 | -6.5203 | -6.4651 | -6.404 | -6.3414 | -6.28
SP AM | H2 | Uskmouth | USKM_1 | 0 | -5.0832 | -5.1061 | -5.0727 | -5.0863 | -5.0808 | -5.0907 | -5.0983 | -5.1131 | -5.1312 | -5.1471 | -5.1594 | -5.1626 | -5.1645 | -5.1604 | -5.147 | -5.1332 | -5.1174 | -5.0972 | -5.0743 | -5.0507 | -5.024 | -4.9945 | -4.9631 | -4.9329
SP AM | G1 | Walham | WALH_1 | 0 | 111.2185 | 110.7442 | 111.4625 | 111.1741 | 111.2466 | 111.007 | 110.8126 | 110.4801 | 110.0999 | 109.7787 | 109.5305 | 109.5202 | 109.5489 | 109.7376 | 110.188 | 110.6915 | 111.2701 | 112.0009 | 112.8257 | 113.7026 | 114.6802 | 115.7767 | 116.9379 | 118.0994
SP AM | R4 | Walney 2 | WABO | 0 | 2.6204 | 2.6093 | 2.6259 | 2.619 | 2.6197 | 2.6133 | 2.6078 | 2.5992 | 2.5896 | 2.5814 | 2.5747 | 2.5739 | 2.5738 | 2.5775 | 2.5877 | 2.599 | 2.6117 | 2.6277 | 2.6453 | 2.6635 | 2.6834 | 2.7058 | 2.7292 | 2.7524
SP AM | J1 | Walpole (_A) | WALP_1 | 0 | 9.4942 | 9.4547 | 9.5177 | 9.494 | 9.5032 | 9.4846 | 9.4698 | 9.4421 | 9.4091 | 9.3805 | 9.3576 | 9.3528 | 9.3503 | 9.3597 | 9.3886 | 9.4207 | 9.4592 | 9.5094 | 9.5664 | 9.6264 | 9.6938 | 9.7694 | 9.85 | 9.9297
SP AM | J1 | Walpole (_B) | WALP_B | 0 | -1.5962 | -1.6028 | -1.5921 | -1.5961 | -1.5945 | -1.5977 | -1.6002 | -1.6048 | -1.6104 | -1.6154 | -1.6193 | -1.6201 | -1.6205 | -1.6189 | -1.6139 | -1.6084 | -1.6018 | -1.5933 | -1.5838 | -1.5739 | -1.5628 | -1.5506 | -1.5379 | -1.5254
SP AM | C6 | Warley | WARL_1 | 0 | 31.9241 | 31.7946 | 31.9943 | 31.9109 | 31.9065 | 31.8217 | 31.7461 | 31.6366 | 31.5212 | 31.4233 | 31.3418 | 31.3416 | 31.352 | 31.4155 | 31.5722 | 31.7514 | 31.9507 | 32.202 | 32.4768 | 32.7635 | 33.0736 | 33.4238 | 33.7861 | 34.1508
SP AM | N1 | Washway Farm | WASF_1 | 0 | 9.3556 | 9.316 | 9.3754 | 9.3507 | 9.3538 | 9.3315 | 9.3127 | 9.2827 | 9.2495 | 9.2212 | 9.1985 | 9.1969 | 9.1983 | 9.2136 | 9.2523 | 9.2957 | 9.3444 | 9.4058 | 9.474 | 9.5453 | 9.6236 | 9.7118 | 9.8041 | 9.8964
SP AM | A6 | Watford South | WATFS_1 | 0 | 44.527 | 44.3439 | 44.6308 | 44.5176 | 44.5357 | 44.4336 | 44.3476 | 44.2091 | 44.0556 | 43.9259 | 43.823 | 43.8223 | 43.8372 | 43.9207 | 44.1198 | 44.3464 | 44.6064 | 44.9357 | 45.3038 | 45.6942 | 46.1252 | 46.6095 | 47.1185 | 47.63
SP AM | Q4 | West Boldon | WBOL_6 | 0 | -45.7669 | -45.961 | -45.6628 | -45.7806 | -45.752 | -45.8513 | -45.9326 | -46.071 | -46.2296 | -46.3645 | -46.4696 | -46.4734 | -46.4605 | -46.3791 | -46.1858 | -45.9709 | -45.7261 | -45.42 | -45.0795 | -44.7229 | -44.3321 | -43.9013 | -43.4543 | -43.0158
SP AM | K6 | West Burton | WBUR_1 | 0 | -4.1397 | -4.1575 | -4.1306 | -4.1414 | -4.1389 | -4.1479 | -4.1553 | -4.1677 | -4.182 | -4.1939 | -4.2031 | -4.203 | -4.2013 | -4.1932 | -4.1748 | -4.1544 | -4.1313 | -4.1025 | -4.0705 | -4.0369 | -4.0001 | -3.9595 | -3.9174 | -3.8761
SP AM | A1 | West Ham | WHAM_1 | 0 | 16.5495 | 16.473 | 16.5816 | 16.5368 | 16.5597 | 16.5303 | 16.5091 | 16.4632 | 16.4044 | 16.3528 | 16.313 | 16.2986 | 16.2874 | 16.2921 | 16.3206 | 16.347 | 16.3787 | 16.4202 | 16.4692 | 16.519 | 16.5781 | 16.6438 | 16.7167 | 16.7851
SP AM | P3 | West Melton | WMEL_1 | 0 | 25.0131 | 24.906 | 25.0663 | 25.0006 | 25.014 | 24.958 | 24.9118 | 24.8349 | 24.7478 | 24.6739 | 24.6159 | 24.6122 | 24.6168 | 24.6574 | 24.7576 | 24.8691 | 24.9959 | 25.1558 | 25.335 | 25.5241 | 25.7338 | 25.9692 | 26.2176 | 26.4657
SP AM | A1 | West Thurrock | WTHU31 | 0 | 9.4235 | 9.3802 | 9.4419 | 9.4164 | 9.4289 | 9.4118 | 9.3994 | 9.373 | 9.3395 | 9.3101 | 9.2873 | 9.2794 | 9.2733 | 9.2765 | 9.2937 | 9.31 | 9.3294 | 9.3547 | 9.3843 | 9.4144 | 9.4499 | 9.4894 | 9.533 | 9.574
SP AM | A8 | West Weybridge | WWEY_1 | 0 | 13.4742 | 13.417 | 13.5034 | 13.4683 | 13.4751 | 13.4448 | 13.4197 | 13.3783 | 13.3318 | 13.2926 | 13.2619 | 13.261 | 13.265 | 13.2889 | 13.3459 | 13.4098 | 13.4827 | 13.5746 | 13.6776 | 13.7868 | 13.9078 | 14.0436 | 14.1869 | 14.3304
SP AM | N4 | Whitegate | WHGA_1 | 0 | 34.2801 | 34.1304 | 34.3515 | 34.2608 | 34.2871 | 34.2145 | 34.1564 | 34.0537 | 33.9337 | 33.8308 | 33.7502 | 33.7382 | 33.7362 | 33.7792 | 33.895 | 34.021 | 34.1652 | 34.3481 | 34.5545 | 34.771 | 35.0133 | 35.2849 | 35.5735 | 35.8592
SP AM | L2 | Willenhall | WIEN_1 | 0 | -0.2883 | -0.28953 | -0.28767 | -0.28842 | -0.28826 | -0.2889 | -0.28944 | -0.29033 | -0.29135 | -0.29222 | -0.29291 | -0.29297 | -0.29292 | -0.29245 | -0.29128 | -0.28998 | -0.28853 | -0.2867 | -0.28468 | -0.28258 | -0.28029 | -0.27775 | -0.27513 | -0.27255
SP AM | A7 | Willesden 132kV | WISD_1 | 0 | 27.8147 | 27.6966 | 27.8754 | 27.8023 | 27.8173 | 27.754 | 27.7007 | 27.6119 | 27.51 | 27.4209 | 27.3472 | 27.3305 | 27.3197 | 27.3448 | 27.4311 | 27.525 | 27.6316 | 27.7691 | 27.9206 | 28.0752 | 28.2449 | 28.4359 | 28.6362 | 28.833
SP AM | A7 | Willesden 66kV | WISD_6 | 0 | -0.94748 | -0.9515 | -0.94536 | -0.94784 | -0.94733 | -0.94948 | -0.95131 | -0.95436 | -0.95788 | -0.96098 | -0.96357 | -0.96415 | -0.96453 | -0.96365 | -0.96061 | -0.95732 | -0.95361 | -0.94886 | -0.94369 | -0.93846 | -0.93279 | -0.92648 | -0.91996 | -0.91363
SP AM | L3 | Willington | WILL_1 | 0 | -15.6665 | -15.733 | -15.6297 | -15.6695 | -15.6566 | -15.6886 | -15.7142 | -15.7601 | -15.8141 | -15.8603 | -15.8962 | -15.8994 | -15.8973 | -15.873 | -15.813 | -15.7467 | -15.6697 | -15.5727 | -15.4639 | -15.3496 | -15.2234 | -15.0843 | -14.9391 | -14.7969
SP AM | A4 | Wimbledon North | WIMBN1 | 0 | 2.7804 | 2.7688 | 2.7864 | 2.7791 | 2.7796 | 2.7726 | 2.7666 | 2.7574 | 2.7474 | 2.7388 | 2.7317 | 2.7311 | 2.7313 | 2.7358 | 2.7476 | 2.7608 | 2.7756 | 2.7944 | 2.815 | 2.8365 | 2.8598 | 2.8861 | 2.9135 | 2.9409
SP AM | A4 | Wimbledon South | WIMBS1 | 0 | 15.0244 | 14.9621 | 15.0571 | 15.0176 | 15.02 | 14.9826 | 14.9501 | 14.9003 | 14.846 | 14.7995 | 14.7611 | 14.758 | 14.7593 | 14.7835 | 14.847 | 14.9186 | 14.9987 | 15.1002 | 15.2117 | 15.3275 | 15.4536 | 15.5958 | 15.7437 | 15.8917
SP AM | P3 | Wincobank | WIBA_3 | 0 | -1.3315 | -1.3371 | -1.3286 | -1.332 | -1.3314 | -1.3345 | -1.337 | -1.3412 | -1.3459 | -1.3499 | -1.3531 | -1.3532 | -1.3529 | -1.3505 | -1.3448 | -1.3385 | -1.3314 | -1.3225 | -1.3127 | -1.3026 | -1.2915 | -1.2792 | -1.2666 | -1.2542
SP AM | M8 | Wylfa | WYLF_1 | 0 | 44.929 | 44.745 | 45.0229 | 44.9024 | 44.8899 | 44.7643 | 44.6502 | 44.488 | 44.3165 | 44.1675 | 44.0385 | 44.022 | 44.0161 | 44.0803 | 44.2708 | 44.4857 | 44.7192 | 45.0156 | 45.3325 | 45.6531 | 45.9933 | 46.3793 | 46.7731 | 47.1657
SP AM | D5 | Wymondley | WYMOM_1 | 0 | 22.2624 | 22.1687 | 22.3106 | 22.2524 | 22.2605 | 22.2083 | 22.1643 | 22.0939 | 22.0158 | 21.9495 | 21.8966 | 21.8942 | 21.8993 | 21.9378 | 22.0326 | 22.1391 | 22.2596 | 22.4116 | 22.5809 | 22.7589 | 22.955 | 23.1755 | 23.4069 | 23.6386
0 | 0 | 0 | 0 | 0 | 0 | 0 | 0 | 0 | 0 | 0 | 0 | 0 | 0 | 0 | 0 | 0 | 0 | 0 | 0 | 0 | 0 | 0 | 0 | 0 | 0 | 0 | 0 | 0
SP AM | A7 | 0 | M_ACTLLU_C | 0 | 5.5925 | 5.6621 | 5.7307 | 5.8013 | 5.8734 | 5.9564 | 6.0455 | 6.136 | 6.2247 | 6.3151 | 6.4068 | 6.4997 | 6.5942 | 6.6899 | 6.787 | 6.8856 | 6.9857 | 7.0872 | 7.1899 | 7.2941 | 7.3995 | 7.5065 | 7.6147 | 7.7244
SP AM | Q2 | 0 | M_GRTO | 0 | 1.529 | 1.529 | 1.529 | 1.529 | 1.529 | 1.529 | 1.529 | 1.529 | 1.529 | 1.529 | 1.529 | 1.529 | 1.529 | 1.529 | 1.529 | 1.529 | 1.529 | 1.529 | 1.529 | 1.529 | 1.529 | 1.529 | 1.529 | 1.529
SP AM | P3 | 0 | M_TEMP | 0 | 4.385 | 4.385 | 4.385 | 4.385 | 4.385 | 4.385 | 4.385 | 4.385 | 4.385 | 4.385 | 4.385 | 4.385 | 4.385 | 4.385 | 4.385 | 4.385 | 4.385 | 4.385 | 4.385 | 4.385 | 4.385 | 4.385 | 4.385 | 4.385
SP AM | H2 | 0 | T__KYELT003 | 0 | 13.1726 | 13.1726 | 13.1726 | 13.1726 | 13.1726 | 13.1726 | 13.1726 | 13.1726 | 13.1726 | 13.1726 | 13.1726 | 13.1726 | 13.1726 | 13.1726 | 13.1726 | 13.1726 | 13.1726 | 13.1726 | 13.1726 | 13.1726 | 13.1726 | 13.1726 | 13.1726 | 13.1726
SP AM | P3 | 0 | T__MYELT001 | 0 | 5.5152 | 5.5152 | 5.5152 | 5.5152 | 5.5152 | 5.5152 | 5.5152 | 5.5152 | 5.5152 | 5.5152 | 5.5152 | 5.5152 | 5.5152 | 5.5152 | 5.5152 | 5.5152 | 5.5152 | 5.5152 | 5.5152 | 5.5152 | 5.5152 | 5.5152 | 5.5152 | 5.5152
SP AM | M8 | 0 | T_ANGLD-1 | 0 | 0 | 0 | 0 | 0 | 0 | 0 | 0 | 0 | 0 | 0 | 0 | 0 | 0 | 0 | 0 | 0 | 0 | 0 | 0 | 0 | 0 | 0 | 0 | 0
SP AM | H1 | 0 | T_BAGED-1 | 0 | 4.9048 | 4.9048 | 4.9048 | 4.9048 | 4.9048 | 4.9048 | 4.9048 | 4.9048 | 4.9048 | 4.9048 | 4.9048 | 4.9048 | 4.9048 | 4.9048 | 4.9048 | 4.9048 | 4.9048 | 4.9048 | 4.9048 | 4.9048 | 4.9048 | 4.9048 | 4.9048 | 4.9048
SP AM | A1 | 0 | T_BARK_NR | 0 | 2.6848 | 2.7182 | 2.7511 | 2.785 | 2.8196 | 2.8595 | 2.9023 | 2.9457 | 2.9883 | 3.0317 | 3.0757 | 3.1203 | 3.1656 | 3.2116 | 3.2582 | 3.3056 | 3.3536 | 3.4023 | 3.4516 | 3.5016 | 3.5523 | 3.6036 | 3.6556 | 3.7082
SP AM | A1 | 0 | T_BARK-CTRL | 0 | 17.2193 | 17.4337 | 17.6447 | 17.8622 | 18.0842 | 18.3399 | 18.6142 | 18.8928 | 19.1659 | 19.4444 | 19.7266 | 20.0126 | 20.3035 | 20.5981 | 20.8974 | 21.2008 | 21.509 | 21.8215 | 22.1377 | 22.4585 | 22.7832 | 23.1124 | 23.4458 | 23.7836
SP AM | 0 | 0 | 0 | 0 | 0 | 0 | 0 | 0 | 0 | 0 | 0 | 0 | 0 | 0 | 0 | 0 | 0 | 0 | 0 | 0 | 0 | 0 | 0 | 0 | 0 | 0 | 0 | 0
SP AM | L5 | 0 | T_BRER_RTK | 0 | 9.264 | 9.3794 | 9.4929 | 9.6099 | 9.7293 | 9.8669 | 10.0145 | 10.1643 | 10.3113 | 10.4611 | 10.6129 | 10.7668 | 10.9233 | 11.0818 | 11.2428 | 11.4061 | 11.5719 | 11.74 | 11.9101 | 12.0827 | 12.2574 | 12.4345 | 12.6139 | 12.7956
SP AM | A6 | 0 | T_BUSH_RTK | 0 | 11.1774 | 11.3166 | 11.4536 | 11.5947 | 11.7388 | 11.9048 | 12.0829 | 12.2637 | 12.441 | 12.6218 | 12.805 | 12.9906 | 13.1795 | 13.3707 | 13.565 | 13.762 | 13.962 | 14.1648 | 14.3701 | 14.5783 | 14.7891 | 15.0028 | 15.2192 | 15.4385
SP AM | N3 | 0 | T_CASKD-1 | 0 | 44.4888 | 44.4888 | 44.4888 | 44.4888 | 44.4888 | 44.4888 | 44.4888 | 44.4888 | 44.4888 | 44.4888 | 44.4888 | 44.4888 | 44.4888 | 44.4888 | 44.4888 | 44.4888 | 44.4888 | 44.4888 | 44.4888 | 44.4888 | 44.4888 | 44.4888 | 44.4888 | 44.4888
SP AM | D5 | 0 | T_CORM_RTK | 0 | 12.415 | 12.5696 | 12.7217 | 12.8785 | 13.0385 | 13.2229 | 13.4207 | 13.6216 | 13.8185 | 14.0192 | 14.2227 | 14.4289 | 14.6387 | 14.8511 | 15.0668 | 15.2856 | 15.5079 | 15.7331 | 15.9611 | 16.1924 | 16.4265 | 16.6639 | 16.9042 | 17.1478
SP AM | A6 | 0 | T_ELSTR-1 | 0 | 5.842 | 5.842 | 5.842 | 5.842 | 5.842 | 5.842 | 5.842 | 5.842 | 5.842 | 5.842 | 5.842 | 5.842 | 5.842 | 5.842 | 5.842 | 5.842 | 5.842 | 5.842 | 5.842 | 5.842 | 5.842 | 5.842 | 5.842 | 5.842
SP AM | D6 | 0 | T_FOXJD-1 | 0 | 0.0038645 | 0.0039127 | 0.00396 | 0.0040088 | 0.0040586 | 0.004116 | 0.0041776 | 0.0042401 | 0.0043014 | 0.0043639 | 0.0044273 | 0.0044914 | 0.0045567 | 0.0046228 | 0.00469 | 0.0047581 | 0.0048273 | 0.0048974 | 0.0049684 | 0.0050404 | 0.0051132 | 0.0051871 | 0.005262 | 0.0053378
SP AM | D6 | 0 | T_FOXJD-2 | 0 | 0 | 0 | 0 | 0 | 0 | 0 | 0 | 0 | 0 | 0 | 0 | 0 | 0 | 0 | 0 | 0 | 0 | 0 | 0 | 0 | 0 | 0 | 0 | 0
SP AM | N3 | 0 | T_FROD_NR | 0 | 5.9098 | 5.9834 | 6.0558 | 6.1304 | 6.2066 | 6.2944 | 6.3885 | 6.4841 | 6.5779 | 6.6734 | 6.7703 | 6.8684 | 6.9683 | 7.0694 | 7.1721 | 7.2763 | 7.382 | 7.4893 | 7.5978 | 7.7079 | 7.8193 | 7.9323 | 8.0467 | 8.1627
SP AM | C3 | 0 | T_GLNG | 0 | 5.7718 | 5.7718 | 5.7718 | 5.7718 | 5.7718 | 5.7718 | 5.7718 | 5.7718 | 5.7718 | 5.7718 | 5.7718 | 5.7718 | 5.7718 | 5.7718 | 5.7718 | 5.7718 | 5.7718 | 5.7718 | 5.7718 | 5.7718 | 5.7718 | 5.7718 | 5.7718 | 5.7718
SP AM | Q8 | 0 | T_HARK_NR | 0 | 3.269 | 3.3097 | 3.3498 | 3.3911 | 3.4332 | 3.4817 | 3.5338 | 3.5867 | 3.6386 | 3.6914 | 3.745 | 3.7993 | 3.8545 | 3.9105 | 3.9673 | 4.0249 | 4.0834 | 4.1427 | 4.2027 | 4.2636 | 4.3253 | 4.3878 | 4.4511 | 4.5152
SP AM | D4 | 0 | T_LBUZ_RTK | 0 | 15.7574 | 15.9537 | 16.1467 | 16.3457 | 16.5489 | 16.7829 | 17.0339 | 17.2888 | 17.5387 | 17.7936 | 18.0519 | 18.3135 | 18.5798 | 18.8494 | 19.1232 | 19.4009 | 19.683 | 19.9689 | 20.2582 | 20.5518 | 20.8489 | 21.1502 | 21.4553 | 21.7644
SP AM | H2 | 0 | T_LLWSD-1 | 0 | 9.0386 | 9.0386 | 9.0386 | 9.0386 | 9.0386 | 9.0386 | 9.0386 | 9.0386 | 9.0386 | 9.0386 | 9.0386 | 9.0386 | 9.0386 | 9.0386 | 9.0386 | 9.0386 | 9.0386 | 9.0386 | 9.0386 | 9.0386 | 9.0386 | 9.0386 | 9.0386 | 9.0386
SP AM | L3 | 0 | T_LONGB-RTK | 0 | 6.3042 | 6.3827 | 6.4599 | 6.5395 | 6.6208 | 6.7144 | 6.8148 | 6.9168 | 7.0168 | 7.1188 | 7.2221 | 7.3268 | 7.4333 | 7.5412 | 7.6507 | 7.7618 | 7.8747 | 7.9891 | 8.1048 | 8.2223 | 8.3411 | 8.4617 | 8.5837 | 8.7074
SP AM | R6 | 0 | T_OXEN_NR | 0 | 1.9818 | 2.0065 | 2.0308 | 2.0558 | 2.0814 | 2.1108 | 2.1424 | 2.1744 | 2.2059 | 2.2379 | 2.2704 | 2.3033 | 2.3368 | 2.3707 | 2.4051 | 2.4401 | 2.4755 | 2.5115 | 2.5479 | 2.5848 | 2.6222 | 2.6601 | 2.6984 | 2.7373
SP AM | L3 | 0 | T_PATB_RTK | 0 | 4.3223 | 4.3762 | 4.4291 | 4.4837 | 4.5394 | 4.6036 | 4.6725 | 4.7424 | 4.811 | 4.8809 | 4.9517 | 5.0235 | 5.0965 | 5.1705 | 5.2456 | 5.3218 | 5.3991 | 5.4776 | 5.5569 | 5.6375 | 5.719 | 5.8016 | 5.8853 | 5.9701
SP AM | P2 | 0 | T_POPP_3RTK | 0 | 1.8458 | 1.8688 | 1.8914 | 1.9147 | 1.9385 | 1.9659 | 1.9953 | 2.0251 | 2.0544 | 2.0843 | 2.1145 | 2.1452 | 2.1764 | 2.2079 | 2.24 | 2.2726 | 2.3056 | 2.3391 | 2.373 | 2.4074 | 2.4422 | 2.4775 | 2.5132 | 2.5494
SP AM | C4 | 0 | T_SELL-1 | 0 | 5.251 | 5.3164 | 5.3808 | 5.4471 | 5.5148 | 5.5927 | 5.6764 | 5.7613 | 5.8446 | 5.9295 | 6.0156 | 6.1028 | 6.1916 | 6.2814 | 6.3726 | 6.4652 | 6.5592 | 6.6545 | 6.7509 | 6.8487 | 6.9477 | 7.0481 | 7.1498 | 7.2528
SP AM | 0 | 0 | 0 | 0 | 0 | 0 | 0 | 0 | 0 | 0 | 0 | 0 | 0 | 0 | 0 | 0 | 0 | 0 | 0 | 0 | 0 | 0 | 0 | 0 | 0 | 0 | 0 | 0
SP AM | 0 | 0 | 0 | 0 | 0 | 0 | 0 | 0 | 0 | 0 | 0 | 0 | 0 | 0 | 0 | 0 | 0 | 0 | 0 | 0 | 0 | 0 | 0 | 0 | 0 | 0 | 0 | 0
SP AM | C2 | 0 | T_SINGL1 | 0 | 10.0198 | 10.1445 | 10.2673 | 10.3938 | 10.523 | 10.6718 | 10.8314 | 10.9936 | 11.1525 | 11.3145 | 11.4787 | 11.6451 | 11.8144 | 11.9859 | 12.16 | 12.3366 | 12.5159 | 12.6977 | 12.8817 | 13.0684 | 13.2573 | 13.4489 | 13.6429 | 13.8395
SP AM | 0 | 0 | 0 | 0 | 0 | 0 | 0 | 0 | 0 | 0 | 0 | 0 | 0 | 0 | 0 | 0 | 0 | 0 | 0 | 0 | 0 | 0 | 0 | 0 | 0 | 0 | 0 | 0
SP AM | P3 | 0 | T_TINSD-1 | 0 | 9.2804 | 9.2804 | 9.2804 | 9.2804 | 9.2804 | 9.2804 | 9.2804 | 9.2804 | 9.2804 | 9.2804 | 9.2804 | 9.2804 | 9.2804 | 9.2804 | 9.2804 | 9.2804 | 9.2804 | 9.2804 | 9.2804 | 9.2804 | 9.2804 | 9.2804 | 9.2804 | 9.2804
SP AM | Q2 | 0 | T_TODSD-1 | 0 | 1.9317 | 1.9317 | 1.9317 | 1.9317 | 1.9317 | 1.9317 | 1.9317 | 1.9317 | 1.9317 | 1.9317 | 1.9317 | 1.9317 | 1.9317 | 1.9317 | 1.9317 | 1.9317 | 1.9317 | 1.9317 | 1.9317 | 1.9317 | 1.9317 | 1.9317 | 1.9317 | 1.9317
SP AM | Q2 | 0 | T_WILCT-1 | 0 | 1.7947 | 1.7947 | 1.7947 | 1.7947 | 1.7947 | 1.7947 | 1.7947 | 1.7947 | 1.7947 | 1.7947 | 1.7947 | 1.7947 | 1.7947 | 1.7947 | 1.7947 | 1.7947 | 1.7947 | 1.7947 | 1.7947 | 1.7947 | 1.7947 | 1.7947 | 1.7947 | 1.7947
SP AM | A7 | 0 | T_KSGND-1 | 0 | 9.8407 | 9.9633 | 10.0839 | 10.2081 | 10.335 | 10.4811 | 10.6379 | 10.7971 | 10.9532 | 11.1123 | 11.2736 | 11.4371 | 11.6033 | 11.7717 | 11.9427 | 12.1162 | 12.2923 | 12.4708 | 12.6515 | 12.8349 | 13.0205 | 13.2086 | 13.3991 | 13.5922
SP AM | P6 | 0 | B_EXTRA_3 | 0 | 0 | 0 | 0 | 0 | 0 | 0 | 0 | 0 | 0 | 0 | 0 | 0 | 0 | 0 | 0 | 0 | 0 | 0 | 0 | 0 | 0 | 0 | 0 | 0
SP AM | N3 | 0 | B_EXTRA_4 | 0 | 0 | 0 | 0 | 0 | 0 | 0 | 0 | 0 | 0 | 0 | 0 | 0 | 0 | 0 | 0 | 0 | 0 | 0 | 0 | 0 | 0 | 0 | 0 | 0
SP AM | P8 | 0 | B_EXTRA_5 | 0 | 0 | 0 | 0 | 0 | 0 | 0 | 0 | 0 | 0 | 0 | 0 | 0 | 0 | 0 | 0 | 0 | 0 | 0 | 0 | 0 | 0 | 0 | 0 | 0
SP AM | C4 | 0 | B_EXTRA_6 | 0 | 0 | 0 | 0 | 0 | 0 | 0 | 0 | 0 | 0 | 0 | 0 | 0 | 0 | 0 | 0 | 0 | 0 | 0 | 0 | 0 | 0 | 0 | 0 | 0
CE AM | H2 | Aberthaw | ABTH_1 | 0 | -29.6136 | -29.7384 | -29.5412 | -29.6147 | -29.6018 | -29.6651 | -29.716 | -29.8 | -29.8773 | -29.927 | -29.9586 | -29.9182 | -29.8723 | -29.7872 | -29.6327 | -29.4676 | -29.2941 | -29.1165 | -28.9222 | -28.7101 | -28.477 | -28.2332 | -27.986 | -27.7392
CE AM | F6 | Abham | ABHA1 | 0 | -17.9815 | -18.0545 | -17.9359 | -17.9798 | -17.9789 | -18.0212 | -18.0572 | -18.1116 | -18.1579 | -18.1855 | -18.2031 | -18.1723 | -18.138 | -18.0772 | -17.9681 | -17.8497 | -17.7258 | -17.5982 | -17.4601 | -17.3091 | -17.1453 | -16.9736 | -16.8015 | -16.629
CE AM | A7 | Acton Lane 22kV | ACTL_C | 0 | -1.8508 | -1.8586 | -1.8461 | -1.8507 | -1.8495 | -1.8533 | -1.8563 | -1.8616 | -1.8666 | -1.8701 | -1.8726 | -1.8709 | -1.869 | -1.865 | -1.857 | -1.8487 | -1.8399 | -1.831 | -1.8214 | -1.8109 | -1.7994 | -1.7875 | -1.7753 | -1.7633
CE AM | A7 | Acton Lane 66kV | ACTL_2 | 0 | -2.7409 | -2.7524 | -2.7339 | -2.7407 | -2.739 | -2.7446 | -2.749 | -2.7568 | -2.7643 | -2.7695 | -2.7731 | -2.7706 | -2.7678 | -2.7618 | -2.75 | -2.7377 | -2.7246 | -2.7115 | -2.6972 | -2.6818 | -2.6647 | -2.647 | -2.6291 | -2.6113
CE AM | H2 | Alpha Steel (Uskmouth) | ALST_3 | 0 | -0.41083 | -0.41266 | -0.40986 | -0.4109 | -0.41042 | -0.41113 | -0.41162 | -0.41264 | -0.41374 | -0.41454 | -0.41505 | -0.41477 | -0.41442 | -0.41364 | -0.41217 | -0.41067 | -0.40906 | -0.40745 | -0.40563 | -0.40365 | -0.40139 | -0.39906 | -0.39661 | -0.39421
CE AM | F6 | Alverdiscott | ALVE1 | 0 | -8.731 | -8.7672 | -8.7091 | -8.7306 | -8.7279 | -8.7472 | -8.763 | -8.7883 | -8.811 | -8.8252 | -8.8343 | -8.8215 | -8.807 | -8.7805 | -8.7325 | -8.6809 | -8.6267 | -8.571 | -8.5103 | -8.444 | -8.3715 | -8.2956 | -8.2189 | -8.1423
CE AM | A6 | Amersham Main | AMEM_1 | 0 | -12.9358 | -12.9873 | -12.9004 | -12.9308 | -12.9275 | -12.9557 | -12.9791 | -13.0159 | -13.0474 | -13.0658 | -13.0763 | -13.0526 | -13.0258 | -12.9796 | -12.8987 | -12.81 | -12.715 | -12.6151 | -12.5057 | -12.3854 | -12.2542 | -12.1163 | -11.9769 | -11.8374
CE AM | E1 | Axminster | AXMI1 | 0 | 19.837 | 19.7564 | 19.8867 | 19.8386 | 19.8412 | 19.7961 | 19.7584 | 19.701 | 19.6527 | 19.6252 | 19.6096 | 19.6464 | 19.6882 | 19.7599 | 19.8857 | 20.0248 | 20.174 | 20.3317 | 20.5066 | 20.7019 | 20.9186 | 21.1511 | 21.3906 | 21.636
CE AM | A1 | Barking | BARKC1 | 0 | 34.5345 | 34.3899 | 34.6168 | 34.5304 | 34.5411 | 34.4642 | 34.401 | 34.3002 | 34.209 | 34.1501 | 34.1108 | 34.1547 | 34.2037 | 34.2975 | 34.4729 | 34.6617 | 34.8604 | 35.0642 | 35.2877 | 35.5336 | 35.8063 | 36.095 | 36.3905 | 36.6905
CE AM | A1 | Barking West | BARKW3 | 0 | 30.8936 | 30.763 | 30.9668 | 30.8892 | 30.9026 | 30.836 | 30.7823 | 30.6939 | 30.6121 | 30.5581 | 30.5221 | 30.5581 | 30.5987 | 30.6779 | 30.8268 | 30.9862 | 31.1542 | 31.3259 | 31.5148 | 31.7225 | 31.9536 | 32.1978 | 32.4486 | 32.7025
CE AM | A8 | Beddington (_C) | BEDDT1 | 0 | -1.3819 | -1.3875 | -1.3783 | -1.3816 | -1.3815 | -1.3847 | -1.3874 | -1.3914 | -1.3948 | -1.3966 | -1.3977 | -1.3949 | -1.3918 | -1.3865 | -1.3773 | -1.3673 | -1.3566 | -1.3455 | -1.3334 | -1.3201 | -1.3056 | -1.2904 | -1.275 | -1.2597
CE AM | A8 | Beddington (_J) | BEDD_1 | 0 | -10.9649 | -11.0091 | -10.9365 | -10.9628 | -10.9618 | -10.987 | -11.0081 | -11.0402 | -11.0669 | -11.0817 | -11.0899 | -11.0679 | -11.043 | -11.001 | -10.9283 | -10.8487 | -10.7644 | -10.6763 | -10.58 | -10.4743 | -10.3594 | -10.2386 | -10.117 | -9.9951
CE AM | L3 | Berkswell | BESW_1 | 0 | -55.109 | -55.3337 | -54.9586 | -55.0884 | -55.0553 | -55.1642 | -55.2497 | -55.3964 | -55.531 | -55.6141 | -55.6616 | -55.5751 | -55.475 | -55.2988 | -54.9893 | -54.6523 | -54.2867 | -53.901 | -53.4736 | -53.0034 | -52.485 | -51.9399 | -51.3837 | -50.8282
CE AM | K4 | Bicker Fen | BICF_1 | 0 | -6.9195 | -6.9492 | -6.9027 | -6.9198 | -6.9148 | -6.9282 | -6.9385 | -6.9568 | -6.9745 | -6.9863 | -6.9934 | -6.9848 | -6.9746 | -6.9558 | -6.9222 | -6.8864 | -6.8482 | -6.809 | -6.7653 | -6.7176 | -6.6645 | -6.6089 | -6.5518 | -6.495
CE AM | N3 | Birkenhead | BIRK_1 | 0 | -91.2032 | -91.5796 | -90.9807 | -91.2079 | -91.2011 | -91.4174 | -91.6017 | -91.8827 | -92.1285 | -92.2836 | -92.39 | -92.2592 | -92.1157 | -91.8462 | -91.3447 | -90.8071 | -90.2523 | -89.691 | -89.0882 | -88.4338 | -87.7243 | -86.9844 | -86.2459 | -85.506
CE AM | L2 | Bishops Wood | BISW_1 | 0 | -16.8107 | -16.8806 | -16.7683 | -16.8093 | -16.8022 | -16.8378 | -16.8665 | -16.9135 | -16.9558 | -16.982 | -16.9977 | -16.9714 | -16.9413 | -16.8878 | -16.7932 | -16.6911 | -16.5826 | -16.4701 | -16.3464 | -16.2108 | -16.0618 | -15.9056 | -15.7469 | -15.5884
CE AM | Q6 | Blyth 66kV | BLYTB1 | 0 | -7.989 | -8.023 | -7.9701 | -7.9904 | -7.9871 | -8.0047 | -8.0193 | -8.0431 | -8.0659 | -8.0818 | -8.0934 | -8.0866 | -8.0794 | -8.0628 | -8.0291 | -7.9943 | -7.9588 | -7.9242 | -7.8873 | -7.8478 | -7.8047 | -7.7605 | -7.7163 | -7.6726
CE AM | Q6 | Blyth 132kV | BLYTH132 | 0 | -11.3747 | -11.383 | -11.2801 | -11.2895 | -11.2637 | -11.273 | -11.2791 | -11.2908 | -11.3002 | -11.3003 | -11.2915 | -11.2921 | -11.274 | -11.2314 | -11.179 | -11.1272 | -11.0743 | -11.0208 | -10.9679 | -10.9131 | -10.8539 | -10.794 | -10.7346 | -10.6772
CE AM | B1 | Bolney | BOLN_1 | 0 | 38.5997 | 38.4435 | 38.6999 | 38.6084 | 38.6202 | 38.538 | 38.4721 | 38.3678 | 38.2808 | 38.2351 | 38.2151 | 38.2979 | 38.394 | 38.5516 | 38.817 | 39.1134 | 39.4372 | 39.7861 | 40.1784 | 40.6199 | 41.1133 | 41.6459 | 42.2 | 42.7688
CE AM | B2 | Botley Wood | BOTW_1 | 0 | 21.7654 | 21.6754 | 21.8197 | 21.7666 | 21.7753 | 21.729 | 21.692 | 21.6318 | 21.5785 | 21.5464 | 21.5281 | 21.5637 | 21.6047 | 21.6764 | 21.8027 | 21.9413 | 22.0907 | 22.2485 | 22.4247 | 22.6213 | 22.8408 | 23.0759 | 23.3195 | 23.5682
CE AM | P1 | Bradford West | BRAW_1 | 0 | 3.5726 | 3.5577 | 3.5814 | 3.5726 | 3.5742 | 3.5667 | 3.5607 | 3.5509 | 3.542 | 3.5366 | 3.5334 | 3.539 | 3.5453 | 3.5566 | 3.5767 | 3.5986 | 3.6221 | 3.6469 | 3.6745 | 3.7053 | 3.7398 | 3.7766 | 3.8147 | 3.8536
CE AM | J8 | Braintree | BRAI_1 | 0 | -32.9298 | -33.0632 | -32.8408 | -32.9171 | -32.902 | -32.9675 | -33.0181 | -33.1014 | -33.1704 | -33.2032 | -33.2111 | -33.1292 | -33.0327 | -32.8812 | -32.637 | -32.3662 | -32.0713 | -31.7549 | -31.4026 | -31.0124 | -30.5848 | -30.1337 | -29.6749 | -29.2174
CE AM | J5 | Bramford | BRFO_1 | 0 | 8.1255 | 8.0921 | 8.1453 | 8.1253 | 8.1264 | 8.1077 | 8.0921 | 8.0682 | 8.0478 | 8.0356 | 8.0282 | 8.0418 | 8.0571 | 8.0842 | 8.1327 | 8.1859 | 8.2424 | 8.3015 | 8.3667 | 8.4391 | 8.5194 | 8.6051 | 8.6931 | 8.7832
CE AM | B4 | Bramley | BRLE_1 | 0 | 20.7525 | 20.6671 | 20.8076 | 20.7582 | 20.7731 | 20.7333 | 20.7028 | 20.6488 | 20.5981 | 20.566 | 20.5473 | 20.5764 | 20.6103 | 20.6715 | 20.7805 | 20.8999 | 21.0312 | 21.1713 | 21.3292 | 21.5055 | 21.7038 | 21.9161 | 22.1379 | 22.3636
CE AM | N2 | Bredbury | BRED_1 | 0 | 71.5916 | 71.2943 | 71.7664 | 71.5898 | 71.6131 | 71.4563 | 71.3286 | 71.1242 | 70.9425 | 70.8299 | 70.76 | 70.8665 | 70.9875 | 71.2065 | 71.6018 | 72.0324 | 72.4916 | 72.9707 | 73.5011 | 74.0896 | 74.7442 | 75.4423 | 76.1614 | 76.8944
CE AM | E7 | Bridgewater | BRWA1 | 0 | -12.6409 | -12.694 | -12.6093 | -12.6402 | -12.6336 | -12.6595 | -12.6798 | -12.7141 | -12.7454 | -12.7646 | -12.7754 | -12.7552 | -12.7317 | -12.6906 | -12.6191 | -12.5419 | -12.4595 | -12.3736 | -12.2786 | -12.1742 | -12.0592 | -11.9383 | -11.8151 | -11.692
CE AM | A3 | Brimsdown | BRIM_1 | 0 | 2.6285 | 2.6177 | 2.6348 | 2.6283 | 2.6286 | 2.6225 | 2.6173 | 2.6094 | 2.6025 | 2.5982 | 2.5954 | 2.5992 | 2.6033 | 2.6111 | 2.6255 | 2.6412 | 2.6576 | 2.6745 | 2.693 | 2.7134 | 2.7359 | 2.7598 | 2.7842 | 2.809
CE AM | J7 | Burwell Main | BURM_1 | 0 | -2.9546 | -2.9674 | -2.9475 | -2.9548 | -2.9523 | -2.9578 | -2.9619 | -2.9696 | -2.9774 | -2.9828 | -2.9862 | -2.9833 | -2.9798 | -2.9729 | -2.9601 | -2.9468 | -2.9326 | -2.9181 | -2.9019 | -2.8843 | -2.8647 | -2.8441 | -2.823 | -2.802
CE AM | L2 | Bushbury | BUSH_1 | 0 | -7.6765 | -7.7085 | -7.6571 | -7.6759 | -7.6725 | -7.6887 | -7.7016 | -7.723 | -7.7424 | -7.7544 | -7.7616 | -7.7497 | -7.7361 | -7.7119 | -7.6691 | -7.6228 | -7.5737 | -7.5228 | -7.4667 | -7.4053 | -7.3378 | -7.267 | -7.195 | -7.1231
CE AM | L3 | Bustleholme | BUST_1 | 0 | 29.5611 | 29.4442 | 29.6422 | 29.5732 | 29.5821 | 29.5186 | 29.4666 | 29.3843 | 29.3143 | 29.2745 | 29.2525 | 29.3072 | 29.3697 | 29.4767 | 29.6638 | 29.8724 | 30.1003 | 30.3451 | 30.6184 | 30.9245 | 31.2656 | 31.6324 | 32.0121 | 32.4015
CE AM | P4 | Camblesforth | CAMB_01 | 0 | 0.91939 | 0.91856 | 0.92702 | 0.92638 | 0.92893 | 0.92831 | 0.92792 | 0.92693 | 0.92603 | 0.92581 | 0.92636 | 0.92628 | 0.92759 | 0.93072 | 0.93458 | 0.93835 | 0.94226 | 0.94623 | 0.95025 | 0.95444 | 0.9591 | 0.96383 | 0.96868 | 0.97336
CE AM | A7 | Canal Bank | CBNK_H | 0 | -4.1441 | -4.1615 | -4.1335 | -4.1438 | -4.1412 | -4.1497 | -4.1564 | -4.1681 | -4.1794 | -4.1873 | -4.1928 | -4.189 | -4.1848 | -4.1757 | -4.1579 | -4.1392 | -4.1195 | -4.0997 | -4.0781 | -4.0547 | -4.0289 | -4.0022 | -3.9751 | -3.9481
CE AM | C7 | Canterbury | CANTN1 | 0 | -6.2158 | -6.2418 | -6.2006 | -6.216 | -6.2143 | -6.2282 | -6.2397 | -6.258 | -6.2745 | -6.2852 | -6.2923 | -6.2839 | -6.2745 | -6.2568 | -6.2241 | -6.1892 | -6.1528 | -6.1158 | -6.0757 | -6.0321 | -5.9844 | -5.9347 | -5.8846 | -5.8346
CE AM | N3 | Capenhurst | CAPEA1 | 0 | 33.3404 | 33.1886 | 33.4151 | 33.3292 | 33.3765 | 33.3233 | 33.2892 | 33.2093 | 33.1181 | 33.0475 | 33.0008 | 33.0101 | 33.0237 | 33.0661 | 33.1548 | 33.2401 | 33.3319 | 33.4203 | 33.5228 | 33.6322 | 33.7619 | 33.8941 | 34.0375 | 34.1754
CE AM | H2 | Cardiff East | CARE_1 | 0 | -36.1626 | -36.3201 | -36.0761 | -36.1668 | -36.1354 | -36.2037 | -36.2545 | -36.3495 | -36.4452 | -36.5118 | -36.5542 | -36.5196 | -36.4784 | -36.3957 | -36.2418 | -36.0814 | -35.9111 | -35.7384 | -35.5463 | -35.3372 | -35.1031 | -34.8594 | -34.6078 | -34.3589
CE AM | N2 | Carrington | CARR_1 | 0 | 45.345 | 45.1458 | 45.4513 | 45.3371 | 45.3843 | 45.3033 | 45.2458 | 45.1314 | 45.013 | 44.929 | 44.8762 | 44.9136 | 44.9592 | 45.0539 | 45.2313 | 45.4161 | 45.616 | 45.8206 | 46.0526 | 46.3076 | 46.5991 | 46.9059 | 47.2297 | 47.5533
CE AM | L5 | Cellarhead | CELL_1 | 0 | -7.1107 | -7.1408 | -7.0931 | -7.1106 | -7.1064 | -7.1208 | -7.132 | -7.1513 | -7.1694 | -7.181 | -7.188 | -7.1781 | -7.1667 | -7.1459 | -7.1089 | -7.0692 | -7.027 | -6.9833 | -6.9351 | -6.8823 | -6.8239 | -6.7627 | -6.7001 | -6.6378
CE AM | A8 | Chessington | CHSI_1 | 0 | 22.8064 | 22.713 | 22.8637 | 22.8084 | 22.8147 | 22.7648 | 22.7241 | 22.6599 | 22.6045 | 22.5723 | 22.5542 | 22.5945 | 22.6408 | 22.7205 | 22.8601 | 23.014 | 23.1798 | 23.3555 | 23.5511 | 23.7695 | 24.0129 | 24.2739 | 24.5438 | 24.8199
CE AM | P3 | Chesterfield | CHTE_1 | 0 | -27.9936 | -28.1135 | -27.9248 | -27.9939 | -27.9732 | -28.0275 | -28.0686 | -28.1426 | -28.214 | -28.2611 | -28.2893 | -28.254 | -28.2124 | -28.1356 | -27.9982 | -27.852 | -27.6958 | -27.5345 | -27.3552 | -27.1588 | -26.9404 | -26.7117 | -26.4768 | -26.2431
CE AM | E1 | Chickerell | CHIC_1 | 0 | -1.6666 | -1.6734 | -1.6623 | -1.6664 | -1.666 | -1.6697 | -1.6727 | -1.6775 | -1.6816 | -1.6841 | -1.6855 | -1.6825 | -1.6791 | -1.6732 | -1.6629 | -1.6517 | -1.6399 | -1.6276 | -1.6141 | -1.5993 | -1.5832 | -1.5662 | -1.5491 | -1.5319
CE AM | A7 | City Road | CITR_1 | 0 | 95.7137 | 95.2515 | 95.9234 | 95.6737 | 95.9025 | 95.8037 | 95.7737 | 95.5896 | 95.3214 | 95.0869 | 94.9332 | 94.8805 | 94.8386 | 94.8446 | 94.9059 | 94.9193 | 94.9488 | 94.9528 | 94.9875 | 95.0092 | 95.0788 | 95.1263 | 95.2196 | 95.2739
CE AM | J5 | Clacton | CLT03 | 0 | 13.0439 | 12.9904 | 13.0758 | 13.0436 | 13.0454 | 13.0154 | 12.9903 | 12.952 | 12.9192 | 12.8997 | 12.8877 | 12.9096 | 12.9342 | 12.9777 | 13.0555 | 13.1408 | 13.2316 | 13.3264 | 13.4311 | 13.5474 | 13.6762 | 13.8139 | 13.9552 | 14.0997
CE AM | M5 | Connah's Quay | CONQA1 | 0 | 0 | 0 | 0 | 0 | 0 | 0 | 0 | 0 | 0 | 0 | 0 | 0 | 0 | 0 | 0 | 0 | 0 | 0 | 0 | 0 | 0 | 0 | 0 | 0
CE AM | L3 | Coventry | COVE_1 | 0 | -25.8952 | -26.0039 | -25.8263 | -25.8882 | -25.8647 | -25.9116 | -25.9461 | -26.0115 | -26.0759 | -26.1186 | -26.1436 | -26.1113 | -26.073 | -26.0023 | -25.8765 | -25.7415 | -25.5939 | -25.4386 | -25.2647 | -25.0735 | -24.8602 | -24.6362 | -24.4051 | -24.1752
CE AM | D6 | Cowley | COWL_1 | 0 | -38.4913 | -38.6577 | -38.3963 | -38.4915 | -38.4559 | -38.5266 | -38.5784 | -38.6773 | -38.777 | -38.8457 | -38.8882 | -38.8486 | -38.8013 | -38.709 | -38.5402 | -38.3628 | -38.172 | -37.9759 | -37.7565 | -37.5168 | -37.2481 | -36.9674 | -36.677 | -36.3893
CE AM | P8 | Creyke Beck | CREB_1 | 0 | 3.7427 | 3.7267 | 3.7515 | 3.7421 | 3.7441 | 3.7363 | 3.7301 | 3.7197 | 3.7099 | 3.7034 | 3.6992 | 3.7036 | 3.7086 | 3.7182 | 3.7361 | 3.7552 | 3.7755 | 3.7962 | 3.8193 | 3.8446 | 3.873 | 3.903 | 3.9341 | 3.9655
CE AM | L2 | Drakelow | DRAK_1 | 0 | -8.3315 | -8.3678 | -8.3111 | -8.3318 | -8.3236 | -8.3385 | -8.3493 | -8.3703 | -8.3919 | -8.4068 | -8.416 | -8.4077 | -8.3977 | -8.3781 | -8.3424 | -8.3051 | -8.2649 | -8.2235 | -8.1771 | -8.1263 | -8.0692 | -8.0096 | -7.9477 | -7.8864
CE AM | P4 | Drax | DRAX_1 | 0 | -4.1908 | -4.2092 | -4.1811 | -4.1918 | -4.1884 | -4.1966 | -4.2028 | -4.2144 | -4.2261 | -4.2347 | -4.2407 | -4.2381 | -4.2351 | -4.2277 | -4.2126 | -4.1974 | -4.1817 | -4.1664 | -4.1498 | -4.132 | -4.1121 | -4.0918 | -4.071 | -4.0507
CE AM | A7 | Ealing | EALI_6 | 0 | -5.3072 | -5.3298 | -5.2938 | -5.307 | -5.3029 | -5.3133 | -5.3214 | -5.336 | -5.3505 | -5.3609 | -5.368 | -5.3638 | -5.359 | -5.3483 | -5.3271 | -5.305 | -5.2817 | -5.2583 | -5.2326 | -5.2049 | -5.1741 | -5.1423 | -5.1098 | -5.0777
CE AM | D4 | East Claydon | ECLA_1 | 0 | 82.3412 | 81.9918 | 82.5437 | 82.3412 | 82.4016 | 82.2419 | 82.121 | 81.9048 | 81.6982 | 81.5633 | 81.483 | 81.587 | 81.7094 | 81.9355 | 82.3414 | 82.7793 | 83.2542 | 83.7524 | 84.3128 | 84.9355 | 85.6373 | 86.3851 | 87.1663 | 87.9581
CE AM | J4 | Eaton Socon | EASO_1 | 0 | 5.0596 | 5.0385 | 5.0725 | 5.0604 | 5.0639 | 5.0543 | 5.047 | 5.0342 | 5.0224 | 5.0155 | 5.0121 | 5.0207 | 5.031 | 5.0484 | 5.078 | 5.1107 | 5.1466 | 5.1852 | 5.229 | 5.2782 | 5.3337 | 5.3933 | 5.4559 | 5.5197
CE AM | P1 | Elland | ELLA_1 | 0 | 9.4962 | 9.4566 | 9.5195 | 9.4962 | 9.5004 | 9.4804 | 9.4645 | 9.4383 | 9.4148 | 9.4004 | 9.392 | 9.4067 | 9.4237 | 9.4537 | 9.5069 | 9.5651 | 9.6277 | 9.6935 | 9.767 | 9.8488 | 9.9403 | 10.0381 | 10.1395 | 10.2429
CE AM | A6 | Elstree | ELST_1 | 0 | 53.0735 | 52.86 | 53.2147 | 53.0887 | 53.1076 | 52.9945 | 52.9024 | 52.7547 | 52.626 | 52.55 | 52.5059 | 52.5959 | 52.6987 | 52.8781 | 53.1953 | 53.5464 | 53.9281 | 54.3349 | 54.7885 | 55.2954 | 55.8604 | 56.4666 | 57.0939 | 57.7356
CE AM | L8 | Enderby | ENDE_1 | 0 | 0.11095 | 0.11048 | 0.11122 | 0.11095 | 0.11103 | 0.11082 | 0.11066 | 0.11037 | 0.1101 | 0.10993 | 0.10984 | 0.11 | 0.1102 | 0.11054 | 0.11113 | 0.11178 | 0.11248 | 0.11323 | 0.11408 | 0.11502 | 0.11608 | 0.11722 | 0.11841 | 0.11963
CE AM | F6 | Exeter | EXET1 | 0 | -32.6519 | -32.7882 | -32.5707 | -32.6511 | -32.6384 | -32.7089 | -32.7662 | -32.8596 | -32.9446 | -32.9989 | -33.0336 | -32.988 | -32.9362 | -32.8408 | -32.6673 | -32.4812 | -32.2854 | -32.0845 | -31.865 | -31.6254 | -31.3625 | -31.0876 | -30.8093 | -30.5312
CE AM | B2 | Fawley | FAWL_1 | 0 | 28.0736 | 27.9598 | 28.1446 | 28.0767 | 28.0811 | 28.0178 | 27.9652 | 27.8845 | 27.8166 | 27.7783 | 27.7567 | 27.8093 | 27.8693 | 27.9717 | 28.1508 | 28.349 | 28.5621 | 28.788 | 29.039 | 29.3194 | 29.6308 | 29.9653 | 30.3101 | 30.6636
CE AM | L3 | Feckenham | FECK_6 | 0 | 28.8763 | 28.7586 | 28.9535 | 28.8851 | 28.9024 | 28.8451 | 28.8003 | 28.7238 | 28.654 | 28.6112 | 28.5868 | 28.6314 | 28.6831 | 28.7745 | 28.9358 | 29.1136 | 29.3088 | 29.5176 | 29.7521 | 30.0143 | 30.3085 | 30.624 | 30.9526 | 31.2879
CE AM | P5 | Ferrybridge A | FERRA2 | 0 | 2.0035 | 1.9949 | 2.0081 | 2.003 | 2.004 | 1.9997 | 1.9962 | 1.9904 | 1.985 | 1.9812 | 1.9786 | 1.9805 | 1.9825 | 1.987 | 1.9956 | 2.0048 | 2.0142 | 2.0237 | 2.0341 | 2.0453 | 2.0578 | 2.0709 | 2.0843 | 2.0977
CE AM | P5 | Ferrybridge B | FERRB1 | 0 | -40.5246 | -40.7065 | -40.4314 | -40.5353 | -40.4887 | -40.56 | -40.6101 | -40.7138 | -40.8269 | -40.9125 | -40.9709 | -40.9539 | -40.9324 | -40.8724 | -40.7479 | -40.6257 | -40.4975 | -40.3745 | -40.2367 | -40.0904 | -39.9223 | -39.7517 | -39.5725 | -39.3999
CE AM | N1 | Fiddlers Ferry | FIDF_1 | 0 | -10.8656 | -10.9129 | -10.8395 | -10.8667 | -10.857 | -10.8773 | -10.8923 | -10.9206 | -10.9491 | -10.969 | -10.9814 | -10.9707 | -10.958 | -10.9327 | -10.8861 | -10.8374 | -10.7854 | -10.7326 | -10.6737 | -10.6095 | -10.5375 | -10.4626 | -10.385 | -10.3083
CE AM | B3 | Fleet | FLEE_1 | 0 | 233.2737 | 232.308 | 233.8391 | 233.2602 | 233.3127 | 232.7844 | 232.346 | 231.66 | 231.0549 | 230.6764 | 230.4294 | 230.7629 | 231.1364 | 231.8266 | 233.0954 | 234.4737 | 235.9306 | 237.4381 | 239.0941 | 240.9246 | 242.9513 | 245.1065 | 247.3129 | 249.5609
CE AM | Q8 | Fourstones | FOUR_1 | 0 | -13.8438 | -13.9041 | -13.8111 | -13.8461 | -13.8353 | -13.8625 | -13.8833 | -13.9211 | -13.9589 | -13.9858 | -14.0039 | -13.9926 | -13.9794 | -13.9508 | -13.8952 | -13.8378 | -13.7779 | -13.7183 | -13.6528 | -13.5821 | -13.5033 | -13.4218 | -13.3382 | -13.2558
CE AM | N3 | Frodsham | FROD_1 | 0 | 26.3354 | 26.2182 | 26.3953 | 26.3279 | 26.3565 | 26.3095 | 26.2761 | 26.2087 | 26.1372 | 26.0844 | 26.0492 | 26.0638 | 26.0819 | 26.126 | 26.214 | 26.3029 | 26.3975 | 26.491 | 26.5964 | 26.7104 | 26.8413 | 26.977 | 27.1202 | 27.2612
CE AM | A7 | Greenford | GREE_H | 0 | -5.279 | -5.3012 | -5.2656 | -5.2786 | -5.2754 | -5.2862 | -5.2948 | -5.3097 | -5.3241 | -5.3341 | -5.3411 | -5.3363 | -5.3309 | -5.3193 | -5.2967 | -5.2728 | -5.2478 | -5.2225 | -5.195 | -5.1652 | -5.1324 | -5.0983 | -5.0637 | -5.0295
CE AM | J6 | Grendon | GREN_1 | 0 | -55.5581 | -55.7933 | -55.4164 | -55.5513 | -55.5078 | -55.6129 | -55.6917 | -55.8352 | -55.973 | -56.0621 | -56.1128 | -56.0365 | -55.9462 | -55.7839 | -55.4989 | -55.193 | -54.8623 | -54.5166 | -54.1308 | -53.7066 | -53.235 | -52.7398 | -52.2305 | -51.7233
CE AM | P7 | Grimsby West | GRIW_1 | 0 | -5.9979 | -6.0242 | -5.9838 | -5.999 | -5.9939 | -6.0054 | -6.014 | -6.0301 | -6.0465 | -6.0582 | -6.0661 | -6.0615 | -6.0561 | -6.0442 | -6.021 | -5.9972 | -5.9723 | -5.9476 | -5.9203 | -5.8908 | -5.8578 | -5.8238 | -5.7887 | -5.7542
CE AM | A1 | Hackney 132kV | HACK_1 | 0 | 0.99622 | 0.99193 | 0.99855 | 0.99604 | 0.99672 | 0.99472 | 0.99318 | 0.99045 | 0.9878 | 0.98596 | 0.98475 | 0.98569 | 0.98678 | 0.98902 | 0.99328 | 0.99778 | 1.0025 | 1.0074 | 1.0127 | 1.0186 | 1.0252 | 1.0321 | 1.0393 | 1.0465
CE AM | A1 | Hackney 66kV | HACK_6 | 0 | 3.9057 | 3.8895 | 3.9151 | 3.9054 | 3.9061 | 3.8972 | 3.8897 | 3.8781 | 3.8678 | 3.8613 | 3.857 | 3.8623 | 3.8682 | 3.8794 | 3.9001 | 3.9226 | 3.9462 | 3.9705 | 3.9971 | 4.0263 | 4.0587 | 4.093 | 4.128 | 4.1636
CE AM | L3 | Hams Hall | HAMHC1 | 0 | 59.045 | 58.7923 | 59.1959 | 59.0526 | 59.1186 | 59.0183 | 58.9485 | 58.8054 | 58.658 | 58.5563 | 58.4962 | 58.5555 | 58.6279 | 58.7679 | 59.0213 | 59.292 | 59.5928 | 59.9112 | 60.2751 | 60.6798 | 61.1421 | 61.6338 | 62.1546 | 62.6792
CE AM | Q8 | Harker | HARK_1 | 0 | -14.5161 | -14.5797 | -14.4819 | -14.5187 | -14.5063 | -14.5342 | -14.5552 | -14.5942 | -14.634 | -14.6625 | -14.6817 | -14.6707 | -14.6578 | -14.6291 | -14.5731 | -14.5156 | -14.4554 | -14.3957 | -14.3299 | -14.2589 | -14.1794 | -14.0974 | -14.0129 | -13.9298
CE AM | Q4 | Hart Moor | HARM_6 | 0 | -7.8763 | -7.9099 | -7.8563 | -7.8755 | -7.8685 | -7.8829 | -7.8936 | -7.9136 | -7.9333 | -7.9464 | -7.954 | -7.9442 | -7.9325 | -7.911 | -7.8729 | -7.8322 | -7.7882 | -7.7422 | -7.6907 | -7.6341 | -7.5709 | -7.5047 | -7.4362 | -7.3682
CE AM | Q4 | Hawthorn Pit | HAWP_6 | 0 | -9.7128 | -9.7526 | -9.6873 | -9.7106 | -9.7063 | -9.7266 | -9.7428 | -9.7695 | -9.7932 | -9.8073 | -9.8152 | -9.7985 | -9.7793 | -9.7461 | -9.6883 | -9.6255 | -9.558 | -9.4873 | -9.4093 | -9.3235 | -9.2293 | -9.1303 | -9.0297 | -8.9291
CE AM | R5 | Heysham (HEYS_1) | HEYS_1 | 0 | -6.3691 | -6.3747 | -6.3161 | -6.3206 | -6.3036 | -6.3079 | -6.3107 | -6.3174 | -6.3233 | -6.3245 | -6.3206 | -6.321 | -6.3118 | -6.2901 | -6.2634 | -6.2374 | -6.2106 | -6.1837 | -6.1565 | -6.1285 | -6.0976 | -6.0665 | -6.035 | -6.0049
CE AM | R5 | Heysham (HEYS1) | HEYS1 | 0 | -3.5009 | -3.5161 | -3.4927 | -3.5016 | -3.4991 | -3.5062 | -3.5117 | -3.5215 | -3.5314 | -3.5384 | -3.5434 | -3.5409 | -3.5382 | -3.5316 | -3.5182 | -3.5046 | -3.4906 | -3.4769 | -3.4621 | -3.4462 | -3.4286 | -3.4105 | -3.3921 | -3.374
CE AM | A8 | Hurst | HURS_1 | 0 | -128.9327 | -129.4428 | -128.5942 | -128.9012 | -128.9167 | -129.2275 | -129.4955 | -129.885 | -130.1954 | -130.358 | -130.4462 | -130.1598 | -129.8384 | -129.3043 | -128.3861 | -127.3749 | -126.3072 | -125.1899 | -123.9758 | -122.6426 | -121.2004 | -119.6838 | -118.1655 | -116.6421
CE AM | R6 | Hutton | HUTT_1 | 0 | 23.0118 | 22.9136 | 23.0657 | 23.0077 | 23.0198 | 22.9713 | 22.9326 | 22.8675 | 22.8059 | 22.7642 | 22.7362 | 22.7599 | 22.7869 | 22.8413 | 22.9453 | 23.0555 | 23.1714 | 23.289 | 23.4184 | 23.5601 | 23.7182 | 23.8846 | 24.0558 | 24.2283
CE AM | H6 | Imperial Park | IMPK_1 | 0 | 3.1566 | 3.1431 | 3.1643 | 3.1566 | 3.1592 | 3.1534 | 3.1492 | 3.1413 | 3.1337 | 3.1289 | 3.1264 | 3.1309 | 3.1364 | 3.1459 | 3.1624 | 3.1804 | 3.2001 | 3.221 | 3.2448 | 3.2714 | 3.3016 | 3.3338 | 3.3678 | 3.4023
CE AM | F6 | Indian Queens | INDQ1 | 0 | -12.5829 | -12.6339 | -12.551 | -12.5817 | -12.5813 | -12.611 | -12.6364 | -12.6746 | -12.707 | -12.7262 | -12.7384 | -12.7166 | -12.6924 | -12.6496 | -12.5727 | -12.4893 | -12.402 | -12.312 | -12.2147 | -12.1083 | -11.9929 | -11.872 | -11.7509 | -11.6294
CE AM | G5 | Iron Acton | IROA1 | 0 | -35.7778 | -35.9272 | -35.6891 | -35.7775 | -35.7643 | -35.8421 | -35.9055 | -36.0085 | -36.1021 | -36.1621 | -36.2007 | -36.1512 | -36.0953 | -35.9915 | -35.8021 | -35.5993 | -35.3863 | -35.1683 | -34.9304 | -34.671 | -34.3866 | -34.0893 | -33.7886 | -33.4882
CE AM | L5 | Ironbridge | IRONB1 | 0 | -7.0131 | -7.0436 | -6.996 | -7.0135 | -7.0069 | -7.0198 | -7.0291 | -7.047 | -7.0651 | -7.0776 | -7.0852 | -7.0779 | -7.069 | -7.052 | -7.0211 | -6.9886 | -6.9537 | -6.9179 | -6.8778 | -6.834 | -6.7848 | -6.7334 | -6.6801 | -6.6273
CE AM | A6 | Iver 132kV | IVER_1 | 0 | 6.3605 | 6.3331 | 6.3764 | 6.3608 | 6.368 | 6.3571 | 6.3496 | 6.3341 | 6.318 | 6.3067 | 6.2999 | 6.3058 | 6.3129 | 6.3272 | 6.3534 | 6.3811 | 6.4117 | 6.4439 | 6.4806 | 6.5213 | 6.5678 | 6.6172 | 6.6694 | 6.722
CE AM | A6 | Iver 66kV | IVER_6 | 0 | 9.7084 | 9.6646 | 9.7316 | 9.7073 | 9.7232 | 9.7093 | 9.7013 | 9.6798 | 9.6545 | 9.6352 | 9.6232 | 9.6273 | 9.6331 | 9.6476 | 9.6757 | 9.7035 | 9.7351 | 9.7674 | 9.8057 | 9.8477 | 9.8974 | 9.9494 | 10.0061 | 10.0618
CE AM | P3 | Jordanthorpe | JORD_3 | 0 | -4.2985 | -4.3163 | -4.2877 | -4.2982 | -4.2969 | -4.3063 | -4.314 | -4.3262 | -4.337 | -4.3434 | -4.3472 | -4.3398 | -4.3315 | -4.3169 | -4.2914 | -4.2637 | -4.2344 | -4.2039 | -4.1706 | -4.1339 | -4.0939 | -4.0518 | -4.0093 | -3.9667
CE AM | P8 | Keadby | KEAD_1 | 0 | 63.4311 | 63.1414 | 63.5735 | 63.4105 | 63.5045 | 63.4063 | 63.3453 | 63.1971 | 63.026 | 62.8943 | 62.8096 | 62.8305 | 62.8612 | 62.9474 | 63.1214 | 63.29 | 63.4739 | 63.6541 | 63.8646 | 64.0916 | 64.361 | 64.6378 | 64.9394 | 65.2312
CE AM | N4 | Kearsley 132kV | KEAR_1 | 0 | 50.065 | 49.8597 | 50.1888 | 50.0662 | 50.0759 | 49.963 | 49.8694 | 49.7243 | 49.5994 | 49.5254 | 49.4807 | 49.5647 | 49.6599 | 49.8274 | 50.1257 | 50.4533 | 50.8031 | 51.1704 | 51.5768 | 52.029 | 52.5309 | 53.0677 | 53.62 | 54.1848
CE AM | N4 | Kearsley 33kV | KEAR_3 | 0 | -1.4177 | -1.4236 | -1.4142 | -1.4176 | -1.4173 | -1.4205 | -1.4232 | -1.4273 | -1.4309 | -1.4331 | -1.4344 | -1.4319 | -1.4292 | -1.4244 | -1.4158 | -1.4066 | -1.3968 | -1.3867 | -1.3757 | -1.3636 | -1.3505 | -1.3367 | -1.3228 | -1.3088
CE AM | C3 | Kemsley | KEMS_1 | 0 | -1.8739 | -1.8819 | -1.8695 | -1.8743 | -1.8732 | -1.8772 | -1.8804 | -1.8859 | -1.8912 | -1.895 | -1.8977 | -1.8963 | -1.8947 | -1.8911 | -1.8836 | -1.876 | -1.8682 | -1.8606 | -1.8525 | -1.8439 | -1.8343 | -1.8246 | -1.8147 | -1.8051
CE AM | C2 | Kingsnorth | KINO_1 | 0 | -77.3281 | -77.6481 | -77.1388 | -77.3312 | -77.3203 | -77.5005 | -77.6528 | -77.8881 | -78.0962 | -78.2286 | -78.3191 | -78.2113 | -78.0927 | -77.8688 | -77.4515 | -77.0049 | -76.5427 | -76.0747 | -75.5709 | -75.0238 | -74.4295 | -73.8096 | -73.1896 | -72.5688
CE AM | N1 | Kirkby (_D) | KIBY_1 | 0 | -47.1529 | -47.3558 | -47.0388 | -47.1563 | -47.122 | -47.2145 | -47.2851 | -47.4116 | -47.5347 | -47.6178 | -47.6698 | -47.6162 | -47.5535 | -47.4331 | -47.2134 | -46.9814 | -46.7353 | -46.4839 | -46.2055 | -45.9017 | -45.5638 | -45.211 | -44.849 | -44.4893
CE AM | N1 | Kirkby (_G) | KIBY_G | 0 | -6.0302 | -6.0562 | -6.0156 | -6.0307 | -6.0263 | -6.0381 | -6.0471 | -6.0633 | -6.0791 | -6.0897 | -6.0963 | -6.0895 | -6.0815 | -6.0661 | -6.038 | -6.0083 | -5.9768 | -5.9447 | -5.9091 | -5.8702 | -5.827 | -5.7819 | -5.7356 | -5.6896
CE AM | P1 | Kirkstall B | KIRKB1 | 0 | -5.5483 | -5.572 | -5.5346 | -5.5483 | -5.5441 | -5.5548 | -5.5629 | -5.5775 | -5.5916 | -5.6009 | -5.6064 | -5.5994 | -5.5911 | -5.5758 | -5.5485 | -5.5194 | -5.4882 | -5.456 | -5.4202 | -5.3809 | -5.3373 | -5.2915 | -5.2445 | -5.1977
CE AM | L2 | Kitwell | KITW_1 | 0 | 31.6593 | 31.5318 | 31.7393 | 31.6626 | 31.6638 | 31.5899 | 31.5274 | 31.4339 | 31.3566 | 31.3132 | 31.2879 | 31.3481 | 31.416 | 31.5325 | 31.7374 | 31.9645 | 32.2074 | 32.4642 | 32.748 | 33.0648 | 33.4155 | 33.7917 | 34.1782 | 34.5747
CE AM | P2 | Knaresborough | KNAR | 0 | 58.8 | 58.5602 | 58.9656 | 58.8353 | 58.8949 | 58.8031 | 58.7446 | 58.6265 | 58.5262 | 58.4898 | 58.508 | 58.6783 | 58.8869 | 59.2004 | 59.6812 | 60.2291 | 60.8546 | 61.5559 | 62.369 | 63.2986 | 64.3547 | 65.5074 | 66.7315 | 67.9907
CE AM | Q2 | Lackenby | LACK_6 | 0 | 22.6195 | 22.5197 | 22.6707 | 22.6126 | 22.633 | 22.5898 | 22.5577 | 22.4972 | 22.4349 | 22.3895 | 22.3585 | 22.3722 | 22.3883 | 22.4276 | 22.507 | 22.5877 | 22.6722 | 22.7551 | 22.8472 | 22.9464 | 23.059 | 23.1755 | 23.2968 | 23.4165
CE AM | A6 | Laleham | LALE1SG003 | 0 | 1.1909 | 1.186 | 1.194 | 1.1911 | 1.1918 | 1.1894 | 1.1875 | 1.1843 | 1.1813 | 1.1795 | 1.1785 | 1.1803 | 1.1823 | 1.186 | 1.1926 | 1.1998 | 1.2076 | 1.216 | 1.2253 | 1.2358 | 1.2474 | 1.2599 | 1.2729 | 1.2862
CE AM | F6 | Landulph | LAND1 | 0 | -34.6121 | -34.7547 | -34.5252 | -34.6101 | -34.6023 | -34.6803 | -34.7452 | -34.847 | -34.9367 | -34.9921 | -35.0274 | -34.9737 | -34.9134 | -34.8045 | -34.6079 | -34.3957 | -34.173 | -33.9441 | -33.6951 | -33.4231 | -33.1265 | -32.8158 | -32.503 | -32.1898
CE AM | M4 | Legacy | LEGA_1 | 0 | 10.8765 | 10.8283 | 10.902 | 10.8747 | 10.8879 | 10.8698 | 10.8577 | 10.8318 | 10.8043 | 10.785 | 10.7738 | 10.7837 | 10.7962 | 10.8206 | 10.8644 | 10.9103 | 10.9608 | 11.0133 | 11.0738 | 11.1408 | 11.2179 | 11.2996 | 11.3867 | 11.474
CE AM | N1 | Lister Drive | LISD_1 | 0 | -28.4212 | -28.5422 | -28.3519 | -28.4225 | -28.4056 | -28.4636 | -28.509 | -28.587 | -28.6609 | -28.7095 | -28.7398 | -28.7039 | -28.6623 | -28.5844 | -28.4433 | -28.2932 | -28.1345 | -27.9719 | -27.7928 | -27.5971 | -27.3807 | -27.1545 | -26.9237 | -26.6937
CE AM | A8 | Littlebrook (_C) | LITT_C | 0 | 4.8616 | 4.8406 | 4.8733 | 4.8612 | 4.8657 | 4.8568 | 4.8503 | 4.838 | 4.8258 | 4.8176 | 4.8127 | 4.8182 | 4.8248 | 4.8372 | 4.8595 | 4.8832 | 4.9091 | 4.9362 | 4.9669 | 5.001 | 5.0398 | 5.0809 | 5.1242 | 5.168
CE AM | A8 | Littlebrook (_J) | LITT_J | 0 | -1.2406 | -1.2459 | -1.2375 | -1.2406 | -1.2394 | -1.2417 | -1.2434 | -1.2465 | -1.2497 | -1.2518 | -1.253 | -1.2516 | -1.2499 | -1.2467 | -1.241 | -1.2349 | -1.2283 | -1.2216 | -1.214 | -1.2056 | -1.1963 | -1.1865 | -1.1764 | -1.1664
CE AM | A7 | Lodge Road | LODR_6 | 0 | 57.6488 | 57.3807 | 57.7799 | 57.6317 | 57.7405 | 57.6643 | 57.6247 | 57.4994 | 57.3395 | 57.2078 | 57.1203 | 57.1122 | 57.1105 | 57.1483 | 57.2442 | 57.3234 | 57.4142 | 57.4954 | 57.5977 | 57.7025 | 57.8391 | 57.9715 | 58.1268 | 58.2659
CE AM | A6 | Loudwater | LOUD_H | 0 | -6.6185 | -6.6449 | -6.6004 | -6.6159 | -6.6142 | -6.6287 | -6.6406 | -6.6595 | -6.6756 | -6.685 | -6.6904 | -6.6783 | -6.6645 | -6.6409 | -6.5995 | -6.5541 | -6.5055 | -6.4544 | -6.3984 | -6.3369 | -6.2698 | -6.1992 | -6.1279 | -6.0565
CE AM | B2 | Lovedean | LOVE_1 | 0 | -94.8194 | -95.2105 | -94.5774 | -94.8071 | -94.7732 | -94.9764 | -95.1411 | -95.4069 | -95.6416 | -95.7819 | -95.8622 | -95.6998 | -95.5137 | -95.1908 | -94.627 | -94.0147 | -93.3632 | -92.6839 | -91.9374 | -91.1176 | -90.2193 | -89.2754 | -88.3185 | -87.3613
CE AM | N6 | Macclesfield | MACC_3 | 0 | -1.86 | -1.8677 | -1.8547 | -1.8588 | -1.8564 | -1.859 | -1.8605 | -1.8639 | -1.867 | -1.8683 | -1.8677 | -1.8625 | -1.8561 | -1.8466 | -1.8323 | -1.8162 | -1.7981 | -1.7781 | -1.7552 | -1.7297 | -1.7014 | -1.6715 | -1.6407 | -1.6102
CE AM | E1 | Mannington | MANN_1 | 0 | -58.2951 | -58.5374 | -58.1481 | -58.2901 | -58.2665 | -58.3903 | -58.4898 | -58.6526 | -58.7983 | -58.8873 | -58.9392 | -58.8446 | -58.736 | -58.5453 | -58.2102 | -57.8477 | -57.4624 | -57.062 | -56.6217 | -56.1386 | -55.6083 | -55.0515 | -54.4862 | -53.9211
CE AM | H1 | Margam | MAGA_6 | 0 | 34.591 | 34.427 | 34.666 | 34.5758 | 34.6445 | 34.6006 | 34.5796 | 34.5062 | 34.41 | 34.3298 | 34.2771 | 34.2696 | 34.2663 | 34.2854 | 34.3355 | 34.3735 | 34.4171 | 34.4531 | 34.5013 | 34.5493 | 34.6157 | 34.6781 | 34.7549 | 34.8207
CE AM | G6 | Melksham | MELK_1 | 0 | 4.3628 | 4.3465 | 4.3766 | 4.3671 | 4.3693 | 4.3607 | 4.3536 | 4.342 | 4.3319 | 4.3261 | 4.3228 | 4.3306 | 4.3395 | 4.3548 | 4.3819 | 4.4126 | 4.447 | 4.4848 | 4.5272 | 4.5748 | 4.6281 | 4.6854 | 4.7451 | 4.8062
CE AM | A6 | Mill Hill | MILH_1 | 0 | -71.2264 | -71.5028 | -71.0278 | -71.1932 | -71.1947 | -71.3611 | -71.5043 | -71.7162 | -71.8874 | -71.9794 | -72.0312 | -71.8801 | -71.711 | -71.4268 | -70.9333 | -70.388 | -69.8067 | -69.1946 | -68.5285 | -67.7968 | -67.0042 | -66.1708 | -65.3352 | -64.4971
CE AM | G6 | Minety | MITY_1 | 0 | -18.8672 | -18.9413 | -18.8091 | -18.8511 | -18.8344 | -18.8678 | -18.8932 | -18.9405 | -18.9857 | -19.0148 | -19.0318 | -19.0057 | -18.9753 | -18.92 | -18.8214 | -18.7128 | -18.5913 | -18.4604 | -18.3142 | -18.1529 | -17.9741 | -17.786 | -17.5928 | -17.4001
CE AM | L3 | Nechells | NECE_1 | 0 | 50.6824 | 50.4681 | 50.8134 | 50.6912 | 50.7411 | 50.6513 | 50.5865 | 50.4607 | 50.3352 | 50.251 | 50.2018 | 50.2597 | 50.3292 | 50.4597 | 50.6942 | 50.9471 | 51.227 | 51.5243 | 51.8623 | 52.2388 | 52.6663 | 53.1224 | 53.6028 | 54.0887
CE AM | P3 | Neepsend | NEEP_3 | 0 | 3.6333 | 3.6182 | 3.6422 | 3.6333 | 3.6345 | 3.6265 | 3.6201 | 3.6099 | 3.6009 | 3.5955 | 3.5924 | 3.5984 | 3.6053 | 3.6173 | 3.6386 | 3.6619 | 3.687 | 3.7133 | 3.7426 | 3.7753 | 3.8117 | 3.8506 | 3.8908 | 3.932
CE AM | A4 | New Cross | NEWX_6 | 0 | 66.3538 | 66.0698 | 66.5127 | 66.3468 | 66.394 | 66.2624 | 66.1612 | 65.9817 | 65.8073 | 65.6884 | 65.6112 | 65.6783 | 65.7561 | 65.912 | 66.2052 | 66.5163 | 66.8485 | 67.1894 | 67.569 | 67.9866 | 68.4562 | 68.952 | 69.467 | 69.9857
CE AM | B1 | Ninfield | NINF_1 | 0 | 59.5409 | 59.3057 | 59.6983 | 59.5587 | 59.5613 | 59.4262 | 59.3136 | 59.1464 | 59.0151 | 58.9526 | 58.9282 | 59.0734 | 59.2405 | 59.5097 | 59.9606 | 60.4681 | 61.0208 | 61.6178 | 62.2861 | 63.0392 | 63.8772 | 64.7835 | 65.7224 | 66.6894
CE AM | A6 | North Hyde | NHYD_6 | 0 | 26.7679 | 26.6546 | 26.836 | 26.771 | 26.7953 | 26.7464 | 26.7105 | 26.6426 | 26.5756 | 26.5307 | 26.5039 | 26.5344 | 26.5708 | 26.6395 | 26.7637 | 26.8974 | 27.0443 | 27.1993 | 27.3748 | 27.5699 | 27.7909 | 28.0263 | 28.2736 | 28.5236
CE AM | C2 | Northfleet East | NFLE | 0 | 11.9025 | 11.8533 | 11.931 | 11.9013 | 11.9028 | 11.875 | 11.8516 | 11.8156 | 11.7841 | 11.7641 | 11.7506 | 11.7668 | 11.7847 | 11.8187 | 11.8822 | 11.951 | 12.023 | 12.0968 | 12.1772 | 12.2657 | 12.3632 | 12.4665 | 12.5716 | 12.6785
CE AM | Q4 | Norton | NORT_1 | 0 | -24.7833 | -24.892 | -24.7217 | -24.7829 | -24.7528 | -24.7938 | -24.8215 | -24.8808 | -24.9439 | -24.9888 | -25.0153 | -24.993 | -24.965 | -24.9097 | -24.8098 | -24.7056 | -24.5914 | -24.4731 | -24.3384 | -24.1908 | -24.0231 | -23.8478 | -23.6639 | -23.4824
CE AM | P3 | Norton Lees | NORL_3 | 0 | -2.7369 | -2.7481 | -2.73 | -2.7366 | -2.7361 | -2.7422 | -2.7473 | -2.7552 | -2.762 | -2.766 | -2.7683 | -2.7634 | -2.7578 | -2.7482 | -2.7314 | -2.713 | -2.6937 | -2.6736 | -2.6516 | -2.6274 | -2.6011 | -2.5734 | -2.5455 | -2.5175
CE AM | J3 | Norwich Main | NORM_1 | 0 | -71.6232 | -71.9202 | -71.4446 | -71.6202 | -71.599 | -71.7565 | -71.8855 | -72.0909 | -72.2723 | -72.3825 | -72.4488 | -72.3316 | -72.1983 | -71.963 | -71.5468 | -71.0967 | -70.6218 | -70.1307 | -69.5935 | -69.0049 | -68.361 | -67.6855 | -67.0025 | -66.3191
CE AM | B2 | Nursling | NURS_1 | 0 | 55.6273 | 55.3946 | 55.7647 | 55.6286 | 55.6577 | 55.5435 | 55.4539 | 55.3032 | 55.1659 | 55.081 | 55.0319 | 55.1159 | 55.2133 | 55.3864 | 55.6922 | 56.026 | 56.3866 | 56.7669 | 57.1925 | 57.6669 | 58.1983 | 58.7667 | 59.3574 | 59.9593
CE AM | L2 | Ocker Hill | OCKH_1 | 0 | -1.9226 | -1.9306 | -1.9177 | -1.9224 | -1.9217 | -1.9259 | -1.9292 | -1.9346 | -1.9395 | -1.9424 | -1.9442 | -1.9411 | -1.9375 | -1.9312 | -1.9201 | -1.9081 | -1.8954 | -1.8822 | -1.8677 | -1.8518 | -1.8343 | -1.8161 | -1.7975 | -1.779
CE AM | Q4 | Offerton | OFFE_3 | 0 | -4.0935 | -4.1109 | -4.0831 | -4.0931 | -4.0896 | -4.0971 | -4.1027 | -4.1132 | -4.1234 | -4.1302 | -4.1341 | -4.1288 | -4.1226 | -4.1113 | -4.0912 | -4.0697 | -4.0464 | -4.0221 | -3.9949 | -3.965 | -3.9317 | -3.8967 | -3.8607 | -3.8248
CE AM | L2 | Oldbury | OLDB_1 | 0 | -3.7436 | -3.7596 | -3.7343 | -3.7436 | -3.7407 | -3.7478 | -3.7533 | -3.7631 | -3.7727 | -3.7791 | -3.7829 | -3.7784 | -3.7731 | -3.7631 | -3.7452 | -3.7261 | -3.7057 | -3.6846 | -3.6612 | -3.6356 | -3.607 | -3.5771 | -3.5464 | -3.5158
CE AM | R5 | Ormonde | ORMO | 0 | 0 | 0 | 0 | 0 | 0 | 0 | 0 | 0 | 0 | 0 | 0 | 0 | 0 | 0 | 0 | 0 | 0 | 0 | 0 | 0 | 0 | 0 | 0 | 0
CE AM | P6 | Osbaldwick | OSBA_1 | 0 | -34.7265 | -34.8739 | -34.6381 | -34.7234 | -34.6957 | -34.7625 | -34.8135 | -34.9067 | -34.9991 | -35.0634 | -35.106 | -35.0733 | -35.0354 | -34.9571 | -34.8083 | -34.6518 | -34.4846 | -34.314 | -34.1254 | -33.9204 | -33.6921 | -33.4546 | -33.2107 | -32.9691
CE AM | N5 | Padiham | PADIB1 | 0 | -22.9064 | -23.0046 | -22.8494 | -22.9056 | -22.8864 | -22.9289 | -22.9603 | -23.0184 | -23.0748 | -23.1112 | -23.1313 | -23.0995 | -23.0615 | -22.9939 | -22.8766 | -22.7511 | -22.6154 | -22.4736 | -22.3148 | -22.14 | -21.9452 | -21.7405 | -21.5293 | -21.3192
CE AM | D5 | Pelham | PELH_1 | 0 | -16.7906 | -16.8597 | -16.748 | -16.7889 | -16.7844 | -16.8215 | -16.8521 | -16.9004 | -16.9427 | -16.9683 | -16.9836 | -16.9555 | -16.9237 | -16.8677 | -16.7686 | -16.6611 | -16.5475 | -16.4297 | -16.301 | -16.1599 | -16.0057 | -15.8439 | -15.6805 | -15.5169
CE AM | H6 | Pembroke | PEMB_1 | 0 | 34.1937 | 34.0388 | 34.2734 | 34.1874 | 34.2408 | 34.191 | 34.162 | 34.0868 | 34.0003 | 33.9364 | 33.8997 | 33.9221 | 33.9527 | 34.0168 | 34.1324 | 34.2504 | 34.3829 | 34.5207 | 34.6831 | 34.8629 | 35.074 | 35.2967 | 35.5387 | 35.7787
CE AM | L1 | Penn | PENN_1 | 0 | 12.23 | 12.1804 | 12.2589 | 12.2281 | 12.2248 | 12.193 | 12.1648 | 12.1245 | 12.0908 | 12.0698 | 12.0541 | 12.0712 | 12.0893 | 12.1243 | 12.1921 | 12.2656 | 12.3408 | 12.4166 | 12.4974 | 12.5856 | 12.6812 | 12.782 | 12.8823 | 12.9848
CE AM | M6 | Pentir | PENT_1 | 0 | -19.74 | -19.8181 | -19.6822 | -19.7248 | -19.7114 | -19.7453 | -19.7688 | -19.8099 | -19.8403 | -19.8461 | -19.8332 | -19.7626 | -19.6777 | -19.5538 | -19.3676 | -19.1576 | -18.9245 | -18.669 | -18.3823 | -18.0639 | -17.7164 | -17.3506 | -16.9795 | -16.6126
CE AM | R4 | Penwortham East | PENE_1 | 0 | -21.0096 | -21.099 | -20.9586 | -21.0111 | -20.9997 | -21.0436 | -21.0785 | -21.1377 | -21.194 | -21.2318 | -21.2568 | -21.2332 | -21.2062 | -21.1533 | -21.0543 | -20.9497 | -20.8402 | -20.7294 | -20.6082 | -20.4765 | -20.3313 | -20.1801 | -20.0265 | -19.8737
CE AM | R4 | Penwortham West | PENW_1 | 0 | -31.226 | -31.3589 | -31.1503 | -31.2283 | -31.2114 | -31.2766 | -31.3284 | -31.4165 | -31.5001 | -31.5563 | -31.5935 | -31.5583 | -31.5183 | -31.4397 | -31.2924 | -31.137 | -30.9743 | -30.8095 | -30.6294 | -30.4338 | -30.218 | -29.9932 | -29.7649 | -29.5377
CE AM | A7 | Perivale | PERI_H | 0 | -5.3098 | -5.3321 | -5.2963 | -5.3094 | -5.3061 | -5.317 | -5.3256 | -5.3406 | -5.3551 | -5.3652 | -5.3723 | -5.3674 | -5.362 | -5.3504 | -5.3275 | -5.3036 | -5.2784 | -5.253 | -5.2253 | -5.1953 | -5.1623 | -5.128 | -5.0933 | -5.0588
CE AM | P3 | Pitsmoor | PITS_3 | 0 | 4.5624 | 4.5413 | 4.5727 | 4.561 | 4.5689 | 4.5625 | 4.5591 | 4.5491 | 4.537 | 4.5276 | 4.5217 | 4.523 | 4.5251 | 4.5309 | 4.5425 | 4.5536 | 4.566 | 4.5784 | 4.5933 | 4.6094 | 4.6289 | 4.649 | 4.6714 | 4.6929
CE AM | P2 | Poppleton | POPP_3 | 0 | -3.12 | -3.1321 | -3.1106 | -3.1173 | -3.1154 | -3.1208 | -3.1247 | -3.1313 | -3.136 | -3.1368 | -3.1348 | -3.1234 | -3.1097 | -3.0898 | -3.0599 | -3.026 | -2.9884 | -2.9472 | -2.901 | -2.8498 | -2.7939 | -2.7352 | -2.6758 | -2.617
CE AM | H1 | Pyle | PYLE_1 | 0 | 9.7999 | 9.7572 | 9.8225 | 9.7975 | 9.8052 | 9.786 | 9.7714 | 9.7448 | 9.7182 | 9.6993 | 9.6865 | 9.694 | 9.7027 | 9.722 | 9.76 | 9.7994 | 9.8408 | 9.8821 | 9.928 | 9.9778 | 10.0339 | 10.0925 | 10.1533 | 10.2139
CE AM | N1 | Rainhill | RAIN_1 | 0 | -17.5067 | -17.582 | -17.4643 | -17.5079 | -17.4953 | -17.5298 | -17.5562 | -17.6032 | -17.6489 | -17.6797 | -17.6989 | -17.6789 | -17.6554 | -17.6105 | -17.5285 | -17.4419 | -17.35 | -17.2562 | -17.1523 | -17.0389 | -16.9128 | -16.7812 | -16.6462 | -16.512
CE AM | H6 | Rassau | RASS_1 | 0 | 22.4285 | 22.3347 | 22.4844 | 22.43 | 22.4432 | 22.3986 | 22.3644 | 22.3059 | 22.253 | 22.2218 | 22.206 | 22.2446 | 22.2901 | 22.3675 | 22.4999 | 22.6456 | 22.8046 | 22.9743 | 23.1659 | 23.3807 | 23.6222 | 23.8817 | 24.1529 | 24.4299
CE AM | L7 | Ratcliffe | RATS_1 | 0 | -38.4986 | -38.6588 | -38.4 | -38.4927 | -38.4723 | -38.5502 | -38.611 | -38.7136 | -38.8057 | -38.8602 | -38.8883 | -38.8202 | -38.7407 | -38.6056 | -38.375 | -38.124 | -37.8542 | -37.5704 | -37.2557 | -36.9088 | -36.5268 | -36.1248 | -35.7146 | -35.305
CE AM | C5 | Rayleigh | RAYL_1 | 0 | 15.1098 | 15.0484 | 15.1472 | 15.1102 | 15.1113 | 15.076 | 15.0464 | 15.0016 | 14.964 | 14.9422 | 14.929 | 14.9559 | 14.9861 | 15.0388 | 15.1325 | 15.2357 | 15.3457 | 15.4611 | 15.5884 | 15.7301 | 15.8869 | 16.0548 | 16.227 | 16.4034
CE AM | A1 | Redbridge | REBR_3 | 0 | 9.4085 | 9.3709 | 9.4316 | 9.4084 | 9.4056 | 9.3813 | 9.3599 | 9.3297 | 9.3053 | 9.2912 | 9.2817 | 9.2985 | 9.3168 | 9.3495 | 9.4093 | 9.4752 | 9.5441 | 9.6155 | 9.693 | 9.7786 | 9.8723 | 9.9722 | 10.0731 | 10.1767
CE AM | C7 | Richborough | RICH1 | 0 | 5.6329 | 5.6094 | 5.6464 | 5.6323 | 5.634 | 5.6213 | 5.611 | 5.5945 | 5.5797 | 5.5702 | 5.564 | 5.5714 | 5.5797 | 5.5954 | 5.6247 | 5.6562 | 5.6895 | 5.7237 | 5.7612 | 5.8026 | 5.8484 | 5.897 | 5.9468 | 5.9973
CE AM | Q8 | Robin Rigg | RRIG | 0 | 0.34206 | 0.34056 | 0.34284 | 0.34197 | 0.34226 | 0.34161 | 0.34111 | 0.3402 | 0.33927 | 0.33861 | 0.33817 | 0.33842 | 0.33872 | 0.33938 | 0.34068 | 0.34203 | 0.34344 | 0.34486 | 0.34644 | 0.34815 | 0.3501 | 0.35212 | 0.35423 | 0.35633
CE AM | N4 | Rochdale | ROCH_1 | 0 | -11.1271 | -11.1742 | -11.0995 | -11.127 | -11.1204 | -11.143 | -11.1607 | -11.1911 | -11.2197 | -11.2383 | -11.2496 | -11.2348 | -11.2176 | -11.186 | -11.1292 | -11.0685 | -11.004 | -10.9376 | -10.8643 | -10.7841 | -10.6955 | -10.6026 | -10.5079 | -10.4135
CE AM | L5 | Rugeley | RUGEB1 | 0 | 6.4889 | 6.4618 | 6.5048 | 6.4888 | 6.4915 | 6.4777 | 6.4667 | 6.4487 | 6.4325 | 6.4225 | 6.4166 | 6.4265 | 6.4379 | 6.4583 | 6.4944 | 6.5338 | 6.5762 | 6.6206 | 6.6701 | 6.7252 | 6.7867 | 6.8524 | 6.9204 | 6.9897
CE AM | A9 | Rye House | RYEH_1 | 0 | 88.0299 | 87.6574 | 88.2372 | 88.0154 | 88.0522 | 87.861 | 87.7062 | 87.4523 | 87.2171 | 87.0607 | 86.955 | 87.0536 | 87.1644 | 87.3839 | 87.8007 | 88.2454 | 88.7121 | 89.1867 | 89.7073 | 90.2781 | 90.9124 | 91.5815 | 92.267 | 92.9601
CE AM | P8 | Saltend North | SALT_1 | 0 | 6.995 | 6.964 | 7.0111 | 6.9933 | 7.0007 | 6.9882 | 6.9794 | 6.9617 | 6.9431 | 6.9296 | 6.9209 | 6.9258 | 6.9318 | 6.9451 | 6.9705 | 6.9966 | 7.0246 | 7.0529 | 7.0848 | 7.1197 | 7.1597 | 7.2015 | 7.2456 | 7.2894
CE AM | Q2 | Saltholme | SALH_1 | 0 | 20.9129 | 20.819 | 20.9597 | 20.9058 | 20.93 | 20.8933 | 20.8676 | 20.8144 | 20.7566 | 20.7129 | 20.6833 | 20.6917 | 20.7023 | 20.7324 | 20.7951 | 20.8569 | 20.922 | 20.9849 | 21.0557 | 21.1315 | 21.2192 | 21.3089 | 21.404 | 21.4963
CE AM | G7 | Seabank | SEAB1 | 0 | -13.2163 | -13.2716 | -13.1823 | -13.214 | -13.2055 | -13.2312 | -13.2508 | -13.2849 | -13.3162 | -13.3347 | -13.3439 | -13.3208 | -13.2935 | -13.2474 | -13.1692 | -13.0843 | -12.9924 | -12.8953 | -12.7872 | -12.6678 | -12.5359 | -12.3969 | -12.2546 | -12.1127
CE AM | C4 | Sellindge | SELL_1 | 0 | -17.5231 | -17.5954 | -17.479 | -17.5218 | -17.517 | -17.5557 | -17.5875 | -17.6378 | -17.682 | -17.7086 | -17.7245 | -17.6951 | -17.6617 | -17.603 | -17.4995 | -17.3874 | -17.269 | -17.1463 | -17.012 | -16.8649 | -16.7041 | -16.5354 | -16.3648 | -16.1941
CE AM | P3 | Sheffield City | SHEC_3 | 0 | 5.9405 | 5.9139 | 5.9543 | 5.9393 | 5.9472 | 5.9376 | 5.9314 | 5.9174 | 5.902 | 5.8907 | 5.8838 | 5.8876 | 5.8927 | 5.9037 | 5.9243 | 5.9453 | 5.9684 | 5.992 | 6.0193 | 6.0493 | 6.0842 | 6.1208 | 6.1601 | 6.1991
CE AM | J3 | Sheringham Shoal | SALL1 | 0 | 59.2356 | 58.99 | 59.3801 | 59.2342 | 59.2517 | 59.1214 | 59.0151 | 58.8465 | 58.6984 | 58.6088 | 58.5552 | 58.6499 | 58.758 | 58.9495 | 59.2904 | 59.6634 | 60.0619 | 60.4796 | 60.9429 | 61.4583 | 62.0318 | 62.6447 | 63.2769 | 63.9223
CE AM | L5 | Shrewsbury | SHRW_1 | 0 | -10.7937 | -10.8393 | -10.7669 | -10.7934 | -10.7872 | -10.8091 | -10.8263 | -10.8557 | -10.8831 | -10.9007 | -10.9112 | -10.8961 | -10.8786 | -10.8468 | -10.7902 | -10.7295 | -10.665 | -10.5983 | -10.5246 | -10.4439 | -10.3547 | -10.2612 | -10.1658 | -10.0706
CE AM | P1 | Skelton Grange | SKLGB1 | 0 | -7.9518 | -7.9855 | -7.932 | -7.9515 | -7.9466 | -7.9625 | -7.9749 | -7.9963 | -8.0164 | -8.0293 | -8.0369 | -8.0257 | -8.0127 | -7.9893 | -7.9476 | -7.903 | -7.8554 | -7.8061 | -7.7514 | -7.6915 | -7.6253 | -7.5558 | -7.4847 | -7.4139
CE AM | N2 | South Manchester | SMAN_1 | 0 | 79.3058 | 78.9592 | 79.4925 | 79.2932 | 79.3702 | 79.2254 | 79.1208 | 78.9182 | 78.7116 | 78.5669 | 78.4761 | 78.5465 | 78.6316 | 78.8047 | 79.1274 | 79.4657 | 79.8307 | 80.2054 | 80.6288 | 81.095 | 81.6257 | 82.1854 | 82.7741 | 83.364
CE AM | Q4 | South Shields | SSHI_3 | 0 | -2.6557 | -2.6662 | -2.6485 | -2.6548 | -2.6546 | -2.6606 | -2.6657 | -2.6734 | -2.6797 | -2.6832 | -2.685 | -2.6795 | -2.6733 | -2.6628 | -2.6449 | -2.6251 | -2.604 | -2.5818 | -2.5576 | -2.5309 | -2.502 | -2.4715 | -2.4408 | -2.4101
CE AM | Q7 | Spennymoor | SPEN_1 | 0 | -29.25 | -29.3754 | -29.181 | -29.2554 | -29.2408 | -29.3037 | -29.3545 | -29.4401 | -29.5226 | -29.5806 | -29.6221 | -29.5977 | -29.5709 | -29.5105 | -29.3891 | -29.2636 | -29.1351 | -29.0095 | -28.8745 | -28.7301 | -28.5714 | -28.4083 | -28.2442 | -28.0821
CE AM | A7 | St John's Wood | SJOW_1 | 0 | 63.8006 | 63.5067 | 63.947 | 63.7835 | 63.8959 | 63.807 | 63.7573 | 63.6147 | 63.4382 | 63.295 | 63.1996 | 63.1971 | 63.2017 | 63.253 | 63.3752 | 63.4825 | 63.603 | 63.7145 | 63.8502 | 63.9914 | 64.1686 | 64.3436 | 64.5428 | 64.726
CE AM | M6 | St. Asaph | SASA | 0 | 0 | 0 | 0 | 0 | 0 | 0 | 0 | 0 | 0 | 0 | 0 | 0 | 0 | 0 | 0 | 0 | 0 | 0 | 0 | 0 | 0 | 0 | 0 | 0
CE AM | N7 | Stalybridge | STAL_1 | 0 | -11.0027 | -11.0503 | -10.9768 | -11.0047 | -10.9974 | -11.0199 | -11.0375 | -11.0684 | -11.0987 | -11.1201 | -11.1348 | -11.1253 | -11.1145 | -11.0912 | -11.0457 | -10.9986 | -10.9497 | -10.9014 | -10.8487 | -10.7919 | -10.7289 | -10.6639 | -10.5978 | -10.5324
CE AM | R4 | Stanah | STAH_1 | 0 | -33.0143 | -33.1526 | -32.9335 | -33.0156 | -33.0046 | -33.0776 | -33.1375 | -33.2341 | -33.322 | -33.379 | -33.4168 | -33.3735 | -33.3249 | -33.2329 | -33.0624 | -32.8806 | -32.6909 | -32.4982 | -32.2889 | -32.0612 | -31.8122 | -31.5523 | -31.2902 | -31.0285
CE AM | K5 | Staythorpe | STAY_1 | 0 | -5.2217 | -5.2439 | -5.209 | -5.2221 | -5.2195 | -5.2305 | -5.2394 | -5.2542 | -5.2683 | -5.2777 | -5.2839 | -5.278 | -5.2713 | -5.2581 | -5.2334 | -5.2072 | -5.1799 | -5.1523 | -5.1223 | -5.0896 | -5.0537 | -5.0162 | -4.9783 | -4.9405
CE AM | Q5 | Stella North | STEN_1 | 0 | 18.7708 | 18.6875 | 18.8147 | 18.7672 | 18.7897 | 18.7577 | 18.7358 | 18.6893 | 18.639 | 18.6018 | 18.5775 | 18.5879 | 18.6011 | 18.6327 | 18.6949 | 18.758 | 18.8262 | 18.8947 | 18.9728 | 19.0578 | 19.1559 | 19.258 | 19.3666 | 19.4737
CE AM | Q5 | Stella South | STES_1 | 0 | -43.7777 | -43.9589 | -43.6675 | -43.775 | -43.7611 | -43.8577 | -43.9374 | -44.0653 | -44.1809 | -44.2551 | -44.3042 | -44.2446 | -44.178 | -44.0528 | -43.8217 | -43.5739 | -43.314 | -43.0482 | -42.7593 | -42.4447 | -42.1007 | -41.7413 | -41.3789 | -41.0168
CE AM | L7 | Stoke Bardolph | SBAR | 0 | -33.8428 | -33.9844 | -33.7565 | -33.8382 | -33.818 | -33.8852 | -33.937 | -34.0262 | -34.1076 | -34.1566 | -34.1821 | -34.1248 | -34.0575 | -33.9424 | -33.7455 | -33.5318 | -33.3016 | -33.0596 | -32.7908 | -32.4945 | -32.1674 | -31.8232 | -31.4714 | -31.1201
CE AM | D4 | Sundon | SUND_1 | 0 | 15.2887 | 15.2253 | 15.327 | 15.2897 | 15.2968 | 15.2649 | 15.2395 | 15.1975 | 15.1597 | 15.1364 | 15.1227 | 15.1461 | 15.173 | 15.2209 | 15.306 | 15.3991 | 15.4996 | 15.6055 | 15.7238 | 15.8556 | 16.0029 | 16.1605 | 16.3239 | 16.4905
CE AM | H6 | Swansea North | SWAN_1 | 0 | 29.508 | 29.3801 | 29.5794 | 29.5067 | 29.5365 | 29.4847 | 29.4483 | 29.3766 | 29.3048 | 29.2576 | 29.2322 | 29.2693 | 29.3147 | 29.3963 | 29.5383 | 29.691 | 29.8591 | 30.0372 | 30.2407 | 30.4681 | 30.727 | 31.0038 | 31.2965 | 31.5927
CE AM | E8 | Taunton | TAUN1 | 0 | -8.1129 | -8.1463 | -8.093 | -8.1131 | -8.1128 | -8.1321 | -8.1487 | -8.1737 | -8.1953 | -8.2087 | -8.2177 | -8.2053 | -8.1917 | -8.1666 | -8.1204 | -8.0707 | -8.0193 | -7.967 | -7.9108 | -7.8497 | -7.7834 | -7.7141 | -7.645 | -7.5757
CE AM | P3 | Templeborough | TEMP_3 | 0 | 9.7332 | 9.6894 | 9.7557 | 9.731 | 9.7445 | 9.7291 | 9.7193 | 9.6965 | 9.6712 | 9.6524 | 9.6409 | 9.6469 | 9.6547 | 9.6721 | 9.7047 | 9.7378 | 9.7743 | 9.8115 | 9.8547 | 9.9021 | 9.9574 | 10.0153 | 10.0777 | 10.1394
CE AM | P6 | Thorpe Marsh | THOM_6 | 0 | -4.3817 | -4.4003 | -4.3705 | -4.3813 | -4.3777 | -4.3861 | -4.3925 | -4.4042 | -4.4159 | -4.424 | -4.4294 | -4.4254 | -4.4206 | -4.4109 | -4.3922 | -4.3727 | -4.3518 | -4.3305 | -4.3069 | -4.2813 | -4.2527 | -4.223 | -4.1925 | -4.1623
CE AM | P3 | Thurcroft | THUR_6 | 0 | -0.042379 | -0.042558 | -0.042274 | -0.042378 | -0.042354 | -0.04244 | -0.042508 | -0.042623 | -0.04273 | -0.042799 | -0.042839 | -0.042778 | -0.042708 | -0.04258 | -0.042355 | -0.042113 | -0.041856 | -0.041589 | -0.041294 | -0.040971 | -0.040615 | -0.040241 | -0.03986 | -0.039479
CE AM | C1 | Tilbury | TILBB_1 | 0 | -15.791 | -15.8584 | -15.7515 | -15.79 | -15.7772 | -15.8067 | -15.8285 | -15.8687 | -15.9075 | -15.9323 | -15.9459 | -15.9235 | -15.8967 | -15.8494 | -15.7673 | -15.6793 | -15.5841 | -15.4846 | -15.3731 | -15.2504 | -15.1138 | -14.9702 | -14.8222 | -14.6749
CE AM | A1 | Tottenham | TOTT_1 | 0 | 31.434 | 31.3053 | 31.51 | 31.4318 | 31.4326 | 31.3575 | 31.2935 | 31.1973 | 31.115 | 31.0645 | 31.0306 | 31.0781 | 31.1305 | 31.227 | 31.4054 | 31.5998 | 31.8037 | 32.014 | 32.2432 | 32.4963 | 32.7747 | 33.0706 | 33.3714 | 33.6786
CE AM | M7 | Trawsfynydd | TRAW_1 | 0 | -32.35 | -32.4852 | -32.2731 | -32.3549 | -32.3509 | -32.4275 | -32.4927 | -32.5932 | -32.6834 | -32.7429 | -32.7856 | -32.7471 | -32.7054 | -32.6218 | -32.46 | -32.2889 | -32.1145 | -31.9413 | -31.7568 | -31.558 | -31.3427 | -31.1196 | -30.8979 | -30.6765
CE AM | Q4 | Tynemouth 1 | TYNE_1 | 0 | -1.4319 | -1.4378 | -1.4282 | -1.4316 | -1.431 | -1.434 | -1.4364 | -1.4403 | -1.4438 | -1.4459 | -1.447 | -1.4446 | -1.4417 | -1.4368 | -1.4283 | -1.419 | -1.4091 | -1.3987 | -1.3871 | -1.3745 | -1.3606 | -1.346 | -1.3311 | -1.3163
CE AM | Q4 | Tynemouth 2 | TYNE_2 | 0 | -0.84994 | -0.85343 | -0.84771 | -0.84975 | -0.84938 | -0.85115 | -0.85257 | -0.85491 | -0.85698 | -0.85822 | -0.85891 | -0.85745 | -0.85576 | -0.85285 | -0.8478 | -0.84229 | -0.83638 | -0.83019 | -0.82336 | -0.81585 | -0.8076 | -0.79893 | -0.79012 | -0.78131
CE AM | H2 | Upper Boat 132kV | UPPB_1 | 0 | -16.0077 | -16.0767 | -15.9691 | -16.0092 | -15.9973 | -16.0288 | -16.0527 | -16.0958 | -16.1379 | -16.1667 | -16.1849 | -16.1677 | -16.1475 | -16.1081 | -16.0354 | -15.959 | -15.8781 | -15.7958 | -15.7048 | -15.6056 | -15.4953 | -15.3802 | -15.2621 | -15.1449
CE AM | H2 | Upper Boat 33kV | UPPB_3 | 0 | -6.6629 | -6.6905 | -6.6464 | -6.6629 | -6.6612 | -6.6762 | -6.6886 | -6.7081 | -6.7254 | -6.7361 | -6.7429 | -6.7326 | -6.7211 | -6.7002 | -6.6626 | -6.6222 | -6.5798 | -6.5363 | -6.489 | -6.4373 | -6.3809 | -6.3218 | -6.2622 | -6.2026
CE AM | H2 | Uskmouth | USKM_1 | 0 | -5.0832 | -5.1058 | -5.0712 | -5.084 | -5.0781 | -5.0869 | -5.0929 | -5.1055 | -5.1191 | -5.129 | -5.1354 | -5.1319 | -5.1276 | -5.118 | -5.0997 | -5.0812 | -5.0613 | -5.0413 | -5.0188 | -4.9943 | -4.9664 | -4.9375 | -4.9072 | -4.8775
CE AM | G1 | Walham | WALH_1 | 0 | 111.2185 | 110.749 | 111.4957 | 111.2243 | 111.3059 | 111.0918 | 110.9302 | 110.6415 | 110.3682 | 110.1939 | 110.0947 | 110.2483 | 110.4296 | 110.7554 | 111.3307 | 111.9556 | 112.6371 | 113.3579 | 114.171 | 115.0777 | 116.0999 | 117.1927 | 118.3358 | 119.4973
CE AM | R4 | Walney 2 | WABO | 0 | 2.6204 | 2.6094 | 2.6267 | 2.6201 | 2.621 | 2.6152 | 2.6105 | 2.6029 | 2.596 | 2.5916 | 2.5886 | 2.592 | 2.5957 | 2.6029 | 2.6163 | 2.6307 | 2.6458 | 2.6614 | 2.6786 | 2.6974 | 2.7184 | 2.7406 | 2.7634 | 2.7865
CE AM | J1 | Walpole (_A) | WALP_1 | 0 | 9.4942 | 9.4551 | 9.5207 | 9.4985 | 9.5085 | 9.4921 | 9.4801 | 9.4563 | 9.432 | 9.415 | 9.4039 | 9.4122 | 9.4219 | 9.4422 | 9.4812 | 9.5231 | 9.57 | 9.62 | 9.6765 | 9.7392 | 9.8103 | 9.8857 | 9.9651 | 10.045
CE AM | J1 | Walpole (_B) | WALP_B | 0 | -1.5962 | -1.6027 | -1.5916 | -1.5953 | -1.5937 | -1.5964 | -1.5984 | -1.6024 | -1.6065 | -1.6095 | -1.6113 | -1.6099 | -1.6083 | -1.6048 | -1.5982 | -1.5911 | -1.5833 | -1.575 | -1.5657 | -1.5556 | -1.5442 | -1.5324 | -1.5201 | -1.5079
CE AM | C6 | Warley | WARL_1 | 0 | 31.9241 | 31.7956 | 32.0035 | 31.9253 | 31.9229 | 31.8454 | 31.7787 | 31.6808 | 31.5998 | 31.5528 | 31.5228 | 31.5791 | 31.6415 | 31.7517 | 31.9506 | 32.1699 | 32.4017 | 32.644 | 32.9092 | 33.2037 | 33.5279 | 33.8744 | 34.2276 | 34.5897
CE AM | N1 | Washway Farm | WASF_1 | 0 | 9.3556 | 9.3163 | 9.3781 | 9.3549 | 9.3586 | 9.3385 | 9.3224 | 9.296 | 9.2722 | 9.2571 | 9.2478 | 9.261 | 9.2761 | 9.3037 | 9.3536 | 9.4077 | 9.4654 | 9.5254 | 9.5919 | 9.6656 | 9.7478 | 9.8354 | 9.9257 | 10.0177
CE AM | A6 | Watford South | WATFS_1 | 0 | 44.527 | 44.3457 | 44.6442 | 44.5379 | 44.5594 | 44.4677 | 44.3945 | 44.2731 | 44.1643 | 44.098 | 44.0593 | 44.1291 | 44.2094 | 44.3516 | 44.604 | 44.8819 | 45.1846 | 45.5067 | 45.8669 | 46.2689 | 46.7184 | 47.2 | 47.6998 | 48.21
CE AM | Q4 | West Boldon | WBOL_6 | 0 | -45.7669 | -45.959 | -45.6491 | -45.7597 | -45.7276 | -45.8162 | -45.8839 | -46.0039 | -46.1174 | -46.1896 | -46.2309 | -46.1651 | -46.0879 | -45.9501 | -45.7081 | -45.4474 | -45.1662 | -44.8719 | -44.5447 | -44.1849 | -43.7862 | -43.3675 | -42.9382 | -42.5102
CE AM | K6 | West Burton | WBUR_1 | 0 | -4.1397 | -4.1573 | -4.1294 | -4.1395 | -4.1367 | -4.1448 | -4.1509 | -4.1617 | -4.1718 | -4.1781 | -4.1815 | -4.1751 | -4.1675 | -4.1543 | -4.1315 | -4.107 | -4.0806 | -4.053 | -4.0222 | -3.9884 | -3.9508 | -3.9114 | -3.871 | -3.8306
CE AM | A1 | West Ham | WHAM_1 | 0 | 16.5495 | 16.4739 | 16.5867 | 16.5441 | 16.5687 | 16.543 | 16.5269 | 16.488 | 16.4429 | 16.408 | 16.3851 | 16.3895 | 16.3962 | 16.417 | 16.4603 | 16.5018 | 16.5469 | 16.5905 | 16.6414 | 16.696 | 16.7609 | 16.8272 | 16.8996 | 16.9691
CE AM | P3 | West Melton | WMEL_1 | 0 | 25.0131 | 24.9071 | 25.0736 | 25.0118 | 25.0272 | 24.9769 | 24.938 | 24.8709 | 24.8081 | 24.768 | 24.7442 | 24.7781 | 24.8177 | 24.8898 | 25.0185 | 25.1578 | 25.308 | 25.4651 | 25.6412 | 25.8369 | 26.0567 | 26.2911 | 26.5351 | 26.7828
CE AM | A1 | West Thurrock | WTHU31 | 0 | 9.4235 | 9.3807 | 9.4448 | 9.4206 | 9.434 | 9.419 | 9.4095 | 9.3871 | 9.3615 | 9.3417 | 9.3288 | 9.3318 | 9.3361 | 9.3486 | 9.3744 | 9.3994 | 9.4265 | 9.4529 | 9.4834 | 9.5163 | 9.5551 | 9.5949 | 9.638 | 9.6797
CE AM | A8 | West Weybridge | WWEY_1 | 0 | 13.4742 | 13.4176 | 13.5074 | 13.4744 | 13.4822 | 13.455 | 13.4338 | 13.3977 | 13.3644 | 13.3436 | 13.3316 | 13.3514 | 13.3744 | 13.4155 | 13.4881 | 13.5672 | 13.6528 | 13.7429 | 13.8441 | 13.9568 | 14.0833 | 14.2185 | 14.3593 | 14.5026
CE AM | N4 | Whitegate | WHGA_1 | 0 | 34.2801 | 34.132 | 34.3617 | 34.2761 | 34.3053 | 34.2405 | 34.1926 | 34.1036 | 34.0156 | 33.9557 | 33.919 | 33.9552 | 33.9982 | 34.0817 | 34.2344 | 34.3966 | 34.5717 | 34.7531 | 34.9573 | 35.1831 | 35.4388 | 35.7097 | 35.9935 | 36.2795
CE AM | L2 | Willenhall | WIEN_1 | 0 | -0.2883 | -0.28952 | -0.28758 | -0.28829 | -0.28811 | -0.28868 | -0.28913 | -0.28991 | -0.29064 | -0.29112 | -0.2914 | -0.29101 | -0.29056 | -0.28973 | -0.28824 | -0.28666 | -0.28497 | -0.28322 | -0.28128 | -0.27916 | -0.27681 | -0.27435 | -0.27183 | -0.26932
CE AM | A7 | Willesden 132kV | WISD_1 | 0 | 27.8147 | 27.6978 | 27.8838 | 27.8148 | 27.8321 | 27.7751 | 27.7299 | 27.652 | 27.5769 | 27.5249 | 27.4888 | 27.5136 | 27.5413 | 27.6011 | 27.7188 | 27.8434 | 27.9758 | 28.1105 | 28.2587 | 28.4205 | 28.6013 | 28.7911 | 28.9863 | 29.1826
CE AM | A7 | Willesden 66kV | WISD_6 | 0 | -0.94748 | -0.95146 | -0.94507 | -0.94741 | -0.94682 | -0.94876 | -0.9503 | -0.95298 | -0.95556 | -0.95737 | -0.95862 | -0.95776 | -0.95679 | -0.95472 | -0.95064 | -0.94637 | -0.94187 | -0.93733 | -0.93239 | -0.92705 | -0.92116 | -0.91504 | -0.90884 | -0.90269
CE AM | L3 | Willington | WILL_1 | 0 | -15.6665 | -15.7323 | -15.6248 | -15.6623 | -15.6481 | -15.6764 | -15.6973 | -15.7369 | -15.7758 | -15.8017 | -15.8168 | -15.7972 | -15.7741 | -15.7313 | -15.6552 | -15.5735 | -15.4842 | -15.3903 | -15.2851 | -15.1694 | -15.0404 | -14.9049 | -14.7651 | -14.626
CE AM | A4 | Wimbledon North | WIMBN1 | 0 | 2.7804 | 2.7689 | 2.7872 | 2.7804 | 2.781 | 2.7747 | 2.7695 | 2.7613 | 2.7541 | 2.7497 | 2.7467 | 2.7507 | 2.7552 | 2.7635 | 2.7787 | 2.7953 | 2.8128 | 2.831 | 2.851 | 2.8732 | 2.8977 | 2.9238 | 2.9505 | 2.9777
CE AM | A4 | Wimbledon South | WIMBS1 | 0 | 15.0244 | 14.9626 | 15.0614 | 15.0244 | 15.0278 | 14.9938 | 14.9656 | 14.9215 | 14.8826 | 14.8584 | 14.8425 | 14.8642 | 14.8884 | 14.9331 | 15.0153 | 15.1048 | 15.1996 | 15.298 | 15.4062 | 15.5258 | 15.6582 | 15.7992 | 15.9435 | 16.0906
CE AM | P3 | Wincobank | WIBA_3 | 0 | -1.3315 | -1.3371 | -1.3282 | -1.3314 | -1.3307 | -1.3334 | -1.3356 | -1.3392 | -1.3426 | -1.3447 | -1.346 | -1.344 | -1.3418 | -1.3377 | -1.3306 | -1.3229 | -1.3147 | -1.3062 | -1.2969 | -1.2866 | -1.2753 | -1.2634 | -1.2513 | -1.2392
CE AM | M8 | Wylfa | WYLF_1 | 0 | 44.929 | 44.7464 | 45.0355 | 44.9224 | 44.9125 | 44.7972 | 44.6956 | 44.5494 | 44.4266 | 44.3502 | 44.2945 | 44.3585 | 44.4265 | 44.5572 | 44.8078 | 45.0797 | 45.3592 | 45.6422 | 45.945 | 46.2763 | 46.6363 | 47.0166 | 47.3967 | 47.7848
CE AM | D5 | Wymondley | WYMOM_1 | 0 | 22.2624 | 22.1695 | 22.3171 | 22.2624 | 22.2722 | 22.2251 | 22.1875 | 22.1257 | 22.0698 | 22.035 | 22.014 | 22.0467 | 22.0843 | 22.152 | 22.2732 | 22.4053 | 22.5471 | 22.6957 | 22.8611 | 23.0449 | 23.2502 | 23.4694 | 23.6962 | 23.9272
0 | 0 | 0 | 0 | 0 | 0 | 0 | 0 | 0 | 0 | 0 | 0 | 0 | 0 | 0 | 0 | 0 | 0 | 0 | 0 | 0 | 0 | 0 | 0 | 0 | 0 | 0 | 0 | 0
CE AM | A7 | 0 | M_ACTLLU_C | 0 | 5.5925 | 5.6621 | 5.7307 | 5.8013 | 5.8734 | 5.9564 | 6.0455 | 6.136 | 6.2247 | 6.3151 | 6.4068 | 6.4997 | 6.5942 | 6.6899 | 6.787 | 6.8856 | 6.9857 | 7.0872 | 7.1899 | 7.2941 | 7.3995 | 7.5065 | 7.6147 | 7.7244
CE AM | Q2 | 0 | M_GRTO | 0 | 1.529 | 1.529 | 1.529 | 1.529 | 1.529 | 1.529 | 1.529 | 1.529 | 1.529 | 1.529 | 1.529 | 1.529 | 1.529 | 1.529 | 1.529 | 1.529 | 1.529 | 1.529 | 1.529 | 1.529 | 1.529 | 1.529 | 1.529 | 1.529
CE AM | P3 | 0 | M_TEMP | 0 | 4.385 | 4.385 | 4.385 | 4.385 | 4.385 | 4.385 | 4.385 | 4.385 | 4.385 | 4.385 | 4.385 | 4.385 | 4.385 | 4.385 | 4.385 | 4.385 | 4.385 | 4.385 | 4.385 | 4.385 | 4.385 | 4.385 | 4.385 | 4.385
CE AM | H2 | 0 | T__KYELT003 | 0 | 13.1726 | 13.1726 | 13.1726 | 13.1726 | 13.1726 | 13.1726 | 13.1726 | 13.1726 | 13.1726 | 13.1726 | 13.1726 | 13.1726 | 13.1726 | 13.1726 | 13.1726 | 13.1726 | 13.1726 | 13.1726 | 13.1726 | 13.1726 | 13.1726 | 13.1726 | 13.1726 | 13.1726
CE AM | P3 | 0 | T__MYELT001 | 0 | 5.5152 | 5.5152 | 5.5152 | 5.5152 | 5.5152 | 5.5152 | 5.5152 | 5.5152 | 5.5152 | 5.5152 | 5.5152 | 5.5152 | 5.5152 | 5.5152 | 5.5152 | 5.5152 | 5.5152 | 5.5152 | 5.5152 | 5.5152 | 5.5152 | 5.5152 | 5.5152 | 5.5152
CE AM | M8 | 0 | T_ANGLD-1 | 0 | 0 | 0 | 0 | 0 | 0 | 0 | 0 | 0 | 0 | 0 | 0 | 0 | 0 | 0 | 0 | 0 | 0 | 0 | 0 | 0 | 0 | 0 | 0 | 0
CE AM | H1 | 0 | T_BAGED-1 | 0 | 4.9048 | 4.9048 | 4.9048 | 4.9048 | 4.9048 | 4.9048 | 4.9048 | 4.9048 | 4.9048 | 4.9048 | 4.9048 | 4.9048 | 4.9048 | 4.9048 | 4.9048 | 4.9048 | 4.9048 | 4.9048 | 4.9048 | 4.9048 | 4.9048 | 4.9048 | 4.9048 | 4.9048
CE AM | A1 | 0 | T_BARK_NR | 0 | 2.6848 | 2.7182 | 2.7511 | 2.785 | 2.8196 | 2.8595 | 2.9023 | 2.9457 | 2.9883 | 3.0317 | 3.0757 | 3.1203 | 3.1656 | 3.2116 | 3.2582 | 3.3056 | 3.3536 | 3.4023 | 3.4516 | 3.5016 | 3.5523 | 3.6036 | 3.6556 | 3.7082
CE AM | A1 | 0 | T_BARK-CTRL | 0 | 17.2193 | 17.4337 | 17.6447 | 17.8622 | 18.0842 | 18.3399 | 18.6142 | 18.8928 | 19.1659 | 19.4444 | 19.7266 | 20.0126 | 20.3035 | 20.5981 | 20.8974 | 21.2008 | 21.509 | 21.8215 | 22.1377 | 22.4585 | 22.7832 | 23.1124 | 23.4458 | 23.7836
CE AM | 0 | 0 | 0 | 0 | 0 | 0 | 0 | 0 | 0 | 0 | 0 | 0 | 0 | 0 | 0 | 0 | 0 | 0 | 0 | 0 | 0 | 0 | 0 | 0 | 0 | 0 | 0 | 0
CE AM | L5 | 0 | T_BRER_RTK | 0 | 9.264 | 9.3794 | 9.4929 | 9.6099 | 9.7293 | 9.8669 | 10.0145 | 10.1643 | 10.3113 | 10.4611 | 10.6129 | 10.7668 | 10.9233 | 11.0818 | 11.2428 | 11.4061 | 11.5719 | 11.74 | 11.9101 | 12.0827 | 12.2574 | 12.4345 | 12.6139 | 12.7956
CE AM | A6 | 0 | T_BUSH_RTK | 0 | 11.1774 | 11.3166 | 11.4536 | 11.5947 | 11.7388 | 11.9048 | 12.0829 | 12.2637 | 12.441 | 12.6218 | 12.805 | 12.9906 | 13.1795 | 13.3707 | 13.565 | 13.762 | 13.962 | 14.1648 | 14.3701 | 14.5783 | 14.7891 | 15.0028 | 15.2192 | 15.4385
CE AM | N3 | 0 | T_CASKD-1 | 0 | 44.4888 | 44.4888 | 44.4888 | 44.4888 | 44.4888 | 44.4888 | 44.4888 | 44.4888 | 44.4888 | 44.4888 | 44.4888 | 44.4888 | 44.4888 | 44.4888 | 44.4888 | 44.4888 | 44.4888 | 44.4888 | 44.4888 | 44.4888 | 44.4888 | 44.4888 | 44.4888 | 44.4888
CE AM | D5 | 0 | T_CORM_RTK | 0 | 12.415 | 12.5696 | 12.7217 | 12.8785 | 13.0385 | 13.2229 | 13.4207 | 13.6216 | 13.8185 | 14.0192 | 14.2227 | 14.4289 | 14.6387 | 14.8511 | 15.0668 | 15.2856 | 15.5079 | 15.7331 | 15.9611 | 16.1924 | 16.4265 | 16.6639 | 16.9042 | 17.1478
CE AM | A6 | 0 | T_ELSTR-1 | 0 | 5.842 | 5.842 | 5.842 | 5.842 | 5.842 | 5.842 | 5.842 | 5.842 | 5.842 | 5.842 | 5.842 | 5.842 | 5.842 | 5.842 | 5.842 | 5.842 | 5.842 | 5.842 | 5.842 | 5.842 | 5.842 | 5.842 | 5.842 | 5.842
CE AM | D6 | 0 | T_FOXJD-1 | 0 | 0.0038645 | 0.0039127 | 0.00396 | 0.0040088 | 0.0040586 | 0.004116 | 0.0041776 | 0.0042401 | 0.0043014 | 0.0043639 | 0.0044273 | 0.0044914 | 0.0045567 | 0.0046228 | 0.00469 | 0.0047581 | 0.0048273 | 0.0048974 | 0.0049684 | 0.0050404 | 0.0051132 | 0.0051871 | 0.005262 | 0.0053378
CE AM | D6 | 0 | T_FOXJD-2 | 0 | 0 | 0 | 0 | 0 | 0 | 0 | 0 | 0 | 0 | 0 | 0 | 0 | 0 | 0 | 0 | 0 | 0 | 0 | 0 | 0 | 0 | 0 | 0 | 0
CE AM | N3 | 0 | T_FROD_NR | 0 | 5.9098 | 5.9834 | 6.0558 | 6.1304 | 6.2066 | 6.2944 | 6.3885 | 6.4841 | 6.5779 | 6.6734 | 6.7703 | 6.8684 | 6.9683 | 7.0694 | 7.1721 | 7.2763 | 7.382 | 7.4893 | 7.5978 | 7.7079 | 7.8193 | 7.9323 | 8.0467 | 8.1627
CE AM | C3 | 0 | T_GLNG | 0 | 5.7718 | 5.7718 | 5.7718 | 5.7718 | 5.7718 | 5.7718 | 5.7718 | 5.7718 | 5.7718 | 5.7718 | 5.7718 | 5.7718 | 5.7718 | 5.7718 | 5.7718 | 5.7718 | 5.7718 | 5.7718 | 5.7718 | 5.7718 | 5.7718 | 5.7718 | 5.7718 | 5.7718
CE AM | Q8 | 0 | T_HARK_NR | 0 | 3.269 | 3.3097 | 3.3498 | 3.3911 | 3.4332 | 3.4817 | 3.5338 | 3.5867 | 3.6386 | 3.6914 | 3.745 | 3.7993 | 3.8545 | 3.9105 | 3.9673 | 4.0249 | 4.0834 | 4.1427 | 4.2027 | 4.2636 | 4.3253 | 4.3878 | 4.4511 | 4.5152
CE AM | D4 | 0 | T_LBUZ_RTK | 0 | 15.7574 | 15.9537 | 16.1467 | 16.3457 | 16.5489 | 16.7829 | 17.0339 | 17.2888 | 17.5387 | 17.7936 | 18.0519 | 18.3135 | 18.5798 | 18.8494 | 19.1232 | 19.4009 | 19.683 | 19.9689 | 20.2582 | 20.5518 | 20.8489 | 21.1502 | 21.4553 | 21.7644
CE AM | H2 | 0 | T_LLWSD-1 | 0 | 9.0386 | 9.0386 | 9.0386 | 9.0386 | 9.0386 | 9.0386 | 9.0386 | 9.0386 | 9.0386 | 9.0386 | 9.0386 | 9.0386 | 9.0386 | 9.0386 | 9.0386 | 9.0386 | 9.0386 | 9.0386 | 9.0386 | 9.0386 | 9.0386 | 9.0386 | 9.0386 | 9.0386
CE AM | L3 | 0 | T_LONGB-RTK | 0 | 6.3042 | 6.3827 | 6.4599 | 6.5395 | 6.6208 | 6.7144 | 6.8148 | 6.9168 | 7.0168 | 7.1188 | 7.2221 | 7.3268 | 7.4333 | 7.5412 | 7.6507 | 7.7618 | 7.8747 | 7.9891 | 8.1048 | 8.2223 | 8.3411 | 8.4617 | 8.5837 | 8.7074
CE AM | R6 | 0 | T_OXEN_NR | 0 | 1.9818 | 2.0065 | 2.0308 | 2.0558 | 2.0814 | 2.1108 | 2.1424 | 2.1744 | 2.2059 | 2.2379 | 2.2704 | 2.3033 | 2.3368 | 2.3707 | 2.4051 | 2.4401 | 2.4755 | 2.5115 | 2.5479 | 2.5848 | 2.6222 | 2.6601 | 2.6984 | 2.7373
CE AM | L3 | 0 | T_PATB_RTK | 0 | 4.3223 | 4.3762 | 4.4291 | 4.4837 | 4.5394 | 4.6036 | 4.6725 | 4.7424 | 4.811 | 4.8809 | 4.9517 | 5.0235 | 5.0965 | 5.1705 | 5.2456 | 5.3218 | 5.3991 | 5.4776 | 5.5569 | 5.6375 | 5.719 | 5.8016 | 5.8853 | 5.9701
CE AM | P2 | 0 | T_POPP_3RTK | 0 | 1.8458 | 1.8688 | 1.8914 | 1.9147 | 1.9385 | 1.9659 | 1.9953 | 2.0251 | 2.0544 | 2.0843 | 2.1145 | 2.1452 | 2.1764 | 2.2079 | 2.24 | 2.2726 | 2.3056 | 2.3391 | 2.373 | 2.4074 | 2.4422 | 2.4775 | 2.5132 | 2.5494
CE AM | C4 | 0 | T_SELL-1 | 0 | 5.251 | 5.3164 | 5.3808 | 5.4471 | 5.5148 | 5.5927 | 5.6764 | 5.7613 | 5.8446 | 5.9295 | 6.0156 | 6.1028 | 6.1916 | 6.2814 | 6.3726 | 6.4652 | 6.5592 | 6.6545 | 6.7509 | 6.8487 | 6.9477 | 7.0481 | 7.1498 | 7.2528
CE AM | 0 | 0 | 0 | 0 | 0 | 0 | 0 | 0 | 0 | 0 | 0 | 0 | 0 | 0 | 0 | 0 | 0 | 0 | 0 | 0 | 0 | 0 | 0 | 0 | 0 | 0 | 0 | 0
CE AM | 0 | 0 | 0 | 0 | 0 | 0 | 0 | 0 | 0 | 0 | 0 | 0 | 0 | 0 | 0 | 0 | 0 | 0 | 0 | 0 | 0 | 0 | 0 | 0 | 0 | 0 | 0 | 0
CE AM | C2 | 0 | T_SINGL1 | 0 | 10.0198 | 10.1445 | 10.2673 | 10.3938 | 10.523 | 10.6718 | 10.8314 | 10.9936 | 11.1525 | 11.3145 | 11.4787 | 11.6451 | 11.8144 | 11.9859 | 12.16 | 12.3366 | 12.5159 | 12.6977 | 12.8817 | 13.0684 | 13.2573 | 13.4489 | 13.6429 | 13.8395
CE AM | 0 | 0 | 0 | 0 | 0 | 0 | 0 | 0 | 0 | 0 | 0 | 0 | 0 | 0 | 0 | 0 | 0 | 0 | 0 | 0 | 0 | 0 | 0 | 0 | 0 | 0 | 0 | 0
CE AM | P3 | 0 | T_TINSD-1 | 0 | 9.2804 | 9.2804 | 9.2804 | 9.2804 | 9.2804 | 9.2804 | 9.2804 | 9.2804 | 9.2804 | 9.2804 | 9.2804 | 9.2804 | 9.2804 | 9.2804 | 9.2804 | 9.2804 | 9.2804 | 9.2804 | 9.2804 | 9.2804 | 9.2804 | 9.2804 | 9.2804 | 9.2804
CE AM | Q2 | 0 | T_TODSD-1 | 0 | 1.9317 | 1.9317 | 1.9317 | 1.9317 | 1.9317 | 1.9317 | 1.9317 | 1.9317 | 1.9317 | 1.9317 | 1.9317 | 1.9317 | 1.9317 | 1.9317 | 1.9317 | 1.9317 | 1.9317 | 1.9317 | 1.9317 | 1.9317 | 1.9317 | 1.9317 | 1.9317 | 1.9317
CE AM | Q2 | 0 | T_WILCT-1 | 0 | 1.7947 | 1.7947 | 1.7947 | 1.7947 | 1.7947 | 1.7947 | 1.7947 | 1.7947 | 1.7947 | 1.7947 | 1.7947 | 1.7947 | 1.7947 | 1.7947 | 1.7947 | 1.7947 | 1.7947 | 1.7947 | 1.7947 | 1.7947 | 1.7947 | 1.7947 | 1.7947 | 1.7947
CE AM | A7 | 0 | T_KSGND-1 | 0 | 9.8407 | 9.9633 | 10.0839 | 10.2081 | 10.335 | 10.4811 | 10.6379 | 10.7971 | 10.9532 | 11.1123 | 11.2736 | 11.4371 | 11.6033 | 11.7717 | 11.9427 | 12.1162 | 12.2923 | 12.4708 | 12.6515 | 12.8349 | 13.0205 | 13.2086 | 13.3991 | 13.5922
CE AM | P6 | 0 | B_EXTRA_3 | 0 | 0 | 0 | 0 | 0 | 0 | 0 | 0 | 0 | 0 | 0 | 0 | 0 | 0 | 0 | 0 | 0 | 0 | 0 | 0 | 0 | 0 | 0 | 0 | 0
CE AM | N3 | 0 | B_EXTRA_4 | 0 | 0 | 0 | 0 | 0 | 0 | 0 | 0 | 0 | 0 | 0 | 0 | 0 | 0 | 0 | 0 | 0 | 0 | 0 | 0 | 0 | 0 | 0 | 0 | 0
CE AM | P8 | 0 | B_EXTRA_5 | 0 | 0 | 0 | 0 | 0 | 0 | 0 | 0 | 0 | 0 | 0 | 0 | 0 | 0 | 0 | 0 | 0 | 0 | 0 | 0 | 0 | 0 | 0 | 0 | 0
CE AM | C4 | 0 | B_EXTRA_6 | 0 | 0 | 0 | 0 | 0 | 0 | 0 | 0 | 0 | 0 | 0 | 0 | 0 | 0 | 0 | 0 | 0 | 0 | 0 | 0 | 0 | 0 | 0 | 0 | 0
CR AM | S5 | Bathgate | BAGA | 0 | 10.4202 | 10.3378 | 10.2499 | 10.1162 | 9.8032 | 9.3818 | 9.0029 | 8.7443 | 8.5821 | 8.4801 | 8.4067 | 8.3511 | 8.2957 | 8.2648 | 8.2707 | 8.2848 | 8.3246 | 8.373 | 8.4228 | 8.4762 | 8.5267 | 8.5759 | 8.6271 | 8.6723
CR AM | S5 | Bainsford | BAIN | 0 | 3.2016 | 3.1691 | 3.1408 | 3.1494 | 3.1804 | 3.255 | 3.32 | 3.3574 | 3.3554 | 3.3407 | 3.3232 | 3.3077 | 3.2944 | 3.2869 | 3.3013 | 3.3176 | 3.3341 | 3.3528 | 3.3721 | 3.3926 | 3.4155 | 3.4384 | 3.4644 | 3.4872
CR AM | S6 | Berwick | BERW | 0 | 7.4542 | 7.3794 | 7.3211 | 7.3528 | 7.4384 | 7.631 | 7.802 | 7.9046 | 7.9097 | 7.8806 | 7.8427 | 7.8078 | 7.7774 | 7.7609 | 7.7974 | 7.8388 | 7.8802 | 7.9266 | 7.9749 | 8.0265 | 8.0837 | 8.1414 | 8.2071 | 8.2639
CR AM | S5 | Bonnybridge | BONN | 0 | 11.5051 | 11.3854 | 11.2632 | 11.2628 | 11.3386 | 11.5564 | 11.7381 | 11.8329 | 11.8038 | 11.7414 | 11.6761 | 11.6233 | 11.5814 | 11.5609 | 11.6156 | 11.6765 | 11.7416 | 11.8146 | 11.8882 | 11.9645 | 12.0478 | 12.1281 | 12.2178 | 12.2898
CR AM | S6 | Braehead Park | BRAP | 0 | 1.248 | 1.235 | 1.2215 | 1.2212 | 1.2291 | 1.2523 | 1.2716 | 1.2817 | 1.2786 | 1.2721 | 1.2655 | 1.2603 | 1.2564 | 1.2551 | 1.2619 | 1.2696 | 1.2779 | 1.2871 | 1.2963 | 1.3057 | 1.3157 | 1.3252 | 1.3358 | 1.3435
CR AM | S6 | Broxburn | BROX | 0 | 5.6373 | 5.5801 | 5.5306 | 5.5463 | 5.6017 | 5.7342 | 5.85 | 5.9174 | 5.9155 | 5.8912 | 5.8621 | 5.8366 | 5.8155 | 5.805 | 5.8337 | 5.8661 | 5.8994 | 5.9365 | 5.9747 | 6.0148 | 6.0587 | 6.1022 | 6.1512 | 6.1916
CR AM | S6 | Carsfad | CAFA | 0 | -0.16418 | -0.16586 | -0.16744 | -0.16714 | -0.16567 | -0.16202 | -0.159 | -0.15736 | -0.15752 | -0.15821 | -0.15901 | -0.15969 | -0.16024 | -0.16049 | -0.15966 | -0.15875 | -0.15781 | -0.15677 | -0.15572 | -0.15465 | -0.1535 | -0.15239 | -0.15117 | -0.15022
CR AM | S6 | Carntyne | CATY | 0 | 9.0422 | 8.9467 | 8.8394 | 8.8223 | 8.8633 | 9.0084 | 9.1247 | 9.1798 | 9.1476 | 9.0966 | 9.0476 | 9.0119 | 8.9872 | 8.9807 | 9.0325 | 9.09 | 9.1533 | 9.2233 | 9.2929 | 9.363 | 9.4368 | 9.5055 | 9.5808 | 9.6324
CR AM | S6 | Chapelcross | CHAP | 0 | 16.016 | 15.8519 | 15.7002 | 15.7284 | 15.867 | 16.2171 | 16.5189 | 16.6895 | 16.6728 | 16.5989 | 16.5153 | 16.445 | 16.3886 | 16.3629 | 16.4467 | 16.5408 | 16.6392 | 16.7488 | 16.8605 | 16.9768 | 17.1029 | 17.226 | 17.3639 | 17.4735
CR AM | S6 | Charlotte Street | CHAS | 0 | 3.3761 | 3.3426 | 3.3189 | 3.3376 | 3.3811 | 3.4752 | 3.5596 | 3.6114 | 3.6166 | 3.6046 | 3.5877 | 3.5714 | 3.5567 | 3.5482 | 3.5641 | 3.5823 | 3.6001 | 3.62 | 3.6411 | 3.6639 | 3.6894 | 3.7157 | 3.7458 | 3.7728
CR AM | S6 | Clyde’s Mill | CLYM | 0 | 8.3807 | 8.2964 | 8.2287 | 8.2612 | 8.3539 | 8.5655 | 8.7526 | 8.8641 | 8.8676 | 8.834 | 8.7912 | 8.7524 | 8.7189 | 8.7011 | 8.7426 | 8.7895 | 8.8368 | 8.8898 | 8.9447 | 9.0031 | 9.0677 | 9.1325 | 9.2061 | 9.269
CR AM | S6 | Coatbridge | COAT | 0 | 5.5342 | 5.4768 | 5.419 | 5.4204 | 5.459 | 5.5668 | 5.6575 | 5.7061 | 5.6946 | 5.6668 | 5.6374 | 5.6141 | 5.5964 | 5.5896 | 5.6197 | 5.6533 | 5.6892 | 5.7291 | 5.7694 | 5.8107 | 5.8549 | 5.8972 | 5.9442 | 5.9795
CR AM | S6 | Cockenzie | COCK | 0 | 2.1335 | 2.1112 | 2.0879 | 2.0868 | 2.0997 | 2.1387 | 2.1709 | 2.1876 | 2.182 | 2.1708 | 2.1594 | 2.1506 | 2.1442 | 2.1419 | 2.1537 | 2.1669 | 2.1812 | 2.197 | 2.2128 | 2.2289 | 2.2461 | 2.2624 | 2.2804 | 2.2935
CR AM | S6 | Coylton | COYL | 0 | 11.9743 | 11.8493 | 11.7189 | 11.7139 | 11.7882 | 12.0086 | 12.1916 | 12.2868 | 12.2563 | 12.1937 | 12.1298 | 12.0804 | 12.0439 | 12.031 | 12.0971 | 12.1709 | 12.2506 | 12.339 | 12.4276 | 12.5181 | 12.6144 | 12.7058 | 12.8069 | 12.8807
CR AM | S6 | Crookston A | G_EXTRA_10 | 0 | 2.6615 | 2.6328 | 2.5972 | 2.5861 | 2.5912 | 2.6241 | 2.6482 | 2.6568 | 2.6431 | 2.6263 | 2.6116 | 2.6018 | 2.5959 | 2.5955 | 2.6115 | 2.6293 | 2.6493 | 2.6715 | 2.6932 | 2.7146 | 2.7369 | 2.7569 | 2.7786 | 2.7919
CR AM | S6 | Crookston B | G_EXTRA_11 | 0 | 1.2008 | 1.1908 | 1.1759 | 1.1578 | 1.1232 | 1.0785 | 1.0377 | 1.0094 | 0.99095 | 0.97871 | 0.96948 | 0.96276 | 0.95666 | 0.95402 | 0.9557 | 0.95839 | 0.96419 | 0.97118 | 0.97805 | 0.98506 | 0.99107 | 0.99607 | 1.001 | 1.0037
CR AM | S5 | Cumbernauld | CUMB | 0 | 14.1502 | 14.0055 | 13.8734 | 13.9007 | 14.0254 | 14.3378 | 14.607 | 14.7586 | 14.7424 | 14.674 | 14.5959 | 14.5284 | 14.4716 | 14.4406 | 14.5055 | 14.5781 | 14.6532 | 14.7378 | 14.8244 | 14.9159 | 15.0175 | 15.1182 | 15.2318 | 15.329
CR AM | S5 | Cupar | CUPA | 0 | 0.92971 | 0.92019 | 0.9114 | 0.91302 | 0.92102 | 0.94127 | 0.95868 | 0.96842 | 0.96724 | 0.96269 | 0.95755 | 0.95313 | 0.94943 | 0.94743 | 0.9517 | 0.95649 | 0.96146 | 0.96704 | 0.97276 | 0.97879 | 0.98547 | 0.99207 | 0.99952 | 1.0058
CR AM | S6 | Currie | CURR | 0 | 1.6156 | 1.5982 | 1.5763 | 1.569 | 1.5717 | 1.5909 | 1.6049 | 1.6096 | 1.6009 | 1.5906 | 1.5817 | 1.5758 | 1.5723 | 1.5721 | 1.5819 | 1.5928 | 1.605 | 1.6186 | 1.6318 | 1.6449 | 1.6585 | 1.6706 | 1.6837 | 1.6917
CR AM | S6 | Dalmarnock | DALM3 | 0 | 2.523 | 2.4964 | 2.4668 | 2.4626 | 2.4747 | 2.516 | 2.5494 | 2.5655 | 2.5569 | 2.5428 | 2.5292 | 2.5191 | 2.5121 | 2.5102 | 2.5245 | 2.5405 | 2.558 | 2.5774 | 2.5968 | 2.6163 | 2.6368 | 2.656 | 2.677 | 2.6916
CR AM | S6 | Devol Moor | DEVM | 0 | 2.5483 | 2.5213 | 2.4907 | 2.4854 | 2.4964 | 2.5365 | 2.5684 | 2.5833 | 2.5739 | 2.5593 | 2.5455 | 2.5355 | 2.5287 | 2.527 | 2.5416 | 2.5579 | 2.5758 | 2.5957 | 2.6154 | 2.6353 | 2.6561 | 2.6754 | 2.6966 | 2.711
CR AM | S5 | Devonside | DEVO | 0 | 7.1282 | 7.0712 | 7.0063 | 6.912 | 6.6993 | 6.4148 | 6.1584 | 5.9828 | 5.8718 | 5.8012 | 5.7499 | 5.7112 | 5.6731 | 5.6523 | 5.6566 | 5.6666 | 5.6941 | 5.7276 | 5.7618 | 5.7982 | 5.8321 | 5.8643 | 5.8975 | 5.9257
CR AM | S6 | Dewar Place | DEWP | 0 | 11.7849 | 11.6719 | 11.6183 | 11.7272 | 11.929 | 12.3274 | 12.6942 | 12.9299 | 12.9785 | 12.9491 | 12.8924 | 12.8302 | 12.7693 | 12.7288 | 12.7788 | 12.8364 | 12.8881 | 12.9469 | 13.0115 | 13.0852 | 13.1709 | 13.2637 | 13.3722 | 13.4802
CR AM | S5 | Drumcross | DRCR | 0 | 9.046 | 8.9529 | 8.8642 | 8.8751 | 8.9475 | 9.1367 | 9.2981 | 9.3869 | 9.372 | 9.3263 | 9.2758 | 9.2333 | 9.1982 | 9.1797 | 9.2217 | 9.2687 | 9.3179 | 9.3732 | 9.4295 | 9.4885 | 9.5537 | 9.6176 | 9.6895 | 9.7496
CR AM | S5 | Drumchapel | DRUM | 0 | 1.6041 | 1.5868 | 1.5648 | 1.5572 | 1.5592 | 1.5775 | 1.5904 | 1.5942 | 1.5848 | 1.5738 | 1.5641 | 1.5575 | 1.553 | 1.5517 | 1.56 | 1.5691 | 1.5795 | 1.5912 | 1.6025 | 1.6137 | 1.6256 | 1.6363 | 1.6479 | 1.6556
CR AM | S6 | Dumfries 11 | G_EXTRA_1 | 0 | 8.5632 | 8.4748 | 8.3887 | 8.396 | 8.4615 | 8.6364 | 8.7852 | 8.8668 | 8.8526 | 8.8109 | 8.7658 | 8.7291 | 8.7006 | 8.6888 | 8.7346 | 8.786 | 8.8404 | 8.9009 | 8.9621 | 9.0253 | 9.0934 | 9.159 | 9.2321 | 9.2883
CR AM | S6 | Dumfries 33 | G_EXTRA_2 | 0 | 9.6686 | 9.5688 | 9.4716 | 9.4799 | 9.5538 | 9.7513 | 9.9193 | 10.0115 | 9.9954 | 9.9483 | 9.8974 | 9.856 | 9.8238 | 9.8104 | 9.8622 | 9.9201 | 9.9816 | 10.0499 | 10.119 | 10.1904 | 10.2672 | 10.3413 | 10.4239 | 10.4873
CR AM | S6 | Dumfries ICI | G_EXTRA_3 | 0 | 13.6251 | 13.4844 | 13.3474 | 13.3591 | 13.4632 | 13.7416 | 13.9783 | 14.1082 | 14.0855 | 14.0192 | 13.9474 | 13.8891 | 13.8438 | 13.8249 | 13.8979 | 13.9795 | 14.0661 | 14.1624 | 14.2598 | 14.3604 | 14.4686 | 14.573 | 14.6894 | 14.7788
CR AM | S6 | Dunbar | DUNB | 0 | 13.7049 | 13.5635 | 13.4264 | 13.4394 | 13.5454 | 13.6663 | 13.6 | 13.5662 | 13.5359 | 13.5425 | 13.5797 | 13.6459 | 13.7347 | 13.8757 | 13.9881 | 14.0701 | 14.1569 | 14.2535 | 14.3512 | 14.4523 | 14.561 | 14.6661 | 14.7832 | 14.8735
CR AM | S5 | Dunfermline | DUNF | 0 | 6.1854 | 6.1206 | 6.051 | 6.0448 | 6.0788 | 6.1864 | 6.2743 | 6.3178 | 6.298 | 6.2626 | 6.2271 | 6.1993 | 6.1779 | 6.168 | 6.198 | 6.2312 | 6.2673 | 6.3076 | 6.3481 | 6.3896 | 6.4345 | 6.4773 | 6.5248 | 6.5617
CR AM | S6 | Earlston | EAST | 0 | 0.19602 | 0.19401 | 0.19216 | 0.1925 | 0.1942 | 0.19848 | 0.20218 | 0.20427 | 0.20406 | 0.20316 | 0.20213 | 0.20127 | 0.20058 | 0.20027 | 0.20129 | 0.20245 | 0.20365 | 0.20499 | 0.20636 | 0.20778 | 0.20932 | 0.21083 | 0.21252 | 0.21386
CR AM | S6 | Eccles | ECCL | 0 | 3.0284 | 3.0043 | 2.9778 | 2.9385 | 2.848 | 2.7266 | 2.6173 | 2.5429 | 2.4963 | 2.467 | 2.4462 | 2.4306 | 2.4154 | 2.4076 | 2.4107 | 2.4164 | 2.4298 | 2.4458 | 2.4622 | 2.4796 | 2.4959 | 2.5114 | 2.5276 | 2.5405
CR AM | S6 | Easterhouse | EERH | 0 | 0.75101 | 0.74304 | 0.73387 | 0.73206 | 0.73501 | 0.74643 | 0.75544 | 0.75954 | 0.75659 | 0.75224 | 0.74815 | 0.74523 | 0.74327 | 0.74282 | 0.74718 | 0.752 | 0.75735 | 0.76326 | 0.76912 | 0.775 | 0.78116 | 0.78685 | 0.79308 | 0.79724
CR AM | S6 | East Kilbride | EKIL | 0 | 3.7522 | 3.7121 | 3.6641 | 3.6519 | 3.663 | 3.7149 | 3.7546 | 3.7711 | 3.7541 | 3.7315 | 3.7109 | 3.6966 | 3.6876 | 3.6861 | 3.7083 | 3.7328 | 3.7603 | 3.7907 | 3.8206 | 3.8504 | 3.8814 | 3.9098 | 3.9406 | 3.9604
CR AM | S6 | East Kilbride South | EKIS | 0 | 15.1568 | 15.0334 | 14.8768 | 14.6657 | 14.2203 | 13.6316 | 13.0987 | 12.7329 | 12.4998 | 12.3499 | 12.2402 | 12.1593 | 12.0827 | 12.0462 | 12.0642 | 12.0952 | 12.1649 | 12.2486 | 12.3328 | 12.4205 | 12.4994 | 12.5708 | 12.6433 | 12.6946
CR AM | S6 | Elderslie | ELDE | 0 | 4.205 | 4.16 | 4.1059 | 4.0915 | 4.1032 | 4.1604 | 4.2039 | 4.2215 | 4.2021 | 4.1765 | 4.1534 | 4.1375 | 4.1275 | 4.126 | 4.151 | 4.1786 | 4.2095 | 4.2437 | 4.2773 | 4.3108 | 4.3456 | 4.3774 | 4.4119 | 4.4339
CR AM | S6 | Erskine | ERSK | 0 | 1.4402 | 1.4246 | 1.4045 | 1.3972 | 1.3985 | 1.4143 | 1.4253 | 1.4284 | 1.4201 | 1.4107 | 1.4026 | 1.3975 | 1.3945 | 1.3946 | 1.4035 | 1.4132 | 1.4244 | 1.4367 | 1.4487 | 1.4605 | 1.4726 | 1.4834 | 1.495 | 1.5018
CR AM | S5 | Finnieston | FINN | 0 | 3.5063 | 3.4712 | 3.4443 | 3.4598 | 3.5006 | 3.592 | 3.6731 | 3.7217 | 3.7239 | 3.7096 | 3.6909 | 3.6734 | 3.6576 | 3.6482 | 3.6634 | 3.6807 | 3.6978 | 3.7171 | 3.7373 | 3.7593 | 3.7842 | 3.8097 | 3.8389 | 3.8657
CR AM | S6 | Galashiels | GALA | 0 | 8.6596 | 8.5672 | 8.4582 | 8.4322 | 8.4605 | 8.584 | 8.6796 | 8.7204 | 8.6829 | 8.6313 | 8.5838 | 8.5508 | 8.5293 | 8.5254 | 8.5763 | 8.6326 | 8.6955 | 8.7649 | 8.8335 | 8.902 | 8.9734 | 9.0389 | 9.1103 | 9.1567
CR AM | S6 | Giffnock | GIFF | 0 | 0.78801 | 0.77936 | 0.76756 | 0.76234 | 0.76169 | 0.76838 | 0.7724 | 0.77255 | 0.76717 | 0.76167 | 0.7572 | 0.75453 | 0.7532 | 0.75354 | 0.75855 | 0.76405 | 0.77044 | 0.77747 | 0.78428 | 0.79089 | 0.79762 | 0.80351 | 0.80978 | 0.81312
CR AM | S6 | Glenlee | GLLE | 0 | 0.92888 | 0.91936 | 0.91057 | 0.9122 | 0.92024 | 0.94055 | 0.95805 | 0.96794 | 0.96697 | 0.96269 | 0.95784 | 0.95376 | 0.95049 | 0.949 | 0.95386 | 0.95932 | 0.96503 | 0.97138 | 0.97786 | 0.98461 | 0.99192 | 0.99906 | 1.0071 | 1.0134
CR AM | S6 | Glenluce | GLLU | 0 | 5.5459 | 5.4891 | 5.4365 | 5.4463 | 5.4943 | 5.6155 | 5.72 | 5.7791 | 5.7733 | 5.7477 | 5.7188 | 5.6944 | 5.6749 | 5.666 | 5.695 | 5.7276 | 5.7617 | 5.7996 | 5.8383 | 5.8786 | 5.9222 | 5.9649 | 6.0126 | 6.0506
CR AM | S5 | Glenniston | GLNI | 0 | 5.0112 | 4.9586 | 4.9012 | 4.8948 | 4.9207 | 5.0055 | 5.0743 | 5.1077 | 5.0906 | 5.0615 | 5.0326 | 5.0102 | 4.9932 | 4.9855 | 5.0099 | 5.0369 | 5.0664 | 5.0994 | 5.1323 | 5.1661 | 5.2026 | 5.2371 | 5.2754 | 5.3048
CR AM | S5 | Glenrothes | GLRO | 0 | 9.0736 | 8.9796 | 8.8854 | 8.8883 | 8.9519 | 9.129 | 9.2777 | 9.3567 | 9.3361 | 9.2878 | 9.2366 | 9.1947 | 9.161 | 9.1441 | 9.187 | 9.2347 | 9.2855 | 9.3424 | 9.4 | 9.4599 | 9.5255 | 9.5891 | 9.6602 | 9.718
CR AM | S6 | Gorgie | GORG | 0 | 6.3348 | 6.2671 | 6.1863 | 6.1657 | 6.1847 | 6.2726 | 6.3399 | 6.3678 | 6.3393 | 6.3011 | 6.2663 | 6.2423 | 6.2269 | 6.2245 | 6.2619 | 6.3033 | 6.3496 | 6.4008 | 6.4513 | 6.5016 | 6.554 | 6.6019 | 6.6539 | 6.6874
CR AM | S6 | Govan | GOVA | 0 | 6.104 | 6.0414 | 5.9833 | 5.9936 | 6.0459 | 6.1786 | 6.2928 | 6.3573 | 6.3505 | 6.3223 | 6.2904 | 6.2637 | 6.2422 | 6.2325 | 6.2646 | 6.3005 | 6.3381 | 6.38 | 6.4227 | 6.467 | 6.5151 | 6.562 | 6.6146 | 6.6562
CR AM | S6 | Grangemouth A | G_EXTRA_4 | 0 | 4.6729 | 4.6245 | 4.5762 | 4.5782 | 4.6117 | 4.704 | 4.7819 | 4.824 | 4.8149 | 4.7916 | 4.7669 | 4.7471 | 4.732 | 4.726 | 4.7513 | 4.7795 | 4.8097 | 4.8432 | 4.877 | 4.9118 | 4.9491 | 4.9848 | 5.0246 | 5.0546
CR AM | S6 | Grangemouth C | G_EXTRA_5 | 0 | 3.7602 | 3.7213 | 3.6824 | 3.6841 | 3.711 | 3.7853 | 3.848 | 3.8819 | 3.8745 | 3.8558 | 3.8359 | 3.82 | 3.8078 | 3.803 | 3.8233 | 3.8461 | 3.8703 | 3.8973 | 3.9245 | 3.9525 | 3.9825 | 4.0112 | 4.0432 | 4.0674
CR AM | S6 | Haggs Road | HAGR | 0 | 7.1684 | 7.0922 | 7.0039 | 6.9853 | 7.0122 | 7.1192 | 7.2031 | 7.2406 | 7.2116 | 7.1697 | 7.1306 | 7.1029 | 7.0845 | 7.0806 | 7.1223 | 7.1685 | 7.2198 | 7.2766 | 7.3328 | 7.3891 | 7.448 | 7.5023 | 7.5615 | 7.6009
CR AM | S6 | Hawick | HAWI | 0 | 6.5391 | 6.4695 | 6.388 | 6.3697 | 6.3926 | 6.488 | 6.5623 | 6.5948 | 6.5674 | 6.5288 | 6.4931 | 6.4679 | 6.4514 | 6.4482 | 6.4864 | 6.5288 | 6.5759 | 6.628 | 6.6796 | 6.7311 | 6.7849 | 6.8344 | 6.8884 | 6.9239
CR AM | S5 | Helensburgh | HELE | 0 | 0.51568 | 0.51011 | 0.5031 | 0.50075 | 0.50149 | 0.50752 | 0.51181 | 0.51312 | 0.51017 | 0.50667 | 0.50356 | 0.50141 | 0.49997 | 0.49953 | 0.50219 | 0.50511 | 0.50845 | 0.51216 | 0.51579 | 0.5194 | 0.52321 | 0.52666 | 0.53039 | 0.53289
CR AM | S6 | Hunterston Farm | HUER | 0 | 11.2363 | 11.1194 | 10.9991 | 10.9977 | 11.0711 | 11.283 | 11.46 | 11.5534 | 11.527 | 11.4692 | 11.4094 | 11.3627 | 11.3277 | 11.3148 | 11.3765 | 11.4453 | 11.5193 | 11.6014 | 11.6839 | 11.7684 | 11.8585 | 11.9443 | 12.0394 | 12.1098
CR AM | S5 | Inverkeithing | INKE | 0 | 1.371 | 1.3566 | 1.3406 | 1.3385 | 1.3451 | 1.3677 | 1.3859 | 1.3946 | 1.3896 | 1.3815 | 1.3736 | 1.3675 | 1.3629 | 1.3609 | 1.3676 | 1.375 | 1.3832 | 1.3923 | 1.4013 | 1.4106 | 1.4206 | 1.43 | 1.4405 | 1.4484
CR AM | S6 | Johnstone | JOHN | 0 | 6.4389 | 6.3708 | 6.2939 | 6.2809 | 6.3092 | 6.4113 | 6.4928 | 6.5311 | 6.5076 | 6.4711 | 6.4361 | 6.4108 | 6.3934 | 6.389 | 6.4259 | 6.467 | 6.5122 | 6.5623 | 6.612 | 6.6621 | 6.7147 | 6.7635 | 6.8171 | 6.8536
CR AM | S6 | Kaimes | KAIM | 0 | 2.5731 | 2.5462 | 2.5181 | 2.5169 | 2.5327 | 2.5797 | 2.6188 | 2.639 | 2.6324 | 2.6189 | 2.6052 | 2.5945 | 2.5867 | 2.584 | 2.5982 | 2.6141 | 2.6313 | 2.6503 | 2.6694 | 2.6889 | 2.7096 | 2.7292 | 2.7509 | 2.7667
CR AM | S6 | Kendoon | KEOO | 0 | 8.3005 | 8.2155 | 8.1369 | 8.1514 | 8.2233 | 8.4047 | 8.5611 | 8.6496 | 8.6409 | 8.6026 | 8.5593 | 8.5229 | 8.4936 | 8.4803 | 8.5237 | 8.5725 | 8.6235 | 8.6803 | 8.7382 | 8.7985 | 8.8638 | 8.9276 | 8.9991 | 9.0559
CR AM | S5 | Killermont | KIER | 0 | 5.7634 | 5.7022 | 5.632 | 5.6179 | 5.6401 | 5.7271 | 5.7952 | 5.8253 | 5.801 | 5.7655 | 5.7318 | 5.7066 | 5.6882 | 5.6808 | 5.7094 | 5.741 | 5.7761 | 5.8153 | 5.8542 | 5.8935 | 5.9357 | 5.975 | 6.0182 | 6.05
CR AM | S5 | Kilbowie 11 | G_EXTRA_6 | 0 | 1.6381 | 1.6209 | 1.6019 | 1.5994 | 1.6074 | 1.6345 | 1.6564 | 1.6669 | 1.661 | 1.6514 | 1.6419 | 1.6346 | 1.6291 | 1.6267 | 1.6347 | 1.6435 | 1.6532 | 1.6641 | 1.6749 | 1.686 | 1.6979 | 1.7092 | 1.7217 | 1.7312
CR AM | S5 | Kilbowie 33 | G_EXTRA_7 | 0 | 9.1583 | 9.0619 | 8.9557 | 8.9418 | 8.9867 | 9.1383 | 9.2605 | 9.3189 | 9.2862 | 9.2323 | 9.1794 | 9.1386 | 9.1078 | 9.0942 | 9.139 | 9.1886 | 9.2429 | 9.3035 | 9.3641 | 9.4259 | 9.4926 | 9.5557 | 9.6254 | 9.6785
CR AM | S6 | Kilmarnock South | KILS | 0 | 9.2193 | 9.1211 | 9.0057 | 8.9791 | 9.0106 | 9.1439 | 9.2474 | 9.2923 | 9.2531 | 9.1985 | 9.148 | 9.1127 | 9.0896 | 9.0852 | 9.1392 | 9.199 | 9.2657 | 9.3394 | 9.4122 | 9.4849 | 9.5609 | 9.6306 | 9.7067 | 9.7565
CR AM | S6 | Kilmarnock Town | KILT | 0 | 5.5065 | 5.4487 | 5.3868 | 5.3815 | 5.4123 | 5.5088 | 5.5881 | 5.6281 | 5.612 | 5.5824 | 5.5529 | 5.5305 | 5.5144 | 5.5092 | 5.54 | 5.5743 | 5.6117 | 5.653 | 5.6944 | 5.7364 | 5.7809 | 5.8229 | 5.8691 | 5.9022
CR AM | S6 | Kilwinning | KILW | 0 | 3.6188 | 3.5818 | 3.5478 | 3.5545 | 3.5863 | 3.666 | 3.7348 | 3.7738 | 3.7702 | 3.7537 | 3.7348 | 3.7189 | 3.706 | 3.7001 | 3.719 | 3.7402 | 3.7624 | 3.7871 | 3.8122 | 3.8385 | 3.8669 | 3.8947 | 3.9259 | 3.9508
CR AM | S5 | Leven | LEVE | 0 | 5.6275 | 5.5689 | 5.5086 | 5.5076 | 5.5437 | 5.649 | 5.7365 | 5.7818 | 5.767 | 5.7363 | 5.7043 | 5.6785 | 5.6582 | 5.6483 | 5.6751 | 5.705 | 5.737 | 5.7728 | 5.809 | 5.8463 | 5.8871 | 5.9264 | 5.9701 | 6.0051
CR AM | S6 | Livingston East | LING | 0 | 4.4722 | 4.4267 | 4.3868 | 4.3983 | 4.4412 | 4.5448 | 4.6351 | 4.6873 | 4.6852 | 4.6656 | 4.6425 | 4.6224 | 4.6058 | 4.5978 | 4.6207 | 4.6465 | 4.6731 | 4.7028 | 4.7332 | 4.7652 | 4.8001 | 4.8346 | 4.8734 | 4.9051
CR AM | S6 | Linnmill | LINM | 0 | 20.9148 | 20.7429 | 20.5133 | 20.2141 | 19.6036 | 18.8018 | 18.0742 | 17.5734 | 17.2518 | 17.0429 | 16.8887 | 16.7753 | 16.6694 | 16.6205 | 16.6467 | 16.6907 | 16.7884 | 16.9059 | 17.0232 | 17.1445 | 17.2521 | 17.347 | 17.4424 | 17.5058
CR AM | S6 | Maybole | MAYB | 0 | 9.0406 | 8.9468 | 8.8524 | 8.8548 | 8.9179 | 9.0941 | 9.2423 | 9.3219 | 9.3031 | 9.2576 | 9.2097 | 9.1717 | 9.1427 | 9.1315 | 9.1806 | 9.2355 | 9.2942 | 9.3594 | 9.4251 | 9.4926 | 9.5649 | 9.634 | 9.7108 | 9.7685
CR AM | S6 | Newarthill | NEAR | 0 | 6.2211 | 6.1561 | 6.0879 | 6.0847 | 6.1225 | 6.236 | 6.33 | 6.3787 | 6.3624 | 6.3297 | 6.2965 | 6.2709 | 6.252 | 6.2455 | 6.2799 | 6.3184 | 6.3599 | 6.406 | 6.4522 | 6.4993 | 6.5493 | 6.5968 | 6.6493 | 6.6874
CR AM | S6 | Newton Stewart | NETS | 0 | 4.7841 | 4.7351 | 4.6897 | 4.6982 | 4.7396 | 4.8441 | 4.9343 | 4.9853 | 4.9802 | 4.9582 | 4.9332 | 4.9122 | 4.8954 | 4.8877 | 4.9127 | 4.9408 | 4.9702 | 5.003 | 5.0363 | 5.0711 | 5.1087 | 5.1455 | 5.1867 | 5.2194
CR AM | S6 | Paisley | PAIS | 0 | 5.3797 | 5.3243 | 5.2713 | 5.2777 | 5.3207 | 5.4334 | 5.5297 | 5.5832 | 5.5754 | 5.5497 | 5.5215 | 5.4982 | 5.4799 | 5.4721 | 5.5006 | 5.5327 | 5.5664 | 5.604 | 5.6422 | 5.6816 | 5.7242 | 5.7655 | 5.8116 | 5.8474
CR AM | S5 | Partick | PART | 0 | 6.5378 | 6.4688 | 6.3914 | 6.379 | 6.4084 | 6.5127 | 6.596 | 6.6346 | 6.6095 | 6.5704 | 6.5324 | 6.5035 | 6.482 | 6.4728 | 6.505 | 6.5405 | 6.5797 | 6.6235 | 6.667 | 6.7114 | 6.7591 | 6.8039 | 6.8535 | 6.8905
CR AM | S6 | Portobello | POOB | 0 | 1.8728 | 1.8533 | 1.8333 | 1.833 | 1.8453 | 1.8806 | 1.9101 | 1.9257 | 1.9213 | 1.9117 | 1.9017 | 1.8939 | 1.8881 | 1.8859 | 1.8962 | 1.9077 | 1.92 | 1.9337 | 1.9474 | 1.9615 | 1.9765 | 1.9908 | 2.0067 | 2.0184
CR AM | S5 | Port Dundas | PORD | 0 | 1.205 | 1.1926 | 1.1808 | 1.1821 | 1.1917 | 1.2167 | 1.2381 | 1.2498 | 1.2478 | 1.2417 | 1.2349 | 1.2293 | 1.2246 | 1.2222 | 1.2278 | 1.234 | 1.2406 | 1.248 | 1.2555 | 1.2634 | 1.2721 | 1.2806 | 1.2901 | 1.2981
CR AM | S6 | Ravenscraig | RAVE | 0 | 7.2862 | 7.209 | 7.1205 | 7.1036 | 7.1331 | 7.245 | 7.3336 | 7.3742 | 7.3461 | 7.3041 | 7.2644 | 7.236 | 7.2168 | 7.2124 | 7.2545 | 7.3012 | 7.353 | 7.4102 | 7.4669 | 7.5238 | 7.5835 | 7.6388 | 7.6992 | 7.7398
CR AM | S5 | Redhouse | REDH | 0 | 18.1667 | 17.9806 | 17.8092 | 17.8413 | 17.9981 | 18.3945 | 18.7354 | 18.9264 | 18.9036 | 18.8149 | 18.7144 | 18.628 | 18.5556 | 18.5164 | 18.5999 | 18.6934 | 18.7904 | 18.8995 | 19.0111 | 19.1289 | 19.2594 | 19.3884 | 19.534 | 19.6578
CR AM | S6 | Saltcoats A | G_EXTRA_8 | 0 | 2.8162 | 2.7934 | 2.7653 | 2.7267 | 2.6436 | 2.5334 | 2.4338 | 2.3656 | 2.3222 | 2.2945 | 2.2744 | 2.2595 | 2.2453 | 2.2384 | 2.2416 | 2.2473 | 2.2601 | 2.2755 | 2.2911 | 2.3073 | 2.3221 | 2.3356 | 2.3495 | 2.3596
CR AM | S6 | Saltcoats B | G_EXTRA_9 | 0 | 15.1147 | 14.9923 | 14.8416 | 14.6344 | 14.1885 | 13.5971 | 13.0625 | 12.6962 | 12.4637 | 12.3151 | 12.2068 | 12.1269 | 12.0506 | 12.0136 | 12.031 | 12.0613 | 12.1302 | 12.2129 | 12.2965 | 12.3837 | 12.463 | 12.5356 | 12.6098 | 12.664
CR AM | S6 | St Andrews Cross | SANX | 0 | 6.1974 | 6.1346 | 6.081 | 6.0998 | 6.1623 | 6.3103 | 6.4399 | 6.5157 | 6.5147 | 6.4883 | 6.4564 | 6.4283 | 6.4047 | 6.3928 | 6.4242 | 6.4596 | 6.4958 | 6.5363 | 6.578 | 6.6219 | 6.6701 | 6.7179 | 6.7719 | 6.8167
CR AM | S6 | Shrubhill | SHRU | 0 | 4.1616 | 4.1189 | 4.0795 | 4.0867 | 4.1226 | 4.2135 | 4.2917 | 4.336 | 4.3316 | 4.3124 | 4.2906 | 4.2724 | 4.2577 | 4.2511 | 4.2729 | 4.2973 | 4.3229 | 4.3514 | 4.3805 | 4.4107 | 4.4435 | 4.4754 | 4.5113 | 4.5397
CR AM | S6 | Sighthill | SIGH | 0 | 2.0796 | 2.0582 | 2.0371 | 2.0387 | 2.0543 | 2.0964 | 2.1322 | 2.1517 | 2.1481 | 2.1379 | 2.127 | 2.1181 | 2.1112 | 2.1084 | 2.1196 | 2.1321 | 2.1453 | 2.1601 | 2.175 | 2.1904 | 2.2069 | 2.2228 | 2.2406 | 2.2542
CR AM | S6 | Spango Valley | SPAV | 0 | 0.088751 | 0.087822 | 0.086834 | 0.086764 | 0.087277 | 0.088858 | 0.09016 | 0.090824 | 0.090575 | 0.090102 | 0.089626 | 0.089264 | 0.089001 | 0.088913 | 0.089408 | 0.089959 | 0.090557 | 0.091221 | 0.091884 | 0.092559 | 0.093276 | 0.093952 | 0.094699 | 0.095236
CR AM | S6 | Strathaven | STHA | 0 | 46.0991 | 45.61 | 45.0467 | 44.9351 | 45.1161 | 45.8164 | 46.3688 | 46.6194 | 46.4381 | 46.1709 | 45.9199 | 45.7406 | 45.6203 | 45.5934 | 45.8605 | 46.1568 | 46.4852 | 46.8484 | 47.2082 | 47.569 | 47.9472 | 48.2966 | 48.6784 | 48.9341
CR AM | S5 | Stirling | STIR | 0 | 28.2045 | 27.9139 | 27.6349 | 27.6651 | 27.8863 | 28.4704 | 28.9672 | 29.2392 | 29.1899 | 29.0463 | 28.8887 | 28.7564 | 28.6478 | 28.591 | 28.7223 | 28.869 | 29.0231 | 29.1962 | 29.3722 | 29.5567 | 29.7599 | 29.9589 | 30.1826 | 30.3687
CR AM | S5 | Strathleven | STLE | 0 | 5.7875 | 5.7273 | 5.6658 | 5.6655 | 5.7035 | 5.8129 | 5.9042 | 5.9518 | 5.9371 | 5.9057 | 5.8728 | 5.8463 | 5.8252 | 5.8149 | 5.8424 | 5.8731 | 5.9058 | 5.9426 | 5.9796 | 6.018 | 6.0599 | 6.1003 | 6.1454 | 6.1816
CR AM | S6 | Telford Road | TELR | 0 | 0.0791 | 0.078253 | 0.077229 | 0.076949 | 0.077159 | 0.07822 | 0.079023 | 0.079342 | 0.07897 | 0.078487 | 0.078051 | 0.077754 | 0.077567 | 0.077543 | 0.078013 | 0.078533 | 0.079117 | 0.079762 | 0.080397 | 0.081028 | 0.081684 | 0.082281 | 0.08293 | 0.083341
CR AM | S6 | Tongland | TONG | 0 | 9.1588 | 9.0649 | 8.9782 | 8.9943 | 9.0736 | 9.2738 | 9.4463 | 9.5439 | 9.5343 | 9.4921 | 9.4443 | 9.4041 | 9.3718 | 9.3571 | 9.4051 | 9.4589 | 9.5152 | 9.5778 | 9.6417 | 9.7082 | 9.7803 | 9.8507 | 9.9296 | 9.9922
CR AM | S5 | Westfield | WFIE | 0 | 7.7229 | 7.6591 | 7.5723 | 7.4603 | 7.2348 | 6.9395 | 6.671 | 6.4853 | 6.365 | 6.2858 | 6.2263 | 6.1819 | 6.14 | 6.1187 | 6.1244 | 6.1361 | 6.167 | 6.2048 | 6.2423 | 6.2814 | 6.3156 | 6.3455 | 6.3752 | 6.3967
CR AM | S5 | West George Street | WGEO | 0 | 6.4616 | 6.4023 | 6.3927 | 6.4825 | 6.6271 | 6.8935 | 7.1439 | 7.3105 | 7.3577 | 7.3498 | 7.32 | 7.282 | 7.2416 | 7.2115 | 7.2342 | 7.2611 | 7.2816 | 7.3056 | 7.3342 | 7.3698 | 7.4137 | 7.4647 | 7.526 | 7.5946
CR AM | S6 | Whitehouse | WHHO | 0 | 5.9334 | 5.8703 | 5.7971 | 5.7817 | 5.8038 | 5.8923 | 5.9617 | 5.9926 | 5.9685 | 5.9338 | 5.9015 | 5.8785 | 5.8633 | 5.8601 | 5.8946 | 5.9329 | 5.9754 | 6.0224 | 6.0689 | 6.1155 | 6.1643 | 6.2092 | 6.2583 | 6.2908
CR AM | S6 | Wishaw | WISH | 0 | 40.3801 | 39.952 | 39.4614 | 39.368 | 39.5315 | 40.1517 | 40.6428 | 40.8676 | 40.7118 | 40.4791 | 40.2594 | 40.1018 | 39.9955 | 39.9709 | 40.2043 | 40.4633 | 40.7499 | 41.067 | 41.3813 | 41.6967 | 42.0277 | 42.3338 | 42.6686 | 42.8939
CR AM | S6 | Ayr | AYRR | 0 | 5.8248 | 5.7642 | 5.7026 | 5.7031 | 5.7424 | 5.8542 | 5.9479 | 5.9977 | 5.9849 | 5.9552 | 5.9243 | 5.8999 | 5.8815 | 5.8746 | 5.9064 | 5.9419 | 5.98 | 6.0222 | 6.0648 | 6.1084 | 6.1551 | 6.1996 | 6.249 | 6.2858
CR AM | S5 | Dunoon | DUNO_P | 0 | 0.57053 | 0.56576 | 0.55884 | 0.55027 | 0.53377 | 0.51234 | 0.49278 | 0.47921 | 0.47032 | 0.46438 | 0.45987 | 0.45651 | 0.4534 | 0.45186 | 0.45232 | 0.45321 | 0.45552 | 0.45836 | 0.46115 | 0.46402 | 0.46648 | 0.46853 | 0.47054 | 0.47185
CR AM | S5 | Railtrack Bathgate | T_BAGTD-1 | 0 | 0.90625 | 0.92696 | 0.94739 | 0.98905 | 1.0639 | 1.1765 | 1.2899 | 1.382 | 1.4452 | 1.4915 | 1.5304 | 1.5674 | 1.6065 | 1.6466 | 1.6915 | 1.7366 | 1.7774 | 1.8187 | 1.8602 | 1.902 | 1.944 | 1.9848 | 2.0256 | 2.0652
CR AM | S6 | Chapelcross Directs | T_CHAPD-1 | 0 | 0 | 0 | 0 | 0 | 0 | 0 | 0 | 0 | 0 | 0 | 0 | 0 | 0 | 0 | 0 | 0 | 0 | 0 | 0 | 0 | 0 | 0 | 0 | 0
CR AM | S5 | Railtrack - Dalreoch | T_DALRD-1 | 0 | 2.325 | 2.3781 | 2.4305 | 2.5374 | 2.7295 | 3.0184 | 3.3091 | 3.5456 | 3.7076 | 3.8264 | 3.9262 | 4.0212 | 4.1214 | 4.2244 | 4.3394 | 4.4554 | 4.56 | 4.6659 | 4.7725 | 4.8796 | 4.9874 | 5.092 | 5.1968 | 5.2983
CR AM | S6 | Railtrack - Ecclefechan | T_ECCFD-1 | 0 | 0.35 | 0.358 | 0.36589 | 0.38198 | 0.41089 | 0.45438 | 0.49815 | 0.53375 | 0.55813 | 0.57602 | 0.59103 | 0.60534 | 0.62043 | 0.63593 | 0.65325 | 0.6707 | 0.68646 | 0.70239 | 0.71843 | 0.73457 | 0.75079 | 0.76654 | 0.78231 | 0.7976
CR AM | S6 | Railtrack - Eglington Street | T_EGLSD-1 | 0 | 1.0837 | 1.1084 | 1.1329 | 1.1827 | 1.2722 | 1.4069 | 1.5424 | 1.6526 | 1.7281 | 1.7835 | 1.83 | 1.8743 | 1.921 | 1.969 | 2.0226 | 2.0766 | 2.1254 | 2.1747 | 2.2244 | 2.2744 | 2.3246 | 2.3734 | 2.4222 | 2.4695
CR AM | S6 | Railtrack - Elvanfoot | T_ELVAD-1 | 0 | 1.4333 | 1.4661 | 1.4984 | 1.5643 | 1.6827 | 1.8608 | 2.04 | 2.1858 | 2.2857 | 2.359 | 2.4204 | 2.479 | 2.5408 | 2.6043 | 2.6752 | 2.7467 | 2.8112 | 2.8765 | 2.9422 | 3.0082 | 3.0746 | 3.1392 | 3.2037 | 3.2664
CR AM | S6 | Railtrack - Gowkthrapple | T_GOWKD-1 | 0 | 0.50164 | 0.5131 | 0.52441 | 0.54747 | 0.5889 | 0.65124 | 0.71398 | 0.765 | 0.79995 | 0.82559 | 0.8471 | 0.86761 | 0.88924 | 0.91145 | 0.93627 | 0.96128 | 0.98387 | 1.0067 | 1.0297 | 1.0528 | 1.0761 | 1.0986 | 1.1213 | 1.1432
CR AM | S6 | Grangemouth 1 | T_BPGRD-1 | 0 | 55.3861 | 55.3861 | 55.3861 | 55.3861 | 55.3861 | 55.3861 | 55.3861 | 55.3861 | 55.3861 | 55.3861 | 55.3861 | 55.3861 | 55.3861 | 55.3861 | 55.3861 | 55.3861 | 55.3861 | 55.3861 | 55.3861 | 55.3861 | 55.3861 | 55.3861 | 55.3861 | 55.3861
CR AM | S6 | Railtrack - Innerwick | T_INWID-1 | 0 | 2.47 | 2.5264 | 2.5821 | 2.6957 | 2.8997 | 3.2066 | 3.5155 | 3.7668 | 3.9388 | 4.0651 | 4.171 | 4.272 | 4.3785 | 4.4879 | 4.6101 | 4.7332 | 4.8444 | 4.9569 | 5.0701 | 5.184 | 5.2984 | 5.4096 | 5.5209 | 5.6288
CR AM | S6 | Railtrack - Marshall Meadows | T_MARMD-1 | 0 | 1.4375 | 1.4703 | 1.5028 | 1.5688 | 1.6876 | 1.8662 | 2.046 | 2.1922 | 2.2923 | 2.3658 | 2.4275 | 2.4862 | 2.5482 | 2.6119 | 2.683 | 2.7547 | 2.8194 | 2.8848 | 2.9507 | 3.017 | 3.0836 | 3.1483 | 3.2131 | 3.2758
CR AM | S6 | Caledonian Paper | T_MEADD-1 | 0 | 14.5 | 14.5 | 14.5 | 14.5 | 14.5 | 14.5 | 14.5 | 14.5 | 14.5 | 14.5 | 14.5 | 14.5 | 14.5 | 14.5 | 14.5 | 14.5 | 14.5 | 14.5 | 14.5 | 14.5 | 14.5 | 14.5 | 14.5 | 14.5
CR AM | S5 | HMNB Whistlefield | T_WHISTLD-1 | 0 | 3.4741 | 3.5535 | 3.6318 | 3.7915 | 4.0784 | 4.5102 | 4.9446 | 5.298 | 5.54 | 5.7176 | 5.8666 | 6.0086 | 6.1584 | 6.3123 | 6.4841 | 6.6573 | 6.8138 | 6.9719 | 7.1312 | 7.2913 | 7.4523 | 7.6086 | 7.7652 | 7.9169
CR AM | S5 | Exxon Mossmoran | T_EXMOSSD-1 | 0 | 8.3191 | 8.3191 | 8.3191 | 8.3191 | 8.3191 | 8.3191 | 8.3191 | 8.3191 | 8.3191 | 8.3191 | 8.3191 | 8.3191 | 8.3191 | 8.3191 | 8.3191 | 8.3191 | 8.3191 | 8.3191 | 8.3191 | 8.3191 | 8.3191 | 8.3191 | 8.3191 | 8.3191
CR AM | S5 | Exxon Chemicals (Mossmorran) | T_MOSED-1 | 0 | 9.1995 | 9.1995 | 9.1995 | 9.1995 | 9.1995 | 9.1995 | 9.1995 | 9.1995 | 9.1995 | 9.1995 | 9.1995 | 9.1995 | 9.1995 | 9.1995 | 9.1995 | 9.1995 | 9.1995 | 9.1995 | 9.1995 | 9.1995 | 9.1995 | 9.1995 | 9.1995 | 9.1995
CR AM | S6 | Railtrack - Parkhead | T_PARHD-1 | 0 | 2.28 | 2.3321 | 2.3835 | 2.4883 | 2.6766 | 2.96 | 3.2451 | 3.477 | 3.6358 | 3.7524 | 3.8502 | 3.9434 | 4.0417 | 4.1426 | 4.2555 | 4.3691 | 4.4718 | 4.5756 | 4.6801 | 4.7852 | 4.8908 | 4.9935 | 5.0962 | 5.1958
CR AM | S6 | Railtrack - Port Glasgow | T_PORGD-1 | 0 | 0.17143 | 0.17535 | 0.17921 | 0.18709 | 0.20125 | 0.22255 | 0.24399 | 0.26143 | 0.27337 | 0.28213 | 0.28949 | 0.29649 | 0.30388 | 0.31148 | 0.31996 | 0.32851 | 0.33622 | 0.34403 | 0.35189 | 0.35979 | 0.36773 | 0.37545 | 0.38317 | 0.39066
CR AM | S6 | Railtrack - Portobello | T_POOBD-1 | 0 | 1.8261 | 1.8678 | 1.909 | 1.9929 | 2.1438 | 2.3707 | 2.599 | 2.7848 | 2.912 | 3.0053 | 3.0837 | 3.1583 | 3.237 | 3.3179 | 3.4083 | 3.4993 | 3.5815 | 3.6646 | 3.7483 | 3.8325 | 3.9171 | 3.9993 | 4.0816 | 4.1614
CR AM | S6 | Corus Dalzell | T_RAVED-1 | 0 | 0.13552 | 0.13552 | 0.13552 | 0.13552 | 0.13552 | 0.13552 | 0.13552 | 0.13552 | 0.13552 | 0.13552 | 0.13552 | 0.13552 | 0.13552 | 0.13552 | 0.13552 | 0.13552 | 0.13552 | 0.13552 | 0.13552 | 0.13552 | 0.13552 | 0.13552 | 0.13552 | 0.13552
CR AM | S6 | Railtrack - Saltcoats | T_SACOD-1 | 0 | 0.22308 | 0.22817 | 0.2332 | 0.24346 | 0.26188 | 0.28961 | 0.3175 | 0.34019 | 0.35573 | 0.36714 | 0.3767 | 0.38582 | 0.39544 | 0.40532 | 0.41636 | 0.42748 | 0.43752 | 0.44768 | 0.4579 | 0.46819 | 0.47852 | 0.48856 | 0.49862 | 0.50836
CR AM | S5 | Bonnybridge (Network Rail) | T_GNHLD-1 | 0 | 3.7328 | 3.8181 | 3.9022 | 4.0738 | 4.3822 | 4.846 | 5.3128 | 5.6925 | 5.9526 | 6.1434 | 6.3035 | 6.456 | 6.617 | 6.7823 | 6.967 | 7.1531 | 7.3212 | 7.4911 | 7.6622 | 7.8343 | 8.0072 | 8.1752 | 8.3435 | 8.5065
TD AM | S5 | Bathgate | BAGA | 0 | 0 | 0 | 0 | 0 | 0 | 0 | 0 | 0 | 0 | 0 | 0 | 0 | 0 | 0 | 0 | 0 | 0 | 0 | 0 | 0 | 0 | 0 | 0 | 0
TD AM | S5 | Bainsford | BAIN | 0 | 0 | 0 | 0 | 0 | 0 | 0 | 0 | 0 | 0 | 0 | 0 | 0 | 0 | 0 | 0 | 0 | 0 | 0 | 0 | 0 | 0 | 0 | 0 | 0
TD AM | S6 | Berwick | BERW | 0 | 0 | 0 | 0 | 0 | 0 | 0 | 0 | 0 | 0 | 0 | 0 | 0 | 0 | 0 | 0 | 0 | 0 | 0 | 0 | 0 | 0 | 0 | 0 | 0
TD AM | S5 | Bonnybridge | BONN | 0 | 0 | 0 | 0 | 0 | 0 | 0 | 0 | 0 | 0 | 0 | 0 | 0 | 0 | 0 | 0 | 0 | 0 | 0 | 0 | 0 | 0 | 0 | 0 | 0
TD AM | S6 | Braehead Park | BRAP | 0 | 0 | 0 | 0 | 0 | 0 | 0 | 0 | 0 | 0 | 0 | 0 | 0 | 0 | 0 | 0 | 0 | 0 | 0 | 0 | 0 | 0 | 0 | 0 | 0
TD AM | S6 | Broxburn | BROX | 0 | 0 | 0 | 0 | 0 | 0 | 0 | 0 | 0 | 0 | 0 | 0 | 0 | 0 | 0 | 0 | 0 | 0 | 0 | 0 | 0 | 0 | 0 | 0 | 0
TD AM | S6 | Carsfad | CAFA | 0 | 0 | 0 | 0 | 0 | 0 | 0 | 0 | 0 | 0 | 0 | 0 | 0 | 0 | 0 | 0 | 0 | 0 | 0 | 0 | 0 | 0 | 0 | 0 | 0
TD AM | S6 | Carntyne | CATY | 0 | 0 | 0 | 0 | 0 | 0 | 0 | 0 | 0 | 0 | 0 | 0 | 0 | 0 | 0 | 0 | 0 | 0 | 0 | 0 | 0 | 0 | 0 | 0 | 0
TD AM | S6 | Chapelcross | CHAP | 0 | 0 | 0 | 0 | 0 | 0 | 0 | 0 | 0 | 0 | 0 | 0 | 0 | 0 | 0 | 0 | 0 | 0 | 0 | 0 | 0 | 0 | 0 | 0 | 0
TD AM | S6 | Charlotte Street | CHAS | 0 | 0 | 0 | 0 | 0 | 0 | 0 | 0 | 0 | 0 | 0 | 0 | 0 | 0 | 0 | 0 | 0 | 0 | 0 | 0 | 0 | 0 | 0 | 0 | 0
TD AM | S6 | Clyde’s Mill | CLYM | 0 | 0 | 0 | 0 | 0 | 0 | 0 | 0 | 0 | 0 | 0 | 0 | 0 | 0 | 0 | 0 | 0 | 0 | 0 | 0 | 0 | 0 | 0 | 0 | 0
TD AM | S6 | Coatbridge | COAT | 0 | 0 | 0 | 0 | 0 | 0 | 0 | 0 | 0 | 0 | 0 | 0 | 0 | 0 | 0 | 0 | 0 | 0 | 0 | 0 | 0 | 0 | 0 | 0 | 0
TD AM | S6 | Cockenzie | COCK | 0 | 0 | 0 | 0 | 0 | 0 | 0 | 0 | 0 | 0 | 0 | 0 | 0 | 0 | 0 | 0 | 0 | 0 | 0 | 0 | 0 | 0 | 0 | 0 | 0
TD AM | S6 | Coylton | COYL | 0 | 0 | 0 | 0 | 0 | 0 | 0 | 0 | 0 | 0 | 0 | 0 | 0 | 0 | 0 | 0 | 0 | 0 | 0 | 0 | 0 | 0 | 0 | 0 | 0
TD AM | S6 | Crookston A | G_EXTRA_10 | 0 | 0 | 0 | 0 | 0 | 0 | 0 | 0 | 0 | 0 | 0 | 0 | 0 | 0 | 0 | 0 | 0 | 0 | 0 | 0 | 0 | 0 | 0 | 0 | 0
TD AM | S6 | Crookston B | G_EXTRA_11 | 0 | 0 | 0 | 0 | 0 | 0 | 0 | 0 | 0 | 0 | 0 | 0 | 0 | 0 | 0 | 0 | 0 | 0 | 0 | 0 | 0 | 0 | 0 | 0 | 0
TD AM | S5 | Cumbernauld | CUMB | 0 | 0 | 0 | 0 | 0 | 0 | 0 | 0 | 0 | 0 | 0 | 0 | 0 | 0 | 0 | 0 | 0 | 0 | 0 | 0 | 0 | 0 | 0 | 0 | 0
TD AM | S5 | Cupar | CUPA | 0 | 0 | 0 | 0 | 0 | 0 | 0 | 0 | 0 | 0 | 0 | 0 | 0 | 0 | 0 | 0 | 0 | 0 | 0 | 0 | 0 | 0 | 0 | 0 | 0
TD AM | S6 | Currie | CURR | 0 | 0 | 0 | 0 | 0 | 0 | 0 | 0 | 0 | 0 | 0 | 0 | 0 | 0 | 0 | 0 | 0 | 0 | 0 | 0 | 0 | 0 | 0 | 0 | 0
TD AM | S6 | Dalmarnock | DALM3 | 0 | 0 | 0 | 0 | 0 | 0 | 0 | 0 | 0 | 0 | 0 | 0 | 0 | 0 | 0 | 0 | 0 | 0 | 0 | 0 | 0 | 0 | 0 | 0 | 0
TD AM | S6 | Devol Moor | DEVM | 0 | 0 | 0 | 0 | 0 | 0 | 0 | 0 | 0 | 0 | 0 | 0 | 0 | 0 | 0 | 0 | 0 | 0 | 0 | 0 | 0 | 0 | 0 | 0 | 0
TD AM | S5 | Devonside | DEVO | 0 | 0 | 0 | 0 | 0 | 0 | 0 | 0 | 0 | 0 | 0 | 0 | 0 | 0 | 0 | 0 | 0 | 0 | 0 | 0 | 0 | 0 | 0 | 0 | 0
TD AM | S6 | Dewar Place | DEWP | 0 | 0 | 0 | 0 | 0 | 0 | 0 | 0 | 0 | 0 | 0 | 0 | 0 | 0 | 0 | 0 | 0 | 0 | 0 | 0 | 0 | 0 | 0 | 0 | 0
TD AM | S5 | Drumcross | DRCR | 0 | 0 | 0 | 0 | 0 | 0 | 0 | 0 | 0 | 0 | 0 | 0 | 0 | 0 | 0 | 0 | 0 | 0 | 0 | 0 | 0 | 0 | 0 | 0 | 0
TD AM | S5 | Drumchapel | DRUM | 0 | 0 | 0 | 0 | 0 | 0 | 0 | 0 | 0 | 0 | 0 | 0 | 0 | 0 | 0 | 0 | 0 | 0 | 0 | 0 | 0 | 0 | 0 | 0 | 0
TD AM | S6 | Dumfries 11 | G_EXTRA_1 | 0 | 0 | 0 | 0 | 0 | 0 | 0 | 0 | 0 | 0 | 0 | 0 | 0 | 0 | 0 | 0 | 0 | 0 | 0 | 0 | 0 | 0 | 0 | 0 | 0
TD AM | S6 | Dumfries 33 | G_EXTRA_2 | 0 | 0 | 0 | 0 | 0 | 0 | 0 | 0 | 0 | 0 | 0 | 0 | 0 | 0 | 0 | 0 | 0 | 0 | 0 | 0 | 0 | 0 | 0 | 0 | 0
TD AM | S6 | Dumfries ICI | G_EXTRA_3 | 0 | 0 | 0 | 0 | 0 | 0 | 0 | 0 | 0 | 0 | 0 | 0 | 0 | 0 | 0 | 0 | 0 | 0 | 0 | 0 | 0 | 0 | 0 | 0 | 0
TD AM | S6 | Dunbar | DUNB | 0 | 0 | 0 | 0 | 0 | 0 | 0 | 0 | 0 | 0 | 0 | 0 | 0 | 0 | 0 | 0 | 0 | 0 | 0 | 0 | 0 | 0 | 0 | 0 | 0
TD AM | S5 | Dunfermline | DUNF | 0 | 0 | 0 | 0 | 0 | 0 | 0 | 0 | 0 | 0 | 0 | 0 | 0 | 0 | 0 | 0 | 0 | 0 | 0 | 0 | 0 | 0 | 0 | 0 | 0
TD AM | S6 | Earlston | EAST | 0 | 0 | 0 | 0 | 0 | 0 | 0 | 0 | 0 | 0 | 0 | 0 | 0 | 0 | 0 | 0 | 0 | 0 | 0 | 0 | 0 | 0 | 0 | 0 | 0
TD AM | S6 | Eccles | ECCL | 0 | 0 | 0 | 0 | 0 | 0 | 0 | 0 | 0 | 0 | 0 | 0 | 0 | 0 | 0 | 0 | 0 | 0 | 0 | 0 | 0 | 0 | 0 | 0 | 0
TD AM | S6 | Easterhouse | EERH | 0 | 0 | 0 | 0 | 0 | 0 | 0 | 0 | 0 | 0 | 0 | 0 | 0 | 0 | 0 | 0 | 0 | 0 | 0 | 0 | 0 | 0 | 0 | 0 | 0
TD AM | S6 | East Kilbride | EKIL | 0 | 0 | 0 | 0 | 0 | 0 | 0 | 0 | 0 | 0 | 0 | 0 | 0 | 0 | 0 | 0 | 0 | 0 | 0 | 0 | 0 | 0 | 0 | 0 | 0
TD AM | S6 | East Kilbride South | EKIS | 0 | 0 | 0 | 0 | 0 | 0 | 0 | 0 | 0 | 0 | 0 | 0 | 0 | 0 | 0 | 0 | 0 | 0 | 0 | 0 | 0 | 0 | 0 | 0 | 0
TD AM | S6 | Elderslie | ELDE | 0 | 0 | 0 | 0 | 0 | 0 | 0 | 0 | 0 | 0 | 0 | 0 | 0 | 0 | 0 | 0 | 0 | 0 | 0 | 0 | 0 | 0 | 0 | 0 | 0
TD AM | S6 | Erskine | ERSK | 0 | 0 | 0 | 0 | 0 | 0 | 0 | 0 | 0 | 0 | 0 | 0 | 0 | 0 | 0 | 0 | 0 | 0 | 0 | 0 | 0 | 0 | 0 | 0 | 0
TD AM | S5 | Finnieston | FINN | 0 | 0 | 0 | 0 | 0 | 0 | 0 | 0 | 0 | 0 | 0 | 0 | 0 | 0 | 0 | 0 | 0 | 0 | 0 | 0 | 0 | 0 | 0 | 0 | 0
TD AM | S6 | Galashiels | GALA | 0 | 0 | 0 | 0 | 0 | 0 | 0 | 0 | 0 | 0 | 0 | 0 | 0 | 0 | 0 | 0 | 0 | 0 | 0 | 0 | 0 | 0 | 0 | 0 | 0
TD AM | S6 | Giffnock | GIFF | 0 | 0 | 0 | 0 | 0 | 0 | 0 | 0 | 0 | 0 | 0 | 0 | 0 | 0 | 0 | 0 | 0 | 0 | 0 | 0 | 0 | 0 | 0 | 0 | 0
TD AM | S6 | Glenlee | GLLE | 0 | 0 | 0 | 0 | 0 | 0 | 0 | 0 | 0 | 0 | 0 | 0 | 0 | 0 | 0 | 0 | 0 | 0 | 0 | 0 | 0 | 0 | 0 | 0 | 0
TD AM | S6 | Glenluce | GLLU | 0 | 0 | 0 | 0 | 0 | 0 | 0 | 0 | 0 | 0 | 0 | 0 | 0 | 0 | 0 | 0 | 0 | 0 | 0 | 0 | 0 | 0 | 0 | 0 | 0
TD AM | S5 | Glenniston | GLNI | 0 | 0 | 0 | 0 | 0 | 0 | 0 | 0 | 0 | 0 | 0 | 0 | 0 | 0 | 0 | 0 | 0 | 0 | 0 | 0 | 0 | 0 | 0 | 0 | 0
TD AM | S5 | Glenrothes | GLRO | 0 | 0 | 0 | 0 | 0 | 0 | 0 | 0 | 0 | 0 | 0 | 0 | 0 | 0 | 0 | 0 | 0 | 0 | 0 | 0 | 0 | 0 | 0 | 0 | 0
TD AM | S6 | Gorgie | GORG | 0 | 0 | 0 | 0 | 0 | 0 | 0 | 0 | 0 | 0 | 0 | 0 | 0 | 0 | 0 | 0 | 0 | 0 | 0 | 0 | 0 | 0 | 0 | 0 | 0
TD AM | S6 | Govan | GOVA | 0 | 0 | 0 | 0 | 0 | 0 | 0 | 0 | 0 | 0 | 0 | 0 | 0 | 0 | 0 | 0 | 0 | 0 | 0 | 0 | 0 | 0 | 0 | 0 | 0
TD AM | S6 | Grangemouth A | G_EXTRA_4 | 0 | 0 | 0 | 0 | 0 | 0 | 0 | 0 | 0 | 0 | 0 | 0 | 0 | 0 | 0 | 0 | 0 | 0 | 0 | 0 | 0 | 0 | 0 | 0 | 0
TD AM | S6 | Grangemouth C | G_EXTRA_5 | 0 | 0 | 0 | 0 | 0 | 0 | 0 | 0 | 0 | 0 | 0 | 0 | 0 | 0 | 0 | 0 | 0 | 0 | 0 | 0 | 0 | 0 | 0 | 0 | 0
TD AM | S6 | Haggs Road | HAGR | 0 | 0 | 0 | 0 | 0 | 0 | 0 | 0 | 0 | 0 | 0 | 0 | 0 | 0 | 0 | 0 | 0 | 0 | 0 | 0 | 0 | 0 | 0 | 0 | 0
TD AM | S6 | Hawick | HAWI | 0 | 0 | 0 | 0 | 0 | 0 | 0 | 0 | 0 | 0 | 0 | 0 | 0 | 0 | 0 | 0 | 0 | 0 | 0 | 0 | 0 | 0 | 0 | 0 | 0
TD AM | S5 | Helensburgh | HELE | 0 | 0 | 0 | 0 | 0 | 0 | 0 | 0 | 0 | 0 | 0 | 0 | 0 | 0 | 0 | 0 | 0 | 0 | 0 | 0 | 0 | 0 | 0 | 0 | 0
TD AM | S6 | Hunterston Farm | HUER | 0 | 0 | 0 | 0 | 0 | 0 | 0 | 0 | 0 | 0 | 0 | 0 | 0 | 0 | 0 | 0 | 0 | 0 | 0 | 0 | 0 | 0 | 0 | 0 | 0
TD AM | S5 | Inverkeithing | INKE | 0 | 0 | 0 | 0 | 0 | 0 | 0 | 0 | 0 | 0 | 0 | 0 | 0 | 0 | 0 | 0 | 0 | 0 | 0 | 0 | 0 | 0 | 0 | 0 | 0
TD AM | S6 | Johnstone | JOHN | 0 | 0 | 0 | 0 | 0 | 0 | 0 | 0 | 0 | 0 | 0 | 0 | 0 | 0 | 0 | 0 | 0 | 0 | 0 | 0 | 0 | 0 | 0 | 0 | 0
TD AM | S6 | Kaimes | KAIM | 0 | 0 | 0 | 0 | 0 | 0 | 0 | 0 | 0 | 0 | 0 | 0 | 0 | 0 | 0 | 0 | 0 | 0 | 0 | 0 | 0 | 0 | 0 | 0 | 0
TD AM | S6 | Kendoon | KEOO | 0 | 0 | 0 | 0 | 0 | 0 | 0 | 0 | 0 | 0 | 0 | 0 | 0 | 0 | 0 | 0 | 0 | 0 | 0 | 0 | 0 | 0 | 0 | 0 | 0
TD AM | S5 | Killermont | KIER | 0 | 0 | 0 | 0 | 0 | 0 | 0 | 0 | 0 | 0 | 0 | 0 | 0 | 0 | 0 | 0 | 0 | 0 | 0 | 0 | 0 | 0 | 0 | 0 | 0
TD AM | S5 | Kilbowie 11 | G_EXTRA_6 | 0 | 0 | 0 | 0 | 0 | 0 | 0 | 0 | 0 | 0 | 0 | 0 | 0 | 0 | 0 | 0 | 0 | 0 | 0 | 0 | 0 | 0 | 0 | 0 | 0
TD AM | S5 | Kilbowie 33 | G_EXTRA_7 | 0 | 0 | 0 | 0 | 0 | 0 | 0 | 0 | 0 | 0 | 0 | 0 | 0 | 0 | 0 | 0 | 0 | 0 | 0 | 0 | 0 | 0 | 0 | 0 | 0
TD AM | S6 | Kilmarnock South | KILS | 0 | 0 | 0 | 0 | 0 | 0 | 0 | 0 | 0 | 0 | 0 | 0 | 0 | 0 | 0 | 0 | 0 | 0 | 0 | 0 | 0 | 0 | 0 | 0 | 0
TD AM | S6 | Kilmarnock Town | KILT | 0 | 0 | 0 | 0 | 0 | 0 | 0 | 0 | 0 | 0 | 0 | 0 | 0 | 0 | 0 | 0 | 0 | 0 | 0 | 0 | 0 | 0 | 0 | 0 | 0
TD AM | S6 | Kilwinning | KILW | 0 | 0 | 0 | 0 | 0 | 0 | 0 | 0 | 0 | 0 | 0 | 0 | 0 | 0 | 0 | 0 | 0 | 0 | 0 | 0 | 0 | 0 | 0 | 0 | 0
TD AM | S5 | Leven | LEVE | 0 | 0 | 0 | 0 | 0 | 0 | 0 | 0 | 0 | 0 | 0 | 0 | 0 | 0 | 0 | 0 | 0 | 0 | 0 | 0 | 0 | 0 | 0 | 0 | 0
TD AM | S6 | Livingston East | LING | 0 | 0 | 0 | 0 | 0 | 0 | 0 | 0 | 0 | 0 | 0 | 0 | 0 | 0 | 0 | 0 | 0 | 0 | 0 | 0 | 0 | 0 | 0 | 0 | 0
TD AM | S6 | Linnmill | LINM | 0 | 0 | 0 | 0 | 0 | 0 | 0 | 0 | 0 | 0 | 0 | 0 | 0 | 0 | 0 | 0 | 0 | 0 | 0 | 0 | 0 | 0 | 0 | 0 | 0
TD AM | S6 | Maybole | MAYB | 0 | 0 | 0 | 0 | 0 | 0 | 0 | 0 | 0 | 0 | 0 | 0 | 0 | 0 | 0 | 0 | 0 | 0 | 0 | 0 | 0 | 0 | 0 | 0 | 0
TD AM | S6 | Newarthill | NEAR | 0 | 0 | 0 | 0 | 0 | 0 | 0 | 0 | 0 | 0 | 0 | 0 | 0 | 0 | 0 | 0 | 0 | 0 | 0 | 0 | 0 | 0 | 0 | 0 | 0
TD AM | S6 | Newton Stewart | NETS | 0 | 0 | 0 | 0 | 0 | 0 | 0 | 0 | 0 | 0 | 0 | 0 | 0 | 0 | 0 | 0 | 0 | 0 | 0 | 0 | 0 | 0 | 0 | 0 | 0
TD AM | S6 | Paisley | PAIS | 0 | 0 | 0 | 0 | 0 | 0 | 0 | 0 | 0 | 0 | 0 | 0 | 0 | 0 | 0 | 0 | 0 | 0 | 0 | 0 | 0 | 0 | 0 | 0 | 0
TD AM | S5 | Partick | PART | 0 | 0 | 0 | 0 | 0 | 0 | 0 | 0 | 0 | 0 | 0 | 0 | 0 | 0 | 0 | 0 | 0 | 0 | 0 | 0 | 0 | 0 | 0 | 0 | 0
TD AM | S6 | Portobello | POOB | 0 | 0 | 0 | 0 | 0 | 0 | 0 | 0 | 0 | 0 | 0 | 0 | 0 | 0 | 0 | 0 | 0 | 0 | 0 | 0 | 0 | 0 | 0 | 0 | 0
TD AM | S5 | Port Dundas | PORD | 0 | 0 | 0 | 0 | 0 | 0 | 0 | 0 | 0 | 0 | 0 | 0 | 0 | 0 | 0 | 0 | 0 | 0 | 0 | 0 | 0 | 0 | 0 | 0 | 0
TD AM | S6 | Ravenscraig | RAVE | 0 | 0 | 0 | 0 | 0 | 0 | 0 | 0 | 0 | 0 | 0 | 0 | 0 | 0 | 0 | 0 | 0 | 0 | 0 | 0 | 0 | 0 | 0 | 0 | 0
TD AM | S5 | Redhouse | REDH | 0 | 0 | 0 | 0 | 0 | 0 | 0 | 0 | 0 | 0 | 0 | 0 | 0 | 0 | 0 | 0 | 0 | 0 | 0 | 0 | 0 | 0 | 0 | 0 | 0
TD AM | S6 | Saltcoats A | G_EXTRA_8 | 0 | 0 | 0 | 0 | 0 | 0 | 0 | 0 | 0 | 0 | 0 | 0 | 0 | 0 | 0 | 0 | 0 | 0 | 0 | 0 | 0 | 0 | 0 | 0 | 0
TD AM | S6 | Saltcoats B | G_EXTRA_9 | 0 | 0 | 0 | 0 | 0 | 0 | 0 | 0 | 0 | 0 | 0 | 0 | 0 | 0 | 0 | 0 | 0 | 0 | 0 | 0 | 0 | 0 | 0 | 0 | 0
TD AM | S6 | St Andrews Cross | SANX | 0 | 0 | 0 | 0 | 0 | 0 | 0 | 0 | 0 | 0 | 0 | 0 | 0 | 0 | 0 | 0 | 0 | 0 | 0 | 0 | 0 | 0 | 0 | 0 | 0
TD AM | S6 | Shrubhill | SHRU | 0 | 0 | 0 | 0 | 0 | 0 | 0 | 0 | 0 | 0 | 0 | 0 | 0 | 0 | 0 | 0 | 0 | 0 | 0 | 0 | 0 | 0 | 0 | 0 | 0
TD AM | S6 | Sighthill | SIGH | 0 | 0 | 0 | 0 | 0 | 0 | 0 | 0 | 0 | 0 | 0 | 0 | 0 | 0 | 0 | 0 | 0 | 0 | 0 | 0 | 0 | 0 | 0 | 0 | 0
TD AM | S6 | Spango Valley | SPAV | 0 | 0 | 0 | 0 | 0 | 0 | 0 | 0 | 0 | 0 | 0 | 0 | 0 | 0 | 0 | 0 | 0 | 0 | 0 | 0 | 0 | 0 | 0 | 0 | 0
TD AM | S6 | Strathaven | STHA | 0 | 0 | 0 | 0 | 0 | 0 | 0 | 0 | 0 | 0 | 0 | 0 | 0 | 0 | 0 | 0 | 0 | 0 | 0 | 0 | 0 | 0 | 0 | 0 | 0
TD AM | S5 | Stirling | STIR | 0 | 0 | 0 | 0 | 0 | 0 | 0 | 0 | 0 | 0 | 0 | 0 | 0 | 0 | 0 | 0 | 0 | 0 | 0 | 0 | 0 | 0 | 0 | 0 | 0
TD AM | S5 | Strathleven | STLE | 0 | 0 | 0 | 0 | 0 | 0 | 0 | 0 | 0 | 0 | 0 | 0 | 0 | 0 | 0 | 0 | 0 | 0 | 0 | 0 | 0 | 0 | 0 | 0 | 0
TD AM | S6 | Telford Road | TELR | 0 | 0 | 0 | 0 | 0 | 0 | 0 | 0 | 0 | 0 | 0 | 0 | 0 | 0 | 0 | 0 | 0 | 0 | 0 | 0 | 0 | 0 | 0 | 0 | 0
TD AM | S6 | Tongland | TONG | 0 | 0 | 0 | 0 | 0 | 0 | 0 | 0 | 0 | 0 | 0 | 0 | 0 | 0 | 0 | 0 | 0 | 0 | 0 | 0 | 0 | 0 | 0 | 0 | 0
TD AM | S5 | Westfield | WFIE | 0 | 0 | 0 | 0 | 0 | 0 | 0 | 0 | 0 | 0 | 0 | 0 | 0 | 0 | 0 | 0 | 0 | 0 | 0 | 0 | 0 | 0 | 0 | 0 | 0
TD AM | S5 | West George Street | WGEO | 0 | 0 | 0 | 0 | 0 | 0 | 0 | 0 | 0 | 0 | 0 | 0 | 0 | 0 | 0 | 0 | 0 | 0 | 0 | 0 | 0 | 0 | 0 | 0 | 0
TD AM | S6 | Whitehouse | WHHO | 0 | 0 | 0 | 0 | 0 | 0 | 0 | 0 | 0 | 0 | 0 | 0 | 0 | 0 | 0 | 0 | 0 | 0 | 0 | 0 | 0 | 0 | 0 | 0 | 0
TD AM | S6 | Wishaw | WISH | 0 | 0 | 0 | 0 | 0 | 0 | 0 | 0 | 0 | 0 | 0 | 0 | 0 | 0 | 0 | 0 | 0 | 0 | 0 | 0 | 0 | 0 | 0 | 0 | 0
TD AM | S6 | Ayr | AYRR | 0 | 0 | 0 | 0 | 0 | 0 | 0 | 0 | 0 | 0 | 0 | 0 | 0 | 0 | 0 | 0 | 0 | 0 | 0 | 0 | 0 | 0 | 0 | 0 | 0
TD AM | S5 | Dunoon | DUNO_P | 0 | 0 | 0 | 0 | 0 | 0 | 0 | 0 | 0 | 0 | 0 | 0 | 0 | 0 | 0 | 0 | 0 | 0 | 0 | 0 | 0 | 0 | 0 | 0 | 0
TD AM | S5 | Railtrack Bathgate | T_BAGTD-1 | 0 | 0 | 0 | 0 | 0 | 0 | 0 | 0 | 0 | 0 | 0 | 0 | 0 | 0 | 0 | 0 | 0 | 0 | 0 | 0 | 0 | 0 | 0 | 0 | 0
TD AM | S6 | Chapelcross Directs | T_CHAPD-1 | 0 | 0 | 0 | 0 | 0 | 0 | 0 | 0 | 0 | 0 | 0 | 0 | 0 | 0 | 0 | 0 | 0 | 0 | 0 | 0 | 0 | 0 | 0 | 0 | 0
TD AM | S5 | Railtrack - Dalreoch | T_DALRD-1 | 0 | 0 | 0 | 0 | 0 | 0 | 0 | 0 | 0 | 0 | 0 | 0 | 0 | 0 | 0 | 0 | 0 | 0 | 0 | 0 | 0 | 0 | 0 | 0 | 0
TD AM | S6 | Railtrack - Ecclefechan | T_ECCFD-1 | 0 | 0 | 0 | 0 | 0 | 0 | 0 | 0 | 0 | 0 | 0 | 0 | 0 | 0 | 0 | 0 | 0 | 0 | 0 | 0 | 0 | 0 | 0 | 0 | 0
TD AM | S6 | Railtrack - Eglington Street | T_EGLSD-1 | 0 | 0 | 0 | 0 | 0 | 0 | 0 | 0 | 0 | 0 | 0 | 0 | 0 | 0 | 0 | 0 | 0 | 0 | 0 | 0 | 0 | 0 | 0 | 0 | 0
TD AM | S6 | Railtrack - Elvanfoot | T_ELVAD-1 | 0 | 0 | 0 | 0 | 0 | 0 | 0 | 0 | 0 | 0 | 0 | 0 | 0 | 0 | 0 | 0 | 0 | 0 | 0 | 0 | 0 | 0 | 0 | 0 | 0
TD AM | S6 | Railtrack - Gowkthrapple | T_GOWKD-1 | 0 | 0 | 0 | 0 | 0 | 0 | 0 | 0 | 0 | 0 | 0 | 0 | 0 | 0 | 0 | 0 | 0 | 0 | 0 | 0 | 0 | 0 | 0 | 0 | 0
TD AM | S6 | Grangemouth 1 | T_BPGRD-1 | 0 | 0 | 0 | 0 | 0 | 0 | 0 | 0 | 0 | 0 | 0 | 0 | 0 | 0 | 0 | 0 | 0 | 0 | 0 | 0 | 0 | 0 | 0 | 0 | 0
TD AM | S6 | Railtrack - Innerwick | T_INWID-1 | 0 | 0 | 0 | 0 | 0 | 0 | 0 | 0 | 0 | 0 | 0 | 0 | 0 | 0 | 0 | 0 | 0 | 0 | 0 | 0 | 0 | 0 | 0 | 0 | 0
TD AM | S6 | Railtrack - Marshall Meadows | T_MARMD-1 | 0 | 0 | 0 | 0 | 0 | 0 | 0 | 0 | 0 | 0 | 0 | 0 | 0 | 0 | 0 | 0 | 0 | 0 | 0 | 0 | 0 | 0 | 0 | 0 | 0
TD AM | S6 | Caledonian Paper | T_MEADD-1 | 0 | 0 | 0 | 0 | 0 | 0 | 0 | 0 | 0 | 0 | 0 | 0 | 0 | 0 | 0 | 0 | 0 | 0 | 0 | 0 | 0 | 0 | 0 | 0 | 0
TD AM | S5 | HMNB Whistlefield | T_WHISTLD-1 | 0 | 0 | 0 | 0 | 0 | 0 | 0 | 0 | 0 | 0 | 0 | 0 | 0 | 0 | 0 | 0 | 0 | 0 | 0 | 0 | 0 | 0 | 0 | 0 | 0
TD AM | S5 | Exxon Mossmoran | T_EXMOSSD-1 | 0 | 0 | 0 | 0 | 0 | 0 | 0 | 0 | 0 | 0 | 0 | 0 | 0 | 0 | 0 | 0 | 0 | 0 | 0 | 0 | 0 | 0 | 0 | 0 | 0
TD AM | S5 | Exxon Chemicals (Mossmorran) | T_MOSED-1 | 0 | 0 | 0 | 0 | 0 | 0 | 0 | 0 | 0 | 0 | 0 | 0 | 0 | 0 | 0 | 0 | 0 | 0 | 0 | 0 | 0 | 0 | 0 | 0 | 0
TD AM | S6 | Railtrack - Parkhead | T_PARHD-1 | 0 | 0 | 0 | 0 | 0 | 0 | 0 | 0 | 0 | 0 | 0 | 0 | 0 | 0 | 0 | 0 | 0 | 0 | 0 | 0 | 0 | 0 | 0 | 0 | 0
TD AM | S6 | Railtrack - Port Glasgow | T_PORGD-1 | 0 | 0 | 0 | 0 | 0 | 0 | 0 | 0 | 0 | 0 | 0 | 0 | 0 | 0 | 0 | 0 | 0 | 0 | 0 | 0 | 0 | 0 | 0 | 0 | 0
TD AM | S6 | Railtrack - Portobello | T_POOBD-1 | 0 | 0 | 0 | 0 | 0 | 0 | 0 | 0 | 0 | 0 | 0 | 0 | 0 | 0 | 0 | 0 | 0 | 0 | 0 | 0 | 0 | 0 | 0 | 0 | 0
TD AM | S6 | Corus Dalzell | T_RAVED-1 | 0 | 0 | 0 | 0 | 0 | 0 | 0 | 0 | 0 | 0 | 0 | 0 | 0 | 0 | 0 | 0 | 0 | 0 | 0 | 0 | 0 | 0 | 0 | 0 | 0
TD AM | S6 | Railtrack - Saltcoats | T_SACOD-1 | 0 | 0 | 0 | 0 | 0 | 0 | 0 | 0 | 0 | 0 | 0 | 0 | 0 | 0 | 0 | 0 | 0 | 0 | 0 | 0 | 0 | 0 | 0 | 0 | 0
TD AM | S5 | Bonnybridge (Network Rail) | T_GNHLD-1 | 0 | 0 | 0 | 0 | 0 | 0 | 0 | 0 | 0 | 0 | 0 | 0 | 0 | 0 | 0 | 0 | 0 | 0 | 0 | 0 | 0 | 0 | 0 | 0 | 0
SP AM | S5 | Bathgate | BAGA | 0 | 10.4202 | 10.4121 | 10.5098 | 10.5022 | 10.5314 | 10.5236 | 10.5181 | 10.5053 | 10.4887 | 10.4765 | 10.4734 | 10.4619 | 10.469 | 10.5005 | 10.5436 | 10.5879 | 10.6371 | 10.6972 | 10.7609 | 10.8254 | 10.897 | 10.976 | 11.0605 | 11.1428
SP AM | S5 | Bainsford | BAIN | 0 | 3.2016 | 3.1877 | 3.2099 | 3.2018 | 3.2057 | 3.1996 | 3.1951 | 3.186 | 3.1749 | 3.1652 | 3.1576 | 3.156 | 3.1552 | 3.1583 | 3.1677 | 3.1774 | 3.1884 | 3.2017 | 3.2169 | 3.2326 | 3.2503 | 3.2697 | 3.2907 | 3.3111
SP AM | S6 | Berwick | BERW | 0 | 7.4542 | 7.4211 | 7.4735 | 7.4547 | 7.4659 | 7.4533 | 7.4445 | 7.4246 | 7.3993 | 7.3774 | 7.3608 | 7.3569 | 7.3549 | 7.3615 | 7.3807 | 7.4 | 7.4223 | 7.4494 | 7.4808 | 7.5134 | 7.551 | 7.5922 | 7.6374 | 7.681
SP AM | S5 | Bonnybridge | BONN | 0 | 11.5051 | 11.4567 | 11.535 | 11.5057 | 11.5133 | 11.4879 | 11.4669 | 11.4313 | 11.3905 | 11.355 | 11.3265 | 11.3226 | 11.3224 | 11.3387 | 11.3825 | 11.4305 | 11.484 | 11.5491 | 11.6216 | 11.6965 | 11.779 | 11.8703 | 11.9669 | 12.0626
SP AM | S6 | Braehead Park | BRAP | 0 | 1.248 | 1.2428 | 1.2513 | 1.2481 | 1.2489 | 1.2461 | 1.2438 | 1.2399 | 1.2356 | 1.2318 | 1.2288 | 1.2286 | 1.2288 | 1.2308 | 1.236 | 1.2417 | 1.2481 | 1.2559 | 1.2645 | 1.2735 | 1.2835 | 1.2945 | 1.3062 | 1.3178
SP AM | S6 | Broxburn | BROX | 0 | 5.6373 | 5.6128 | 5.6519 | 5.6377 | 5.6446 | 5.6341 | 5.6262 | 5.6104 | 5.5911 | 5.5744 | 5.5616 | 5.5592 | 5.5585 | 5.5648 | 5.5822 | 5.6004 | 5.6211 | 5.6462 | 5.6749 | 5.7047 | 5.7385 | 5.7757 | 5.8158 | 5.855
SP AM | S6 | Carsfad | CAFA | 0 | -0.16418 | -0.16488 | -0.16374 | -0.16415 | -0.16399 | -0.16431 | -0.16457 | -0.16504 | -0.16562 | -0.16612 | -0.1665 | -0.16656 | -0.16657 | -0.16635 | -0.16577 | -0.16515 | -0.16446 | -0.16363 | -0.1627 | -0.16174 | -0.16068 | -0.15952 | -0.1583 | -0.15712
SP AM | S6 | Carntyne | CATY | 0 | 9.0422 | 9.0051 | 9.0657 | 9.0427 | 9.0454 | 9.0236 | 9.0049 | 8.9757 | 8.9437 | 8.9162 | 8.8939 | 8.8932 | 8.8959 | 8.9134 | 8.9558 | 9.0035 | 9.0565 | 9.1208 | 9.1921 | 9.2666 | 9.348 | 9.4385 | 9.5335 | 9.6287
SP AM | S6 | Chapelcross | CHAP | 0 | 16.016 | 15.9471 | 16.0575 | 16.0169 | 16.0332 | 16.0015 | 15.9767 | 15.9304 | 15.8751 | 15.8273 | 15.7902 | 15.7846 | 15.7841 | 15.805 | 15.8601 | 15.9191 | 15.9856 | 16.0664 | 16.1578 | 16.253 | 16.3597 | 16.4773 | 16.6033 | 16.7274
SP AM | S6 | Charlotte Street | CHAS | 0 | 3.3761 | 3.3609 | 3.3848 | 3.3763 | 3.3822 | 3.377 | 3.3736 | 3.365 | 3.3537 | 3.3438 | 3.3365 | 3.3344 | 3.3331 | 3.3353 | 3.3426 | 3.3495 | 3.3576 | 3.3674 | 3.3791 | 3.3912 | 3.4055 | 3.4211 | 3.4385 | 3.455
SP AM | S6 | Clyde’s Mill | CLYM | 0 | 8.3807 | 8.3437 | 8.4024 | 8.3812 | 8.3932 | 8.3787 | 8.3683 | 8.3457 | 8.3172 | 8.2925 | 8.2738 | 8.2695 | 8.2677 | 8.2755 | 8.2982 | 8.3213 | 8.3478 | 8.38 | 8.4172 | 8.4558 | 8.5002 | 8.5487 | 8.6018 | 8.6532
SP AM | S6 | Coatbridge | COAT | 0 | 5.5342 | 5.5108 | 5.5486 | 5.5345 | 5.5385 | 5.5266 | 5.5169 | 5.5001 | 5.4808 | 5.4641 | 5.451 | 5.4497 | 5.4502 | 5.4589 | 5.4808 | 5.5048 | 5.5316 | 5.5642 | 5.6007 | 5.6388 | 5.681 | 5.7277 | 5.7772 | 5.8264
SP AM | S6 | Cockenzie | COCK | 0 | 2.1335 | 2.1246 | 2.1391 | 2.1336 | 2.1349 | 2.1301 | 2.1261 | 2.1195 | 2.112 | 2.1055 | 2.1004 | 2.1 | 2.1004 | 2.104 | 2.113 | 2.123 | 2.1341 | 2.1476 | 2.1627 | 2.1784 | 2.1957 | 2.2149 | 2.2352 | 2.2555
SP AM | S6 | Coylton | COYL | 0 | 11.9743 | 11.9241 | 12.0054 | 11.9749 | 11.982 | 11.9552 | 11.933 | 11.8959 | 11.8539 | 11.8178 | 11.7891 | 11.7868 | 11.7888 | 11.8089 | 11.8589 | 11.9144 | 11.9763 | 12.0515 | 12.1353 | 12.2228 | 12.3192 | 12.4261 | 12.5391 | 12.6517
SP AM | S6 | Crookston A | G_EXTRA_10 | 0 | 2.6615 | 2.6509 | 2.6684 | 2.6616 | 2.6612 | 2.654 | 2.6477 | 2.6385 | 2.6289 | 2.6207 | 2.614 | 2.6142 | 2.6156 | 2.6218 | 2.6363 | 2.6531 | 2.6715 | 2.6939 | 2.7186 | 2.7444 | 2.7723 | 2.8034 | 2.8358 | 2.8685
SP AM | S6 | Crookston B | G_EXTRA_11 | 0 | 1.2008 | 1.2004 | 1.211 | 1.2096 | 1.2114 | 1.2099 | 1.209 | 1.2077 | 1.2063 | 1.2055 | 1.2057 | 1.2045 | 1.2062 | 1.2117 | 1.2192 | 1.2274 | 1.2366 | 1.2478 | 1.2598 | 1.2723 | 1.2859 | 1.3013 | 1.3176 | 1.3341
SP AM | S5 | Cumbernauld | CUMB | 0 | 14.1502 | 14.0892 | 14.1869 | 14.151 | 14.1658 | 14.1379 | 14.1161 | 14.0749 | 14.0255 | 13.9824 | 13.9486 | 13.942 | 13.9394 | 13.9551 | 13.9998 | 14.0473 | 14.1006 | 14.1657 | 14.239 | 14.3146 | 14.3993 | 14.4925 | 14.5926 | 14.6904
SP AM | S5 | Cupar | CUPA | 0 | 0.92971 | 0.92571 | 0.93213 | 0.92977 | 0.9307 | 0.92885 | 0.92739 | 0.92467 | 0.92142 | 0.91859 | 0.91636 | 0.91593 | 0.91578 | 0.91683 | 0.91983 | 0.92302 | 0.9266 | 0.93097 | 0.93588 | 0.94095 | 0.94662 | 0.95286 | 0.95955 | 0.9661
SP AM | S6 | Currie | CURR | 0 | 1.6156 | 1.6092 | 1.6198 | 1.6157 | 1.6153 | 1.6109 | 1.607 | 1.6014 | 1.5956 | 1.5906 | 1.5865 | 1.5866 | 1.5875 | 1.5914 | 1.6004 | 1.6107 | 1.6221 | 1.636 | 1.6512 | 1.6671 | 1.6843 | 1.7035 | 1.7235 | 1.7437
SP AM | S6 | Dalmarnock | DALM3 | 0 | 2.523 | 2.5126 | 2.5296 | 2.5231 | 2.524 | 2.518 | 2.5128 | 2.5048 | 2.4958 | 2.4882 | 2.482 | 2.4817 | 2.4824 | 2.4872 | 2.4989 | 2.5119 | 2.5264 | 2.5441 | 2.5637 | 2.5841 | 2.6065 | 2.6313 | 2.6574 | 2.6835
SP AM | S6 | Devol Moor | DEVM | 0 | 2.5483 | 2.5378 | 2.5549 | 2.5484 | 2.5491 | 2.5429 | 2.5375 | 2.5292 | 2.5202 | 2.5124 | 2.5062 | 2.506 | 2.5068 | 2.5118 | 2.5239 | 2.5376 | 2.5528 | 2.5712 | 2.5916 | 2.6129 | 2.6362 | 2.6621 | 2.6892 | 2.7164
SP AM | S5 | Devonside | DEVO | 0 | 7.1282 | 7.1232 | 7.1894 | 7.1836 | 7.202 | 7.196 | 7.1919 | 7.1833 | 7.1724 | 7.1645 | 7.1628 | 7.1549 | 7.1604 | 7.1836 | 7.2153 | 7.2483 | 7.2849 | 7.3297 | 7.3771 | 7.4252 | 7.4784 | 7.5374 | 7.6001 | 7.6617
SP AM | S6 | Dewar Place | DEWP | 0 | 11.7849 | 11.7295 | 11.8153 | 11.7858 | 11.8151 | 11.8023 | 11.7967 | 11.7706 | 11.7322 | 11.6983 | 11.6745 | 11.6639 | 11.6555 | 11.6557 | 11.6659 | 11.6708 | 11.6786 | 11.6879 | 11.7025 | 11.717 | 11.7387 | 11.7608 | 11.7898 | 11.8139
SP AM | S5 | Drumcross | DRCR | 0 | 9.046 | 9.0073 | 9.0695 | 9.0465 | 9.0547 | 9.036 | 9.0212 | 8.9942 | 8.9624 | 8.9348 | 8.9129 | 8.9091 | 8.908 | 8.919 | 8.9497 | 8.9828 | 9.0198 | 9.0649 | 9.1155 | 9.1677 | 9.2257 | 9.2898 | 9.3582 | 9.4254
SP AM | S5 | Drumchapel | DRUM | 0 | 1.6041 | 1.5978 | 1.6083 | 1.6042 | 1.6038 | 1.5993 | 1.5953 | 1.5897 | 1.5837 | 1.5787 | 1.5744 | 1.5743 | 1.5749 | 1.5784 | 1.587 | 1.5968 | 1.6076 | 1.6208 | 1.6352 | 1.6501 | 1.6662 | 1.6841 | 1.7026 | 1.7213
SP AM | S6 | Dumfries 11 | G_EXTRA_1 | 0 | 8.5632 | 8.5268 | 8.5854 | 8.5637 | 8.5709 | 8.553 | 8.5387 | 8.5132 | 8.4834 | 8.4578 | 8.4376 | 8.4352 | 8.4356 | 8.4482 | 8.4802 | 8.5151 | 8.5543 | 8.6018 | 8.6553 | 8.711 | 8.773 | 8.8415 | 8.9144 | 8.9866
SP AM | S6 | Dumfries 33 | G_EXTRA_2 | 0 | 9.6686 | 9.6275 | 9.6937 | 9.6692 | 9.6773 | 9.6571 | 9.6409 | 9.6122 | 9.5786 | 9.5496 | 9.5268 | 9.5241 | 9.5246 | 9.5387 | 9.5749 | 9.6143 | 9.6585 | 9.7123 | 9.7726 | 9.8355 | 9.9055 | 9.9828 | 10.0652 | 10.1467
SP AM | S6 | Dumfries ICI | G_EXTRA_3 | 0 | 13.6251 | 13.5671 | 13.6604 | 13.6259 | 13.6373 | 13.6089 | 13.5861 | 13.5455 | 13.4982 | 13.4573 | 13.4253 | 13.4214 | 13.4221 | 13.442 | 13.493 | 13.5486 | 13.6109 | 13.6866 | 13.7716 | 13.8603 | 13.9589 | 14.0678 | 14.1839 | 14.2988
SP AM | S6 | Dunbar | DUNB | 0 | 13.7049 | 13.6465 | 13.7405 | 13.7057 | 13.7174 | 13.689 | 13.6662 | 13.6255 | 13.5779 | 13.5368 | 13.5047 | 13.5007 | 13.5013 | 13.5211 | 13.572 | 13.6274 | 13.6895 | 13.765 | 13.8499 | 13.9383 | 14.0367 | 14.1455 | 14.2614 | 14.3761
SP AM | S5 | Dunfermline | DUNF | 0 | 6.1854 | 6.1597 | 6.2015 | 6.1857 | 6.1886 | 6.1743 | 6.1621 | 6.1424 | 6.1203 | 6.1011 | 6.0856 | 6.0839 | 6.0842 | 6.0939 | 6.1194 | 6.1477 | 6.1791 | 6.2174 | 6.2597 | 6.3035 | 6.3514 | 6.4046 | 6.4605 | 6.5162
SP AM | S6 | Earlston | EAST | 0 | 0.19602 | 0.19518 | 0.19653 | 0.19603 | 0.19623 | 0.19584 | 0.19554 | 0.19497 | 0.1943 | 0.19371 | 0.19326 | 0.19319 | 0.19318 | 0.19344 | 0.19411 | 0.19484 | 0.19565 | 0.19664 | 0.19776 | 0.19892 | 0.20023 | 0.20167 | 0.20321 | 0.20473
SP AM | S6 | Eccles | ECCL | 0 | 3.0284 | 3.0261 | 3.0544 | 3.0521 | 3.0603 | 3.0579 | 3.0564 | 3.0528 | 3.0482 | 3.045 | 3.0444 | 3.0414 | 3.044 | 3.0541 | 3.0677 | 3.082 | 3.0979 | 3.1173 | 3.1381 | 3.1594 | 3.1831 | 3.2094 | 3.2376 | 3.2654
SP AM | S6 | Easterhouse | EERH | 0 | 0.75101 | 0.74794 | 0.75296 | 0.75104 | 0.75119 | 0.74933 | 0.74772 | 0.74526 | 0.74259 | 0.7403 | 0.73844 | 0.73841 | 0.73867 | 0.74019 | 0.74385 | 0.74798 | 0.75256 | 0.75813 | 0.76429 | 0.77072 | 0.77774 | 0.78554 | 0.79372 | 0.80192
SP AM | S6 | East Kilbride | EKIL | 0 | 3.7522 | 3.737 | 3.7619 | 3.7523 | 3.7525 | 3.7428 | 3.7343 | 3.7217 | 3.7083 | 3.6968 | 3.6874 | 3.6874 | 3.689 | 3.6972 | 3.7166 | 3.7386 | 3.763 | 3.7927 | 3.8254 | 3.8595 | 3.8967 | 3.938 | 3.9812 | 4.0246
SP AM | S6 | East Kilbride South | EKIS | 0 | 15.1568 | 15.1481 | 15.2862 | 15.2719 | 15.3047 | 15.2902 | 15.2804 | 15.2635 | 15.2428 | 15.229 | 15.2285 | 15.2135 | 15.2305 | 15.289 | 15.3689 | 15.4546 | 15.5498 | 15.6666 | 15.7908 | 15.9194 | 16.0612 | 16.2198 | 16.3884 | 16.5572
SP AM | S6 | Elderslie | ELDE | 0 | 4.205 | 4.1881 | 4.2159 | 4.2052 | 4.2052 | 4.1943 | 4.1847 | 4.1705 | 4.1554 | 4.1426 | 4.132 | 4.1321 | 4.1339 | 4.1432 | 4.1651 | 4.1901 | 4.2178 | 4.2514 | 4.2884 | 4.3271 | 4.3691 | 4.4159 | 4.4647 | 4.5139
SP AM | S6 | Erskine | ERSK | 0 | 1.4402 | 1.4345 | 1.4439 | 1.4402 | 1.4398 | 1.4358 | 1.4321 | 1.4271 | 1.4218 | 1.4174 | 1.4137 | 1.4139 | 1.4147 | 1.4183 | 1.4266 | 1.4362 | 1.4468 | 1.4597 | 1.4738 | 1.4885 | 1.5044 | 1.5222 | 1.5406 | 1.5593
SP AM | S5 | Finnieston | FINN | 0 | 3.5063 | 3.4908 | 3.5154 | 3.5066 | 3.512 | 3.5061 | 3.502 | 3.4926 | 3.4806 | 3.4701 | 3.4621 | 3.4599 | 3.4585 | 3.461 | 3.4692 | 3.4773 | 3.4866 | 3.498 | 3.5112 | 3.5247 | 3.5404 | 3.5575 | 3.5764 | 3.5944
SP AM | S6 | Galashiels | GALA | 0 | 8.6596 | 8.6245 | 8.6821 | 8.66 | 8.6607 | 8.6386 | 8.6194 | 8.5905 | 8.5596 | 8.5331 | 8.5115 | 8.5115 | 8.5149 | 8.5334 | 8.5772 | 8.6272 | 8.6824 | 8.7495 | 8.8235 | 8.9009 | 8.9851 | 9.0788 | 9.1767 | 9.2752
SP AM | S6 | Giffnock | GIFF | 0 | 0.78801 | 0.78496 | 0.79006 | 0.78804 | 0.78754 | 0.7852 | 0.78304 | 0.78015 | 0.77726 | 0.77481 | 0.77273 | 0.77294 | 0.77352 | 0.77568 | 0.78065 | 0.78644 | 0.7928 | 0.80053 | 0.80896 | 0.8178 | 0.8273 | 0.83791 | 0.84888 | 0.86001
SP AM | S6 | Glenlee | GLLE | 0 | 0.92888 | 0.92488 | 0.93129 | 0.92893 | 0.92988 | 0.92804 | 0.9266 | 0.92392 | 0.92071 | 0.91793 | 0.91578 | 0.91546 | 0.91543 | 0.91665 | 0.91984 | 0.92326 | 0.92712 | 0.93181 | 0.93711 | 0.94263 | 0.94881 | 0.95563 | 0.96294 | 0.97014
SP AM | S6 | Glenluce | GLLU | 0 | 5.5459 | 5.522 | 5.5603 | 5.5462 | 5.5518 | 5.5409 | 5.5323 | 5.5162 | 5.4971 | 5.4805 | 5.4677 | 5.4658 | 5.4656 | 5.4728 | 5.4919 | 5.5123 | 5.5354 | 5.5633 | 5.595 | 5.628 | 5.6649 | 5.7056 | 5.7493 | 5.7922
SP AM | S5 | Glenniston | GLNI | 0 | 5.0112 | 4.9905 | 5.0243 | 5.0115 | 5.0135 | 5.0017 | 4.9917 | 4.9756 | 4.9576 | 4.9421 | 4.9294 | 4.9281 | 4.9285 | 4.9366 | 4.9578 | 4.9813 | 5.0074 | 5.0392 | 5.0743 | 5.1106 | 5.1503 | 5.1944 | 5.2407 | 5.2868
SP AM | S5 | Glenrothes | GLRO | 0 | 9.0736 | 9.0353 | 9.0972 | 9.0741 | 9.0808 | 9.0611 | 9.0451 | 9.0173 | 8.9852 | 8.9573 | 8.935 | 8.9317 | 8.9312 | 8.9436 | 8.977 | 9.0135 | 9.0542 | 9.1038 | 9.159 | 9.2161 | 9.2792 | 9.3489 | 9.4229 | 9.496
SP AM | S6 | Gorgie | GORG | 0 | 6.3348 | 6.3092 | 6.3513 | 6.3351 | 6.3353 | 6.319 | 6.3047 | 6.2834 | 6.2607 | 6.2414 | 6.2255 | 6.2256 | 6.2283 | 6.242 | 6.2746 | 6.3118 | 6.353 | 6.403 | 6.458 | 6.5156 | 6.5782 | 6.6479 | 6.7207 | 6.7939
SP AM | S6 | Govan | GOVA | 0 | 6.104 | 6.0778 | 6.1198 | 6.1044 | 6.1105 | 6.0983 | 6.0888 | 6.0711 | 6.05 | 6.0318 | 6.0176 | 6.0156 | 6.0154 | 6.0235 | 6.0446 | 6.0673 | 6.0929 | 6.1239 | 6.1591 | 6.1956 | 6.2366 | 6.2817 | 6.3301 | 6.3778
SP AM | S6 | Grangemouth A | G_EXTRA_4 | 0 | 4.6729 | 4.6531 | 4.685 | 4.6731 | 4.6767 | 4.6667 | 4.6586 | 4.6445 | 4.6282 | 4.6142 | 4.6031 | 4.6019 | 4.6023 | 4.6095 | 4.6277 | 4.6476 | 4.6699 | 4.697 | 4.7273 | 4.759 | 4.794 | 4.8328 | 4.8741 | 4.915
SP AM | S6 | Grangemouth C | G_EXTRA_5 | 0 | 3.7602 | 3.7443 | 3.77 | 3.7604 | 3.7633 | 3.7553 | 3.7487 | 3.7374 | 3.7243 | 3.713 | 3.7041 | 3.7031 | 3.7035 | 3.7092 | 3.7239 | 3.7399 | 3.7578 | 3.7796 | 3.804 | 3.8295 | 3.8577 | 3.889 | 3.9221 | 3.9551
SP AM | S6 | Haggs Road | HAGR | 0 | 7.1684 | 7.1392 | 7.187 | 7.1687 | 7.1699 | 7.152 | 7.1365 | 7.1129 | 7.0874 | 7.0655 | 7.0477 | 7.0475 | 7.0501 | 7.0648 | 7.1001 | 7.1401 | 7.1845 | 7.2383 | 7.2978 | 7.36 | 7.4278 | 7.5032 | 7.5821 | 7.6614
SP AM | S6 | Hawick | HAWI | 0 | 6.5391 | 6.5125 | 6.5561 | 6.5394 | 6.5402 | 6.5237 | 6.5093 | 6.4877 | 6.4643 | 6.4444 | 6.4281 | 6.428 | 6.4305 | 6.4442 | 6.4768 | 6.514 | 6.555 | 6.605 | 6.66 | 6.7177 | 6.7804 | 6.8501 | 6.9231 | 6.9965
SP AM | S5 | Helensburgh | HELE | 0 | 0.51568 | 0.51363 | 0.51702 | 0.5157 | 0.51558 | 0.51416 | 0.51288 | 0.51107 | 0.50917 | 0.50754 | 0.50616 | 0.50614 | 0.50632 | 0.50742 | 0.51015 | 0.51328 | 0.51672 | 0.52091 | 0.52548 | 0.53022 | 0.53533 | 0.54103 | 0.54694 | 0.55289
SP AM | S6 | Hunterston Farm | HUER | 0 | 11.2363 | 11.1891 | 11.2655 | 11.2369 | 11.2442 | 11.2195 | 11.1991 | 11.1646 | 11.1253 | 11.0914 | 11.0646 | 11.0622 | 11.0638 | 11.0821 | 11.128 | 11.1786 | 11.2351 | 11.3038 | 11.3806 | 11.4606 | 11.5491 | 11.647 | 11.7507 | 11.8539
SP AM | S5 | Inverkeithing | INKE | 0 | 1.371 | 1.3654 | 1.3746 | 1.3711 | 1.3716 | 1.3683 | 1.3655 | 1.3611 | 1.3561 | 1.3519 | 1.3484 | 1.348 | 1.3482 | 1.3505 | 1.3564 | 1.363 | 1.3703 | 1.3792 | 1.389 | 1.3992 | 1.4103 | 1.4226 | 1.4355 | 1.4484
SP AM | S6 | Johnstone | JOHN | 0 | 6.4389 | 6.4124 | 6.4556 | 6.4392 | 6.441 | 6.4253 | 6.4119 | 6.3911 | 6.3682 | 6.3486 | 6.3328 | 6.3323 | 6.3343 | 6.3469 | 6.3773 | 6.4117 | 6.4497 | 6.496 | 6.5472 | 6.6008 | 6.6593 | 6.7243 | 6.7925 | 6.8608
SP AM | S6 | Kaimes | KAIM | 0 | 2.5731 | 2.5623 | 2.5798 | 2.5732 | 2.5747 | 2.569 | 2.5642 | 2.5562 | 2.5472 | 2.5394 | 2.5332 | 2.5327 | 2.5332 | 2.5375 | 2.5483 | 2.5603 | 2.5737 | 2.59 | 2.6081 | 2.627 | 2.6478 | 2.6709 | 2.6953 | 2.7196
SP AM | S6 | Kendoon | KEOO | 0 | 8.3005 | 8.2648 | 8.322 | 8.301 | 8.3094 | 8.293 | 8.2802 | 8.2561 | 8.2275 | 8.2027 | 8.1835 | 8.1806 | 8.1803 | 8.1912 | 8.2197 | 8.2503 | 8.2848 | 8.3267 | 8.374 | 8.4234 | 8.4786 | 8.5396 | 8.6049 | 8.6692
SP AM | S5 | Killermont | KIER | 0 | 5.7634 | 5.7399 | 5.7784 | 5.7637 | 5.7647 | 5.7504 | 5.7378 | 5.7187 | 5.6979 | 5.6798 | 5.6649 | 5.6639 | 5.6649 | 5.6753 | 5.7018 | 5.7317 | 5.7646 | 5.8048 | 5.8489 | 5.8947 | 5.9444 | 5.9996 | 6.0574 | 6.1151
SP AM | S5 | Kilbowie 11 | G_EXTRA_6 | 0 | 1.6381 | 1.6314 | 1.6424 | 1.6382 | 1.6388 | 1.6349 | 1.6316 | 1.6263 | 1.6204 | 1.6153 | 1.6111 | 1.6107 | 1.6109 | 1.6136 | 1.6206 | 1.6285 | 1.6372 | 1.6478 | 1.6595 | 1.6716 | 1.6848 | 1.6995 | 1.7149 | 1.7302
SP AM | S5 | Kilbowie 33 | G_EXTRA_7 | 0 | 9.1583 | 9.1205 | 9.1822 | 9.1588 | 9.1621 | 9.1403 | 9.1216 | 9.092 | 9.0591 | 9.0306 | 9.0073 | 9.0052 | 9.0061 | 9.0212 | 9.0606 | 9.1045 | 9.1531 | 9.2123 | 9.2777 | 9.3454 | 9.4193 | 9.5013 | 9.5874 | 9.6732
SP AM | S6 | Kilmarnock South | KILS | 0 | 9.2193 | 9.1819 | 9.2433 | 9.2197 | 9.2207 | 9.1974 | 9.177 | 9.1464 | 9.1135 | 9.0853 | 9.0623 | 9.0623 | 9.0658 | 9.0853 | 9.1316 | 9.1843 | 9.2425 | 9.3133 | 9.3914 | 9.4732 | 9.5621 | 9.661 | 9.7645 | 9.8685
SP AM | S6 | Kilmarnock Town | KILT | 0 | 5.5065 | 5.4835 | 5.5207 | 5.5067 | 5.5094 | 5.4967 | 5.4861 | 5.4688 | 5.4494 | 5.4327 | 5.4194 | 5.4186 | 5.4198 | 5.4295 | 5.4536 | 5.4804 | 5.5102 | 5.5465 | 5.5868 | 5.629 | 5.6752 | 5.7266 | 5.7807 | 5.8347
SP AM | S6 | Kilwinning | KILW | 0 | 3.6188 | 3.6032 | 3.6282 | 3.6191 | 3.6228 | 3.6157 | 3.6101 | 3.5997 | 3.5872 | 3.5764 | 3.5681 | 3.5668 | 3.5666 | 3.5713 | 3.5836 | 3.5968 | 3.6116 | 3.6297 | 3.6501 | 3.6714 | 3.6952 | 3.7215 | 3.7497 | 3.7775
SP AM | S5 | Leven | LEVE | 0 | 5.6275 | 5.6039 | 5.6421 | 5.6278 | 5.6313 | 5.6188 | 5.6084 | 5.5909 | 5.5709 | 5.5536 | 5.5396 | 5.5378 | 5.5377 | 5.5458 | 5.5675 | 5.5914 | 5.6179 | 5.6502 | 5.6861 | 5.7232 | 5.764 | 5.8092 | 5.857 | 5.9044
SP AM | S6 | Livingston East | LING | 0 | 4.4722 | 4.4527 | 4.4838 | 4.4725 | 4.4777 | 4.4693 | 4.4629 | 4.4503 | 4.435 | 4.4217 | 4.4115 | 4.4096 | 4.4092 | 4.4144 | 4.4285 | 4.4433 | 4.4602 | 4.4807 | 4.504 | 4.5283 | 4.5557 | 4.5858 | 4.6184 | 4.6502
SP AM | S6 | Linnmill | LINM | 0 | 20.9148 | 20.9043 | 21.093 | 21.0716 | 21.1124 | 21.0908 | 21.0763 | 21.0534 | 21.026 | 21.0084 | 21.009 | 20.9883 | 21.0138 | 21.0991 | 21.2157 | 21.342 | 21.4822 | 21.6542 | 21.8373 | 22.027 | 22.2357 | 22.47 | 22.7183 | 22.9682
SP AM | S6 | Maybole | MAYB | 0 | 9.0406 | 9.0024 | 9.0641 | 9.0411 | 9.0476 | 9.0282 | 9.0123 | 8.9849 | 8.9533 | 8.9261 | 8.9047 | 8.9025 | 8.9034 | 8.9176 | 8.9532 | 8.9924 | 9.0362 | 9.0895 | 9.1491 | 9.2113 | 9.2802 | 9.3564 | 9.4372 | 9.5175
SP AM | S6 | Newarthill | NEAR | 0 | 6.2211 | 6.195 | 6.2372 | 6.2214 | 6.2249 | 6.2109 | 6.1993 | 6.18 | 6.1582 | 6.1394 | 6.1244 | 6.1233 | 6.1244 | 6.135 | 6.1612 | 6.1903 | 6.2227 | 6.2621 | 6.3061 | 6.3519 | 6.4025 | 6.4585 | 6.5176 | 6.5766
SP AM | S6 | Newton Stewart | NETS | 0 | 4.7841 | 4.7635 | 4.7965 | 4.7843 | 4.7892 | 4.7797 | 4.7723 | 4.7585 | 4.742 | 4.7277 | 4.7166 | 4.7149 | 4.7148 | 4.7211 | 4.7375 | 4.7551 | 4.775 | 4.7991 | 4.8264 | 4.8549 | 4.8867 | 4.9219 | 4.9595 | 4.9966
SP AM | S6 | Paisley | PAIS | 0 | 5.3797 | 5.3567 | 5.3936 | 5.38 | 5.3848 | 5.3738 | 5.3651 | 5.3492 | 5.3306 | 5.3144 | 5.3019 | 5.3002 | 5.3003 | 5.3079 | 5.3274 | 5.3486 | 5.3724 | 5.4013 | 5.4339 | 5.4678 | 5.5056 | 5.5473 | 5.5919 | 5.636
SP AM | S5 | Partick | PART | 0 | 6.5378 | 6.511 | 6.5549 | 6.5381 | 6.5401 | 6.5242 | 6.5105 | 6.4892 | 6.4656 | 6.4452 | 6.4285 | 6.4271 | 6.4279 | 6.4392 | 6.468 | 6.5004 | 6.5362 | 6.5798 | 6.6278 | 6.6776 | 6.7318 | 6.792 | 6.8551 | 6.9181
SP AM | S6 | Portobello | POOB | 0 | 1.8728 | 1.8649 | 1.8777 | 1.8729 | 1.8741 | 1.87 | 1.8666 | 1.8609 | 1.8543 | 1.8487 | 1.8442 | 1.8438 | 1.8441 | 1.8471 | 1.8547 | 1.8632 | 1.8726 | 1.8841 | 1.8968 | 1.9102 | 1.9249 | 1.9412 | 1.9585 | 1.9757
SP AM | S5 | Port Dundas | PORD | 0 | 1.205 | 1.1999 | 1.2082 | 1.2051 | 1.2062 | 1.2037 | 1.2017 | 1.1981 | 1.1939 | 1.1902 | 1.1873 | 1.1868 | 1.1866 | 1.1881 | 1.1922 | 1.1967 | 1.2016 | 1.2077 | 1.2145 | 1.2215 | 1.2293 | 1.2378 | 1.247 | 1.256
SP AM | S6 | Ravenscraig | RAVE | 0 | 7.2862 | 7.2564 | 7.3052 | 7.2866 | 7.2881 | 7.2702 | 7.2547 | 7.2309 | 7.205 | 7.1828 | 7.1648 | 7.1644 | 7.1669 | 7.1815 | 7.2167 | 7.2565 | 7.3006 | 7.3543 | 7.4136 | 7.4756 | 7.5432 | 7.6183 | 7.6971 | 7.7762
SP AM | S5 | Redhouse | REDH | 0 | 18.1667 | 18.0885 | 18.2139 | 18.1677 | 18.1862 | 18.15 | 18.1216 | 18.0685 | 18.0049 | 17.9495 | 17.906 | 17.8977 | 17.8947 | 17.9152 | 17.9736 | 18.0357 | 18.1055 | 18.1906 | 18.2864 | 18.3851 | 18.4956 | 18.6173 | 18.7477 | 18.8754
SP AM | S6 | Saltcoats A | G_EXTRA_8 | 0 | 2.8162 | 2.8144 | 2.8403 | 2.8377 | 2.8442 | 2.8416 | 2.8398 | 2.8367 | 2.8327 | 2.83 | 2.8299 | 2.8271 | 2.8301 | 2.8406 | 2.8549 | 2.8703 | 2.8873 | 2.9081 | 2.9304 | 2.9533 | 2.9787 | 3.007 | 3.0371 | 3.0672
SP AM | S6 | Saltcoats B | G_EXTRA_9 | 0 | 15.1147 | 15.1054 | 15.244 | 15.2303 | 15.2649 | 15.2511 | 15.2417 | 15.2246 | 15.2035 | 15.1891 | 15.1882 | 15.1732 | 15.1893 | 15.2458 | 15.3228 | 15.405 | 15.4964 | 15.6083 | 15.7276 | 15.8508 | 15.9869 | 16.1389 | 16.3007 | 16.4621
SP AM | S6 | St Andrews Cross | SANX | 0 | 6.1974 | 6.1703 | 6.2134 | 6.1977 | 6.2056 | 6.1942 | 6.1858 | 6.1686 | 6.1474 | 6.129 | 6.1149 | 6.1122 | 6.1113 | 6.1181 | 6.1366 | 6.1561 | 6.1781 | 6.205 | 6.2356 | 6.2675 | 6.3038 | 6.3435 | 6.3866 | 6.4287
SP AM | S6 | Shrubhill | SHRU | 0 | 4.1616 | 4.1437 | 4.1724 | 4.1618 | 4.166 | 4.1578 | 4.1513 | 4.1393 | 4.1249 | 4.1125 | 4.1028 | 4.1014 | 4.1013 | 4.1067 | 4.1211 | 4.1364 | 4.1537 | 4.1748 | 4.1986 | 4.2234 | 4.2511 | 4.2818 | 4.3146 | 4.3469
SP AM | S6 | Sighthill | SIGH | 0 | 2.0796 | 2.0708 | 2.085 | 2.0798 | 2.0815 | 2.0771 | 2.0736 | 2.0674 | 2.0601 | 2.0539 | 2.049 | 2.0484 | 2.0486 | 2.0516 | 2.0595 | 2.0681 | 2.0777 | 2.0894 | 2.1025 | 2.1162 | 2.1313 | 2.1481 | 2.166 | 2.1837
SP AM | S6 | Spango Valley | SPAV | 0 | 0.088751 | 0.088381 | 0.088982 | 0.088756 | 0.088802 | 0.088599 | 0.08843 | 0.088152 | 0.08784 | 0.087572 | 0.087358 | 0.087343 | 0.087361 | 0.087516 | 0.087898 | 0.088324 | 0.088798 | 0.089374 | 0.090015 | 0.090684 | 0.09142 | 0.092237 | 0.093098 | 0.093958
SP AM | S6 | Strathaven | STHA | 0 | 46.0991 | 45.9108 | 46.2189 | 46.1013 | 46.1103 | 45.9961 | 45.8974 | 45.7463 | 45.5823 | 45.4418 | 45.3275 | 45.3256 | 45.3417 | 45.4351 | 45.6596 | 45.9137 | 46.195 | 46.5373 | 46.9153 | 47.3106 | 47.7415 | 48.2208 | 48.7229 | 49.2269
SP AM | S5 | Stirling | STIR | 0 | 28.2045 | 28.0842 | 28.2777 | 28.2061 | 28.2308 | 28.1723 | 28.1254 | 28.0411 | 27.9418 | 27.8555 | 27.7871 | 27.7755 | 27.7723 | 27.8074 | 27.9044 | 28.0091 | 28.1262 | 28.2689 | 28.4287 | 28.5937 | 28.7771 | 28.9795 | 29.1952 | 29.4074
SP AM | S5 | Strathleven | STLE | 0 | 5.7875 | 5.7631 | 5.8025 | 5.7878 | 5.7916 | 5.7788 | 5.7682 | 5.7503 | 5.7298 | 5.7119 | 5.6976 | 5.6957 | 5.6955 | 5.7038 | 5.7258 | 5.75 | 5.7769 | 5.8098 | 5.8462 | 5.884 | 5.9255 | 5.9715 | 6.0202 | 6.0683
SP AM | S6 | Telford Road | TELR | 0 | 0.0791 | 0.078782 | 0.079306 | 0.079104 | 0.079102 | 0.078895 | 0.078713 | 0.078446 | 0.078162 | 0.07792 | 0.07772 | 0.077724 | 0.077759 | 0.077935 | 0.07835 | 0.078825 | 0.079349 | 0.079986 | 0.080688 | 0.081422 | 0.082218 | 0.083105 | 0.08403 | 0.084962
SP AM | S6 | Tongland | TONG | 0 | 9.1588 | 9.1193 | 9.1825 | 9.1593 | 9.1686 | 9.1505 | 9.1363 | 9.1098 | 9.0782 | 9.0508 | 9.0296 | 9.0264 | 9.0262 | 9.0381 | 9.0696 | 9.1033 | 9.1414 | 9.1876 | 9.2399 | 9.2943 | 9.3553 | 9.4225 | 9.4946 | 9.5656
SP AM | S5 | Westfield | WFIE | 0 | 7.7229 | 7.7193 | 7.7887 | 7.7805 | 7.7947 | 7.7864 | 7.7806 | 7.7718 | 7.7614 | 7.7545 | 7.7541 | 7.7454 | 7.7537 | 7.7842 | 7.826 | 7.8712 | 7.9211 | 7.9825 | 8.0471 | 8.1134 | 8.1857 | 8.2669 | 8.3524 | 8.438
SP AM | S5 | West George Street | WGEO | 0 | 6.4616 | 6.4297 | 6.4783 | 6.4622 | 6.4842 | 6.4807 | 6.4819 | 6.4704 | 6.45 | 6.4318 | 6.4198 | 6.4117 | 6.4042 | 6.399 | 6.3941 | 6.3834 | 6.3733 | 6.3609 | 6.3506 | 6.3391 | 6.3311 | 6.3206 | 6.3141 | 6.3037
SP AM | S6 | Whitehouse | WHHO | 0 | 5.9334 | 5.9092 | 5.9488 | 5.9336 | 5.9346 | 5.9198 | 5.9069 | 5.8874 | 5.8662 | 5.8481 | 5.8334 | 5.8332 | 5.8354 | 5.8476 | 5.8768 | 5.91 | 5.9467 | 5.9914 | 6.0406 | 6.0922 | 6.1483 | 6.2108 | 6.2762 | 6.3418
SP AM | S6 | Wishaw | WISH | 0 | 40.3801 | 40.2149 | 40.485 | 40.3819 | 40.3907 | 40.2912 | 40.2053 | 40.0734 | 39.9298 | 39.8068 | 39.7069 | 39.7049 | 39.7186 | 39.7997 | 39.9948 | 40.2155 | 40.4599 | 40.7573 | 41.0858 | 41.4293 | 41.804 | 42.2207 | 42.6573 | 43.0955
SP AM | S6 | Ayr | AYRR | 0 | 5.8248 | 5.8002 | 5.8399 | 5.8251 | 5.8291 | 5.8164 | 5.806 | 5.7882 | 5.7679 | 5.7503 | 5.7365 | 5.7352 | 5.7359 | 5.7452 | 5.7685 | 5.7943 | 5.823 | 5.858 | 5.8971 | 5.9378 | 5.9829 | 6.0328 | 6.0857 | 6.1383
SP AM | S5 | Dunoon | DUNO_P | 0 | 0.57053 | 0.57032 | 0.57538 | 0.57471 | 0.5756 | 0.57492 | 0.57445 | 0.57382 | 0.5731 | 0.57263 | 0.57265 | 0.572 | 0.57268 | 0.5751 | 0.57842 | 0.58204 | 0.58604 | 0.59097 | 0.59615 | 0.60148 | 0.60728 | 0.61381 | 0.62068 | 0.6276
SP AM | S5 | Railtrack Bathgate | T_BAGTD-1 | 0 | 0.90625 | 0.91754 | 0.92864 | 0.94008 | 0.95177 | 0.96523 | 0.97966 | 0.99433 | 1.0087 | 1.0234 | 1.0382 | 1.0533 | 1.0686 | 1.0841 | 1.0998 | 1.1158 | 1.132 | 1.1485 | 1.1651 | 1.182 | 1.1991 | 1.2164 | 1.2339 | 1.2517
SP AM | S6 | Chapelcross Directs | T_CHAPD-1 | 0 | 0 | 0 | 0 | 0 | 0 | 0 | 0 | 0 | 0 | 0 | 0 | 0 | 0 | 0 | 0 | 0 | 0 | 0 | 0 | 0 | 0 | 0 | 0 | 0
SP AM | S5 | Railtrack - Dalreoch | T_DALRD-1 | 0 | 2.325 | 2.354 | 2.3824 | 2.4118 | 2.4418 | 2.4763 | 2.5133 | 2.551 | 2.5878 | 2.6254 | 2.6635 | 2.7022 | 2.7414 | 2.7812 | 2.8216 | 2.8626 | 2.9042 | 2.9464 | 2.9891 | 3.0324 | 3.0763 | 3.1207 | 3.1657 | 3.2113
SP AM | S6 | Railtrack - Ecclefechan | T_ECCFD-1 | 0 | 0.35 | 0.35436 | 0.35865 | 0.36307 | 0.36758 | 0.37278 | 0.37835 | 0.38402 | 0.38957 | 0.39523 | 0.40096 | 0.40678 | 0.41269 | 0.41868 | 0.42476 | 0.43093 | 0.43719 | 0.44354 | 0.44997 | 0.45649 | 0.46309 | 0.46978 | 0.47656 | 0.48343
SP AM | S6 | Railtrack - Eglington Street | T_EGLSD-1 | 0 | 1.0837 | 1.0972 | 1.1104 | 1.1241 | 1.1381 | 1.1542 | 1.1715 | 1.189 | 1.2062 | 1.2237 | 1.2415 | 1.2595 | 1.2778 | 1.2963 | 1.3151 | 1.3342 | 1.3536 | 1.3733 | 1.3932 | 1.4134 | 1.4338 | 1.4545 | 1.4755 | 1.4968
SP AM | S6 | Railtrack - Elvanfoot | T_ELVAD-1 | 0 | 1.4333 | 1.4512 | 1.4687 | 1.4868 | 1.5053 | 1.5266 | 1.5494 | 1.5726 | 1.5954 | 1.6185 | 1.642 | 1.6658 | 1.6901 | 1.7146 | 1.7395 | 1.7648 | 1.7904 | 1.8164 | 1.8427 | 1.8694 | 1.8965 | 1.9239 | 1.9516 | 1.9797
SP AM | S6 | Railtrack - Gowkthrapple | T_GOWKD-1 | 0 | 0.50164 | 0.50789 | 0.51403 | 0.52037 | 0.52683 | 0.53428 | 0.54228 | 0.55039 | 0.55835 | 0.56646 | 0.57468 | 0.58301 | 0.59149 | 0.60007 | 0.60879 | 0.61763 | 0.62661 | 0.63571 | 0.64492 | 0.65427 | 0.66373 | 0.67332 | 0.68303 | 0.69287
SP AM | S6 | Grangemouth 1 | T_BPGRD-1 | 0 | 55.3861 | 55.3861 | 55.3861 | 55.3861 | 55.3861 | 55.3861 | 55.3861 | 55.3861 | 55.3861 | 55.3861 | 55.3861 | 55.3861 | 55.3861 | 55.3861 | 55.3861 | 55.3861 | 55.3861 | 55.3861 | 55.3861 | 55.3861 | 55.3861 | 55.3861 | 55.3861 | 55.3861
SP AM | S6 | Railtrack - Innerwick | T_INWID-1 | 0 | 2.47 | 2.5008 | 2.531 | 2.5622 | 2.5941 | 2.6307 | 2.6701 | 2.7101 | 2.7492 | 2.7892 | 2.8297 | 2.8707 | 2.9124 | 2.9547 | 2.9976 | 3.0411 | 3.0853 | 3.1302 | 3.1755 | 3.2215 | 3.2681 | 3.3153 | 3.3631 | 3.4116
SP AM | S6 | Railtrack - Marshall Meadows | T_MARMD-1 | 0 | 1.4375 | 1.4554 | 1.473 | 1.4912 | 1.5097 | 1.531 | 1.5539 | 1.5772 | 1.6 | 1.6233 | 1.6468 | 1.6707 | 1.695 | 1.7196 | 1.7446 | 1.7699 | 1.7956 | 1.8217 | 1.8481 | 1.8749 | 1.902 | 1.9295 | 1.9573 | 1.9855
SP AM | S6 | Caledonian Paper | T_MEADD-1 | 0 | 14.5 | 14.5 | 14.5 | 14.5 | 14.5 | 14.5 | 14.5 | 14.5 | 14.5 | 14.5 | 14.5 | 14.5 | 14.5 | 14.5 | 14.5 | 14.5 | 14.5 | 14.5 | 14.5 | 14.5 | 14.5 | 14.5 | 14.5 | 14.5
SP AM | S5 | HMNB Whistlefield | T_WHISTLD-1 | 0 | 3.4741 | 3.5174 | 3.5599 | 3.6038 | 3.6486 | 3.7002 | 3.7555 | 3.8117 | 3.8668 | 3.923 | 3.98 | 4.0376 | 4.0964 | 4.1558 | 4.2162 | 4.2774 | 4.3396 | 4.4026 | 4.4664 | 4.5311 | 4.5966 | 4.6631 | 4.7303 | 4.7985
SP AM | S5 | Exxon Mossmoran | T_EXMOSSD-1 | 0 | 8.3191 | 8.3191 | 8.3191 | 8.3191 | 8.3191 | 8.3191 | 8.3191 | 8.3191 | 8.3191 | 8.3191 | 8.3191 | 8.3191 | 8.3191 | 8.3191 | 8.3191 | 8.3191 | 8.3191 | 8.3191 | 8.3191 | 8.3191 | 8.3191 | 8.3191 | 8.3191 | 8.3191
SP AM | S5 | Exxon Chemicals (Mossmorran) | T_MOSED-1 | 0 | 9.1995 | 9.1995 | 9.1995 | 9.1995 | 9.1995 | 9.1995 | 9.1995 | 9.1995 | 9.1995 | 9.1995 | 9.1995 | 9.1995 | 9.1995 | 9.1995 | 9.1995 | 9.1995 | 9.1995 | 9.1995 | 9.1995 | 9.1995 | 9.1995 | 9.1995 | 9.1995 | 9.1995
SP AM | S6 | Railtrack - Parkhead | T_PARHD-1 | 0 | 2.28 | 2.3084 | 2.3363 | 2.3651 | 2.3945 | 2.4284 | 2.4647 | 2.5016 | 2.5377 | 2.5746 | 2.612 | 2.6499 | 2.6884 | 2.7274 | 2.767 | 2.8072 | 2.848 | 2.8894 | 2.9312 | 2.9737 | 3.0167 | 3.0603 | 3.1044 | 3.1492
SP AM | S6 | Railtrack - Port Glasgow | T_PORGD-1 | 0 | 0.17143 | 0.17356 | 0.17566 | 0.17783 | 0.18004 | 0.18258 | 0.18532 | 0.18809 | 0.19081 | 0.19358 | 0.19639 | 0.19924 | 0.20213 | 0.20507 | 0.20805 | 0.21107 | 0.21414 | 0.21725 | 0.22039 | 0.22359 | 0.22682 | 0.2301 | 0.23342 | 0.23678
SP AM | S6 | Railtrack - Portobello | T_POOBD-1 | 0 | 1.8261 | 1.8488 | 1.8712 | 1.8943 | 1.9178 | 1.9449 | 1.974 | 2.0036 | 2.0325 | 2.0621 | 2.092 | 2.1223 | 2.1532 | 2.1844 | 2.2161 | 2.2483 | 2.281 | 2.3141 | 2.3477 | 2.3817 | 2.4161 | 2.451 | 2.4864 | 2.5222
SP AM | S6 | Corus Dalzell | T_RAVED-1 | 0 | 0.13552 | 0.13552 | 0.13552 | 0.13552 | 0.13552 | 0.13552 | 0.13552 | 0.13552 | 0.13552 | 0.13552 | 0.13552 | 0.13552 | 0.13552 | 0.13552 | 0.13552 | 0.13552 | 0.13552 | 0.13552 | 0.13552 | 0.13552 | 0.13552 | 0.13552 | 0.13552 | 0.13552
SP AM | S6 | Railtrack - Saltcoats | T_SACOD-1 | 0 | 0.22308 | 0.22585 | 0.22859 | 0.23141 | 0.23428 | 0.23759 | 0.24115 | 0.24476 | 0.2483 | 0.2519 | 0.25556 | 0.25926 | 0.26303 | 0.26685 | 0.27073 | 0.27466 | 0.27865 | 0.2827 | 0.28679 | 0.29095 | 0.29516 | 0.29942 | 0.30374 | 0.30812
SP AM | S5 | Bonnybridge (Network Rail) | T_GNHLD-1 | 0 | 3.7328 | 3.7793 | 3.825 | 3.8722 | 3.9203 | 3.9757 | 4.0352 | 4.0956 | 4.1548 | 4.2151 | 4.2763 | 4.3383 | 4.4014 | 4.4653 | 4.5301 | 4.5959 | 4.6627 | 4.7305 | 4.799 | 4.8685 | 4.9389 | 5.0103 | 5.0826 | 5.1558
CE AM | S5 | Bathgate | BAGA | 0 | 10.4202 | 10.4128 | 10.5131 | 10.507 | 10.5373 | 10.5318 | 10.5294 | 10.5206 | 10.5125 | 10.5117 | 10.5201 | 10.5213 | 10.5405 | 10.5832 | 10.6369 | 10.6919 | 10.7507 | 10.8125 | 10.8776 | 10.9468 | 11.0241 | 11.1047 | 11.1896 | 11.2742
CE AM | S5 | Bainsford | BAIN | 0 | 3.2016 | 3.1879 | 3.2109 | 3.2032 | 3.2073 | 3.202 | 3.1984 | 3.1906 | 3.1821 | 3.1757 | 3.1715 | 3.1736 | 3.1764 | 3.1827 | 3.1949 | 3.2075 | 3.2211 | 3.2347 | 3.2501 | 3.2667 | 3.2855 | 3.305 | 3.3258 | 3.3463
CE AM | S6 | Berwick | BERW | 0 | 7.4542 | 7.4215 | 7.4757 | 7.4579 | 7.4699 | 7.4589 | 7.4524 | 7.4356 | 7.4162 | 7.4013 | 7.392 | 7.396 | 7.4017 | 7.4151 | 7.4406 | 7.4664 | 7.4945 | 7.5227 | 7.5551 | 7.5898 | 7.63 | 7.6715 | 7.7166 | 7.7608
CE AM | S5 | Bonnybridge | BONN | 0 | 11.5051 | 11.4572 | 11.5383 | 11.5106 | 11.5191 | 11.4962 | 11.4785 | 11.4473 | 11.4166 | 11.3947 | 11.3801 | 11.3914 | 11.4054 | 11.4345 | 11.4899 | 11.5494 | 11.6127 | 11.6774 | 11.7493 | 11.8272 | 11.9139 | 12.005 | 12.1001 | 12.1958
CE AM | S6 | Braehead Park | BRAP | 0 | 1.248 | 1.2429 | 1.2516 | 1.2486 | 1.2495 | 1.247 | 1.2451 | 1.2417 | 1.2384 | 1.2361 | 1.2347 | 1.2361 | 1.2379 | 1.2413 | 1.2478 | 1.2548 | 1.2622 | 1.2699 | 1.2785 | 1.2878 | 1.2982 | 1.3093 | 1.3208 | 1.3324
CE AM | S6 | Broxburn | BROX | 0 | 5.6373 | 5.6131 | 5.6536 | 5.6401 | 5.6475 | 5.6383 | 5.6321 | 5.6186 | 5.6039 | 5.593 | 5.586 | 5.5902 | 5.5957 | 5.6076 | 5.63 | 5.6534 | 5.6786 | 5.7042 | 5.7333 | 5.7647 | 5.8004 | 5.8377 | 5.8775 | 5.9171
CE AM | S6 | Carsfad | CAFA | 0 | -0.16418 | -0.16487 | -0.16369 | -0.16408 | -0.1639 | -0.16419 | -0.1644 | -0.16481 | -0.16524 | -0.16556 | -0.16576 | -0.16561 | -0.16542 | -0.16503 | -0.16431 | -0.16355 | -0.16274 | -0.16192 | -0.161 | -0.16002 | -0.15892 | -0.15779 | -0.15661 | -0.15545
CE AM | S6 | Carntyne | CATY | 0 | 9.0422 | 9.0054 | 9.0683 | 9.0465 | 9.0499 | 9.03 | 9.0138 | 8.988 | 8.9642 | 8.9484 | 8.938 | 8.9502 | 8.965 | 8.9933 | 9.0455 | 9.1028 | 9.1637 | 9.2271 | 9.2971 | 9.3739 | 9.4588 | 9.5488 | 9.6422 | 9.7372
CE AM | S6 | Chapelcross | CHAP | 0 | 16.016 | 15.9478 | 16.0622 | 16.0238 | 16.0415 | 16.0133 | 15.9932 | 15.9532 | 15.9114 | 15.881 | 15.8616 | 15.8756 | 15.8935 | 15.9309 | 16.0011 | 16.0752 | 16.1549 | 16.2364 | 16.3282 | 16.4277 | 16.54 | 16.6578 | 16.7825 | 16.9073
CE AM | S6 | Charlotte Street | CHAS | 0 | 3.3761 | 3.3611 | 3.3858 | 3.3778 | 3.384 | 3.3796 | 3.3772 | 3.3701 | 3.3613 | 3.3544 | 3.3501 | 3.3514 | 3.3533 | 3.3585 | 3.3684 | 3.3781 | 3.3888 | 3.3993 | 3.4116 | 3.4247 | 3.4401 | 3.4559 | 3.4733 | 3.4902
CE AM | S6 | Clyde’s Mill | CLYM | 0 | 8.3807 | 8.3441 | 8.4049 | 8.3848 | 8.3977 | 8.385 | 8.3772 | 8.358 | 8.3362 | 8.3196 | 8.3091 | 8.3141 | 8.3209 | 8.3367 | 8.3666 | 8.397 | 8.4301 | 8.4634 | 8.5016 | 8.5426 | 8.5898 | 8.6387 | 8.6915 | 8.7435
CE AM | S6 | Coatbridge | COAT | 0 | 5.5342 | 5.5111 | 5.5502 | 5.5369 | 5.5414 | 5.5306 | 5.5225 | 5.5078 | 5.4934 | 5.4832 | 5.4766 | 5.4825 | 5.4899 | 5.5046 | 5.532 | 5.5615 | 5.593 | 5.6255 | 5.6618 | 5.7014 | 5.7456 | 5.7922 | 5.841 | 5.8903
CE AM | S6 | Cockenzie | COCK | 0 | 2.1335 | 2.1247 | 2.1397 | 2.1346 | 2.1359 | 2.1316 | 2.1282 | 2.1224 | 2.1168 | 2.113 | 2.1105 | 2.113 | 2.116 | 2.1221 | 2.1333 | 2.1454 | 2.1584 | 2.1718 | 2.1867 | 2.203 | 2.2211 | 2.2402 | 2.2602 | 2.2804
CE AM | S6 | Coylton | COYL | 0 | 11.9743 | 11.9246 | 12.0087 | 11.98 | 11.988 | 11.9638 | 11.945 | 11.9125 | 11.8812 | 11.8595 | 11.8454 | 11.8593 | 11.8763 | 11.91 | 11.9723 | 12.0399 | 12.112 | 12.1866 | 12.2696 | 12.3602 | 12.4611 | 12.5677 | 12.679 | 12.7916
CE AM | S6 | Crookston A | G_EXTRA_10 | 0 | 2.6615 | 2.651 | 2.6691 | 2.6627 | 2.6625 | 2.6559 | 2.6502 | 2.642 | 2.635 | 2.6306 | 2.6276 | 2.632 | 2.6372 | 2.6469 | 2.6646 | 2.6844 | 2.7053 | 2.7271 | 2.7511 | 2.7776 | 2.8065 | 2.8374 | 2.8692 | 2.9017
CE AM | S6 | Crookston B | G_EXTRA_11 | 0 | 1.2008 | 1.2005 | 1.2114 | 1.2102 | 1.212 | 1.2109 | 1.2102 | 1.2094 | 1.2091 | 1.2099 | 1.2117 | 1.2124 | 1.2158 | 1.2228 | 1.2319 | 1.2416 | 1.2521 | 1.2634 | 1.2754 | 1.2886 | 1.3031 | 1.3187 | 1.3351 | 1.352
CE AM | S5 | Cumbernauld | CUMB | 0 | 14.1502 | 14.0899 | 14.1911 | 14.1571 | 14.1732 | 14.1484 | 14.1307 | 14.0952 | 14.0576 | 14.0297 | 14.0114 | 14.0219 | 14.0354 | 14.0655 | 14.1235 | 14.1842 | 14.2491 | 14.3148 | 14.3886 | 14.4681 | 14.5577 | 14.6512 | 14.7501 | 14.8485
CE AM | S5 | Cupar | CUPA | 0 | 0.92971 | 0.92576 | 0.9324 | 0.93017 | 0.93119 | 0.92954 | 0.92835 | 0.926 | 0.92353 | 0.9217 | 0.9205 | 0.92121 | 0.92212 | 0.92413 | 0.92801 | 0.93207 | 0.93642 | 0.94082 | 0.94576 | 0.95108 | 0.95707 | 0.96333 | 0.96994 | 0.97652
CE AM | S6 | Currie | CURR | 0 | 1.6156 | 1.6092 | 1.6202 | 1.6163 | 1.6161 | 1.6121 | 1.6086 | 1.6035 | 1.5993 | 1.5966 | 1.5948 | 1.5975 | 1.6008 | 1.6067 | 1.6177 | 1.6298 | 1.6427 | 1.6562 | 1.6711 | 1.6874 | 1.7052 | 1.7243 | 1.7439 | 1.764
CE AM | S6 | Dalmarnock | DALM3 | 0 | 2.523 | 2.5127 | 2.5303 | 2.5242 | 2.5253 | 2.5198 | 2.5153 | 2.5082 | 2.5016 | 2.4971 | 2.4942 | 2.4976 | 2.5016 | 2.5094 | 2.5237 | 2.5394 | 2.5562 | 2.5736 | 2.5928 | 2.6139 | 2.6372 | 2.6619 | 2.6876 | 2.7137
CE AM | S6 | Devol Moor | DEVM | 0 | 2.5483 | 2.5379 | 2.5556 | 2.5495 | 2.5503 | 2.5447 | 2.54 | 2.5327 | 2.526 | 2.5216 | 2.5186 | 2.5222 | 2.5264 | 2.5345 | 2.5494 | 2.5658 | 2.5832 | 2.6013 | 2.6213 | 2.6433 | 2.6675 | 2.6933 | 2.7199 | 2.7471
CE AM | S5 | Devonside | DEVO | 0 | 7.1282 | 7.1237 | 7.1916 | 7.1869 | 7.206 | 7.2016 | 7.1996 | 7.1937 | 7.1887 | 7.1889 | 7.1955 | 7.1966 | 7.2107 | 7.2417 | 7.281 | 7.3216 | 7.365 | 7.4108 | 7.459 | 7.5105 | 7.5677 | 7.6277 | 7.6907 | 7.7539
CE AM | S6 | Dewar Place | DEWP | 0 | 11.7849 | 11.7303 | 11.819 | 11.791 | 11.8217 | 11.8115 | 11.8098 | 11.7892 | 11.7587 | 11.7328 | 11.7171 | 11.7157 | 11.7164 | 11.7247 | 11.7426 | 11.7559 | 11.7719 | 11.7855 | 11.8042 | 11.8224 | 11.8476 | 11.8713 | 11.9015 | 11.9276
CE AM | S5 | Drumcross | DRCR | 0 | 9.046 | 9.0078 | 9.0721 | 9.0504 | 9.0593 | 9.0427 | 9.0304 | 9.007 | 8.983 | 8.9654 | 8.9537 | 8.9612 | 8.9707 | 8.9913 | 9.0308 | 9.0725 | 9.117 | 9.1623 | 9.2129 | 9.2675 | 9.3288 | 9.3929 | 9.4603 | 9.5278
CE AM | S5 | Drumchapel | DRUM | 0 | 1.6041 | 1.5979 | 1.6088 | 1.6049 | 1.6046 | 1.6005 | 1.5969 | 1.5917 | 1.5874 | 1.5846 | 1.5827 | 1.5852 | 1.5881 | 1.5937 | 1.6042 | 1.6159 | 1.6282 | 1.641 | 1.655 | 1.6703 | 1.687 | 1.7048 | 1.7229 | 1.7415
CE AM | S6 | Dumfries 11 | G_EXTRA_1 | 0 | 8.5632 | 8.5272 | 8.5879 | 8.5674 | 8.5753 | 8.5593 | 8.5474 | 8.5253 | 8.5029 | 8.4869 | 8.4767 | 8.4852 | 8.4958 | 8.5175 | 8.558 | 8.6012 | 8.6475 | 8.6951 | 8.7484 | 8.8064 | 8.8715 | 8.9399 | 9.012 | 9.0844
CE AM | S6 | Dumfries 33 | G_EXTRA_2 | 0 | 9.6686 | 9.6279 | 9.6965 | 9.6733 | 9.6823 | 9.6642 | 9.6508 | 9.6258 | 9.6005 | 9.5825 | 9.5709 | 9.5805 | 9.5926 | 9.617 | 9.6627 | 9.7115 | 9.7638 | 9.8176 | 9.8778 | 9.9433 | 10.0167 | 10.094 | 10.1753 | 10.2571
CE AM | S6 | Dumfries ICI | G_EXTRA_3 | 0 | 13.6251 | 13.5677 | 13.6644 | 13.6317 | 13.6443 | 13.6189 | 13.6 | 13.5647 | 13.5291 | 13.5037 | 13.4874 | 13.5009 | 13.5179 | 13.5524 | 13.6167 | 13.6855 | 13.7592 | 13.835 | 13.9198 | 14.0121 | 14.1156 | 14.2245 | 14.3391 | 14.4544
CE AM | S6 | Dunbar | DUNB | 0 | 13.7049 | 13.6472 | 13.7444 | 13.7116 | 13.7245 | 13.699 | 13.6802 | 13.6449 | 13.6091 | 13.5835 | 13.5671 | 13.5805 | 13.5974 | 13.6318 | 13.6961 | 13.7648 | 13.8383 | 13.9139 | 13.9986 | 14.0907 | 14.1941 | 14.3028 | 14.4173 | 14.5324
CE AM | S5 | Dunfermline | DUNF | 0 | 6.1854 | 6.16 | 6.2032 | 6.1884 | 6.1917 | 6.1787 | 6.1683 | 6.1509 | 6.1344 | 6.1228 | 6.115 | 6.1218 | 6.1301 | 6.147 | 6.179 | 6.2137 | 6.2504 | 6.2882 | 6.3299 | 6.3753 | 6.4255 | 6.4785 | 6.5335 | 6.5891
CE AM | S6 | Earlston | EAST | 0 | 0.19602 | 0.19519 | 0.19659 | 0.19612 | 0.19633 | 0.19599 | 0.19574 | 0.19525 | 0.19474 | 0.19437 | 0.19413 | 0.1943 | 0.19452 | 0.19498 | 0.19584 | 0.19675 | 0.19772 | 0.19872 | 0.19984 | 0.20106 | 0.20244 | 0.20388 | 0.2054 | 0.20693
CE AM | S6 | Eccles | ECCL | 0 | 3.0284 | 3.0263 | 3.0553 | 3.0535 | 3.062 | 3.0603 | 3.0596 | 3.0572 | 3.0551 | 3.0553 | 3.0581 | 3.0589 | 3.0651 | 3.0785 | 3.0953 | 3.1127 | 3.1315 | 3.1514 | 3.1726 | 3.1953 | 3.2208 | 3.2476 | 3.276 | 3.3045
CE AM | S6 | Easterhouse | EERH | 0 | 0.75101 | 0.74797 | 0.75317 | 0.75136 | 0.75156 | 0.74987 | 0.74846 | 0.74627 | 0.7443 | 0.743 | 0.74214 | 0.74321 | 0.74449 | 0.74693 | 0.75142 | 0.75636 | 0.76161 | 0.76708 | 0.77312 | 0.77974 | 0.78704 | 0.7948 | 0.80283 | 0.81102
CE AM | S6 | East Kilbride | EKIL | 0 | 3.7522 | 3.7372 | 3.763 | 3.7539 | 3.7543 | 3.7454 | 3.7379 | 3.7267 | 3.7168 | 3.7105 | 3.7062 | 3.712 | 3.7189 | 3.7317 | 3.7554 | 3.7816 | 3.8094 | 3.8384 | 3.8703 | 3.9054 | 3.944 | 3.9851 | 4.0275 | 4.0708
CE AM | S6 | East Kilbride South | EKIS | 0 | 15.1568 | 15.149 | 15.2909 | 15.2789 | 15.3132 | 15.3021 | 15.2966 | 15.2853 | 15.2775 | 15.2824 | 15.3007 | 15.3063 | 15.3427 | 15.4193 | 15.5165 | 15.6196 | 15.73 | 15.8485 | 15.9741 | 16.1104 | 16.2618 | 16.4233 | 16.5927 | 16.7654
CE AM | S6 | Elderslie | ELDE | 0 | 4.205 | 4.1882 | 4.2171 | 4.207 | 4.2072 | 4.1972 | 4.1888 | 4.1761 | 4.165 | 4.1579 | 4.1532 | 4.1597 | 4.1675 | 4.1821 | 4.2088 | 4.2385 | 4.2699 | 4.3028 | 4.3389 | 4.3786 | 4.4223 | 4.4688 | 4.5167 | 4.5657
CE AM | S6 | Erskine | ERSK | 0 | 1.4402 | 1.4346 | 1.4443 | 1.4408 | 1.4405 | 1.4368 | 1.4335 | 1.4289 | 1.4251 | 1.4228 | 1.4212 | 1.4238 | 1.4268 | 1.4323 | 1.4423 | 1.4536 | 1.4655 | 1.478 | 1.4917 | 1.5068 | 1.5233 | 1.5409 | 1.559 | 1.5775
CE AM | S5 | Finnieston | FINN | 0 | 3.5063 | 3.491 | 3.5165 | 3.5081 | 3.5138 | 3.5087 | 3.5057 | 3.4978 | 3.4885 | 3.4813 | 3.4767 | 3.4782 | 3.4804 | 3.486 | 3.4972 | 3.5083 | 3.5203 | 3.5322 | 3.5459 | 3.5605 | 3.5773 | 3.5946 | 3.6135 | 3.6318
CE AM | S6 | Galashiels | GALA | 0 | 8.6596 | 8.6248 | 8.6845 | 8.6636 | 8.6649 | 8.6448 | 8.6278 | 8.6021 | 8.5793 | 8.5645 | 8.5547 | 8.5677 | 8.5832 | 8.6125 | 8.6661 | 8.7255 | 8.7885 | 8.8542 | 8.9267 | 9.0062 | 9.0937 | 9.1869 | 9.283 | 9.3812
CE AM | S6 | Giffnock | GIFF | 0 | 0.78801 | 0.78499 | 0.79027 | 0.78837 | 0.78791 | 0.78574 | 0.78378 | 0.78115 | 0.77907 | 0.77784 | 0.77699 | 0.77855 | 0.78036 | 0.78364 | 0.78962 | 0.79635 | 0.80347 | 0.81095 | 0.81912 | 0.82813 | 0.83795 | 0.84846 | 0.8592 | 0.87026
CE AM | S6 | Glenlee | GLLE | 0 | 0.92888 | 0.92493 | 0.93156 | 0.92933 | 0.93036 | 0.92872 | 0.92756 | 0.92524 | 0.92282 | 0.92105 | 0.91993 | 0.92074 | 0.92178 | 0.92395 | 0.92802 | 0.93232 | 0.93694 | 0.94166 | 0.94699 | 0.95276 | 0.95927 | 0.96611 | 0.97334 | 0.98057
CE AM | S6 | Glenluce | GLLU | 0 | 5.5459 | 5.5223 | 5.5619 | 5.5486 | 5.5547 | 5.5449 | 5.538 | 5.5241 | 5.5097 | 5.4991 | 5.4924 | 5.4973 | 5.5035 | 5.5164 | 5.5407 | 5.5664 | 5.594 | 5.6222 | 5.654 | 5.6884 | 5.7273 | 5.7681 | 5.8113 | 5.8545
CE AM | S5 | Glenniston | GLNI | 0 | 5.0112 | 4.9907 | 5.0257 | 5.0136 | 5.0161 | 5.0053 | 4.9967 | 4.9825 | 4.969 | 4.9597 | 4.9534 | 4.9591 | 4.966 | 4.98 | 5.0065 | 5.0352 | 5.0656 | 5.097 | 5.1316 | 5.1692 | 5.2108 | 5.2547 | 5.3001 | 5.3462
CE AM | S5 | Glenrothes | GLRO | 0 | 9.0736 | 9.0357 | 9.0998 | 9.078 | 9.0854 | 9.0678 | 9.0543 | 9.03 | 9.0058 | 8.9884 | 8.9768 | 8.9854 | 8.9959 | 9.0182 | 9.0607 | 9.1062 | 9.1545 | 9.2039 | 9.2588 | 9.3183 | 9.3847 | 9.4543 | 9.5272 | 9.6004
CE AM | S6 | Gorgie | GORG | 0 | 6.3348 | 6.3094 | 6.353 | 6.3378 | 6.3384 | 6.3235 | 6.3108 | 6.2918 | 6.2752 | 6.2644 | 6.2573 | 6.267 | 6.2786 | 6.3003 | 6.3402 | 6.3843 | 6.4311 | 6.4801 | 6.5339 | 6.5931 | 6.6581 | 6.7274 | 6.7988 | 6.8718
CE AM | S6 | Govan | GOVA | 0 | 6.104 | 6.0781 | 6.1216 | 6.107 | 6.1136 | 6.1028 | 6.0951 | 6.0798 | 6.0639 | 6.0523 | 6.0449 | 6.0503 | 6.0572 | 6.0716 | 6.0985 | 6.127 | 6.1575 | 6.1889 | 6.2241 | 6.2623 | 6.3054 | 6.3507 | 6.3985 | 6.4464
CE AM | S6 | Grangemouth A | G_EXTRA_4 | 0 | 4.6729 | 4.6533 | 4.6863 | 4.6751 | 4.6791 | 4.6701 | 4.6633 | 4.651 | 4.6388 | 4.6302 | 4.6246 | 4.6295 | 4.6356 | 4.6479 | 4.6707 | 4.6952 | 4.7214 | 4.7485 | 4.7787 | 4.8115 | 4.8483 | 4.8871 | 4.9278 | 4.9688
CE AM | S6 | Grangemouth C | G_EXTRA_5 | 0 | 3.7602 | 3.7445 | 3.7711 | 3.762 | 3.7652 | 3.758 | 3.7526 | 3.7427 | 3.7328 | 3.7259 | 3.7214 | 3.7254 | 3.7303 | 3.7401 | 3.7585 | 3.7782 | 3.7993 | 3.8211 | 3.8454 | 3.8718 | 3.9014 | 3.9326 | 3.9653 | 3.9983
CE AM | S6 | Haggs Road | HAGR | 0 | 7.1684 | 7.1395 | 7.189 | 7.1718 | 7.1735 | 7.1571 | 7.1435 | 7.1225 | 7.1037 | 7.0913 | 7.0832 | 7.0935 | 7.106 | 7.1295 | 7.1728 | 7.2205 | 7.2713 | 7.3241 | 7.3824 | 7.4464 | 7.5169 | 7.5919 | 7.6694 | 7.7485
CE AM | S6 | Hawick | HAWI | 0 | 6.5391 | 6.5127 | 6.5579 | 6.5421 | 6.5434 | 6.5283 | 6.5157 | 6.4964 | 6.4792 | 6.468 | 6.4606 | 6.4702 | 6.4818 | 6.5035 | 6.5436 | 6.5878 | 6.6347 | 6.6836 | 6.7376 | 6.7968 | 6.8621 | 6.9314 | 7.0031 | 7.0762
CE AM | S5 | Helensburgh | HELE | 0 | 0.51568 | 0.51365 | 0.51716 | 0.51592 | 0.51583 | 0.51452 | 0.51338 | 0.51174 | 0.51035 | 0.50945 | 0.50882 | 0.50962 | 0.51055 | 0.51234 | 0.51568 | 0.5194 | 0.52331 | 0.52738 | 0.53183 | 0.53669 | 0.54201 | 0.54765 | 0.55343 | 0.55935
CE AM | S6 | Hunterston Farm | HUER | 0 | 11.2363 | 11.1896 | 11.2687 | 11.2417 | 11.2499 | 11.2276 | 11.2104 | 11.1802 | 11.1508 | 11.1303 | 11.1171 | 11.1297 | 11.1452 | 11.1761 | 11.2334 | 11.2953 | 11.3614 | 11.4297 | 11.5057 | 11.5887 | 11.6813 | 11.779 | 11.8812 | 11.9845
CE AM | S5 | Inverkeithing | INKE | 0 | 1.371 | 1.3654 | 1.375 | 1.3717 | 1.3723 | 1.3693 | 1.3669 | 1.3629 | 1.3592 | 1.3567 | 1.355 | 1.3566 | 1.3585 | 1.3624 | 1.3698 | 1.3779 | 1.3864 | 1.3951 | 1.4048 | 1.4153 | 1.4269 | 1.4392 | 1.4519 | 1.4648
CE AM | S6 | Johnstone | JOHN | 0 | 6.4389 | 6.4127 | 6.4574 | 6.4419 | 6.4442 | 6.4299 | 6.4183 | 6.3998 | 6.3829 | 6.3716 | 6.3642 | 6.373 | 6.3837 | 6.404 | 6.4415 | 6.4826 | 6.5264 | 6.5719 | 6.6222 | 6.6774 | 6.7383 | 6.803 | 6.87 | 6.9383
CE AM | S6 | Kaimes | KAIM | 0 | 2.5731 | 2.5625 | 2.5805 | 2.5743 | 2.576 | 2.5708 | 2.5667 | 2.5597 | 2.553 | 2.5484 | 2.5453 | 2.5483 | 2.552 | 2.5593 | 2.5728 | 2.5874 | 2.6029 | 2.619 | 2.637 | 2.6565 | 2.6783 | 2.7014 | 2.7254 | 2.7497
CE AM | S6 | Kendoon | KEOO | 0 | 8.3005 | 8.2652 | 8.3244 | 8.3046 | 8.3137 | 8.2991 | 8.2887 | 8.268 | 8.2463 | 8.2305 | 8.2205 | 8.2277 | 8.237 | 8.2564 | 8.2928 | 8.3312 | 8.3725 | 8.4147 | 8.4623 | 8.5139 | 8.5721 | 8.6331 | 8.6978 | 8.7624
CE AM | S5 | Killermont | KIER | 0 | 5.7634 | 5.7401 | 5.78 | 5.7661 | 5.7676 | 5.7545 | 5.7435 | 5.7265 | 5.711 | 5.7005 | 5.6933 | 5.7007 | 5.7096 | 5.727 | 5.7599 | 5.7959 | 5.834 | 5.8733 | 5.9166 | 5.9638 | 6.0157 | 6.0706 | 6.1272 | 6.1848
CE AM | S5 | Kilbowie 11 | G_EXTRA_6 | 0 | 1.6381 | 1.6314 | 1.6428 | 1.6389 | 1.6396 | 1.6361 | 1.6332 | 1.6285 | 1.6241 | 1.6211 | 1.619 | 1.6209 | 1.6232 | 1.6279 | 1.6367 | 1.6462 | 1.6564 | 1.6668 | 1.6783 | 1.6908 | 1.7047 | 1.7193 | 1.7344 | 1.7497
CE AM | S5 | Kilbowie 33 | G_EXTRA_7 | 0 | 9.1583 | 9.1209 | 9.1847 | 9.1627 | 9.1667 | 9.1469 | 9.1307 | 9.1045 | 9.0799 | 9.063 | 9.0515 | 9.0622 | 9.0751 | 9.1011 | 9.1502 | 9.2037 | 9.2603 | 9.3187 | 9.383 | 9.453 | 9.5303 | 9.6119 | 9.6965 | 9.7822
CE AM | S6 | Kilmarnock South | KILS | 0 | 9.2193 | 9.1822 | 9.2458 | 9.2236 | 9.2252 | 9.2039 | 9.186 | 9.1587 | 9.1345 | 9.1187 | 9.1082 | 9.122 | 9.1383 | 9.1692 | 9.2259 | 9.2886 | 9.3551 | 9.4245 | 9.501 | 9.585 | 9.6774 | 9.7758 | 9.8774 | 9.981
CE AM | S6 | Kilmarnock Town | KILT | 0 | 5.5065 | 5.4838 | 5.5223 | 5.5091 | 5.5122 | 5.5007 | 5.4916 | 5.4763 | 5.4619 | 5.4521 | 5.4456 | 5.4524 | 5.4607 | 5.4768 | 5.5066 | 5.5391 | 5.5737 | 5.6096 | 5.6494 | 5.6929 | 5.7413 | 5.7924 | 5.8457 | 5.8997
CE AM | S6 | Kilwinning | KILW | 0 | 3.6188 | 3.6034 | 3.6293 | 3.6206 | 3.6247 | 3.6184 | 3.6139 | 3.6049 | 3.5954 | 3.5885 | 3.5842 | 3.5873 | 3.5912 | 3.5996 | 3.6153 | 3.6319 | 3.6497 | 3.668 | 3.6885 | 3.7107 | 3.7359 | 3.7622 | 3.7901 | 3.8181
CE AM | S5 | Leven | LEVE | 0 | 5.6275 | 5.6041 | 5.6437 | 5.6302 | 5.6342 | 5.6229 | 5.6141 | 5.5988 | 5.5837 | 5.5731 | 5.5659 | 5.5715 | 5.5785 | 5.5929 | 5.6203 | 5.6498 | 5.6811 | 5.7132 | 5.7487 | 5.7873 | 5.8302 | 5.8753 | 5.9224 | 5.9698
CE AM | S6 | Livingston East | LING | 0 | 4.4722 | 4.453 | 4.4851 | 4.4744 | 4.4801 | 4.4726 | 4.4676 | 4.4568 | 4.4451 | 4.4365 | 4.431 | 4.4344 | 4.4389 | 4.4485 | 4.4667 | 4.4857 | 4.5062 | 4.527 | 4.5506 | 4.5761 | 4.6051 | 4.6353 | 4.6676 | 4.6997
CE AM | S6 | Linnmill | LINM | 0 | 20.9148 | 20.9055 | 21.0994 | 21.0814 | 21.124 | 21.1072 | 21.0984 | 21.0832 | 21.074 | 21.083 | 21.1105 | 21.1192 | 21.1724 | 21.2836 | 21.4249 | 21.5759 | 21.7377 | 21.9117 | 22.0962 | 22.2968 | 22.5194 | 22.7578 | 23.0071 | 23.2627
CE AM | S6 | Maybole | MAYB | 0 | 9.0406 | 9.0028 | 9.0667 | 9.045 | 9.0523 | 9.0347 | 9.0214 | 8.9975 | 8.9739 | 8.9572 | 8.9465 | 8.9562 | 8.9682 | 8.9922 | 9.037 | 9.0851 | 9.1366 | 9.1896 | 9.2489 | 9.3135 | 9.3856 | 9.4617 | 9.5415 | 9.6219
CE AM | S6 | Newarthill | NEAR | 0 | 6.2211 | 6.1953 | 6.239 | 6.224 | 6.2281 | 6.2154 | 6.2056 | 6.1886 | 6.1723 | 6.1611 | 6.1538 | 6.1611 | 6.17 | 6.1876 | 6.2203 | 6.2557 | 6.2935 | 6.3326 | 6.376 | 6.4235 | 6.4763 | 6.5322 | 6.5905 | 6.6495
CE AM | S6 | Newton Stewart | NETS | 0 | 4.7841 | 4.7637 | 4.7979 | 4.7864 | 4.7917 | 4.7833 | 4.7773 | 4.7653 | 4.7528 | 4.7437 | 4.738 | 4.7421 | 4.7475 | 4.7587 | 4.7796 | 4.8018 | 4.8255 | 4.8499 | 4.8773 | 4.907 | 4.9406 | 4.9758 | 5.013 | 5.0503
CE AM | S6 | Paisley | PAIS | 0 | 5.3797 | 5.3569 | 5.3952 | 5.3823 | 5.3876 | 5.3778 | 5.3706 | 5.3568 | 5.3428 | 5.3327 | 5.3262 | 5.3313 | 5.3378 | 5.351 | 5.3758 | 5.4021 | 5.4304 | 5.4594 | 5.4919 | 5.5273 | 5.567 | 5.6088 | 5.6528 | 5.697
CE AM | S5 | Partick | PART | 0 | 6.5378 | 6.5112 | 6.5567 | 6.5409 | 6.5433 | 6.5289 | 6.517 | 6.498 | 6.4805 | 6.4685 | 6.4603 | 6.4682 | 6.4778 | 6.4968 | 6.5328 | 6.572 | 6.6136 | 6.6564 | 6.7036 | 6.755 | 6.8117 | 6.8716 | 6.9335 | 6.9963
CE AM | S6 | Portobello | POOB | 0 | 1.8728 | 1.865 | 1.8782 | 1.8737 | 1.8751 | 1.8714 | 1.8685 | 1.8635 | 1.8586 | 1.8551 | 1.8529 | 1.855 | 1.8576 | 1.8628 | 1.8723 | 1.8826 | 1.8936 | 1.905 | 1.9177 | 1.9315 | 1.947 | 1.9633 | 1.9803 | 1.9975
CE AM | S5 | Port Dundas | PORD | 0 | 1.205 | 1.1999 | 1.2085 | 1.2056 | 1.2068 | 1.2046 | 1.2029 | 1.1998 | 1.1966 | 1.1943 | 1.1927 | 1.1937 | 1.195 | 1.1977 | 1.203 | 1.2086 | 1.2146 | 1.2207 | 1.2275 | 1.2348 | 1.243 | 1.2516 | 1.2606 | 1.2697
CE AM | S6 | Ravenscraig | RAVE | 0 | 7.2862 | 7.2567 | 7.3072 | 7.2897 | 7.2918 | 7.2754 | 7.2619 | 7.2407 | 7.2216 | 7.2089 | 7.2006 | 7.2109 | 7.2232 | 7.2467 | 7.29 | 7.3376 | 7.3882 | 7.4409 | 7.499 | 7.5628 | 7.6332 | 7.708 | 7.7854 | 7.8643
CE AM | S5 | Redhouse | REDH | 0 | 18.1667 | 18.0894 | 18.2191 | 18.1756 | 18.1956 | 18.1634 | 18.1403 | 18.0944 | 18.0461 | 18.0104 | 17.9869 | 18.0007 | 18.0185 | 18.0577 | 18.1332 | 18.2124 | 18.2971 | 18.383 | 18.4792 | 18.5829 | 18.6998 | 18.8217 | 18.9506 | 19.079
CE AM | S6 | Saltcoats A | G_EXTRA_8 | 0 | 2.8162 | 2.8146 | 2.8411 | 2.839 | 2.8457 | 2.8438 | 2.8428 | 2.8407 | 2.8392 | 2.8399 | 2.8431 | 2.8441 | 2.8506 | 2.8644 | 2.882 | 2.9004 | 2.9203 | 2.9415 | 2.964 | 2.9883 | 3.0154 | 3.0443 | 3.0746 | 3.1054
CE AM | S6 | Saltcoats B | G_EXTRA_9 | 0 | 15.1147 | 15.1064 | 15.2486 | 15.2373 | 15.2733 | 15.2629 | 15.2579 | 15.2465 | 15.2381 | 15.242 | 15.2594 | 15.2645 | 15.2996 | 15.3738 | 15.4678 | 15.567 | 15.6734 | 15.7872 | 15.908 | 16.0387 | 16.1842 | 16.339 | 16.5016 | 16.667
CE AM | S6 | St Andrews Cross | SANX | 0 | 6.1974 | 6.1706 | 6.2152 | 6.2004 | 6.2088 | 6.1989 | 6.1923 | 6.1776 | 6.1614 | 6.1493 | 6.1417 | 6.1461 | 6.1519 | 6.1647 | 6.1888 | 6.2138 | 6.2409 | 6.2683 | 6.2995 | 6.3331 | 6.3714 | 6.4114 | 6.4542 | 6.4966
CE AM | S6 | Shrubhill | SHRU | 0 | 4.1616 | 4.1439 | 4.1736 | 4.1636 | 4.1682 | 4.1608 | 4.1556 | 4.1452 | 4.1344 | 4.1265 | 4.1214 | 4.1251 | 4.1297 | 4.1395 | 4.1577 | 4.177 | 4.1978 | 4.219 | 4.2429 | 4.2688 | 4.298 | 4.3287 | 4.3612 | 4.3936
CE AM | S6 | Sighthill | SIGH | 0 | 2.0796 | 2.0709 | 2.0856 | 2.0807 | 2.0825 | 2.0786 | 2.0757 | 2.0703 | 2.0649 | 2.061 | 2.0585 | 2.0606 | 2.0632 | 2.0685 | 2.0784 | 2.0891 | 2.1004 | 2.1121 | 2.1252 | 2.1394 | 2.1553 | 2.1721 | 2.1898 | 2.2075
CE AM | S6 | Spango Valley | SPAV | 0 | 0.088751 | 0.088385 | 0.089007 | 0.088794 | 0.088847 | 0.088663 | 0.088519 | 0.088275 | 0.088042 | 0.087883 | 0.087779 | 0.087886 | 0.088017 | 0.088274 | 0.088749 | 0.089265 | 0.089816 | 0.090386 | 0.091019 | 0.091712 | 0.092481 | 0.093295 | 0.094143 | 0.095002
CE AM | S6 | Strathaven | STHA | 0 | 46.0991 | 45.9127 | 46.2317 | 46.1208 | 46.1331 | 46.0289 | 45.9428 | 45.8083 | 45.6873 | 45.6075 | 45.5548 | 45.6205 | 45.6993 | 45.849 | 46.1246 | 46.4281 | 46.7506 | 47.0865 | 47.4574 | 47.864 | 48.3127 | 48.7894 | 49.2826 | 49.7854
CE AM | S5 | Stirling | STIR | 0 | 28.2045 | 28.0855 | 28.2859 | 28.2182 | 28.2453 | 28.193 | 28.1542 | 28.0809 | 28.0058 | 27.9511 | 27.9148 | 27.9387 | 27.9688 | 28.0338 | 28.1582 | 28.29 | 28.4306 | 28.5737 | 28.7334 | 28.9059 | 29.0994 | 29.3018 | 29.5146 | 29.7276
CE AM | S5 | Strathleven | STLE | 0 | 5.7875 | 5.7634 | 5.8042 | 5.7903 | 5.7945 | 5.783 | 5.7741 | 5.7584 | 5.7429 | 5.7319 | 5.7245 | 5.7303 | 5.7373 | 5.752 | 5.7799 | 5.8099 | 5.8417 | 5.8743 | 5.9105 | 5.9497 | 5.9934 | 6.0393 | 6.0872 | 6.1354
CE AM | S6 | Telford Road | TELR | 0 | 0.0791 | 0.078785 | 0.079327 | 0.079137 | 0.07914 | 0.078951 | 0.07879 | 0.078551 | 0.078343 | 0.078209 | 0.07812 | 0.078245 | 0.078392 | 0.078669 | 0.079175 | 0.079737 | 0.080333 | 0.080956 | 0.081641 | 0.082394 | 0.083222 | 0.084103 | 0.085011 | 0.085939
CE AM | S6 | Tongland | TONG | 0 | 9.1588 | 9.1198 | 9.1852 | 9.1632 | 9.1733 | 9.1572 | 9.1457 | 9.1229 | 9.099 | 9.0816 | 9.0705 | 9.0785 | 9.0887 | 9.1101 | 9.1502 | 9.1926 | 9.2382 | 9.2848 | 9.3373 | 9.3942 | 9.4584 | 9.5258 | 9.5971 | 9.6684
CE AM | S5 | Westfield | WFIE | 0 | 7.7229 | 7.7197 | 7.791 | 7.7841 | 7.799 | 7.7924 | 7.7887 | 7.7828 | 7.7791 | 7.7822 | 7.7918 | 7.7941 | 7.8128 | 7.8529 | 7.9039 | 7.9583 | 8.0162 | 8.0781 | 8.143 | 8.2132 | 8.2906 | 8.373 | 8.4586 | 8.5461
CE AM | S5 | West George Street | WGEO | 0 | 6.4616 | 6.4302 | 6.4804 | 6.4651 | 6.488 | 6.4859 | 6.4894 | 6.4811 | 6.4645 | 6.449 | 6.4398 | 6.4349 | 6.4309 | 6.4288 | 6.4269 | 6.4198 | 6.4137 | 6.405 | 6.3982 | 6.389 | 6.3827 | 6.3735 | 6.3685 | 6.3596
CE AM | S6 | Whitehouse | WHHO | 0 | 5.9334 | 5.9094 | 5.9504 | 5.9361 | 5.9375 | 5.924 | 5.9127 | 5.8953 | 5.8798 | 5.8695 | 5.8628 | 5.8714 | 5.8816 | 5.9011 | 5.937 | 5.9766 | 6.0186 | 6.0624 | 6.1107 | 6.1637 | 6.2221 | 6.2842 | 6.3484 | 6.4139
CE AM | S6 | Wishaw | WISH | 0 | 40.3801 | 40.2165 | 40.4962 | 40.3991 | 40.4107 | 40.32 | 40.2451 | 40.1278 | 40.0218 | 39.9518 | 39.9055 | 39.9625 | 40.0309 | 40.1611 | 40.4008 | 40.6646 | 40.945 | 41.237 | 41.5594 | 41.913 | 42.3032 | 42.7176 | 43.1466 | 43.5838
CE AM | S6 | Ayr | AYRR | 0 | 5.8248 | 5.8005 | 5.8415 | 5.8276 | 5.832 | 5.8206 | 5.8119 | 5.7963 | 5.7811 | 5.7704 | 5.7635 | 5.7699 | 5.7778 | 5.7936 | 5.8228 | 5.8543 | 5.888 | 5.9228 | 5.9616 | 6.0039 | 6.0512 | 6.101 | 6.1531 | 6.2058
CE AM | S5 | Dunoon | DUNO_P | 0 | 0.57053 | 0.57035 | 0.57555 | 0.57498 | 0.57591 | 0.57536 | 0.57505 | 0.57462 | 0.57441 | 0.57472 | 0.5755 | 0.5757 | 0.57719 | 0.58034 | 0.58438 | 0.5887 | 0.59331 | 0.59826 | 0.60346 | 0.60909 | 0.61528 | 0.62192 | 0.62878 | 0.63584
CE AM | S5 | Railtrack Bathgate | T_BAGTD-1 | 0 | 0.90625 | 0.91754 | 0.92864 | 0.94008 | 0.95177 | 0.96523 | 0.97966 | 0.99433 | 1.0087 | 1.0234 | 1.0382 | 1.0533 | 1.0686 | 1.0841 | 1.0998 | 1.1158 | 1.132 | 1.1485 | 1.1651 | 1.182 | 1.1991 | 1.2164 | 1.2339 | 1.2517
CE AM | S6 | Chapelcross Directs | T_CHAPD-1 | 0 | 0 | 0 | 0 | 0 | 0 | 0 | 0 | 0 | 0 | 0 | 0 | 0 | 0 | 0 | 0 | 0 | 0 | 0 | 0 | 0 | 0 | 0 | 0 | 0
CE AM | S5 | Railtrack - Dalreoch | T_DALRD-1 | 0 | 2.325 | 2.354 | 2.3824 | 2.4118 | 2.4418 | 2.4763 | 2.5133 | 2.551 | 2.5878 | 2.6254 | 2.6635 | 2.7022 | 2.7414 | 2.7812 | 2.8216 | 2.8626 | 2.9042 | 2.9464 | 2.9891 | 3.0324 | 3.0763 | 3.1207 | 3.1657 | 3.2113
CE AM | S6 | Railtrack - Ecclefechan | T_ECCFD-1 | 0 | 0.35 | 0.35436 | 0.35865 | 0.36307 | 0.36758 | 0.37278 | 0.37835 | 0.38402 | 0.38957 | 0.39523 | 0.40096 | 0.40678 | 0.41269 | 0.41868 | 0.42476 | 0.43093 | 0.43719 | 0.44354 | 0.44997 | 0.45649 | 0.46309 | 0.46978 | 0.47656 | 0.48343
CE AM | S6 | Railtrack - Eglington Street | T_EGLSD-1 | 0 | 1.0837 | 1.0972 | 1.1104 | 1.1241 | 1.1381 | 1.1542 | 1.1715 | 1.189 | 1.2062 | 1.2237 | 1.2415 | 1.2595 | 1.2778 | 1.2963 | 1.3151 | 1.3342 | 1.3536 | 1.3733 | 1.3932 | 1.4134 | 1.4338 | 1.4545 | 1.4755 | 1.4968
CE AM | S6 | Railtrack - Elvanfoot | T_ELVAD-1 | 0 | 1.4333 | 1.4512 | 1.4687 | 1.4868 | 1.5053 | 1.5266 | 1.5494 | 1.5726 | 1.5954 | 1.6185 | 1.642 | 1.6658 | 1.6901 | 1.7146 | 1.7395 | 1.7648 | 1.7904 | 1.8164 | 1.8427 | 1.8694 | 1.8965 | 1.9239 | 1.9516 | 1.9797
CE AM | S6 | Railtrack - Gowkthrapple | T_GOWKD-1 | 0 | 0.50164 | 0.50789 | 0.51403 | 0.52037 | 0.52683 | 0.53428 | 0.54228 | 0.55039 | 0.55835 | 0.56646 | 0.57468 | 0.58301 | 0.59149 | 0.60007 | 0.60879 | 0.61763 | 0.62661 | 0.63571 | 0.64492 | 0.65427 | 0.66373 | 0.67332 | 0.68303 | 0.69287
CE AM | S6 | Grangemouth 1 | T_BPGRD-1 | 0 | 55.3861 | 55.3861 | 55.3861 | 55.3861 | 55.3861 | 55.3861 | 55.3861 | 55.3861 | 55.3861 | 55.3861 | 55.3861 | 55.3861 | 55.3861 | 55.3861 | 55.3861 | 55.3861 | 55.3861 | 55.3861 | 55.3861 | 55.3861 | 55.3861 | 55.3861 | 55.3861 | 55.3861
CE AM | S6 | Railtrack - Innerwick | T_INWID-1 | 0 | 2.47 | 2.5008 | 2.531 | 2.5622 | 2.5941 | 2.6307 | 2.6701 | 2.7101 | 2.7492 | 2.7892 | 2.8297 | 2.8707 | 2.9124 | 2.9547 | 2.9976 | 3.0411 | 3.0853 | 3.1302 | 3.1755 | 3.2215 | 3.2681 | 3.3153 | 3.3631 | 3.4116
CE AM | S6 | Railtrack - Marshall Meadows | T_MARMD-1 | 0 | 1.4375 | 1.4554 | 1.473 | 1.4912 | 1.5097 | 1.531 | 1.5539 | 1.5772 | 1.6 | 1.6233 | 1.6468 | 1.6707 | 1.695 | 1.7196 | 1.7446 | 1.7699 | 1.7956 | 1.8217 | 1.8481 | 1.8749 | 1.902 | 1.9295 | 1.9573 | 1.9855
CE AM | S6 | Caledonian Paper | T_MEADD-1 | 0 | 14.5 | 14.5 | 14.5 | 14.5 | 14.5 | 14.5 | 14.5 | 14.5 | 14.5 | 14.5 | 14.5 | 14.5 | 14.5 | 14.5 | 14.5 | 14.5 | 14.5 | 14.5 | 14.5 | 14.5 | 14.5 | 14.5 | 14.5 | 14.5
CE AM | S5 | HMNB Whistlefield | T_WHISTLD-1 | 0 | 3.4741 | 3.5174 | 3.5599 | 3.6038 | 3.6486 | 3.7002 | 3.7555 | 3.8117 | 3.8668 | 3.923 | 3.98 | 4.0376 | 4.0964 | 4.1558 | 4.2162 | 4.2774 | 4.3396 | 4.4026 | 4.4664 | 4.5311 | 4.5966 | 4.6631 | 4.7303 | 4.7985
CE AM | S5 | Exxon Mossmoran | T_EXMOSSD-1 | 0 | 8.3191 | 8.3191 | 8.3191 | 8.3191 | 8.3191 | 8.3191 | 8.3191 | 8.3191 | 8.3191 | 8.3191 | 8.3191 | 8.3191 | 8.3191 | 8.3191 | 8.3191 | 8.3191 | 8.3191 | 8.3191 | 8.3191 | 8.3191 | 8.3191 | 8.3191 | 8.3191 | 8.3191
CE AM | S5 | Exxon Chemicals (Mossmorran) | T_MOSED-1 | 0 | 9.1995 | 9.1995 | 9.1995 | 9.1995 | 9.1995 | 9.1995 | 9.1995 | 9.1995 | 9.1995 | 9.1995 | 9.1995 | 9.1995 | 9.1995 | 9.1995 | 9.1995 | 9.1995 | 9.1995 | 9.1995 | 9.1995 | 9.1995 | 9.1995 | 9.1995 | 9.1995 | 9.1995
CE AM | S6 | Railtrack - Parkhead | T_PARHD-1 | 0 | 2.28 | 2.3084 | 2.3363 | 2.3651 | 2.3945 | 2.4284 | 2.4647 | 2.5016 | 2.5377 | 2.5746 | 2.612 | 2.6499 | 2.6884 | 2.7274 | 2.767 | 2.8072 | 2.848 | 2.8894 | 2.9312 | 2.9737 | 3.0167 | 3.0603 | 3.1044 | 3.1492
CE AM | S6 | Railtrack - Port Glasgow | T_PORGD-1 | 0 | 0.17143 | 0.17356 | 0.17566 | 0.17783 | 0.18004 | 0.18258 | 0.18532 | 0.18809 | 0.19081 | 0.19358 | 0.19639 | 0.19924 | 0.20213 | 0.20507 | 0.20805 | 0.21107 | 0.21414 | 0.21725 | 0.22039 | 0.22359 | 0.22682 | 0.2301 | 0.23342 | 0.23678
CE AM | S6 | Railtrack - Portobello | T_POOBD-1 | 0 | 1.8261 | 1.8488 | 1.8712 | 1.8943 | 1.9178 | 1.9449 | 1.974 | 2.0036 | 2.0325 | 2.0621 | 2.092 | 2.1223 | 2.1532 | 2.1844 | 2.2161 | 2.2483 | 2.281 | 2.3141 | 2.3477 | 2.3817 | 2.4161 | 2.451 | 2.4864 | 2.5222
CE AM | S6 | Corus Dalzell | T_RAVED-1 | 0 | 0.13552 | 0.13552 | 0.13552 | 0.13552 | 0.13552 | 0.13552 | 0.13552 | 0.13552 | 0.13552 | 0.13552 | 0.13552 | 0.13552 | 0.13552 | 0.13552 | 0.13552 | 0.13552 | 0.13552 | 0.13552 | 0.13552 | 0.13552 | 0.13552 | 0.13552 | 0.13552 | 0.13552
CE AM | S6 | Railtrack - Saltcoats | T_SACOD-1 | 0 | 0.22308 | 0.22585 | 0.22859 | 0.23141 | 0.23428 | 0.23759 | 0.24115 | 0.24476 | 0.2483 | 0.2519 | 0.25556 | 0.25926 | 0.26303 | 0.26685 | 0.27073 | 0.27466 | 0.27865 | 0.2827 | 0.28679 | 0.29095 | 0.29516 | 0.29942 | 0.30374 | 0.30812
CE AM | S5 | Bonnybridge (Network Rail) | T_GNHLD-1 | 0 | 3.7328 | 3.7793 | 3.825 | 3.8722 | 3.9203 | 3.9757 | 4.0352 | 4.0956 | 4.1548 | 4.2151 | 4.2763 | 4.3383 | 4.4014 | 4.4653 | 4.5301 | 4.5959 | 4.6627 | 4.7305 | 4.799 | 4.8685 | 4.9389 | 5.0103 | 5.0826 | 5.1558
CR AM | T4 | Abernethy | ABNE_P | 3.1728 | 3.1614 | 3.1284 | 3.0928 | 3.0893 | 3.1069 | 3.1621 | 3.2071 | 3.2304 | 3.2221 | 3.207 | 3.1921 | 3.1815 | 3.1749 | 3.1751 | 3.1959 | 3.2186 | 3.2435 | 3.2706 | 3.2974 | 3.3245 | 3.3531 | 3.3799 | 3.4092 | 3.4306
CR AM | T5 | Alness | ALNE_P | -0.48488 | -0.48699 | -0.49201 | -0.49713 | -0.49685 | -0.49305 | -0.48293 | -0.47468 | -0.47017 | -0.4707 | -0.47251 | -0.47448 | -0.47597 | -0.47692 | -0.47686 | -0.47361 | -0.47008 | -0.46633 | -0.46232 | -0.45839 | -0.45446 | -0.4504 | -0.44661 | -0.44251 | -0.43959
CR AM | T4 | Arbroath | ARBR_P | -1.2574 | -1.261 | -1.2743 | -1.2902 | -1.2939 | -1.289 | -1.2695 | -1.2548 | -1.2482 | -1.2528 | -1.2592 | -1.265 | -1.2688 | -1.2708 | -1.2699 | -1.2609 | -1.2512 | -1.2405 | -1.2292 | -1.2182 | -1.2075 | -1.1966 | -1.1867 | -1.1763 | -1.1693
CR AM | T3 | Ardkinglas | ARDK_P | 0 | 0 | 0 | 0 | 0 | 0 | 0 | 0 | 0 | 0 | 0 | 0 | 0 | 0 | 0 | 0 | 0 | 0 | 0 | 0 | 0 | 0 | 0 | 0 | 0
CR AM | T1 | Ardmore | ARMO_P | 11.245 | 11.196 | 11.0806 | 10.9647 | 10.9698 | 11.0521 | 11.2764 | 11.4658 | 11.5705 | 11.552 | 11.5011 | 11.4457 | 11.4009 | 11.3672 | 11.3557 | 11.4183 | 11.4867 | 11.5601 | 11.6405 | 11.7211 | 11.8044 | 11.895 | 11.9828 | 12.08 | 12.1603
CR AM | T1 | Beauly | BEAU_P | 1.9211 | 1.9128 | 1.8931 | 1.8734 | 1.8744 | 1.8887 | 1.9273 | 1.9599 | 1.9782 | 1.9755 | 1.9675 | 1.9587 | 1.952 | 1.9473 | 1.9467 | 1.959 | 1.9724 | 1.9869 | 2.0027 | 2.0185 | 2.0346 | 2.0518 | 2.0682 | 2.0863 | 2.1001
CR AM | T1 | Berryburn | BERB_P | 0 | 0 | 0 | 0 | 0 | 0 | 0 | 0 | 0 | 0 | 0 | 0 | 0 | 0 | 0 | 0 | 0 | 0 | 0 | 0 | 0 | 0 | 0 | 0 | 0
CR AM | T1 | Boat of Garten | BOAG_P | -1.6053 | -1.6123 | -1.6289 | -1.646 | -1.6452 | -1.6328 | -1.5997 | -1.5728 | -1.5584 | -1.5609 | -1.5677 | -1.5752 | -1.5813 | -1.5859 | -1.5874 | -1.5786 | -1.569 | -1.5589 | -1.5479 | -1.5371 | -1.5261 | -1.5143 | -1.503 | -1.4907 | -1.4808
CR AM | T4 | Braco West | BRAC_P | 4.1672 | 4.1521 | 4.1087 | 4.0611 | 4.0557 | 4.0777 | 4.149 | 4.2067 | 4.2355 | 4.2223 | 4.1996 | 4.1766 | 4.1583 | 4.1443 | 4.138 | 4.1578 | 4.1789 | 4.2022 | 4.2279 | 4.2534 | 4.2797 | 4.3091 | 4.3374 | 4.3687 | 4.3964
CR AM | T4 | Bridge of Dun | BRID_P | 6.8858 | 6.862 | 6.7902 | 6.711 | 6.7008 | 6.7359 | 6.8515 | 6.9449 | 6.9917 | 6.9709 | 6.936 | 6.9019 | 6.8768 | 6.8601 | 6.8575 | 6.8989 | 6.9439 | 6.9935 | 7.0475 | 7.101 | 7.1551 | 7.2129 | 7.2675 | 7.3271 | 7.3726
CR AM | T1 | Broadford | BROA_P | 0.71744 | 0.71431 | 0.70694 | 0.69952 | 0.69981 | 0.705 | 0.71926 | 0.73127 | 0.73785 | 0.73655 | 0.73315 | 0.72944 | 0.72636 | 0.72394 | 0.72288 | 0.7265 | 0.73043 | 0.73464 | 0.73927 | 0.74392 | 0.74877 | 0.75415 | 0.7594 | 0.76524 | 0.77034
CR AM | T5 | Brora | BROR_P | 0.19826 | 0.19739 | 0.19536 | 0.19331 | 0.1934 | 0.19486 | 0.19883 | 0.20219 | 0.20406 | 0.20377 | 0.20291 | 0.20197 | 0.20123 | 0.20069 | 0.20056 | 0.20174 | 0.20304 | 0.20443 | 0.20595 | 0.20748 | 0.20904 | 0.21073 | 0.21235 | 0.21414 | 0.21556
CR AM | T4 | Burghmuir | BUMU_P | 0.91438 | 0.91109 | 0.90159 | 0.89129 | 0.89027 | 0.8953 | 0.91116 | 0.92409 | 0.93074 | 0.92826 | 0.92381 | 0.91942 | 0.91622 | 0.91414 | 0.91396 | 0.9197 | 0.92596 | 0.93283 | 0.94031 | 0.94772 | 0.95521 | 0.96318 | 0.97068 | 0.97889 | 0.98504
CR AM | T3 | Carradale | CAAD_P | 0.92792 | 0.92424 | 0.91459 | 0.9042 | 0.90341 | 0.9088 | 0.9254 | 0.93896 | 0.94573 | 0.94267 | 0.93709 | 0.93111 | 0.92586 | 0.92124 | 0.91805 | 0.92045 | 0.9229 | 0.92555 | 0.92862 | 0.93169 | 0.93515 | 0.93958 | 0.94415 | 0.94936 | 0.95556
CR AM | T5 | Cassley | CASS_P | -0.035676 | -0.035801 | -0.036167 | -0.036546 | -0.036532 | -0.036247 | -0.035505 | -0.034876 | -0.034471 | -0.034369 | -0.034298 | -0.034182 | -0.03397 | -0.033649 | -0.033187 | -0.032457 | -0.03167 | -0.030849 | -0.030025 | -0.029252 | -0.028547 | -0.027919 | -0.027389 | -0.026853 | -0.026695
CR AM | T1 | Ceannacroc | CEAN_P | 0 | 0 | 0 | 0 | 0 | 0 | 0 | 0 | 0 | 0 | 0 | 0 | 0 | 0 | 0 | 0 | 0 | 0 | 0 | 0 | 0 | 0 | 0 | 0 | 0
CR AM | T4 | Charleston | CHAR_P | 1.2682 | 1.2644 | 1.251 | 1.2353 | 1.2317 | 1.2362 | 1.2549 | 1.2693 | 1.2757 | 1.2702 | 1.2627 | 1.2554 | 1.2498 | 1.2456 | 1.2438 | 1.2496 | 1.2558 | 1.2628 | 1.2705 | 1.278 | 1.2857 | 1.2943 | 1.3025 | 1.3114 | 1.3193
CR AM | T3 | Clachan | CLAC_P | 0 | 0 | 0 | 0 | 0 | 0 | 0 | 0 | 0 | 0 | 0 | 0 | 0 | 0 | 0 | 0 | 0 | 0 | 0 | 0 | 0 | 0 | 0 | 0 | 0
CR AM | T2 | Clayhills | CLAY_P | 2.8049 | 2.7862 | 2.7588 | 2.74 | 2.7566 | 2.7941 | 2.8738 | 2.9456 | 2.9902 | 2.9957 | 2.9867 | 2.9733 | 2.96 | 2.9479 | 2.9408 | 2.954 | 2.9687 | 2.983 | 2.9989 | 3.0156 | 3.034 | 3.055 | 3.0769 | 3.1019 | 3.1259
CR AM | T4 | Coupar Angus | COUA_P | 6.917 | 6.8921 | 6.8202 | 6.742 | 6.734 | 6.7717 | 6.8913 | 6.9887 | 7.0385 | 7.019 | 6.9845 | 6.9501 | 6.9246 | 6.9072 | 6.9039 | 6.9449 | 6.9896 | 7.0386 | 7.0921 | 7.1451 | 7.199 | 7.2567 | 7.3113 | 7.3712 | 7.4175
CR AM | T2 | CraigieBuckler | CRAI_P | -1.4975 | -1.5009 | -1.5169 | -1.5374 | -1.5441 | -1.5409 | -1.5211 | -1.5069 | -1.5016 | -1.5088 | -1.5173 | -1.5248 | -1.5296 | -1.532 | -1.5309 | -1.5203 | -1.509 | -1.4963 | -1.4828 | -1.4699 | -1.4573 | -1.4445 | -1.433 | -1.4209 | -1.4129
CR AM | T1 | Dallas | DALL_P | 0 | 0 | 0 | 0 | 0 | 0 | 0 | 0 | 0 | 0 | 0 | 0 | 0 | 0 | 0 | 0 | 0 | 0 | 0 | 0 | 0 | 0 | 0 | 0 | 0
CR AM | T5 | Dounreay | DOUN_P | 4.034 | 4.0164 | 3.9749 | 3.9328 | 3.9341 | 3.963 | 4.0428 | 4.1099 | 4.1464 | 4.1384 | 4.1185 | 4.0966 | 4.0779 | 4.0626 | 4.0547 | 4.0726 | 4.092 | 4.1127 | 4.1357 | 4.1588 | 4.1832 | 4.2109 | 4.2382 | 4.2689 | 4.2974
CR AM | T4 | Dudhope | DUDH_P | 1.5856 | 1.5771 | 1.5612 | 1.5478 | 1.5526 | 1.5687 | 1.6066 | 1.6398 | 1.6596 | 1.6599 | 1.6541 | 1.6469 | 1.6408 | 1.6361 | 1.6345 | 1.644 | 1.6546 | 1.6655 | 1.6775 | 1.6897 | 1.7025 | 1.7163 | 1.7298 | 1.745 | 1.7574
CR AM | T5 | Dunbeath | DUBE_P | -1.7538 | -1.7614 | -1.7797 | -1.7986 | -1.7982 | -1.7852 | -1.7495 | -1.7208 | -1.7059 | -1.7097 | -1.7185 | -1.7284 | -1.7372 | -1.7448 | -1.7496 | -1.7435 | -1.7369 | -1.7301 | -1.7224 | -1.7147 | -1.7064 | -1.6967 | -1.6869 | -1.676 | -1.6648
CR AM | T1 | Dunvegan | DUGR_P | 5.9336 | 5.9078 | 5.8469 | 5.7859 | 5.7888 | 5.8323 | 5.9509 | 6.0512 | 6.1067 | 6.0975 | 6.0711 | 6.0426 | 6.0197 | 6.0029 | 5.9981 | 6.0325 | 6.0702 | 6.1107 | 6.155 | 6.1993 | 6.245 | 6.2943 | 6.3419 | 6.3946 | 6.437
CR AM | T2 | Dyce | DYCE_P | 6.1902 | 6.163 | 6.0995 | 6.0362 | 6.0395 | 6.0852 | 6.2091 | 6.3136 | 6.3709 | 6.3596 | 6.3299 | 6.2972 | 6.2699 | 6.2481 | 6.2378 | 6.2678 | 6.3004 | 6.3351 | 6.3735 | 6.412 | 6.4524 | 6.4976 | 6.5419 | 6.5913 | 6.6354
CR AM | T1 | elgin | ELGI_P | 2.0944 | 2.0849 | 2.0635 | 2.0429 | 2.0453 | 2.0623 | 2.1063 | 2.144 | 2.1657 | 2.1642 | 2.1564 | 2.1479 | 2.1416 | 2.1377 | 2.1384 | 2.1537 | 2.1705 | 2.1886 | 2.2082 | 2.2278 | 2.2477 | 2.2686 | 2.2883 | 2.3101 | 2.3255
CR AM | T1 | Fasnakyle | FASN_P | 0 | 0 | 0 | 0 | 0 | 0 | 0 | 0 | 0 | 0 | 0 | 0 | 0 | 0 | 0 | 0 | 0 | 0 | 0 | 0 | 0 | 0 | 0 | 0 | 0
CR AM | T2 | Fetteresso | FETT_P | 0 | 0 | 0 | 0 | 0 | 0 | 0 | 0 | 0 | 0 | 0 | 0 | 0 | 0 | 0 | 0 | 0 | 0 | 0 | 0 | 0 | 0 | 0 | 0 | 0
CR AM | T2 | Fiddes | FIDD_P | -0.13399 | -0.1344 | -0.13582 | -0.13756 | -0.13799 | -0.13752 | -0.13548 | -0.13397 | -0.13335 | -0.13398 | -0.13486 | -0.13573 | -0.13646 | -0.13706 | -0.13744 | -0.137 | -0.13656 | -0.13606 | -0.13549 | -0.13495 | -0.13437 | -0.13367 | -0.133 | -0.13225 | -0.13145
CR AM | T1 | Fort Augustus | FAUG_P | -0.66909 | -0.67203 | -0.67898 | -0.68623 | -0.68611 | -0.68121 | -0.66767 | -0.6568 | -0.65124 | -0.65283 | -0.6564 | -0.66041 | -0.66404 | -0.66729 | -0.66952 | -0.66763 | -0.66565 | -0.66359 | -0.66123 | -0.65886 | -0.65621 | -0.65291 | -0.64954 | -0.64571 | -0.64136
CR AM | T1 | Fort William | FWIL_P | 3.6323 | 3.6164 | 3.579 | 3.5409 | 3.5418 | 3.5673 | 3.6385 | 3.6981 | 3.7299 | 3.7215 | 3.7019 | 3.6803 | 3.6612 | 3.6447 | 3.6342 | 3.6465 | 3.6595 | 3.6733 | 3.6889 | 3.7046 | 3.7219 | 3.7426 | 3.7636 | 3.7875 | 3.813
CR AM | T2 | Fraserburgh | FRAS_P | 3.0827 | 3.0719 | 3.0398 | 3.0043 | 2.9999 | 3.0158 | 3.0679 | 3.1101 | 3.1314 | 3.1225 | 3.1071 | 3.0921 | 3.0811 | 3.074 | 3.0732 | 3.0921 | 3.1128 | 3.1355 | 3.1603 | 3.1848 | 3.2096 | 3.236 | 3.2608 | 3.2879 | 3.3084
CR AM | T1 | Glenfarclas | GLEF_P | 0 | 0 | 0 | 0 | 0 | 0 | 0 | 0 | 0 | 0 | 0 | 0 | 0 | 0 | 0 | 0 | 0 | 0 | 0 | 0 | 0 | 0 | 0 | 0 | 0
CR AM | T1 | Grudie Bridge | GRUB_P | -1.032 | -1.0365 | -1.0473 | -1.0585 | -1.0583 | -1.0508 | -1.03 | -1.0133 | -1.0047 | -1.0073 | -1.0129 | -1.0192 | -1.025 | -1.0303 | -1.034 | -1.0314 | -1.0286 | -1.0258 | -1.0226 | -1.0193 | -1.0156 | -1.0108 | -1.0058 | -1.0001 | -0.99337
CR AM | T1 | Inverness | INNE_P | 3.1058 | 3.0923 | 3.0605 | 3.0288 | 3.0306 | 3.0538 | 3.1164 | 3.1694 | 3.1993 | 3.1954 | 3.1828 | 3.1693 | 3.1592 | 3.1525 | 3.1526 | 3.1737 | 3.197 | 3.222 | 3.2492 | 3.2764 | 3.304 | 3.3331 | 3.3609 | 3.3913 | 3.4137
CR AM | T1 | Keith | KEIT_P | 3.1345 | 3.1201 | 3.0879 | 3.0563 | 2.1595 | 2.1764 | 2.2218 | 2.2601 | 2.281 | 2.2767 | 2.2652 | 2.2521 | 2.2405 | 2.2303 | 2.2237 | 2.2312 | 2.2391 | 2.2474 | 2.2569 | 2.2664 | 2.277 | 2.2897 | 2.3027 | 2.3175 | 2.3333
CR AM | T4 | Killin | KIIN_P | 3.3625 | 3.3439 | 3.3125 | 3.2965 | 3.322 | 3.3736 | 3.4755 | 3.5711 | 3.6404 | 3.6721 | 3.6956 | 3.7237 | 3.7633 | 3.8174 | 3.8916 | 4.0036 | 4.1309 | 4.2685 | 4.4135 | 4.558 | 4.6968 | 4.8253 | 4.9389 | 5.059 | 5.0921
CR AM | T1 | Kinlochleven | KINL_P | 6.8555 | 6.8257 | 6.7554 | 6.685 | 6.6884 | 6.7389 | 6.8761 | 6.9922 | 7.0568 | 7.0465 | 7.0166 | 6.9842 | 6.9586 | 6.9402 | 6.9357 | 6.9769 | 7.022 | 7.0705 | 7.1234 | 7.1764 | 7.2308 | 7.2893 | 7.3455 | 7.4077 | 7.4568
CR AM | T2 | Kintore | KINT_P | -3.4183 | -3.4301 | -3.4657 | -3.5045 | -3.9069 | -3.8837 | -3.8137 | -3.7578 | -3.7279 | -3.7333 | -3.7451 | -3.7551 | -3.7584 | -3.755 | -3.7415 | -3.7018 | -3.6587 | -3.6125 | -3.5643 | -3.5179 | -3.4734 | -3.4305 | -3.3924 | -3.3525 | -3.332
CR AM | T5 | Lairg | LAIR_P | 0.015187 | 0.015121 | 0.014964 | 0.014804 | 0.014807 | 0.014912 | 0.015209 | 0.015457 | 0.015588 | 0.015551 | 0.015466 | 0.015372 | 0.015288 | 0.015214 | 0.015164 | 0.015208 | 0.015254 | 0.015303 | 0.015358 | 0.015415 | 0.015478 | 0.015556 | 0.015638 | 0.015731 | 0.015837
CR AM | T4 | Lunanhead | LUNA_P | 1.5537 | 1.5482 | 1.5321 | 1.5145 | 1.5125 | 1.5208 | 1.5475 | 1.5691 | 1.5802 | 1.5758 | 1.5682 | 1.5608 | 1.5554 | 1.5519 | 1.5516 | 1.5614 | 1.5721 | 1.5838 | 1.5966 | 1.6092 | 1.622 | 1.6356 | 1.6483 | 1.6623 | 1.6727
CR AM | T4 | Lyndhurst | LYND_P | -0.42753 | -0.42876 | -0.43329 | -0.4387 | -0.43993 | -0.43826 | -0.43161 | -0.42659 | -0.42433 | -0.42591 | -0.42811 | -0.43013 | -0.43147 | -0.4322 | -0.43197 | -0.42898 | -0.42578 | -0.42225 | -0.41849 | -0.41487 | -0.41131 | -0.40767 | -0.40437 | -0.40086 | -0.39848
CR AM | T1 | Macduff | MACD_P | 2.2485 | 2.2394 | 2.2161 | 2.1918 | 2.1912 | 2.2057 | 2.248 | 2.2831 | 2.3018 | 2.2967 | 2.2857 | 2.274 | 2.2645 | 2.2573 | 2.2544 | 2.266 | 2.2785 | 2.2921 | 2.307 | 2.3218 | 2.3373 | 2.3542 | 2.3707 | 2.3889 | 2.4045
CR AM | T4 | Milton of Craigie | MILC_P | -2.0761 | -2.0818 | -2.1038 | -2.1306 | -2.1374 | -2.1302 | -2.0992 | -2.076 | -2.0659 | -2.074 | -2.0848 | -2.0945 | -2.1006 | -2.1036 | -2.1018 | -2.0866 | -2.0703 | -2.0523 | -2.0332 | -2.0148 | -1.9969 | -1.9786 | -1.9622 | -1.9448 | -1.9335
CR AM | T5 | Mybster | MYBS_P | 2.7678 | 2.7556 | 2.7271 | 2.6982 | 2.6989 | 2.7185 | 2.7729 | 2.8186 | 2.8431 | 2.8371 | 2.8227 | 2.8067 | 2.7929 | 2.7811 | 2.7741 | 2.7845 | 2.7957 | 2.8076 | 2.821 | 2.8344 | 2.8489 | 2.8659 | 2.883 | 2.9023 | 2.9217
CR AM | T1 | Nairn | NAIR_P | 6.2918 | 6.2644 | 6.1998 | 6.1351 | 6.1381 | 6.1842 | 6.31 | 6.4162 | 6.475 | 6.4651 | 6.437 | 6.4066 | 6.3821 | 6.3641 | 6.3586 | 6.3948 | 6.4344 | 6.4769 | 6.5234 | 6.5699 | 6.6179 | 6.6699 | 6.7201 | 6.7756 | 6.8205
CR AM | T1 | Orrin | ORRI_P | 0 | 0 | 0 | 0 | 0 | 0 | 0 | 0 | 0 | 0 | 0 | 0 | 0 | 0 | 0 | 0 | 0 | 0 | 0 | 0 | 0 | 0 | 0 | 0 | 0
CR AM | T2 | Persley | PERS_P | -1.3664 | -1.372 | -1.3862 | -1.401 | -1.4011 | -1.3914 | -1.3643 | -1.3425 | -1.331 | -1.3334 | -1.3391 | -1.3451 | -1.3497 | -1.3527 | -1.3529 | -1.3441 | -1.3347 | -1.3246 | -1.3137 | -1.3031 | -1.2925 | -1.2814 | -1.2711 | -1.26 | -1.2518
CR AM | T2 | Peterhead Shell | PEHS_P | -0.038624 | -0.038803 | -0.039202 | -0.039602 | -0.039567 | -0.039255 | -0.038435 | -0.03777 | -0.03742 | -0.037492 | -0.037685 | -0.037906 | -0.038107 | -0.038286 | -0.038406 | -0.038285 | -0.038157 | -0.038025 | -0.037876 | -0.037725 | -0.037558 | -0.037356 | -0.03715 | -0.036917 | -0.036664
CR AM | T2 | Peterhead Grange | PEHG_P | 2.8731 | 2.865 | 2.8347 | 2.7987 | 2.7901 | 2.8 | 2.8415 | 2.8735 | 2.888 | 2.8768 | 2.8616 | 2.8478 | 2.8386 | 2.8334 | 2.8345 | 2.8536 | 2.8743 | 2.8975 | 2.9226 | 2.9473 | 2.9719 | 2.9977 | 3.0214 | 3.0471 | 3.065
CR AM | T3 | Port Ann | PORA_P | 1.7987 | 1.7942 | 1.7751 | 1.7513 | 1.7443 | 1.7486 | 1.7721 | 1.7896 | 1.7966 | 1.7882 | 1.7778 | 1.7684 | 1.762 | 1.7581 | 1.7578 | 1.7685 | 1.78 | 1.793 | 1.8072 | 1.821 | 1.8348 | 1.8495 | 1.863 | 1.8776 | 1.8883
CR AM | T1 | Quoich | QUOI_P | 0 | 0 | 0 | 0 | 0 | 0 | 0 | 0 | 0 | 0 | 0 | 0 | 0 | 0 | 0 | 0 | 0 | 0 | 0 | 0 | 0 | 0 | 0 | 0 | 0
CR AM | T4 | Rannoch | RANN_P | 0.91682 | 0.91356 | 0.90408 | 0.894 | 0.89324 | 0.89859 | 0.91485 | 0.92826 | 0.93547 | 0.93368 | 0.93008 | 0.92675 | 0.92488 | 0.92441 | 0.9262 | 0.93427 | 0.94318 | 0.95295 | 0.96346 | 0.97387 | 0.98419 | 0.99466 | 1.0043 | 1.0147 | 1.021
CR AM | T2 | Redmoss | REDM_P | 3.4602 | 3.4434 | 3.4083 | 3.376 | 3.3823 | 3.4128 | 3.489 | 3.5547 | 3.5926 | 3.5905 | 3.5767 | 3.5608 | 3.5478 | 3.5381 | 3.5354 | 3.5564 | 3.5795 | 3.6039 | 3.6306 | 3.6576 | 3.6855 | 3.7155 | 3.7447 | 3.7771 | 3.8031
CR AM | T5 | Shin | SHIN_P | -1.0009 | -1.0053 | -1.0157 | -1.0265 | -1.0262 | -1.0188 | -0.99837 | -0.98193 | -0.97337 | -0.97544 | -0.9804 | -0.98593 | -0.9908 | -0.99498 | -0.9975 | -0.99373 | -0.98973 | -0.98552 | -0.98083 | -0.97615 | -0.97116 | -0.96537 | -0.95961 | -0.9532 | -0.94681
CR AM | T3 | Sloy | SLOY_P | 0.40633 | 0.40425 | 0.40013 | 0.39632 | 0.3971 | 0.40071 | 0.40974 | 0.4175 | 0.42187 | 0.42134 | 0.41927 | 0.4168 | 0.41449 | 0.41238 | 0.4109 | 0.41202 | 0.41321 | 0.4144 | 0.41578 | 0.41721 | 0.41886 | 0.42095 | 0.42318 | 0.42576 | 0.42878
CR AM | T2 | St Fergus Gas Terminal | SFEG_P | 2.0936 | 2.0864 | 2.0646 | 2.0404 | 2.0372 | 2.0478 | 2.0829 | 2.1112 | 2.1256 | 2.1195 | 2.1092 | 2.0993 | 2.0923 | 2.0879 | 2.088 | 2.1015 | 2.1163 | 2.1326 | 2.1503 | 2.1678 | 2.1854 | 2.204 | 2.2215 | 2.2405 | 2.2544
CR AM | T4 | St Fillans | SFIL_P | 1.8072 | 1.8007 | 1.7819 | 1.7616 | 1.7595 | 1.7695 | 1.8009 | 1.8264 | 1.8396 | 1.8347 | 1.8259 | 1.8173 | 1.811 | 1.8069 | 1.8067 | 1.8181 | 1.8305 | 1.8442 | 1.8591 | 1.8738 | 1.8887 | 1.9045 | 1.9194 | 1.9357 | 1.9479
CR AM | T2 | Strichen | STRI_P | 0.83461 | 0.83169 | 0.82305 | 0.81375 | 0.81292 | 0.81767 | 0.83231 | 0.84438 | 0.85089 | 0.84931 | 0.84617 | 0.84331 | 0.84183 | 0.84169 | 0.84365 | 0.85137 | 0.8599 | 0.86927 | 0.87933 | 0.88929 | 0.89913 | 0.90906 | 0.91816 | 0.92796 | 0.93369
CR AM | T2 | Tarland | TARL_P | 0.65466 | 0.65292 | 0.64619 | 0.63893 | 0.63808 | 0.64165 | 0.6527 | 0.66197 | 0.66764 | 0.66804 | 0.66818 | 0.66945 | 0.67277 | 0.67824 | 0.68649 | 0.70027 | 0.71574 | 0.73279 | 0.75083 | 0.76862 | 0.78569 | 0.80172 | 0.81579 | 0.83058 | 0.83527
CR AM | T3 | Taynuilt | TAYN_P | 2.1423 | 2.1362 | 2.1135 | 2.0863 | 2.0794 | 2.0862 | 2.1166 | 2.1399 | 2.15 | 2.1408 | 2.1286 | 2.1171 | 2.1088 | 2.1033 | 2.1019 | 2.1137 | 2.1263 | 2.1405 | 2.156 | 2.1712 | 2.1865 | 2.2031 | 2.2185 | 2.2352 | 2.2484
CR AM | T5 | Thurso | THSO_P | 10.7967 | 10.7497 | 10.6389 | 10.5278 | 10.5334 | 10.6136 | 10.8308 | 11.0151 | 11.1187 | 11.1049 | 11.0607 | 11.0128 | 10.976 | 10.9513 | 10.9494 | 11.0204 | 11.0984 | 11.1823 | 11.2736 | 11.365 | 11.4581 | 11.5568 | 11.651 | 11.7546 | 11.8324
CR AM | T4 | Tummel Bridge | TUMB_P | 1.2404 | 1.2359 | 1.223 | 1.2089 | 1.2074 | 1.214 | 1.2354 | 1.2527 | 1.2614 | 1.2577 | 1.2512 | 1.2447 | 1.2396 | 1.2359 | 1.2347 | 1.2412 | 1.2483 | 1.2561 | 1.2647 | 1.2732 | 1.2819 | 1.2913 | 1.3004 | 1.3104 | 1.3187
CR AM | T2 | Willowdale | WIOW_P | -1.4021 | -1.4089 | -1.4233 | -1.4368 | -1.4341 | -1.4212 | -1.3895 | -1.3633 | -1.3488 | -1.3497 | -1.3549 | -1.361 | -1.3661 | -1.37 | -1.3712 | -1.3633 | -1.3546 | -1.3456 | -1.3359 | -1.3262 | -1.3163 | -1.3057 | -1.2956 | -1.2846 | -1.2757
CR AM | T2 | Woodhill | WOHI_P | -0.47373 | -0.47564 | -0.48057 | -0.48581 | -0.48594 | -0.48271 | -0.47349 | -0.46611 | -0.4623 | -0.46332 | -0.46553 | -0.46786 | -0.46974 | -0.47115 | -0.47166 | -0.46912 | -0.4664 | -0.46348 | -0.46032 | -0.45721 | -0.45405 | -0.45064 | -0.44741 | -0.44389 | -0.441
CR AM | T2 | Rothienorman | G_EXTRA_13 | 0 | 0 | 0 | 0 | 0.60967 | 0.61424 | 0.62672 | 0.63724 | 0.64298 | 0.64183 | 0.6388 | 0.63548 | 0.63268 | 0.63043 | 0.62934 | 0.6323 | 0.6355 | 0.63893 | 0.64271 | 0.64651 | 0.65051 | 0.65499 | 0.65939 | 0.66432 | 0.66876
CR AM | #N/A | Finstown | G_EXTRA_14 | 0 | 0 | 0 | 0 | 0 | 0 | 0 | 0 | 0 | 0 | 0 | 0 | 0 | 0 | 0 | 0 | 0 | 0 | 0 | 0 | 0 | 0 | 0 | 0 | 0
CR AM | T4 | Lunanhead Kirriemuir | B_EXTRA_1 | 20 | 20 | 20 | 20 | 20 | 20 | 20 | 20 | 20 | 20 | 20 | 20 | 20 | 20 | 20 | 20 | 20 | 20 | 20 | 20 | 20 | 20 | 20 | 20 | 20
CR AM | T2 | St Fergus Compressor | T_SFGSD-1 | 33 | 33 | 33 | 33 | 33 | 33 | 33 | 33 | 33 | 33 | 33 | 33 | 33 | 33 | 33 | 33 | 33 | 33 | 33 | 33 | 33 | 33 | 33 | 33 | 33
CR AM | T2 | St Fergus Mobil | T_STFERGD-1 | 7 | 7 | 7 | 7 | 7 | 7 | 7 | 7 | 7 | 7 | 7 | 7 | 7 | 7 | 7 | 7 | 7 | 7 | 7 | 7 | 7 | 7 | 7 | 7 | 7
CR AM | T2 | Hydrogen-SMR-1 | B_EXTRA_2 | 0 | 0 | 0 | 0 | 0 | 0 | 0 | 0 | 0 | 0 | 0 | 0 | 0 | 0 | 0 | 0 | 0 | 0 | 0 | 0 | 0 | 0 | 0 | 0 | 0
TD AM | T4 | Abernethy | ABNE_P | 3.1728 | 3.1614 | 3.1269 | 3.0859 | 3.0789 | 3.0919 | 3.1403 | 3.1769 | 3.1899 | 3.1748 | 3.1525 | 3.1303 | 3.1161 | 3.1049 | 3.0904 | 3.1018 | 3.1136 | 3.1236 | 3.1374 | 3.1499 | 3.1623 | 3.1709 | 3.1747 | 3.1741 | 3.1598
TD AM | T5 | Alness | ALNE_P | -0.48488 | -0.48699 | -0.49227 | -0.49831 | -0.49865 | -0.49562 | -0.48655 | -0.47958 | -0.47663 | -0.4782 | -0.48118 | -0.48436 | -0.48652 | -0.48821 | -0.49048 | -0.48848 | -0.48643 | -0.48471 | -0.48244 | -0.48039 | -0.47839 | -0.47697 | -0.47628 | -0.47623 | -0.47829
TD AM | T4 | Arbroath | ARBR_P | -1.2574 | -1.261 | -1.2749 | -1.2928 | -1.2979 | -1.2947 | -1.2777 | -1.266 | -1.2631 | -1.2704 | -1.2799 | -1.2888 | -1.2941 | -1.2981 | -1.3032 | -1.2977 | -1.292 | -1.287 | -1.2802 | -1.2741 | -1.2681 | -1.2639 | -1.2617 | -1.2615 | -1.2673
TD AM | T3 | Ardkinglas | ARDK_P | 0 | 0 | 0 | 0 | 0 | 0 | 0 | 0 | 0 | 0 | 0 | 0 | 0 | 0 | 0 | 0 | 0 | 0 | 0 | 0 | 0 | 0 | 0 | 0 | 0
TD AM | T1 | Ardmore | ARMO_P | 11.245 | 11.1961 | 11.0745 | 10.9383 | 10.93 | 10.9947 | 11.1936 | 11.3507 | 11.4167 | 11.3737 | 11.2964 | 11.2142 | 11.1553 | 11.1057 | 11.0409 | 11.0706 | 11.1001 | 11.1206 | 11.1535 | 11.182 | 11.2107 | 11.2286 | 11.2316 | 11.2203 | 11.17
TD AM | T1 | Beauly | BEAU_P | 1.9211 | 1.9128 | 1.892 | 1.8689 | 1.8676 | 1.8788 | 1.913 | 1.9402 | 1.9518 | 1.945 | 1.9324 | 1.9191 | 1.9099 | 1.9025 | 1.8928 | 1.8995 | 1.9063 | 1.9118 | 1.9194 | 1.9263 | 1.9331 | 1.9378 | 1.9397 | 1.939 | 1.9305
TD AM | T1 | Berryburn | BERB_P | 0 | 0 | 0 | 0 | 0 | 0 | 0 | 0 | 0 | 0 | 0 | 0 | 0 | 0 | 0 | 0 | 0 | 0 | 0 | 0 | 0 | 0 | 0 | 0 | 0
TD AM | T1 | Boat of Garten | BOAG_P | -1.6053 | -1.6123 | -1.6298 | -1.6498 | -1.6511 | -1.6413 | -1.6116 | -1.589 | -1.5797 | -1.5856 | -1.5964 | -1.6079 | -1.6163 | -1.6234 | -1.6328 | -1.6283 | -1.6239 | -1.6207 | -1.6158 | -1.6115 | -1.6073 | -1.6046 | -1.6041 | -1.6056 | -1.6128
TD AM | T4 | Braco West | BRAC_P | 4.1672 | 4.1521 | 4.1066 | 4.0521 | 4.0421 | 4.0582 | 4.1208 | 4.1674 | 4.1828 | 4.1607 | 4.1286 | 4.0959 | 4.0729 | 4.0529 | 4.0274 | 4.0347 | 4.0416 | 4.0451 | 4.0535 | 4.0601 | 4.0674 | 4.0707 | 4.0689 | 4.062 | 4.0428
TD AM | T4 | Bridge of Dun | BRID_P | 6.8858 | 6.862 | 6.7869 | 6.6963 | 6.6785 | 6.7039 | 6.8052 | 6.8805 | 6.9053 | 6.8699 | 6.8195 | 6.7694 | 6.7367 | 6.7101 | 6.6759 | 6.6969 | 6.7182 | 6.7352 | 6.7606 | 6.783 | 6.8056 | 6.8205 | 6.8255 | 6.8212 | 6.7898
TD AM | T1 | Broadford | BROA_P | 0.71744 | 0.71431 | 0.70655 | 0.69784 | 0.69727 | 0.70136 | 0.71399 | 0.72394 | 0.72806 | 0.7252 | 0.72013 | 0.7147 | 0.71072 | 0.70729 | 0.70283 | 0.70434 | 0.70579 | 0.70662 | 0.70822 | 0.70955 | 0.71093 | 0.71167 | 0.71153 | 0.71049 | 0.70727
TD AM | T5 | Brora | BROR_P | 0.19826 | 0.19739 | 0.19525 | 0.19284 | 0.1927 | 0.19385 | 0.19737 | 0.20016 | 0.20134 | 0.20062 | 0.19929 | 0.19788 | 0.19689 | 0.19607 | 0.195 | 0.1956 | 0.19622 | 0.19668 | 0.19736 | 0.19797 | 0.19857 | 0.19897 | 0.19909 | 0.19896 | 0.19808
TD AM | T4 | Burghmuir | BUMU_P | 0.91438 | 0.91109 | 0.90114 | 0.8893 | 0.88725 | 0.89097 | 0.90489 | 0.91539 | 0.91908 | 0.91465 | 0.90812 | 0.90161 | 0.89737 | 0.89398 | 0.88959 | 0.89263 | 0.89574 | 0.89828 | 0.90195 | 0.90522 | 0.90848 | 0.9107 | 0.91157 | 0.91119 | 0.90706
TD AM | T3 | Carradale | CAAD_P | 0.92792 | 0.92424 | 0.91411 | 0.90214 | 0.90033 | 0.90438 | 0.919 | 0.93003 | 0.93374 | 0.92871 | 0.92102 | 0.91287 | 0.90651 | 0.90056 | 0.89303 | 0.89266 | 0.8919 | 0.89017 | 0.88935 | 0.88823 | 0.88737 | 0.88598 | 0.88379 | 0.88059 | 0.87625
TD AM | T5 | Cassley | CASS_P | -0.035676 | -0.035801 | -0.036185 | -0.036629 | -0.036664 | -0.036438 | -0.035775 | -0.035238 | -0.034943 | -0.034919 | -0.034927 | -0.03489 | -0.034706 | -0.034417 | -0.034084 | -0.033407 | -0.032678 | -0.031946 | -0.031184 | -0.030481 | -0.029846 | -0.02933 | -0.028934 | -0.028608 | -0.028693
TD AM | T1 | Ceannacroc | CEAN_P | 0 | 0 | 0 | 0 | 0 | 0 | 0 | 0 | 0 | 0 | 0 | 0 | 0 | 0 | 0 | 0 | 0 | 0 | 0 | 0 | 0 | 0 | 0 | 0 | 0
TD AM | T4 | Charleston | CHAR_P | 1.2682 | 1.2644 | 1.2505 | 1.2327 | 1.2279 | 1.2308 | 1.247 | 1.2583 | 1.2607 | 1.2527 | 1.2423 | 1.2321 | 1.2252 | 1.2192 | 1.2117 | 1.2137 | 1.2155 | 1.2165 | 1.2189 | 1.2209 | 1.223 | 1.2239 | 1.2233 | 1.221 | 1.2151
TD AM | T3 | Clachan | CLAC_P | 0 | 0 | 0 | 0 | 0 | 0 | 0 | 0 | 0 | 0 | 0 | 0 | 0 | 0 | 0 | 0 | 0 | 0 | 0 | 0 | 0 | 0 | 0 | 0 | 0
TD AM | T2 | Clayhills | CLAY_P | 2.8049 | 2.7862 | 2.7555 | 2.7299 | 2.7414 | 2.771 | 2.8402 | 2.8995 | 2.9296 | 2.9256 | 2.9052 | 2.8806 | 2.8585 | 2.8391 | 2.8142 | 2.8163 | 2.8184 | 2.8176 | 2.8183 | 2.8186 | 2.8176 | 2.8158 | 2.811 | 2.8035 | 2.7894
TD AM | T4 | Coupar Angus | COUA_P | 6.917 | 6.8921 | 6.8167 | 6.727 | 6.7112 | 6.7391 | 6.844 | 6.9231 | 6.9504 | 6.9162 | 6.866 | 6.8156 | 6.7822 | 6.7548 | 6.7196 | 6.7402 | 6.7611 | 6.7774 | 6.8021 | 6.8238 | 6.8457 | 6.86 | 6.8644 | 6.8597 | 6.8283
TD AM | T2 | CraigieBuckler | CRAI_P | -1.4975 | -1.5009 | -1.5189 | -1.5423 | -1.5514 | -1.5528 | -1.5391 | -1.5312 | -1.5337 | -1.5477 | -1.5651 | -1.5812 | -1.5929 | -1.6023 | -1.6129 | -1.6103 | -1.6069 | -1.6035 | -1.5984 | -1.5939 | -1.5908 | -1.589 | -1.59 | -1.593 | -1.6037
TD AM | T1 | Dallas | DALL_P | 0 | 0 | 0 | 0 | 0 | 0 | 0 | 0 | 0 | 0 | 0 | 0 | 0 | 0 | 0 | 0 | 0 | 0 | 0 | 0 | 0 | 0 | 0 | 0 | 0
TD AM | T5 | Dounreay | DOUN_P | 4.034 | 4.0164 | 3.9727 | 3.9234 | 3.9199 | 3.9426 | 4.0133 | 4.0688 | 4.0915 | 4.0748 | 4.0454 | 4.0139 | 3.9901 | 3.9692 | 3.942 | 3.9482 | 3.9536 | 3.9553 | 3.9613 | 3.9657 | 3.9707 | 3.9723 | 3.9694 | 3.9617 | 3.9434
TD AM | T4 | Dudhope | DUDH_P | 1.5856 | 1.5771 | 1.5603 | 1.5436 | 1.5462 | 1.5596 | 1.5936 | 1.6218 | 1.6356 | 1.6323 | 1.6226 | 1.6116 | 1.6032 | 1.5963 | 1.5869 | 1.5919 | 1.5969 | 1.6005 | 1.6056 | 1.6102 | 1.6147 | 1.6177 | 1.6186 | 1.6176 | 1.6107
TD AM | T5 | Dunbeath | DUBE_P | -1.7538 | -1.7614 | -1.7806 | -1.8028 | -1.8045 | -1.7943 | -1.7624 | -1.7383 | -1.729 | -1.7366 | -1.7497 | -1.7641 | -1.7755 | -1.7861 | -1.7997 | -1.7986 | -1.7981 | -1.7994 | -1.7989 | -1.7991 | -1.7988 | -1.7999 | -1.8027 | -1.8077 | -1.8162
TD AM | T1 | Dunvegan | DUGR_P | 5.9336 | 5.9079 | 5.8437 | 5.772 | 5.7677 | 5.802 | 5.9072 | 5.9904 | 6.0255 | 6.0033 | 5.963 | 5.9203 | 5.89 | 5.8649 | 5.8318 | 5.8489 | 5.8661 | 5.8787 | 5.8979 | 5.9147 | 5.9316 | 5.9425 | 5.9453 | 5.9405 | 5.9141
TD AM | T2 | Dyce | DYCE_P | 6.1902 | 6.163 | 6.0946 | 6.0181 | 6.0113 | 6.0401 | 6.1404 | 6.2178 | 6.2429 | 6.2079 | 6.1488 | 6.0881 | 6.0384 | 5.9956 | 5.9441 | 5.945 | 5.9468 | 5.9451 | 5.9477 | 5.9489 | 5.9468 | 5.9423 | 5.9301 | 5.9118 | 5.8764
TD AM | T1 | elgin | ELGI_P | 2.0944 | 2.0849 | 2.0624 | 2.0379 | 2.0376 | 2.0512 | 2.0904 | 2.1219 | 2.1363 | 2.1301 | 2.1173 | 2.1038 | 2.0947 | 2.0879 | 2.0787 | 2.0879 | 2.0975 | 2.1057 | 2.1164 | 2.1262 | 2.1358 | 2.1428 | 2.1465 | 2.1473 | 2.1382
TD AM | T1 | Fasnakyle | FASN_P | 0 | 0 | 0 | 0 | 0 | 0 | 0 | 0 | 0 | 0 | 0 | 0 | 0 | 0 | 0 | 0 | 0 | 0 | 0 | 0 | 0 | 0 | 0 | 0 | 0
TD AM | T2 | Fetteresso | FETT_P | 0 | 0 | 0 | 0 | 0 | 0 | 0 | 0 | 0 | 0 | 0 | 0 | 0 | 0 | 0 | 0 | 0 | 0 | 0 | 0 | 0 | 0 | 0 | 0 | 0
TD AM | T2 | Fiddes | FIDD_P | -0.13399 | -0.13439 | -0.13588 | -0.13783 | -0.1384 | -0.13811 | -0.13633 | -0.13514 | -0.13493 | -0.13585 | -0.13705 | -0.13827 | -0.13918 | -0.14002 | -0.14107 | -0.14106 | -0.14111 | -0.14128 | -0.14128 | -0.14134 | -0.14135 | -0.14148 | -0.14176 | -0.14221 | -0.14293
TD AM | T1 | Fort Augustus | FAUG_P | -0.66909 | -0.67202 | -0.67935 | -0.68784 | -0.68853 | -0.68468 | -0.67256 | -0.66347 | -0.66004 | -0.66308 | -0.66829 | -0.67403 | -0.67867 | -0.68304 | -0.6887 | -0.68878 | -0.68915 | -0.69028 | -0.69074 | -0.69143 | -0.69195 | -0.69287 | -0.69442 | -0.69677 | -0.70012
TD AM | T1 | Fort William | FWIL_P | 3.6323 | 3.6164 | 3.577 | 3.5325 | 3.5291 | 3.5491 | 3.6121 | 3.6614 | 3.6807 | 3.6644 | 3.6364 | 3.6061 | 3.5825 | 3.5609 | 3.5331 | 3.5347 | 3.5351 | 3.5318 | 3.532 | 3.5311 | 3.5309 | 3.5283 | 3.5222 | 3.512 | 3.4954
TD AM | T2 | Fraserburgh | FRAS_P | 3.0827 | 3.0719 | 3.0383 | 2.9977 | 2.9899 | 3.0015 | 3.0471 | 3.0812 | 3.0926 | 3.0771 | 3.0548 | 3.0327 | 3.0183 | 3.0066 | 2.9917 | 3.0015 | 3.0116 | 3.0197 | 3.0317 | 3.0423 | 3.0529 | 3.06 | 3.0627 | 3.0611 | 3.0471
TD AM | T1 | Glenfarclas | GLEF_P | 0 | 0 | 0 | 0 | 0 | 0 | 0 | 0 | 0 | 0 | 0 | 0 | 0 | 0 | 0 | 0 | 0 | 0 | 0 | 0 | 0 | 0 | 0 | 0 | 0
TD AM | T1 | Grudie Bridge | GRUB_P | -1.032 | -1.0365 | -1.0478 | -1.0609 | -1.062 | -1.0561 | -1.0375 | -1.0235 | -1.0183 | -1.0231 | -1.0312 | -1.0403 | -1.0476 | -1.0546 | -1.0636 | -1.0641 | -1.065 | -1.0672 | -1.0683 | -1.0698 | -1.071 | -1.0728 | -1.0755 | -1.0794 | -1.0846
TD AM | T1 | Inverness | INNE_P | 3.1058 | 3.0923 | 3.0588 | 3.0215 | 3.0195 | 3.0378 | 3.0933 | 3.1375 | 3.1566 | 3.1459 | 3.126 | 3.1051 | 3.091 | 3.08 | 3.0654 | 3.0774 | 3.09 | 3.1004 | 3.1144 | 3.1272 | 3.1397 | 3.1486 | 3.1528 | 3.1528 | 3.1391
TD AM | T1 | Keith | KEIT_P | 3.1345 | 3.1201 | 3.0862 | 3.0488 | 2.1515 | 2.165 | 2.2053 | 2.2371 | 2.2503 | 2.2412 | 2.2245 | 2.2061 | 2.1916 | 2.1783 | 2.1611 | 2.1621 | 2.1623 | 2.1603 | 2.1603 | 2.1596 | 2.1593 | 2.1577 | 2.1539 | 2.1477 | 2.1377
TD AM | T4 | Killin | KIIN_P | 3.3625 | 3.344 | 3.3104 | 3.2861 | 3.3053 | 3.3496 | 3.4419 | 3.5256 | 3.5813 | 3.6041 | 3.6188 | 3.638 | 3.6728 | 3.7227 | 3.7803 | 3.8836 | 3.9995 | 4.1217 | 4.2518 | 4.3787 | 4.4976 | 4.6002 | 4.6835 | 4.7568 | 4.7469
TD AM | T1 | Kinlochleven | KINL_P | 6.8555 | 6.8257 | 6.7516 | 6.6689 | 6.664 | 6.7038 | 6.8255 | 6.9219 | 6.9628 | 6.9376 | 6.8916 | 6.8429 | 6.8087 | 6.7806 | 6.7436 | 6.7647 | 6.7861 | 6.8024 | 6.8263 | 6.8475 | 6.8686 | 6.8826 | 6.8871 | 6.8827 | 6.8522
TD AM | T2 | Kintore | KINT_P | -3.4183 | -3.4301 | -3.4674 | -3.5122 | -3.9193 | -3.9018 | -3.8397 | -3.7934 | -3.7751 | -3.7888 | -3.8096 | -3.8289 | -3.8366 | -3.8386 | -3.8421 | -3.8117 | -3.779 | -3.7475 | -3.711 | -3.6772 | -3.6453 | -3.6203 | -3.6033 | -3.592 | -3.6067
TD AM | T5 | Lairg | LAIR_P | 0.015187 | 0.015121 | 0.014956 | 0.014769 | 0.014754 | 0.014836 | 0.015099 | 0.015304 | 0.015383 | 0.015313 | 0.015193 | 0.015063 | 0.01496 | 0.014864 | 0.014742 | 0.014741 | 0.014734 | 0.014711 | 0.014703 | 0.014689 | 0.01468 | 0.014661 | 0.014629 | 0.014581 | 0.014511
TD AM | T4 | Lunanhead | LUNA_P | 1.5537 | 1.5482 | 1.5313 | 1.5111 | 1.5074 | 1.5135 | 1.5369 | 1.5544 | 1.5605 | 1.5528 | 1.5417 | 1.5306 | 1.5235 | 1.5178 | 1.5104 | 1.5156 | 1.5209 | 1.5253 | 1.5316 | 1.5372 | 1.5428 | 1.5466 | 1.5481 | 1.5476 | 1.5405
TD AM | T4 | Lyndhurst | LYND_P | -0.42753 | -0.42876 | -0.43348 | -0.43958 | -0.44128 | -0.4402 | -0.43439 | -0.43039 | -0.42941 | -0.43192 | -0.43515 | -0.43824 | -0.44009 | -0.44151 | -0.44332 | -0.44155 | -0.43971 | -0.43811 | -0.4359 | -0.43394 | -0.43199 | -0.43064 | -0.42999 | -0.42996 | -0.43195
TD AM | T1 | Macduff | MACD_P | 2.2485 | 2.2394 | 2.2149 | 2.1867 | 2.1835 | 2.1947 | 2.232 | 2.2609 | 2.272 | 2.2621 | 2.2458 | 2.2288 | 2.2167 | 2.2063 | 2.1928 | 2.1977 | 2.2025 | 2.2054 | 2.2109 | 2.2155 | 2.2202 | 2.2229 | 2.2227 | 2.2196 | 2.2094
TD AM | T4 | Milton of Craigie | MILC_P | -2.0761 | -2.0818 | -2.1047 | -2.1348 | -2.1438 | -2.1394 | -2.1124 | -2.0941 | -2.0902 | -2.1029 | -2.1186 | -2.1335 | -2.142 | -2.1484 | -2.1565 | -2.1472 | -2.1375 | -2.1288 | -2.1172 | -2.1067 | -2.0965 | -2.0892 | -2.0854 | -2.0848 | -2.0944
TD AM | T5 | Mybster | MYBS_P | 2.7678 | 2.7557 | 2.7256 | 2.6917 | 2.6892 | 2.7045 | 2.7527 | 2.7905 | 2.8056 | 2.7935 | 2.7727 | 2.7502 | 2.7328 | 2.7171 | 2.6969 | 2.6993 | 2.7009 | 2.6997 | 2.7014 | 2.7021 | 2.7033 | 2.7025 | 2.6988 | 2.692 | 2.6794
TD AM | T1 | Nairn | NAIR_P | 6.2918 | 6.2645 | 6.1964 | 6.1203 | 6.1158 | 6.1521 | 6.2636 | 6.3517 | 6.3889 | 6.3652 | 6.3224 | 6.2769 | 6.2446 | 6.2177 | 6.1824 | 6.2002 | 6.218 | 6.2309 | 6.2508 | 6.2682 | 6.2857 | 6.2969 | 6.2996 | 6.2942 | 6.2661
TD AM | T1 | Orrin | ORRI_P | 0 | 0 | 0 | 0 | 0 | 0 | 0 | 0 | 0 | 0 | 0 | 0 | 0 | 0 | 0 | 0 | 0 | 0 | 0 | 0 | 0 | 0 | 0 | 0 | 0
TD AM | T2 | Persley | PERS_P | -1.3664 | -1.372 | -1.3879 | -1.4058 | -1.4081 | -1.4025 | -1.3806 | -1.3643 | -1.3595 | -1.3671 | -1.3797 | -1.3924 | -1.4024 | -1.4106 | -1.4204 | -1.4178 | -1.4147 | -1.412 | -1.4082 | -1.4048 | -1.4025 | -1.401 | -1.4018 | -1.4042 | -1.4125
TD AM | T2 | Peterhead Shell | PEHS_P | -0.038624 | -0.038802 | -0.039224 | -0.039697 | -0.039712 | -0.039462 | -0.038725 | -0.038164 | -0.037939 | -0.038094 | -0.038381 | -0.038702 | -0.038962 | -0.039205 | -0.039522 | -0.039512 | -0.039517 | -0.039565 | -0.039576 | -0.039599 | -0.039614 | -0.039654 | -0.03973 | -0.039852 | -0.04004
TD AM | T2 | Peterhead Grange | PEHG_P | 2.8731 | 2.865 | 2.8334 | 2.793 | 2.7815 | 2.7877 | 2.8235 | 2.8486 | 2.8544 | 2.8372 | 2.8157 | 2.7954 | 2.7833 | 2.774 | 2.7622 | 2.7727 | 2.7835 | 2.793 | 2.8064 | 2.8184 | 2.8305 | 2.8388 | 2.8426 | 2.8423 | 2.8291
TD AM | T3 | Port Ann | PORA_P | 1.7987 | 1.7942 | 1.7743 | 1.748 | 1.7392 | 1.7413 | 1.7614 | 1.7747 | 1.7764 | 1.7644 | 1.7501 | 1.7367 | 1.7286 | 1.722 | 1.7138 | 1.7191 | 1.7244 | 1.7289 | 1.7357 | 1.7417 | 1.7479 | 1.7519 | 1.7532 | 1.752 | 1.7435
TD AM | T1 | Quoich | QUOI_P | 0 | 0 | 0 | 0 | 0 | 0 | 0 | 0 | 0 | 0 | 0 | 0 | 0 | 0 | 0 | 0 | 0 | 0 | 0 | 0 | 0 | 0 | 0 | 0 | 0
TD AM | T4 | Rannoch | RANN_P | 0.91682 | 0.91356 | 0.90363 | 0.89198 | 0.89015 | 0.89416 | 0.90845 | 0.91941 | 0.92364 | 0.91987 | 0.91417 | 0.90871 | 0.90579 | 0.90403 | 0.9016 | 0.90697 | 0.91274 | 0.91818 | 0.92486 | 0.93108 | 0.93712 | 0.94177 | 0.94468 | 0.94621 | 0.94217
TD AM | T2 | Redmoss | REDM_P | 3.4602 | 3.4434 | 3.405 | 3.3647 | 3.365 | 3.3856 | 3.4483 | 3.4988 | 3.5189 | 3.504 | 3.4744 | 3.4434 | 3.4184 | 3.3976 | 3.3723 | 3.3777 | 3.384 | 3.3885 | 3.3956 | 3.4017 | 3.4057 | 3.4078 | 3.4051 | 3.3986 | 3.3795
TD AM | T5 | Shin | SHIN_P | -1.0009 | -1.0053 | -1.0162 | -1.0289 | -1.0299 | -1.024 | -1.0057 | -0.99193 | -0.98657 | -0.99081 | -0.9982 | -1.0063 | -1.0127 | -1.0185 | -1.026 | -1.0252 | -1.0245 | -1.025 | -1.0243 | -1.0241 | -1.0236 | -1.0239 | -1.0253 | -1.0279 | -1.0327
TD AM | T3 | Sloy | SLOY_P | 0.40633 | 0.40425 | 0.39989 | 0.3953 | 0.39556 | 0.3985 | 0.40656 | 0.41308 | 0.41598 | 0.41455 | 0.41151 | 0.40805 | 0.40519 | 0.40251 | 0.39904 | 0.39898 | 0.39875 | 0.39804 | 0.39767 | 0.39719 | 0.3968 | 0.39621 | 0.39528 | 0.39393 | 0.3921
TD AM | T2 | St Fergus Gas Terminal | SFEG_P | 2.0936 | 2.0864 | 2.0636 | 2.0359 | 2.0305 | 2.0381 | 2.0688 | 2.0917 | 2.0993 | 2.0888 | 2.0738 | 2.0591 | 2.0497 | 2.0423 | 2.0328 | 2.0402 | 2.0477 | 2.0541 | 2.0631 | 2.0712 | 2.0792 | 2.0848 | 2.0871 | 2.0866 | 2.0771
TD AM | T4 | St Fillans | SFIL_P | 1.8072 | 1.8007 | 1.781 | 1.7576 | 1.7536 | 1.7609 | 1.7885 | 1.8092 | 1.8165 | 1.8078 | 1.7949 | 1.7821 | 1.7738 | 1.7671 | 1.7585 | 1.7646 | 1.7708 | 1.7759 | 1.7832 | 1.7898 | 1.7963 | 1.8008 | 1.8026 | 1.8019 | 1.7937
TD AM | T2 | Strichen | STRI_P | 0.83461 | 0.8317 | 0.82264 | 0.81193 | 0.81014 | 0.81367 | 0.82653 | 0.83638 | 0.84018 | 0.8368 | 0.83175 | 0.82695 | 0.82453 | 0.8232 | 0.82134 | 0.82661 | 0.83228 | 0.8377 | 0.84428 | 0.85044 | 0.8564 | 0.86103 | 0.86401 | 0.86571 | 0.86205
TD AM | T2 | Tarland | TARL_P | 0.65466 | 0.65292 | 0.64589 | 0.63754 | 0.63588 | 0.63849 | 0.64815 | 0.65575 | 0.65937 | 0.6583 | 0.65694 | 0.6567 | 0.65937 | 0.66392 | 0.66928 | 0.68118 | 0.69446 | 0.70841 | 0.72372 | 0.73851 | 0.75253 | 0.76432 | 0.77355 | 0.78124 | 0.77868
TD AM | T3 | Taynuilt | TAYN_P | 2.1423 | 2.1362 | 2.1126 | 2.0821 | 2.0731 | 2.0772 | 2.1034 | 2.1215 | 2.1251 | 2.1116 | 2.0946 | 2.0783 | 2.0679 | 2.0592 | 2.0483 | 2.0536 | 2.0589 | 2.0629 | 2.0696 | 2.0754 | 2.0814 | 2.085 | 2.0857 | 2.0834 | 2.0734
TD AM | T5 | Thurso | THSO_P | 10.7967 | 10.7498 | 10.6331 | 10.5024 | 10.495 | 10.5583 | 10.7509 | 10.9041 | 10.9704 | 10.9329 | 10.8633 | 10.7896 | 10.7393 | 10.6994 | 10.6463 | 10.6858 | 10.7265 | 10.7597 | 10.8054 | 10.8465 | 10.8871 | 10.9156 | 10.9281 | 10.9262 | 10.8784
TD AM | T4 | Tummel Bridge | TUMB_P | 1.2404 | 1.2359 | 1.2224 | 1.2062 | 1.2033 | 1.2082 | 1.2269 | 1.2409 | 1.2457 | 1.2393 | 1.23 | 1.2206 | 1.2141 | 1.2087 | 1.2017 | 1.2046 | 1.2074 | 1.2093 | 1.2127 | 1.2156 | 1.2186 | 1.2203 | 1.2204 | 1.2189 | 1.2132
TD AM | T2 | Willowdale | WIOW_P | -1.4021 | -1.4089 | -1.425 | -1.4418 | -1.4415 | -1.4327 | -1.4061 | -1.3855 | -1.3776 | -1.3835 | -1.3952 | -1.4077 | -1.4181 | -1.4268 | -1.4377 | -1.4356 | -1.4331 | -1.4315 | -1.4288 | -1.4265 | -1.4251 | -1.4244 | -1.4257 | -1.4286 | -1.4367
TD AM | T2 | Woodhill | WOHI_P | -0.47373 | -0.47564 | -0.48118 | -0.48745 | -0.48838 | -0.48655 | -0.47912 | -0.47365 | -0.47215 | -0.475 | -0.4796 | -0.4843 | -0.48811 | -0.49138 | -0.49532 | -0.495 | -0.49457 | -0.49436 | -0.49377 | -0.49331 | -0.49316 | -0.49326 | -0.49405 | -0.49539 | -0.4984
TD AM | T2 | Rothienorman | G_EXTRA_13 | 0 | 0 | 0 | 0 | 0.60697 | 0.61057 | 0.62163 | 0.63034 | 0.63393 | 0.63142 | 0.62693 | 0.62212 | 0.61854 | 0.61541 | 0.61135 | 0.61248 | 0.61352 | 0.614 | 0.61514 | 0.61605 | 0.61702 | 0.61746 | 0.61716 | 0.6161 | 0.61329
TD AM | #N/A | Finstown | G_EXTRA_14 | 0 | 0 | 0 | 0 | 0 | 0 | 0 | 0 | 0 | 0 | 0 | 0 | 0 | 0 | 0 | 0 | 0 | 0 | 0 | 0 | 0 | 0 | 0 | 0 | 0
TD AM | T4 | Lunanhead Kirriemuir | B_EXTRA_1 | 20 | 20 | 20 | 20 | 20 | 20 | 20 | 20 | 20 | 20 | 20 | 20 | 20 | 20 | 20 | 20 | 20 | 20 | 20 | 20 | 20 | 20 | 20 | 20 | 20
TD AM | T2 | St Fergus Compressor | T_SFGSD-1 | 33 | 33 | 33 | 33 | 33 | 33 | 33 | 33 | 33 | 33 | 33 | 33 | 33 | 33 | 33 | 33 | 33 | 33 | 33 | 33 | 33 | 33 | 33 | 33 | 33
TD AM | T2 | St Fergus Mobil | T_STFERGD-1 | 7 | 7 | 7 | 7 | 7 | 7 | 7 | 7 | 7 | 7 | 7 | 7 | 7 | 7 | 7 | 7 | 7 | 7 | 7 | 7 | 7 | 7 | 7 | 7 | 7
TD AM | T2 | Hydrogen-SMR-1 | B_EXTRA_2 | 0 | 0 | 0 | 0 | 0 | 0 | 0 | 0 | 0 | 0 | 0 | 0 | 0 | 0 | 0.25354 | 0.54543 | 1.0575 | 1.5858 | 2.5505 | 3.5387 | 4.9235 | 6.8501 | 8.3634 | 9.8458 | 12.034
SP AM | T4 | Abernethy | ABNE_P | 3.1728 | 3.1614 | 3.1485 | 3.17 | 3.1621 | 3.1636 | 3.1564 | 3.1503 | 3.1404 | 3.1295 | 3.1203 | 3.1129 | 3.113 | 3.1141 | 3.1203 | 3.1348 | 3.151 | 3.1692 | 3.1919 | 3.2169 | 3.243 | 3.2715 | 3.3035 | 3.337 | 3.3704
SP AM | T5 | Alness | ALNE_P | -0.48488 | -0.487 | -0.48905 | -0.48568 | -0.4869 | -0.48651 | -0.48752 | -0.48834 | -0.48978 | -0.49144 | -0.49284 | -0.49391 | -0.49391 | -0.49372 | -0.49278 | -0.49066 | -0.48834 | -0.48577 | -0.48259 | -0.4791 | -0.47548 | -0.47154 | -0.4672 | -0.46272 | -0.45833
SP AM | T4 | Arbroath | ARBR_P | -1.2574 | -1.261 | -1.266 | -1.2575 | -1.2606 | -1.2604 | -1.2635 | -1.2663 | -1.2704 | -1.2749 | -1.2786 | -1.2817 | -1.2815 | -1.2807 | -1.2777 | -1.271 | -1.2633 | -1.255 | -1.2446 | -1.2335 | -1.222 | -1.2098 | -1.1963 | -1.1827 | -1.1693
SP AM | T3 | Ardkinglas | ARDK_P | 0 | 0 | 0 | 0 | 0 | 0 | 0 | 0 | 0 | 0 | 0 | 0 | 0 | 0 | 0 | 0 | 0 | 0 | 0 | 0 | 0 | 0 | 0 | 0 | 0
SP AM | T1 | Ardmore | ARMO_P | 11.245 | 11.1959 | 11.1487 | 11.2253 | 11.197 | 11.2058 | 11.182 | 11.1626 | 11.1289 | 11.09 | 11.0569 | 11.0309 | 11.0286 | 11.0297 | 11.0467 | 11.0897 | 11.1363 | 11.1883 | 11.2534 | 11.3254 | 11.3998 | 11.4816 | 11.5732 | 11.6694 | 11.7646
SP AM | T1 | Beauly | BEAU_P | 1.9211 | 1.9127 | 1.9047 | 1.9178 | 1.913 | 1.9146 | 1.9105 | 1.9073 | 1.9016 | 1.8951 | 1.8896 | 1.8853 | 1.8852 | 1.8857 | 1.8889 | 1.8967 | 1.9053 | 1.9149 | 1.9268 | 1.9401 | 1.954 | 1.9694 | 1.9865 | 2.0046 | 2.0225
SP AM | T1 | Berryburn | BERB_P | 0 | 0 | 0 | 0 | 0 | 0 | 0 | 0 | 0 | 0 | 0 | 0 | 0 | 0 | 0 | 0 | 0 | 0 | 0 | 0 | 0 | 0 | 0 | 0 | 0
SP AM | T1 | Boat of Garten | BOAG_P | -1.6053 | -1.6123 | -1.6191 | -1.608 | -1.6121 | -1.6108 | -1.6142 | -1.617 | -1.6219 | -1.6275 | -1.6324 | -1.6362 | -1.6365 | -1.6363 | -1.6338 | -1.6274 | -1.6205 | -1.6129 | -1.6035 | -1.5932 | -1.5826 | -1.5712 | -1.5586 | -1.5455 | -1.5328
SP AM | T4 | Braco West | BRAC_P | 4.1672 | 4.1521 | 4.135 | 4.163 | 4.1525 | 4.1543 | 4.1445 | 4.1361 | 4.1227 | 4.1078 | 4.095 | 4.0845 | 4.0835 | 4.0836 | 4.0899 | 4.1068 | 4.1254 | 4.1459 | 4.1716 | 4.1996 | 4.2282 | 4.2591 | 4.2938 | 4.3298 | 4.3656
SP AM | T4 | Bridge of Dun | BRID_P | 6.8858 | 6.8619 | 6.834 | 6.8804 | 6.8632 | 6.866 | 6.8499 | 6.8361 | 6.8143 | 6.7902 | 6.7698 | 6.7534 | 6.753 | 6.755 | 6.7678 | 6.7988 | 6.8335 | 6.8721 | 6.9205 | 6.9736 | 7.0286 | 7.0883 | 7.1555 | 7.2254 | 7.2952
SP AM | T1 | Broadford | BROA_P | 0.71744 | 0.7143 | 0.71129 | 0.71617 | 0.71436 | 0.7149 | 0.71337 | 0.71212 | 0.70995 | 0.70744 | 0.70529 | 0.70359 | 0.70338 | 0.70338 | 0.70438 | 0.707 | 0.70984 | 0.71299 | 0.71694 | 0.72129 | 0.72575 | 0.73064 | 0.73611 | 0.74186 | 0.74752
SP AM | T5 | Brora | BROR_P | 0.19826 | 0.19739 | 0.19656 | 0.19791 | 0.19741 | 0.19756 | 0.19714 | 0.1968 | 0.19621 | 0.19554 | 0.19496 | 0.19451 | 0.19448 | 0.19452 | 0.19485 | 0.19563 | 0.19648 | 0.19744 | 0.19863 | 0.19995 | 0.20132 | 0.20284 | 0.20453 | 0.20631 | 0.20807
SP AM | T4 | Burghmuir | BUMU_P | 0.91438 | 0.91108 | 0.90736 | 0.91355 | 0.91127 | 0.9117 | 0.90961 | 0.90784 | 0.90498 | 0.90182 | 0.89914 | 0.897 | 0.89697 | 0.89726 | 0.89897 | 0.90308 | 0.90766 | 0.91278 | 0.91919 | 0.92624 | 0.93358 | 0.94158 | 0.95056 | 0.95993 | 0.96929
SP AM | T3 | Carradale | CAAD_P | 0.92792 | 0.92423 | 0.92035 | 0.92658 | 0.92418 | 0.92465 | 0.92247 | 0.92061 | 0.91758 | 0.91414 | 0.91112 | 0.90859 | 0.90803 | 0.90766 | 0.90853 | 0.91152 | 0.9147 | 0.91812 | 0.92245 | 0.92707 | 0.93158 | 0.9364 | 0.94182 | 0.94739 | 0.95279
SP AM | T5 | Cassley | CASS_P | -0.035676 | -0.035803 | -0.035945 | -0.035692 | -0.035771 | -0.035739 | -0.0358 | -0.035843 | -0.03592 | -0.036 | -0.036047 | -0.036056 | -0.035959 | -0.035825 | -0.035604 | -0.035257 | -0.034857 | -0.034402 | -0.03386 | -0.033254 | -0.032599 | -0.03189 | -0.031133 | -0.030363 | -0.029613
SP AM | T1 | Ceannacroc | CEAN_P | 0 | 0 | 0 | 0 | 0 | 0 | 0 | 0 | 0 | 0 | 0 | 0 | 0 | 0 | 0 | 0 | 0 | 0 | 0 | 0 | 0 | 0 | 0 | 0 | 0
SP AM | T4 | Charleston | CHAR_P | 1.2682 | 1.2644 | 1.2593 | 1.2677 | 1.2645 | 1.2647 | 1.2615 | 1.2586 | 1.2544 | 1.2497 | 1.2458 | 1.2424 | 1.2422 | 1.2423 | 1.2445 | 1.2501 | 1.2564 | 1.2633 | 1.272 | 1.2813 | 1.2908 | 1.301 | 1.3125 | 1.3243 | 1.3361
SP AM | T3 | Clachan | CLAC_P | 0 | 0 | 0 | 0 | 0 | 0 | 0 | 0 | 0 | 0 | 0 | 0 | 0 | 0 | 0 | 0 | 0 | 0 | 0 | 0 | 0 | 0 | 0 | 0 | 0
SP AM | T2 | Clayhills | CLAY_P | 2.8049 | 2.7862 | 2.7736 | 2.7935 | 2.7865 | 2.7916 | 2.7875 | 2.7849 | 2.7779 | 2.7685 | 2.7605 | 2.7545 | 2.7527 | 2.7515 | 2.753 | 2.7584 | 2.7633 | 2.7692 | 2.7766 | 2.7853 | 2.7942 | 2.8047 | 2.8163 | 2.8292 | 2.8413
SP AM | T4 | Coupar Angus | COUA_P | 6.917 | 6.892 | 6.8638 | 6.9106 | 6.8933 | 6.8965 | 6.8806 | 6.8671 | 6.8453 | 6.8212 | 6.8007 | 6.7842 | 6.7837 | 6.7854 | 6.7979 | 6.8283 | 6.8621 | 6.8998 | 6.947 | 6.9988 | 7.0525 | 7.111 | 7.1767 | 7.2451 | 7.3134
SP AM | T2 | CraigieBuckler | CRAI_P | -1.4975 | -1.5009 | -1.5068 | -1.4968 | -1.5005 | -1.5007 | -1.5047 | -1.5083 | -1.5135 | -1.5189 | -1.5235 | -1.5273 | -1.5269 | -1.526 | -1.5222 | -1.5135 | -1.5038 | -1.4931 | -1.48 | -1.466 | -1.4516 | -1.4365 | -1.4197 | -1.4029 | -1.3863
SP AM | T1 | Dallas | DALL_P | 0 | 0 | 0 | 0 | 0 | 0 | 0 | 0 | 0 | 0 | 0 | 0 | 0 | 0 | 0 | 0 | 0 | 0 | 0 | 0 | 0 | 0 | 0 | 0 | 0
SP AM | T5 | Dounreay | DOUN_P | 4.034 | 4.0163 | 3.9993 | 4.0267 | 4.0164 | 4.0194 | 4.0107 | 4.0035 | 3.9912 | 3.9769 | 3.9646 | 3.9548 | 3.9533 | 3.9529 | 3.958 | 3.9721 | 3.9872 | 4.0039 | 4.0248 | 4.0478 | 4.071 | 4.0965 | 4.125 | 4.1548 | 4.1841
SP AM | T4 | Dudhope | DUDH_P | 1.5856 | 1.5771 | 1.5703 | 1.5814 | 1.5774 | 1.5795 | 1.5767 | 1.5746 | 1.5702 | 1.565 | 1.5604 | 1.557 | 1.5566 | 1.5566 | 1.5586 | 1.5636 | 1.5689 | 1.575 | 1.5826 | 1.5912 | 1.6002 | 1.6104 | 1.6217 | 1.6338 | 1.6457
SP AM | T5 | Dunbeath | DUBE_P | -1.7538 | -1.7614 | -1.7689 | -1.7568 | -1.7614 | -1.7601 | -1.764 | -1.7672 | -1.7727 | -1.7792 | -1.7848 | -1.7895 | -1.7904 | -1.7909 | -1.789 | -1.7831 | -1.777 | -1.7703 | -1.7619 | -1.7528 | -1.744 | -1.7344 | -1.7238 | -1.7129 | -1.7024
SP AM | T1 | Dunvegan | DUGR_P | 5.9336 | 5.9078 | 5.8829 | 5.9233 | 5.9084 | 5.9131 | 5.9006 | 5.8904 | 5.8727 | 5.8523 | 5.835 | 5.8214 | 5.8204 | 5.8213 | 5.8306 | 5.8536 | 5.8788 | 5.9068 | 5.942 | 5.9809 | 6.0212 | 6.0655 | 6.1152 | 6.1675 | 6.2192
SP AM | T2 | Dyce | DYCE_P | 6.1902 | 6.1629 | 6.1369 | 6.1791 | 6.1635 | 6.1684 | 6.1553 | 6.1446 | 6.1258 | 6.1041 | 6.0855 | 6.0706 | 6.0686 | 6.0682 | 6.0763 | 6.0983 | 6.1219 | 6.1482 | 6.1813 | 6.2176 | 6.2548 | 6.2955 | 6.3411 | 6.389 | 6.4361
SP AM | T1 | elgin | ELGI_P | 2.0944 | 2.0849 | 2.0761 | 2.0904 | 2.0853 | 2.0872 | 2.083 | 2.0797 | 2.0738 | 2.0668 | 2.061 | 2.0566 | 2.0567 | 2.0575 | 2.0614 | 2.0701 | 2.0797 | 2.0906 | 2.1042 | 2.1194 | 2.1354 | 2.1532 | 2.1731 | 2.1941 | 2.2151
SP AM | T1 | Fasnakyle | FASN_P | 0 | 0 | 0 | 0 | 0 | 0 | 0 | 0 | 0 | 0 | 0 | 0 | 0 | 0 | 0 | 0 | 0 | 0 | 0 | 0 | 0 | 0 | 0 | 0 | 0
SP AM | T2 | Fetteresso | FETT_P | 0 | 0 | 0 | 0 | 0 | 0 | 0 | 0 | 0 | 0 | 0 | 0 | 0 | 0 | 0 | 0 | 0 | 0 | 0 | 0 | 0 | 0 | 0 | 0 | 0
SP AM | T2 | Fiddes | FIDD_P | -0.13399 | -0.1344 | -0.13494 | -0.13404 | -0.13439 | -0.13438 | -0.13473 | -0.13504 | -0.13552 | -0.13603 | -0.13648 | -0.13687 | -0.13693 | -0.13695 | -0.13676 | -0.1362 | -0.13558 | -0.13493 | -0.13411 | -0.13325 | -0.1324 | -0.13152 | -0.13053 | -0.12954 | -0.12858
SP AM | T1 | Fort Augustus | FAUG_P | -0.66909 | -0.67203 | -0.67489 | -0.67028 | -0.67201 | -0.67153 | -0.67303 | -0.67428 | -0.67642 | -0.67892 | -0.68112 | -0.68296 | -0.68339 | -0.68367 | -0.68307 | -0.68098 | -0.6788 | -0.67645 | -0.6735 | -0.67035 | -0.6673 | -0.66403 | -0.6604 | -0.65668 | -0.65313
SP AM | T1 | Fort William | FWIL_P | 3.6323 | 3.6164 | 3.601 | 3.6256 | 3.6163 | 3.6189 | 3.611 | 3.6044 | 3.593 | 3.5799 | 3.5684 | 3.5591 | 3.5571 | 3.556 | 3.5596 | 3.5711 | 3.5833 | 3.5965 | 3.6133 | 3.6314 | 3.6494 | 3.669 | 3.6909 | 3.7137 | 3.7359
SP AM | T2 | Fraserburgh | FRAS_P | 3.0827 | 3.0719 | 3.0593 | 3.0801 | 3.0724 | 3.0737 | 3.0665 | 3.0603 | 3.0506 | 3.0399 | 3.0308 | 3.0235 | 3.0234 | 3.0244 | 3.0303 | 3.0443 | 3.06 | 3.0774 | 3.0992 | 3.1232 | 3.1481 | 3.1751 | 3.2055 | 3.2372 | 3.2688
SP AM | T1 | Glenfarclas | GLEF_P | 0 | 0 | 0 | 0 | 0 | 0 | 0 | 0 | 0 | 0 | 0 | 0 | 0 | 0 | 0 | 0 | 0 | 0 | 0 | 0 | 0 | 0 | 0 | 0 | 0
SP AM | T1 | Grudie Bridge | GRUB_P | -1.032 | -1.0365 | -1.0409 | -1.0338 | -1.0365 | -1.0358 | -1.0381 | -1.04 | -1.0434 | -1.0472 | -1.0507 | -1.0535 | -1.0543 | -1.0548 | -1.0539 | -1.0508 | -1.0475 | -1.044 | -1.0397 | -1.035 | -1.0305 | -1.0257 | -1.0204 | -1.015 | -1.0098
SP AM | T1 | Inverness | INNE_P | 3.1058 | 3.0923 | 3.0793 | 3.1005 | 3.0928 | 3.0953 | 3.0889 | 3.0837 | 3.0746 | 3.0642 | 3.0554 | 3.0486 | 3.0485 | 3.0496 | 3.0552 | 3.0682 | 3.0825 | 3.0985 | 3.1186 | 3.1409 | 3.1643 | 3.1902 | 3.2192 | 3.2497 | 3.2801
SP AM | T1 | Keith | KEIT_P | 3.1345 | 3.12 | 3.1067 | 3.128 | 2.2027 | 2.2046 | 2.1999 | 2.196 | 2.1892 | 2.1813 | 2.1743 | 2.1687 | 2.1675 | 2.1667 | 2.1687 | 2.1754 | 2.1823 | 2.1899 | 2.1995 | 2.2099 | 2.2202 | 2.2315 | 2.2441 | 2.2574 | 2.2701
SP AM | T4 | Killin | KIIN_P | 3.3625 | 3.3439 | 3.3311 | 3.3567 | 3.3507 | 3.3588 | 3.3568 | 3.3574 | 3.354 | 3.3497 | 3.3487 | 3.3523 | 3.3644 | 3.3809 | 3.4057 | 3.4415 | 3.484 | 3.5357 | 3.599 | 3.6742 | 3.7603 | 3.859 | 3.9688 | 4.0873 | 4.209
SP AM | T1 | Kinlochleven | KINL_P | 6.8555 | 6.8256 | 6.7969 | 6.8437 | 6.8265 | 6.8319 | 6.8175 | 6.8058 | 6.7854 | 6.762 | 6.742 | 6.7265 | 6.7255 | 6.7268 | 6.7379 | 6.765 | 6.7945 | 6.8275 | 6.8688 | 6.9147 | 6.9623 | 7.0147 | 7.0734 | 7.1352 | 7.1965
SP AM | T2 | Kintore | KINT_P | -3.4183 | -3.4301 | -3.4439 | -3.4202 | -3.8173 | -3.8152 | -3.8235 | -3.8303 | -3.8414 | -3.8536 | -3.8634 | -3.8706 | -3.868 | -3.8634 | -3.8518 | -3.8288 | -3.8028 | -3.7736 | -3.7379 | -3.6985 | -3.657 | -3.6121 | -3.5631 | -3.5128 | -3.4634
SP AM | T5 | Lairg | LAIR_P | 0.015187 | 0.01512 | 0.015056 | 0.015159 | 0.01512 | 0.01513 | 0.015097 | 0.015069 | 0.015021 | 0.014965 | 0.014917 | 0.014877 | 0.014868 | 0.014862 | 0.014875 | 0.014921 | 0.014969 | 0.015022 | 0.015088 | 0.015159 | 0.015229 | 0.015304 | 0.015389 | 0.015476 | 0.015561
SP AM | T4 | Lunanhead | LUNA_P | 1.5537 | 1.5482 | 1.5419 | 1.5524 | 1.5485 | 1.5492 | 1.5457 | 1.5426 | 1.5378 | 1.5324 | 1.5278 | 1.5242 | 1.5241 | 1.5247 | 1.5276 | 1.5347 | 1.5425 | 1.5513 | 1.5623 | 1.5745 | 1.5871 | 1.6008 | 1.6162 | 1.6323 | 1.6483
SP AM | T4 | Lyndhurst | LYND_P | -0.42753 | -0.42876 | -0.43047 | -0.42757 | -0.42864 | -0.42857 | -0.42963 | -0.43056 | -0.43197 | -0.43349 | -0.43478 | -0.43583 | -0.43576 | -0.43553 | -0.43454 | -0.43227 | -0.42971 | -0.4269 | -0.42344 | -0.4197 | -0.41587 | -0.41179 | -0.40729 | -0.40273 | -0.39824
SP AM | T1 | Macduff | MACD_P | 2.2485 | 2.2393 | 2.23 | 2.2452 | 2.2395 | 2.2409 | 2.2359 | 2.2318 | 2.2248 | 2.2169 | 2.2102 | 2.2048 | 2.2043 | 2.2044 | 2.2078 | 2.2165 | 2.2261 | 2.2367 | 2.25 | 2.2645 | 2.2795 | 2.2958 | 2.314 | 2.3332 | 2.3521
SP AM | T4 | Milton of Craigie | MILC_P | -2.0761 | -2.0818 | -2.09 | -2.076 | -2.0811 | -2.0809 | -2.0862 | -2.0908 | -2.0977 | -2.1051 | -2.1113 | -2.1163 | -2.1159 | -2.1146 | -2.1095 | -2.098 | -2.0851 | -2.0709 | -2.0533 | -2.0344 | -2.015 | -1.9944 | -1.9717 | -1.9486 | -1.9259
SP AM | T5 | Mybster | MYBS_P | 2.7678 | 2.7556 | 2.7439 | 2.7627 | 2.7556 | 2.7576 | 2.7516 | 2.7466 | 2.738 | 2.7281 | 2.7195 | 2.7125 | 2.7112 | 2.7105 | 2.7136 | 2.7227 | 2.7324 | 2.743 | 2.7564 | 2.7709 | 2.7855 | 2.8014 | 2.8192 | 2.8377 | 2.8558
SP AM | T1 | Nairn | NAIR_P | 6.2918 | 6.2644 | 6.2379 | 6.2809 | 6.265 | 6.27 | 6.2567 | 6.2459 | 6.2271 | 6.2055 | 6.187 | 6.1726 | 6.1715 | 6.1723 | 6.1821 | 6.2065 | 6.233 | 6.2626 | 6.2997 | 6.3407 | 6.3832 | 6.4299 | 6.4823 | 6.5373 | 6.5918
SP AM | T1 | Orrin | ORRI_P | 0 | 0 | 0 | 0 | 0 | 0 | 0 | 0 | 0 | 0 | 0 | 0 | 0 | 0 | 0 | 0 | 0 | 0 | 0 | 0 | 0 | 0 | 0 | 0 | 0
SP AM | T2 | Persley | PERS_P | -1.3664 | -1.372 | -1.3777 | -1.3682 | -1.3716 | -1.3707 | -1.3736 | -1.3761 | -1.3802 | -1.385 | -1.389 | -1.3922 | -1.3923 | -1.3918 | -1.3893 | -1.3833 | -1.3767 | -1.3694 | -1.3603 | -1.3504 | -1.3402 | -1.3291 | -1.3169 | -1.3044 | -1.2921
SP AM | T2 | Peterhead Shell | PEHS_P | -0.038624 | -0.038803 | -0.038969 | -0.038701 | -0.0388 | -0.038768 | -0.03885 | -0.038918 | -0.039038 | -0.039181 | -0.039306 | -0.039409 | -0.039433 | -0.039449 | -0.039415 | -0.039298 | -0.039177 | -0.039045 | -0.038879 | -0.038701 | -0.038527 | -0.03834 | -0.038131 | -0.037916 | -0.037711
SP AM | T2 | Peterhead Grange | PEHG_P | 2.8731 | 2.865 | 2.8535 | 2.8727 | 2.8655 | 2.8658 | 2.8586 | 2.8523 | 2.8428 | 2.8328 | 2.8243 | 2.8174 | 2.8178 | 2.8193 | 2.8257 | 2.8405 | 2.8574 | 2.876 | 2.8994 | 2.9249 | 2.9515 | 2.9802 | 3.0125 | 3.046 | 3.0797
SP AM | T3 | Port Ann | PORA_P | 1.7987 | 1.7942 | 1.7871 | 1.799 | 1.7944 | 1.7943 | 1.7895 | 1.7853 | 1.7791 | 1.7727 | 1.7672 | 1.7627 | 1.7628 | 1.7636 | 1.7676 | 1.777 | 1.7876 | 1.7994 | 1.814 | 1.8299 | 1.8463 | 1.864 | 1.8838 | 1.9043 | 1.9249
SP AM | T1 | Quoich | QUOI_P | 0 | 0 | 0 | 0 | 0 | 0 | 0 | 0 | 0 | 0 | 0 | 0 | 0 | 0 | 0 | 0 | 0 | 0 | 0 | 0 | 0 | 0 | 0 | 0 | 0
SP AM | T4 | Rannoch | RANN_P | 0.91682 | 0.91356 | 0.90987 | 0.91612 | 0.91389 | 0.9144 | 0.91239 | 0.91073 | 0.908 | 0.90499 | 0.90251 | 0.90063 | 0.90094 | 0.90165 | 0.9039 | 0.90869 | 0.91411 | 0.92026 | 0.92794 | 0.93649 | 0.94559 | 0.95561 | 0.96684 | 0.97863 | 0.99051
SP AM | T2 | Redmoss | REDM_P | 3.4602 | 3.4433 | 3.4287 | 3.4525 | 3.4439 | 3.4476 | 3.4409 | 3.4357 | 3.4258 | 3.4142 | 3.4042 | 3.3966 | 3.3959 | 3.3962 | 3.4012 | 3.4135 | 3.4268 | 3.4418 | 3.4606 | 3.4817 | 3.5036 | 3.528 | 3.5553 | 3.5843 | 3.6128
SP AM | T5 | Shin | SHIN_P | -1.0009 | -1.0053 | -1.0096 | -1.0027 | -1.0052 | -1.0045 | -1.0067 | -1.0085 | -1.0117 | -1.0154 | -1.0186 | -1.0212 | -1.0217 | -1.0219 | -1.0208 | -1.0173 | -1.0137 | -1.0098 | -1.0048 | -0.99954 | -0.99428 | -0.98862 | -0.98234 | -0.97588 | -0.96965
SP AM | T3 | Sloy | SLOY_P | 0.40633 | 0.40425 | 0.40249 | 0.40528 | 0.40424 | 0.40466 | 0.40385 | 0.4032 | 0.40199 | 0.40052 | 0.39924 | 0.3982 | 0.39791 | 0.39769 | 0.39794 | 0.39894 | 0.39994 | 0.40104 | 0.40244 | 0.40396 | 0.40543 | 0.40704 | 0.40885 | 0.41075 | 0.41255
SP AM | T2 | St Fergus Gas Terminal | SFEG_P | 2.0936 | 2.0864 | 2.0779 | 2.092 | 2.0868 | 2.0876 | 2.0827 | 2.0786 | 2.072 | 2.0647 | 2.0586 | 2.0537 | 2.0538 | 2.0546 | 2.0588 | 2.0686 | 2.0795 | 2.0918 | 2.1071 | 2.1239 | 2.1415 | 2.1605 | 2.182 | 2.2043 | 2.2267
SP AM | T4 | St Fillans | SFIL_P | 1.8072 | 1.8007 | 1.7933 | 1.8055 | 1.801 | 1.8019 | 1.7978 | 1.7943 | 1.7886 | 1.7824 | 1.7771 | 1.7729 | 1.7728 | 1.7734 | 1.7768 | 1.785 | 1.794 | 1.8042 | 1.8169 | 1.8309 | 1.8454 | 1.8613 | 1.8791 | 1.8977 | 1.9163
SP AM | T2 | Strichen | STRI_P | 0.83461 | 0.83169 | 0.82833 | 0.83401 | 0.83198 | 0.83242 | 0.83058 | 0.82905 | 0.82657 | 0.82386 | 0.82164 | 0.81997 | 0.82032 | 0.82106 | 0.82324 | 0.82776 | 0.8329 | 0.83873 | 0.84599 | 0.85409 | 0.86272 | 0.87224 | 0.8829 | 0.89411 | 0.90541
SP AM | T2 | Tarland | TARL_P | 0.65466 | 0.65291 | 0.65046 | 0.65502 | 0.6536 | 0.65397 | 0.65268 | 0.65169 | 0.65009 | 0.64848 | 0.64743 | 0.64696 | 0.64843 | 0.65051 | 0.65416 | 0.66026 | 0.66748 | 0.67588 | 0.68624 | 0.69808 | 0.71122 | 0.7259 | 0.74231 | 0.7597 | 0.77752
SP AM | T3 | Taynuilt | TAYN_P | 2.1423 | 2.1362 | 2.1276 | 2.1418 | 2.1364 | 2.1365 | 2.131 | 2.1262 | 2.1189 | 2.1113 | 2.1047 | 2.0993 | 2.0992 | 2.0999 | 2.1042 | 2.1146 | 2.1263 | 2.1392 | 2.1553 | 2.1728 | 2.1908 | 2.2102 | 2.232 | 2.2545 | 2.277
SP AM | T5 | Thurso | THSO_P | 10.7967 | 10.7496 | 10.7042 | 10.7778 | 10.7507 | 10.7593 | 10.7368 | 10.7186 | 10.6868 | 10.6503 | 10.6196 | 10.5959 | 10.5955 | 10.5988 | 10.618 | 10.6626 | 10.7116 | 10.7664 | 10.8348 | 10.9109 | 10.9904 | 11.0784 | 11.1767 | 11.2803 | 11.3834
SP AM | T4 | Tummel Bridge | TUMB_P | 1.2404 | 1.2359 | 1.2308 | 1.2392 | 1.2361 | 1.2366 | 1.2337 | 1.2313 | 1.2273 | 1.223 | 1.2192 | 1.2162 | 1.2159 | 1.2161 | 1.2182 | 1.2234 | 1.2292 | 1.2356 | 1.2436 | 1.2524 | 1.2614 | 1.2712 | 1.2822 | 1.2937 | 1.3051
SP AM | T2 | Willowdale | WIOW_P | -1.4021 | -1.4089 | -1.4149 | -1.4051 | -1.4086 | -1.4071 | -1.4098 | -1.412 | -1.416 | -1.4209 | -1.425 | -1.4282 | -1.4286 | -1.4285 | -1.4264 | -1.4213 | -1.4159 | -1.4098 | -1.4022 | -1.3938 | -1.3851 | -1.3757 | -1.3652 | -1.3543 | -1.3437
SP AM | T2 | Woodhill | WOHI_P | -0.47373 | -0.47564 | -0.47763 | -0.47436 | -0.47555 | -0.47525 | -0.4763 | -0.47718 | -0.47866 | -0.48035 | -0.4818 | -0.48297 | -0.48307 | -0.48302 | -0.48226 | -0.48032 | -0.4782 | -0.47587 | -0.47298 | -0.46983 | -0.46664 | -0.4632 | -0.45939 | -0.45548 | -0.45167
SP AM | T2 | Rothienorman | G_EXTRA_13 | 0 | 0 | 0 | 0 | 0.62028 | 0.62076 | 0.61943 | 0.61835 | 0.61646 | 0.61427 | 0.61239 | 0.61088 | 0.61067 | 0.61063 | 0.61143 | 0.61363 | 0.616 | 0.61862 | 0.62192 | 0.62554 | 0.62924 | 0.63329 | 0.63783 | 0.64258 | 0.64726
SP AM | #N/A | Finstown | G_EXTRA_14 | 0 | 0 | 0 | 0 | 0 | 0 | 0 | 0 | 0 | 0 | 0 | 0 | 0 | 0 | 0 | 0 | 0 | 0 | 0 | 0 | 0 | 0 | 0 | 0 | 0
SP AM | T4 | Lunanhead Kirriemuir | B_EXTRA_1 | 20 | 20 | 20 | 20 | 20 | 20 | 20 | 20 | 20 | 20 | 20 | 20 | 20 | 20 | 20 | 20 | 20 | 20 | 20 | 20 | 20 | 20 | 20 | 20 | 20
SP AM | T2 | St Fergus Compressor | T_SFGSD-1 | 33 | 33 | 33 | 33 | 33 | 33 | 33 | 33 | 33 | 33 | 33 | 33 | 33 | 33 | 33 | 33 | 33 | 33 | 33 | 33 | 33 | 33 | 33 | 33 | 33
SP AM | T2 | St Fergus Mobil | T_STFERGD-1 | 7 | 7 | 7 | 7 | 7 | 7 | 7 | 7 | 7 | 7 | 7 | 7 | 7 | 7 | 7 | 7 | 7 | 7 | 7 | 7 | 7 | 7 | 7 | 7 | 7
SP AM | T2 | Hydrogen-SMR-1 | B_EXTRA_2 | 0 | 0 | 0 | 0 | 0 | 0 | 0 | 0 | 0 | 0 | 0 | 0 | 0 | 0 | 0 | 0 | 0 | 0 | 0 | 0 | 0 | 0 | 0 | 0 | 0
CE AM | T4 | Abernethy | ABNE_P | 3.1728 | 3.1614 | 3.1486 | 3.1709 | 3.1636 | 3.1653 | 3.1589 | 3.1537 | 3.1451 | 3.1374 | 3.1329 | 3.1303 | 3.1355 | 3.1415 | 3.152 | 3.1704 | 3.1905 | 3.2117 | 3.2339 | 3.2583 | 3.2852 | 3.3151 | 3.3469 | 3.3796 | 3.4129
CE AM | T5 | Alness | ALNE_P | -0.48488 | -0.48699 | -0.48902 | -0.48553 | -0.48667 | -0.48624 | -0.48714 | -0.48781 | -0.48904 | -0.49021 | -0.49093 | -0.49131 | -0.49055 | -0.48966 | -0.48812 | -0.48547 | -0.48265 | -0.47968 | -0.47663 | -0.47327 | -0.46962 | -0.46559 | -0.46138 | -0.45708 | -0.4528
CE AM | T4 | Arbroath | ARBR_P | -1.2574 | -1.261 | -1.266 | -1.2571 | -1.26 | -1.2597 | -1.2625 | -1.2649 | -1.2686 | -1.2716 | -1.2733 | -1.2743 | -1.2718 | -1.2689 | -1.2641 | -1.2558 | -1.2468 | -1.2374 | -1.2276 | -1.2171 | -1.2056 | -1.1932 | -1.1803 | -1.1673 | -1.1543
CE AM | T3 | Ardkinglas | ARDK_P | 0 | 0 | 0 | 0 | 0 | 0 | 0 | 0 | 0 | 0 | 0 | 0 | 0 | 0 | 0 | 0 | 0 | 0 | 0 | 0 | 0 | 0 | 0 | 0 | 0
CE AM | T1 | Ardmore | ARMO_P | 11.245 | 11.196 | 11.1493 | 11.2288 | 11.2023 | 11.2119 | 11.1907 | 11.1748 | 11.1455 | 11.1178 | 11.0999 | 11.0894 | 11.1041 | 11.1211 | 11.1524 | 11.2083 | 11.2676 | 11.3302 | 11.3943 | 11.465 | 11.5424 | 11.6288 | 11.7199 | 11.8141 | 11.9092
CE AM | T1 | Beauly | BEAU_P | 1.9211 | 1.9128 | 1.9048 | 1.9184 | 1.9139 | 1.9156 | 1.912 | 1.9094 | 1.9045 | 1.8999 | 1.897 | 1.8953 | 1.8981 | 1.9013 | 1.907 | 1.917 | 1.9277 | 1.9391 | 1.9509 | 1.964 | 1.9784 | 1.9945 | 2.0116 | 2.0293 | 2.0473
CE AM | T1 | Berryburn | BERB_P | 0 | 0 | 0 | 0 | 0 | 0 | 0 | 0 | 0 | 0 | 0 | 0 | 0 | 0 | 0 | 0 | 0 | 0 | 0 | 0 | 0 | 0 | 0 | 0 | 0
CE AM | T1 | Boat of Garten | BOAG_P | -1.6053 | -1.6123 | -1.619 | -1.6075 | -1.6113 | -1.6099 | -1.6129 | -1.6152 | -1.6195 | -1.6235 | -1.6261 | -1.6276 | -1.6254 | -1.6229 | -1.6183 | -1.6102 | -1.6016 | -1.5927 | -1.5836 | -1.5737 | -1.563 | -1.5513 | -1.539 | -1.5266 | -1.5142
CE AM | T4 | Braco West | BRAC_P | 4.1672 | 4.1521 | 4.1352 | 4.1643 | 4.1544 | 4.1565 | 4.1477 | 4.1406 | 4.1288 | 4.1182 | 4.1115 | 4.1073 | 4.113 | 4.1195 | 4.1315 | 4.1536 | 4.1771 | 4.2017 | 4.2267 | 4.2539 | 4.2836 | 4.3162 | 4.3506 | 4.3857 | 4.4212
CE AM | T4 | Bridge of Dun | BRID_P | 6.8858 | 6.862 | 6.8343 | 6.8825 | 6.8664 | 6.8697 | 6.8552 | 6.8435 | 6.8243 | 6.8074 | 6.7973 | 6.7913 | 6.8024 | 6.815 | 6.8374 | 6.8771 | 6.9201 | 6.9655 | 7.0126 | 7.0642 | 7.1209 | 7.1837 | 7.2503 | 7.3185 | 7.388
CE AM | T1 | Broadford | BROA_P | 0.71744 | 0.71431 | 0.71133 | 0.71639 | 0.71469 | 0.7153 | 0.71393 | 0.71289 | 0.71101 | 0.70921 | 0.70803 | 0.70731 | 0.7082 | 0.70921 | 0.71112 | 0.71457 | 0.71821 | 0.72204 | 0.72592 | 0.73019 | 0.73484 | 0.74002 | 0.74547 | 0.75108 | 0.75673
CE AM | T5 | Brora | BROR_P | 0.19826 | 0.19739 | 0.19657 | 0.19797 | 0.1975 | 0.19767 | 0.1973 | 0.19702 | 0.19651 | 0.19602 | 0.19572 | 0.19554 | 0.19582 | 0.19614 | 0.19671 | 0.19772 | 0.1988 | 0.19994 | 0.20112 | 0.20241 | 0.20384 | 0.20543 | 0.20712 | 0.20886 | 0.21062
CE AM | T4 | Burghmuir | BUMU_P | 0.91438 | 0.91109 | 0.9074 | 0.91383 | 0.9117 | 0.9122 | 0.91032 | 0.90882 | 0.90632 | 0.9041 | 0.90277 | 0.90199 | 0.90347 | 0.90515 | 0.90811 | 0.91335 | 0.91903 | 0.92505 | 0.9313 | 0.93817 | 0.94574 | 0.95413 | 0.96305 | 0.97221 | 0.98153
CE AM | T3 | Carradale | CAAD_P | 0.92792 | 0.92424 | 0.9204 | 0.92687 | 0.92461 | 0.92514 | 0.92318 | 0.9216 | 0.91892 | 0.91642 | 0.91473 | 0.91354 | 0.91445 | 0.91545 | 0.91755 | 0.92165 | 0.92591 | 0.93023 | 0.93443 | 0.9389 | 0.94365 | 0.94885 | 0.95421 | 0.95958 | 0.96494
CE AM | T5 | Cassley | CASS_P | -0.035676 | -0.035803 | -0.035943 | -0.035681 | -0.035753 | -0.035718 | -0.035771 | -0.035803 | -0.035865 | -0.035906 | -0.035899 | -0.035853 | -0.035699 | -0.035512 | -0.035246 | -0.034863 | -0.034431 | -0.033953 | -0.033431 | -0.032846 | -0.032198 | -0.031494 | -0.030755 | -0.030009 | -0.029275
CE AM | T1 | Ceannacroc | CEAN_P | 0 | 0 | 0 | 0 | 0 | 0 | 0 | 0 | 0 | 0 | 0 | 0 | 0 | 0 | 0 | 0 | 0 | 0 | 0 | 0 | 0 | 0 | 0 | 0 | 0
CE AM | T4 | Charleston | CHAR_P | 1.2682 | 1.2644 | 1.2594 | 1.2681 | 1.2651 | 1.2654 | 1.2624 | 1.26 | 1.2562 | 1.2529 | 1.251 | 1.2497 | 1.2516 | 1.2538 | 1.2578 | 1.2651 | 1.273 | 1.2812 | 1.2895 | 1.2985 | 1.3084 | 1.3191 | 1.3305 | 1.3419 | 1.3536
CE AM | T3 | Clachan | CLAC_P | 0 | 0 | 0 | 0 | 0 | 0 | 0 | 0 | 0 | 0 | 0 | 0 | 0 | 0 | 0 | 0 | 0 | 0 | 0 | 0 | 0 | 0 | 0 | 0 | 0
CE AM | T2 | Clayhills | CLAY_P | 2.8049 | 2.7862 | 2.7738 | 2.7944 | 2.7878 | 2.7932 | 2.7898 | 2.788 | 2.7822 | 2.7752 | 2.7699 | 2.7667 | 2.7681 | 2.7699 | 2.7741 | 2.7819 | 2.7894 | 2.7975 | 2.8054 | 2.8145 | 2.8242 | 2.8358 | 2.8475 | 2.8603 | 2.8726
CE AM | T4 | Coupar Angus | COUA_P | 6.917 | 6.8921 | 6.8641 | 6.9127 | 6.8965 | 6.9002 | 6.886 | 6.8745 | 6.8554 | 6.8385 | 6.8282 | 6.822 | 6.8328 | 6.8451 | 6.867 | 6.906 | 6.948 | 6.9925 | 7.0386 | 7.089 | 7.1445 | 7.206 | 7.2711 | 7.338 | 7.4059
CE AM | T2 | CraigieBuckler | CRAI_P | -1.4975 | -1.5009 | -1.5067 | -1.4963 | -1.4998 | -1.4999 | -1.5035 | -1.5067 | -1.5113 | -1.515 | -1.517 | -1.5181 | -1.5149 | -1.5113 | -1.5052 | -1.4947 | -1.4832 | -1.4713 | -1.459 | -1.4458 | -1.4315 | -1.4162 | -1.4001 | -1.3841 | -1.3681
CE AM | T1 | Dallas | DALL_P | 0 | 0 | 0 | 0 | 0 | 0 | 0 | 0 | 0 | 0 | 0 | 0 | 0 | 0 | 0 | 0 | 0 | 0 | 0 | 0 | 0 | 0 | 0 | 0 | 0
CE AM | T5 | Dounreay | DOUN_P | 4.034 | 4.0164 | 3.9995 | 4.0279 | 4.0183 | 4.0216 | 4.0138 | 4.0079 | 3.9971 | 3.9868 | 3.98 | 3.9757 | 3.9803 | 3.9856 | 3.9958 | 4.0146 | 4.0343 | 4.0548 | 4.0753 | 4.0978 | 4.1222 | 4.1492 | 4.1776 | 4.2067 | 4.2359
CE AM | T4 | Dudhope | DUDH_P | 1.5856 | 1.5771 | 1.5704 | 1.5819 | 1.5782 | 1.5804 | 1.5779 | 1.5763 | 1.5727 | 1.5688 | 1.5662 | 1.5647 | 1.5664 | 1.5683 | 1.5721 | 1.5788 | 1.5857 | 1.5932 | 1.6009 | 1.6095 | 1.619 | 1.6297 | 1.641 | 1.653 | 1.6649
CE AM | T5 | Dunbeath | DUBE_P | -1.7538 | -1.7614 | -1.7688 | -1.7563 | -1.7605 | -1.7591 | -1.7626 | -1.7653 | -1.7701 | -1.7748 | -1.778 | -1.7801 | -1.7783 | -1.7762 | -1.7721 | -1.7642 | -1.7562 | -1.748 | -1.74 | -1.7314 | -1.7222 | -1.7122 | -1.702 | -1.6916 | -1.6815
CE AM | T1 | Dunvegan | DUGR_P | 5.9336 | 5.9078 | 5.8832 | 5.9252 | 5.9112 | 5.9163 | 5.9052 | 5.8968 | 5.8815 | 5.8669 | 5.8577 | 5.8523 | 5.8603 | 5.8695 | 5.8864 | 5.9163 | 5.948 | 5.9817 | 6.0163 | 6.0545 | 6.0964 | 6.1433 | 6.1927 | 6.2439 | 6.2955
CE AM | T2 | Dyce | DYCE_P | 6.1902 | 6.163 | 6.1372 | 6.1811 | 6.1664 | 6.1718 | 6.1601 | 6.1512 | 6.135 | 6.1194 | 6.1091 | 6.1027 | 6.11 | 6.1183 | 6.1342 | 6.1632 | 6.1938 | 6.2259 | 6.2584 | 6.2941 | 6.3329 | 6.3762 | 6.4216 | 6.4684 | 6.5154
CE AM | T1 | elgin | ELGI_P | 2.0944 | 2.0849 | 2.0762 | 2.0911 | 2.0862 | 2.0883 | 2.0847 | 2.082 | 2.0769 | 2.072 | 2.069 | 2.0674 | 2.0706 | 2.0743 | 2.0808 | 2.0919 | 2.1038 | 2.1166 | 2.13 | 2.145 | 2.1616 | 2.1803 | 2.2001 | 2.2208 | 2.2418
CE AM | T1 | Fasnakyle | FASN_P | 0 | 0 | 0 | 0 | 0 | 0 | 0 | 0 | 0 | 0 | 0 | 0 | 0 | 0 | 0 | 0 | 0 | 0 | 0 | 0 | 0 | 0 | 0 | 0 | 0
CE AM | T2 | Fetteresso | FETT_P | 0 | 0 | 0 | 0 | 0 | 0 | 0 | 0 | 0 | 0 | 0 | 0 | 0 | 0 | 0 | 0 | 0 | 0 | 0 | 0 | 0 | 0 | 0 | 0 | 0
CE AM | T2 | Fiddes | FIDD_P | -0.13399 | -0.13439 | -0.13494 | -0.134 | -0.13433 | -0.13431 | -0.13463 | -0.1349 | -0.13532 | -0.13569 | -0.13592 | -0.13608 | -0.1359 | -0.1357 | -0.13531 | -0.13458 | -0.13381 | -0.13304 | -0.13227 | -0.13147 | -0.13061 | -0.1297 | -0.12875 | -0.12783 | -0.1269
CE AM | T1 | Fort Augustus | FAUG_P | -0.66909 | -0.67202 | -0.67485 | -0.67007 | -0.6717 | -0.67117 | -0.6725 | -0.67355 | -0.67542 | -0.67724 | -0.6785 | -0.67938 | -0.67875 | -0.67807 | -0.67661 | -0.67376 | -0.67087 | -0.66794 | -0.66512 | -0.66213 | -0.65898 | -0.65553 | -0.65203 | -0.64852 | -0.64507
CE AM | T1 | Fort William | FWIL_P | 3.6323 | 3.6164 | 3.6012 | 3.6268 | 3.618 | 3.6209 | 3.6138 | 3.6083 | 3.5984 | 3.5888 | 3.5823 | 3.5779 | 3.5815 | 3.5855 | 3.5937 | 3.6094 | 3.6256 | 3.6423 | 3.6587 | 3.6764 | 3.6954 | 3.7164 | 3.7382 | 3.7603 | 3.7824
CE AM | T2 | Fraserburgh | FRAS_P | 3.0827 | 3.0719 | 3.0595 | 3.0811 | 3.0738 | 3.0753 | 3.0689 | 3.0636 | 3.0551 | 3.0476 | 3.0431 | 3.0405 | 3.0455 | 3.0512 | 3.0614 | 3.0793 | 3.0986 | 3.1191 | 3.1404 | 3.1637 | 3.1894 | 3.2178 | 3.2479 | 3.2789 | 3.3104
CE AM | T1 | Glenfarclas | GLEF_P | 0 | 0 | 0 | 0 | 0 | 0 | 0 | 0 | 0 | 0 | 0 | 0 | 0 | 0 | 0 | 0 | 0 | 0 | 0 | 0 | 0 | 0 | 0 | 0 | 0
CE AM | T1 | Grudie Bridge | GRUB_P | -1.032 | -1.0365 | -1.0409 | -1.0335 | -1.036 | -1.0352 | -1.0373 | -1.0389 | -1.0418 | -1.0447 | -1.0466 | -1.048 | -1.0471 | -1.0461 | -1.0439 | -1.0396 | -1.0353 | -1.0309 | -1.0267 | -1.0223 | -1.0176 | -1.0126 | -1.0074 | -1.0023 | -0.9973
CE AM | T1 | Inverness | INNE_P | 3.1058 | 3.0923 | 3.0795 | 3.1015 | 3.0942 | 3.097 | 3.0913 | 3.0871 | 3.0792 | 3.0718 | 3.0673 | 3.0648 | 3.0694 | 3.0749 | 3.0844 | 3.101 | 3.1188 | 3.1378 | 3.1575 | 3.1795 | 3.2038 | 3.2309 | 3.2598 | 3.2898 | 3.3202
CE AM | T1 | Keith | KEIT_P | 3.1345 | 3.1201 | 3.1069 | 3.129 | 2.2038 | 2.2058 | 2.2016 | 2.1984 | 2.1925 | 2.1867 | 2.1827 | 2.18 | 2.182 | 2.1843 | 2.189 | 2.1982 | 2.2075 | 2.2172 | 2.2266 | 2.2369 | 2.2478 | 2.26 | 2.2725 | 2.2853 | 2.2981
CE AM | T4 | Killin | KIIN_P | 3.3625 | 3.3439 | 3.3313 | 3.3579 | 3.3525 | 3.3609 | 3.3598 | 3.3615 | 3.3597 | 3.3584 | 3.3611 | 3.3686 | 3.3848 | 3.4053 | 3.4336 | 3.4727 | 3.5184 | 3.573 | 3.6367 | 3.7121 | 3.7993 | 3.8995 | 4.0096 | 4.1282 | 4.2505
CE AM | T1 | Kinlochleven | KINL_P | 6.8555 | 6.8257 | 6.7972 | 6.8458 | 6.8297 | 6.8356 | 6.8228 | 6.8132 | 6.7956 | 6.7789 | 6.7683 | 6.7622 | 6.7716 | 6.7826 | 6.8024 | 6.8373 | 6.8745 | 6.9141 | 6.9547 | 6.9998 | 7.0492 | 7.1045 | 7.1629 | 7.2235 | 7.2847
CE AM | T2 | Kintore | KINT_P | -3.4183 | -3.4301 | -3.4437 | -3.4191 | -3.8156 | -3.8132 | -3.8206 | -3.8262 | -3.8358 | -3.8439 | -3.8479 | -3.8491 | -3.8401 | -3.8296 | -3.8128 | -3.7855 | -3.7556 | -3.7234 | -3.6893 | -3.6517 | -3.6103 | -3.565 | -3.5175 | -3.4692 | -3.4211
CE AM | T5 | Lairg | LAIR_P | 0.015187 | 0.015121 | 0.015057 | 0.015164 | 0.015127 | 0.015139 | 0.015108 | 0.015085 | 0.015043 | 0.015003 | 0.014975 | 0.014956 | 0.01497 | 0.014985 | 0.015018 | 0.015081 | 0.015146 | 0.015213 | 0.015278 | 0.015347 | 0.015421 | 0.015502 | 0.015586 | 0.015671 | 0.015755
CE AM | T4 | Lunanhead | LUNA_P | 1.5537 | 1.5482 | 1.542 | 1.5529 | 1.5493 | 1.5501 | 1.5469 | 1.5443 | 1.54 | 1.5363 | 1.534 | 1.5327 | 1.5352 | 1.5381 | 1.5432 | 1.5522 | 1.5619 | 1.5723 | 1.583 | 1.5948 | 1.6078 | 1.6222 | 1.6375 | 1.6532 | 1.6692
CE AM | T4 | Lyndhurst | LYND_P | -0.42753 | -0.42876 | -0.43046 | -0.42744 | -0.42843 | -0.42833 | -0.42929 | -0.4301 | -0.43135 | -0.43239 | -0.43297 | -0.43331 | -0.43247 | -0.43153 | -0.42992 | -0.42712 | -0.42409 | -0.42092 | -0.41766 | -0.41414 | -0.4103 | -0.40616 | -0.40182 | -0.39748 | -0.39313
CE AM | T1 | Macduff | MACD_P | 2.2485 | 2.2394 | 2.2301 | 2.2459 | 2.2406 | 2.2421 | 2.2377 | 2.2342 | 2.2281 | 2.2225 | 2.2189 | 2.2167 | 2.2197 | 2.2231 | 2.2295 | 2.2409 | 2.253 | 2.2658 | 2.2788 | 2.293 | 2.3085 | 2.3258 | 2.3439 | 2.3626 | 2.3814
CE AM | T4 | Milton of Craigie | MILC_P | -2.0761 | -2.0818 | -2.0899 | -2.0753 | -2.0801 | -2.0798 | -2.0845 | -2.0885 | -2.0947 | -2.0997 | -2.1024 | -2.104 | -2.0997 | -2.0949 | -2.0868 | -2.0727 | -2.0575 | -2.0415 | -2.025 | -2.0072 | -1.9878 | -1.9669 | -1.945 | -1.9231 | -1.9011
CE AM | T5 | Mybster | MYBS_P | 2.7678 | 2.7556 | 2.7441 | 2.7635 | 2.7569 | 2.7591 | 2.7537 | 2.7495 | 2.7421 | 2.7349 | 2.73 | 2.7268 | 2.7297 | 2.733 | 2.7396 | 2.7519 | 2.7647 | 2.7779 | 2.791 | 2.8052 | 2.8206 | 2.8375 | 2.8552 | 2.8732 | 2.8913
CE AM | T1 | Nairn | NAIR_P | 6.2918 | 6.2644 | 6.2383 | 6.2828 | 6.268 | 6.2734 | 6.2616 | 6.2527 | 6.2364 | 6.221 | 6.2111 | 6.2053 | 6.2138 | 6.2235 | 6.2413 | 6.2729 | 6.3065 | 6.342 | 6.3785 | 6.4188 | 6.463 | 6.5123 | 6.5644 | 6.6183 | 6.6727
CE AM | T1 | Orrin | ORRI_P | 0 | 0 | 0 | 0 | 0 | 0 | 0 | 0 | 0 | 0 | 0 | 0 | 0 | 0 | 0 | 0 | 0 | 0 | 0 | 0 | 0 | 0 | 0 | 0 | 0
CE AM | T2 | Persley | PERS_P | -1.3664 | -1.372 | -1.3776 | -1.3678 | -1.371 | -1.3699 | -1.3725 | -1.3746 | -1.3782 | -1.3815 | -1.3836 | -1.3847 | -1.3826 | -1.3802 | -1.3758 | -1.3683 | -1.3603 | -1.3518 | -1.3431 | -1.3337 | -1.3233 | -1.312 | -1.3002 | -1.2882 | -1.2763
CE AM | T2 | Peterhead Shell | PEHS_P | -0.038624 | -0.038803 | -0.038967 | -0.038689 | -0.038782 | -0.038746 | -0.03882 | -0.038876 | -0.03898 | -0.039084 | -0.039157 | -0.039206 | -0.039172 | -0.039133 | -0.03905 | -0.038891 | -0.038729 | -0.038565 | -0.038406 | -0.038235 | -0.038055 | -0.037857 | -0.037655 | -0.037451 | -0.037252
CE AM | T2 | Peterhead Grange | PEHG_P | 2.8731 | 2.865 | 2.8537 | 2.8736 | 2.8669 | 2.8674 | 2.8608 | 2.8554 | 2.847 | 2.84 | 2.8362 | 2.834 | 2.8395 | 2.8456 | 2.8563 | 2.8749 | 2.8954 | 2.9171 | 2.9396 | 2.9643 | 2.9916 | 3.0216 | 3.0537 | 3.0864 | 3.1198
CE AM | T3 | Port Ann | PORA_P | 1.7987 | 1.7942 | 1.7871 | 1.7995 | 1.7952 | 1.7952 | 1.7909 | 1.7871 | 1.7817 | 1.7772 | 1.7748 | 1.7732 | 1.7767 | 1.7806 | 1.7872 | 1.7991 | 1.8121 | 1.8257 | 1.8398 | 1.8551 | 1.872 | 1.8904 | 1.9101 | 1.93 | 1.9504
CE AM | T1 | Quoich | QUOI_P | 0 | 0 | 0 | 0 | 0 | 0 | 0 | 0 | 0 | 0 | 0 | 0 | 0 | 0 | 0 | 0 | 0 | 0 | 0 | 0 | 0 | 0 | 0 | 0 | 0
CE AM | T4 | Rannoch | RANN_P | 0.91682 | 0.91356 | 0.90991 | 0.91641 | 0.91433 | 0.91491 | 0.91311 | 0.91172 | 0.90935 | 0.90729 | 0.90617 | 0.90566 | 0.90748 | 0.90958 | 0.91309 | 0.91901 | 0.92553 | 0.93259 | 0.94009 | 0.94847 | 0.95781 | 0.96823 | 0.9794 | 0.99099 | 1.0028
CE AM | T2 | Redmoss | REDM_P | 3.4602 | 3.4434 | 3.4289 | 3.4536 | 3.4456 | 3.4495 | 3.4436 | 3.4394 | 3.431 | 3.4227 | 3.4171 | 3.414 | 3.4182 | 3.4231 | 3.4322 | 3.4483 | 3.4653 | 3.4835 | 3.5022 | 3.523 | 3.5459 | 3.5718 | 3.599 | 3.6274 | 3.656
CE AM | T5 | Shin | SHIN_P | -1.0009 | -1.0053 | -1.0095 | -1.0024 | -1.0048 | -1.004 | -1.0059 | -1.0075 | -1.0102 | -1.0128 | -1.0146 | -1.0158 | -1.0147 | -1.0135 | -1.0111 | -1.0065 | -1.0019 | -0.99707 | -0.99236 | -0.98731 | -0.98191 | -0.976 | -0.96993 | -0.9638 | -0.95775
CE AM | T3 | Sloy | SLOY_P | 0.40633 | 0.40425 | 0.40252 | 0.40541 | 0.40443 | 0.40488 | 0.40416 | 0.40364 | 0.40259 | 0.40151 | 0.40073 | 0.4002 | 0.40047 | 0.40078 | 0.4015 | 0.40294 | 0.40437 | 0.40584 | 0.40723 | 0.40873 | 0.41032 | 0.41209 | 0.41388 | 0.41573 | 0.41753
CE AM | T2 | St Fergus Gas Terminal | SFEG_P | 2.0936 | 2.0864 | 2.078 | 2.0927 | 2.0878 | 2.0888 | 2.0844 | 2.0808 | 2.075 | 2.07 | 2.067 | 2.0653 | 2.0689 | 2.0729 | 2.08 | 2.0924 | 2.1059 | 2.1203 | 2.1352 | 2.1515 | 2.1696 | 2.1896 | 2.2109 | 2.2327 | 2.255
CE AM | T4 | St Fillans | SFIL_P | 1.8072 | 1.8007 | 1.7934 | 1.8061 | 1.8019 | 1.8029 | 1.7992 | 1.7962 | 1.7913 | 1.7869 | 1.7843 | 1.7827 | 1.7857 | 1.789 | 1.7949 | 1.8053 | 1.8165 | 1.8284 | 1.8408 | 1.8544 | 1.8695 | 1.8861 | 1.9038 | 1.922 | 1.9405
CE AM | T2 | Strichen | STRI_P | 0.83461 | 0.83169 | 0.82837 | 0.83427 | 0.83237 | 0.83288 | 0.83123 | 0.82996 | 0.8278 | 0.82596 | 0.82498 | 0.82457 | 0.82631 | 0.82832 | 0.83165 | 0.83722 | 0.84336 | 0.85002 | 0.85712 | 0.86505 | 0.87391 | 0.88378 | 0.89439 | 0.90541 | 0.91668
CE AM | T2 | Tarland | TARL_P | 0.65466 | 0.65291 | 0.65049 | 0.65523 | 0.65392 | 0.65434 | 0.65322 | 0.65242 | 0.65107 | 0.65019 | 0.65019 | 0.65078 | 0.65341 | 0.65657 | 0.66117 | 0.66816 | 0.6762 | 0.68528 | 0.69547 | 0.70713 | 0.72045 | 0.73543 | 0.7518 | 0.76904 | 0.78686
CE AM | T3 | Taynuilt | TAYN_P | 2.1423 | 2.1362 | 2.1277 | 2.1425 | 2.1374 | 2.1377 | 2.1327 | 2.1284 | 2.122 | 2.1166 | 2.1136 | 2.1116 | 2.1154 | 2.1196 | 2.127 | 2.1403 | 2.1547 | 2.1698 | 2.1854 | 2.2022 | 2.2208 | 2.2411 | 2.2627 | 2.2845 | 2.3068
CE AM | T5 | Thurso | THSO_P | 10.7967 | 10.7497 | 10.7048 | 10.7812 | 10.7558 | 10.7652 | 10.7452 | 10.7303 | 10.7028 | 10.677 | 10.6609 | 10.6522 | 10.6681 | 10.6867 | 10.7195 | 10.7767 | 10.8377 | 10.9028 | 10.9701 | 11.045 | 11.1275 | 11.2199 | 11.3178 | 11.4195 | 11.5225
CE AM | T4 | Tummel Bridge | TUMB_P | 1.2404 | 1.2359 | 1.2309 | 1.2396 | 1.2367 | 1.2373 | 1.2347 | 1.2326 | 1.2291 | 1.226 | 1.2241 | 1.2229 | 1.2248 | 1.2268 | 1.2305 | 1.2373 | 1.2446 | 1.2522 | 1.26 | 1.2686 | 1.2779 | 1.2882 | 1.2991 | 1.3103 | 1.3216
CE AM | T2 | Willowdale | WIOW_P | -1.4021 | -1.4089 | -1.4148 | -1.4046 | -1.4079 | -1.4063 | -1.4087 | -1.4104 | -1.4139 | -1.4174 | -1.4197 | -1.421 | -1.4193 | -1.4173 | -1.4136 | -1.407 | -1.4001 | -1.3929 | -1.3855 | -1.3774 | -1.3686 | -1.3588 | -1.3486 | -1.3381 | -1.3278
CE AM | T2 | Woodhill | WOHI_P | -0.47373 | -0.47564 | -0.4776 | -0.47421 | -0.47533 | -0.47499 | -0.47593 | -0.47666 | -0.47795 | -0.47915 | -0.47991 | -0.48038 | -0.47971 | -0.47896 | -0.47757 | -0.47509 | -0.47247 | -0.46975 | -0.46699 | -0.46399 | -0.46075 | -0.45721 | -0.45353 | -0.4498 | -0.4461
CE AM | T2 | Rothienorman | G_EXTRA_13 | 0 | 0 | 0 | 0 | 0.6206 | 0.62114 | 0.61995 | 0.61905 | 0.61741 | 0.61583 | 0.61479 | 0.61414 | 0.61487 | 0.6157 | 0.6173 | 0.62021 | 0.62327 | 0.62649 | 0.62973 | 0.63328 | 0.63715 | 0.64145 | 0.64596 | 0.65061 | 0.65527
CE AM | #N/A | Finstown | G_EXTRA_14 | 0 | 0 | 0 | 0 | 0 | 0 | 0 | 0 | 0 | 0 | 0 | 0 | 0 | 0 | 0 | 0 | 0 | 0 | 0 | 0 | 0 | 0 | 0 | 0 | 0
CE AM | T4 | Lunanhead Kirriemuir | B_EXTRA_1 | 20 | 20 | 20 | 20 | 20 | 20 | 20 | 20 | 20 | 20 | 20 | 20 | 20 | 20 | 20 | 20 | 20 | 20 | 20 | 20 | 20 | 20 | 20 | 20 | 20
CE AM | T2 | St Fergus Compressor | T_SFGSD-1 | 33 | 33 | 33 | 33 | 33 | 33 | 33 | 33 | 33 | 33 | 33 | 33 | 33 | 33 | 33 | 33 | 33 | 33 | 33 | 33 | 33 | 33 | 33 | 33 | 33
CE AM | T2 | St Fergus Mobil | T_STFERGD-1 | 7 | 7 | 7 | 7 | 7 | 7 | 7 | 7 | 7 | 7 | 7 | 7 | 7 | 7 | 7 | 7 | 7 | 7 | 7 | 7 | 7 | 7 | 7 | 7 | 7
CE AM | T2 | Hydrogen-SMR-1 | B_EXTRA_2 | 0 | 0 | 0 | 0 | 0 | 0 | 0 | 0 | 0 | 0 | 0 | 0 | 0 | 0 | 0 | 0 | 0 | 0 | 0 | 0 | 0 | 0 | 0 | 0 | 0
CR PM | H2 | Aberthaw | ABTH_1 | 0 | -12.6307 | -12.7673 | -12.9222 | -12.9578 | -12.9029 | -12.6902 | -12.4886 | -12.3295 | -12.2468 | -12.1867 | -12.1449 | -12.1018 | -12.043 | -11.9508 | -11.7696 | -11.5671 | -11.3543 | -11.1332 | -10.9237 | -10.7323 | -10.5621 | -10.4224 | -10.2781 | -10.2569
CR PM | F6 | Abham | ABHA1 | 0 | -1.7824 | -1.8023 | -1.8289 | -1.8414 | -1.8428 | -1.8256 | -1.8108 | -1.8007 | -1.799 | -1.7982 | -1.7976 | -1.795 | -1.7895 | -1.7794 | -1.7568 | -1.7315 | -1.7041 | -1.6751 | -1.6478 | -1.623 | -1.6008 | -1.5829 | -1.5646 | -1.5631
CR PM | A7 | Acton Lane 22kV | ACTL_C | 0 | 2.1644 | 2.1417 | 2.1202 | 2.1188 | 2.1319 | 2.172 | 2.2112 | 2.2427 | 2.2593 | 2.2703 | 2.2772 | 2.2835 | 2.2918 | 2.3058 | 2.3371 | 2.3731 | 2.4119 | 2.4538 | 2.4951 | 2.5346 | 2.5712 | 2.6025 | 2.6359 | 2.6423
CR PM | A7 | Acton Lane 66kV | ACTL_2 | 0 | 0.55267 | 0.54686 | 0.54137 | 0.54102 | 0.54437 | 0.55459 | 0.56461 | 0.57266 | 0.57689 | 0.57971 | 0.58147 | 0.58308 | 0.58519 | 0.58878 | 0.59675 | 0.60594 | 0.61585 | 0.62655 | 0.63711 | 0.64719 | 0.65654 | 0.66453 | 0.67307 | 0.6747
CR PM | H2 | Alpha Steel (Uskmouth) | ALST_3 | 0 | -0.15258 | -0.15415 | -0.15537 | -0.1548 | -0.15298 | -0.14882 | -0.14478 | -0.14153 | -0.13958 | -0.13825 | -0.13747 | -0.13696 | -0.13641 | -0.13554 | -0.13363 | -0.13149 | -0.1293 | -0.12704 | -0.12486 | -0.12283 | -0.12099 | -0.11943 | -0.11779 | -0.11737
CR PM | F6 | Alverdiscott | ALVE1 | 0 | 3.9842 | 3.9406 | 3.889 | 3.8723 | 3.8813 | 3.9347 | 3.9853 | 4.0244 | 4.041 | 4.0517 | 4.0577 | 4.0649 | 4.077 | 4.0991 | 4.1507 | 4.2102 | 4.2754 | 4.3462 | 4.4157 | 4.4816 | 4.5425 | 4.5937 | 4.648 | 4.6556
CR PM | A6 | Amersham Main | AMEM_1 | 0 | -9.2519 | -9.3508 | -9.463 | -9.5001 | -9.4788 | -9.3572 | -9.2461 | -9.1583 | -9.1124 | -9.0672 | -9.0163 | -8.9461 | -8.8523 | -8.725 | -8.5284 | -8.3126 | -8.087 | -7.8588 | -7.6465 | -7.457 | -7.2936 | -7.1622 | -7.0296 | -7.0183
CR PM | E1 | Axminster | AXMI1 | 0 | 22.8909 | 22.6379 | 22.3175 | 22.1847 | 22.1925 | 22.4331 | 22.6532 | 22.822 | 22.8879 | 22.9467 | 23.0055 | 23.0972 | 23.2362 | 23.4489 | 23.8392 | 24.2885 | 24.7849 | 25.3199 | 25.8448 | 26.3392 | 26.79 | 27.1658 | 27.5601 | 27.5942
CR PM | A1 | Barking | BARKC1 | 0 | 35.358 | 34.9728 | 34.5269 | 34.3972 | 34.5001 | 35.007 | 35.4942 | 35.8819 | 36.0688 | 36.2038 | 36.2974 | 36.4044 | 36.5613 | 36.8184 | 37.3488 | 37.9602 | 38.6283 | 39.3501 | 40.0601 | 40.7325 | 41.3518 | 41.8737 | 42.4264 | 42.5025
CR PM | A1 | Barking West | BARKW3 | 0 | 31.9916 | 31.6462 | 31.2666 | 31.1851 | 31.3211 | 31.8424 | 32.3522 | 32.7649 | 32.9801 | 33.1331 | 33.2337 | 33.3339 | 33.4734 | 33.7024 | 34.1829 | 34.7368 | 35.3386 | 35.9882 | 36.6283 | 37.2362 | 37.7976 | 38.2738 | 38.7797 | 38.8605
CR PM | A8 | Beddington (_C) | BEDDT1 | 0 | 0.54003 | 0.53409 | 0.52662 | 0.52348 | 0.52365 | 0.52919 | 0.53429 | 0.53837 | 0.54036 | 0.54252 | 0.54508 | 0.54885 | 0.55416 | 0.56163 | 0.57367 | 0.58751 | 0.60279 | 0.61916 | 0.63523 | 0.65035 | 0.66404 | 0.67548 | 0.68742 | 0.68829
CR PM | A8 | Beddington (_J) | BEDD_1 | 0 | 11.6432 | 11.5152 | 11.3539 | 11.2864 | 11.29 | 11.4095 | 11.5194 | 11.6074 | 11.6502 | 11.6968 | 11.752 | 11.8333 | 11.9477 | 12.1088 | 12.3685 | 12.6668 | 12.9963 | 13.3491 | 13.6957 | 14.0218 | 14.3169 | 14.5634 | 14.8209 | 14.8396
CR PM | L3 | Berkswell | BESW_1 | 0 | -34.9437 | -35.3087 | -35.6619 | -35.6945 | -35.487 | -34.8504 | -34.2467 | -33.7614 | -33.4801 | -33.2481 | -33.0401 | -32.8003 | -32.4954 | -32.0771 | -31.4025 | -30.6598 | -29.8885 | -29.1055 | -28.3721 | -27.7117 | -27.1373 | -26.669 | -26.1927 | -26.1323
CR PM | K4 | Bicker Fen | BICF_1 | 0 | 9.0132 | 8.9172 | 8.822 | 8.8176 | 8.8786 | 9.0592 | 9.24 | 9.3889 | 9.4724 | 9.5289 | 9.5609 | 9.5841 | 9.6136 | 9.6658 | 9.7895 | 9.9323 | 10.0853 | 10.2507 | 10.4142 | 10.5706 | 10.7165 | 10.8419 | 10.9763 | 11.0051
CR PM | N3 | Birkenhead | BIRK_1 | 0 | -58.4134 | -59.0607 | -59.9013 | -60.2568 | -60.2321 | -59.5669 | -58.9718 | -58.5311 | -58.3769 | -58.259 | -58.1618 | -58.003 | -57.7455 | -57.3259 | -56.4924 | -55.5588 | -54.5613 | -53.5197 | -52.5368 | -51.6438 | -50.8528 | -50.2141 | -49.5584 | -49.4971
CR PM | L2 | Bishops Wood | BISW_1 | 0 | 6.9351 | 6.8606 | 6.7793 | 6.7613 | 6.79 | 6.9004 | 7.0089 | 7.0989 | 7.1508 | 7.1941 | 7.2316 | 7.2751 | 7.3329 | 7.4159 | 7.5587 | 7.7227 | 7.9018 | 8.0935 | 8.2825 | 8.4613 | 8.6244 | 8.7625 | 8.908 | 8.9262
CR PM | Q6 | Blyth 66kV | BLYTB1 | 0 | -9.1262 | -9.225 | -9.3362 | -9.3619 | -9.3236 | -9.1713 | -9.029 | -8.921 | -8.8734 | -8.847 | -8.8387 | -8.8352 | -8.8269 | -8.8007 | -8.7137 | -8.6149 | -8.5105 | -8.3989 | -8.2919 | -8.1924 | -8.101 | -8.0251 | -7.945 | -7.9289
CR PM | Q6 | Blyth 132kV | BLYTH132 | 0 | -10.1072 | -10.1926 | -10.3047 | -10.4493 | -10.7418 | -11.1362 | -11.499 | -11.732 | -11.8515 | -11.9173 | -11.9741 | -12.0195 | -12.0636 | -12.0639 | -12.008 | -11.9318 | -11.8173 | -11.6859 | -11.559 | -11.4366 | -11.3368 | -11.2587 | -11.1808 | -11.1698
CR PM | B1 | Bolney | BOLN_1 | 0 | -17.5571 | -17.7485 | -17.982 | -18.0643 | -18.0285 | -17.7935 | -17.5753 | -17.4018 | -17.3119 | -17.2299 | -17.1492 | -17.0435 | -16.8989 | -16.6958 | -16.3632 | -15.996 | -15.6101 | -15.2161 | -14.8477 | -14.5166 | -14.2289 | -13.9966 | -13.7608 | -13.7389
CR PM | B2 | Botley Wood | BOTW_1 | 0 | 30.3106 | 29.9822 | 29.6099 | 29.5098 | 29.6103 | 30.0595 | 30.4946 | 30.847 | 31.0308 | 31.1743 | 31.2884 | 31.4213 | 31.6059 | 31.8867 | 32.4127 | 33.0181 | 33.6797 | 34.3912 | 35.0918 | 35.7548 | 36.3625 | 36.8755 | 37.4171 | 37.4875
CR PM | P1 | Bradford West | BRAW_1 | 0 | -5.7179 | -5.7793 | -5.8474 | -5.8619 | -5.8354 | -5.7382 | -5.6454 | -5.5703 | -5.5272 | -5.4916 | -5.4612 | -5.4268 | -5.3819 | -5.319 | -5.2144 | -5.0988 | -4.9782 | -4.8552 | -4.7397 | -4.6354 | -4.5445 | -4.4703 | -4.3948 | -4.3856
CR PM | J8 | Braintree | BRAI_1 | 0 | -30.9517 | -31.2866 | -31.6796 | -31.794 | -31.6921 | -31.224 | -30.7808 | -30.4206 | -30.2152 | -30.0319 | -29.8589 | -29.6478 | -29.3687 | -28.9844 | -28.3712 | -27.6962 | -26.991 | -26.2744 | -25.6051 | -25.0046 | -24.484 | -24.0629 | -23.6359 | -23.5923
CR PM | J5 | Bramford | BRFO_1 | 0 | 27.4852 | 27.1818 | 26.8009 | 26.65 | 26.6713 | 26.9789 | 27.2645 | 27.4873 | 27.5825 | 27.6648 | 27.7421 | 27.8546 | 28.0227 | 28.2791 | 28.7504 | 29.2931 | 29.8915 | 30.5363 | 31.1692 | 31.7657 | 32.31 | 32.7647 | 33.2423 | 33.2867
CR PM | B4 | Bramley | BRLE_1 | 0 | 28.7008 | 28.4053 | 28.1512 | 28.1645 | 28.3725 | 28.9407 | 29.5068 | 29.9844 | 30.2839 | 30.534 | 30.7584 | 31.01 | 31.327 | 31.763 | 32.4701 | 33.2814 | 34.1621 | 35.1006 | 36.0281 | 36.9073 | 37.7084 | 38.3918 | 39.1119 | 39.213
CR PM | N2 | Bredbury | BRED_1 | 0 | 75.1382 | 74.3251 | 73.4001 | 73.1461 | 73.3893 | 74.4895 | 75.5576 | 76.4343 | 76.9151 | 77.3187 | 77.6733 | 78.1008 | 78.683 | 79.5298 | 81.0077 | 82.7068 | 84.566 | 86.5597 | 88.523 | 90.3788 | 92.0722 | 93.5011 | 95.0049 | 95.182
CR PM | E7 | Bridgewater | BRWA1 | 0 | -4.0023 | -4.0456 | -4.0944 | -4.105 | -4.087 | -4.0185 | -3.9536 | -3.9029 | -3.8773 | -3.8598 | -3.8489 | -3.8387 | -3.8245 | -3.8004 | -3.7486 | -3.6905 | -3.6293 | -3.5653 | -3.5044 | -3.4485 | -3.3984 | -3.3571 | -3.3142 | -3.3073
CR PM | A3 | Brimsdown | BRIM_1 | 0 | 19.6739 | 19.4566 | 19.1851 | 19.0788 | 19.0954 | 19.3185 | 19.5247 | 19.6826 | 19.7435 | 19.7898 | 19.8268 | 19.8828 | 19.9721 | 20.118 | 20.4119 | 20.7507 | 21.1243 | 21.5284 | 21.9248 | 22.2987 | 22.6416 | 22.9277 | 23.2292 | 23.2602
CR PM | J7 | Burwell Main | BURM_1 | 0 | 26.2701 | 25.9941 | 25.7441 | 25.7699 | 25.9931 | 26.5843 | 27.1825 | 27.6815 | 27.9761 | 28.1785 | 28.2977 | 28.3822 | 28.4821 | 28.6507 | 29.0353 | 29.4787 | 29.9513 | 30.4604 | 30.965 | 31.4487 | 31.9001 | 32.2908 | 32.7105 | 32.8076
CR PM | L2 | Bushbury | BUSH_1 | 0 | -1.1799 | -1.1926 | -1.2066 | -1.2096 | -1.2042 | -1.1843 | -1.1653 | -1.15 | -1.1413 | -1.1343 | -1.1283 | -1.1216 | -1.1127 | -1.1002 | -1.0791 | -1.0558 | -1.0314 | -1.0065 | -0.98304 | -0.96189 | -0.9434 | -0.92832 | -0.91294 | -0.91103
CR PM | L3 | Bustleholme | BUST_1 | 0 | 37.2963 | 36.8992 | 36.4661 | 36.3306 | 36.4173 | 36.8892 | 37.3305 | 37.686 | 37.8745 | 38.061 | 38.2741 | 38.5727 | 38.9773 | 39.538 | 40.4292 | 41.4523 | 42.577 | 43.7786 | 44.9612 | 46.0758 | 47.0854 | 47.9341 | 48.8219 | 48.9018
CR PM | P4 | Camblesforth | CAMB_01 | 0 | 2.4121 | 2.3866 | 2.3623 | 2.3632 | 2.3819 | 2.4339 | 2.4863 | 2.5295 | 2.5538 | 2.5697 | 2.5776 | 2.582 | 2.5871 | 2.5978 | 2.6273 | 2.6614 | 2.6976 | 2.7369 | 2.7758 | 2.8132 | 2.8484 | 2.8789 | 2.9119 | 2.9202
CR PM | A7 | Canal Bank | CBNK_H | 0 | 0.89115 | 0.88178 | 0.87293 | 0.87237 | 0.87776 | 0.89425 | 0.9104 | 0.92339 | 0.9302 | 0.93476 | 0.93759 | 0.94018 | 0.94359 | 0.94938 | 0.96223 | 0.97705 | 0.99303 | 1.0103 | 1.0273 | 1.0436 | 1.0586 | 1.0715 | 1.0853 | 1.0879
CR PM | C7 | Canterbury | CANTN1 | 0 | 5.875 | 5.8106 | 5.7341 | 5.7094 | 5.7227 | 5.8018 | 5.8768 | 5.9349 | 5.9595 | 5.975 | 5.9832 | 5.9927 | 6.0089 | 6.0398 | 6.1138 | 6.1993 | 6.2928 | 6.3945 | 6.4943 | 6.5889 | 6.6765 | 6.7501 | 6.8283 | 6.8396
CR PM | N3 | Capenhurst | CAPEA1 | 0 | 41.9904 | 41.5659 | 41.299 | 41.539 | 42.1351 | 43.4293 | 44.7707 | 45.9146 | 46.6458 | 47.1464 | 47.4325 | 47.5948 | 47.7513 | 48.0134 | 48.6467 | 49.3762 | 50.1355 | 50.9492 | 51.7626 | 52.5509 | 53.2946 | 53.9545 | 54.6717 | 54.894
CR PM | H2 | Cardiff East | CARE_1 | 0 | -13.2289 | -13.3678 | -13.4955 | -13.4803 | -13.361 | -13.0536 | -12.7557 | -12.5168 | -12.378 | -12.2821 | -12.2231 | -12.1785 | -12.1259 | -12.0425 | -11.8679 | -11.6725 | -11.4705 | -11.2609 | -11.0606 | -10.8756 | -10.7092 | -10.5697 | -10.424 | -10.3928
CR PM | N2 | Carrington | CARR_1 | 0 | 43.2756 | 42.8292 | 42.4738 | 42.5944 | 43.0552 | 44.1588 | 45.2906 | 46.2547 | 46.8667 | 47.3138 | 47.614 | 47.8542 | 48.1317 | 48.5446 | 49.3454 | 50.2661 | 51.2474 | 52.2968 | 53.3388 | 54.3364 | 55.2605 | 56.0629 | 56.921 | 57.1109
CR PM | L5 | Cellarhead | CELL_1 | 0 | 17.6542 | 17.466 | 17.2724 | 17.2498 | 17.3521 | 17.6776 | 18.0021 | 18.2724 | 18.4302 | 18.5506 | 18.64 | 18.7293 | 18.8449 | 19.0176 | 19.3394 | 19.7097 | 20.1109 | 20.5413 | 20.9663 | 21.37 | 21.7411 | 22.0573 | 22.3926 | 22.4462
CR PM | A8 | Chessington | CHSI_1 | 0 | 33.7552 | 33.3891 | 32.9623 | 32.8281 | 32.9124 | 33.3673 | 33.8051 | 34.1658 | 34.3661 | 34.5494 | 34.7293 | 34.9604 | 35.2751 | 35.7201 | 36.456 | 37.3015 | 38.2294 | 39.2225 | 40.2 | 41.1222 | 41.9602 | 42.6654 | 43.405 | 43.4794
CR PM | P3 | Chesterfield | CHTE_1 | 0 | -7.3023 | -7.3793 | -7.4543 | -7.4536 | -7.3971 | -7.241 | -7.0899 | -6.9677 | -6.8955 | -6.8418 | -6.8033 | -6.7677 | -6.7238 | -6.6601 | -6.5445 | -6.4161 | -6.2829 | -6.1462 | -6.0166 | -5.8984 | -5.7939 | -5.7073 | -5.6181 | -5.6029
CR PM | E1 | Chickerell | CHIC_1 | 0 | 4.0319 | 3.9876 | 3.9338 | 3.9142 | 3.9202 | 3.9693 | 4.0154 | 4.0517 | 4.0682 | 4.0818 | 4.0937 | 4.11 | 4.134 | 4.1708 | 4.2393 | 4.3182 | 4.4049 | 4.4984 | 4.5902 | 4.6768 | 4.756 | 4.8223 | 4.8921 | 4.8993
CR PM | A7 | City Road | CITR_1 | 0 | 130.149 | 128.9162 | 128.7315 | 130.3904 | 133.3134 | 138.8738 | 144.7264 | 149.7783 | 153.1528 | 155.4355 | 156.6975 | 157.2756 | 157.6887 | 158.3983 | 160.362 | 162.6225 | 164.8901 | 167.3055 | 169.7505 | 172.1622 | 174.4778 | 176.6074 | 178.9601 | 179.9452
CR PM | J5 | Clacton | CLT03 | 0 | 23.1192 | 22.864 | 22.5436 | 22.4166 | 22.4345 | 22.6933 | 22.9336 | 23.121 | 23.201 | 23.2703 | 23.3353 | 23.4299 | 23.5713 | 23.787 | 24.1834 | 24.6399 | 25.1433 | 25.6856 | 26.218 | 26.7197 | 27.1776 | 27.5601 | 27.9618 | 27.9991
CR PM | M5 | Connah's Quay | CONQA1 | 0 | 0 | 0 | 0 | 0 | 0 | 0 | 0 | 0 | 0 | 0 | 0 | 0 | 0 | 0 | 0 | 0 | 0 | 0 | 0 | 0 | 0 | 0 | 0 | 0
CR PM | L3 | Coventry | COVE_1 | 0 | -7.1858 | -7.2595 | -7.3201 | -7.3072 | -7.2411 | -7.0773 | -6.9193 | -6.7917 | -6.7144 | -6.6557 | -6.6101 | -6.5653 | -6.5114 | -6.4365 | -6.31 | -6.1703 | -6.0262 | -5.8795 | -5.7412 | -5.6156 | -5.5053 | -5.4143 | -5.3209 | -5.3053
CR PM | D6 | Cowley | COWL_1 | 0 | -14.9498 | -15.1056 | -15.2429 | -15.2194 | -15.0792 | -14.7269 | -14.3857 | -14.1121 | -13.952 | -13.8402 | -13.7688 | -13.7123 | -13.6458 | -13.5435 | -13.3375 | -13.1075 | -12.87 | -12.6243 | -12.3898 | -12.1736 | -11.9799 | -11.8177 | -11.6487 | -11.6133
CR PM | P8 | Creyke Beck | CREB_1 | 0 | 27.4793 | 27.185 | 26.8766 | 26.8353 | 26.9888 | 27.4898 | 27.9889 | 28.4034 | 28.6419 | 28.8207 | 28.9482 | 29.072 | 29.2336 | 29.4802 | 29.955 | 30.5015 | 31.0936 | 31.7295 | 32.3574 | 32.9542 | 33.5035 | 33.9717 | 34.4686 | 34.55
CR PM | L2 | Drakelow | DRAK_1 | 0 | 2.4853 | 2.4596 | 2.4386 | 2.4445 | 2.4696 | 2.5309 | 2.5936 | 2.6471 | 2.681 | 2.7063 | 2.724 | 2.7389 | 2.7566 | 2.7823 | 2.8306 | 2.886 | 2.9453 | 3.0086 | 3.0715 | 3.1316 | 3.187 | 3.235 | 3.2862 | 3.2968
CR PM | P4 | Drax | DRAX_1 | 0 | 2.9218 | 2.891 | 2.8626 | 2.8651 | 2.8896 | 2.9552 | 3.0214 | 3.0762 | 3.1077 | 3.1282 | 3.1386 | 3.1441 | 3.1504 | 3.1633 | 3.1994 | 3.2409 | 3.285 | 3.3327 | 3.3801 | 3.4256 | 3.4685 | 3.5058 | 3.5462 | 3.5567
CR PM | A7 | Ealing | EALI_6 | 0 | 7.1411 | 7.0667 | 7.0013 | 7.0056 | 7.0596 | 7.2076 | 7.3547 | 7.4747 | 7.5413 | 7.5859 | 7.6129 | 7.6347 | 7.6616 | 7.7072 | 7.8107 | 7.9299 | 8.0576 | 8.1953 | 8.3316 | 8.4619 | 8.5833 | 8.6879 | 8.7999 | 8.824
CR PM | D4 | East Claydon | ECLA_1 | 0 | 77.0913 | 76.2809 | 75.5172 | 75.521 | 76.0812 | 77.6582 | 79.2441 | 80.5774 | 81.387 | 82.0057 | 82.4682 | 82.9157 | 83.4761 | 84.2955 | 85.7892 | 87.5064 | 89.3606 | 91.3453 | 93.308 | 95.1751 | 96.8912 | 98.3609 | 99.9202 | 100.187
CR PM | J4 | Eaton Socon | EASO_1 | 0 | 18.6209 | 18.4226 | 18.2214 | 18.2001 | 18.3095 | 18.6549 | 18.9983 | 19.2824 | 19.4449 | 19.5652 | 19.6507 | 19.7334 | 19.8408 | 20.0053 | 20.3244 | 20.6918 | 21.0894 | 21.5165 | 21.9383 | 22.3393 | 22.7088 | 23.0241 | 23.359 | 23.4153
CR PM | P1 | Elland | ELLA_1 | 0 | 19.9197 | 19.7059 | 19.4736 | 19.4255 | 19.5134 | 19.8386 | 20.1596 | 20.428 | 20.5861 | 20.7187 | 20.8336 | 20.9649 | 21.1381 | 21.3851 | 21.8056 | 22.2888 | 22.816 | 23.38 | 23.9362 | 24.4625 | 24.9425 | 25.3492 | 25.7775 | 25.8318
CR PM | A6 | Elstree | ELST_1 | 0 | 59.9108 | 59.2744 | 58.5967 | 58.4199 | 58.6151 | 59.4612 | 60.27 | 60.9323 | 61.3035 | 61.6476 | 62.0066 | 62.4783 | 63.1093 | 63.9861 | 65.3966 | 67.0161 | 68.7917 | 70.6882 | 72.5565 | 74.3195 | 75.9192 | 77.268 | 78.6819 | 78.8258
CR PM | L8 | Enderby | ENDE_1 | 0 | 28.118 | 27.822 | 27.5375 | 27.534 | 27.7358 | 28.3073 | 28.8851 | 29.3784 | 29.6917 | 29.9457 | 30.1524 | 30.3646 | 30.6309 | 31.0047 | 31.6362 | 32.3614 | 33.1469 | 33.9851 | 34.8138 | 35.6006 | 36.3197 | 36.9342 | 37.5835 | 37.6826
CR PM | F6 | Exeter | EXET1 | 0 | 0.29379 | 0.2906 | 0.28694 | 0.28594 | 0.28687 | 0.2912 | 0.29535 | 0.29863 | 0.30014 | 0.30113 | 0.30168 | 0.30225 | 0.30313 | 0.30476 | 0.30859 | 0.313 | 0.31782 | 0.32304 | 0.32818 | 0.33306 | 0.33758 | 0.34139 | 0.34545 | 0.34609
CR PM | B2 | Fawley | FAWL_1 | 0 | 30.5547 | 30.2179 | 29.7962 | 29.6255 | 29.6428 | 29.9729 | 30.2763 | 30.5108 | 30.6071 | 30.6936 | 30.7803 | 30.9119 | 31.108 | 31.4045 | 31.9407 | 32.558 | 33.2394 | 33.9731 | 34.6932 | 35.3715 | 35.9898 | 36.5058 | 37.0472 | 37.095
CR PM | L3 | Feckenham | FECK_6 | 0 | 44.3593 | 43.8957 | 43.4554 | 43.4138 | 43.6638 | 44.4436 | 45.2097 | 45.8471 | 46.2267 | 46.5455 | 46.8363 | 47.1766 | 47.616 | 48.23 | 49.2455 | 50.4115 | 51.6812 | 53.0368 | 54.3748 | 55.6418 | 56.7961 | 57.7768 | 58.8094 | 58.9444
CR PM | P5 | Ferrybridge A | FERRA2 | 0 | 2.8032 | 2.7729 | 2.7402 | 2.7344 | 2.7481 | 2.7967 | 2.8444 | 2.8829 | 2.9027 | 2.9155 | 2.922 | 2.9269 | 2.9339 | 2.9476 | 2.9826 | 3.023 | 3.0666 | 3.1139 | 3.1606 | 3.2051 | 3.2466 | 3.282 | 3.3199 | 3.3273
CR PM | P5 | Ferrybridge B | FERRB1 | 0 | -15.0701 | -15.2255 | -15.3466 | -15.2913 | -15.1114 | -14.7005 | -14.3012 | -13.9826 | -13.796 | -13.6749 | -13.6114 | -13.5788 | -13.547 | -13.4871 | -13.3268 | -13.1462 | -12.9623 | -12.7697 | -12.5833 | -12.4081 | -12.247 | -12.1086 | -11.9615 | -11.9183
CR PM | N1 | Fiddlers Ferry | FIDF_1 | 0 | 16.5343 | 16.3615 | 16.2091 | 16.2327 | 16.3828 | 16.7678 | 17.1601 | 17.492 | 17.6975 | 17.8473 | 17.9476 | 18.0298 | 18.1279 | 18.2764 | 18.5688 | 18.9051 | 19.265 | 19.6506 | 20.0328 | 20.3982 | 20.7364 | 21.0286 | 21.3408 | 21.4059
CR PM | B3 | Fleet | FLEE_1 | 0 | 173.3448 | 171.4494 | 169.1875 | 168.4216 | 168.7647 | 171.0011 | 173.1199 | 174.796 | 175.5787 | 176.1982 | 176.7117 | 177.3822 | 178.3612 | 179.8775 | 182.7558 | 186.0705 | 189.7093 | 193.631 | 197.4851 | 201.1259 | 204.4593 | 207.2574 | 210.2062 | 210.5406
CR PM | Q8 | Fourstones | FOUR_1 | 0 | -6.396 | -6.4637 | -6.5288 | -6.5264 | -6.4747 | -6.3337 | -6.1979 | -6.0904 | -6.0312 | -5.9926 | -5.9722 | -5.9594 | -5.944 | -5.9155 | -5.8436 | -5.7627 | -5.6788 | -5.5907 | -5.5062 | -5.4274 | -5.3557 | -5.2953 | -5.2317 | -5.2169
CR PM | N3 | Frodsham | FROD_1 | 0 | 27.3799 | 27.0971 | 26.8749 | 26.9597 | 27.2624 | 27.9808 | 28.7174 | 29.3396 | 29.7241 | 29.9888 | 30.1433 | 30.2421 | 30.3488 | 30.5266 | 30.9378 | 31.4116 | 31.9115 | 32.4485 | 32.9828 | 33.4974 | 33.9796 | 34.4016 | 34.8572 | 34.9782
CR PM | A7 | Greenford | GREE_H | 0 | 1.1728 | 1.1605 | 1.1488 | 1.1481 | 1.1552 | 1.1769 | 1.1981 | 1.2152 | 1.2242 | 1.2302 | 1.2339 | 1.2373 | 1.2418 | 1.2494 | 1.2663 | 1.2858 | 1.3068 | 1.3295 | 1.352 | 1.3733 | 1.3932 | 1.4101 | 1.4283 | 1.4317
CR PM | J6 | Grendon | GREN_1 | 0 | -2.1419 | -2.1643 | -2.1855 | -2.1848 | -2.1679 | -2.1221 | -2.0778 | -2.042 | -2.0208 | -2.0049 | -1.9931 | -1.9818 | -1.968 | -1.9481 | -1.913 | -1.8741 | -1.8337 | -1.7923 | -1.7532 | -1.7176 | -1.6862 | -1.6603 | -1.6335 | -1.6291
CR PM | P7 | Grimsby West | GRIW_1 | 0 | 1.9684 | 1.9477 | 1.929 | 1.9313 | 1.9485 | 1.9937 | 2.0395 | 2.0778 | 2.1006 | 2.1162 | 2.1251 | 2.1312 | 2.1382 | 2.1503 | 2.1785 | 2.2111 | 2.2458 | 2.2831 | 2.3201 | 2.3557 | 2.3889 | 2.4177 | 2.4487 | 2.4561
CR PM | A1 | Hackney 132kV | HACK_1 | 0 | 7.4228 | 7.344 | 7.2672 | 7.2651 | 7.3169 | 7.4674 | 7.6182 | 7.7431 | 7.8147 | 7.8647 | 7.8955 | 7.9204 | 7.9516 | 8.003 | 8.1148 | 8.2436 | 8.382 | 8.5311 | 8.6785 | 8.8193 | 8.9501 | 9.0624 | 9.1825 | 9.2069
CR PM | A1 | Hackney 66kV | HACK_6 | 0 | 8.3239 | 8.2325 | 8.1217 | 8.0824 | 8.096 | 8.2 | 8.2977 | 8.3738 | 8.4065 | 8.4307 | 8.4489 | 8.4732 | 8.5108 | 8.5722 | 8.6969 | 8.8407 | 8.9986 | 9.1694 | 9.3371 | 9.4955 | 9.6411 | 9.7629 | 9.8916 | 9.9066
CR PM | L3 | Hams Hall | HAMHC1 | 0 | 73.144 | 72.4033 | 71.8785 | 72.1309 | 72.9377 | 74.8107 | 76.7223 | 78.3496 | 79.3931 | 80.1795 | 80.7592 | 81.2805 | 81.8925 | 82.7631 | 84.318 | 86.104 | 88.0149 | 90.0524 | 92.0745 | 94.0058 | 95.7844 | 97.3243 | 98.9641 | 99.2944
CR PM | Q8 | Harker | HARK_1 | 0 | -16.411 | -16.5837 | -16.7437 | -16.7267 | -16.5813 | -16.2024 | -15.8365 | -15.5462 | -15.3836 | -15.2778 | -15.2216 | -15.1877 | -15.1489 | -15.0766 | -14.8936 | -14.6875 | -14.4747 | -14.2513 | -14.0365 | -13.8362 | -13.6534 | -13.499 | -13.336 | -13.2961
CR PM | Q4 | Hart Moor | HARM_6 | 0 | -4.8494 | -4.8998 | -4.9443 | -4.9377 | -4.8938 | -4.7825 | -4.6746 | -4.5873 | -4.5347 | -4.4956 | -4.4672 | -4.4411 | -4.4097 | -4.3651 | -4.2859 | -4.1981 | -4.1076 | -4.0148 | -3.9271 | -3.847 | -3.7763 | -3.7176 | -3.6572 | -3.6465
CR PM | Q4 | Hawthorn Pit | HAWP_6 | 0 | -3.9252 | -3.9672 | -4.0136 | -4.0246 | -4.0084 | -3.9451 | -3.8854 | -3.8375 | -3.8109 | -3.7886 | -3.7686 | -3.7448 | -3.7134 | -3.6695 | -3.5968 | -3.5166 | -3.4327 | -3.3471 | -3.2669 | -3.1946 | -3.1316 | -3.0803 | -3.0281 | -3.0221
CR PM | R5 | Heysham (HEYS_1) | HEYS_1 | 0 | -0.8945 | -0.90173 | -0.90926 | -0.92002 | -0.94485 | -0.97903 | -1.0095 | -1.0272 | -1.0335 | -1.0342 | -1.0336 | -1.0316 | -1.0287 | -1.0211 | -1.0071 | -0.99014 | -0.96888 | -0.94572 | -0.92296 | -0.90117 | -0.88231 | -0.86645 | -0.85018 | -0.8472
CR PM | R5 | Heysham (HEYS1) | HEYS1 | 0 | -1.2155 | -1.2282 | -1.2401 | -1.2391 | -1.2285 | -1.2011 | -1.1744 | -1.1526 | -1.1394 | -1.1295 | -1.1222 | -1.1155 | -1.1073 | -1.0958 | -1.0756 | -1.0532 | -1.0301 | -1.0064 | -0.98408 | -0.96372 | -0.94576 | -0.9309 | -0.91562 | -0.91298
CR PM | A8 | Hurst | HURS_1 | 0 | -78.1756 | -79.0479 | -80.2622 | -80.9076 | -81.0863 | -80.5247 | -80.0682 | -79.7342 | -79.6409 | -79.4445 | -79.1146 | -78.544 | -77.723 | -76.5977 | -74.88 | -72.9935 | -70.9989 | -68.9756 | -67.102 | -65.4383 | -64.0111 | -62.8784 | -61.7422 | -61.6959
CR PM | R6 | Hutton | HUTT_1 | 0 | 44.5855 | 44.1043 | 43.5867 | 43.4952 | 43.7117 | 44.4834 | 45.2397 | 45.8441 | 46.1438 | 46.3265 | 46.4039 | 46.4476 | 46.5167 | 46.6841 | 47.1809 | 47.7557 | 48.3746 | 49.0495 | 49.7146 | 50.3504 | 50.9472 | 51.4562 | 52.0037 | 52.1194
CR PM | H6 | Imperial Park | IMPK_1 | 0 | 3.0899 | 3.0574 | 3.0273 | 3.0291 | 3.054 | 3.1212 | 3.1893 | 3.247 | 3.2828 | 3.3098 | 3.3293 | 3.3471 | 3.3689 | 3.4009 | 3.4601 | 3.5282 | 3.6015 | 3.68 | 3.7576 | 3.8316 | 3.8997 | 3.9582 | 4.0205 | 4.0319
CR PM | F6 | Indian Queens | INDQ1 | 0 | 12.6773 | 12.5357 | 12.349 | 12.2622 | 12.25 | 12.3607 | 12.4562 | 12.5219 | 12.5304 | 12.5343 | 12.5371 | 12.5552 | 12.5936 | 12.665 | 12.8255 | 13.0109 | 13.2171 | 13.4418 | 13.6613 | 13.8678 | 14.0574 | 14.2138 | 14.3784 | 14.3912
CR PM | G5 | Iron Acton | IROA1 | 0 | -4.3129 | -4.3596 | -4.4137 | -4.4283 | -4.4128 | -4.3451 | -4.2816 | -4.232 | -4.2075 | -4.1895 | -4.1766 | -4.1622 | -4.142 | -4.1102 | -4.0479 | -3.9783 | -3.9049 | -3.8286 | -3.7564 | -3.6905 | -3.632 | -3.5842 | -3.5348 | -3.5281
CR PM | L5 | Ironbridge | IRONB1 | 0 | -1.9474 | -1.9677 | -1.9855 | -1.9821 | -1.9633 | -1.9165 | -1.871 | -1.8343 | -1.8124 | -1.7968 | -1.7865 | -1.7782 | -1.7684 | -1.7538 | -1.7256 | -1.6942 | -1.6618 | -1.6283 | -1.5965 | -1.5673 | -1.5412 | -1.5193 | -1.4967 | -1.492
CR PM | A6 | Iver 132kV | IVER_1 | 0 | 22.1855 | 21.9607 | 21.8018 | 21.882 | 22.1326 | 22.7108 | 23.3025 | 23.8072 | 24.1324 | 24.3768 | 24.5548 | 24.7117 | 24.8949 | 25.1558 | 25.6246 | 26.163 | 26.7385 | 27.3521 | 27.9613 | 28.5434 | 29.0799 | 29.5448 | 30.0403 | 30.1423
CR PM | A6 | Iver 66kV | IVER_6 | 0 | 10.714 | 10.6085 | 10.5582 | 10.6386 | 10.8107 | 11.1657 | 11.5351 | 11.8531 | 12.0639 | 12.2154 | 12.3142 | 12.3849 | 12.4589 | 12.5667 | 12.7777 | 13.0202 | 13.2747 | 13.5456 | 13.8161 | 14.077 | 14.32 | 14.5347 | 14.766 | 14.8291
CR PM | P3 | Jordanthorpe | JORD_3 | 0 | -3.5669 | -3.6057 | -3.6519 | -3.6664 | -3.6562 | -3.6041 | -3.5552 | -3.5162 | -3.4957 | -3.4783 | -3.4627 | -3.4436 | -3.4175 | -3.3802 | -3.3169 | -3.2468 | -3.1731 | -3.0976 | -3.0268 | -2.9629 | -2.907 | -2.8617 | -2.8155 | -2.8106
CR PM | P8 | Keadby | KEAD_1 | 0 | 68.3558 | 67.6681 | 67.2552 | 67.6796 | 68.6927 | 70.8601 | 73.1139 | 75.047 | 76.304 | 77.1824 | 77.7084 | 78.0336 | 78.3585 | 78.8694 | 80.0029 | 81.3071 | 82.6686 | 84.1239 | 85.5782 | 86.9851 | 88.3063 | 89.477 | 90.745 | 91.1216
CR PM | N4 | Kearsley 132kV | KEAR_1 | 0 | 88.9408 | 87.9655 | 86.7765 | 86.3406 | 86.4668 | 87.5386 | 88.5462 | 89.3452 | 89.7195 | 90.0435 | 90.3469 | 90.7638 | 91.3657 | 92.2649 | 93.8766 | 95.7312 | 97.772 | 99.9668 | 102.1234 | 104.1574 | 106.0122 | 107.5664 | 109.1989 | 109.3604
CR PM | N4 | Kearsley 33kV | KEAR_3 | 0 | 6.0166 | 5.9506 | 5.8702 | 5.8407 | 5.8493 | 5.9218 | 5.9899 | 6.044 | 6.0693 | 6.0912 | 6.1117 | 6.1399 | 6.1807 | 6.2415 | 6.3505 | 6.476 | 6.614 | 6.7625 | 6.9084 | 7.046 | 7.1715 | 7.2766 | 7.387 | 7.398
CR PM | C3 | Kemsley | KEMS_1 | 0 | 25.4307 | 25.1569 | 24.8693 | 24.8292 | 24.9669 | 25.4289 | 25.8834 | 26.2463 | 26.4261 | 26.5299 | 26.5643 | 26.5702 | 26.5835 | 26.6471 | 26.8952 | 27.1828 | 27.4903 | 27.8272 | 28.1598 | 28.4789 | 28.7815 | 29.0409 | 29.322 | 29.3911
CR PM | C2 | Kingsnorth | KINO_1 | 0 | -61.0254 | -61.6993 | -62.556 | -62.8971 | -62.8374 | -62.0946 | -61.4251 | -60.9299 | -60.754 | -60.6358 | -60.5583 | -60.4356 | -60.2256 | -59.8584 | -59.0648 | -58.1728 | -57.2192 | -56.2176 | -55.2694 | -54.4038 | -53.6314 | -53.0055 | -52.3593 | -52.289
CR PM | N1 | Kirkby (_D) | KIBY_1 | 0 | -10.6937 | -10.8067 | -10.9174 | -10.9169 | -10.8342 | -10.605 | -10.3833 | -10.2046 | -10.1003 | -10.0245 | -9.9724 | -9.9262 | -9.8692 | -9.7844 | -9.6243 | -9.4459 | -9.2609 | -9.0701 | -8.889 | -8.7232 | -8.5758 | -8.4535 | -8.327 | -8.3043
CR PM | N1 | Kirkby (_G) | KIBY_G | 0 | -3.1012 | -3.1339 | -3.166 | -3.1659 | -3.1419 | -3.0754 | -3.0112 | -2.9593 | -2.9291 | -2.9071 | -2.892 | -2.8786 | -2.8621 | -2.8375 | -2.791 | -2.7393 | -2.6857 | -2.6303 | -2.5778 | -2.5297 | -2.487 | -2.4515 | -2.4148 | -2.4082
CR PM | P1 | Kirkstall B | KIRKB1 | 0 | 5.9961 | 5.9331 | 5.8739 | 5.8757 | 5.9218 | 6.0484 | 6.1765 | 6.2852 | 6.3529 | 6.4056 | 6.4455 | 6.4839 | 6.5317 | 6.6004 | 6.7227 | 6.8632 | 7.0149 | 7.177 | 7.3374 | 7.49 | 7.6301 | 7.7501 | 7.8774 | 7.8991
CR PM | L2 | Kitwell | KITW_1 | 0 | 36.8228 | 36.4166 | 35.897 | 35.669 | 35.6626 | 36.0152 | 36.3341 | 36.5844 | 36.6944 | 36.8193 | 36.9737 | 37.2111 | 37.5515 | 38.0348 | 38.8241 | 39.7311 | 40.7343 | 41.8098 | 42.8656 | 43.8582 | 44.7568 | 45.5061 | 46.2883 | 46.3416
CR PM | P2 | Knaresborough | KNAR | 0 | 0 | 0 | 0 | 0 | 0 | 0 | 0 | 0 | 0 | 0 | 0 | 0 | 0 | 0 | 0 | 0 | 0 | 0 | 0 | 0 | 0 | 0 | 0 | 0
CR PM | Q2 | Lackenby | LACK_6 | 0 | 28.5691 | 28.2698 | 28.0074 | 28.0528 | 28.3178 | 28.9951 | 29.6837 | 30.2599 | 30.6035 | 30.8364 | 30.9674 | 31.0504 | 31.1442 | 31.3093 | 31.7091 | 32.17 | 32.6589 | 33.1857 | 33.7088 | 34.2114 | 34.6826 | 35.0925 | 35.5345 | 35.6459
CR PM | A6 | Laleham | LALE1SG003 | 0 | 14.7859 | 14.6307 | 14.4796 | 14.4616 | 14.5412 | 14.7965 | 15.0475 | 15.2566 | 15.3812 | 15.4867 | 15.5832 | 15.6965 | 15.8433 | 16.0485 | 16.3872 | 16.7762 | 17.1999 | 17.6524 | 18.0989 | 18.5216 | 18.9066 | 19.2334 | 19.5774 | 19.6215
CR PM | F6 | Landulph | LAND1 | 0 | -11.5352 | -11.6622 | -11.8211 | -11.8814 | -11.8657 | -11.7191 | -11.5864 | -11.4881 | -11.4525 | -11.4301 | -11.4173 | -11.3981 | -11.3641 | -11.3016 | -11.1591 | -10.9987 | -10.8272 | -10.6465 | -10.4751 | -10.3183 | -10.1778 | -10.0636 | -9.9453 | -9.9312
CR PM | M4 | Legacy | LEGA_1 | 0 | 23.5096 | 23.2688 | 23.0903 | 23.1811 | 23.4636 | 24.1114 | 24.7805 | 25.3545 | 25.7265 | 25.9982 | 26.1787 | 26.3172 | 26.4728 | 26.7026 | 27.1477 | 27.6593 | 28.2024 | 28.7824 | 29.3592 | 29.9124 | 30.4256 | 30.8732 | 31.3528 | 31.4654
CR PM | N1 | Lister Drive | LISD_1 | 0 | -16.4899 | -16.6658 | -16.8499 | -16.8693 | -16.7656 | -16.4449 | -16.1365 | -15.8885 | -15.7472 | -15.6421 | -15.5665 | -15.4938 | -15.4009 | -15.2631 | -15.0083 | -14.7248 | -14.4292 | -14.1246 | -13.8362 | -13.5731 | -13.34 | -13.1479 | -12.9499 | -12.9182
CR PM | A8 | Littlebrook (_C) | LITT_C | 0 | 13.9192 | 13.7746 | 13.6507 | 13.674 | 13.8035 | 14.13 | 14.4632 | 14.7472 | 14.9276 | 15.0647 | 15.1644 | 15.254 | 15.3618 | 15.5173 | 15.799 | 16.1228 | 16.4704 | 16.8416 | 17.2096 | 17.5605 | 17.8836 | 18.1621 | 18.4583 | 18.5148
CR PM | A8 | Littlebrook (_J) | LITT_J | 0 | 0.68272 | 0.67563 | 0.66955 | 0.67069 | 0.67704 | 0.69306 | 0.7094 | 0.72333 | 0.73218 | 0.7389 | 0.74379 | 0.74819 | 0.75348 | 0.7611 | 0.77492 | 0.7908 | 0.80785 | 0.82606 | 0.84411 | 0.86132 | 0.87717 | 0.89083 | 0.90536 | 0.90813
CR PM | A7 | Lodge Road | LODR_6 | 0 | 78.1934 | 77.4318 | 77.1491 | 77.8761 | 79.3016 | 82.1541 | 85.1293 | 87.6758 | 89.3347 | 90.4556 | 91.0824 | 91.3988 | 91.6602 | 92.1074 | 93.2738 | 94.617 | 95.9896 | 97.4568 | 98.9324 | 100.3752 | 101.7488 | 102.99 | 104.3506 | 104.8494
CR PM | A6 | Loudwater | LOUD_H | 0 | -6.5151 | -6.5847 | -6.6637 | -6.6898 | -6.6748 | -6.5891 | -6.5109 | -6.4491 | -6.4168 | -6.3849 | -6.3491 | -6.2997 | -6.2336 | -6.144 | -6.0055 | -5.8536 | -5.6948 | -5.534 | -5.3845 | -5.2511 | -5.136 | -5.0435 | -4.9502 | -4.9422
CR PM | B2 | Lovedean | LOVE_1 | 0 | -72.515 | -73.3028 | -74.2318 | -74.5118 | -74.2929 | -73.2154 | -72.2082 | -71.419 | -71.0263 | -70.7186 | -70.4695 | -70.1699 | -69.7522 | -69.1251 | -67.9783 | -66.7013 | -65.3552 | -63.9643 | -62.6528 | -61.4622 | -60.4127 | -59.5582 | -58.682 | -58.5774
CR PM | N6 | Macclesfield | MACC_3 | 0 | -0.06 | -0.060596 | -0.060999 | -0.060716 | -0.059929 | -0.058265 | -0.056606 | -0.055167 | -0.054102 | -0.05315 | -0.052265 | -0.051328 | -0.05023 | -0.048883 | -0.047096 | -0.045196 | -0.043295 | -0.041451 | -0.039773 | -0.038308 | -0.03708 | -0.036093 | -0.035113 | -0.034995
CR PM | E1 | Mannington | MANN_1 | 0 | -27.6962 | -27.9964 | -28.3437 | -28.4372 | -28.3367 | -27.9004 | -27.4898 | -27.1668 | -27.0024 | -26.8777 | -26.7829 | -26.6759 | -26.5282 | -26.3033 | -25.8812 | -25.4106 | -24.9151 | -24.4022 | -23.9176 | -23.4765 | -23.0864 | -22.7676 | -22.4399 | -22.3971
CR PM | H1 | Margam | MAGA_6 | 0 | 52.823 | 52.3068 | 52.1155 | 52.634 | 53.6438 | 55.6525 | 57.7579 | 59.5673 | 60.7554 | 61.5547 | 61.9868 | 62.1791 | 62.3204 | 62.5791 | 63.3228 | 64.1796 | 65.0469 | 65.9744 | 66.9099 | 67.829 | 68.7099 | 69.5123 | 70.3967 | 70.7471
CR PM | G6 | Melksham | MELK_1 | 0 | 17.0469 | 16.8664 | 16.6777 | 16.6186 | 16.654 | 16.8613 | 17.0473 | 17.1835 | 17.2302 | 17.2645 | 17.302 | 17.367 | 17.463 | 17.6118 | 17.8937 | 18.2183 | 18.5751 | 18.9598 | 19.3377 | 19.6945 | 20.0209 | 20.2945 | 20.5827 | 20.614
CR PM | A6 | Mill Hill | MILH_1 | 0 | -57.7084 | -58.3367 | -59.1361 | -59.5298 | -59.5962 | -59.1235 | -58.7362 | -58.4526 | -58.3562 | -58.1852 | -57.8978 | -57.4151 | -56.7429 | -55.8392 | -54.4954 | -53.0252 | -51.4805 | -49.9227 | -48.4833 | -47.2083 | -46.1185 | -45.2525 | -44.3853 | -44.3434
CR PM | G6 | Minety | MITY_1 | 0 | 7.888 | 7.8066 | 7.7369 | 7.7385 | 7.7911 | 7.9411 | 8.0873 | 8.2048 | 8.2674 | 8.3108 | 8.3418 | 8.3736 | 8.4144 | 8.4785 | 8.6074 | 8.756 | 8.9163 | 9.0886 | 9.259 | 9.4212 | 9.571 | 9.6992 | 9.8357 | 9.8604
CR PM | L3 | Nechells | NECE_1 | 0 | 48.8035 | 48.3053 | 47.9217 | 48.0367 | 48.5093 | 49.6613 | 50.8289 | 51.8188 | 52.4455 | 52.9268 | 53.2969 | 53.6514 | 54.0785 | 54.683 | 55.7403 | 56.9547 | 58.2601 | 59.6525 | 61.0323 | 62.3472 | 63.5547 | 64.595 | 65.6996 | 65.902
CR PM | P3 | Neepsend | NEEP_3 | 0 | 6.314 | 6.2454 | 6.1659 | 6.1423 | 6.1604 | 6.2496 | 6.3359 | 6.4067 | 6.4451 | 6.4778 | 6.5071 | 6.543 | 6.5923 | 6.6639 | 6.7884 | 6.9315 | 7.0883 | 7.2564 | 7.422 | 7.5783 | 7.7209 | 7.8411 | 7.9675 | 7.9817
CR PM | A4 | New Cross | NEWX_6 | 0 | 67.8317 | 67.1156 | 66.4328 | 66.4264 | 66.9079 | 68.2865 | 69.6669 | 70.8114 | 71.474 | 71.946 | 72.255 | 72.5216 | 72.856 | 73.3853 | 74.4763 | 75.7327 | 77.0841 | 78.5372 | 79.9746 | 81.3456 | 82.6154 | 83.7052 | 84.868 | 85.0941
CR PM | B1 | Ninfield | NINF_1 | 0 | 79.2891 | 78.4081 | 77.2406 | 76.6818 | 76.589 | 77.2349 | 77.7981 | 78.2283 | 78.3863 | 78.605 | 78.9133 | 79.4231 | 80.1663 | 81.2206 | 82.9271 | 84.8881 | 87.0634 | 89.3962 | 91.6844 | 93.8327 | 95.7744 | 97.388 | 99.0695 | 99.1629
CR PM | A6 | North Hyde | NHYD_6 | 0 | 33.1054 | 32.7656 | 32.4915 | 32.5525 | 32.8548 | 33.611 | 34.3764 | 35.0251 | 35.4349 | 35.7525 | 36 | 36.2413 | 36.5349 | 36.9499 | 37.671 | 38.4991 | 39.3909 | 40.3421 | 41.2844 | 42.1815 | 43.0045 | 43.7122 | 44.4629 | 44.5955
CR PM | C2 | Northfleet East | NFLE | 0 | 41.0892 | 40.6352 | 40.0686 | 39.8467 | 39.8804 | 40.3459 | 40.7744 | 41.0973 | 41.2116 | 41.2888 | 41.34 | 41.4234 | 41.5675 | 41.8214 | 42.376 | 43.0163 | 43.7221 | 44.4882 | 45.2392 | 45.9481 | 46.6006 | 47.1444 | 47.7188 | 47.7819
CR PM | Q4 | Norton | NORT_1 | 0 | -9.1857 | -9.2791 | -9.3469 | -9.3088 | -9.1957 | -8.9441 | -8.6989 | -8.5004 | -8.3781 | -8.2911 | -8.2332 | -8.1877 | -8.1367 | -8.063 | -7.9253 | -7.7724 | -7.616 | -7.4556 | -7.3027 | -7.1621 | -7.0368 | -6.9313 | -6.8218 | -6.7975
CR PM | P3 | Norton Lees | NORL_3 | 0 | -0.93538 | -0.94561 | -0.95828 | -0.9629 | -0.96122 | -0.94896 | -0.9376 | -0.92864 | -0.92415 | -0.92013 | -0.91625 | -0.91112 | -0.904 | -0.89384 | -0.87682 | -0.858 | -0.83816 | -0.81784 | -0.79881 | -0.78168 | -0.76674 | -0.75468 | -0.74242 | -0.74127
CR PM | J3 | Norwich Main | NORM_1 | 0 | -45.1974 | -45.6909 | -46.2869 | -46.4797 | -46.3611 | -45.7105 | -45.1032 | -44.6276 | -44.3939 | -44.2091 | -44.0589 | -43.8756 | -43.617 | -43.2276 | -42.5141 | -41.7194 | -40.8805 | -40.0132 | -39.1956 | -38.4538 | -37.8 | -37.2682 | -36.7233 | -36.6606
CR PM | B2 | Nursling | NURS_1 | 0 | 64.0969 | 63.4088 | 62.6711 | 62.5339 | 62.8361 | 63.9172 | 64.9816 | 65.8556 | 66.3393 | 66.7052 | 66.9764 | 67.2601 | 67.6398 | 68.2193 | 69.3251 | 70.598 | 71.9815 | 73.4686 | 74.9352 | 76.3267 | 77.6057 | 78.6916 | 79.8419 | 80.0154
CR PM | L2 | Ocker Hill | OCKH_1 | 0 | 1.525 | 1.5085 | 1.4901 | 1.4853 | 1.4906 | 1.5134 | 1.5356 | 1.554 | 1.5643 | 1.5732 | 1.5812 | 1.5908 | 1.6037 | 1.6222 | 1.6538 | 1.6901 | 1.7298 | 1.7723 | 1.8142 | 1.8538 | 1.8899 | 1.9203 | 1.9524 | 1.9561
CR PM | Q4 | Offerton | OFFE_3 | 0 | -1.3442 | -1.3582 | -1.3708 | -1.3693 | -1.3576 | -1.3273 | -1.2981 | -1.2743 | -1.2601 | -1.2494 | -1.2416 | -1.2343 | -1.2255 | -1.213 | -1.1909 | -1.1663 | -1.141 | -1.1151 | -1.0905 | -1.0682 | -1.0484 | -1.0321 | -1.0153 | -1.0124
CR PM | L2 | Oldbury | OLDB_1 | 0 | 2.1777 | 2.1549 | 2.1339 | 2.135 | 2.1522 | 2.1989 | 2.2461 | 2.2861 | 2.3109 | 2.3299 | 2.344 | 2.3573 | 2.3738 | 2.3976 | 2.4408 | 2.4905 | 2.544 | 2.6013 | 2.6579 | 2.7118 | 2.7614 | 2.804 | 2.8491 | 2.8571
CR PM | R5 | Ormonde | ORMO | 0 | 0 | 0 | 0 | 0 | 0 | 0 | 0 | 0 | 0 | 0 | 0 | 0 | 0 | 0 | 0 | 0 | 0 | 0 | 0 | 0 | 0 | 0 | 0 | 0
CR PM | P6 | Osbaldwick | OSBA_1 | 0 | -16.7948 | -16.9695 | -17.1255 | -17.112 | -16.9752 | -16.6124 | -16.2651 | -15.9902 | -15.8366 | -15.7302 | -15.6605 | -15.5999 | -15.5259 | -15.4109 | -15.1789 | -14.9197 | -14.6509 | -14.3722 | -14.1067 | -13.8624 | -13.6438 | -13.4616 | -13.2721 | -13.2351
CR PM | N5 | Padiham | PADIB1 | 0 | -12.6274 | -12.7591 | -12.8799 | -12.866 | -12.7527 | -12.4631 | -12.1804 | -11.9478 | -11.8015 | -11.687 | -11.5977 | -11.5115 | -11.4074 | -11.2649 | -11.0311 | -10.7737 | -10.5084 | -10.2394 | -9.9863 | -9.7573 | -9.5571 | -9.3923 | -9.2238 | -9.1969
CR PM | D5 | Pelham | PELH_1 | 0 | -3.6326 | -3.6722 | -3.7203 | -3.7369 | -3.7289 | -3.6792 | -3.6332 | -3.5976 | -3.5808 | -3.5673 | -3.5558 | -3.5409 | -3.5197 | -3.4878 | -3.4298 | -3.3652 | -3.297 | -3.2264 | -3.1599 | -3.0997 | -3.0466 | -3.0036 | -2.9596 | -2.9548
CR PM | H6 | Pembroke | PEMB_1 | 0 | 34.1835 | 33.841 | 33.6425 | 33.8637 | 34.3803 | 35.4763 | 36.6175 | 37.5997 | 38.2455 | 38.7043 | 38.9905 | 39.1808 | 39.3767 | 39.6725 | 40.2871 | 40.9938 | 41.734 | 42.5237 | 43.3124 | 44.0739 | 44.7861 | 45.4155 | 46.0953 | 46.2874
CR PM | L1 | Penn | PENN_1 | 0 | 17.5738 | 17.3726 | 17.0807 | 16.915 | 16.8446 | 16.9237 | 16.9724 | 16.9827 | 16.9228 | 16.8645 | 16.8102 | 16.7789 | 16.7694 | 16.7931 | 16.9225 | 17.0735 | 17.2466 | 17.4408 | 17.6278 | 17.8022 | 17.9646 | 18.0928 | 18.2279 | 18.2286
CR PM | M6 | Pentir | PENT_1 | 0 | -25.45 | -25.727 | -26.0582 | -26.1609 | -26.0869 | -25.712 | -25.36 | -25.0806 | -24.9352 | -24.8151 | -24.7116 | -24.5861 | -24.4141 | -24.1643 | -23.7301 | -23.2483 | -22.7414 | -22.2206 | -21.731 | -21.2881 | -20.9001 | -20.5849 | -20.263 | -20.2272
CR PM | R4 | Penwortham East | PENE_1 | 0 | -8.1759 | -8.2634 | -8.357 | -8.3706 | -8.3244 | -8.1722 | -8.0271 | -7.9124 | -7.8513 | -7.8087 | -7.7814 | -7.7566 | -7.7239 | -7.6709 | -7.561 | -7.4379 | -7.3091 | -7.1749 | -7.0472 | -6.93 | -6.8251 | -6.7383 | -6.6482 | -6.6328
CR PM | R4 | Penwortham West | PENW_1 | 0 | -22.5058 | -22.7469 | -23.0046 | -23.042 | -22.9147 | -22.4958 | -22.0963 | -21.7806 | -21.6124 | -21.4951 | -21.42 | -21.3518 | -21.2616 | -21.1159 | -20.8133 | -20.4746 | -20.1198 | -19.7505 | -19.3991 | -19.0763 | -18.7875 | -18.5487 | -18.3007 | -18.2582
CR PM | A7 | Perivale | PERI_H | 0 | 1.186 | 1.1735 | 1.1618 | 1.161 | 1.1682 | 1.1901 | 1.2116 | 1.2289 | 1.238 | 1.244 | 1.2478 | 1.2513 | 1.2558 | 1.2635 | 1.2806 | 1.3003 | 1.3216 | 1.3446 | 1.3672 | 1.3888 | 1.4089 | 1.4261 | 1.4444 | 1.4479
CR PM | P3 | Pitsmoor | PITS_3 | 0 | 4.7675 | 4.7204 | 4.6975 | 4.7354 | 4.816 | 4.9813 | 5.1541 | 5.3031 | 5.4017 | 5.4711 | 5.5131 | 5.539 | 5.5642 | 5.6027 | 5.6862 | 5.7822 | 5.882 | 5.9884 | 6.0949 | 6.1982 | 6.2952 | 6.3816 | 6.4754 | 6.5045
CR PM | P2 | Poppleton | POPP_3 | 0 | 3.59 | 3.5521 | 3.5115 | 3.503 | 3.519 | 3.5756 | 3.6329 | 3.6852 | 3.7253 | 3.7685 | 3.8173 | 3.8787 | 3.9574 | 4.0594 | 4.2017 | 4.3647 | 4.5434 | 4.7328 | 4.9196 | 5.0956 | 5.2537 | 5.3874 | 5.5265 | 5.538
CR PM | H1 | Pyle | PYLE_1 | 0 | 13.524 | 13.3811 | 13.2468 | 13.2529 | 13.3595 | 13.6527 | 13.9479 | 14.1917 | 14.3305 | 14.4217 | 14.4694 | 14.4978 | 14.5315 | 14.597 | 14.7694 | 14.9684 | 15.1802 | 15.4093 | 15.6364 | 15.8544 | 16.0592 | 16.2364 | 16.4277 | 16.4747
CR PM | N1 | Rainhill | RAIN_1 | 0 | -11.1989 | -11.3173 | -11.434 | -11.4344 | -11.349 | -11.1107 | -10.8802 | -10.6944 | -10.5862 | -10.5074 | -10.453 | -10.4046 | -10.3447 | -10.2555 | -10.0874 | -9.9002 | -9.706 | -9.5056 | -9.3155 | -9.1414 | -8.9868 | -8.8586 | -8.726 | -8.7024
CR PM | H6 | Rassau | RASS_1 | 0 | 26.528 | 26.2443 | 25.9454 | 25.9001 | 26.0407 | 26.5104 | 26.9777 | 27.3686 | 27.5996 | 27.7832 | 27.9291 | 28.0834 | 28.2846 | 28.5773 | 29.0982 | 29.697 | 30.3478 | 31.0449 | 31.7328 | 32.3853 | 32.9827 | 33.4907 | 34.0276 | 34.1054
CR PM | L7 | Ratcliffe | RATS_1 | 0 | -28.8791 | -29.1877 | -29.5226 | -29.5818 | -29.4312 | -28.9178 | -28.4252 | -28.0243 | -27.7888 | -27.5945 | -27.4292 | -27.2462 | -27.0108 | -26.6836 | -26.1455 | -25.5518 | -24.9336 | -24.304 | -23.7134 | -23.1808 | -22.7164 | -22.3378 | -21.9521 | -21.9036
CR PM | C5 | Rayleigh | RAYL_1 | 0 | 42.2906 | 41.8233 | 41.2273 | 40.9753 | 40.9827 | 41.4148 | 41.8104 | 42.1198 | 42.2528 | 42.3867 | 42.5352 | 42.7601 | 43.0881 | 43.5669 | 44.3868 | 45.3297 | 46.3717 | 47.4911 | 48.5899 | 49.6239 | 50.5629 | 51.3463 | 52.1661 | 52.2296
CR PM | A1 | Redbridge | REBR_3 | 0 | 16.5125 | 16.3245 | 16.0511 | 15.8932 | 15.8244 | 15.8906 | 15.9302 | 15.943 | 15.9049 | 15.884 | 15.8843 | 15.9251 | 16.0052 | 16.1351 | 16.381 | 16.6647 | 16.9841 | 17.3307 | 17.6684 | 17.984 | 18.2702 | 18.5032 | 18.7455 | 18.7485
CR PM | C7 | Richborough | RICH1 | 0 | 11.9504 | 11.8194 | 11.6639 | 11.6137 | 11.6407 | 11.8017 | 11.9542 | 12.0724 | 12.1223 | 12.1539 | 12.1706 | 12.1899 | 12.2229 | 12.2857 | 12.4362 | 12.6101 | 12.8003 | 13.0071 | 13.2102 | 13.4026 | 13.5809 | 13.7306 | 13.8896 | 13.9125
CR PM | Q8 | Robin Rigg | RRIG | 0 | 0.30416 | 0.30096 | 0.29805 | 0.29836 | 0.30095 | 0.30783 | 0.31478 | 0.32055 | 0.3239 | 0.32613 | 0.32733 | 0.32806 | 0.3289 | 0.33046 | 0.33448 | 0.3391 | 0.34402 | 0.34933 | 0.35459 | 0.35965 | 0.3644 | 0.36853 | 0.37297 | 0.37409
CR PM | N4 | Rochdale | ROCH_1 | 0 | -8.2566 | -8.3446 | -8.437 | -8.4481 | -8.3982 | -8.2409 | -8.09 | -7.9692 | -7.9015 | -7.8513 | -7.8152 | -7.7799 | -7.7346 | -7.6668 | -7.5405 | -7.3999 | -7.2532 | -7.1018 | -6.9585 | -6.8276 | -6.7117 | -6.6161 | -6.5176 | -6.5021
CR PM | L5 | Rugeley | RUGEB1 | 0 | 5.4759 | 5.4168 | 5.3509 | 5.3351 | 5.3564 | 5.442 | 5.5258 | 5.5946 | 5.6325 | 5.6627 | 5.6871 | 5.7148 | 5.7522 | 5.8078 | 5.9088 | 6.0251 | 6.1519 | 6.2881 | 6.4222 | 6.5492 | 6.6655 | 6.7639 | 6.8677 | 6.8814
CR PM | A9 | Rye House | RYEH_1 | 0 | 92.1956 | 91.1985 | 90.0961 | 89.8516 | 90.2333 | 91.7229 | 93.1779 | 94.352 | 94.9563 | 95.3797 | 95.6495 | 95.9142 | 96.2877 | 96.9131 | 98.2569 | 99.8063 | 101.4899 | 103.3088 | 105.101 | 106.8031 | 108.3766 | 109.711 | 111.1295 | 111.3588
CR PM | P8 | Saltend North | SALT_1 | 0 | 6.3051 | 6.2399 | 6.188 | 6.2066 | 6.2755 | 6.4396 | 6.6081 | 6.7512 | 6.8414 | 6.9055 | 6.9459 | 6.9752 | 7.0082 | 7.0593 | 7.1657 | 7.2882 | 7.4181 | 7.5572 | 7.6956 | 7.8284 | 7.952 | 8.0597 | 8.1754 | 8.2034
CR PM | Q2 | Saltholme | SALH_1 | 0 | 24.3557 | 24.105 | 23.916 | 24.0063 | 24.2939 | 24.9611 | 25.6471 | 26.227 | 26.5864 | 26.83 | 26.9658 | 27.0432 | 27.1219 | 27.2603 | 27.6052 | 28.0029 | 28.4198 | 28.8682 | 29.315 | 29.7467 | 30.1535 | 30.5115 | 30.8996 | 31.0119
CR PM | G7 | Seabank | SEAB1 | 0 | -0.59953 | -0.60588 | -0.61238 | -0.61294 | -0.60903 | -0.59732 | -0.586 | -0.5767 | -0.57103 | -0.56639 | -0.56251 | -0.55839 | -0.55321 | -0.54611 | -0.53464 | -0.52201 | -0.50891 | -0.49563 | -0.48317 | -0.47194 | -0.46216 | -0.45418 | -0.44604 | -0.44495
CR PM | C4 | Sellindge | SELL_1 | 0 | -22.5427 | -22.789 | -23.0889 | -23.1906 | -23.139 | -22.8259 | -22.5353 | -22.3089 | -22.2006 | -22.1138 | -22.0411 | -21.949 | -21.8181 | -21.6211 | -21.2622 | -20.8626 | -20.4402 | -20.0037 | -19.5924 | -19.2196 | -18.8913 | -18.6248 | -18.3518 | -18.3218
CR PM | P3 | Sheffield City | SHEC_3 | 0 | 9.0818 | 8.9897 | 8.928 | 8.9731 | 9.0939 | 9.3611 | 9.6377 | 9.875 | 10.029 | 10.1393 | 10.2097 | 10.2596 | 10.3134 | 10.3944 | 10.5586 | 10.7474 | 10.9465 | 11.1592 | 11.3711 | 11.575 | 11.765 | 11.9318 | 12.1112 | 12.1577
CR PM | J3 | Sheringham Shoal | SALL1 | 0 | 52.6722 | 52.0971 | 51.4176 | 51.2034 | 51.334 | 52.0544 | 52.746 | 53.3022 | 53.5813 | 53.8043 | 53.9871 | 54.2118 | 54.5312 | 55.0181 | 55.9262 | 56.9716 | 58.1172 | 59.3502 | 60.5629 | 61.7091 | 62.7583 | 63.6412 | 64.5717 | 64.682
CR PM | L5 | Shrewsbury | SHRW_1 | 0 | -8.1703 | -8.2575 | -8.3498 | -8.3618 | -8.3136 | -8.1595 | -8.0116 | -7.893 | -7.826 | -7.7756 | -7.7384 | -7.7013 | -7.6536 | -7.5831 | -7.4545 | -7.3115 | -7.1622 | -7.0085 | -6.8632 | -6.7307 | -6.6136 | -6.5173 | -6.4182 | -6.403
CR PM | P1 | Skelton Grange | SKLGB1 | 0 | 15.1421 | 14.9816 | 14.8208 | 14.8082 | 14.9037 | 15.193 | 15.4833 | 15.7282 | 15.878 | 15.9975 | 16.0927 | 16.1909 | 16.3161 | 16.4956 | 16.809 | 17.169 | 17.5595 | 17.977 | 18.3895 | 18.781 | 19.1394 | 19.4451 | 19.7683 | 19.8173
CR PM | N2 | South Manchester | SMAN_1 | 0 | 84.1206 | 83.2489 | 82.5262 | 82.7127 | 83.5509 | 85.6117 | 87.719 | 89.5104 | 90.6399 | 91.4704 | 92.0367 | 92.5047 | 93.0545 | 93.8706 | 95.4362 | 97.2364 | 99.1599 | 101.2175 | 103.2589 | 105.2109 | 107.0164 | 108.5798 | 110.2493 | 110.6027
CR PM | Q4 | South Shields | SSHI_3 | 0 | 0.11386 | 0.11261 | 0.11105 | 0.11039 | 0.1104 | 0.11151 | 0.11251 | 0.1133 | 0.11365 | 0.11404 | 0.11454 | 0.11532 | 0.11641 | 0.11796 | 0.12046 | 0.12334 | 0.12652 | 0.12993 | 0.13327 | 0.13642 | 0.13926 | 0.14164 | 0.14412 | 0.14429
CR PM | Q7 | Spennymoor | SPEN_1 | 0 | -15.0289 | -15.191 | -15.3684 | -15.3998 | -15.3225 | -15.0511 | -14.7946 | -14.5973 | -14.5037 | -14.4493 | -14.4295 | -14.4215 | -14.4071 | -14.3639 | -14.2206 | -14.058 | -13.8871 | -13.7048 | -13.5298 | -13.3665 | -13.2163 | -13.0909 | -12.9582 | -12.9292
CR PM | A7 | St John's Wood | SJOW_1 | 0 | 104.6079 | 103.5816 | 103.1437 | 104.0225 | 105.8143 | 109.4607 | 113.2526 | 116.4893 | 118.5803 | 119.9927 | 120.7855 | 121.198 | 121.5523 | 122.1579 | 123.7137 | 125.5054 | 127.3452 | 129.3137 | 131.2901 | 133.2181 | 135.0496 | 136.6968 | 138.4985 | 139.1334
CR PM | M6 | St. Asaph | SASA | 0 | 0 | 0 | 0 | 0 | 0 | 0 | 0 | 0 | 0 | 0 | 0 | 0 | 0 | 0 | 0 | 0 | 0 | 0 | 0 | 0 | 0 | 0 | 0 | 0
CR PM | N7 | Stalybridge | STAL_1 | 0 | 2.8252 | 2.7951 | 2.7651 | 2.7634 | 2.7822 | 2.8384 | 2.8946 | 2.9407 | 2.9663 | 2.9834 | 2.9927 | 2.9991 | 3.0074 | 3.0225 | 3.0599 | 3.103 | 3.1492 | 3.1991 | 3.2485 | 3.2958 | 3.34 | 3.378 | 3.4187 | 3.4276
CR PM | R4 | Stanah | STAH_1 | 0 | -11.2067 | -11.3285 | -11.4713 | -11.5123 | -11.4754 | -11.3036 | -11.1428 | -11.018 | -10.958 | -10.915 | -10.885 | -10.8514 | -10.8031 | -10.7254 | -10.5689 | -10.3936 | -10.2085 | -10.0156 | -9.8329 | -9.666 | -9.5174 | -9.3959 | -9.2704 | -9.2534
CR PM | K5 | Staythorpe | STAY_1 | 0 | 10.7758 | 10.6594 | 10.533 | 10.5088 | 10.5586 | 10.7412 | 10.92 | 11.0631 | 11.1346 | 11.1797 | 11.2015 | 11.2171 | 11.2406 | 11.2892 | 11.4186 | 11.5681 | 11.7295 | 11.9051 | 12.0781 | 12.2431 | 12.3973 | 12.5285 | 12.6691 | 12.6966
CR PM | Q5 | Stella North | STEN_1 | 0 | 16.691 | 16.5204 | 16.398 | 16.4644 | 16.6641 | 17.1221 | 17.5922 | 17.9897 | 18.2376 | 18.4085 | 18.5098 | 18.5755 | 18.6452 | 18.759 | 19.0176 | 19.3154 | 19.6288 | 19.9652 | 20.3001 | 20.623 | 20.9255 | 21.1911 | 21.4779 | 21.5558
CR PM | Q5 | Stella South | STES_1 | 0 | -15.5577 | -15.7263 | -15.9223 | -15.9811 | -15.9351 | -15.7065 | -15.4948 | -15.3323 | -15.2576 | -15.2035 | -15.1634 | -15.1143 | -15.0433 | -14.9305 | -14.7077 | -14.4585 | -14.195 | -13.9208 | -13.6614 | -13.4248 | -13.2147 | -13.0432 | -12.8665 | -12.844
CR PM | L7 | Stoke Bardolph | SBAR | 0 | -27.1764 | -27.4655 | -27.7694 | -27.8078 | -27.6457 | -27.1341 | -26.6415 | -26.24 | -26.0015 | -25.8092 | -25.6509 | -25.4821 | -25.2675 | -24.9686 | -24.4721 | -23.9239 | -23.3541 | -22.7735 | -22.2281 | -21.7352 | -21.3047 | -20.9527 | -20.5934 | -20.5449
CR PM | D4 | Sundon | SUND_1 | 0 | 43.5004 | 43.0347 | 42.5357 | 42.4344 | 42.6256 | 43.3321 | 44.0252 | 44.5981 | 44.9239 | 45.1892 | 45.4133 | 45.6692 | 46.0092 | 46.5023 | 47.3666 | 48.3602 | 49.4437 | 50.6045 | 51.7489 | 52.8325 | 53.8228 | 54.6617 | 55.5464 | 55.6627
CR PM | H6 | Swansea North | SWAN_1 | 0 | 36.5549 | 36.1751 | 35.8537 | 35.9267 | 36.2829 | 37.1679 | 38.073 | 38.8434 | 39.3304 | 39.6911 | 39.9397 | 40.1482 | 40.3947 | 40.7587 | 41.449 | 42.2427 | 43.0918 | 43.9998 | 44.9004 | 45.761 | 46.5564 | 47.2442 | 47.9781 | 48.1299
CR PM | E8 | Taunton | TAUN1 | 0 | -1.6908 | -1.7096 | -1.7349 | -1.7465 | -1.7473 | -1.7301 | -1.7152 | -1.7049 | -1.7028 | -1.7019 | -1.7017 | -1.6999 | -1.6958 | -1.6874 | -1.6674 | -1.6448 | -1.6204 | -1.5945 | -1.57 | -1.5476 | -1.5276 | -1.5114 | -1.4947 | -1.4932
CR PM | P3 | Templeborough | TEMP_3 | 0 | 11.1796 | 11.0666 | 10.9934 | 11.0531 | 11.2068 | 11.5429 | 11.8914 | 12.1905 | 12.3853 | 12.5244 | 12.6125 | 12.6739 | 12.7392 | 12.8378 | 13.0391 | 13.2706 | 13.5144 | 13.7747 | 14.0341 | 14.284 | 14.5172 | 14.7222 | 14.9429 | 15.0015
CR PM | P6 | Thorpe Marsh | THOM_6 | 0 | 8.0361 | 7.9526 | 7.8802 | 7.8876 | 7.952 | 8.1241 | 8.2961 | 8.4383 | 8.5208 | 8.579 | 8.6175 | 8.6509 | 8.6917 | 8.7558 | 8.8873 | 9.0388 | 9.2013 | 9.3758 | 9.5486 | 9.7136 | 9.8665 | 9.9982 | 10.1389 | 10.1675
CR PM | P3 | Thurcroft | THUR_6 | 0 | 5.6704 | 5.6099 | 5.5471 | 5.5389 | 5.5706 | 5.6733 | 5.7758 | 5.8614 | 5.912 | 5.9517 | 5.9826 | 6.0146 | 6.0561 | 6.1168 | 6.2262 | 6.3519 | 6.4884 | 6.6347 | 6.779 | 6.9161 | 7.0417 | 7.1486 | 7.2617 | 7.2787
CR PM | C1 | Tilbury | TILBB_1 | 0 | -12.7196 | -12.8529 | -12.978 | -12.9694 | -12.862 | -12.5792 | -12.3042 | -12.0797 | -11.9422 | -11.8368 | -11.7572 | -11.6815 | -11.5892 | -11.4601 | -11.2397 | -10.9961 | -10.7444 | -10.4877 | -10.2454 | -10.0254 | -9.8321 | -9.6725 | -9.5089 | -9.482
CR PM | A1 | Tottenham | TOTT_1 | 0 | 43.0055 | 42.5273 | 41.9079 | 41.6351 | 41.6219 | 42.0367 | 42.407 | 42.6795 | 42.7586 | 42.8235 | 42.886 | 43.0053 | 43.2041 | 43.5285 | 44.1715 | 44.913 | 45.7343 | 46.6235 | 47.4943 | 48.314 | 49.0637 | 49.6858 | 50.3394 | 50.3934
CR PM | M7 | Trawsfynydd | TRAW_1 | 0 | -26.43 | -26.7241 | -27.1055 | -27.2624 | -27.2459 | -26.9313 | -26.6512 | -26.4529 | -26.4036 | -26.3909 | -26.4099 | -26.4252 | -26.4185 | -26.3591 | -26.1246 | -25.8569 | -25.5675 | -25.2548 | -24.9568 | -24.6813 | -24.4285 | -24.2235 | -24.0079 | -23.9782
CR PM | Q4 | Tynemouth 1 | TYNE_1 | 0 | 11.5755 | 11.4516 | 11.3174 | 11.2864 | 11.3316 | 11.5101 | 11.6841 | 11.8277 | 11.9094 | 11.979 | 12.0422 | 12.1183 | 12.2198 | 12.3645 | 12.6094 | 12.8909 | 13.1984 | 13.5276 | 13.852 | 14.1587 | 14.4382 | 14.6745 | 14.923 | 14.9527
CR PM | Q4 | Tynemouth 2 | TYNE_2 | 0 | -3.1445 | -3.1782 | -3.2154 | -3.2242 | -3.2113 | -3.1607 | -3.113 | -3.0747 | -3.0535 | -3.0356 | -3.0196 | -3.0005 | -2.9754 | -2.9401 | -2.8819 | -2.8176 | -2.7504 | -2.6818 | -2.6175 | -2.5595 | -2.509 | -2.4679 | -2.4261 | -2.4213
CR PM | H2 | Upper Boat 132kV | UPPB_1 | 0 | -3.211 | -3.245 | -3.2785 | -3.2785 | -3.2538 | -3.185 | -3.1187 | -3.0656 | -3.0354 | -3.0143 | -3.001 | -2.9901 | -2.9767 | -2.9556 | -2.9122 | -2.8637 | -2.8132 | -2.7609 | -2.7109 | -2.665 | -2.6238 | -2.5895 | -2.5537 | -2.5468
CR PM | H2 | Upper Boat 33kV | UPPB_3 | 0 | -2.9004 | -2.9322 | -2.9713 | -2.9848 | -2.9786 | -2.9386 | -2.9016 | -2.8729 | -2.8597 | -2.8496 | -2.8418 | -2.8318 | -2.8173 | -2.7947 | -2.7514 | -2.7031 | -2.6519 | -2.5987 | -2.5485 | -2.5029 | -2.4625 | -2.4297 | -2.396 | -2.3921
CR PM | H2 | Uskmouth | USKM_1 | 0 | 13.5241 | 13.385 | 13.2794 | 13.3276 | 13.4849 | 13.851 | 14.2275 | 14.5471 | 14.7476 | 14.8875 | 14.9714 | 15.027 | 15.087 | 15.1836 | 15.3978 | 15.6443 | 15.9045 | 16.1835 | 16.4612 | 16.7285 | 16.9787 | 17.1977 | 17.434 | 17.4962
CR PM | G1 | Walham | WALH_1 | 0 | 130.019 | 128.6528 | 127.3622 | 127.3583 | 128.2894 | 130.9237 | 133.5725 | 135.8061 | 137.1761 | 138.2444 | 139.0723 | 139.8985 | 140.9359 | 142.4296 | 145.0768 | 148.1189 | 151.4081 | 154.9253 | 158.4031 | 161.7085 | 164.7401 | 167.3337 | 170.0807 | 170.5299
CR PM | R4 | Walney 2 | WABO | 0 | 2.3301 | 2.3047 | 2.2757 | 2.2676 | 2.2748 | 2.3089 | 2.3417 | 2.368 | 2.3808 | 2.3902 | 2.3968 | 2.4041 | 2.4148 | 2.4322 | 2.4677 | 2.5086 | 2.5533 | 2.6016 | 2.649 | 2.694 | 2.7354 | 2.7703 | 2.8073 | 2.8125
CR PM | J1 | Walpole (_A) | WALP_1 | 0 | 46.9192 | 46.4496 | 46.1397 | 46.2814 | 46.7419 | 47.8361 | 48.9257 | 49.823 | 50.3513 | 50.7282 | 51.0026 | 51.262 | 51.5711 | 52.0295 | 52.9027 | 53.9069 | 54.9822 | 56.1327 | 57.2733 | 58.363 | 59.3697 | 60.2394 | 61.167 | 61.3561
CR PM | J1 | Walpole (_B) | WALP_B | 0 | 12.5741 | 12.4483 | 12.3652 | 12.4032 | 12.5266 | 12.8198 | 13.1118 | 13.3523 | 13.4939 | 13.5949 | 13.6684 | 13.738 | 13.8208 | 13.9436 | 14.1777 | 14.4468 | 14.735 | 15.0433 | 15.349 | 15.641 | 15.9108 | 16.1439 | 16.3925 | 16.4431
CR PM | C6 | Warley | WARL_1 | 0 | 42.8989 | 42.4165 | 41.7579 | 41.4232 | 41.3331 | 41.6353 | 41.8792 | 42.0329 | 42.0136 | 41.9995 | 42.0018 | 42.0743 | 42.2262 | 42.4947 | 43.0636 | 43.7206 | 44.4549 | 45.2541 | 46.0341 | 46.7656 | 47.4348 | 47.9835 | 48.5584 | 48.5891
CR PM | N1 | Washway Farm | WASF_1 | 0 | 19.9525 | 19.7369 | 19.4962 | 19.4399 | 19.5193 | 19.8354 | 20.1456 | 20.4008 | 20.5422 | 20.6541 | 20.7426 | 20.841 | 20.9739 | 21.1724 | 21.5361 | 21.9544 | 22.4107 | 22.9006 | 23.3833 | 23.8406 | 24.2594 | 24.614 | 24.9884 | 25.0391
CR PM | A6 | Watford South | WATFS_1 | 0 | 63.8778 | 63.2047 | 62.5284 | 62.413 | 62.7107 | 63.7459 | 64.755 | 65.5914 | 66.0816 | 66.5071 | 66.9125 | 67.4066 | 68.0539 | 68.9568 | 70.4338 | 72.1298 | 73.9817 | 75.9593 | 77.9097 | 79.7539 | 81.4315 | 82.8523 | 84.3457 | 84.5236
CR PM | Q4 | West Boldon | WBOL_6 | 0 | -32.4994 | -32.8411 | -33.1736 | -33.1827 | -32.9516 | -32.2929 | -31.6588 | -31.1462 | -30.8442 | -30.6114 | -30.4303 | -30.247 | -30.0181 | -29.6941 | -29.1363 | -28.5189 | -27.8783 | -27.2233 | -26.6057 | -26.045 | -25.5525 | -25.1474 | -24.732 | -24.6685
CR PM | K6 | West Burton | WBUR_1 | 0 | 2.6454 | 2.6172 | 2.5887 | 2.5863 | 2.6029 | 2.6538 | 2.7047 | 2.7472 | 2.7723 | 2.7913 | 2.8049 | 2.818 | 2.8347 | 2.8598 | 2.9072 | 2.9619 | 3.0209 | 3.0843 | 3.1469 | 3.2065 | 3.2613 | 3.3081 | 3.3578 | 3.3662
CR PM | A1 | West Ham | WHAM_1 | 0 | 51.9289 | 51.4062 | 51.0932 | 51.4135 | 52.1781 | 53.8176 | 55.5191 | 56.9719 | 57.9045 | 58.5432 | 58.9083 | 59.1136 | 59.3088 | 59.6345 | 60.4226 | 61.3302 | 62.273 | 63.2831 | 64.2934 | 65.2733 | 66.1984 | 67.0211 | 67.9158 | 68.1983
CR PM | P3 | West Melton | WMEL_1 | 0 | 47.2544 | 46.7518 | 46.2426 | 46.1954 | 46.4854 | 47.3797 | 48.2747 | 49.0253 | 49.474 | 49.8222 | 50.0873 | 50.3533 | 50.6943 | 51.1944 | 52.1017 | 53.145 | 54.2753 | 55.4862 | 56.6822 | 57.8182 | 58.8608 | 59.7502 | 60.6922 | 60.8413
CR PM | A1 | West Thurrock | WTHU31 | 0 | 9.6518 | 9.5542 | 9.4932 | 9.5484 | 9.6854 | 9.9826 | 10.2906 | 10.5532 | 10.721 | 10.836 | 10.902 | 10.9397 | 10.9763 | 11.0373 | 11.1837 | 11.3523 | 11.5278 | 11.716 | 11.904 | 12.0862 | 12.2581 | 12.4105 | 12.5761 | 12.6272
CR PM | A8 | West Weybridge | WWEY_1 | 0 | 27.6705 | 27.3766 | 27.0772 | 27.0433 | 27.2041 | 27.7115 | 28.2182 | 28.6448 | 28.9038 | 29.1135 | 29.2857 | 29.4696 | 29.7063 | 30.044 | 30.6262 | 31.2952 | 32.0219 | 32.799 | 33.5663 | 34.2938 | 34.959 | 35.5252 | 36.123 | 36.2089
CR PM | N4 | Whitegate | WHGA_1 | 0 | 35.8201 | 35.4448 | 35.1063 | 35.1414 | 35.4454 | 36.2473 | 37.0604 | 37.7452 | 38.1629 | 38.4673 | 38.6719 | 38.8441 | 39.0523 | 39.3693 | 39.9947 | 40.7142 | 41.4857 | 42.3127 | 43.1321 | 43.9146 | 44.6385 | 45.2627 | 45.9288 | 46.0636
CR PM | L2 | Willenhall | WIEN_1 | 0 | 7.7601 | 7.6779 | 7.5963 | 7.5905 | 7.6399 | 7.7887 | 7.9378 | 8.0632 | 8.1392 | 8.199 | 8.2459 | 8.2938 | 8.3549 | 8.4432 | 8.5995 | 8.7791 | 8.9738 | 9.1821 | 9.3879 | 9.5833 | 9.7624 | 9.9152 | 10.0768 | 10.102
CR PM | A7 | Willesden 132kV | WISD_1 | 0 | 37.2611 | 36.8693 | 36.499 | 36.4755 | 36.701 | 37.3907 | 38.0659 | 38.6089 | 38.8938 | 39.0842 | 39.2025 | 39.3109 | 39.4536 | 39.6954 | 40.2328 | 40.8525 | 41.5206 | 42.2418 | 42.954 | 43.6331 | 44.2635 | 44.8025 | 45.3782 | 45.4882
CR PM | A7 | Willesden 66kV | WISD_6 | 0 | 2.6376 | 2.6099 | 2.5837 | 2.582 | 2.598 | 2.6468 | 2.6946 | 2.7331 | 2.7532 | 2.7667 | 2.7751 | 2.7827 | 2.7928 | 2.81 | 2.848 | 2.8919 | 2.9392 | 2.9902 | 3.0406 | 3.0887 | 3.1333 | 3.1715 | 3.2122 | 3.22
CR PM | L3 | Willington | WILL_1 | 0 | 13.7543 | 13.6133 | 13.4997 | 13.5233 | 13.6458 | 13.9545 | 14.2659 | 14.5292 | 14.6944 | 14.823 | 14.9246 | 15.0255 | 15.149 | 15.3232 | 15.6244 | 15.9704 | 16.3433 | 16.7411 | 17.135 | 17.5099 | 17.8536 | 18.1489 | 18.4619 | 18.516
CR PM | A4 | Wimbledon North | WIMBN1 | 0 | 8.7779 | 8.6821 | 8.5684 | 8.5292 | 8.5453 | 8.6561 | 8.7601 | 8.8414 | 8.8776 | 8.9058 | 8.9293 | 8.9613 | 9.0087 | 9.0829 | 9.2254 | 9.3896 | 9.5699 | 9.7644 | 9.9555 | 10.136 | 10.3013 | 10.4399 | 10.586 | 10.6025
CR PM | A4 | Wimbledon South | WIMBS1 | 0 | 45.1403 | 44.6476 | 44.0629 | 43.8617 | 43.9445 | 44.514 | 45.0491 | 45.4673 | 45.6532 | 45.7981 | 45.9191 | 46.0838 | 46.3275 | 46.7089 | 47.4418 | 48.2861 | 49.2135 | 50.2136 | 51.1964 | 52.1244 | 52.9746 | 53.6875 | 54.4389 | 54.5233
CR PM | P3 | Wincobank | WIBA_3 | 0 | -0.75968 | -0.7678 | -0.77652 | -0.77785 | -0.77362 | -0.75965 | -0.74626 | -0.73546 | -0.7293 | -0.72452 | -0.72081 | -0.71694 | -0.71196 | -0.70476 | -0.6921 | -0.67806 | -0.66342 | -0.64838 | -0.63421 | -0.62134 | -0.61001 | -0.60073 | -0.5912 | -0.58985
CR PM | M8 | Wylfa | WYLF_1 | 0 | 39.8617 | 39.4083 | 38.7645 | 38.4142 | 38.2858 | 38.5078 | 38.668 | 38.7438 | 38.6613 | 38.5838 | 38.5185 | 38.5116 | 38.5657 | 38.7107 | 39.1134 | 39.5804 | 40.1075 | 40.6891 | 41.253 | 41.7807 | 42.2663 | 42.6589 | 43.0709 | 43.0837
CR PM | D5 | Wymondley | WYMOM_1 | 0 | 40.5448 | 40.1076 | 39.6253 | 39.5146 | 39.6766 | 40.3178 | 40.9439 | 41.4541 | 41.7279 | 41.9371 | 42.0965 | 42.2721 | 42.5121 | 42.8788 | 43.5751 | 44.3767 | 45.2502 | 46.1897 | 47.1155 | 47.9927 | 48.7981 | 49.4798 | 50.201 | 50.3025
0 | 0 | 0 | 0 | 0 | 0 | 0 | 0 | 0 | 0 | 0 | 0 | 0 | 0 | 0 | 0 | 0 | 0 | 0 | 0 | 0 | 0 | 0 | 0 | 0 | 0 | 0 | 0 | 0
CR PM | A7 | 0 | M_ACTLLU_C | 0 | 5.5925 | 5.7203 | 5.8464 | 6.1034 | 6.5654 | 7.2603 | 7.9597 | 8.5286 | 8.9181 | 9.204 | 9.4439 | 9.6724 | 9.9136 | 10.1613 | 10.438 | 10.7168 | 10.9686 | 11.2232 | 11.4795 | 11.7373 | 11.9965 | 12.2482 | 12.5002 | 12.7444
CR PM | Q2 | 0 | M_GRTO | 0 | 1.529 | 1.529 | 1.529 | 1.529 | 1.529 | 1.529 | 1.529 | 1.529 | 1.529 | 1.529 | 1.529 | 1.529 | 1.529 | 1.529 | 1.529 | 1.529 | 1.529 | 1.529 | 1.529 | 1.529 | 1.529 | 1.529 | 1.529 | 1.529
CR PM | P3 | 0 | M_TEMP | 0 | 4.385 | 4.385 | 4.385 | 4.385 | 4.385 | 4.385 | 4.385 | 4.385 | 4.385 | 4.385 | 4.385 | 4.385 | 4.385 | 4.385 | 4.385 | 4.385 | 4.385 | 4.385 | 4.385 | 4.385 | 4.385 | 4.385 | 4.385 | 4.385
CR PM | H2 | 0 | T__KYELT003 | 0 | 13.1726 | 13.1726 | 13.1726 | 13.1726 | 13.1726 | 13.1726 | 13.1726 | 13.1726 | 13.1726 | 13.1726 | 13.1726 | 13.1726 | 13.1726 | 13.1726 | 13.1726 | 13.1726 | 13.1726 | 13.1726 | 13.1726 | 13.1726 | 13.1726 | 13.1726 | 13.1726 | 13.1726
CR PM | P3 | 0 | T__MYELT001 | 0 | 5.5152 | 5.5152 | 5.5152 | 5.5152 | 5.5152 | 5.5152 | 5.5152 | 5.5152 | 5.5152 | 5.5152 | 5.5152 | 5.5152 | 5.5152 | 5.5152 | 5.5152 | 5.5152 | 5.5152 | 5.5152 | 5.5152 | 5.5152 | 5.5152 | 5.5152 | 5.5152 | 5.5152
CR PM | M8 | 0 | T_ANGLD-1 | 0 | 0 | 0 | 0 | 0 | 0 | 0 | 0 | 0 | 0 | 0 | 0 | 0 | 0 | 0 | 0 | 0 | 0 | 0 | 0 | 0 | 0 | 0 | 0 | 0
CR PM | H1 | 0 | T_BAGED-1 | 0 | 4.9048 | 4.9048 | 4.9048 | 4.9048 | 4.9048 | 4.9048 | 4.9048 | 4.9048 | 4.9048 | 4.9048 | 4.9048 | 4.9048 | 4.9048 | 4.9048 | 4.9048 | 4.9048 | 4.9048 | 4.9048 | 4.9048 | 4.9048 | 4.9048 | 4.9048 | 4.9048 | 4.9048
CR PM | A1 | 0 | T_BARK_NR | 0 | 2.6848 | 2.7461 | 2.8066 | 2.9301 | 3.1518 | 3.4854 | 3.8212 | 4.0943 | 4.2813 | 4.4185 | 4.5337 | 4.6434 | 4.7592 | 4.8781 | 5.0109 | 5.1448 | 5.2657 | 5.3879 | 5.5109 | 5.6347 | 5.7591 | 5.8799 | 6.0009 | 6.1182
CR PM | A1 | 0 | T_BARK-CTRL | 0 | 17.2193 | 17.6127 | 18.001 | 18.7926 | 20.2148 | 22.3546 | 24.508 | 26.2595 | 27.459 | 28.3392 | 29.0777 | 29.7815 | 30.524 | 31.2866 | 32.1386 | 32.9971 | 33.7724 | 34.5562 | 35.3455 | 36.1393 | 36.9372 | 37.7122 | 38.4881 | 39.2402
CR PM | 0 | 0 | 0 | 0 | 0 | 0 | 0 | 0 | 0 | 0 | 0 | 0 | 0 | 0 | 0 | 0 | 0 | 0 | 0 | 0 | 0 | 0 | 0 | 0 | 0 | 0 | 0 | 0
CR PM | L5 | 0 | T_BRER_RTK | 0 | 9.264 | 9.4757 | 9.6845 | 10.1104 | 10.8756 | 12.0268 | 13.1853 | 14.1277 | 14.773 | 15.2465 | 15.6438 | 16.0225 | 16.4219 | 16.8322 | 17.2906 | 17.7524 | 18.1696 | 18.5913 | 19.0159 | 19.443 | 19.8722 | 20.2892 | 20.7066 | 21.1113
CR PM | A6 | 0 | T_BUSH_RTK | 0 | 11.1774 | 11.4328 | 11.6848 | 12.1987 | 13.1219 | 14.5109 | 15.9087 | 17.0457 | 17.8243 | 18.3956 | 18.875 | 19.3318 | 19.8138 | 20.3089 | 20.8619 | 21.4191 | 21.9224 | 22.4312 | 22.9436 | 23.4589 | 23.9768 | 24.4798 | 24.9835 | 25.4717
CR PM | N3 | 0 | T_CASKD-1 | 0 | 44.4888 | 44.4888 | 44.4888 | 44.4888 | 44.4888 | 44.4888 | 44.4888 | 44.4888 | 44.4888 | 44.4888 | 44.4888 | 44.4888 | 44.4888 | 44.4888 | 44.4888 | 44.4888 | 44.4888 | 44.4888 | 44.4888 | 44.4888 | 44.4888 | 44.4888 | 44.4888 | 44.4888
CR PM | D5 | 0 | T_CORM_RTK | 0 | 12.415 | 12.6986 | 12.9786 | 13.5493 | 14.5747 | 16.1175 | 17.6701 | 18.9329 | 19.7977 | 20.4323 | 20.9648 | 21.4722 | 22.0075 | 22.5574 | 23.1717 | 23.7906 | 24.3497 | 24.9148 | 25.4838 | 26.0562 | 26.6314 | 27.1902 | 27.7497 | 28.2919
CR PM | A6 | 0 | T_ELSTR-1 | 0 | 5.842 | 5.842 | 5.842 | 5.842 | 5.842 | 5.842 | 5.842 | 5.842 | 5.842 | 5.842 | 5.842 | 5.842 | 5.842 | 5.842 | 5.842 | 5.842 | 5.842 | 5.842 | 5.842 | 5.842 | 5.842 | 5.842 | 5.842 | 5.842
CR PM | D6 | 0 | T_FOXJD-1 | 0 | 0.0038645 | 0.0039528 | 0.00404 | 0.0042176 | 0.0045368 | 0.0050171 | 0.0055004 | 0.0058934 | 0.0061626 | 0.0063602 | 0.0065259 | 0.0066839 | 0.0068505 | 0.0070217 | 0.0072129 | 0.0074056 | 0.0075796 | 0.0077555 | 0.0079326 | 0.0081108 | 0.0082898 | 0.0084638 | 0.0086379 | 0.0088067
CR PM | D6 | 0 | T_FOXJD-2 | 0 | 0 | 0 | 0 | 0 | 0 | 0 | 0 | 0 | 0 | 0 | 0 | 0 | 0 | 0 | 0 | 0 | 0 | 0 | 0 | 0 | 0 | 0 | 0 | 0
CR PM | N3 | 0 | T_FROD_NR | 0 | 5.9098 | 6.0448 | 6.178 | 6.4497 | 6.9378 | 7.6722 | 8.4113 | 9.0124 | 9.4241 | 9.7262 | 9.9796 | 10.2212 | 10.476 | 10.7378 | 11.0302 | 11.3248 | 11.5909 | 11.8599 | 12.1308 | 12.4032 | 12.6771 | 12.9431 | 13.2094 | 13.4675
CR PM | C3 | 0 | T_GLNG | 0 | 5.7718 | 5.7718 | 5.7718 | 5.7718 | 5.7718 | 5.7718 | 5.7718 | 5.7718 | 5.7718 | 5.7718 | 5.7718 | 5.7718 | 5.7718 | 5.7718 | 5.7718 | 5.7718 | 5.7718 | 5.7718 | 5.7718 | 5.7718 | 5.7718 | 5.7718 | 5.7718 | 5.7718
CR PM | Q8 | 0 | T_HARK_NR | 0 | 3.269 | 3.3437 | 3.4174 | 3.5677 | 3.8377 | 4.2439 | 4.6527 | 4.9853 | 5.213 | 5.3801 | 5.5203 | 5.6539 | 5.7948 | 5.9396 | 6.1014 | 6.2643 | 6.4115 | 6.5603 | 6.7102 | 6.8609 | 7.0124 | 7.1595 | 7.3068 | 7.4496
CR PM | D4 | 0 | T_LBUZ_RTK | 0 | 15.7574 | 16.1174 | 16.4727 | 17.1971 | 18.4986 | 20.4568 | 22.4273 | 24.0302 | 25.1278 | 25.9333 | 26.609 | 27.2531 | 27.9325 | 28.6304 | 29.4101 | 30.1957 | 30.9052 | 31.6225 | 32.3447 | 33.0712 | 33.8013 | 34.5105 | 35.2206 | 35.9088
CR PM | H2 | 0 | T_LLWSD-1 | 0 | 9.0386 | 9.0386 | 9.0386 | 9.0386 | 9.0386 | 9.0386 | 9.0386 | 9.0386 | 9.0386 | 9.0386 | 9.0386 | 9.0386 | 9.0386 | 9.0386 | 9.0386 | 9.0386 | 9.0386 | 9.0386 | 9.0386 | 9.0386 | 9.0386 | 9.0386 | 9.0386 | 9.0386
CR PM | L3 | 0 | T_LONGB-RTK | 0 | 6.3042 | 6.4482 | 6.5903 | 6.8801 | 7.4008 | 8.1842 | 8.9726 | 9.6139 | 10.053 | 10.3753 | 10.6456 | 10.9033 | 11.1751 | 11.4543 | 11.7663 | 12.0806 | 12.3644 | 12.6514 | 12.9403 | 13.231 | 13.5231 | 13.8068 | 14.0909 | 14.3662
CR PM | R6 | 0 | T_OXEN_NR | 0 | 1.9818 | 2.0271 | 2.0718 | 2.1629 | 2.3266 | 2.5729 | 2.8207 | 3.0223 | 3.1603 | 3.2616 | 3.3466 | 3.4276 | 3.5131 | 3.6009 | 3.6989 | 3.7977 | 3.887 | 3.9772 | 4.068 | 4.1594 | 4.2512 | 4.3404 | 4.4297 | 4.5163
CR PM | L3 | 0 | T_PATB_RTK | 0 | 4.3223 | 4.4211 | 4.5186 | 4.7173 | 5.0743 | 5.6114 | 6.1519 | 6.5916 | 6.8927 | 7.1136 | 7.299 | 7.4757 | 7.662 | 7.8535 | 8.0673 | 8.2828 | 8.4775 | 8.6742 | 8.8723 | 9.0716 | 9.2719 | 9.4664 | 9.6612 | 9.85
CR PM | P2 | 0 | T_POPP_3RTK | 0 | 1.8458 | 1.8879 | 1.9296 | 2.0144 | 2.1669 | 2.3962 | 2.6271 | 2.8148 | 2.9434 | 3.0377 | 3.1169 | 3.1923 | 3.2719 | 3.3537 | 3.445 | 3.537 | 3.6201 | 3.7041 | 3.7887 | 3.8738 | 3.9594 | 4.0424 | 4.1256 | 4.2062
CR PM | C4 | 0 | T_SELL-1 | 0 | 5.251 | 5.371 | 5.4894 | 5.7308 | 6.1645 | 6.817 | 7.4737 | 8.0078 | 8.3736 | 8.642 | 8.8672 | 9.0819 | 9.3083 | 9.5408 | 9.8007 | 10.0624 | 10.2989 | 10.5379 | 10.7786 | 11.0207 | 11.264 | 11.5003 | 11.7369 | 11.9663
CR PM | 0 | 0 | 0 | 0 | 0 | 0 | 0 | 0 | 0 | 0 | 0 | 0 | 0 | 0 | 0 | 0 | 0 | 0 | 0 | 0 | 0 | 0 | 0 | 0 | 0 | 0 | 0 | 0
CR PM | 0 | 0 | 0 | 0 | 0 | 0 | 0 | 0 | 0 | 0 | 0 | 0 | 0 | 0 | 0 | 0 | 0 | 0 | 0 | 0 | 0 | 0 | 0 | 0 | 0 | 0 | 0 | 0
CR PM | C2 | 0 | T_SINGL1 | 0 | 10.0198 | 10.2487 | 10.4746 | 10.9352 | 11.7628 | 13.008 | 14.261 | 15.2802 | 15.9782 | 16.4903 | 16.9201 | 17.3296 | 17.7616 | 18.2054 | 18.7012 | 19.2007 | 19.6519 | 20.108 | 20.5672 | 21.0292 | 21.4934 | 21.9444 | 22.3959 | 22.8335
CR PM | 0 | 0 | 0 | 0 | 0 | 0 | 0 | 0 | 0 | 0 | 0 | 0 | 0 | 0 | 0 | 0 | 0 | 0 | 0 | 0 | 0 | 0 | 0 | 0 | 0 | 0 | 0 | 0
CR PM | P3 | 0 | T_TINSD-1 | 0 | 9.2804 | 9.2804 | 9.2804 | 9.2804 | 9.2804 | 9.2804 | 9.2804 | 9.2804 | 9.2804 | 9.2804 | 9.2804 | 9.2804 | 9.2804 | 9.2804 | 9.2804 | 9.2804 | 9.2804 | 9.2804 | 9.2804 | 9.2804 | 9.2804 | 9.2804 | 9.2804 | 9.2804
CR PM | Q2 | 0 | T_TODSD-1 | 0 | 1.9317 | 1.9317 | 1.9317 | 1.9317 | 1.9317 | 1.9317 | 1.9317 | 1.9317 | 1.9317 | 1.9317 | 1.9317 | 1.9317 | 1.9317 | 1.9317 | 1.9317 | 1.9317 | 1.9317 | 1.9317 | 1.9317 | 1.9317 | 1.9317 | 1.9317 | 1.9317 | 1.9317
CR PM | Q2 | 0 | T_WILCT-1 | 0 | 1.7947 | 1.7947 | 1.7947 | 1.7947 | 1.7947 | 1.7947 | 1.7947 | 1.7947 | 1.7947 | 1.7947 | 1.7947 | 1.7947 | 1.7947 | 1.7947 | 1.7947 | 1.7947 | 1.7947 | 1.7947 | 1.7947 | 1.7947 | 1.7947 | 1.7947 | 1.7947 | 1.7947
CR PM | A7 | 0 | T_KSGND-1 | 0 | 9.8407 | 10.0656 | 10.2874 | 10.7398 | 11.5526 | 12.7755 | 14.0062 | 15.0072 | 15.6927 | 16.1957 | 16.6177 | 17.0199 | 17.4443 | 17.8801 | 18.367 | 18.8576 | 19.3007 | 19.7487 | 20.1997 | 20.6534 | 21.1094 | 21.5523 | 21.9957 | 22.4255
CR PM | P6 | 0 | B_EXTRA_3 | 0 | 0 | 0 | 0 | 0 | 0 | 0 | 0 | 0 | 0 | 0 | 0 | 0 | 0 | 0 | 0 | 0 | 0 | 0 | 0 | 0 | 0 | 0 | 0 | 0
CR PM | N3 | 0 | B_EXTRA_4 | 0 | 0 | 0 | 0 | 0 | 0 | 0 | 0 | 0 | 0 | 0 | 0 | 0 | 0 | 0 | 0 | 0 | 0 | 0 | 0 | 0 | 0 | 0 | 0 | 0
CR PM | P8 | 0 | B_EXTRA_5 | 0 | 0 | 0 | 0 | 0 | 0 | 0 | 0 | 0 | 0 | 0 | 0 | 0 | 0 | 0 | 0 | 0 | 0 | 0 | 0 | 0 | 0 | 0 | 0 | 0
CR PM | C4 | 0 | B_EXTRA_6 | 0 | 0 | 0 | 0 | 0 | 0 | 0 | 0 | 0 | 0 | 0 | 0 | 0 | 0 | 0 | 0 | 0 | 0 | 0 | 0 | 0 | 0 | 0 | 0 | 0
TD PM | H2 | Aberthaw | ABTH_1 | 0 | -12.6307 | -12.7714 | -12.9555 | -13.0173 | -13.0003 | -12.8487 | -12.7392 | -12.7045 | -12.7518 | -12.8047 | -12.831 | -12.7998 | -12.7278 | -12.6394 | -12.428 | -12.1943 | -11.9539 | -11.6986 | -11.4596 | -11.2438 | -11.0659 | -10.932 | -10.8244 | -10.8534
TD PM | F6 | Abham | ABHA1 | 0 | -1.7824 | -1.8027 | -1.8325 | -1.848 | -1.8536 | -1.8432 | -1.8391 | -1.8437 | -1.8578 | -1.8707 | -1.8787 | -1.8775 | -1.8709 | -1.8619 | -1.8366 | -1.8083 | -1.7787 | -1.7464 | -1.7162 | -1.6887 | -1.6664 | -1.65 | -1.6373 | -1.6434
TD PM | A7 | Acton Lane 22kV | ACTL_C | 0 | 2.1644 | 2.1398 | 2.1123 | 2.1055 | 2.11 | 2.1364 | 2.1561 | 2.1613 | 2.1509 | 2.137 | 2.1277 | 2.1275 | 2.1341 | 2.143 | 2.1736 | 2.2092 | 2.2475 | 2.2898 | 2.3312 | 2.3694 | 2.4024 | 2.4275 | 2.4478 | 2.4401
TD PM | A7 | Acton Lane 66kV | ACTL_2 | 0 | 0.55267 | 0.54639 | 0.53936 | 0.53763 | 0.53876 | 0.54552 | 0.55054 | 0.55188 | 0.54921 | 0.54566 | 0.5433 | 0.54324 | 0.54494 | 0.5472 | 0.555 | 0.56411 | 0.5739 | 0.58467 | 0.59527 | 0.60502 | 0.61345 | 0.61984 | 0.62504 | 0.62306
TD PM | H2 | Alpha Steel (Uskmouth) | ALST_3 | 0 | -0.15258 | -0.15423 | -0.15592 | -0.15577 | -0.15456 | -0.15135 | -0.1487 | -0.14729 | -0.14721 | -0.14752 | -0.14771 | -0.14742 | -0.14669 | -0.14586 | -0.14347 | -0.14084 | -0.13818 | -0.13538 | -0.13273 | -0.13033 | -0.12832 | -0.12678 | -0.12554 | -0.12574
TD PM | F6 | Alverdiscott | ALVE1 | 0 | 3.9842 | 3.9394 | 3.8795 | 3.8557 | 3.8543 | 3.8902 | 3.9135 | 3.9153 | 3.893 | 3.8699 | 3.8554 | 3.8581 | 3.8717 | 3.8895 | 3.9432 | 4.0049 | 4.0707 | 4.1445 | 4.2164 | 4.2841 | 4.3415 | 4.3851 | 4.4198 | 4.4058
TD PM | A6 | Amersham Main | AMEM_1 | 0 | -9.2519 | -9.3531 | -9.4855 | -9.5414 | -9.5444 | -9.4614 | -9.4079 | -9.399 | -9.4365 | -9.4625 | -9.4529 | -9.3849 | -9.2778 | -9.1476 | -8.927 | -8.6867 | -8.4405 | -8.1876 | -7.9551 | -7.7489 | -7.5808 | -7.4528 | -7.3466 | -7.3658
TD PM | E1 | Axminster | AXMI1 | 0 | 22.8909 | 22.6327 | 22.2698 | 22.0995 | 22.0548 | 22.2068 | 22.2904 | 22.2712 | 22.1402 | 22.0292 | 21.9843 | 22.0556 | 22.203 | 22.3916 | 22.791 | 23.2486 | 23.7426 | 24.289 | 24.8208 | 25.3203 | 25.7451 | 26.0746 | 26.3472 | 26.2625
TD PM | A1 | Barking | BARKC1 | 0 | 35.358 | 34.9435 | 34.4135 | 34.2073 | 34.1807 | 34.4846 | 34.6853 | 34.6882 | 34.4801 | 34.2461 | 34.0975 | 34.1019 | 34.2233 | 34.3927 | 34.8991 | 35.4925 | 36.1382 | 36.8497 | 37.5468 | 38.186 | 38.7358 | 39.1508 | 39.4887 | 39.3431
TD PM | A1 | Barking West | BARKW3 | 0 | 31.9916 | 31.6194 | 31.1596 | 31.0055 | 31.0196 | 31.3489 | 31.5853 | 31.6306 | 31.4689 | 31.2717 | 31.1443 | 31.1501 | 31.261 | 31.412 | 31.8761 | 32.4188 | 33.0062 | 33.6527 | 34.287 | 34.8697 | 35.3722 | 35.7533 | 36.0639 | 35.9403
TD PM | A8 | Beddington (_C) | BEDDT1 | 0 | 0.54003 | 0.53372 | 0.52514 | 0.52096 | 0.51944 | 0.52236 | 0.52384 | 0.52304 | 0.51997 | 0.51743 | 0.51687 | 0.51937 | 0.52417 | 0.53042 | 0.54205 | 0.55555 | 0.57033 | 0.58638 | 0.60206 | 0.61655 | 0.62902 | 0.63877 | 0.64708 | 0.64478
TD PM | A8 | Beddington (_J) | BEDD_1 | 0 | 11.6432 | 11.5072 | 11.322 | 11.232 | 11.1993 | 11.2623 | 11.2941 | 11.2769 | 11.2106 | 11.1558 | 11.1439 | 11.1976 | 11.3012 | 11.436 | 11.6868 | 11.9777 | 12.2963 | 12.6424 | 12.9806 | 13.293 | 13.5618 | 13.7719 | 13.9512 | 13.9016
TD PM | L3 | Berkswell | BESW_1 | 0 | -34.9437 | -35.3204 | -35.7636 | -35.878 | -35.7793 | -35.3133 | -34.9631 | -34.8194 | -34.8946 | -34.9683 | -34.9377 | -34.7155 | -34.3564 | -33.9266 | -33.1468 | -32.2966 | -31.4299 | -30.5379 | -29.7128 | -28.9786 | -28.376 | -27.9151 | -27.5334 | -27.5929
TD PM | K4 | Bicker Fen | BICF_1 | 0 | 9.0132 | 8.9136 | 8.7955 | 8.7714 | 8.8029 | 8.9341 | 9.0383 | 9.0826 | 9.0581 | 9.0204 | 8.9951 | 9.0041 | 9.0385 | 9.08 | 9.2119 | 9.3625 | 9.5213 | 9.6978 | 9.8707 | 10.0337 | 10.1735 | 10.2815 | 10.3686 | 10.3437
TD PM | N3 | Birkenhead | BIRK_1 | 0 | -58.4134 | -59.0743 | -60.0269 | -60.4843 | -60.6049 | -60.1792 | -59.9494 | -60.0103 | -60.3886 | -60.7352 | -60.9215 | -60.8065 | -60.5004 | -60.1069 | -59.1652 | -58.1187 | -57.0308 | -55.8626 | -54.772 | -53.7863 | -52.9806 | -52.3813 | -51.9061 | -52.0797
TD PM | L2 | Bishops Wood | BISW_1 | 0 | 6.9351 | 6.8585 | 6.7615 | 6.7297 | 6.7389 | 6.8166 | 6.875 | 6.8965 | 6.877 | 6.8585 | 6.8584 | 6.8935 | 6.9546 | 7.03 | 7.1774 | 7.3459 | 7.5268 | 7.7243 | 7.9174 | 8.0987 | 8.2546 | 8.378 | 8.4823 | 8.4615
TD PM | Q6 | Blyth 66kV | BLYTB1 | 0 | -9.1262 | -9.2281 | -9.3608 | -9.4053 | -9.3947 | -9.2871 | -9.2128 | -9.197 | -9.2461 | -9.3051 | -9.3501 | -9.3591 | -9.3453 | -9.3271 | -9.2228 | -9.1059 | -8.9858 | -8.8527 | -8.7267 | -8.611 | -8.5158 | -8.4465 | -8.3946 | -8.4202
TD PM | Q6 | Blyth 132kV | BLYTH132 | 0 | -10.1072 | -10.1967 | -10.3333 | -10.4981 | -10.8204 | -11.2633 | -11.7007 | -12.033 | -12.2514 | -12.3992 | -12.503 | -12.5566 | -12.5904 | -12.5991 | -12.525 | -12.4337 | -12.3061 | -12.1662 | -12.0364 | -11.927 | -11.864 | -11.8262 | -11.8123 | -11.892
TD PM | B1 | Bolney | BOLN_1 | 0 | -17.5571 | -17.7529 | -18.0227 | -18.1385 | -18.1492 | -17.9893 | -17.884 | -17.8644 | -17.9365 | -17.9937 | -17.9949 | -17.8967 | -17.7298 | -17.5252 | -17.1499 | -16.7389 | -16.316 | -15.8766 | -15.4702 | -15.1078 | -14.8115 | -14.5867 | -14.4018 | -14.4416
TD PM | B2 | Botley Wood | BOTW_1 | 0 | 30.3106 | 29.9732 | 29.5348 | 29.377 | 29.3948 | 29.7054 | 29.9269 | 29.9865 | 29.8655 | 29.745 | 29.6981 | 29.7953 | 29.9936 | 30.2409 | 30.7858 | 31.4091 | 32.0772 | 32.813 | 33.5315 | 34.2069 | 34.7848 | 35.2361 | 35.611 | 35.5134
TD PM | P1 | Bradford West | BRAW_1 | 0 | -5.7179 | -5.7811 | -5.8626 | -5.8892 | -5.88 | -5.8102 | -5.7584 | -5.7384 | -5.7528 | -5.7666 | -5.7652 | -5.7342 | -5.6815 | -5.6178 | -5.4974 | -5.3657 | -5.2308 | -5.091 | -4.9613 | -4.8456 | -4.7506 | -4.6782 | -4.6186 | -4.6297
TD PM | J8 | Braintree | BRAI_1 | 0 | -30.9517 | -31.2951 | -31.7555 | -31.932 | -31.917 | -31.5881 | -31.353 | -31.2746 | -31.3642 | -31.4331 | -31.4066 | -31.2077 | -30.8845 | -30.4926 | -29.7962 | -29.0361 | -28.2576 | -27.4544 | -26.7129 | -26.0535 | -25.514 | -25.103 | -24.7633 | -24.8252
TD PM | J5 | Bramford | BRFO_1 | 0 | 27.4852 | 27.1753 | 26.7424 | 26.5458 | 26.5022 | 26.7003 | 26.8173 | 26.808 | 26.6605 | 26.5334 | 26.4829 | 26.5697 | 26.7482 | 26.9755 | 27.4587 | 28.0122 | 28.6092 | 29.2688 | 29.9112 | 30.5146 | 31.0284 | 31.4274 | 31.7578 | 31.6581
TD PM | B4 | Bramley | BRLE_1 | 0 | 28.7008 | 28.3948 | 28.0635 | 28.0084 | 28.1238 | 28.541 | 28.8764 | 29.0389 | 29.0102 | 28.9758 | 29.0268 | 29.2373 | 29.5703 | 29.9741 | 30.7067 | 31.5422 | 32.4379 | 33.4068 | 34.3565 | 35.2485 | 36.0201 | 36.6387 | 37.1713 | 37.1014
TD PM | N2 | Bredbury | BRED_1 | 0 | 75.1382 | 74.2986 | 73.2093 | 72.8097 | 72.8411 | 73.5916 | 74.1294 | 74.2812 | 74.0076 | 73.7519 | 73.7002 | 74.0267 | 74.6296 | 75.3821 | 76.8946 | 78.627 | 80.492 | 82.5324 | 84.5263 | 86.395 | 87.9989 | 89.2602 | 90.3227 | 90.0775
TD PM | E7 | Bridgewater | BRWA1 | 0 | -4.0023 | -4.0469 | -4.1051 | -4.1241 | -4.1182 | -4.0693 | -4.0341 | -4.0233 | -4.0396 | -4.0585 | -4.0699 | -4.064 | -4.0461 | -4.0239 | -3.9629 | -3.8953 | -3.8258 | -3.7512 | -3.6811 | -3.6175 | -3.5651 | -3.5259 | -3.4947 | -3.5044
TD PM | A3 | Brimsdown | BRIM_1 | 0 | 19.6739 | 19.4449 | 19.1327 | 18.9895 | 18.9466 | 19.0745 | 19.1438 | 19.1161 | 18.9853 | 18.8561 | 18.7797 | 18.7943 | 18.8724 | 18.9795 | 19.2656 | 19.5986 | 19.9609 | 20.3625 | 20.7542 | 21.1165 | 21.4256 | 21.6595 | 21.8495 | 21.7672
TD PM | J7 | Burwell Main | BURM_1 | 0 | 26.2701 | 25.9826 | 25.6609 | 25.625 | 25.7558 | 26.1929 | 26.5521 | 26.7256 | 26.6841 | 26.5934 | 26.5346 | 26.5735 | 26.6891 | 26.8258 | 27.2374 | 27.7073 | 28.2013 | 28.7469 | 29.2827 | 29.7879 | 30.2233 | 30.5626 | 30.8394 | 30.7745
TD PM | L2 | Bushbury | BUSH_1 | 0 | -1.18 | -1.193 | -1.2097 | -1.2152 | -1.2134 | -1.199 | -1.1885 | -1.1845 | -1.1878 | -1.1909 | -1.1909 | -1.1849 | -1.1744 | -1.1618 | -1.1375 | -1.1108 | -1.0835 | -1.0552 | -1.0289 | -1.0054 | -0.98606 | -0.97135 | -0.95927 | -0.9616
TD PM | L3 | Bustleholme | BUST_1 | 0 | 37.2963 | 36.885 | 36.3686 | 36.1574 | 36.1414 | 36.4484 | 36.6465 | 36.669 | 36.5094 | 36.3889 | 36.4095 | 36.6557 | 37.062 | 37.5707 | 38.4688 | 39.4988 | 40.6153 | 41.8272 | 43.0115 | 44.1182 | 45.0702 | 45.8256 | 46.4737 | 46.3456
TD PM | P4 | Camblesforth | CAMB_01 | 0 | 2.4121 | 2.3855 | 2.3549 | 2.3503 | 2.3607 | 2.3989 | 2.4297 | 2.4434 | 2.4375 | 2.4269 | 2.4187 | 2.419 | 2.4255 | 2.4332 | 2.4651 | 2.5015 | 2.5396 | 2.5822 | 2.6239 | 2.6634 | 2.6972 | 2.7231 | 2.7437 | 2.7373
TD PM | A7 | Canal Bank | CBNK_H | 0 | 0.89115 | 0.88103 | 0.86969 | 0.8669 | 0.86872 | 0.87962 | 0.88772 | 0.88987 | 0.88557 | 0.87985 | 0.87603 | 0.87594 | 0.87868 | 0.88234 | 0.89491 | 0.90959 | 0.92538 | 0.94276 | 0.95984 | 0.97556 | 0.98915 | 0.99946 | 1.0078 | 1.0046
TD PM | C7 | Canterbury | CANTN1 | 0 | 5.875 | 5.8089 | 5.7202 | 5.685 | 5.6829 | 5.7361 | 5.7707 | 5.7735 | 5.7405 | 5.7061 | 5.6839 | 5.6866 | 5.7053 | 5.7296 | 5.8069 | 5.8955 | 5.9899 | 6.0961 | 6.1996 | 6.2969 | 6.3794 | 6.4419 | 6.4914 | 6.4707
TD PM | N3 | Capenhurst | CAPEA1 | 0 | 41.9904 | 41.5417 | 41.1348 | 41.2552 | 41.6682 | 42.6594 | 43.5304 | 44.0368 | 44.1125 | 44.0392 | 43.9776 | 44.0433 | 44.2321 | 44.4389 | 45.1336 | 45.9241 | 46.7432 | 47.6403 | 48.5271 | 49.3648 | 50.0955 | 50.6723 | 51.147 | 51.0819
TD PM | H2 | Cardiff East | CARE_1 | 0 | -13.2289 | -13.3777 | -13.5447 | -13.5646 | -13.501 | -13.2784 | -13.1006 | -13.0198 | -13.0434 | -13.0946 | -13.1278 | -13.1124 | -13.0547 | -12.9843 | -12.7779 | -12.5469 | -12.31 | -12.0603 | -11.8242 | -11.6132 | -11.4365 | -11.3035 | -11.1964 | -11.2236
TD PM | N2 | Carrington | CARR_1 | 0 | 43.2756 | 42.8085 | 42.3256 | 42.3358 | 42.6319 | 43.463 | 44.1736 | 44.5654 | 44.5866 | 44.5184 | 44.5058 | 44.6641 | 44.9704 | 45.3301 | 46.1821 | 47.1529 | 48.1773 | 49.2938 | 50.3922 | 51.4266 | 52.3239 | 53.0363 | 53.6349 | 53.5473
TD PM | L5 | Cellarhead | CELL_1 | 0 | 17.6542 | 17.4597 | 17.2232 | 17.1633 | 17.2109 | 17.4456 | 17.6298 | 17.7086 | 17.6677 | 17.6156 | 17.6 | 17.6643 | 17.7892 | 17.9416 | 18.2778 | 18.6619 | 19.0715 | 19.5204 | 19.9599 | 20.3732 | 20.7288 | 21.0086 | 21.2427 | 21.1933
TD PM | A8 | Chessington | CHSI_1 | 0 | 33.7552 | 33.3757 | 32.8769 | 32.6777 | 32.6669 | 32.9668 | 33.174 | 33.2202 | 33.0929 | 32.9871 | 32.9866 | 33.1683 | 33.4852 | 33.8828 | 34.6266 | 35.4799 | 36.4031 | 37.4085 | 38.391 | 39.3093 | 40.0987 | 40.7218 | 41.2521 | 41.1365
TD PM | P3 | Chesterfield | CHTE_1 | 0 | -7.3023 | -7.3822 | -7.4766 | -7.4933 | -7.4617 | -7.3451 | -7.2527 | -7.2086 | -7.217 | -7.233 | -7.2356 | -7.2066 | -7.1528 | -7.089 | -6.9516 | -6.8009 | -6.6473 | -6.487 | -6.3372 | -6.2027 | -6.0914 | -6.0064 | -5.9369 | -5.9491
TD PM | E1 | Chickerell | CHIC_1 | 0 | 4.0319 | 3.9866 | 3.9248 | 3.8982 | 3.8942 | 3.9266 | 3.947 | 3.9479 | 3.9274 | 3.909 | 3.9015 | 3.9138 | 3.9394 | 3.9718 | 4.0423 | 4.1229 | 4.2098 | 4.3057 | 4.3992 | 4.487 | 4.5619 | 4.62 | 4.6682 | 4.654
TD PM | A7 | City Road | CITR_1 | 0 | 130.149 | 128.7942 | 128.0483 | 129.2254 | 131.3865 | 135.7097 | 139.6698 | 142.1745 | 142.9451 | 142.912 | 142.7545 | 142.8627 | 143.353 | 143.8202 | 146.0075 | 148.4998 | 151.0365 | 153.7815 | 156.5242 | 159.106 | 161.4005 | 163.2312 | 164.7471 | 164.6859
TD PM | J5 | Clacton | CLT03 | 0 | 23.1192 | 22.8585 | 22.4943 | 22.329 | 22.2923 | 22.459 | 22.5574 | 22.5495 | 22.4255 | 22.3186 | 22.2761 | 22.3491 | 22.4992 | 22.6904 | 23.0969 | 23.5625 | 24.0647 | 24.6195 | 25.1599 | 25.6674 | 26.0995 | 26.4352 | 26.7131 | 26.6293
TD PM | M5 | Connah's Quay | CONQA1 | 0 | 0 | 0 | 0 | 0 | 0 | 0 | 0 | 0 | 0 | 0 | 0 | 0 | 0 | 0 | 0 | 0 | 0 | 0 | 0 | 0 | 0 | 0 | 0 | 0
TD PM | L3 | Coventry | COVE_1 | 0 | -7.1858 | -7.2625 | -7.344 | -7.3498 | -7.3092 | -7.185 | -7.0855 | -7.0357 | -7.0387 | -7.049 | -7.0435 | -7.0041 | -6.9386 | -6.8615 | -6.7111 | -6.547 | -6.3805 | -6.2089 | -6.0492 | -5.9066 | -5.7888 | -5.6984 | -5.6236 | -5.6335
TD PM | D6 | Cowley | COWL_1 | 0 | -14.9498 | -15.1135 | -15.2944 | -15.3094 | -15.2263 | -14.9623 | -14.7507 | -14.6485 | -14.6647 | -14.7079 | -14.7303 | -14.6954 | -14.6137 | -14.5172 | -14.2688 | -13.9941 | -13.7145 | -13.4203 | -13.1432 | -12.8936 | -12.6857 | -12.5277 | -12.3997 | -12.4251
TD PM | P8 | Creyke Beck | CREB_1 | 0 | 27.4793 | 27.1708 | 26.7945 | 26.6934 | 26.7544 | 27.1042 | 27.3763 | 27.4827 | 27.4029 | 27.2989 | 27.2503 | 27.3209 | 27.4847 | 27.6884 | 28.1746 | 28.7333 | 29.3312 | 29.9868 | 30.6292 | 31.2297 | 31.7469 | 32.1504 | 32.4859 | 32.401
TD PM | L2 | Drakelow | DRAK_1 | 0 | 2.4853 | 2.4585 | 2.4303 | 2.4299 | 2.4458 | 2.4918 | 2.5309 | 2.5523 | 2.5532 | 2.5496 | 2.5497 | 2.5602 | 2.5794 | 2.6022 | 2.6532 | 2.7114 | 2.773 | 2.84 | 2.9059 | 2.968 | 3.0217 | 3.0645 | 3.1006 | 3.0954
TD PM | P4 | Drax | DRAX_1 | 0 | 2.9218 | 2.8897 | 2.8534 | 2.8491 | 2.8633 | 2.9116 | 2.9511 | 2.9695 | 2.9633 | 2.951 | 2.9414 | 2.9418 | 2.9499 | 2.9592 | 2.9982 | 3.0428 | 3.0893 | 3.1411 | 3.1921 | 3.2402 | 3.2816 | 3.3133 | 3.3386 | 3.3311
TD PM | A7 | Ealing | EALI_6 | 0 | 7.1411 | 7.0606 | 6.9742 | 6.9599 | 6.9841 | 7.0852 | 7.1641 | 7.1924 | 7.165 | 7.1232 | 7.0946 | 7.0945 | 7.1169 | 7.1459 | 7.2484 | 7.3678 | 7.4955 | 7.6358 | 7.7739 | 7.9013 | 8.0118 | 8.0961 | 8.1646 | 8.1411
TD PM | D4 | East Claydon | ECLA_1 | 0 | 77.0913 | 76.2509 | 75.2864 | 75.115 | 75.4211 | 76.5773 | 77.5148 | 77.9637 | 77.8567 | 77.6783 | 77.6562 | 77.9852 | 78.5892 | 79.3189 | 80.8835 | 82.6691 | 84.5706 | 86.6461 | 88.6809 | 90.5947 | 92.2462 | 93.554 | 94.6561 | 94.4601
TD PM | J4 | Eaton Socon | EASO_1 | 0 | 18.6209 | 18.4159 | 18.1689 | 18.1078 | 18.1594 | 18.4083 | 18.6027 | 18.6832 | 18.6346 | 18.5715 | 18.5453 | 18.6013 | 18.7185 | 18.8615 | 19.1959 | 19.578 | 19.9848 | 20.4319 | 20.8696 | 21.2814 | 21.6354 | 21.9128 | 22.1433 | 22.0908
TD PM | P1 | Elland | ELLA_1 | 0 | 19.9197 | 19.6997 | 19.4221 | 19.334 | 19.3649 | 19.5953 | 19.7707 | 19.8399 | 19.7906 | 19.7436 | 19.7492 | 19.8559 | 20.0389 | 20.2639 | 20.6984 | 21.1947 | 21.7276 | 22.3086 | 22.8769 | 23.4107 | 23.8698 | 24.2337 | 24.5426 | 24.484
TD PM | A6 | Elstree | ELST_1 | 0 | 59.9108 | 59.2541 | 58.4399 | 58.1403 | 58.1692 | 58.7449 | 59.1478 | 59.254 | 59.044 | 58.8808 | 58.9261 | 59.3209 | 59.9672 | 60.7698 | 62.2058 | 63.8493 | 65.6248 | 67.5528 | 69.4378 | 71.2031 | 72.7224 | 73.93 | 74.9649 | 74.7737
TD PM | L8 | Enderby | ENDE_1 | 0 | 28.118 | 27.8062 | 27.4476 | 27.3779 | 27.4787 | 27.8868 | 28.2213 | 28.385 | 28.3575 | 28.3086 | 28.3265 | 28.4804 | 28.7488 | 29.0774 | 29.7223 | 30.4617 | 31.2551 | 32.1145 | 32.9578 | 33.7459 | 34.4285 | 34.9713 | 35.4354 | 35.3587
TD PM | F6 | Exeter | EXET1 | 0 | 0.2938 | 0.29051 | 0.28622 | 0.28466 | 0.28478 | 0.28776 | 0.28981 | 0.2902 | 0.28871 | 0.28709 | 0.28606 | 0.28626 | 0.28727 | 0.28857 | 0.29258 | 0.29717 | 0.30206 | 0.30754 | 0.31288 | 0.31791 | 0.32218 | 0.32544 | 0.32803 | 0.32704
TD PM | B2 | Fawley | FAWL_1 | 0 | 30.5547 | 30.211 | 29.7315 | 29.51 | 29.4564 | 29.6669 | 29.7865 | 29.7678 | 29.599 | 29.4567 | 29.4038 | 29.5078 | 29.7153 | 29.9795 | 30.5285 | 31.1572 | 31.8359 | 32.5852 | 33.3148 | 34 | 34.5834 | 35.0372 | 35.414 | 35.3024
TD PM | L3 | Feckenham | FECK_6 | 0 | 44.3593 | 43.881 | 43.3294 | 43.1891 | 43.3058 | 43.867 | 44.2991 | 44.4789 | 44.3816 | 44.2873 | 44.3262 | 44.6086 | 45.0708 | 45.6358 | 46.6856 | 47.8839 | 49.1701 | 50.5668 | 51.9341 | 53.2184 | 54.3259 | 55.2089 | 55.9642 | 55.843
TD PM | P5 | Ferrybridge A | FERRA2 | 0 | 2.8032 | 2.7719 | 2.7327 | 2.7212 | 2.7265 | 2.7609 | 2.7866 | 2.795 | 2.7836 | 2.7693 | 2.7593 | 2.7602 | 2.7686 | 2.7791 | 2.8162 | 2.8586 | 2.9035 | 2.9537 | 3.0029 | 3.0492 | 3.0887 | 3.1188 | 3.1426 | 3.1339
TD PM | P5 | Ferrybridge B | FERRB1 | 0 | -15.0701 | -15.2341 | -15.4028 | -15.3886 | -15.2704 | -14.9553 | -14.6968 | -14.5633 | -14.5657 | -14.6109 | -14.649 | -14.6429 | -14.5979 | -14.5483 | -14.3458 | -14.1209 | -13.8946 | -13.6524 | -13.4216 | -13.2113 | -13.0344 | -12.9006 | -12.7948 | -12.8175
TD PM | N1 | Fiddlers Ferry | FIDF_1 | 0 | 16.5343 | 16.3542 | 16.156 | 16.1399 | 16.2308 | 16.5174 | 16.7576 | 16.8825 | 16.8742 | 16.8377 | 16.8248 | 16.8782 | 16.9865 | 17.115 | 17.425 | 17.7785 | 18.1523 | 18.5611 | 18.9627 | 19.3408 | 19.6678 | 19.9262 | 20.142 | 20.1041
TD PM | B3 | Fleet | FLEE_1 | 0 | 173.3448 | 171.4033 | 168.7876 | 167.7127 | 167.6157 | 169.112 | 170.0897 | 170.1979 | 169.3457 | 168.5506 | 168.2014 | 168.6885 | 169.7388 | 171.067 | 174.0362 | 177.4357 | 181.0887 | 185.1269 | 189.0639 | 192.7638 | 195.9186 | 198.3684 | 200.3902 | 199.7912
TD PM | Q8 | Fourstones | FOUR_1 | 0 | -6.396 | -6.4664 | -6.549 | -6.5618 | -6.5326 | -6.4273 | -6.3449 | -6.3086 | -6.3231 | -6.3491 | -6.368 | -6.3641 | -6.343 | -6.3181 | -6.2301 | -6.1324 | -6.033 | -5.9261 | -5.8247 | -5.7323 | -5.6555 | -5.5977 | -5.5523 | -5.565
TD PM | N3 | Frodsham | FROD_1 | 0 | 27.3799 | 27.083 | 26.7785 | 26.7927 | 26.9879 | 27.5283 | 27.9891 | 28.237 | 28.2359 | 28.163 | 28.1124 | 28.1554 | 28.2795 | 28.4217 | 28.8654 | 29.3713 | 29.9003 | 30.4818 | 31.0547 | 31.5948 | 32.0631 | 32.4302 | 32.7315 | 32.6747
TD PM | A7 | Greenford | GREE_H | 0 | 1.1728 | 1.1595 | 1.1445 | 1.1409 | 1.1433 | 1.1576 | 1.1683 | 1.1711 | 1.1654 | 1.1579 | 1.1529 | 1.1528 | 1.1564 | 1.1612 | 1.1777 | 1.197 | 1.2178 | 1.2407 | 1.2632 | 1.2839 | 1.3017 | 1.3153 | 1.3263 | 1.3221
TD PM | J6 | Grendon | GREN_1 | 0 | -2.1419 | -2.1651 | -2.1921 | -2.1966 | -2.187 | -2.1527 | -2.1256 | -2.1126 | -2.115 | -2.1194 | -2.1196 | -2.1102 | -2.0933 | -2.0732 | -2.0316 | -1.9859 | -1.9395 | -1.8911 | -1.846 | -1.8056 | -1.7721 | -1.7466 | -1.7256 | -1.7291
TD PM | P7 | Grimsby West | GRIW_1 | 0 | 1.9684 | 1.9468 | 1.9227 | 1.9203 | 1.9306 | 1.9641 | 1.9917 | 2.0053 | 2.0026 | 1.9959 | 1.9913 | 1.9939 | 2.0021 | 2.0118 | 2.0421 | 2.0767 | 2.1131 | 2.1532 | 2.1926 | 2.2298 | 2.2619 | 2.2869 | 2.3072 | 2.3024
TD PM | A1 | Hackney 132kV | HACK_1 | 0 | 7.4228 | 7.3377 | 7.2403 | 7.2199 | 7.2411 | 7.3431 | 7.4237 | 7.4543 | 7.4293 | 7.3904 | 7.3642 | 7.3664 | 7.3926 | 7.4265 | 7.537 | 7.6656 | 7.8035 | 7.9547 | 8.1036 | 8.2409 | 8.3598 | 8.4508 | 8.5253 | 8.5004
TD PM | A1 | Hackney 66kV | HACK_6 | 0 | 8.3239 | 8.2257 | 8.0961 | 8.0395 | 8.0239 | 8.0821 | 8.1159 | 8.1061 | 8.0506 | 7.9919 | 7.9553 | 7.9558 | 7.9842 | 8.0246 | 8.1424 | 8.2807 | 8.4319 | 8.5987 | 8.7619 | 8.9113 | 9.0395 | 9.1359 | 9.2142 | 9.178
TD PM | L3 | Hams Hall | HAMHC1 | 0 | 73.144 | 72.3645 | 71.6138 | 71.6685 | 72.1882 | 73.5936 | 74.7915 | 75.4499 | 75.4923 | 75.4002 | 75.4424 | 75.8136 | 76.4637 | 77.2346 | 78.8669 | 80.7294 | 82.7057 | 84.8465 | 86.9525 | 88.9307 | 90.6499 | 92.0235 | 93.1936 | 93.0478
TD PM | Q8 | Harker | HARK_1 | 0 | -16.411 | -16.5909 | -16.7971 | -16.8202 | -16.7342 | -16.4491 | -16.2233 | -16.1193 | -16.1488 | -16.2113 | -16.2575 | -16.2474 | -16.1933 | -16.1304 | -15.9047 | -15.6542 | -15.4002 | -15.1269 | -14.8679 | -14.6317 | -14.4348 | -14.2866 | -14.1699 | -14.2006
TD PM | Q4 | Hart Moor | HARM_6 | 0 | -4.8494 | -4.9019 | -4.9601 | -4.9657 | -4.9391 | -4.8548 | -4.7871 | -4.7529 | -4.7551 | -4.7632 | -4.7624 | -4.7406 | -4.7021 | -4.6568 | -4.5622 | -4.4586 | -4.3533 | -4.2441 | -4.1421 | -4.0507 | -3.975 | -3.917 | -3.8693 | -3.8765
TD PM | Q4 | Hawthorn Pit | HAWP_6 | 0 | -3.9252 | -3.9684 | -4.0239 | -4.0431 | -4.0384 | -3.9933 | -3.9609 | -3.9499 | -3.9619 | -3.9728 | -3.9723 | -3.9506 | -3.9138 | -3.8693 | -3.786 | -3.6949 | -3.6015 | -3.5047 | -3.4151 | -3.335 | -3.2694 | -3.2194 | -3.1783 | -3.1862
TD PM | R5 | Heysham (HEYS_1) | HEYS_1 | 0 | -0.8945 | -0.90216 | -0.91219 | -0.92507 | -0.95303 | -0.99226 | -1.0304 | -1.0583 | -1.0747 | -1.0838 | -1.088 | -1.0869 | -1.083 | -1.076 | -1.06 | -1.0412 | -1.0183 | -0.99388 | -0.97049 | -0.94954 | -0.93366 | -0.92134 | -0.91164 | -0.91661
TD PM | R5 | Heysham (HEYS1) | HEYS1 | 0 | -1.2155 | -1.2287 | -1.244 | -1.2459 | -1.2397 | -1.2189 | -1.2022 | -1.1937 | -1.1941 | -1.1958 | -1.1954 | -1.1897 | -1.1798 | -1.168 | -1.144 | -1.1176 | -1.0909 | -1.0631 | -1.0372 | -1.0141 | -0.99488 | -0.98019 | -0.9681 | -0.96991
TD PM | A8 | Hurst | HURS_1 | 0 | -78.1756 | -79.0959 | -80.4549 | -81.2456 | -81.6569 | -81.4485 | -81.4703 | -81.7848 | -82.3793 | -82.8266 | -82.9132 | -82.4692 | -81.6493 | -80.5932 | -78.7689 | -76.7459 | -74.6304 | -72.4539 | -70.4512 | -68.7013 | -67.2729 | -66.2037 | -65.3188 | -65.5722
TD PM | R6 | Hutton | HUTT_1 | 0 | 44.5855 | 44.0884 | 43.4655 | 43.2842 | 43.3665 | 43.9121 | 44.3168 | 44.4401 | 44.242 | 43.991 | 43.8046 | 43.7846 | 43.8758 | 43.9908 | 44.5214 | 45.1292 | 45.7689 | 46.4914 | 47.1971 | 47.8632 | 48.4293 | 48.8559 | 49.1872 | 49.0469
TD PM | H6 | Imperial Park | IMPK_1 | 0 | 3.0899 | 3.0561 | 3.0178 | 3.0125 | 3.0268 | 3.0765 | 3.1175 | 3.1384 | 3.136 | 3.1299 | 3.1292 | 3.1419 | 3.1656 | 3.194 | 3.2562 | 3.3273 | 3.4028 | 3.4851 | 3.5659 | 3.642 | 3.7077 | 3.7597 | 3.8036 | 3.7961
TD PM | F6 | Indian Queens | INDQ1 | 0 | 12.6773 | 12.5331 | 12.3242 | 12.2182 | 12.179 | 12.2434 | 12.2673 | 12.234 | 12.1388 | 12.0532 | 12.0013 | 12.0089 | 12.0515 | 12.1095 | 12.2739 | 12.4628 | 12.6667 | 12.8968 | 13.1199 | 13.3296 | 13.5059 | 13.6383 | 13.7428 | 13.6917
TD PM | G5 | Iron Acton | IROA1 | 0 | -4.3129 | -4.3612 | -4.425 | -4.4485 | -4.446 | -4.3991 | -4.3665 | -4.3588 | -4.3782 | -4.3988 | -4.4095 | -4.3997 | -4.3757 | -4.3458 | -4.274 | -4.1943 | -4.1121 | -4.0247 | -3.9429 | -3.8692 | -3.8085 | -3.763 | -3.7264 | -3.7372
TD PM | L5 | Ironbridge | IRONB1 | 0 | -1.9474 | -1.9685 | -1.992 | -1.9935 | -1.9819 | -1.9463 | -1.9175 | -1.9028 | -1.9035 | -1.9075 | -1.9088 | -1.9026 | -1.8903 | -1.8758 | -1.8416 | -1.804 | -1.7659 | -1.7259 | -1.6883 | -1.6545 | -1.6264 | -1.6049 | -1.5874 | -1.5903
TD PM | A6 | Iver 132kV | IVER_1 | 0 | 22.1855 | 21.9486 | 21.7209 | 21.7407 | 21.9031 | 22.3375 | 22.7096 | 22.9165 | 22.9341 | 22.9084 | 22.9211 | 23.0314 | 23.2259 | 23.4561 | 23.9485 | 24.5105 | 25.1063 | 25.7517 | 26.3868 | 26.9833 | 27.5019 | 27.9163 | 28.2691 | 28.2257
TD PM | A6 | Iver 66kV | IVER_6 | 0 | 10.714 | 10.6005 | 10.5113 | 10.5578 | 10.678 | 10.949 | 11.1907 | 11.3364 | 11.3703 | 11.3648 | 11.3671 | 11.4072 | 11.4859 | 11.5756 | 11.8 | 12.0562 | 12.3249 | 12.6151 | 12.9022 | 13.1716 | 13.4077 | 13.5967 | 13.7569 | 13.7424
TD PM | P3 | Jordanthorpe | JORD_3 | 0 | -3.5669 | -3.6079 | -3.6623 | -3.6845 | -3.6865 | -3.6532 | -3.6307 | -3.6273 | -3.6437 | -3.66 | -3.6655 | -3.6522 | -3.6247 | -3.5899 | -3.5193 | -3.4409 | -3.3595 | -3.2749 | -3.1961 | -3.1265 | -3.0691 | -3.0259 | -2.9906 | -3
TD PM | P8 | Keadby | KEAD_1 | 0 | 68.3558 | 67.6278 | 66.9836 | 67.2097 | 67.9191 | 69.5847 | 71.0605 | 71.9399 | 72.1136 | 72.0434 | 71.995 | 72.1602 | 72.5391 | 72.9598 | 74.1962 | 75.6027 | 77.0649 | 78.6589 | 80.2344 | 81.7217 | 83.0206 | 84.0528 | 84.912 | 84.8158
TD PM | N4 | Kearsley 132kV | KEAR_1 | 0 | 88.9408 | 87.9435 | 86.5792 | 85.9891 | 85.8979 | 86.6042 | 87.05 | 87.0763 | 86.6432 | 86.27 | 86.1479 | 86.4777 | 87.1148 | 87.9192 | 89.5736 | 91.4672 | 93.5081 | 95.7554 | 97.946 | 100.0035 | 101.7594 | 103.1308 | 104.2744 | 103.9631
TD PM | N4 | Kearsley 33kV | KEAR_3 | 0 | 6.0166 | 5.9492 | 5.8569 | 5.8169 | 5.8108 | 5.8586 | 5.8887 | 5.8905 | 5.8612 | 5.8359 | 5.8277 | 5.85 | 5.8931 | 5.9475 | 6.0594 | 6.1875 | 6.3256 | 6.4776 | 6.6258 | 6.765 | 6.8838 | 6.9765 | 7.0539 | 7.0328
TD PM | C3 | Kemsley | KEMS_1 | 0 | 25.4307 | 25.1474 | 24.798 | 24.7055 | 24.7643 | 25.0932 | 25.3404 | 25.4199 | 25.3069 | 25.1553 | 25.0343 | 25.002 | 25.0282 | 25.0615 | 25.33 | 25.6377 | 25.959 | 26.3253 | 26.6832 | 27.0215 | 27.3086 | 27.5221 | 27.6833 | 27.6046
TD PM | C2 | Kingsnorth | KINO_1 | 0 | -61.0254 | -61.7146 | -62.6927 | -63.1432 | -63.2405 | -62.7557 | -62.4802 | -62.5251 | -62.9216 | -63.3049 | -63.5355 | -63.4666 | -63.21 | -62.8766 | -61.9719 | -60.9635 | -59.9157 | -58.7812 | -57.7188 | -56.7551 | -55.9664 | -55.3832 | -54.9263 | -55.11
TD PM | N1 | Kirkby (_D) | KIBY_1 | 0 | -10.6937 | -10.8117 | -10.9512 | -10.9764 | -10.9318 | -10.7623 | -10.6285 | -10.5666 | -10.5828 | -10.6123 | -10.6235 | -10.5902 | -10.5214 | -10.4391 | -10.249 | -10.0394 | -9.8253 | -9.6009 | -9.3905 | -9.2015 | -9.0448 | -8.9257 | -8.8287 | -8.8481
TD PM | N1 | Kirkby (_G) | KIBY_G | 0 | -3.1012 | -3.1354 | -3.1758 | -3.1831 | -3.1702 | -3.1211 | -3.0822 | -3.0643 | -3.069 | -3.0776 | -3.0808 | -3.0711 | -3.0512 | -3.0273 | -2.9722 | -2.9114 | -2.8493 | -2.7842 | -2.7232 | -2.6684 | -2.623 | -2.5884 | -2.5603 | -2.5659
TD PM | P1 | Kirkstall B | KIRKB1 | 0 | 5.9961 | 5.9285 | 5.8527 | 5.8395 | 5.8614 | 5.9497 | 6.022 | 6.0556 | 6.0461 | 6.0285 | 6.0237 | 6.0456 | 6.0909 | 6.1471 | 6.2698 | 6.4114 | 6.5635 | 6.7284 | 6.8905 | 7.041 | 7.1717 | 7.2746 | 7.3619 | 7.3441
TD PM | L2 | Kitwell | KITW_1 | 0 | 36.8228 | 36.396 | 35.8043 | 35.5093 | 35.3983 | 35.5859 | 35.6721 | 35.6071 | 35.3894 | 35.2142 | 35.1727 | 35.3387 | 35.6559 | 36.0676 | 36.8378 | 37.7288 | 38.703 | 39.7646 | 40.8009 | 41.7613 | 42.5855 | 43.2291 | 43.7757 | 43.6215
TD PM | P2 | Knaresborough | KNAR | 0 | 0 | 0 | 0 | 0 | 0 | 0 | 0 | 0 | 0 | 0 | 0 | 0 | 0 | 0 | 0 | 0 | 0 | 0 | 0 | 0 | 0 | 0 | 0 | 0
TD PM | Q2 | Lackenby | LACK_6 | 0 | 28.5691 | 28.2539 | 27.91 | 27.8851 | 28.0408 | 28.5382 | 28.9515 | 29.1544 | 29.1138 | 29.0072 | 28.9295 | 28.9511 | 29.0551 | 29.1776 | 29.6017 | 30.0876 | 30.5979 | 31.1615 | 31.716 | 32.2367 | 32.6869 | 33.0356 | 33.3185 | 33.247
TD PM | A6 | Laleham | LALE1SG003 | 0 | 14.7859 | 14.6243 | 14.4361 | 14.3848 | 14.4176 | 14.5972 | 14.7347 | 14.789 | 14.7527 | 14.7166 | 14.7253 | 14.8146 | 14.9647 | 15.1495 | 15.4956 | 15.8919 | 16.3183 | 16.7809 | 17.234 | 17.6581 | 18.0242 | 18.3153 | 18.5645 | 18.5213
TD PM | F6 | Landulph | LAND1 | 0 | -11.5352 | -11.6652 | -11.8476 | -11.9291 | -11.9437 | -11.8468 | -11.79 | -11.7958 | -11.8703 | -11.9445 | -11.9913 | -11.9832 | -11.9407 | -11.8852 | -11.7218 | -11.5394 | -11.35 | -11.1441 | -10.9509 | -10.7753 | -10.6315 | -10.5255 | -10.443 | -10.4778
TD PM | M4 | Legacy | LEGA_1 | 0 | 23.5096 | 23.2568 | 23.0061 | 23.0343 | 23.2226 | 23.7146 | 24.1428 | 24.3899 | 24.4249 | 24.4024 | 24.4044 | 24.4953 | 24.6676 | 24.8679 | 25.3433 | 25.8847 | 26.4546 | 27.0744 | 27.6849 | 28.26 | 28.76 | 29.1584 | 29.4941 | 29.4521
TD PM | N1 | Lister Drive | LISD_1 | 0 | -16.4899 | -16.6776 | -16.9058 | -16.9658 | -16.9266 | -16.7043 | -16.5345 | -16.4703 | -16.519 | -16.5865 | -16.6193 | -16.5796 | -16.4802 | -16.3564 | -16.0641 | -15.7381 | -15.4015 | -15.0495 | -14.7194 | -14.4263 | -14.1826 | -13.9993 | -13.8499 | -13.8881
TD PM | A8 | Littlebrook (_C) | LITT_C | 0 | 13.9192 | 13.7671 | 13.6035 | 13.5921 | 13.6689 | 13.9095 | 14.1123 | 14.2196 | 14.2175 | 14.1937 | 14.1944 | 14.2553 | 14.3679 | 14.5031 | 14.7964 | 15.1317 | 15.4886 | 15.8761 | 16.257 | 16.6142 | 16.9239 | 17.17 | 17.3785 | 17.3459
TD PM | A8 | Littlebrook (_J) | LITT_J | 0 | 0.68272 | 0.67526 | 0.66724 | 0.66668 | 0.67044 | 0.68225 | 0.69219 | 0.69745 | 0.69735 | 0.69618 | 0.69622 | 0.6992 | 0.70473 | 0.71136 | 0.72574 | 0.74219 | 0.7597 | 0.7787 | 0.79739 | 0.81491 | 0.8301 | 0.84217 | 0.85239 | 0.8508
TD PM | A7 | Lodge Road | LODR_6 | 0 | 78.1934 | 77.3603 | 76.7711 | 77.2329 | 78.2379 | 80.4121 | 82.3613 | 83.5269 | 83.7731 | 83.629 | 83.4726 | 83.5187 | 83.7992 | 84.0903 | 85.3501 | 86.7935 | 88.2817 | 89.8989 | 91.5083 | 93.0152 | 94.3458 | 95.3954 | 96.2608 | 96.1614
TD PM | A6 | Loudwater | LOUD_H | 0 | -6.5151 | -6.5863 | -6.6795 | -6.7189 | -6.721 | -6.6625 | -6.6249 | -6.6186 | -6.645 | -6.6633 | -6.6566 | -6.6087 | -6.5332 | -6.4416 | -6.2862 | -6.117 | -5.9436 | -5.7656 | -5.6018 | -5.4567 | -5.3383 | -5.2481 | -5.1734 | -5.1868
TD PM | B2 | Lovedean | LOVE_1 | 0 | -72.515 | -73.3235 | -74.4111 | -74.8348 | -74.8197 | -74.0713 | -73.561 | -73.4463 | -73.7623 | -74.0693 | -74.1887 | -73.9427 | -73.4461 | -72.8327 | -71.5168 | -70.0647 | -68.5684 | -66.9889 | -65.5166 | -64.1924 | -63.1051 | -62.2848 | -61.621 | -61.794
TD PM | N6 | Macclesfield | MACC_3 | 0 | -0.06 | -0.060623 | -0.061213 | -0.061104 | -0.060551 | -0.059236 | -0.058075 | -0.057282 | -0.056866 | -0.056437 | -0.055812 | -0.054835 | -0.053547 | -0.052072 | -0.04999 | -0.047802 | -0.045644 | -0.043549 | -0.041671 | -0.040056 | -0.038752 | -0.037747 | -0.036896 | -0.036919
TD PM | E1 | Mannington | MANN_1 | 0 | -27.6962 | -28.0047 | -28.4143 | -28.5639 | -28.5436 | -28.2367 | -28.0213 | -27.9626 | -28.0752 | -28.191 | -28.2408 | -28.1564 | -27.9789 | -27.7602 | -27.2725 | -26.7339 | -26.1795 | -25.593 | -25.0453 | -24.5519 | -24.1462 | -23.8402 | -23.5932 | -23.6581
TD PM | H1 | Margam | MAGA_6 | 0 | 52.823 | 52.2696 | 51.8745 | 52.2197 | 52.9603 | 54.5249 | 55.9397 | 56.8158 | 57.0474 | 57.0068 | 56.9308 | 56.9751 | 57.1646 | 57.3486 | 58.1894 | 59.1435 | 60.1149 | 61.1755 | 62.2308 | 63.2303 | 64.1108 | 64.81 | 65.3827 | 65.3406
TD PM | G6 | Melksham | MELK_1 | 0 | 17.0469 | 16.862 | 16.6346 | 16.5416 | 16.5343 | 16.6713 | 16.7495 | 16.7365 | 16.6271 | 16.5263 | 16.481 | 16.5286 | 16.6314 | 16.7618 | 17.0522 | 17.3847 | 17.7423 | 18.1379 | 18.5234 | 18.8856 | 19.1943 | 19.4337 | 19.6312 | 19.5715
TD PM | A6 | Mill Hill | MILH_1 | 0 | -57.7084 | -58.3805 | -59.303 | -59.8205 | -60.079 | -59.8895 | -59.8761 | -60.0978 | -60.5359 | -60.874 | -60.9186 | -60.5481 | -59.8835 | -59.0332 | -57.6027 | -56.0189 | -54.3673 | -52.6832 | -51.1366 | -49.7937 | -48.6961 | -47.8731 | -47.1874 | -47.3666
TD PM | G6 | Minety | MITY_1 | 0 | 7.888 | 7.8036 | 7.7125 | 7.6955 | 7.7229 | 7.8315 | 7.9139 | 7.9439 | 7.9157 | 7.8801 | 7.8629 | 7.883 | 7.9281 | 7.9829 | 8.1186 | 8.2737 | 8.4383 | 8.6196 | 8.7972 | 8.9644 | 9.1081 | 9.2204 | 9.3133 | 9.2914
TD PM | L3 | Nechells | NECE_1 | 0 | 48.8035 | 48.266 | 47.7317 | 47.7114 | 47.975 | 48.7968 | 49.4828 | 49.8241 | 49.7835 | 49.659 | 49.6444 | 49.8566 | 50.2663 | 50.7669 | 51.8346 | 53.0643 | 54.382 | 55.8052 | 57.2061 | 58.5081 | 59.6422 | 60.541 | 61.3085 | 61.1795
TD PM | P3 | Neepsend | NEEP_3 | 0 | 6.314 | 6.2406 | 6.1464 | 6.1094 | 6.1052 | 6.1596 | 6.1968 | 6.2015 | 6.1718 | 6.1414 | 6.1295 | 6.1487 | 6.1926 | 6.2496 | 6.3706 | 6.511 | 6.6639 | 6.8304 | 6.9935 | 7.144 | 7.2738 | 7.3747 | 7.4598 | 7.4351
TD PM | A4 | New Cross | NEWX_6 | 0 | 67.8317 | 67.0578 | 66.1849 | 66.0082 | 66.2098 | 67.1459 | 67.887 | 68.1723 | 67.9534 | 67.6149 | 67.4026 | 67.4627 | 67.7515 | 68.1215 | 69.2006 | 70.4549 | 71.8009 | 73.2735 | 74.7222 | 76.0594 | 77.2191 | 78.1118 | 78.8487 | 78.6238
TD PM | B1 | Ninfield | NINF_1 | 0 | 79.2891 | 78.3946 | 77.0935 | 76.4143 | 76.1603 | 76.535 | 76.6851 | 76.5437 | 76.0989 | 75.8013 | 75.7935 | 76.2502 | 77.0188 | 77.9942 | 79.7224 | 81.7008 | 83.8505 | 86.2038 | 88.4947 | 90.6431 | 92.4761 | 93.9191 | 95.1433 | 94.8403
TD PM | A6 | North Hyde | NHYD_6 | 0 | 33.1054 | 32.7372 | 32.3623 | 32.3323 | 32.4914 | 33.0228 | 33.4633 | 33.6755 | 33.6364 | 33.5436 | 33.5283 | 33.6679 | 33.9432 | 34.2825 | 35.004 | 35.8367 | 36.7314 | 37.6971 | 38.6478 | 39.5292 | 40.2971 | 40.9045 | 41.4233 | 41.3299
TD PM | C2 | Northfleet East | NFLE | 0 | 41.0892 | 40.625 | 39.9793 | 39.6889 | 39.6242 | 39.9229 | 40.0931 | 40.0603 | 39.8037 | 39.5599 | 39.4152 | 39.4579 | 39.6175 | 39.8268 | 40.3997 | 41.0569 | 41.7626 | 42.5536 | 43.3227 | 44.0461 | 44.658 | 45.1231 | 45.4951 | 45.3422
TD PM | Q4 | Norton | NORT_1 | 0 | -9.1857 | -9.2838 | -9.3808 | -9.3683 | -9.2918 | -9.0968 | -8.9348 | -8.8456 | -8.8347 | -8.8437 | -8.8422 | -8.8069 | -8.7421 | -8.6676 | -8.4983 | -8.3128 | -8.1256 | -7.9312 | -7.7488 | -7.5846 | -7.4479 | -7.3426 | -7.2562 | -7.2665
TD PM | P3 | Norton Lees | NORL_3 | 0 | -0.93538 | -0.94633 | -0.96113 | -0.9678 | -0.96952 | -0.96237 | -0.95803 | -0.95845 | -0.96375 | -0.96889 | -0.97093 | -0.96783 | -0.96077 | -0.95164 | -0.93307 | -0.91229 | -0.89058 | -0.86803 | -0.84706 | -0.82864 | -0.81344 | -0.80209 | -0.79277 | -0.79557
TD PM | J3 | Norwich Main | NORM_1 | 0 | -45.1974 | -45.7034 | -46.3956 | -46.6758 | -46.6821 | -46.2341 | -45.9329 | -45.8732 | -46.0769 | -46.2713 | -46.3486 | -46.1981 | -45.8914 | -45.5113 | -44.6948 | -43.7934 | -42.8636 | -41.881 | -40.9653 | -40.1417 | -39.4658 | -38.9563 | -38.5445 | -38.6551
TD PM | B2 | Nursling | NURS_1 | 0 | 64.0969 | 63.3874 | 62.5005 | 62.2335 | 62.3473 | 63.114 | 63.693 | 63.9031 | 63.6973 | 63.4646 | 63.3715 | 63.5706 | 63.9818 | 64.4888 | 65.6416 | 66.9592 | 68.3665 | 69.9144 | 71.4281 | 72.8518 | 74.0728 | 75.0285 | 75.8225 | 75.6301
TD PM | L2 | Ocker Hill | OCKH_1 | 0 | 1.525 | 1.5081 | 1.4863 | 1.4785 | 1.4797 | 1.4956 | 1.5072 | 1.511 | 1.5061 | 1.5019 | 1.5018 | 1.5097 | 1.5233 | 1.5402 | 1.5727 | 1.6099 | 1.6499 | 1.6936 | 1.7363 | 1.7764 | 1.8108 | 1.838 | 1.861 | 1.8563
TD PM | Q4 | Offerton | OFFE_3 | 0 | -1.3442 | -1.3588 | -1.3751 | -1.377 | -1.37 | -1.3472 | -1.3289 | -1.3198 | -1.3206 | -1.3229 | -1.3227 | -1.3166 | -1.3058 | -1.2931 | -1.2667 | -1.2378 | -1.2085 | -1.178 | -1.1496 | -1.1241 | -1.103 | -1.0869 | -1.0736 | -1.0756
TD PM | L2 | Oldbury | OLDB_1 | 0 | 2.1777 | 2.1539 | 2.1271 | 2.1231 | 2.1328 | 2.167 | 2.1952 | 2.2093 | 2.2074 | 2.2029 | 2.2027 | 2.2123 | 2.2298 | 2.2508 | 2.296 | 2.3475 | 2.4023 | 2.4621 | 2.5207 | 2.5758 | 2.6234 | 2.6612 | 2.6931 | 2.6877
TD PM | R5 | Ormonde | ORMO | 0 | 0 | 0 | 0 | 0 | 0 | 0 | 0 | 0 | 0 | 0 | 0 | 0 | 0 | 0 | 0 | 0 | 0 | 0 | 0 | 0 | 0 | 0 | 0 | 0
TD PM | P6 | Osbaldwick | OSBA_1 | 0 | -16.7948 | -16.9764 | -17.1795 | -17.2076 | -17.1291 | -16.8577 | -16.6469 | -16.5543 | -16.5897 | -16.648 | -16.6771 | -16.6355 | -16.5418 | -16.4308 | -16.1519 | -15.8441 | -15.5306 | -15.1994 | -14.888 | -14.6065 | -14.373 | -14.1956 | -14.0525 | -14.0826
TD PM | N5 | Padiham | PADIB1 | 0 | -12.6274 | -12.7643 | -12.9201 | -12.9375 | -12.8689 | -12.6493 | -12.4699 | -12.3739 | -12.3679 | -12.3731 | -12.3527 | -12.2747 | -12.1491 | -12.0013 | -11.7246 | -11.4233 | -11.118 | -10.8046 | -10.5139 | -10.255 | -10.0414 | -9.8774 | -9.7412 | -9.7579
TD PM | D5 | Pelham | PELH_1 | 0 | -3.6326 | -3.6732 | -3.7289 | -3.7524 | -3.7543 | -3.7205 | -3.6985 | -3.6957 | -3.7134 | -3.7299 | -3.7364 | -3.7241 | -3.699 | -3.6679 | -3.6018 | -3.5288 | -3.4535 | -3.3739 | -3.2997 | -3.233 | -3.1784 | -3.1372 | -3.1039 | -3.113
TD PM | H6 | Pembroke | PEMB_1 | 0 | 34.1835 | 33.8208 | 33.5056 | 33.6264 | 33.9901 | 34.8339 | 35.5846 | 36.038 | 36.1399 | 36.1227 | 36.1205 | 36.2307 | 36.4539 | 36.7047 | 37.3714 | 38.1297 | 38.9207 | 39.7799 | 40.629 | 41.43 | 42.1299 | 42.6887 | 43.158 | 43.1126
TD PM | L1 | Penn | PENN_1 | 0 | 17.5738 | 17.37 | 17.0528 | 16.8657 | 16.7649 | 16.7906 | 16.7558 | 16.6497 | 16.4676 | 16.3039 | 16.1849 | 16.143 | 16.1376 | 16.1432 | 16.2741 | 16.4263 | 16.5916 | 16.7893 | 16.9784 | 17.1564 | 17.3004 | 17.3984 | 17.4637 | 17.3819
TD PM | M6 | Pentir | PENT_1 | 0 | -25.45 | -25.7341 | -26.12 | -26.2725 | -26.2695 | -26.0092 | -25.8298 | -25.7844 | -25.8848 | -25.9767 | -25.9993 | -25.8897 | -25.6876 | -25.4393 | -24.9434 | -24.398 | -23.8367 | -23.2485 | -22.7019 | -22.2119 | -21.8102 | -21.5059 | -21.2578 | -21.3161
TD PM | R4 | Penwortham East | PENE_1 | 0 | -8.1759 | -8.2664 | -8.3801 | -8.4116 | -8.3914 | -8.2808 | -8.1982 | -8.1676 | -8.194 | -8.2278 | -8.2466 | -8.2306 | -8.1895 | -8.1395 | -8.0095 | -7.8654 | -7.7179 | -7.5606 | -7.4129 | -7.2792 | -7.1686 | -7.0854 | -7.0188 | -7.0366
TD PM | R4 | Penwortham West | PENW_1 | 0 | -22.5058 | -22.7549 | -23.0681 | -23.1548 | -23.0991 | -22.7947 | -22.5674 | -22.4831 | -22.5559 | -22.6487 | -22.7006 | -22.6566 | -22.5434 | -22.4058 | -22.0478 | -21.6513 | -21.2451 | -20.8122 | -20.4056 | -20.0375 | -19.7332 | -19.504 | -19.3207 | -19.3698
TD PM | A7 | Perivale | PERI_H | 0 | 1.186 | 1.1725 | 1.1574 | 1.1537 | 1.1562 | 1.1707 | 1.1814 | 1.1843 | 1.1786 | 1.171 | 1.1659 | 1.1658 | 1.1694 | 1.1743 | 1.191 | 1.2106 | 1.2316 | 1.2547 | 1.2774 | 1.2984 | 1.3164 | 1.3302 | 1.3413 | 1.3371
TD PM | P3 | Pitsmoor | PITS_3 | 0 | 4.7675 | 4.716 | 4.6754 | 4.6979 | 4.7535 | 4.8787 | 4.9911 | 5.059 | 5.0747 | 5.0695 | 5.0653 | 5.075 | 5.1007 | 5.1296 | 5.2179 | 5.3193 | 5.4251 | 5.5395 | 5.653 | 5.759 | 5.8524 | 5.9265 | 5.9887 | 5.9818
TD PM | P2 | Poppleton | POPP_3 | 0 | 3.59 | 3.5512 | 3.5027 | 3.4868 | 3.493 | 3.5339 | 3.5676 | 3.5878 | 3.5939 | 3.6082 | 3.6393 | 3.6972 | 3.7777 | 3.8761 | 4.0209 | 4.1859 | 4.3649 | 4.5562 | 4.7434 | 4.919 | 5.071 | 5.195 | 5.3048 | 5.2961
TD PM | H1 | Pyle | PYLE_1 | 0 | 13.524 | 13.3753 | 13.2049 | 13.1802 | 13.2401 | 13.4555 | 13.6296 | 13.7084 | 13.6769 | 13.6195 | 13.577 | 13.5823 | 13.6239 | 13.6729 | 13.8587 | 14.0708 | 14.293 | 14.5405 | 14.7835 | 15.0127 | 15.2097 | 15.3612 | 15.4823 | 15.4469
TD PM | N1 | Rainhill | RAIN_1 | 0 | -11.1989 | -11.3217 | -11.4681 | -11.4949 | -11.4478 | -11.27 | -11.1298 | -11.0642 | -11.0802 | -11.1089 | -11.1185 | -11.0811 | -11.007 | -10.9188 | -10.7185 | -10.4981 | -10.2734 | -10.0377 | -9.8169 | -9.618 | -9.4534 | -9.328 | -9.226 | -9.2456
TD PM | H6 | Rassau | RASS_1 | 0 | 26.528 | 26.2353 | 25.8737 | 25.7733 | 25.8341 | 26.1709 | 26.4336 | 26.5451 | 26.4857 | 26.4175 | 26.4102 | 26.5289 | 26.7435 | 27.0064 | 27.5478 | 28.1661 | 28.8276 | 29.5505 | 30.258 | 30.9231 | 31.4953 | 31.9474 | 32.3286 | 32.2533
TD PM | L7 | Ratcliffe | RATS_1 | 0 | -28.8791 | -29.1971 | -29.6009 | -29.7228 | -29.6608 | -29.288 | -29.0053 | -28.8863 | -28.944 | -29.0012 | -28.9823 | -28.8154 | -28.5378 | -28.204 | -27.5827 | -26.9038 | -26.2103 | -25.4934 | -24.8292 | -24.237 | -23.7507 | -23.3794 | -23.0731 | -23.1257
TD PM | C5 | Rayleigh | RAYL_1 | 0 | 42.2906 | 41.8143 | 41.1411 | 40.8204 | 40.7326 | 41.0043 | 41.1542 | 41.1248 | 40.9026 | 40.7307 | 40.6924 | 40.8819 | 41.2251 | 41.6601 | 42.4962 | 43.4533 | 44.489 | 45.627 | 46.7354 | 47.7757 | 48.663 | 49.358 | 49.9416 | 49.7866
TD PM | A1 | Redbridge | REBR_3 | 0 | 16.5125 | 16.313 | 16.0125 | 15.8288 | 15.7155 | 15.7131 | 15.661 | 15.5501 | 15.3841 | 15.2403 | 15.1566 | 15.1589 | 15.217 | 15.3064 | 15.5306 | 15.7954 | 16.0905 | 16.4187 | 16.7375 | 17.0282 | 17.2743 | 17.4562 | 17.6031 | 17.5155
TD PM | C7 | Richborough | RICH1 | 0 | 11.9504 | 11.816 | 11.6356 | 11.564 | 11.5598 | 11.6679 | 11.7384 | 11.744 | 11.6768 | 11.6069 | 11.5617 | 11.5673 | 11.6053 | 11.6548 | 11.8119 | 11.9921 | 12.1843 | 12.4003 | 12.6107 | 12.8088 | 12.9765 | 13.1036 | 13.2043 | 13.1622
TD PM | Q8 | Robin Rigg | RRIG | 0 | 0.30416 | 0.30082 | 0.29709 | 0.29668 | 0.29819 | 0.30327 | 0.30744 | 0.30941 | 0.30884 | 0.30765 | 0.30677 | 0.30696 | 0.30798 | 0.30918 | 0.3135 | 0.31844 | 0.32361 | 0.32935 | 0.33499 | 0.34031 | 0.34489 | 0.34843 | 0.35128 | 0.35052
TD PM | N4 | Rochdale | ROCH_1 | 0 | -8.2566 | -8.3476 | -8.4606 | -8.4901 | -8.4667 | -8.3515 | -8.2638 | -8.2277 | -8.248 | -8.274 | -8.2833 | -8.2555 | -8.2002 | -8.1335 | -7.9849 | -7.8213 | -7.6539 | -7.478 | -7.3134 | -7.1653 | -7.043 | -6.9502 | -6.8748 | -6.891
TD PM | L5 | Rugeley | RUGEB1 | 0 | 5.4759 | 5.4151 | 5.337 | 5.3106 | 5.3164 | 5.3764 | 5.4206 | 5.4353 | 5.4169 | 5.3983 | 5.393 | 5.4139 | 5.4539 | 5.5035 | 5.6082 | 5.7278 | 5.8561 | 5.9969 | 6.1344 | 6.2637 | 6.3746 | 6.4616 | 6.5345 | 6.5175
TD PM | A9 | Rye House | RYEH_1 | 0 | 92.1956 | 91.1683 | 89.8567 | 89.4314 | 89.5479 | 90.5921 | 91.3572 | 91.587 | 91.2115 | 90.7834 | 90.535 | 90.6794 | 91.0966 | 91.6171 | 93.025 | 94.636 | 96.3513 | 98.2566 | 100.1178 | 101.8696 | 103.3654 | 104.5199 | 105.4573 | 105.1658
TD PM | P8 | Saltend North | SALT_1 | 0 | 6.3051 | 6.2353 | 6.164 | 6.1656 | 6.2073 | 6.3275 | 6.4302 | 6.4848 | 6.4839 | 6.4664 | 6.4558 | 6.4679 | 6.501 | 6.5403 | 6.6507 | 6.7775 | 6.9116 | 7.0578 | 7.202 | 7.3366 | 7.4538 | 7.5457 | 7.6222 | 7.6072
TD PM | Q2 | Saltholme | SALH_1 | 0 | 24.3557 | 24.0873 | 23.8212 | 23.8445 | 24.0252 | 24.5185 | 24.9418 | 25.1672 | 25.1628 | 25.0813 | 25.0154 | 25.026 | 25.1083 | 25.2026 | 25.5669 | 25.9854 | 26.4232 | 26.904 | 27.379 | 27.8232 | 28.2103 | 28.5109 | 28.7557 | 28.7009
TD PM | G7 | Seabank | SEAB1 | 0 | -0.59953 | -0.60628 | -0.61438 | -0.61644 | -0.61483 | -0.60661 | -0.60019 | -0.5974 | -0.59842 | -0.59978 | -0.59955 | -0.59632 | -0.59062 | -0.58367 | -0.57054 | -0.55608 | -0.54126 | -0.52607 | -0.51197 | -0.49954 | -0.48928 | -0.48147 | -0.47499 | -0.47615
TD PM | C4 | Sellindge | SELL_1 | 0 | -22.5427 | -22.7951 | -23.1423 | -23.2872 | -23.2968 | -23.0831 | -22.9428 | -22.921 | -23.0282 | -23.1282 | -23.1676 | -23.0914 | -22.9366 | -22.7443 | -22.3348 | -21.8829 | -21.4163 | -20.9232 | -20.4639 | -20.051 | -19.7123 | -19.4572 | -19.2509 | -19.3071
TD PM | P3 | Sheffield City | SHEC_3 | 0 | 9.0818 | 8.9816 | 8.8893 | 8.9074 | 8.9845 | 9.1815 | 9.3543 | 9.4519 | 9.4628 | 9.4438 | 9.4329 | 9.4532 | 9.5055 | 9.5669 | 9.7363 | 9.9313 | 10.1373 | 10.3604 | 10.581 | 10.7864 | 10.9662 | 11.1081 | 11.2273 | 11.2082
TD PM | J3 | Sheringham Shoal | SALL1 | 0 | 52.6722 | 52.0825 | 51.2937 | 50.9839 | 50.977 | 51.4663 | 51.8015 | 51.8689 | 51.6385 | 51.4207 | 51.3348 | 51.5014 | 51.8434 | 52.2728 | 53.2106 | 54.2838 | 55.4362 | 56.707 | 57.9469 | 59.112 | 60.1073 | 60.8833 | 61.5268 | 61.3502
TD PM | L5 | Shrewsbury | SHRW_1 | 0 | -8.1703 | -8.2604 | -8.3729 | -8.403 | -8.3808 | -8.2682 | -8.1824 | -8.147 | -8.1665 | -8.191 | -8.1982 | -8.1681 | -8.1102 | -8.0404 | -7.8895 | -7.7235 | -7.5537 | -7.3756 | -7.2093 | -7.0598 | -6.9365 | -6.8427 | -6.7664 | -6.7823
TD PM | P1 | Skelton Grange | SKLGB1 | 0 | 15.1421 | 14.9714 | 14.7712 | 14.7229 | 14.7624 | 14.9621 | 15.1212 | 15.1891 | 15.1564 | 15.1109 | 15.1015 | 15.1632 | 15.2841 | 15.4345 | 15.7496 | 16.1125 | 16.5032 | 16.9273 | 17.3436 | 17.7308 | 18.066 | 18.3301 | 18.5543 | 18.5075
TD PM | N2 | South Manchester | SMAN_1 | 0 | 84.1206 | 83.1913 | 82.2185 | 82.1844 | 82.6765 | 84.1784 | 85.4498 | 86.1127 | 86.081 | 85.8729 | 85.7913 | 86.0448 | 86.5978 | 87.2629 | 88.8783 | 90.7332 | 92.7044 | 94.8477 | 96.9578 | 98.9283 | 100.6412 | 101.992 | 103.1279 | 102.9215
TD PM | Q4 | South Shields | SSHI_3 | 0 | 0.11386 | 0.11259 | 0.11082 | 0.10996 | 0.10972 | 0.11042 | 0.11078 | 0.11069 | 0.11011 | 0.10971 | 0.10972 | 0.11041 | 0.11154 | 0.11298 | 0.11552 | 0.11843 | 0.12159 | 0.12504 | 0.1284 | 0.13155 | 0.13425 | 0.13638 | 0.13819 | 0.13778
TD PM | Q7 | Spennymoor | SPEN_1 | 0 | -15.0289 | -15.1964 | -15.4105 | -15.4739 | -15.444 | -15.2491 | -15.1085 | -15.0677 | -15.1375 | -15.2274 | -15.2972 | -15.3107 | -15.2868 | -15.2564 | -15.0831 | -14.8889 | -14.6903 | -14.4708 | -14.2627 | -14.0718 | -13.9141 | -13.7987 | -13.7118 | -13.7514
TD PM | A7 | St John's Wood | SJOW_1 | 0 | 104.6079 | 103.4866 | 102.6493 | 103.1817 | 104.4242 | 107.1856 | 109.6436 | 111.0849 | 111.3388 | 111.1028 | 110.872 | 110.9272 | 111.2975 | 111.6906 | 113.3571 | 115.2693 | 117.2477 | 119.4 | 121.5397 | 123.5403 | 125.3037 | 126.6905 | 127.8323 | 127.6775
TD PM | M6 | St. Asaph | SASA | 0 | 0 | 0 | 0 | 0 | 0 | 0 | 0 | 0 | 0 | 0 | 0 | 0 | 0 | 0 | 0 | 0 | 0 | 0 | 0 | 0 | 0 | 0 | 0 | 0
TD PM | N7 | Stalybridge | STAL_1 | 0 | 2.8252 | 2.794 | 2.7568 | 2.749 | 2.7586 | 2.7994 | 2.8316 | 2.845 | 2.8368 | 2.8244 | 2.8158 | 2.8178 | 2.8276 | 2.8394 | 2.8792 | 2.9248 | 2.9728 | 3.0262 | 3.0786 | 3.1279 | 3.1702 | 3.2028 | 3.2289 | 3.221
TD PM | R4 | Stanah | STAH_1 | 0 | -11.2067 | -11.3319 | -11.4996 | -11.5629 | -11.5581 | -11.4383 | -11.3562 | -11.3382 | -11.3903 | -11.4451 | -11.4744 | -11.4511 | -11.3922 | -11.3187 | -11.1374 | -10.9364 | -10.7291 | -10.5076 | -10.3003 | -10.1129 | -9.9587 | -9.8431 | -9.7509 | -9.7791
TD PM | K5 | Staythorpe | STAY_1 | 0 | 10.7758 | 10.6556 | 10.5041 | 10.4584 | 10.4762 | 10.605 | 10.7001 | 10.7286 | 10.6815 | 10.6234 | 10.5823 | 10.5829 | 10.6117 | 10.6478 | 10.7851 | 10.9423 | 11.1084 | 11.295 | 11.4774 | 11.6493 | 11.7956 | 11.9066 | 11.994 | 11.96
TD PM | Q5 | Stella North | STEN_1 | 0 | 16.691 | 16.5072 | 16.3307 | 16.3496 | 16.474 | 16.8105 | 17.099 | 17.2518 | 17.2487 | 17.1938 | 17.1539 | 17.1704 | 17.2396 | 17.3205 | 17.5896 | 17.8994 | 18.2253 | 18.5814 | 18.9331 | 19.2611 | 19.5473 | 19.7707 | 19.9547 | 19.9164
TD PM | Q5 | Stella South | STES_1 | 0 | -15.5577 | -15.7308 | -15.9614 | -16.0513 | -16.049 | -15.8909 | -15.7861 | -15.7691 | -15.8476 | -15.9272 | -15.9681 | -15.9326 | -15.8466 | -15.7393 | -15.4825 | -15.1979 | -14.9042 | -14.5909 | -14.2979 | -14.0332 | -13.8158 | -13.6527 | -13.5223 | -13.562
TD PM | L7 | Stoke Bardolph | SBAR | 0 | -27.1764 | -27.4749 | -27.8458 | -27.9449 | -27.8688 | -27.4936 | -27.2039 | -27.0744 | -27.1182 | -27.1679 | -27.1506 | -26.9984 | -26.7437 | -26.4386 | -25.8617 | -25.2313 | -24.5879 | -23.9228 | -23.3058 | -22.7553 | -22.3025 | -21.9566 | -21.6712 | -21.7186
TD PM | D4 | Sundon | SUND_1 | 0 | 43.5004 | 43.0124 | 42.4094 | 42.2151 | 42.266 | 42.7456 | 43.1025 | 43.2188 | 43.0717 | 42.9153 | 42.8745 | 43.0483 | 43.386 | 43.8088 | 44.6829 | 45.6878 | 46.7705 | 47.9514 | 49.1076 | 50.1864 | 51.1158 | 51.8458 | 52.4621 | 52.3198
TD PM | H6 | Swansea North | SWAN_1 | 0 | 36.5549 | 36.1585 | 35.7333 | 35.7162 | 35.9382 | 36.6008 | 37.1625 | 37.4662 | 37.4708 | 37.4111 | 37.4045 | 37.5473 | 37.8172 | 38.1368 | 38.8679 | 39.7013 | 40.5831 | 41.5442 | 42.4888 | 43.3781 | 44.1485 | 44.76 | 45.2746 | 45.1958
TD PM | E8 | Taunton | TAUN1 | 0 | -1.6908 | -1.71 | -1.7384 | -1.7528 | -1.7577 | -1.7472 | -1.7426 | -1.7465 | -1.7597 | -1.7721 | -1.7802 | -1.7799 | -1.7747 | -1.7676 | -1.745 | -1.7196 | -1.6931 | -1.664 | -1.6368 | -1.6119 | -1.5917 | -1.577 | -1.5657 | -1.5715
TD PM | P3 | Templeborough | TEMP_3 | 0 | 11.1796 | 11.0594 | 10.9492 | 10.9769 | 11.0812 | 11.3364 | 11.561 | 11.6926 | 11.715 | 11.7022 | 11.6974 | 11.731 | 11.8024 | 11.8841 | 12.0991 | 12.3444 | 12.6017 | 12.8812 | 13.1572 | 13.4166 | 13.6431 | 13.8231 | 13.9742 | 13.9557
TD PM | P6 | Thorpe Marsh | THOM_6 | 0 | 8.0361 | 7.9492 | 7.8547 | 7.8429 | 7.8799 | 8.0065 | 8.1084 | 8.1548 | 8.1382 | 8.11 | 8.096 | 8.1161 | 8.1616 | 8.2161 | 8.3555 | 8.5146 | 8.6829 | 8.8678 | 9.0492 | 9.2201 | 9.3674 | 9.483 | 9.5786 | 9.5583
TD PM | P3 | Thurcroft | THUR_6 | 0 | 5.6704 | 5.6079 | 5.5315 | 5.5114 | 5.5257 | 5.5997 | 5.6577 | 5.6827 | 5.6704 | 5.6555 | 5.6531 | 5.6773 | 5.7217 | 5.776 | 5.8899 | 6.0199 | 6.1589 | 6.3109 | 6.4597 | 6.5995 | 6.7199 | 6.815 | 6.8949 | 6.879
TD PM | C1 | Tilbury | TILBB_1 | 0 | -12.7196 | -12.858 | -13.0178 | -13.0402 | -12.9773 | -12.7641 | -12.5923 | -12.5047 | -12.5082 | -12.5238 | -12.5146 | -12.4486 | -12.3367 | -12.2046 | -11.9433 | -11.6578 | -11.3678 | -11.068 | -10.789 | -10.5395 | -10.3334 | -10.1755 | -10.0452 | -10.0639
TD PM | A1 | Tottenham | TOTT_1 | 0 | 43.0055 | 42.4924 | 41.7842 | 41.4289 | 41.2739 | 41.4685 | 41.5362 | 41.4024 | 41.0637 | 40.7321 | 40.5289 | 40.5284 | 40.6727 | 40.886 | 41.4829 | 42.1863 | 42.9611 | 43.8178 | 44.6541 | 45.4175 | 46.0699 | 46.5569 | 46.9518 | 46.7489
TD PM | M7 | Trawsfynydd | TRAW_1 | 0 | -26.43 | -26.7309 | -27.1642 | -27.367 | -27.4184 | -27.2167 | -27.1102 | -27.1506 | -27.3547 | -27.5666 | -27.7272 | -27.7743 | -27.7561 | -27.723 | -27.4508 | -27.1432 | -26.8233 | -26.4611 | -26.1197 | -25.8058 | -25.5507 | -25.3704 | -25.2407 | -25.3345
TD PM | Q4 | Tynemouth 1 | TYNE_1 | 0 | 11.5755 | 11.4462 | 11.2851 | 11.2298 | 11.2393 | 11.36 | 11.4482 | 11.4752 | 11.4357 | 11.3977 | 11.3936 | 11.4499 | 11.5516 | 11.6787 | 11.9266 | 12.2112 | 12.5183 | 12.8527 | 13.1798 | 13.4854 | 13.7485 | 13.9561 | 14.1324 | 14.0945
TD PM | Q4 | Tynemouth 2 | TYNE_2 | 0 | -3.1445 | -3.1797 | -3.2244 | -3.2402 | -3.2375 | -3.2027 | -3.1778 | -3.1703 | -3.1813 | -3.1918 | -3.193 | -3.1772 | -3.149 | -3.1143 | -3.0482 | -2.9755 | -2.9006 | -2.8232 | -2.7513 | -2.6875 | -2.6351 | -2.5953 | -2.5625 | -2.5694
TD PM | H2 | Upper Boat 132kV | UPPB_1 | 0 | -3.211 | -3.2468 | -3.289 | -3.2968 | -3.284 | -3.2338 | -3.1944 | -3.1772 | -3.1841 | -3.1959 | -3.2027 | -3.1969 | -3.181 | -3.1618 | -3.1102 | -3.053 | -2.9944 | -2.9324 | -2.874 | -2.8215 | -2.7777 | -2.7448 | -2.7182 | -2.7247
TD PM | H2 | Upper Boat 33kV | UPPB_3 | 0 | -2.9004 | -2.933 | -2.9781 | -2.9971 | -2.9988 | -2.9716 | -2.954 | -2.9518 | -2.9665 | -2.9806 | -2.9873 | -2.9797 | -2.9624 | -2.9406 | -2.8912 | -2.8364 | -2.7797 | -2.7195 | -2.6632 | -2.6125 | -2.5709 | -2.5397 | -2.5146 | -2.5222
TD PM | H2 | Uskmouth | USKM_1 | 0 | 13.5241 | 13.378 | 13.2312 | 13.244 | 13.3475 | 13.6244 | 13.8627 | 13.9945 | 14.0017 | 13.9725 | 13.954 | 13.9821 | 14.0515 | 14.1309 | 14.3622 | 14.6257 | 14.9012 | 15.2033 | 15.5009 | 15.7816 | 16.0253 | 16.2174 | 16.376 | 16.3498
TD PM | G1 | Walham | WALH_1 | 0 | 130.019 | 128.603 | 126.9755 | 126.6766 | 127.1824 | 129.1129 | 130.679 | 131.4357 | 131.2738 | 131.0109 | 131.0294 | 131.6589 | 132.7696 | 134.1131 | 136.8785 | 140.0341 | 143.4 | 147.0666 | 150.6613 | 154.0409 | 156.9585 | 159.2753 | 161.2369 | 160.9076
TD PM | R4 | Walney 2 | WABO | 0 | 2.3301 | 2.304 | 2.2699 | 2.2574 | 2.2584 | 2.2818 | 2.2982 | 2.3018 | 2.2912 | 2.2802 | 2.2744 | 2.279 | 2.2907 | 2.3055 | 2.3424 | 2.3847 | 2.4299 | 2.48 | 2.529 | 2.575 | 2.6143 | 2.6446 | 2.6694 | 2.6617
TD PM | J1 | Walpole (_A) | WALP_1 | 0 | 46.9192 | 46.4288 | 45.9737 | 45.9894 | 46.2794 | 47.0962 | 47.759 | 48.0732 | 47.9972 | 47.8472 | 47.8008 | 47.9776 | 48.3161 | 48.718 | 49.642 | 50.6957 | 51.811 | 53.0278 | 54.2233 | 55.3487 | 56.3228 | 57.095 | 57.7439 | 57.6398
TD PM | J1 | Walpole (_B) | WALP_B | 0 | 12.5741 | 12.4427 | 12.3207 | 12.3249 | 12.4027 | 12.6215 | 12.7992 | 12.8834 | 12.863 | 12.8228 | 12.8104 | 12.8578 | 12.9485 | 13.0562 | 13.3038 | 13.5862 | 13.8851 | 14.2112 | 14.5316 | 14.8332 | 15.0942 | 15.3012 | 15.4751 | 15.4472
TD PM | C6 | Warley | WARL_1 | 0 | 42.8989 | 42.3957 | 41.6613 | 41.2582 | 41.0596 | 41.1872 | 41.1806 | 40.9928 | 40.619 | 40.2809 | 40.0726 | 40.0718 | 40.2001 | 40.3901 | 40.9365 | 41.5745 | 42.2742 | 43.059 | 43.821 | 44.5251 | 45.1194 | 45.5599 | 45.9091 | 45.7101
TD PM | N1 | Washway Farm | WASF_1 | 0 | 19.9525 | 19.7306 | 19.4455 | 19.3503 | 19.3734 | 19.5952 | 19.7599 | 19.8163 | 19.7508 | 19.6833 | 19.6627 | 19.7364 | 19.8788 | 20.055 | 20.4322 | 20.8633 | 21.3252 | 21.8322 | 22.3278 | 22.7936 | 23.193 | 23.5064 | 23.7684 | 23.7068
TD PM | A6 | Watford South | WATFS_1 | 0 | 63.8778 | 63.1728 | 62.3383 | 62.08 | 62.1726 | 62.8796 | 63.4049 | 63.5834 | 63.3899 | 63.2071 | 63.2302 | 63.6076 | 64.2529 | 65.0548 | 66.5472 | 68.2602 | 70.1098 | 72.115 | 74.0787 | 75.9116 | 77.4941 | 78.7495 | 79.8248 | 79.6233
TD PM | Q4 | West Boldon | WBOL_6 | 0 | -32.4994 | -32.8542 | -33.2725 | -33.3589 | -33.2373 | -32.7501 | -32.3701 | -32.1967 | -32.246 | -32.3171 | -32.3149 | -32.1587 | -31.885 | -31.5579 | -30.9034 | -30.1863 | -29.4549 | -28.6961 | -27.9897 | -27.358 | -26.8369 | -26.4389 | -26.1115 | -26.1669
TD PM | K6 | West Burton | WBUR_1 | 0 | 2.6454 | 2.6163 | 2.5812 | 2.5731 | 2.5814 | 2.6182 | 2.6475 | 2.6607 | 2.6553 | 2.6477 | 2.6453 | 2.6544 | 2.6725 | 2.6946 | 2.7443 | 2.8011 | 2.8616 | 2.9279 | 2.9928 | 3.0539 | 3.1065 | 3.1479 | 3.1825 | 3.1753
TD PM | A1 | West Ham | WHAM_1 | 0 | 51.9289 | 51.3597 | 50.8637 | 51.0243 | 51.5298 | 52.7523 | 53.8299 | 54.4436 | 54.5175 | 54.3823 | 54.2641 | 54.2964 | 54.4896 | 54.706 | 55.5342 | 56.4875 | 57.4824 | 58.5661 | 59.6407 | 60.6424 | 61.522 | 62.2103 | 62.7775 | 62.6787
TD PM | P3 | West Melton | WMEL_1 | 0 | 47.2544 | 46.7347 | 46.1092 | 45.9605 | 46.1024 | 46.7502 | 47.2656 | 47.498 | 47.409 | 47.2902 | 47.2713 | 47.4696 | 47.8358 | 48.2818 | 49.2288 | 50.31 | 51.4639 | 52.7252 | 53.9605 | 55.1221 | 56.1226 | 56.9131 | 57.5783 | 57.4497
TD PM | A1 | West Thurrock | WTHU31 | 0 | 9.6518 | 9.5487 | 9.4554 | 9.4832 | 9.5781 | 9.8057 | 10.0056 | 10.1218 | 10.1391 | 10.1223 | 10.1084 | 10.124 | 10.168 | 10.2163 | 10.3768 | 10.5594 | 10.7487 | 10.956 | 11.1608 | 11.3544 | 11.5232 | 11.6565 | 11.7662 | 11.7513
TD PM | A8 | West Weybridge | WWEY_1 | 0 | 27.6705 | 27.367 | 27.0004 | 26.9074 | 26.9832 | 27.3498 | 27.6401 | 27.7712 | 27.723 | 27.6663 | 27.6765 | 27.8224 | 28.0737 | 28.3802 | 28.9848 | 29.675 | 30.4138 | 31.2185 | 32.0065 | 32.747 | 33.3852 | 33.892 | 34.3222 | 34.2469
TD PM | N4 | Whitegate | WHGA_1 | 0 | 35.8201 | 35.4239 | 34.9855 | 34.933 | 35.1015 | 35.6827 | 36.1629 | 36.3966 | 36.3495 | 36.241 | 36.1897 | 36.2831 | 36.4978 | 36.7575 | 37.406 | 38.1498 | 38.9402 | 39.804 | 40.6529 | 41.4473 | 42.1351 | 42.6749 | 43.1253 | 43.0314
TD PM | L2 | Willenhall | WIEN_1 | 0 | 7.7601 | 7.6751 | 7.5741 | 7.5514 | 7.5763 | 7.6844 | 7.7709 | 7.8109 | 7.7982 | 7.7811 | 7.7811 | 7.8179 | 7.8832 | 7.9626 | 8.1255 | 8.3115 | 8.5101 | 8.7267 | 8.939 | 9.1385 | 9.3105 | 9.4468 | 9.5621 | 9.5414
TD PM | A7 | Willesden 132kV | WISD_1 | 0 | 37.2611 | 36.8378 | 36.3635 | 36.2468 | 36.3232 | 36.7787 | 37.1175 | 37.2075 | 37.0274 | 36.7883 | 36.6289 | 36.625 | 36.7394 | 36.8923 | 37.4182 | 38.0319 | 38.6919 | 39.4186 | 40.1328 | 40.7902 | 41.3585 | 41.7897 | 42.1398 | 42.0064
TD PM | A7 | Willesden 66kV | WISD_6 | 0 | 2.6376 | 2.6077 | 2.5741 | 2.5658 | 2.5713 | 2.6035 | 2.6275 | 2.6339 | 2.6211 | 2.6042 | 2.5929 | 2.5926 | 2.6007 | 2.6115 | 2.6488 | 2.6922 | 2.7389 | 2.7904 | 2.8409 | 2.8875 | 2.9277 | 2.9582 | 2.983 | 2.9736
TD PM | L3 | Willington | WILL_1 | 0 | 13.7543 | 13.6075 | 13.4548 | 13.4441 | 13.5185 | 13.7482 | 13.9385 | 14.0366 | 14.0306 | 14.0101 | 14.0211 | 14.0994 | 14.2312 | 14.3893 | 14.7047 | 15.0643 | 15.4474 | 15.8629 | 16.2708 | 16.6544 | 16.9865 | 17.2518 | 17.4782 | 17.4475
TD PM | A4 | Wimbledon North | WIMBN1 | 0 | 8.7779 | 8.6748 | 8.541 | 8.4833 | 8.4684 | 8.5309 | 8.5677 | 8.5586 | 8.5018 | 8.4427 | 8.4085 | 8.4155 | 8.4532 | 8.5053 | 8.6405 | 8.799 | 8.9722 | 9.1624 | 9.3486 | 9.5194 | 9.6661 | 9.7774 | 9.8691 | 9.8314
TD PM | A4 | Wimbledon South | WIMBS1 | 0 | 45.1403 | 44.6105 | 43.9222 | 43.6257 | 43.549 | 43.8704 | 44.0594 | 44.0128 | 43.7208 | 43.4168 | 43.2409 | 43.2768 | 43.4706 | 43.7384 | 44.4341 | 45.2489 | 46.1395 | 47.118 | 48.0756 | 48.9534 | 49.708 | 50.2806 | 50.7519 | 50.5579
TD PM | P3 | Wincobank | WIBA_3 | 0 | -0.75968 | -0.76836 | -0.77907 | -0.78225 | -0.78097 | -0.77149 | -0.76437 | -0.76189 | -0.76434 | -0.76741 | -0.76864 | -0.76629 | -0.76102 | -0.75444 | -0.74007 | -0.72407 | -0.70752 | -0.69032 | -0.67424 | -0.66002 | -0.64823 | -0.63935 | -0.63207 | -0.63387
TD PM | M8 | Wylfa | WYLF_1 | 0 | 39.8617 | 39.4021 | 38.698 | 38.2961 | 38.095 | 38.1906 | 38.1542 | 37.9564 | 37.5867 | 37.2619 | 37.045 | 37.0125 | 37.0769 | 37.1808 | 37.5892 | 38.0607 | 38.5721 | 39.1632 | 39.7321 | 40.2671 | 40.7092 | 41.0297 | 41.2691 | 41.0913
TD PM | D5 | Wymondley | WYMOM_1 | 0 | 40.5448 | 40.0943 | 39.5203 | 39.3296 | 39.3758 | 39.8238 | 40.1525 | 40.2558 | 40.1065 | 39.9482 | 39.8831 | 40.0063 | 40.2639 | 40.5838 | 41.3063 | 42.1328 | 43.0173 | 43.9912 | 44.9428 | 45.8372 | 46.6033 | 47.2017 | 47.6984 | 47.5711
0 | 0 | 0 | 0 | 0 | 0 | 0 | 0 | 0 | 0 | 0 | 0 | 0 | 0 | 0 | 0 | 0 | 0 | 0 | 0 | 0 | 0 | 0 | 0 | 0 | 0 | 0 | 0 | 0
TD PM | A7 | 0 | M_ACTLLU_C | 0 | 5.5925 | 5.7203 | 5.8464 | 6.1034 | 6.5654 | 7.2603 | 7.9597 | 8.5286 | 8.9181 | 9.204 | 9.4439 | 9.6724 | 9.9136 | 10.1613 | 10.438 | 10.7168 | 10.9686 | 11.2232 | 11.4795 | 11.7373 | 11.9965 | 12.2482 | 12.5002 | 12.7444
TD PM | Q2 | 0 | M_GRTO | 0 | 1.529 | 1.529 | 1.529 | 1.529 | 1.529 | 1.529 | 1.529 | 1.529 | 1.529 | 1.529 | 1.529 | 1.529 | 1.529 | 1.529 | 1.529 | 1.529 | 1.529 | 1.529 | 1.529 | 1.529 | 1.529 | 1.529 | 1.529 | 1.529
TD PM | P3 | 0 | M_TEMP | 0 | 4.385 | 4.385 | 4.385 | 4.385 | 4.385 | 4.385 | 4.385 | 4.385 | 4.385 | 4.385 | 4.385 | 4.385 | 4.385 | 4.385 | 4.385 | 4.385 | 4.385 | 4.385 | 4.385 | 4.385 | 4.385 | 4.385 | 4.385 | 4.385
TD PM | H2 | 0 | T__KYELT003 | 0 | 13.1726 | 13.1726 | 13.1726 | 13.1726 | 13.1726 | 13.1726 | 13.1726 | 13.1726 | 13.1726 | 13.1726 | 13.1726 | 13.1726 | 13.1726 | 13.1726 | 13.1726 | 13.1726 | 13.1726 | 13.1726 | 13.1726 | 13.1726 | 13.1726 | 13.1726 | 13.1726 | 13.1726
TD PM | P3 | 0 | T__MYELT001 | 0 | 5.5152 | 5.5152 | 5.5152 | 5.5152 | 5.5152 | 5.5152 | 5.5152 | 5.5152 | 5.5152 | 5.5152 | 5.5152 | 5.5152 | 5.5152 | 5.5152 | 5.5152 | 5.5152 | 5.5152 | 5.5152 | 5.5152 | 5.5152 | 5.5152 | 5.5152 | 5.5152 | 5.5152
TD PM | M8 | 0 | T_ANGLD-1 | 0 | 0 | 0 | 0 | 0 | 0 | 0 | 0 | 0 | 0 | 0 | 0 | 0 | 0 | 0 | 0 | 0 | 0 | 0 | 0 | 0 | 0 | 0 | 0 | 0
TD PM | H1 | 0 | T_BAGED-1 | 0 | 4.9048 | 4.9048 | 4.9048 | 4.9048 | 4.9048 | 4.9048 | 4.9048 | 4.9048 | 4.9048 | 4.9048 | 4.9048 | 4.9048 | 4.9048 | 4.9048 | 4.9048 | 4.9048 | 4.9048 | 4.9048 | 4.9048 | 4.9048 | 4.9048 | 4.9048 | 4.9048 | 4.9048
TD PM | A1 | 0 | T_BARK_NR | 0 | 2.6848 | 2.7461 | 2.8066 | 2.9301 | 3.1518 | 3.4854 | 3.8212 | 4.0943 | 4.2813 | 4.4185 | 4.5337 | 4.6434 | 4.7592 | 4.8781 | 5.0109 | 5.1448 | 5.2657 | 5.3879 | 5.5109 | 5.6347 | 5.7591 | 5.8799 | 6.0009 | 6.1182
TD PM | A1 | 0 | T_BARK-CTRL | 0 | 17.2193 | 17.6127 | 18.001 | 18.7926 | 20.2148 | 22.3546 | 24.508 | 26.2595 | 27.459 | 28.3392 | 29.0777 | 29.7815 | 30.524 | 31.2866 | 32.1386 | 32.9971 | 33.7724 | 34.5562 | 35.3455 | 36.1393 | 36.9372 | 37.7122 | 38.4881 | 39.2402
TD PM | 0 | 0 | 0 | 0 | 0 | 0 | 0 | 0 | 0 | 0 | 0 | 0 | 0 | 0 | 0 | 0 | 0 | 0 | 0 | 0 | 0 | 0 | 0 | 0 | 0 | 0 | 0 | 0
TD PM | L5 | 0 | T_BRER_RTK | 0 | 9.264 | 9.4757 | 9.6845 | 10.1104 | 10.8756 | 12.0268 | 13.1853 | 14.1277 | 14.773 | 15.2465 | 15.6438 | 16.0225 | 16.4219 | 16.8322 | 17.2906 | 17.7524 | 18.1696 | 18.5913 | 19.0159 | 19.443 | 19.8722 | 20.2892 | 20.7066 | 21.1113
TD PM | A6 | 0 | T_BUSH_RTK | 0 | 11.1774 | 11.4328 | 11.6848 | 12.1987 | 13.1219 | 14.5109 | 15.9087 | 17.0457 | 17.8243 | 18.3956 | 18.875 | 19.3318 | 19.8138 | 20.3089 | 20.8619 | 21.4191 | 21.9224 | 22.4312 | 22.9436 | 23.4589 | 23.9768 | 24.4798 | 24.9835 | 25.4717
TD PM | N3 | 0 | T_CASKD-1 | 0 | 44.4888 | 44.4888 | 44.4888 | 44.4888 | 44.4888 | 44.4888 | 44.4888 | 44.4888 | 44.4888 | 44.4888 | 44.4888 | 44.4888 | 44.4888 | 44.4888 | 44.4888 | 44.4888 | 44.4888 | 44.4888 | 44.4888 | 44.4888 | 44.4888 | 44.4888 | 44.4888 | 44.4888
TD PM | D5 | 0 | T_CORM_RTK | 0 | 12.415 | 12.6986 | 12.9786 | 13.5493 | 14.5747 | 16.1175 | 17.6701 | 18.9329 | 19.7977 | 20.4323 | 20.9648 | 21.4722 | 22.0075 | 22.5574 | 23.1717 | 23.7906 | 24.3497 | 24.9148 | 25.4838 | 26.0562 | 26.6314 | 27.1902 | 27.7497 | 28.2919
TD PM | A6 | 0 | T_ELSTR-1 | 0 | 5.842 | 5.842 | 5.842 | 5.842 | 5.842 | 5.842 | 5.842 | 5.842 | 5.842 | 5.842 | 5.842 | 5.842 | 5.842 | 5.842 | 5.842 | 5.842 | 5.842 | 5.842 | 5.842 | 5.842 | 5.842 | 5.842 | 5.842 | 5.842
TD PM | D6 | 0 | T_FOXJD-1 | 0 | 0.0038645 | 0.0039528 | 0.00404 | 0.0042176 | 0.0045368 | 0.0050171 | 0.0055004 | 0.0058934 | 0.0061626 | 0.0063602 | 0.0065259 | 0.0066839 | 0.0068505 | 0.0070217 | 0.0072129 | 0.0074056 | 0.0075796 | 0.0077555 | 0.0079326 | 0.0081108 | 0.0082898 | 0.0084638 | 0.0086379 | 0.0088067
TD PM | D6 | 0 | T_FOXJD-2 | 0 | 0 | 0 | 0 | 0 | 0 | 0 | 0 | 0 | 0 | 0 | 0 | 0 | 0 | 0 | 0 | 0 | 0 | 0 | 0 | 0 | 0 | 0 | 0 | 0
TD PM | N3 | 0 | T_FROD_NR | 0 | 5.9098 | 6.0448 | 6.178 | 6.4497 | 6.9378 | 7.6722 | 8.4113 | 9.0124 | 9.4241 | 9.7262 | 9.9796 | 10.2212 | 10.476 | 10.7378 | 11.0302 | 11.3248 | 11.5909 | 11.8599 | 12.1308 | 12.4032 | 12.6771 | 12.9431 | 13.2094 | 13.4675
TD PM | C3 | 0 | T_GLNG | 0 | 5.7718 | 5.7718 | 5.7718 | 5.7718 | 5.7718 | 5.7718 | 5.7718 | 5.7718 | 5.7718 | 5.7718 | 5.7718 | 5.7718 | 5.7718 | 5.7718 | 5.7718 | 5.7718 | 5.7718 | 5.7718 | 5.7718 | 5.7718 | 5.7718 | 5.7718 | 5.7718 | 5.7718
TD PM | Q8 | 0 | T_HARK_NR | 0 | 3.269 | 3.3437 | 3.4174 | 3.5677 | 3.8377 | 4.2439 | 4.6527 | 4.9853 | 5.213 | 5.3801 | 5.5203 | 5.6539 | 5.7948 | 5.9396 | 6.1014 | 6.2643 | 6.4115 | 6.5603 | 6.7102 | 6.8609 | 7.0124 | 7.1595 | 7.3068 | 7.4496
TD PM | D4 | 0 | T_LBUZ_RTK | 0 | 15.7574 | 16.1174 | 16.4727 | 17.1971 | 18.4986 | 20.4568 | 22.4273 | 24.0302 | 25.1278 | 25.9333 | 26.609 | 27.2531 | 27.9325 | 28.6304 | 29.4101 | 30.1957 | 30.9052 | 31.6225 | 32.3447 | 33.0712 | 33.8013 | 34.5105 | 35.2206 | 35.9088
TD PM | H2 | 0 | T_LLWSD-1 | 0 | 9.0386 | 9.0386 | 9.0386 | 9.0386 | 9.0386 | 9.0386 | 9.0386 | 9.0386 | 9.0386 | 9.0386 | 9.0386 | 9.0386 | 9.0386 | 9.0386 | 9.0386 | 9.0386 | 9.0386 | 9.0386 | 9.0386 | 9.0386 | 9.0386 | 9.0386 | 9.0386 | 9.0386
TD PM | L3 | 0 | T_LONGB-RTK | 0 | 6.3042 | 6.4482 | 6.5903 | 6.8801 | 7.4008 | 8.1842 | 8.9726 | 9.6139 | 10.053 | 10.3753 | 10.6456 | 10.9033 | 11.1751 | 11.4543 | 11.7663 | 12.0806 | 12.3644 | 12.6514 | 12.9403 | 13.231 | 13.5231 | 13.8068 | 14.0909 | 14.3662
TD PM | R6 | 0 | T_OXEN_NR | 0 | 1.9818 | 2.0271 | 2.0718 | 2.1629 | 2.3266 | 2.5729 | 2.8207 | 3.0223 | 3.1603 | 3.2616 | 3.3466 | 3.4276 | 3.5131 | 3.6009 | 3.6989 | 3.7977 | 3.887 | 3.9772 | 4.068 | 4.1594 | 4.2512 | 4.3404 | 4.4297 | 4.5163
TD PM | L3 | 0 | T_PATB_RTK | 0 | 4.3223 | 4.4211 | 4.5186 | 4.7173 | 5.0743 | 5.6114 | 6.1519 | 6.5916 | 6.8927 | 7.1136 | 7.299 | 7.4757 | 7.662 | 7.8535 | 8.0673 | 8.2828 | 8.4775 | 8.6742 | 8.8723 | 9.0716 | 9.2719 | 9.4664 | 9.6612 | 9.85
TD PM | P2 | 0 | T_POPP_3RTK | 0 | 1.8458 | 1.8879 | 1.9296 | 2.0144 | 2.1669 | 2.3962 | 2.6271 | 2.8148 | 2.9434 | 3.0377 | 3.1169 | 3.1923 | 3.2719 | 3.3537 | 3.445 | 3.537 | 3.6201 | 3.7041 | 3.7887 | 3.8738 | 3.9594 | 4.0424 | 4.1256 | 4.2062
TD PM | C4 | 0 | T_SELL-1 | 0 | 5.251 | 5.371 | 5.4894 | 5.7308 | 6.1645 | 6.817 | 7.4737 | 8.0078 | 8.3736 | 8.642 | 8.8672 | 9.0819 | 9.3083 | 9.5408 | 9.8007 | 10.0624 | 10.2989 | 10.5379 | 10.7786 | 11.0207 | 11.264 | 11.5003 | 11.7369 | 11.9663
TD PM | 0 | 0 | 0 | 0 | 0 | 0 | 0 | 0 | 0 | 0 | 0 | 0 | 0 | 0 | 0 | 0 | 0 | 0 | 0 | 0 | 0 | 0 | 0 | 0 | 0 | 0 | 0 | 0
TD PM | 0 | 0 | 0 | 0 | 0 | 0 | 0 | 0 | 0 | 0 | 0 | 0 | 0 | 0 | 0 | 0 | 0 | 0 | 0 | 0 | 0 | 0 | 0 | 0 | 0 | 0 | 0 | 0
TD PM | C2 | 0 | T_SINGL1 | 0 | 10.0198 | 10.2487 | 10.4746 | 10.9352 | 11.7628 | 13.008 | 14.261 | 15.2802 | 15.9782 | 16.4903 | 16.9201 | 17.3296 | 17.7616 | 18.2054 | 18.7012 | 19.2007 | 19.6519 | 20.108 | 20.5672 | 21.0292 | 21.4934 | 21.9444 | 22.3959 | 22.8335
TD PM | 0 | 0 | 0 | 0 | 0 | 0 | 0 | 0 | 0 | 0 | 0 | 0 | 0 | 0 | 0 | 0 | 0 | 0 | 0 | 0 | 0 | 0 | 0 | 0 | 0 | 0 | 0 | 0
TD PM | P3 | 0 | T_TINSD-1 | 0 | 9.2804 | 9.2804 | 9.2804 | 9.2804 | 9.2804 | 9.2804 | 9.2804 | 9.2804 | 9.2804 | 9.2804 | 9.2804 | 9.2804 | 9.2804 | 9.2804 | 9.2804 | 9.2804 | 9.2804 | 9.2804 | 9.2804 | 9.2804 | 9.2804 | 9.2804 | 9.2804 | 9.2804
TD PM | Q2 | 0 | T_TODSD-1 | 0 | 1.9317 | 1.9317 | 1.9317 | 1.9317 | 1.9317 | 1.9317 | 1.9317 | 1.9317 | 1.9317 | 1.9317 | 1.9317 | 1.9317 | 1.9317 | 1.9317 | 1.9317 | 1.9317 | 1.9317 | 1.9317 | 1.9317 | 1.9317 | 1.9317 | 1.9317 | 1.9317 | 1.9317
TD PM | Q2 | 0 | T_WILCT-1 | 0 | 1.7947 | 1.7947 | 1.7947 | 1.7947 | 1.7947 | 1.7947 | 1.7947 | 1.7947 | 1.7947 | 1.7947 | 1.7947 | 1.7947 | 1.7947 | 1.7947 | 1.7947 | 1.7947 | 1.7947 | 1.7947 | 1.7947 | 1.7947 | 1.7947 | 1.7947 | 1.7947 | 1.7947
TD PM | A7 | 0 | T_KSGND-1 | 0 | 9.8407 | 10.0656 | 10.2874 | 10.7398 | 11.5526 | 12.7755 | 14.0062 | 15.0072 | 15.6927 | 16.1957 | 16.6177 | 17.0199 | 17.4443 | 17.8801 | 18.367 | 18.8576 | 19.3007 | 19.7487 | 20.1997 | 20.6534 | 21.1094 | 21.5523 | 21.9957 | 22.4255
TD PM | P6 | 0 | B_EXTRA_3 | 0 | 0 | 0 | 0 | 0 | 0 | 0 | 0 | 0 | 0 | 0 | 0 | 0 | 0 | 0.48294 | 1.0389 | 2.0142 | 3.0206 | 4.8581 | 6.7403 | 9.378 | 13.0478 | 15.9303 | 18.7539 | 22.9218
TD PM | N3 | 0 | B_EXTRA_4 | 0 | 0 | 0 | 0 | 0 | 0 | 0 | 0 | 0 | 0 | 0 | 0 | 0 | 0 | 0.80511 | 1.732 | 3.358 | 5.0356 | 8.0989 | 11.2369 | 15.6342 | 21.7522 | 26.5576 | 31.2648 | 38.2132
TD PM | P8 | 0 | B_EXTRA_5 | 0 | 0 | 0 | 0 | 0 | 0 | 0 | 0 | 0 | 0 | 0 | 0 | 0 | 0 | 0.71553 | 1.5393 | 2.9843 | 4.4753 | 7.1978 | 9.9866 | 13.8947 | 19.3319 | 23.6026 | 27.7861 | 33.9613
TD PM | C4 | 0 | B_EXTRA_6 | 0 | 0 | 0 | 0 | 0 | 0 | 0 | 0 | 0 | 0 | 0 | 0 | 0 | 0 | 1.6032 | 3.4489 | 6.6866 | 10.0273 | 16.1273 | 22.3758 | 31.1323 | 43.3148 | 52.8838 | 62.2573 | 76.0934
SP PM | H2 | Aberthaw | ABTH_1 | 0 | -12.6305 | -12.6801 | -12.5975 | -12.628 | -12.6288 | -12.6589 | -12.6834 | -12.7185 | -12.7528 | -12.7772 | -12.7891 | -12.7594 | -12.7147 | -12.6351 | -12.5023 | -12.3468 | -12.1735 | -11.9803 | -11.771 | -11.5546 | -11.3309 | -11.1029 | -10.8749 | -10.655
SP PM | F6 | Abham | ABHA1 | 0 | -1.7824 | -1.7891 | -1.7778 | -1.7822 | -1.7837 | -1.7889 | -1.7936 | -1.7996 | -1.8052 | -1.8096 | -1.8126 | -1.8093 | -1.8042 | -1.7939 | -1.7755 | -1.7538 | -1.7299 | -1.7032 | -1.6745 | -1.6449 | -1.6144 | -1.5832 | -1.5519 | -1.5216
SP PM | A7 | Acton Lane 22kV | ACTL_C | 0 | 2.1644 | 2.1563 | 2.1709 | 2.166 | 2.1668 | 2.1622 | 2.1585 | 2.1528 | 2.1469 | 2.1425 | 2.1401 | 2.1441 | 2.1503 | 2.162 | 2.1823 | 2.2066 | 2.2349 | 2.2676 | 2.3039 | 2.3425 | 2.3836 | 2.4268 | 2.4715 | 2.5162
SP PM | A7 | Acton Lane 66kV | ACTL_2 | 0 | 0.55267 | 0.55061 | 0.55433 | 0.55308 | 0.55327 | 0.55209 | 0.55116 | 0.54969 | 0.54819 | 0.54707 | 0.54646 | 0.54747 | 0.54907 | 0.55206 | 0.55723 | 0.56344 | 0.57067 | 0.579 | 0.58829 | 0.59814 | 0.60864 | 0.61966 | 0.63108 | 0.64248
SP PM | H2 | Alpha Steel (Uskmouth) | ALST_3 | 0 | -0.15258 | -0.15322 | -0.15218 | -0.15254 | -0.15237 | -0.15263 | -0.15279 | -0.15311 | -0.15348 | -0.15373 | -0.15379 | -0.15345 | -0.15292 | -0.15203 | -0.15064 | -0.14903 | -0.14719 | -0.14516 | -0.14295 | -0.14068 | -0.13835 | -0.13601 | -0.13368 | -0.13145
SP PM | F6 | Alverdiscott | ALVE1 | 0 | 3.9842 | 3.9687 | 3.9943 | 3.9844 | 3.983 | 3.9725 | 3.9636 | 3.9514 | 3.9396 | 3.9307 | 3.925 | 3.9323 | 3.9436 | 3.9657 | 4.0047 | 4.0514 | 4.1044 | 4.1651 | 4.2324 | 4.3038 | 4.3798 | 4.4602 | 4.5435 | 4.6271
SP PM | A6 | Amersham Main | AMEM_1 | 0 | -9.2519 | -9.2832 | -9.2204 | -9.2393 | -9.241 | -9.262 | -9.2792 | -9.3027 | -9.3235 | -9.3364 | -9.3399 | -9.3093 | -9.2658 | -9.1929 | -9.0747 | -8.9343 | -8.7756 | -8.596 | -8.4005 | -8.196 | -7.9834 | -7.7656 | -7.5489 | -7.3401
SP PM | E1 | Axminster | AXMI1 | 0 | 22.8909 | 22.8055 | 22.9515 | 22.8966 | 22.882 | 22.8198 | 22.7661 | 22.6969 | 22.634 | 22.5889 | 22.5639 | 22.6197 | 22.7033 | 22.8551 | 23.1165 | 23.4315 | 23.7904 | 24.2047 | 24.6691 | 25.1701 | 25.7106 | 26.2901 | 26.8951 | 27.5087
SP PM | A1 | Barking | BARKC1 | 0 | 35.358 | 35.2211 | 35.4489 | 35.3628 | 35.3539 | 35.2649 | 35.1905 | 35.0878 | 34.9892 | 34.917 | 34.8771 | 34.9522 | 35.0676 | 35.2801 | 35.6463 | 36.0849 | 36.5849 | 37.1585 | 37.7984 | 38.482 | 39.2141 | 39.9908 | 40.798 | 41.6104
SP PM | A1 | Barking West | BARKW3 | 0 | 31.9916 | 31.8661 | 32.074 | 31.9963 | 31.9949 | 31.9187 | 31.8564 | 31.7671 | 31.6796 | 31.6162 | 31.5831 | 31.651 | 31.7553 | 31.9456 | 32.2701 | 32.6578 | 33.101 | 33.6086 | 34.1749 | 34.7786 | 35.4245 | 36.107 | 36.8159 | 37.5272
SP PM | A8 | Beddington (_C) | BEDDT1 | 0 | 0.54003 | 0.53809 | 0.54158 | 0.54035 | 0.54004 | 0.53864 | 0.53746 | 0.53596 | 0.53467 | 0.53385 | 0.53356 | 0.53529 | 0.53778 | 0.54203 | 0.54908 | 0.55761 | 0.56742 | 0.57883 | 0.59173 | 0.60583 | 0.6212 | 0.63779 | 0.65522 | 0.67298
SP PM | A8 | Beddington (_J) | BEDD_1 | 0 | 11.6432 | 11.6013 | 11.6766 | 11.6502 | 11.6433 | 11.6132 | 11.5877 | 11.5554 | 11.5276 | 11.5099 | 11.5036 | 11.5409 | 11.5946 | 11.6863 | 11.8382 | 12.0222 | 12.2337 | 12.4796 | 12.7578 | 13.0619 | 13.3931 | 13.751 | 14.1266 | 14.5096
SP PM | L3 | Berkswell | BESW_1 | 0 | -34.9437 | -35.0667 | -34.8251 | -34.8965 | -34.8839 | -34.9519 | -35.0033 | -35.0832 | -35.1592 | -35.2055 | -35.214 | -35.1049 | -34.9484 | -34.6886 | -34.274 | -33.783 | -33.2229 | -32.5896 | -31.8992 | -31.1779 | -30.4279 | -29.6627 | -28.8994 | -28.165
SP PM | K4 | Bicker Fen | BICF_1 | 0 | 9.0132 | 8.9765 | 9.0356 | 9.0135 | 9.0165 | 8.9968 | 8.9816 | 8.9577 | 8.9332 | 8.9153 | 8.9064 | 8.9239 | 8.9512 | 9.0011 | 9.0853 | 9.1853 | 9.2996 | 9.4298 | 9.5744 | 9.727 | 9.8892 | 10.0585 | 10.2335 | 10.4075
SP PM | N3 | Birkenhead | BIRK_1 | 0 | -58.4134 | -58.6352 | -58.2625 | -58.4057 | -58.4439 | -58.606 | -58.7479 | -58.9325 | -59.1048 | -59.2339 | -59.3131 | -59.1854 | -58.9903 | -58.6263 | -57.995 | -57.2525 | -56.4321 | -55.5159 | -54.5269 | -53.5044 | -52.448 | -51.3637 | -50.2815 | -49.2322
SP PM | L2 | Bishops Wood | BISW_1 | 0 | 6.9351 | 6.9089 | 6.9546 | 6.9388 | 6.9388 | 6.9231 | 6.9108 | 6.8932 | 6.8768 | 6.8663 | 6.8632 | 6.8835 | 6.9131 | 6.9635 | 7.0459 | 7.145 | 7.2594 | 7.3917 | 7.5411 | 7.7032 | 7.8789 | 8.0668 | 8.2636 | 8.4628
SP PM | Q6 | Blyth 66kV | BLYTB1 | 0 | -9.1264 | -9.1625 | -9.1032 | -9.1259 | -9.1269 | -9.1497 | -9.1691 | -9.1971 | -9.2256 | -9.2481 | -9.2631 | -9.2501 | -9.2283 | -9.184 | -9.1043 | -9.011 | -8.9075 | -8.7926 | -8.6694 | -8.5445 | -8.417 | -8.2882 | -8.1598 | -8.0363
SP PM | Q6 | Blyth 132kV | BLYTH132 | 0 | -10.107 | -10.1102 | -10.0224 | -10.0336 | -10.0186 | -10.0289 | -10.0344 | -10.0412 | -10.0483 | -10.0496 | -10.0395 | -10.0382 | -10.008 | -9.9417 | -9.8533 | -9.753 | -9.6414 | -9.5158 | -9.3842 | -9.2506 | -9.1121 | -8.9692 | -8.824 | -8.6822
SP PM | B1 | Bolney | BOLN_1 | 0 | -17.5571 | -17.622 | -17.5071 | -17.5472 | -17.5534 | -17.5967 | -17.6326 | -17.6806 | -17.7237 | -17.7518 | -17.762 | -17.7081 | -17.6302 | -17.4979 | -17.2822 | -17.0283 | -16.7449 | -16.427 | -16.0816 | -15.7212 | -15.3469 | -14.9632 | -14.5808 | -14.2115
SP PM | B2 | Botley Wood | BOTW_1 | 0 | 30.3106 | 30.1948 | 30.3919 | 30.3201 | 30.3152 | 30.242 | 30.182 | 30.0984 | 30.0191 | 29.9639 | 29.9379 | 30.0125 | 30.1241 | 30.3223 | 30.6559 | 31.0567 | 31.5161 | 32.0454 | 32.639 | 33.278 | 33.9662 | 34.6995 | 35.4642 | 36.2362
SP PM | P1 | Bradford West | BRAW_1 | 0 | -5.7179 | -5.7396 | -5.7016 | -5.7147 | -5.7145 | -5.7272 | -5.7371 | -5.7515 | -5.7649 | -5.7733 | -5.7754 | -5.7578 | -5.7323 | -5.6897 | -5.6216 | -5.5416 | -5.4519 | -5.3514 | -5.242 | -5.128 | -5.0095 | -4.8884 | -4.7676 | -4.6512
SP PM | J8 | Braintree | BRAI_1 | 0 | -30.9515 | -31.0672 | -30.8631 | -30.9331 | -30.9382 | -31.01 | -31.0676 | -31.1466 | -31.2176 | -31.2606 | -31.2699 | -31.1669 | -31.0197 | -30.7758 | -30.3866 | -29.9291 | -29.4174 | -28.8438 | -28.2195 | -27.5671 | -26.8891 | -26.1953 | -25.5039 | -24.8375
SP PM | J5 | Bramford | BRFO_1 | 0 | 27.4852 | 27.3815 | 27.5567 | 27.4903 | 27.4744 | 27.4007 | 27.3375 | 27.2555 | 27.1806 | 27.1274 | 27.0989 | 27.167 | 27.2686 | 27.4518 | 27.7655 | 28.1431 | 28.5729 | 29.0686 | 29.6241 | 30.2235 | 30.8699 | 31.5626 | 32.2854 | 33.0182
SP PM | B4 | Bramley | BRLE_1 | 0 | 28.7008 | 28.6004 | 28.8006 | 28.7437 | 28.7621 | 28.7119 | 28.6769 | 28.6176 | 28.5608 | 28.5292 | 28.5303 | 28.6249 | 28.7603 | 28.9822 | 29.3348 | 29.7628 | 30.2682 | 30.8601 | 31.5324 | 32.2671 | 33.0681 | 33.9253 | 34.8257 | 35.7374
SP PM | N2 | Bredbury | BRED_1 | 0 | 75.1382 | 74.8546 | 75.3451 | 75.1707 | 75.1588 | 74.9808 | 74.8364 | 74.6368 | 74.452 | 74.3302 | 74.2843 | 74.4954 | 74.8051 | 75.3391 | 76.2225 | 77.2856 | 78.5081 | 79.9215 | 81.5136 | 83.2388 | 85.1068 | 87.1056 | 89.1965 | 91.3141
SP PM | E7 | Bridgewater | BRWA1 | 0 | -4.0018 | -4.0177 | -3.9916 | -4.0013 | -4.0015 | -4.0112 | -4.0191 | -4.0304 | -4.0417 | -4.05 | -4.0545 | -4.0462 | -4.0333 | -4.0097 | -3.9697 | -3.923 | -3.8709 | -3.813 | -3.7504 | -3.686 | -3.6195 | -3.5519 | -3.4844 | -3.4192
SP PM | A3 | Brimsdown | BRIM_1 | 0 | 19.6739 | 19.599 | 19.7241 | 19.6758 | 19.6644 | 19.6109 | 19.5645 | 19.5039 | 19.4474 | 19.4055 | 19.3804 | 19.4224 | 19.4867 | 19.6069 | 19.8172 | 20.0698 | 20.3565 | 20.6861 | 21.0537 | 21.4475 | 21.8699 | 22.3204 | 22.7892 | 23.2629
SP PM | J7 | Burwell Main | BURM_1 | 0 | 26.2701 | 26.1625 | 26.3373 | 26.2737 | 26.29 | 26.238 | 26.1998 | 26.1353 | 26.067 | 26.0188 | 25.9984 | 26.0523 | 26.1357 | 26.284 | 26.5291 | 26.8194 | 27.1538 | 27.5345 | 27.9585 | 28.4068 | 28.8836 | 29.3796 | 29.893 | 30.4021
SP PM | L2 | Bushbury | BUSH_1 | 0 | -1.1799 | -1.1844 | -1.1766 | -1.1792 | -1.1792 | -1.1818 | -1.1839 | -1.1869 | -1.1897 | -1.1915 | -1.1921 | -1.1885 | -1.1834 | -1.1748 | -1.161 | -1.1447 | -1.1265 | -1.106 | -1.0838 | -1.0606 | -1.0365 | -1.0119 | -0.98733 | -0.96365
SP PM | L3 | Bustleholme | BUST_1 | 0 | 37.2963 | 37.1722 | 37.4249 | 37.3494 | 37.3442 | 37.2605 | 37.1923 | 37.0987 | 37.016 | 36.9648 | 36.9504 | 37.0702 | 37.2418 | 37.5328 | 38.0126 | 38.598 | 39.2825 | 40.086 | 40.9969 | 41.9947 | 43.0834 | 44.2581 | 45.4924 | 46.7498
SP PM | P4 | Camblesforth | CAMB_01 | 0 | 2.4121 | 2.4021 | 2.418 | 2.412 | 2.4131 | 2.408 | 2.4041 | 2.3978 | 2.3911 | 2.3861 | 2.3835 | 2.3876 | 2.3942 | 2.4066 | 2.4277 | 2.4525 | 2.4809 | 2.5129 | 2.5484 | 2.5856 | 2.6247 | 2.6651 | 2.7067 | 2.7478
SP PM | A7 | Canal Bank | CBNK_H | 0 | 0.89115 | 0.88782 | 0.89383 | 0.89181 | 0.89212 | 0.89022 | 0.88871 | 0.88635 | 0.88393 | 0.88212 | 0.88114 | 0.88277 | 0.88534 | 0.89016 | 0.8985 | 0.90852 | 0.92017 | 0.93361 | 0.94858 | 0.96447 | 0.9814 | 0.99917 | 1.0176 | 1.036
SP PM | C7 | Canterbury | CANTN1 | 0 | 5.875 | 5.8521 | 5.8896 | 5.8749 | 5.8727 | 5.8573 | 5.844 | 5.826 | 5.8085 | 5.7951 | 5.7866 | 5.7971 | 5.8136 | 5.8457 | 5.9027 | 5.9708 | 6.0481 | 6.1363 | 6.2342 | 6.3378 | 6.4479 | 6.5643 | 6.6848 | 6.8056
SP PM | N3 | Capenhurst | CAPEA1 | 0 | 41.9904 | 41.8095 | 42.098 | 41.9979 | 42.0615 | 42.002 | 41.9699 | 41.8874 | 41.7889 | 41.7235 | 41.7098 | 41.7978 | 41.9341 | 42.1637 | 42.5224 | 42.9418 | 43.432 | 43.9856 | 44.6027 | 45.2489 | 45.9324 | 46.6278 | 47.345 | 48.0437
SP PM | H2 | Cardiff East | CARE_1 | 0 | -13.2291 | -13.2832 | -13.1944 | -13.226 | -13.2173 | -13.2429 | -13.2615 | -13.2932 | -13.3266 | -13.3496 | -13.3579 | -13.3276 | -13.2815 | -13.202 | -13.074 | -12.9251 | -12.7572 | -12.5706 | -12.3681 | -12.1598 | -11.9446 | -11.7278 | -11.5107 | -11.3028
SP PM | N2 | Carrington | CARR_1 | 0 | 43.2756 | 43.0988 | 43.3929 | 43.2928 | 43.3358 | 43.2633 | 43.2166 | 43.1259 | 43.0285 | 42.9674 | 42.9581 | 43.0709 | 43.2388 | 43.5181 | 43.9585 | 44.4814 | 45.0903 | 45.7879 | 46.5722 | 47.4115 | 48.3132 | 49.2566 | 50.2393 | 51.2179
SP PM | L5 | Cellarhead | CELL_1 | 0 | 17.6542 | 17.5851 | 17.7015 | 17.66 | 17.664 | 17.6259 | 17.5965 | 17.5521 | 17.5087 | 17.4798 | 17.4696 | 17.5155 | 17.5836 | 17.7009 | 17.8934 | 18.1237 | 18.389 | 18.6942 | 19.0371 | 19.4061 | 19.8036 | 20.2252 | 20.665 | 21.1075
SP PM | A8 | Chessington | CHSI_1 | 0 | 33.7552 | 33.6307 | 33.8514 | 33.7748 | 33.7663 | 33.6858 | 33.6203 | 33.5319 | 33.4528 | 33.4033 | 33.3884 | 33.4938 | 33.6461 | 33.9041 | 34.3272 | 34.838 | 35.4266 | 36.1097 | 36.8819 | 37.7236 | 38.6389 | 39.623 | 40.655 | 41.7038
SP PM | P3 | Chesterfield | CHTE_1 | 0 | -7.3023 | -7.3312 | -7.2822 | -7.2991 | -7.2955 | -7.31 | -7.3206 | -7.3378 | -7.355 | -7.3661 | -7.369 | -7.3488 | -7.3192 | -7.2697 | -7.1909 | -7.0989 | -6.9951 | -6.8793 | -6.7532 | -6.6223 | -6.4865 | -6.3487 | -6.2109 | -6.0784
SP PM | E1 | Chickerell | CHIC_1 | 0 | 4.0319 | 4.0167 | 4.0425 | 4.0329 | 4.031 | 4.0205 | 4.0116 | 3.9998 | 3.9889 | 3.9811 | 3.977 | 3.9868 | 4.0014 | 4.0279 | 4.0731 | 4.1275 | 4.1895 | 4.2611 | 4.3413 | 4.4277 | 4.5209 | 4.6205 | 4.7244 | 4.8295
SP PM | A7 | City Road | CITR_1 | 0 | 130.149 | 129.5598 | 130.504 | 130.2069 | 130.5778 | 130.5023 | 130.5332 | 130.3681 | 130.104 | 129.9433 | 129.9698 | 130.2291 | 130.6353 | 131.2787 | 132.1997 | 133.2542 | 134.53 | 135.955 | 137.5418 | 139.1665 | 140.8607 | 142.4984 | 144.1712 | 145.7303
SP PM | J5 | Clacton | CLT03 | 0 | 23.1192 | 23.032 | 23.1793 | 23.1235 | 23.1101 | 23.0481 | 22.9949 | 22.926 | 22.863 | 22.8182 | 22.7943 | 22.8515 | 22.937 | 23.0911 | 23.355 | 23.6726 | 24.0342 | 24.4511 | 24.9184 | 25.4225 | 25.9663 | 26.5489 | 27.1569 | 27.7733
SP PM | M5 | Connah's Quay | CONQA1 | 0 | 0 | 0 | 0 | 0 | 0 | 0 | 0 | 0 | 0 | 0 | 0 | 0 | 0 | 0 | 0 | 0 | 0 | 0 | 0 | 0 | 0 | 0 | 0 | 0
SP PM | L3 | Coventry | COVE_1 | 0 | -7.1858 | -7.2124 | -7.1621 | -7.177 | -7.1709 | -7.1829 | -7.191 | -7.2059 | -7.221 | -7.2301 | -7.2308 | -7.2094 | -7.1784 | -7.1277 | -7.0481 | -6.9544 | -6.8468 | -6.7254 | -6.5929 | -6.4548 | -6.3112 | -6.1654 | -6.0197 | -5.8799
SP PM | D6 | Cowley | COWL_1 | 0 | -14.9498 | -15.0099 | -14.9084 | -14.9431 | -14.932 | -14.9598 | -14.9794 | -15.0141 | -15.0508 | -15.0756 | -15.0838 | -15.0483 | -14.995 | -14.9037 | -14.7574 | -14.5867 | -14.3932 | -14.1774 | -13.9429 | -13.7011 | -13.4511 | -13.1989 | -12.9464 | -12.7045
SP PM | P8 | Creyke Beck | CREB_1 | 0 | 27.4793 | 27.3704 | 27.5503 | 27.4845 | 27.4892 | 27.4283 | 27.3809 | 27.31 | 27.2405 | 27.1933 | 27.1747 | 27.2429 | 27.345 | 27.5228 | 27.8163 | 28.1667 | 28.5689 | 29.0303 | 29.5477 | 30.1027 | 30.6995 | 31.3313 | 31.9894 | 32.6508
SP PM | L2 | Drakelow | DRAK_1 | 0 | 2.4853 | 2.4753 | 2.4922 | 2.4865 | 2.4888 | 2.4846 | 2.4818 | 2.4766 | 2.4711 | 2.4677 | 2.4673 | 2.4741 | 2.4841 | 2.5008 | 2.5269 | 2.5581 | 2.5944 | 2.6361 | 2.6831 | 2.7336 | 2.788 | 2.8451 | 2.9048 | 2.9643
SP PM | P4 | Drax | DRAX_1 | 0 | 2.9218 | 2.9096 | 2.9289 | 2.9216 | 2.9233 | 2.9173 | 2.9128 | 2.9053 | 2.8972 | 2.8913 | 2.8883 | 2.8933 | 2.9014 | 2.9163 | 2.9416 | 2.9714 | 3.0055 | 3.044 | 3.0866 | 3.1312 | 3.1781 | 3.2265 | 3.2762 | 3.3252
SP PM | A7 | Ealing | EALI_6 | 0 | 7.1411 | 7.1138 | 7.1623 | 7.1461 | 7.1502 | 7.136 | 7.1252 | 7.1072 | 7.0883 | 7.0743 | 7.0672 | 7.0805 | 7.1012 | 7.1395 | 7.2048 | 7.2831 | 7.3743 | 7.4793 | 7.5962 | 7.72 | 7.8517 | 7.9893 | 8.1318 | 8.2734
SP PM | D4 | East Claydon | ECLA_1 | 0 | 77.0913 | 76.7917 | 77.3091 | 77.1335 | 77.1713 | 77.0196 | 76.9085 | 76.7287 | 76.5495 | 76.4347 | 76.405 | 76.6144 | 76.9232 | 77.4458 | 78.2899 | 79.3008 | 80.474 | 81.8271 | 83.3509 | 84.9934 | 86.7665 | 88.6443 | 90.6055 | 92.5766
SP PM | J4 | Eaton Socon | EASO_1 | 0 | 18.6209 | 18.5482 | 18.6712 | 18.6274 | 18.632 | 18.5917 | 18.5604 | 18.5128 | 18.4657 | 18.4334 | 18.4202 | 18.465 | 18.5324 | 18.6505 | 18.8461 | 19.0801 | 19.3497 | 19.6596 | 20.0071 | 20.3795 | 20.7797 | 21.203 | 21.6438 | 22.0864
SP PM | P1 | Elland | ELLA_1 | 0 | 19.9197 | 19.844 | 19.9752 | 19.9297 | 19.9304 | 19.8861 | 19.8514 | 19.8018 | 19.7557 | 19.7269 | 19.7196 | 19.7798 | 19.8674 | 20.0149 | 20.2545 | 20.5426 | 20.8751 | 21.2599 | 21.6944 | 22.1664 | 22.6786 | 23.2265 | 23.8004 | 24.3815
SP PM | A6 | Elstree | ELST_1 | 0 | 59.9112 | 59.7056 | 60.1109 | 59.987 | 59.9858 | 59.8551 | 59.7507 | 59.6038 | 59.4717 | 59.391 | 59.3714 | 59.563 | 59.838 | 60.3018 | 61.0608 | 61.9842 | 63.0628 | 64.3255 | 65.7565 | 67.3216 | 69.028 | 70.8649 | 72.7942 | 74.7564
SP PM | L8 | Enderby | ENDE_1 | 0 | 28.118 | 28.0089 | 28.1975 | 28.1344 | 28.1478 | 28.0937 | 28.0552 | 27.9933 | 27.9338 | 27.8998 | 27.899 | 27.9895 | 28.12 | 28.3336 | 28.6711 | 29.0758 | 29.5459 | 30.0894 | 30.7048 | 31.3739 | 32.1006 | 32.8751 | 33.6869 | 34.5066
SP PM | F6 | Exeter | EXET1 | 0 | 0.29378 | 0.29263 | 0.29453 | 0.2938 | 0.29374 | 0.29299 | 0.29237 | 0.29149 | 0.29064 | 0.28999 | 0.2896 | 0.29013 | 0.29097 | 0.29259 | 0.29543 | 0.29882 | 0.30269 | 0.3071 | 0.312 | 0.31719 | 0.32271 | 0.32853 | 0.33456 | 0.3406
SP PM | B2 | Fawley | FAWL_1 | 0 | 30.5547 | 30.4413 | 30.637 | 30.5644 | 30.5463 | 30.4645 | 30.3942 | 30.3032 | 30.2205 | 30.1619 | 30.1304 | 30.2068 | 30.3207 | 30.5261 | 30.8781 | 31.3026 | 31.7872 | 32.3472 | 32.9755 | 33.6542 | 34.3871 | 35.1732 | 35.9942 | 36.8272
SP PM | L3 | Feckenham | FECK_6 | 0 | 44.3593 | 44.2033 | 44.5077 | 44.4165 | 44.4323 | 44.3454 | 44.2799 | 44.1786 | 44.0829 | 44.0248 | 44.0141 | 44.1505 | 44.3475 | 44.6775 | 45.212 | 45.8605 | 46.6217 | 47.5114 | 48.5191 | 49.6176 | 50.8127 | 52.0922 | 53.4345 | 54.7943
SP PM | P5 | Ferrybridge A | FERRA2 | 0 | 2.8032 | 2.7919 | 2.81 | 2.803 | 2.8031 | 2.7963 | 2.7909 | 2.7828 | 2.7748 | 2.7687 | 2.7652 | 2.7701 | 2.778 | 2.7929 | 2.8189 | 2.8498 | 2.8849 | 2.9248 | 2.9689 | 3.0155 | 3.0648 | 3.1164 | 3.1697 | 3.2227
SP PM | P5 | Ferrybridge B | FERRB1 | 0 | -15.0688 | -15.133 | -15.0305 | -15.0672 | -15.0508 | -15.0766 | -15.0937 | -15.128 | -15.167 | -15.1949 | -15.2056 | -15.1773 | -15.1327 | -15.0541 | -14.9277 | -14.7821 | -14.6169 | -14.4348 | -14.2378 | -14.038 | -13.8335 | -13.6309 | -13.4285 | -13.2367
SP PM | N1 | Fiddlers Ferry | FIDF_1 | 0 | 16.5343 | 16.4669 | 16.5777 | 16.5387 | 16.5508 | 16.52 | 16.4986 | 16.4611 | 16.4219 | 16.3964 | 16.3899 | 16.4314 | 16.4937 | 16.599 | 16.7679 | 16.9685 | 17.2007 | 17.4664 | 17.7646 | 18.0835 | 18.4257 | 18.7847 | 19.1583 | 19.5311
SP PM | B3 | Fleet | FLEE_1 | 0 | 173.3448 | 172.6883 | 173.8048 | 173.3898 | 173.3241 | 172.8798 | 172.5047 | 172.0012 | 171.5304 | 171.1936 | 171.0148 | 171.4236 | 172.039 | 173.1531 | 175.0591 | 177.3508 | 179.9684 | 182.9846 | 186.3615 | 189.9937 | 193.9029 | 198.0753 | 202.4248 | 206.8215
SP PM | Q8 | Fourstones | FOUR_1 | 0 | -6.396 | -6.4223 | -6.3798 | -6.3954 | -6.3923 | -6.4056 | -6.4158 | -6.4325 | -6.4502 | -6.4632 | -6.4696 | -6.4576 | -6.4387 | -6.4043 | -6.3467 | -6.2798 | -6.2047 | -6.1216 | -6.0318 | -5.9402 | -5.8461 | -5.7516 | -5.6572 | -5.5669
SP PM | N3 | Frodsham | FROD_1 | 0 | 27.3799 | 27.2651 | 27.4499 | 27.3842 | 27.4121 | 27.3648 | 27.3336 | 27.2726 | 27.205 | 27.1586 | 27.1434 | 27.201 | 27.2899 | 27.4436 | 27.6911 | 27.9827 | 28.3206 | 28.7041 | 29.1317 | 29.5822 | 30.0605 | 30.554 | 31.0642 | 31.5668
SP PM | A7 | Greenford | GREE_H | 0 | 1.1728 | 1.1684 | 1.1763 | 1.1736 | 1.174 | 1.1715 | 1.1696 | 1.1665 | 1.1633 | 1.1609 | 1.1596 | 1.1618 | 1.1651 | 1.1715 | 1.1824 | 1.1956 | 1.211 | 1.2287 | 1.2484 | 1.2693 | 1.2915 | 1.3149 | 1.3392 | 1.3634
SP PM | J6 | Grendon | GREN_1 | 0 | -2.1419 | -2.1502 | -2.1356 | -2.1404 | -2.1393 | -2.1434 | -2.1464 | -2.1513 | -2.1562 | -2.1594 | -2.1601 | -2.154 | -2.1452 | -2.1305 | -2.1071 | -2.0798 | -2.0488 | -2.014 | -1.9762 | -1.9369 | -1.8961 | -1.8546 | -1.8132 | -1.7733
SP PM | P7 | Grimsby West | GRIW_1 | 0 | 1.9684 | 1.9602 | 1.9733 | 1.9685 | 1.9697 | 1.9658 | 1.963 | 1.9582 | 1.9531 | 1.9494 | 1.9479 | 1.9519 | 1.9581 | 1.9691 | 1.9873 | 2.0088 | 2.0335 | 2.0615 | 2.0927 | 2.1257 | 2.1606 | 2.1969 | 2.2345 | 2.2717
SP PM | A1 | Hackney 132kV | HACK_1 | 0 | 7.4228 | 7.3929 | 7.4419 | 7.424 | 7.4268 | 7.4111 | 7.3991 | 7.38 | 7.3605 | 7.3467 | 7.3405 | 7.3562 | 7.3804 | 7.4236 | 7.4956 | 7.5813 | 7.6798 | 7.7922 | 7.9176 | 8.0507 | 8.1928 | 8.3416 | 8.496 | 8.6499
SP PM | A1 | Hackney 66kV | HACK_6 | 0 | 8.3239 | 8.2921 | 8.3453 | 8.325 | 8.3212 | 8.2993 | 8.2805 | 8.2554 | 8.2318 | 8.2144 | 8.2042 | 8.2219 | 8.2491 | 8.2996 | 8.3875 | 8.493 | 8.613 | 8.7508 | 8.9046 | 9.0691 | 9.2455 | 9.4333 | 9.6286 | 9.8257
SP PM | L3 | Hams Hall | HAMHC1 | 0 | 73.144 | 72.8647 | 73.3768 | 73.2226 | 73.3077 | 73.1983 | 73.1326 | 72.9923 | 72.8419 | 72.7533 | 72.7528 | 72.9617 | 73.2672 | 73.7679 | 74.5524 | 75.4936 | 76.6062 | 77.8961 | 79.3543 | 80.9286 | 82.631 | 84.4247 | 86.3002 | 88.1778
SP PM | Q8 | Harker | HARK_1 | 0 | -16.411 | -16.4788 | -16.3692 | -16.4092 | -16.3992 | -16.4323 | -16.4569 | -16.4985 | -16.5432 | -16.5759 | -16.5915 | -16.5606 | -16.5119 | -16.4239 | -16.278 | -16.1087 | -15.9183 | -15.7075 | -15.4798 | -15.2477 | -15.0094 | -14.7707 | -14.5321 | -14.3042
SP PM | Q4 | Hart Moor | HARM_6 | 0 | -4.8494 | -4.8683 | -4.8351 | -4.8459 | -4.8424 | -4.851 | -4.8571 | -4.8676 | -4.8785 | -4.8852 | -4.8863 | -4.8725 | -4.8524 | -4.8191 | -4.7668 | -4.7056 | -4.6361 | -4.5581 | -4.4731 | -4.3848 | -4.2931 | -4.2001 | -4.1071 | -4.0178
SP PM | Q4 | Hawthorn Pit | HAWP_6 | 0 | -3.9252 | -3.9396 | -3.9134 | -3.9221 | -3.9221 | -3.9308 | -3.9378 | -3.9478 | -3.957 | -3.963 | -3.9648 | -3.9529 | -3.9358 | -3.9069 | -3.8602 | -3.8051 | -3.7432 | -3.6735 | -3.5978 | -3.5187 | -3.4366 | -3.3527 | -3.269 | -3.1882
SP PM | R5 | Heysham (HEYS_1) | HEYS_1 | 0 | -0.89455 | -0.89492 | -0.88678 | -0.88741 | -0.88529 | -0.8857 | -0.88564 | -0.88576 | -0.88583 | -0.88518 | -0.88327 | -0.88163 | -0.87731 | -0.86961 | -0.8596 | -0.84805 | -0.83486 | -0.81977 | -0.80328 | -0.78573 | -0.76688 | -0.747 | -0.72631 | -0.70568
SP PM | R5 | Heysham (HEYS1) | HEYS1 | 0 | -1.2155 | -1.2203 | -1.2121 | -1.2148 | -1.2141 | -1.2163 | -1.2179 | -1.2206 | -1.2233 | -1.225 | -1.2252 | -1.2215 | -1.2163 | -1.2077 | -1.1943 | -1.1786 | -1.1609 | -1.1411 | -1.1195 | -1.0971 | -1.0737 | -1.0501 | -1.0264 | -1.0037
SP PM | A8 | Hurst | HURS_1 | 0 | -78.1756 | -78.4482 | -77.9461 | -78.1222 | -78.1977 | -78.4176 | -78.6109 | -78.8443 | -79.0391 | -79.1646 | -79.2169 | -78.9522 | -78.5755 | -77.9332 | -76.8746 | -75.6228 | -74.2343 | -72.6739 | -70.9811 | -69.2096 | -67.3705 | -65.4774 | -63.597 | -61.7806
SP PM | R6 | Hutton | HUTT_1 | 0 | 44.5855 | 44.4058 | 44.694 | 44.5818 | 44.5827 | 44.4748 | 44.3858 | 44.2555 | 44.1228 | 44.0205 | 43.9577 | 44.0268 | 44.1399 | 44.3622 | 44.756 | 45.2231 | 45.7531 | 46.3541 | 47.0169 | 47.7103 | 48.4411 | 49.2017 | 49.9845 | 50.761
SP PM | H6 | Imperial Park | IMPK_1 | 0 | 3.0899 | 3.0775 | 3.0982 | 3.091 | 3.0928 | 3.0868 | 3.0826 | 3.0756 | 3.0684 | 3.0639 | 3.063 | 3.0714 | 3.0839 | 3.1048 | 3.1383 | 3.1783 | 3.2245 | 3.2777 | 3.3375 | 3.4019 | 3.4714 | 3.5447 | 3.6213 | 3.698
SP PM | F6 | Indian Queens | INDQ1 | 0 | 12.6773 | 12.6297 | 12.7093 | 12.6777 | 12.6667 | 12.6295 | 12.5961 | 12.5538 | 12.5145 | 12.484 | 12.4628 | 12.4854 | 12.5211 | 12.5923 | 12.722 | 12.878 | 13.0541 | 13.2562 | 13.4804 | 13.7192 | 13.9741 | 14.2461 | 14.5282 | 14.8133
SP PM | G5 | Iron Acton | IROA1 | 0 | -4.3129 | -4.3295 | -4.3013 | -4.3116 | -4.3123 | -4.3228 | -4.3316 | -4.3438 | -4.3557 | -4.3643 | -4.3687 | -4.3588 | -4.3438 | -4.3168 | -4.2713 | -4.2178 | -4.1582 | -4.0916 | -4.0195 | -3.945 | -3.8679 | -3.7892 | -3.7106 | -3.6347
SP PM | L5 | Ironbridge | IRONB1 | 0 | -1.9474 | -1.9553 | -1.9421 | -1.9466 | -1.9451 | -1.9487 | -1.9511 | -1.9555 | -1.9601 | -1.9631 | -1.9638 | -1.9588 | -1.9514 | -1.939 | -1.9193 | -1.8964 | -1.8704 | -1.8415 | -1.81 | -1.7775 | -1.7438 | -1.7098 | -1.6758 | -1.6431
SP PM | A6 | Iver 132kV | IVER_1 | 0 | 22.1853 | 22.0995 | 22.2544 | 22.2071 | 22.2334 | 22.2005 | 22.181 | 22.1387 | 22.0932 | 22.0665 | 22.0669 | 22.1304 | 22.2233 | 22.3752 | 22.6122 | 22.8961 | 23.2311 | 23.619 | 24.0573 | 24.5302 | 25.0413 | 25.5793 | 26.1416 | 26.7041
SP PM | A6 | Iver 66kV | IVER_6 | 0 | 10.7142 | 10.6699 | 10.7461 | 10.7228 | 10.7433 | 10.7318 | 10.7278 | 10.7109 | 10.6899 | 10.6779 | 10.6803 | 10.7088 | 10.7511 | 10.8188 | 10.9207 | 11.0411 | 11.1845 | 11.349 | 11.5345 | 11.7323 | 11.9446 | 12.1637 | 12.3917 | 12.6164
SP PM | P3 | Jordanthorpe | JORD_3 | 0 | -3.5669 | -3.5804 | -3.5571 | -3.5653 | -3.5662 | -3.5749 | -3.582 | -3.5917 | -3.6007 | -3.6066 | -3.6089 | -3.5985 | -3.5834 | -3.5576 | -3.5154 | -3.4658 | -3.4104 | -3.3484 | -3.2811 | -3.211 | -3.1382 | -3.0637 | -2.9893 | -2.9175
SP PM | P8 | Keadby | KEAD_1 | 0 | 68.3558 | 68.0607 | 68.5327 | 68.3716 | 68.4823 | 68.3916 | 68.3472 | 68.2213 | 68.0696 | 67.9742 | 67.9665 | 68.1256 | 68.3673 | 68.765 | 69.3752 | 70.0899 | 70.927 | 71.8752 | 72.9365 | 74.0551 | 75.2446 | 76.4606 | 77.7191 | 78.95
SP PM | N4 | Kearsley 132kV | KEAR_1 | 0 | 88.9408 | 88.6078 | 89.1801 | 88.9694 | 88.9287 | 88.6988 | 88.5043 | 88.2481 | 88.0138 | 87.8509 | 87.7707 | 88.0013 | 88.3433 | 88.9509 | 89.9804 | 91.2207 | 92.6388 | 94.2771 | 96.117 | 98.1062 | 100.2553 | 102.5584 | 104.9647 | 107.4043
SP PM | N4 | Kearsley 33kV | KEAR_3 | 0 | 6.0166 | 5.9941 | 6.0328 | 6.0186 | 6.0158 | 6.0002 | 5.9871 | 5.9698 | 5.9539 | 5.9429 | 5.9375 | 5.9531 | 5.9762 | 6.0173 | 6.0869 | 6.1708 | 6.2668 | 6.3776 | 6.5021 | 6.6366 | 6.782 | 6.9378 | 7.1006 | 7.2656
SP PM | C3 | Kemsley | KEMS_1 | 0 | 25.4307 | 25.3269 | 25.4914 | 25.4268 | 25.4293 | 25.3683 | 25.3182 | 25.2434 | 25.1659 | 25.105 | 25.0664 | 25.1004 | 25.1582 | 25.2756 | 25.4867 | 25.7361 | 26.0186 | 26.3373 | 26.6869 | 27.049 | 27.4278 | 27.8186 | 28.2187 | 28.6128
SP PM | C2 | Kingsnorth | KINO_1 | 0 | -61.0254 | -61.2588 | -60.8683 | -61.0187 | -61.0538 | -61.2214 | -61.368 | -61.5617 | -61.7461 | -61.887 | -61.9769 | -61.8566 | -61.6693 | -61.3113 | -60.6823 | -59.9429 | -59.1256 | -58.2136 | -57.2308 | -56.2183 | -55.1744 | -54.105 | -53.0375 | -52.003
SP PM | N1 | Kirkby (_D) | KIBY_1 | 0 | -10.6937 | -10.7365 | -10.665 | -10.6901 | -10.6851 | -10.7067 | -10.7226 | -10.7484 | -10.7745 | -10.7918 | -10.7972 | -10.7694 | -10.7282 | -10.6582 | -10.5462 | -10.4155 | -10.2683 | -10.1043 | -9.926 | -9.7414 | -9.5501 | -9.3562 | -9.1621 | -8.9756
SP PM | N1 | Kirkby (_G) | KIBY_G | 0 | -3.1012 | -3.1136 | -3.0928 | -3.1001 | -3.0987 | -3.1049 | -3.1095 | -3.117 | -3.1246 | -3.1296 | -3.1312 | -3.1231 | -3.1112 | -3.0909 | -3.0584 | -3.0205 | -2.9778 | -2.9302 | -2.8785 | -2.825 | -2.7695 | -2.7133 | -2.657 | -2.6029
SP PM | P1 | Kirkstall B | KIRKB1 | 0 | 5.9961 | 5.9725 | 6.0127 | 5.9989 | 6.0022 | 5.9906 | 5.9824 | 5.9689 | 5.9555 | 5.9473 | 5.946 | 5.9634 | 5.9889 | 6.0312 | 6.0988 | 6.1796 | 6.2733 | 6.3813 | 6.5032 | 6.6348 | 6.7773 | 6.9283 | 7.0862 | 7.245
SP PM | L2 | Kitwell | KITW_1 | 0 | 36.8228 | 36.6907 | 36.9277 | 36.8435 | 36.8188 | 36.7211 | 36.6376 | 36.5325 | 36.4415 | 36.382 | 36.3573 | 36.4705 | 36.6342 | 36.9171 | 37.3902 | 37.9633 | 38.6208 | 39.3852 | 40.2484 | 41.1908 | 42.2161 | 43.3237 | 44.4855 | 45.6701
SP PM | P2 | Knaresborough | KNAR | 0 | 0 | 0 | 0 | 0 | 0 | 0 | 0 | 0 | 0 | 0 | 0 | 0 | 0 | 0 | 0 | 0 | 0 | 0 | 0 | 0 | 0 | 0 | 0 | 0
SP PM | Q2 | Lackenby | LACK_6 | 0 | 28.5691 | 28.4501 | 28.6402 | 28.5704 | 28.5911 | 28.536 | 28.4963 | 28.4271 | 28.3525 | 28.2996 | 28.2773 | 28.3336 | 28.4216 | 28.5781 | 28.836 | 29.1404 | 29.4906 | 29.8877 | 30.3292 | 30.7937 | 31.2861 | 31.7954 | 32.3215 | 32.8407
SP PM | A6 | Laleham | LALE1SG003 | 0 | 14.7859 | 14.7334 | 14.8343 | 14.8035 | 14.8079 | 14.7783 | 14.7559 | 14.7218 | 14.6898 | 14.6705 | 14.667 | 14.7129 | 14.7793 | 14.8902 | 15.0698 | 15.2875 | 15.5424 | 15.84 | 16.177 | 16.5446 | 16.9445 | 17.3728 | 17.8222 | 18.2776
SP PM | F6 | Landulph | LAND1 | 0 | -11.5352 | -11.5794 | -11.5054 | -11.5338 | -11.5397 | -11.5711 | -11.5985 | -11.6351 | -11.6703 | -11.6975 | -11.7151 | -11.6937 | -11.6599 | -11.5945 | -11.4788 | -11.3429 | -11.1924 | -11.0246 | -10.844 | -10.6583 | -10.467 | -10.2714 | -10.0761 | -9.887
SP PM | M4 | Legacy | LEGA_1 | 0 | 23.5096 | 23.4116 | 23.572 | 23.5174 | 23.5455 | 23.5091 | 23.4877 | 23.4415 | 23.3905 | 23.3598 | 23.3586 | 23.4219 | 23.5159 | 23.6696 | 23.9078 | 24.1898 | 24.5185 | 24.8942 | 25.3171 | 25.7695 | 26.2554 | 26.7623 | 27.2903 | 27.8148
SP PM | N1 | Lister Drive | LISD_1 | 0 | -16.4899 | -16.5551 | -16.4456 | -16.4845 | -16.4804 | -16.5158 | -16.5432 | -16.5848 | -16.6259 | -16.6534 | -16.6631 | -16.6196 | -16.5553 | -16.4454 | -16.2679 | -16.0603 | -15.8274 | -15.5675 | -15.2851 | -14.9924 | -14.689 | -14.3804 | -14.0718 | -13.7747
SP PM | A8 | Littlebrook (_C) | LITT_C | 0 | 13.9192 | 13.8637 | 13.958 | 13.9263 | 13.9375 | 13.9129 | 13.8965 | 13.8669 | 13.8364 | 13.8181 | 13.8163 | 13.8562 | 13.9146 | 14.0111 | 14.1633 | 14.3449 | 14.5563 | 14.7997 | 15.0742 | 15.3702 | 15.69 | 16.0274 | 16.38 | 16.7334
SP PM | A8 | Littlebrook (_J) | LITT_J | 0 | 0.68272 | 0.68 | 0.68462 | 0.68307 | 0.68362 | 0.68241 | 0.6816 | 0.68015 | 0.67866 | 0.67776 | 0.67767 | 0.67963 | 0.6825 | 0.68723 | 0.69469 | 0.7036 | 0.71397 | 0.7259 | 0.73937 | 0.75389 | 0.76957 | 0.78613 | 0.80342 | 0.82075
SP PM | A7 | Lodge Road | LODR_6 | 0 | 78.1934 | 77.8553 | 78.4123 | 78.2342 | 78.4064 | 78.3298 | 78.3095 | 78.1825 | 78.0099 | 77.8975 | 77.8869 | 78.0396 | 78.2788 | 78.6747 | 79.274 | 79.9708 | 80.8034 | 81.7428 | 82.789 | 83.8728 | 85.0112 | 86.1434 | 87.306 | 88.4171
SP PM | A6 | Loudwater | LOUD_H | 0 | -6.5151 | -6.537 | -6.4928 | -6.5062 | -6.5073 | -6.5221 | -6.5343 | -6.5508 | -6.5655 | -6.5745 | -6.577 | -6.5555 | -6.5248 | -6.4735 | -6.3902 | -6.2914 | -6.1796 | -6.0531 | -5.9155 | -5.7715 | -5.6218 | -5.4684 | -5.3158 | -5.1687
SP PM | B2 | Lovedean | LOVE_1 | 0 | -72.515 | -72.7907 | -72.3166 | -72.4876 | -72.5045 | -72.6827 | -72.8309 | -73.0354 | -73.2288 | -73.3648 | -73.4306 | -73.2471 | -72.974 | -72.4917 | -71.6876 | -70.7425 | -69.6879 | -68.5079 | -67.2286 | -65.9012 | -64.5262 | -63.1196 | -61.7147 | -60.3571
SP PM | N6 | Macclesfield | MACC_3 | 0 | -0.06 | -0.060217 | -0.05978 | -0.059882 | -0.059789 | -0.05984 | -0.059841 | -0.059883 | -0.059906 | -0.059848 | -0.059684 | -0.059299 | -0.058786 | -0.058057 | -0.057043 | -0.055858 | -0.054508 | -0.052994 | -0.051337 | -0.049593 | -0.047783 | -0.045962 | -0.044171 | -0.04248
SP PM | E1 | Mannington | MANN_1 | 0 | -27.6962 | -27.8028 | -27.6216 | -27.6874 | -27.6916 | -27.7586 | -27.8138 | -27.8912 | -27.9654 | -28.0178 | -28.0431 | -27.9749 | -27.8729 | -27.6925 | -27.3918 | -27.039 | -26.6452 | -26.2052 | -25.7282 | -25.234 | -24.7224 | -24.1997 | -23.6775 | -23.1731
SP PM | H1 | Margam | MAGA_6 | 0 | 52.823 | 52.5846 | 52.9569 | 52.8312 | 52.9516 | 52.9008 | 52.8897 | 52.8051 | 52.6876 | 52.6116 | 52.6067 | 52.7083 | 52.8686 | 53.1314 | 53.523 | 53.9732 | 54.5068 | 55.1019 | 55.7625 | 56.4407 | 57.1483 | 57.8424 | 58.5518 | 59.2215
SP PM | G6 | Melksham | MELK_1 | 0 | 17.0457 | 16.9904 | 17.1068 | 17.0719 | 17.0693 | 17.0291 | 16.9944 | 16.9458 | 16.8991 | 16.8636 | 16.8412 | 16.8745 | 16.9257 | 17.0242 | 17.2002 | 17.4159 | 17.6691 | 17.9664 | 18.2991 | 18.6571 | 19.0425 | 19.4541 | 19.8832 | 20.3172
SP PM | A6 | Mill Hill | MILH_1 | 0 | -57.7084 | -57.8929 | -57.5068 | -57.6232 | -57.6619 | -57.8093 | -57.9372 | -58.097 | -58.2307 | -58.3145 | -58.3448 | -58.1455 | -57.8637 | -57.3865 | -56.6022 | -55.6678 | -54.6163 | -53.4254 | -52.1319 | -50.7765 | -49.3689 | -47.9227 | -46.4876 | -45.1043
SP PM | G6 | Minety | MITY_1 | 0 | 7.888 | 7.8603 | 7.915 | 7.8986 | 7.9028 | 7.8874 | 7.8754 | 7.8558 | 7.8355 | 7.8207 | 7.8131 | 7.8286 | 7.8526 | 7.8968 | 7.9727 | 8.0648 | 8.1735 | 8.3002 | 8.4419 | 8.5934 | 8.7557 | 8.9269 | 9.1048 | 9.2831
SP PM | L3 | Nechells | NECE_1 | 0 | 48.8035 | 48.6208 | 48.9608 | 48.8585 | 48.9055 | 48.8268 | 48.776 | 48.6779 | 48.5763 | 48.516 | 48.5128 | 48.6549 | 48.8619 | 49.2032 | 49.7428 | 50.3921 | 51.1582 | 52.0483 | 53.0551 | 54.1449 | 55.3255 | 56.5748 | 57.8824 | 59.1959
SP PM | P3 | Neepsend | NEEP_3 | 0 | 6.314 | 6.2901 | 6.3311 | 6.3164 | 6.315 | 6.2997 | 6.2873 | 6.2703 | 6.2547 | 6.2445 | 6.2405 | 6.2584 | 6.2847 | 6.3299 | 6.4047 | 6.4949 | 6.5983 | 6.7179 | 6.8525 | 6.9985 | 7.1567 | 7.3261 | 7.5033 | 7.6828
SP PM | A4 | New Cross | NEWX_6 | 0 | 67.8317 | 67.5635 | 68.0151 | 67.8554 | 67.8849 | 67.745 | 67.6389 | 67.4693 | 67.296 | 67.175 | 67.1242 | 67.2754 | 67.5057 | 67.9125 | 68.5872 | 69.392 | 70.3214 | 71.3871 | 72.5787 | 73.8491 | 75.2088 | 76.6374 | 78.1219 | 79.605
SP PM | B1 | Ninfield | NINF_1 | 0 | 79.2891 | 79.0064 | 79.5128 | 79.3305 | 79.2644 | 79.0461 | 78.8568 | 78.624 | 78.4256 | 78.2951 | 78.2379 | 78.484 | 78.8393 | 79.4558 | 80.4912 | 81.7464 | 83.1835 | 84.8548 | 86.7423 | 88.8047 | 91.05 | 93.48 | 96.0299 | 98.633
SP PM | A6 | North Hyde | NHYD_6 | 0 | 33.1054 | 32.9812 | 33.2105 | 33.1404 | 33.169 | 33.1136 | 33.0768 | 33.0089 | 32.9395 | 32.8984 | 32.8959 | 32.9937 | 33.136 | 33.3706 | 33.742 | 34.1889 | 34.7148 | 35.3256 | 36.0166 | 36.7651 | 37.5765 | 38.4364 | 39.3367 | 40.2421
SP PM | C2 | Northfleet East | NFLE | 0 | 41.0892 | 40.9322 | 41.193 | 41.0912 | 41.0669 | 40.9538 | 40.8552 | 40.7259 | 40.6037 | 40.5109 | 40.4517 | 40.5301 | 40.6528 | 40.8891 | 41.3092 | 41.8133 | 42.3842 | 43.0389 | 43.7667 | 44.5422 | 45.3707 | 46.2516 | 47.1659 | 48.0878
SP PM | Q4 | Norton | NORT_1 | 0 | -9.1857 | -9.2229 | -9.159 | -9.1795 | -9.1682 | -9.1819 | -9.1899 | -9.2078 | -9.2275 | -9.2395 | -9.24 | -9.2151 | -9.1783 | -9.1184 | -9.0263 | -8.9191 | -8.7963 | -8.6592 | -8.5093 | -8.3542 | -8.1934 | -8.0316 | -7.8695 | -7.7146
SP PM | P3 | Norton Lees | NORL_3 | 0 | -0.93538 | -0.93887 | -0.93279 | -0.93496 | -0.93534 | -0.9377 | -0.93968 | -0.9423 | -0.94468 | -0.94626 | -0.94691 | -0.94417 | -0.94017 | -0.9333 | -0.92202 | -0.90875 | -0.89397 | -0.87742 | -0.85944 | -0.84071 | -0.82126 | -0.80133 | -0.78144 | -0.76223
SP PM | J3 | Norwich Main | NORM_1 | 0 | -45.1974 | -45.3707 | -45.0773 | -45.1854 | -45.1994 | -45.313 | -45.4082 | -45.5376 | -45.6592 | -45.7449 | -45.7869 | -45.6718 | -45.5008 | -45.1984 | -44.6939 | -44.1015 | -43.4427 | -42.7064 | -41.9085 | -41.0807 | -40.2233 | -39.3456 | -38.4692 | -37.622
SP PM | B2 | Nursling | NURS_1 | 0 | 64.0969 | 63.8485 | 64.2687 | 64.1171 | 64.1207 | 63.9745 | 63.858 | 63.6883 | 63.5238 | 63.4102 | 63.3608 | 63.5173 | 63.7518 | 64.1648 | 64.8538 | 65.6792 | 66.6277 | 67.7189 | 68.9423 | 70.2565 | 71.6702 | 73.1705 | 74.7342 | 76.3081
SP PM | L2 | Ocker Hill | OCKH_1 | 0 | 1.525 | 1.5192 | 1.5292 | 1.5258 | 1.5256 | 1.5221 | 1.5192 | 1.5153 | 1.5117 | 1.5093 | 1.5086 | 1.5131 | 1.5197 | 1.5308 | 1.5492 | 1.5713 | 1.5967 | 1.6262 | 1.6595 | 1.6957 | 1.7349 | 1.7769 | 1.8209 | 1.8655
SP PM | Q4 | Offerton | OFFE_3 | 0 | -1.3442 | -1.3495 | -1.3403 | -1.3433 | -1.3423 | -1.3448 | -1.3465 | -1.3495 | -1.3525 | -1.3544 | -1.3547 | -1.3508 | -1.3452 | -1.336 | -1.3214 | -1.3043 | -1.2849 | -1.2631 | -1.2394 | -1.2148 | -1.1891 | -1.1632 | -1.1372 | -1.1123
SP PM | L2 | Oldbury | OLDB_1 | 0 | 2.1777 | 2.1692 | 2.1838 | 2.1788 | 2.1801 | 2.1759 | 2.173 | 2.168 | 2.1631 | 2.16 | 2.1594 | 2.1656 | 2.1745 | 2.1896 | 2.2136 | 2.2423 | 2.2756 | 2.314 | 2.3573 | 2.404 | 2.4545 | 2.5078 | 2.5636 | 2.6196
SP PM | R5 | Ormonde | ORMO | 0 | 0 | 0 | 0 | 0 | 0 | 0 | 0 | 0 | 0 | 0 | 0 | 0 | 0 | 0 | 0 | 0 | 0 | 0 | 0 | 0 | 0 | 0 | 0 | 0
SP PM | P6 | Osbaldwick | OSBA_1 | 0 | -16.7961 | -16.8602 | -16.7451 | -16.7826 | -16.7723 | -16.8046 | -16.8286 | -16.8693 | -16.9119 | -16.942 | -16.9547 | -16.9178 | -16.8617 | -16.7627 | -16.5998 | -16.4083 | -16.1899 | -15.9447 | -15.6784 | -15.4039 | -15.1201 | -14.833 | -14.5457 | -14.2698
SP PM | N5 | Padiham | PADIB1 | 0 | -12.6271 | -12.6769 | -12.5909 | -12.619 | -12.6101 | -12.6324 | -12.6473 | -12.6732 | -12.6987 | -12.7125 | -12.7103 | -12.6676 | -12.6066 | -12.5093 | -12.3603 | -12.1861 | -11.989 | -11.7685 | -11.5275 | -11.2759 | -11.0142 | -10.7484 | -10.4828 | -10.228
SP PM | D5 | Pelham | PELH_1 | 0 | -3.6325 | -3.6462 | -3.6226 | -3.6312 | -3.6325 | -3.6417 | -3.6494 | -3.66 | -3.6698 | -3.6768 | -3.6803 | -3.6711 | -3.6575 | -3.6333 | -3.5926 | -3.5447 | -3.4914 | -3.4317 | -3.367 | -3.2998 | -3.2303 | -3.159 | -3.0879 | -3.0191
SP PM | H6 | Pembroke | PEMB_1 | 0 | 34.1835 | 34.0371 | 34.2745 | 34.1953 | 34.2528 | 34.2097 | 34.1903 | 34.1304 | 34.0582 | 34.0149 | 34.0166 | 34.1029 | 34.2323 | 34.4416 | 34.7596 | 35.1331 | 35.5719 | 36.0708 | 36.6313 | 37.2255 | 37.8603 | 38.5128 | 39.1901 | 39.8552
SP PM | L1 | Penn | PENN_1 | 0 | 17.5738 | 17.5074 | 17.6141 | 17.5676 | 17.543 | 17.4837 | 17.4281 | 17.3607 | 17.2979 | 17.2452 | 17.2024 | 17.2205 | 17.2533 | 17.3327 | 17.4926 | 17.6847 | 17.8969 | 18.1382 | 18.4018 | 18.6772 | 18.9663 | 19.2737 | 19.5893 | 19.9074
SP PM | M6 | Pentir | PENT_1 | 0 | -25.45 | -25.547 | -25.381 | -25.4409 | -25.4474 | -25.5097 | -25.5611 | -25.6314 | -25.6966 | -25.7407 | -25.7591 | -25.688 | -25.5838 | -25.404 | -25.1088 | -24.762 | -24.3756 | -23.9434 | -23.4742 | -22.986 | -22.4797 | -21.9614 | -21.444 | -20.9443
SP PM | R4 | Penwortham East | PENE_1 | 0 | -8.176 | -8.2084 | -8.1544 | -8.174 | -8.1729 | -8.1914 | -8.2062 | -8.2283 | -8.2505 | -8.2664 | -8.2742 | -8.2562 | -8.2287 | -8.1796 | -8.0975 | -8.0016 | -7.8943 | -7.7746 | -7.6451 | -7.5116 | -7.3737 | -7.2337 | -7.0938 | -6.959
SP PM | R4 | Penwortham West | PENW_1 | 0 | -22.5058 | -22.5949 | -22.4463 | -22.5004 | -22.4972 | -22.5482 | -22.5889 | -22.6498 | -22.7108 | -22.7547 | -22.7761 | -22.7266 | -22.651 | -22.5156 | -22.2898 | -22.0258 | -21.7303 | -21.4009 | -21.0443 | -20.6769 | -20.2975 | -19.9121 | -19.5268 | -19.1557
SP PM | A7 | Perivale | PERI_H | 0 | 1.186 | 1.1816 | 1.1896 | 1.1869 | 1.1873 | 1.1848 | 1.1828 | 1.1796 | 1.1764 | 1.174 | 1.1727 | 1.1749 | 1.1783 | 1.1847 | 1.1958 | 1.2091 | 1.2246 | 1.2425 | 1.2624 | 1.2836 | 1.3061 | 1.3298 | 1.3543 | 1.3788
SP PM | P3 | Pitsmoor | PITS_3 | 0 | 4.7675 | 4.7468 | 4.7802 | 4.7692 | 4.7785 | 4.7733 | 4.7715 | 4.7638 | 4.7539 | 4.748 | 4.7486 | 4.7602 | 4.7778 | 4.806 | 4.8482 | 4.8976 | 4.9558 | 5.0218 | 5.0959 | 5.174 | 5.2571 | 5.3417 | 5.4294 | 5.5148
SP PM | P2 | Poppleton | POPP_3 | 0 | 3.59 | 3.5778 | 3.6024 | 3.5957 | 3.5964 | 3.59 | 3.5858 | 3.58 | 3.5762 | 3.5769 | 3.5827 | 3.6035 | 3.6316 | 3.6743 | 3.7383 | 3.8162 | 3.9075 | 4.015 | 4.1387 | 4.2771 | 4.4304 | 4.5974 | 4.7744 | 4.9558
SP PM | H1 | Pyle | PYLE_1 | 0 | 13.524 | 13.4683 | 13.5575 | 13.5241 | 13.5309 | 13.5027 | 13.4812 | 13.4461 | 13.4089 | 13.3815 | 13.3677 | 13.3918 | 13.4301 | 13.5008 | 13.6205 | 13.7619 | 13.9238 | 14.1074 | 14.3107 | 14.5239 | 14.7491 | 14.9822 | 15.2224 | 15.4597
SP PM | N1 | Rainhill | RAIN_1 | 0 | -11.1989 | -11.2437 | -11.1688 | -11.1952 | -11.1901 | -11.2128 | -11.2296 | -11.2567 | -11.2841 | -11.3023 | -11.308 | -11.2789 | -11.2356 | -11.1622 | -11.0447 | -10.9075 | -10.7531 | -10.581 | -10.3939 | -10.2001 | -9.9994 | -9.7958 | -9.5921 | -9.3963
SP PM | H6 | Rassau | RASS_1 | 0 | 26.528 | 26.425 | 26.5997 | 26.5379 | 26.542 | 26.4842 | 26.4395 | 26.3734 | 26.3103 | 26.2697 | 26.2576 | 26.3324 | 26.4421 | 26.6286 | 26.9321 | 27.296 | 27.7152 | 28.1986 | 28.7432 | 29.3319 | 29.9685 | 30.6463 | 31.355 | 32.07
SP PM | L7 | Ratcliffe | RATS_1 | 0 | -28.8791 | -28.989 | -28.7965 | -28.8617 | -28.858 | -28.9202 | -28.9681 | -29.0382 | -29.1038 | -29.1437 | -29.1512 | -29.0592 | -28.927 | -28.7083 | -28.3614 | -27.9542 | -27.4969 | -26.9845 | -26.4264 | -25.844 | -25.2387 | -24.6209 | -24.0043 | -23.4105
SP PM | C5 | Rayleigh | RAYL_1 | 0 | 42.2904 | 42.1346 | 42.405 | 42.3054 | 42.278 | 42.1646 | 42.0674 | 41.9436 | 41.8339 | 41.759 | 41.7233 | 41.8416 | 42.015 | 42.3202 | 42.8359 | 43.4586 | 44.1701 | 44.994 | 45.9214 | 46.9286 | 48.0204 | 49.1958 | 50.4261 | 51.6775
SP PM | A1 | Redbridge | REBR_3 | 0 | 16.5125 | 16.453 | 16.5549 | 16.5141 | 16.4916 | 16.4386 | 16.3899 | 16.3321 | 16.2814 | 16.2427 | 16.2157 | 16.251 | 16.305 | 16.4097 | 16.5994 | 16.829 | 17.0877 | 17.3865 | 17.72 | 18.0793 | 18.4662 | 18.884 | 19.3195 | 19.7635
SP PM | C7 | Richborough | RICH1 | 0 | 11.9504 | 11.9038 | 11.9801 | 11.9504 | 11.9459 | 11.9144 | 11.8874 | 11.8507 | 11.8151 | 11.7879 | 11.7708 | 11.7919 | 11.8255 | 11.8908 | 12.0068 | 12.1454 | 12.3026 | 12.4821 | 12.681 | 12.8918 | 13.1159 | 13.3526 | 13.5976 | 13.8434
SP PM | Q8 | Robin Rigg | RRIG | 0 | 0.30416 | 0.3029 | 0.30492 | 0.30417 | 0.30436 | 0.30374 | 0.30329 | 0.30252 | 0.3017 | 0.3011 | 0.30082 | 0.30138 | 0.30227 | 0.30388 | 0.30658 | 0.30977 | 0.31343 | 0.31758 | 0.32218 | 0.32701 | 0.33212 | 0.33741 | 0.34286 | 0.34823
SP PM | N4 | Rochdale | ROCH_1 | 0 | -8.2567 | -8.289 | -8.2341 | -8.2535 | -8.2517 | -8.2696 | -8.2835 | -8.3046 | -8.3254 | -8.3396 | -8.345 | -8.3238 | -8.2923 | -8.238 | -8.1498 | -8.0465 | -7.9305 | -7.8009 | -7.6602 | -7.5144 | -7.3633 | -7.2096 | -7.0559 | -6.9079
SP PM | L5 | Rugeley | RUGEB1 | 0 | 5.4759 | 5.4548 | 5.4906 | 5.4777 | 5.4773 | 5.4645 | 5.4541 | 5.4395 | 5.4258 | 5.4165 | 5.4127 | 5.4271 | 5.4485 | 5.4858 | 5.5476 | 5.6218 | 5.707 | 5.8052 | 5.9156 | 6.0347 | 6.1633 | 6.3004 | 6.4436 | 6.5882
SP PM | A9 | Rye House | RYEH_1 | 0 | 92.1953 | 91.8325 | 92.4301 | 92.2048 | 92.1988 | 91.9767 | 91.7947 | 91.5345 | 91.2791 | 91.0925 | 90.9923 | 91.1825 | 91.4761 | 92.0157 | 92.9404 | 94.0446 | 95.3048 | 96.7469 | 98.3538 | 100.0644 | 101.8919 | 103.8215 | 105.8241 | 107.8324
SP PM | P8 | Saltend North | SALT_1 | 0 | 6.3051 | 6.2788 | 6.3214 | 6.3064 | 6.3128 | 6.302 | 6.2951 | 6.2815 | 6.2667 | 6.257 | 6.2548 | 6.2699 | 6.2927 | 6.3311 | 6.392 | 6.4641 | 6.5476 | 6.6429 | 6.7495 | 6.8629 | 6.9841 | 7.1101 | 7.241 | 7.3706
SP PM | Q2 | Saltholme | SALH_1 | 0 | 24.3557 | 24.2521 | 24.4167 | 24.3576 | 24.385 | 24.3442 | 24.3178 | 24.2641 | 24.2032 | 24.161 | 24.1468 | 24.195 | 24.2705 | 24.4017 | 24.6127 | 24.8602 | 25.147 | 25.4711 | 25.8315 | 26.2089 | 26.6079 | 27.0163 | 27.4375 | 27.8498
SP PM | G7 | Seabank | SEAB1 | 0 | -0.59905 | -0.60135 | -0.59731 | -0.59865 | -0.59844 | -0.59964 | -0.60052 | -0.60188 | -0.60315 | -0.60388 | -0.6039 | -0.60189 | -0.59902 | -0.59436 | -0.58709 | -0.57856 | -0.56895 | -0.55818 | -0.54643 | -0.53416 | -0.52139 | -0.50838 | -0.4954 | -0.48292
SP PM | C4 | Sellindge | SELL_1 | 0 | -22.5427 | -22.6284 | -22.482 | -22.5357 | -22.5436 | -22.6008 | -22.649 | -22.7141 | -22.775 | -22.818 | -22.8396 | -22.7823 | -22.6971 | -22.5461 | -22.2934 | -21.9963 | -21.6658 | -21.2962 | -20.8956 | -20.48 | -20.0494 | -19.6084 | -19.1681 | -18.7423
SP PM | P3 | Sheffield City | SHEC_3 | 0 | 9.0818 | 9.0436 | 9.106 | 9.085 | 9.0977 | 9.0847 | 9.0776 | 9.0604 | 9.0406 | 9.0285 | 9.0279 | 9.051 | 9.0855 | 9.1422 | 9.2296 | 9.3327 | 9.4534 | 9.5909 | 9.7455 | 9.9099 | 10.086 | 10.2682 | 10.4577 | 10.6448
SP PM | J3 | Sheringham Shoal | SALL1 | 0 | 52.6722 | 52.4703 | 52.8095 | 52.683 | 52.6666 | 52.5342 | 52.4239 | 52.2745 | 52.1348 | 52.0371 | 51.9893 | 52.1199 | 52.3151 | 52.6628 | 53.2506 | 53.9564 | 54.7625 | 55.6905 | 56.731 | 57.8516 | 59.0591 | 60.3477 | 61.692 | 63.0507
SP PM | L5 | Shrewsbury | SHRW_1 | 0 | -8.1703 | -8.2022 | -8.148 | -8.1671 | -8.1654 | -8.1832 | -8.197 | -8.2178 | -8.2381 | -8.2517 | -8.2567 | -8.235 | -8.2029 | -8.148 | -8.0592 | -7.9551 | -7.8383 | -7.7079 | -7.5661 | -7.419 | -7.2665 | -7.1112 | -6.956 | -6.8065
SP PM | P1 | Skelton Grange | SKLGB1 | 0 | 15.1421 | 15.0834 | 15.1841 | 15.1495 | 15.1545 | 15.1234 | 15.1003 | 15.0647 | 15.0303 | 15.0091 | 15.0048 | 15.0496 | 15.1149 | 15.224 | 15.3994 | 15.6098 | 15.8531 | 16.1341 | 16.4513 | 16.7949 | 17.167 | 17.5631 | 17.9775 | 18.3956
SP PM | N2 | South Manchester | SMAN_1 | 0 | 84.1206 | 83.7794 | 84.3489 | 84.1543 | 84.229 | 84.0826 | 83.9854 | 83.8047 | 83.6137 | 83.4934 | 83.4721 | 83.693 | 84.0212 | 84.5692 | 85.4376 | 86.4701 | 87.6709 | 89.0476 | 90.5961 | 92.2552 | 94.0392 | 95.9105 | 97.8604 | 99.806
SP PM | Q4 | South Shields | SSHI_3 | 0 | 0.11386 | 0.11346 | 0.1142 | 0.11395 | 0.11388 | 0.11359 | 0.11333 | 0.11302 | 0.11274 | 0.11256 | 0.11249 | 0.11284 | 0.11335 | 0.11422 | 0.11569 | 0.11747 | 0.11952 | 0.12192 | 0.12462 | 0.12758 | 0.1308 | 0.13428 | 0.13793 | 0.14166
SP PM | Q7 | Spennymoor | SPEN_1 | 0 | -15.0289 | -15.0895 | -14.9916 | -15.0293 | -15.0289 | -15.0654 | -15.0958 | -15.1405 | -15.1867 | -15.2229 | -15.2458 | -15.2237 | -15.1868 | -15.1132 | -14.9828 | -14.8308 | -14.6619 | -14.475 | -14.2747 | -14.0716 | -13.8643 | -13.6555 | -13.4475 | -13.2478
SP PM | A7 | St John's Wood | SJOW_1 | 0 | 104.6079 | 104.1611 | 104.9026 | 104.6644 | 104.8772 | 104.7639 | 104.7231 | 104.5436 | 104.3079 | 104.1519 | 104.1286 | 104.3317 | 104.6501 | 105.183 | 106.0007 | 106.955 | 108.0917 | 109.3776 | 110.8094 | 112.2968 | 113.8617 | 115.428 | 117.0381 | 118.5853
SP PM | M6 | St. Asaph | SASA | 0 | 0 | 0 | 0 | 0 | 0 | 0 | 0 | 0 | 0 | 0 | 0 | 0 | 0 | 0 | 0 | 0 | 0 | 0 | 0 | 0 | 0 | 0 | 0 | 0
SP PM | N7 | Stalybridge | STAL_1 | 0 | 2.8252 | 2.8137 | 2.8322 | 2.8252 | 2.8261 | 2.8199 | 2.815 | 2.8075 | 2.7997 | 2.7939 | 2.791 | 2.7962 | 2.8045 | 2.8198 | 2.8458 | 2.8767 | 2.9119 | 2.952 | 2.9964 | 3.0432 | 3.0929 | 3.1446 | 3.198 | 3.2511
SP PM | R4 | Stanah | STAH_1 | 0 | -11.2066 | -11.25 | -11.177 | -11.2041 | -11.2065 | -11.2344 | -11.2577 | -11.2902 | -11.3217 | -11.3447 | -11.3573 | -11.3325 | -11.2946 | -11.2258 | -11.1089 | -10.9718 | -10.8192 | -10.6488 | -10.4645 | -10.2742 | -10.0776 | -9.8769 | -9.6763 | -9.4825
SP PM | K5 | Staythorpe | STAY_1 | 0 | 10.7758 | 10.7326 | 10.8023 | 10.7754 | 10.7752 | 10.7491 | 10.7276 | 10.6964 | 10.6648 | 10.6408 | 10.6265 | 10.6446 | 10.6737 | 10.7298 | 10.8283 | 10.9454 | 11.0784 | 11.2296 | 11.3969 | 11.5728 | 11.7589 | 11.9534 | 12.1541 | 12.3539
SP PM | Q5 | Stella North | STEN_1 | 0 | 16.691 | 16.6218 | 16.736 | 16.697 | 16.717 | 16.6903 | 16.6735 | 16.6381 | 16.5979 | 16.5707 | 16.5627 | 16.598 | 16.6524 | 16.7458 | 16.8952 | 17.0716 | 17.2775 | 17.5118 | 17.7734 | 18.0493 | 18.3424 | 18.6443 | 18.9567 | 19.264
SP PM | Q5 | Stella South | STES_1 | 0 | -15.5577 | -15.6162 | -15.5141 | -15.5507 | -15.5542 | -15.5928 | -15.6253 | -15.6705 | -15.7141 | -15.7462 | -15.7642 | -15.7301 | -15.6781 | -15.5827 | -15.4198 | -15.228 | -15.0135 | -14.7732 | -14.5133 | -14.2445 | -13.9668 | -13.6829 | -13.3993 | -13.1251
SP PM | L7 | Stoke Bardolph | SBAR | 0 | -27.1764 | -27.2807 | -27.0988 | -27.1602 | -27.1537 | -27.2104 | -27.2532 | -27.3178 | -27.3791 | -27.4162 | -27.4224 | -27.3367 | -27.2133 | -27.0099 | -26.6884 | -26.3113 | -25.8871 | -25.412 | -24.8944 | -24.3545 | -23.7933 | -23.2212 | -22.65 | -22.1002
SP PM | D4 | Sundon | SUND_1 | 0 | 43.5004 | 43.3368 | 43.6245 | 43.5254 | 43.5275 | 43.4304 | 43.3536 | 43.2428 | 43.1383 | 43.0701 | 43.0467 | 43.1684 | 43.3468 | 43.6528 | 44.156 | 44.7617 | 45.4615 | 46.2715 | 47.1843 | 48.1727 | 49.2428 | 50.3852 | 51.5802 | 52.7885
SP PM | H6 | Swansea North | SWAN_1 | 0 | 36.5549 | 36.4063 | 36.653 | 36.5681 | 36.599 | 36.5345 | 36.4915 | 36.4127 | 36.3301 | 36.2785 | 36.2703 | 36.3684 | 36.5138 | 36.7558 | 37.1386 | 37.5937 | 38.1223 | 38.7284 | 39.4103 | 40.1419 | 40.9293 | 41.7563 | 42.6185 | 43.4797
SP PM | E8 | Taunton | TAUN1 | 0 | -1.6906 | -1.697 | -1.6864 | -1.6906 | -1.692 | -1.6969 | -1.7014 | -1.7071 | -1.7125 | -1.7167 | -1.7197 | -1.7167 | -1.712 | -1.7026 | -1.6855 | -1.6654 | -1.6434 | -1.6189 | -1.5925 | -1.5654 | -1.5376 | -1.509 | -1.4805 | -1.4528
SP PM | P3 | Templeborough | TEMP_3 | 0 | 11.1796 | 11.1324 | 11.2095 | 11.1836 | 11.2 | 11.1844 | 11.1763 | 11.1555 | 11.1313 | 11.1165 | 11.116 | 11.1443 | 11.1867 | 11.2559 | 11.3625 | 11.488 | 11.6351 | 11.8026 | 11.9908 | 12.1909 | 12.4049 | 12.6261 | 12.8558 | 13.0825
SP PM | P6 | Thorpe Marsh | THOM_6 | 0 | 8.0368 | 8.006 | 8.0607 | 8.0427 | 8.0479 | 8.0325 | 8.0212 | 8.0019 | 7.9817 | 7.9676 | 7.9617 | 7.979 | 8.0055 | 8.0524 | 8.1304 | 8.2239 | 8.333 | 8.4588 | 8.5996 | 8.7496 | 8.9102 | 9.0787 | 9.2538 | 9.4285
SP PM | P3 | Thurcroft | THUR_6 | 0 | 5.6704 | 5.6484 | 5.6858 | 5.6726 | 5.6737 | 5.6615 | 5.6521 | 5.638 | 5.6244 | 5.6156 | 5.6129 | 5.6286 | 5.6516 | 5.6909 | 5.7548 | 5.8314 | 5.9197 | 6.0214 | 6.136 | 6.2597 | 6.3933 | 6.5354 | 6.6839 | 6.8335
SP PM | C1 | Tilbury | TILBB_1 | 0 | -12.7196 | -12.7698 | -12.6836 | -12.7123 | -12.7045 | -12.7281 | -12.7447 | -12.7725 | -12.8001 | -12.8165 | -12.8176 | -12.7782 | -12.7214 | -12.6288 | -12.4847 | -12.3162 | -12.1258 | -11.9128 | -11.6804 | -11.4384 | -11.1869 | -10.9314 | -10.6761 | -10.4308
SP PM | A1 | Tottenham | TOTT_1 | 0 | 43.0055 | 42.8442 | 43.116 | 43.0105 | 42.9779 | 42.8562 | 42.7492 | 42.6127 | 42.4873 | 42.3936 | 42.335 | 42.4268 | 42.5672 | 42.8322 | 43.2996 | 43.8624 | 44.5004 | 45.2346 | 46.0538 | 46.9328 | 47.8764 | 48.8862 | 49.9373 | 51.0018
SP PM | M7 | Trawsfynydd | TRAW_1 | 0 | -26.43 | -26.5342 | -26.3676 | -26.4361 | -26.4541 | -26.5308 | -26.5994 | -26.69 | -26.7787 | -26.8509 | -26.9037 | -26.8693 | -26.8102 | -26.6825 | -26.4437 | -26.1643 | -25.8587 | -25.5204 | -25.1593 | -24.7931 | -24.4195 | -24.0391 | -23.6604 | -23.294
SP PM | Q4 | Tynemouth 1 | TYNE_1 | 0 | 11.5755 | 11.5329 | 11.6098 | 11.584 | 11.584 | 11.5581 | 11.5375 | 11.5083 | 11.4813 | 11.4641 | 11.4588 | 11.4931 | 11.543 | 11.6278 | 11.7668 | 11.9347 | 12.129 | 12.3548 | 12.6097 | 12.8868 | 13.1876 | 13.5099 | 13.8475 | 14.1896
SP PM | Q4 | Tynemouth 2 | TYNE_2 | 0 | -3.1445 | -3.1561 | -3.1351 | -3.142 | -3.142 | -3.1491 | -3.1547 | -3.1626 | -3.1701 | -3.1748 | -3.1763 | -3.1668 | -3.153 | -3.1299 | -3.0924 | -3.0483 | -2.9987 | -2.9429 | -2.8822 | -2.8188 | -2.753 | -2.6857 | -2.6186 | -2.5539
SP PM | H2 | Upper Boat 132kV | UPPB_1 | 0 | -3.2111 | -3.2241 | -3.2027 | -3.2104 | -3.2089 | -3.2156 | -3.2206 | -3.2286 | -3.2369 | -3.2427 | -3.245 | -3.2376 | -3.2263 | -3.2068 | -3.1749 | -3.1378 | -3.0961 | -3.0497 | -2.9994 | -2.9475 | -2.8939 | -2.8397 | -2.7855 | -2.7334
SP PM | H2 | Upper Boat 33kV | UPPB_3 | 0 | -2.9004 | -2.9115 | -2.8928 | -2.8998 | -2.901 | -2.9085 | -2.9148 | -2.9234 | -2.9315 | -2.9374 | -2.9406 | -2.9337 | -2.9233 | -2.9046 | -2.873 | -2.8359 | -2.7947 | -2.7488 | -2.699 | -2.6475 | -2.5942 | -2.5397 | -2.4852 | -2.4325
SP PM | H2 | Uskmouth | USKM_1 | 0 | 13.5241 | 13.4672 | 13.5589 | 13.5266 | 13.5417 | 13.5193 | 13.5051 | 13.4762 | 13.4438 | 13.4222 | 13.4165 | 13.4466 | 13.4927 | 13.571 | 13.6955 | 13.8423 | 14.0127 | 14.2063 | 14.4226 | 14.6511 | 14.8944 | 15.1456 | 15.4058 | 15.6622
SP PM | G1 | Walham | WALH_1 | 0 | 130.019 | 129.5176 | 130.3921 | 130.0992 | 130.1622 | 129.9084 | 129.7234 | 129.4251 | 129.1311 | 128.9478 | 128.9101 | 129.2817 | 129.8258 | 130.7378 | 132.2028 | 133.9601 | 136.0019 | 138.3611 | 141.0229 | 143.9008 | 147.0141 | 150.3195 | 153.7759 | 157.2561
SP PM | R4 | Walney 2 | WABO | 0 | 2.3301 | 2.3211 | 2.3361 | 2.3305 | 2.33 | 2.3242 | 2.3193 | 2.3126 | 2.3062 | 2.3015 | 2.2989 | 2.304 | 2.3117 | 2.3258 | 2.35 | 2.379 | 2.4121 | 2.4501 | 2.4925 | 2.5378 | 2.5863 | 2.6378 | 2.6914 | 2.7453
SP PM | J1 | Walpole (_A) | WALP_1 | 0 | 46.9192 | 46.7568 | 47.0935 | 47.0024 | 47.0538 | 46.9812 | 46.9322 | 46.8332 | 46.7252 | 46.6509 | 46.6243 | 46.7277 | 46.8839 | 47.1584 | 47.6121 | 48.1634 | 48.8251 | 49.6003 | 50.472 | 51.407 | 52.4129 | 53.47 | 54.5719 | 55.6728
SP PM | J1 | Walpole (_B) | WALP_B | 0 | 12.5741 | 12.5306 | 12.6208 | 12.5964 | 12.6102 | 12.5907 | 12.5776 | 12.5511 | 12.5221 | 12.5022 | 12.4951 | 12.5228 | 12.5647 | 12.6382 | 12.7598 | 12.9076 | 13.0849 | 13.2926 | 13.5263 | 13.7768 | 14.0464 | 14.3297 | 14.625 | 14.92
SP PM | C6 | Warley | WARL_1 | 0 | 42.8989 | 42.7404 | 43.0082 | 42.9016 | 42.8568 | 42.7265 | 42.6086 | 42.4628 | 42.3297 | 42.2264 | 42.1543 | 42.2347 | 42.3606 | 42.6102 | 43.0652 | 43.6141 | 44.233 | 44.945 | 45.7364 | 46.5826 | 47.4884 | 48.459 | 49.4674 | 50.4899
SP PM | N1 | Washway Farm | WASF_1 | 0 | 19.9525 | 19.8752 | 20.0051 | 19.9577 | 19.9563 | 19.9095 | 19.8719 | 19.8187 | 19.7683 | 19.7342 | 19.7204 | 19.7727 | 19.8503 | 19.9853 | 20.2093 | 20.4779 | 20.7859 | 21.1405 | 21.5389 | 21.9685 | 22.4319 | 22.9256 | 23.441 | 23.9613
SP PM | A6 | Watford South | WATFS_1 | 0 | 63.8778 | 63.6537 | 64.0883 | 63.9555 | 63.9677 | 63.8361 | 63.7344 | 63.5839 | 63.4447 | 63.3603 | 63.3432 | 63.5438 | 63.8325 | 64.317 | 65.1042 | 66.0595 | 67.1772 | 68.4834 | 69.9633 | 71.5784 | 73.3371 | 75.2242 | 77.2048 | 79.2145
SP PM | Q4 | West Boldon | WBOL_6 | 0 | -32.4994 | -32.6233 | -32.4028 | -32.4749 | -32.4606 | -32.5245 | -32.5717 | -32.6473 | -32.7215 | -32.7682 | -32.7784 | -32.6838 | -32.546 | -32.3166 | -31.952 | -31.5237 | -31.0389 | -30.4949 | -29.9022 | -29.2852 | -28.6443 | -27.9923 | -27.3406 | -26.7137
SP PM | K6 | West Burton | WBUR_1 | 0 | 2.6454 | 2.6349 | 2.6524 | 2.6461 | 2.6469 | 2.6412 | 2.6369 | 2.6304 | 2.6239 | 2.6195 | 2.6181 | 2.6249 | 2.635 | 2.6524 | 2.6809 | 2.7149 | 2.754 | 2.7989 | 2.8494 | 2.9036 | 2.9619 | 3.0237 | 3.0881 | 3.1527
SP PM | A1 | West Ham | WHAM_1 | 0 | 51.9289 | 51.7047 | 52.063 | 51.9397 | 52.023 | 51.9523 | 51.916 | 51.8166 | 51.6962 | 51.6168 | 51.602 | 51.7111 | 51.8799 | 52.1632 | 52.6031 | 53.1173 | 53.7195 | 54.3996 | 55.1578 | 55.9512 | 56.7902 | 57.6419 | 58.5204 | 59.3746
SP PM | P3 | West Melton | WMEL_1 | 0 | 47.2537 | 47.0686 | 47.3814 | 47.2713 | 47.2847 | 47.1853 | 47.1098 | 46.9945 | 46.8822 | 46.8097 | 46.7885 | 46.9182 | 47.1093 | 47.434 | 47.9612 | 48.5923 | 49.3205 | 50.1591 | 51.1031 | 52.1215 | 53.2211 | 54.3885 | 55.6078 | 56.8356
SP PM | A1 | West Thurrock | WTHU31 | 0 | 9.6518 | 9.6103 | 9.6767 | 9.6537 | 9.6684 | 9.6548 | 9.6474 | 9.6285 | 9.6059 | 9.5909 | 9.5878 | 9.6081 | 9.6395 | 9.6924 | 9.775 | 9.8716 | 9.9847 | 10.1124 | 10.2549 | 10.4041 | 10.562 | 10.7228 | 10.8886 | 11.0502
SP PM | A8 | West Weybridge | WWEY_1 | 0 | 27.6705 | 27.5644 | 27.7485 | 27.6856 | 27.6928 | 27.6352 | 27.5917 | 27.5259 | 27.4632 | 27.4246 | 27.4166 | 27.4995 | 27.6201 | 27.8221 | 28.1473 | 28.5379 | 28.9901 | 29.513 | 30.1035 | 30.7441 | 31.4385 | 32.179 | 32.9544 | 33.7376
SP PM | N4 | Whitegate | WHGA_1 | 0 | 35.8201 | 35.6759 | 35.9156 | 35.8315 | 35.8546 | 35.786 | 35.7371 | 35.6538 | 35.5676 | 35.5106 | 35.4934 | 35.5817 | 35.7141 | 35.9403 | 36.306 | 36.7412 | 37.2448 | 37.8219 | 38.4692 | 39.1614 | 39.9042 | 40.6843 | 41.4963 | 42.3072
SP PM | L2 | Willenhall | WIEN_1 | 0 | 7.7601 | 7.73 | 7.7817 | 7.764 | 7.7666 | 7.7507 | 7.7389 | 7.7204 | 7.7026 | 7.6913 | 7.6886 | 7.7108 | 7.7432 | 7.7979 | 7.8862 | 7.9921 | 8.1146 | 8.2561 | 8.4156 | 8.5881 | 8.7747 | 8.9732 | 9.1806 | 9.3898
SP PM | A7 | Willesden 132kV | WISD_1 | 0 | 37.2611 | 37.1218 | 37.373 | 37.2886 | 37.3013 | 37.2219 | 37.1589 | 37.0602 | 36.959 | 36.8835 | 36.8421 | 36.9106 | 37.0181 | 37.2195 | 37.5681 | 37.9871 | 38.4743 | 39.0363 | 39.6622 | 40.3263 | 41.0343 | 41.7773 | 42.5474 | 43.3162
SP PM | A7 | Willesden 66kV | WISD_6 | 0 | 2.6376 | 2.6278 | 2.6456 | 2.6396 | 2.6405 | 2.6349 | 2.6304 | 2.6234 | 2.6163 | 2.6109 | 2.608 | 2.6128 | 2.6204 | 2.6347 | 2.6594 | 2.689 | 2.7235 | 2.7633 | 2.8076 | 2.8546 | 2.9047 | 2.9573 | 3.0119 | 3.0663
SP PM | L3 | Willington | WILL_1 | 0 | 13.7543 | 13.7034 | 13.799 | 13.7702 | 13.7819 | 13.7588 | 13.7433 | 13.7149 | 13.6861 | 13.6689 | 13.6675 | 13.708 | 13.7669 | 13.8643 | 14.019 | 14.2055 | 14.4252 | 14.6809 | 14.9702 | 15.2838 | 15.6238 | 15.9845 | 16.3623 | 16.7424
SP PM | A4 | Wimbledon North | WIMBN1 | 0 | 8.7779 | 8.7451 | 8.8018 | 8.781 | 8.7776 | 8.7551 | 8.736 | 8.7102 | 8.6861 | 8.6686 | 8.6589 | 8.6788 | 8.7089 | 8.7641 | 8.8593 | 8.9739 | 9.1051 | 9.2564 | 9.4257 | 9.6076 | 9.8032 | 10.012 | 10.2295 | 10.4493
SP PM | A4 | Wimbledon South | WIMBS1 | 0 | 45.1403 | 44.9716 | 45.2635 | 45.1565 | 45.1392 | 45.0233 | 44.9249 | 44.7926 | 44.6685 | 44.5785 | 44.5285 | 44.6308 | 44.7857 | 45.0694 | 45.559 | 46.1485 | 46.8229 | 47.601 | 48.4716 | 49.4071 | 50.4132 | 51.4867 | 52.6053 | 53.7358
SP PM | P3 | Wincobank | WIBA_3 | 0 | -0.75968 | -0.76263 | -0.75758 | -0.75934 | -0.75922 | -0.76088 | -0.76217 | -0.76408 | -0.76593 | -0.76713 | -0.76751 | -0.76536 | -0.76222 | -0.75691 | -0.74836 | -0.73835 | -0.72711 | -0.71454 | -0.70087 | -0.68666 | -0.67192 | -0.65689 | -0.64187 | -0.6274
SP PM | M8 | Wylfa | WYLF_1 | 0 | 39.8617 | 39.712 | 39.9565 | 39.8535 | 39.8033 | 39.6744 | 39.5553 | 39.4101 | 39.2762 | 39.1677 | 39.0847 | 39.1419 | 39.2369 | 39.4422 | 39.8344 | 40.3062 | 40.8322 | 41.4338 | 42.0964 | 42.7973 | 43.5408 | 44.3347 | 45.1551 | 45.9846
SP PM | D5 | Wymondley | WYMOM_1 | 0 | 40.5448 | 40.3889 | 40.6537 | 40.5577 | 40.5554 | 40.4601 | 40.3828 | 40.2729 | 40.1675 | 40.0942 | 40.0604 | 40.159 | 40.3067 | 40.5684 | 41.0078 | 41.5349 | 42.1398 | 42.8362 | 43.6169 | 44.456 | 45.3591 | 46.3191 | 47.3198 | 48.3284
0 | 0 | 0 | 0 | 0 | 0 | 0 | 0 | 0 | 0 | 0 | 0 | 0 | 0 | 0 | 0 | 0 | 0 | 0 | 0 | 0 | 0 | 0 | 0 | 0 | 0 | 0 | 0 | 0
SP PM | A7 | 0 | M_ACTLLU_C | 0 | 5.5925 | 5.6621 | 5.7307 | 5.8013 | 5.8734 | 5.9564 | 6.0455 | 6.136 | 6.2247 | 6.3151 | 6.4068 | 6.4997 | 6.5942 | 6.6899 | 6.787 | 6.8856 | 6.9857 | 7.0872 | 7.1899 | 7.2941 | 7.3995 | 7.5065 | 7.6147 | 7.7244
SP PM | Q2 | 0 | M_GRTO | 0 | 1.529 | 1.529 | 1.529 | 1.529 | 1.529 | 1.529 | 1.529 | 1.529 | 1.529 | 1.529 | 1.529 | 1.529 | 1.529 | 1.529 | 1.529 | 1.529 | 1.529 | 1.529 | 1.529 | 1.529 | 1.529 | 1.529 | 1.529 | 1.529
SP PM | P3 | 0 | M_TEMP | 0 | 4.385 | 4.385 | 4.385 | 4.385 | 4.385 | 4.385 | 4.385 | 4.385 | 4.385 | 4.385 | 4.385 | 4.385 | 4.385 | 4.385 | 4.385 | 4.385 | 4.385 | 4.385 | 4.385 | 4.385 | 4.385 | 4.385 | 4.385 | 4.385
SP PM | H2 | 0 | T__KYELT003 | 0 | 13.1726 | 13.1726 | 13.1726 | 13.1726 | 13.1726 | 13.1726 | 13.1726 | 13.1726 | 13.1726 | 13.1726 | 13.1726 | 13.1726 | 13.1726 | 13.1726 | 13.1726 | 13.1726 | 13.1726 | 13.1726 | 13.1726 | 13.1726 | 13.1726 | 13.1726 | 13.1726 | 13.1726
SP PM | P3 | 0 | T__MYELT001 | 0 | 5.5152 | 5.5152 | 5.5152 | 5.5152 | 5.5152 | 5.5152 | 5.5152 | 5.5152 | 5.5152 | 5.5152 | 5.5152 | 5.5152 | 5.5152 | 5.5152 | 5.5152 | 5.5152 | 5.5152 | 5.5152 | 5.5152 | 5.5152 | 5.5152 | 5.5152 | 5.5152 | 5.5152
SP PM | M8 | 0 | T_ANGLD-1 | 0 | 0 | 0 | 0 | 0 | 0 | 0 | 0 | 0 | 0 | 0 | 0 | 0 | 0 | 0 | 0 | 0 | 0 | 0 | 0 | 0 | 0 | 0 | 0 | 0
SP PM | H1 | 0 | T_BAGED-1 | 0 | 4.9048 | 4.9048 | 4.9048 | 4.9048 | 4.9048 | 4.9048 | 4.9048 | 4.9048 | 4.9048 | 4.9048 | 4.9048 | 4.9048 | 4.9048 | 4.9048 | 4.9048 | 4.9048 | 4.9048 | 4.9048 | 4.9048 | 4.9048 | 4.9048 | 4.9048 | 4.9048 | 4.9048
SP PM | A1 | 0 | T_BARK_NR | 0 | 2.6848 | 2.7182 | 2.7511 | 2.785 | 2.8196 | 2.8595 | 2.9023 | 2.9457 | 2.9883 | 3.0317 | 3.0757 | 3.1203 | 3.1656 | 3.2116 | 3.2582 | 3.3056 | 3.3536 | 3.4023 | 3.4516 | 3.5016 | 3.5523 | 3.6036 | 3.6556 | 3.7082
SP PM | A1 | 0 | T_BARK-CTRL | 0 | 17.2193 | 17.4337 | 17.6447 | 17.8622 | 18.0842 | 18.3399 | 18.6142 | 18.8928 | 19.1659 | 19.4444 | 19.7266 | 20.0126 | 20.3035 | 20.5981 | 20.8974 | 21.2008 | 21.509 | 21.8215 | 22.1377 | 22.4585 | 22.7832 | 23.1124 | 23.4458 | 23.7836
SP PM | 0 | 0 | 0 | 0 | 0 | 0 | 0 | 0 | 0 | 0 | 0 | 0 | 0 | 0 | 0 | 0 | 0 | 0 | 0 | 0 | 0 | 0 | 0 | 0 | 0 | 0 | 0 | 0
SP PM | L5 | 0 | T_BRER_RTK | 0 | 9.264 | 9.3794 | 9.4929 | 9.6099 | 9.7293 | 9.8669 | 10.0145 | 10.1643 | 10.3113 | 10.4611 | 10.6129 | 10.7668 | 10.9233 | 11.0818 | 11.2428 | 11.4061 | 11.5719 | 11.74 | 11.9101 | 12.0827 | 12.2574 | 12.4345 | 12.6139 | 12.7956
SP PM | A6 | 0 | T_BUSH_RTK | 0 | 11.1774 | 11.3166 | 11.4536 | 11.5947 | 11.7388 | 11.9048 | 12.0829 | 12.2637 | 12.441 | 12.6218 | 12.805 | 12.9906 | 13.1795 | 13.3707 | 13.565 | 13.762 | 13.962 | 14.1648 | 14.3701 | 14.5783 | 14.7891 | 15.0028 | 15.2192 | 15.4385
SP PM | N3 | 0 | T_CASKD-1 | 0 | 44.4888 | 44.4888 | 44.4888 | 44.4888 | 44.4888 | 44.4888 | 44.4888 | 44.4888 | 44.4888 | 44.4888 | 44.4888 | 44.4888 | 44.4888 | 44.4888 | 44.4888 | 44.4888 | 44.4888 | 44.4888 | 44.4888 | 44.4888 | 44.4888 | 44.4888 | 44.4888 | 44.4888
SP PM | D5 | 0 | T_CORM_RTK | 0 | 12.415 | 12.5696 | 12.7217 | 12.8785 | 13.0385 | 13.2229 | 13.4207 | 13.6216 | 13.8185 | 14.0192 | 14.2227 | 14.4289 | 14.6387 | 14.8511 | 15.0668 | 15.2856 | 15.5079 | 15.7331 | 15.9611 | 16.1924 | 16.4265 | 16.6639 | 16.9042 | 17.1478
SP PM | A6 | 0 | T_ELSTR-1 | 0 | 5.842 | 5.842 | 5.842 | 5.842 | 5.842 | 5.842 | 5.842 | 5.842 | 5.842 | 5.842 | 5.842 | 5.842 | 5.842 | 5.842 | 5.842 | 5.842 | 5.842 | 5.842 | 5.842 | 5.842 | 5.842 | 5.842 | 5.842 | 5.842
SP PM | D6 | 0 | T_FOXJD-1 | 0 | 0.0038645 | 0.0039127 | 0.00396 | 0.0040088 | 0.0040586 | 0.004116 | 0.0041776 | 0.0042401 | 0.0043014 | 0.0043639 | 0.0044273 | 0.0044914 | 0.0045567 | 0.0046228 | 0.00469 | 0.0047581 | 0.0048273 | 0.0048974 | 0.0049684 | 0.0050404 | 0.0051132 | 0.0051871 | 0.005262 | 0.0053378
SP PM | D6 | 0 | T_FOXJD-2 | 0 | 0 | 0 | 0 | 0 | 0 | 0 | 0 | 0 | 0 | 0 | 0 | 0 | 0 | 0 | 0 | 0 | 0 | 0 | 0 | 0 | 0 | 0 | 0 | 0
SP PM | N3 | 0 | T_FROD_NR | 0 | 5.9098 | 5.9834 | 6.0558 | 6.1304 | 6.2066 | 6.2944 | 6.3885 | 6.4841 | 6.5779 | 6.6734 | 6.7703 | 6.8684 | 6.9683 | 7.0694 | 7.1721 | 7.2763 | 7.382 | 7.4893 | 7.5978 | 7.7079 | 7.8193 | 7.9323 | 8.0467 | 8.1627
SP PM | C3 | 0 | T_GLNG | 0 | 5.7718 | 5.7718 | 5.7718 | 5.7718 | 5.7718 | 5.7718 | 5.7718 | 5.7718 | 5.7718 | 5.7718 | 5.7718 | 5.7718 | 5.7718 | 5.7718 | 5.7718 | 5.7718 | 5.7718 | 5.7718 | 5.7718 | 5.7718 | 5.7718 | 5.7718 | 5.7718 | 5.7718
SP PM | Q8 | 0 | T_HARK_NR | 0 | 3.269 | 3.3097 | 3.3498 | 3.3911 | 3.4332 | 3.4817 | 3.5338 | 3.5867 | 3.6386 | 3.6914 | 3.745 | 3.7993 | 3.8545 | 3.9105 | 3.9673 | 4.0249 | 4.0834 | 4.1427 | 4.2027 | 4.2636 | 4.3253 | 4.3878 | 4.4511 | 4.5152
SP PM | D4 | 0 | T_LBUZ_RTK | 0 | 15.7574 | 15.9537 | 16.1467 | 16.3457 | 16.5489 | 16.7829 | 17.0339 | 17.2888 | 17.5387 | 17.7936 | 18.0519 | 18.3135 | 18.5798 | 18.8494 | 19.1232 | 19.4009 | 19.683 | 19.9689 | 20.2582 | 20.5518 | 20.8489 | 21.1502 | 21.4553 | 21.7644
SP PM | H2 | 0 | T_LLWSD-1 | 0 | 9.0386 | 9.0386 | 9.0386 | 9.0386 | 9.0386 | 9.0386 | 9.0386 | 9.0386 | 9.0386 | 9.0386 | 9.0386 | 9.0386 | 9.0386 | 9.0386 | 9.0386 | 9.0386 | 9.0386 | 9.0386 | 9.0386 | 9.0386 | 9.0386 | 9.0386 | 9.0386 | 9.0386
SP PM | L3 | 0 | T_LONGB-RTK | 0 | 6.3042 | 6.3827 | 6.4599 | 6.5395 | 6.6208 | 6.7144 | 6.8148 | 6.9168 | 7.0168 | 7.1188 | 7.2221 | 7.3268 | 7.4333 | 7.5412 | 7.6507 | 7.7618 | 7.8747 | 7.9891 | 8.1048 | 8.2223 | 8.3411 | 8.4617 | 8.5837 | 8.7074
SP PM | R6 | 0 | T_OXEN_NR | 0 | 1.9818 | 2.0065 | 2.0308 | 2.0558 | 2.0814 | 2.1108 | 2.1424 | 2.1744 | 2.2059 | 2.2379 | 2.2704 | 2.3033 | 2.3368 | 2.3707 | 2.4051 | 2.4401 | 2.4755 | 2.5115 | 2.5479 | 2.5848 | 2.6222 | 2.6601 | 2.6984 | 2.7373
SP PM | L3 | 0 | T_PATB_RTK | 0 | 4.3223 | 4.3762 | 4.4291 | 4.4837 | 4.5394 | 4.6036 | 4.6725 | 4.7424 | 4.811 | 4.8809 | 4.9517 | 5.0235 | 5.0965 | 5.1705 | 5.2456 | 5.3218 | 5.3991 | 5.4776 | 5.5569 | 5.6375 | 5.719 | 5.8016 | 5.8853 | 5.9701
SP PM | P2 | 0 | T_POPP_3RTK | 0 | 1.8458 | 1.8688 | 1.8914 | 1.9147 | 1.9385 | 1.9659 | 1.9953 | 2.0251 | 2.0544 | 2.0843 | 2.1145 | 2.1452 | 2.1764 | 2.2079 | 2.24 | 2.2726 | 2.3056 | 2.3391 | 2.373 | 2.4074 | 2.4422 | 2.4775 | 2.5132 | 2.5494
SP PM | C4 | 0 | T_SELL-1 | 0 | 5.251 | 5.3164 | 5.3808 | 5.4471 | 5.5148 | 5.5927 | 5.6764 | 5.7613 | 5.8446 | 5.9295 | 6.0156 | 6.1028 | 6.1916 | 6.2814 | 6.3726 | 6.4652 | 6.5592 | 6.6545 | 6.7509 | 6.8487 | 6.9477 | 7.0481 | 7.1498 | 7.2528
SP PM | 0 | 0 | 0 | 0 | 0 | 0 | 0 | 0 | 0 | 0 | 0 | 0 | 0 | 0 | 0 | 0 | 0 | 0 | 0 | 0 | 0 | 0 | 0 | 0 | 0 | 0 | 0 | 0
SP PM | 0 | 0 | 0 | 0 | 0 | 0 | 0 | 0 | 0 | 0 | 0 | 0 | 0 | 0 | 0 | 0 | 0 | 0 | 0 | 0 | 0 | 0 | 0 | 0 | 0 | 0 | 0 | 0
SP PM | C2 | 0 | T_SINGL1 | 0 | 10.0198 | 10.1445 | 10.2673 | 10.3938 | 10.523 | 10.6718 | 10.8314 | 10.9936 | 11.1525 | 11.3145 | 11.4787 | 11.6451 | 11.8144 | 11.9859 | 12.16 | 12.3366 | 12.5159 | 12.6977 | 12.8817 | 13.0684 | 13.2573 | 13.4489 | 13.6429 | 13.8395
SP PM | 0 | 0 | 0 | 0 | 0 | 0 | 0 | 0 | 0 | 0 | 0 | 0 | 0 | 0 | 0 | 0 | 0 | 0 | 0 | 0 | 0 | 0 | 0 | 0 | 0 | 0 | 0 | 0
SP PM | P3 | 0 | T_TINSD-1 | 0 | 9.2804 | 9.2804 | 9.2804 | 9.2804 | 9.2804 | 9.2804 | 9.2804 | 9.2804 | 9.2804 | 9.2804 | 9.2804 | 9.2804 | 9.2804 | 9.2804 | 9.2804 | 9.2804 | 9.2804 | 9.2804 | 9.2804 | 9.2804 | 9.2804 | 9.2804 | 9.2804 | 9.2804
SP PM | Q2 | 0 | T_TODSD-1 | 0 | 1.9317 | 1.9317 | 1.9317 | 1.9317 | 1.9317 | 1.9317 | 1.9317 | 1.9317 | 1.9317 | 1.9317 | 1.9317 | 1.9317 | 1.9317 | 1.9317 | 1.9317 | 1.9317 | 1.9317 | 1.9317 | 1.9317 | 1.9317 | 1.9317 | 1.9317 | 1.9317 | 1.9317
SP PM | Q2 | 0 | T_WILCT-1 | 0 | 1.7947 | 1.7947 | 1.7947 | 1.7947 | 1.7947 | 1.7947 | 1.7947 | 1.7947 | 1.7947 | 1.7947 | 1.7947 | 1.7947 | 1.7947 | 1.7947 | 1.7947 | 1.7947 | 1.7947 | 1.7947 | 1.7947 | 1.7947 | 1.7947 | 1.7947 | 1.7947 | 1.7947
SP PM | A7 | 0 | T_KSGND-1 | 0 | 9.8407 | 9.9633 | 10.0839 | 10.2081 | 10.335 | 10.4811 | 10.6379 | 10.7971 | 10.9532 | 11.1123 | 11.2736 | 11.4371 | 11.6033 | 11.7717 | 11.9427 | 12.1162 | 12.2923 | 12.4708 | 12.6515 | 12.8349 | 13.0205 | 13.2086 | 13.3991 | 13.5922
SP PM | P6 | 0 | B_EXTRA_3 | 0 | 0 | 0 | 0 | 0 | 0 | 0 | 0 | 0 | 0 | 0 | 0 | 0 | 0 | 0 | 0 | 0 | 0 | 0 | 0 | 0 | 0 | 0 | 0 | 0
SP PM | N3 | 0 | B_EXTRA_4 | 0 | 0 | 0 | 0 | 0 | 0 | 0 | 0 | 0 | 0 | 0 | 0 | 0 | 0 | 0 | 0 | 0 | 0 | 0 | 0 | 0 | 0 | 0 | 0 | 0
SP PM | P8 | 0 | B_EXTRA_5 | 0 | 0 | 0 | 0 | 0 | 0 | 0 | 0 | 0 | 0 | 0 | 0 | 0 | 0 | 0 | 0 | 0 | 0 | 0 | 0 | 0 | 0 | 0 | 0 | 0
SP PM | C4 | 0 | B_EXTRA_6 | 0 | 0 | 0 | 0 | 0 | 0 | 0 | 0 | 0 | 0 | 0 | 0 | 0 | 0 | 0 | 0 | 0 | 0 | 0 | 0 | 0 | 0 | 0 | 0 | 0
CE PM | H2 | Aberthaw | ABTH_1 | 0 | -12.6305 | -12.6796 | -12.5957 | -12.6256 | -12.6265 | -12.656 | -12.6801 | -12.7147 | -12.7457 | -12.7664 | -12.7769 | -12.7483 | -12.7094 | -12.6417 | -12.5267 | -12.394 | -12.2473 | -12.0878 | -11.9087 | -11.7133 | -11.5013 | -11.2789 | -11.0501 | -10.823
CE PM | F6 | Abham | ABHA1 | 0 | -1.7824 | -1.7891 | -1.7776 | -1.7819 | -1.7834 | -1.7885 | -1.7931 | -1.799 | -1.8039 | -1.8074 | -1.8098 | -1.8061 | -1.8011 | -1.7918 | -1.7751 | -1.7556 | -1.7346 | -1.7119 | -1.6868 | -1.6597 | -1.6306 | -1.6001 | -1.569 | -1.5381
CE PM | A7 | Acton Lane 22kV | ACTL_C | 0 | 2.1644 | 2.1564 | 2.1713 | 2.1665 | 2.1672 | 2.1627 | 2.1591 | 2.1534 | 2.148 | 2.144 | 2.1416 | 2.1451 | 2.1501 | 2.1593 | 2.176 | 2.1958 | 2.2185 | 2.2441 | 2.2736 | 2.3067 | 2.3439 | 2.3842 | 2.4276 | 2.4722
CE PM | A7 | Acton Lane 66kV | ACTL_2 | 0 | 0.55267 | 0.55063 | 0.55443 | 0.5532 | 0.55338 | 0.55223 | 0.5513 | 0.54986 | 0.54847 | 0.54746 | 0.54684 | 0.54774 | 0.549 | 0.55137 | 0.55563 | 0.56067 | 0.56648 | 0.57301 | 0.58055 | 0.589 | 0.59849 | 0.6088 | 0.61986 | 0.63127
CE PM | H2 | Alpha Steel (Uskmouth) | ALST_3 | 0 | -0.15258 | -0.15322 | -0.15216 | -0.15252 | -0.15235 | -0.1526 | -0.15276 | -0.15308 | -0.15344 | -0.15369 | -0.1538 | -0.15355 | -0.15319 | -0.15255 | -0.1515 | -0.1503 | -0.14893 | -0.14743 | -0.14569 | -0.14379 | -0.14167 | -0.13943 | -0.13707 | -0.13473
CE PM | F6 | Alverdiscott | ALVE1 | 0 | 3.9842 | 3.9689 | 3.9948 | 3.9852 | 3.9837 | 3.9734 | 3.9646 | 3.9527 | 3.942 | 3.9344 | 3.9296 | 3.9369 | 3.947 | 3.9658 | 3.9999 | 4.0399 | 4.0847 | 4.134 | 4.1904 | 4.2533 | 4.3234 | 4.3993 | 4.4801 | 4.5637
CE PM | A6 | Amersham Main | AMEM_1 | 0 | -9.2519 | -9.2829 | -9.2187 | -9.2372 | -9.2387 | -9.2591 | -9.276 | -9.2988 | -9.3165 | -9.3254 | -9.3262 | -9.2944 | -9.2528 | -9.1858 | -9.0773 | -8.9498 | -8.8063 | -8.6475 | -8.4703 | -8.2773 | -8.0703 | -7.8549 | -7.637 | -7.4232
CE PM | E1 | Axminster | AXMI1 | 0 | 22.8909 | 22.8062 | 22.9549 | 22.9012 | 22.8865 | 22.8258 | 22.7731 | 22.7053 | 22.6501 | 22.6156 | 22.5981 | 22.6583 | 22.7389 | 22.8782 | 23.1176 | 23.4017 | 23.721 | 24.0772 | 24.4855 | 24.9443 | 25.4558 | 26.0129 | 26.605 | 27.2185
CE PM | A1 | Barking | BARKC1 | 0 | 35.358 | 35.2223 | 35.4541 | 35.3697 | 35.3604 | 35.2732 | 35.2 | 35.0988 | 35.01 | 34.9497 | 34.9156 | 34.9907 | 35.0934 | 35.2769 | 35.5974 | 35.975 | 36.3993 | 36.8706 | 37.4117 | 38.0182 | 38.696 | 39.4326 | 40.2181 | 41.0306
CE PM | A1 | Barking West | BARKW3 | 0 | 31.9916 | 31.8673 | 32.0787 | 32.0024 | 32.0007 | 31.9259 | 31.8645 | 31.7765 | 31.6969 | 31.6422 | 31.6121 | 31.677 | 31.7664 | 31.9263 | 32.2045 | 32.5313 | 32.8999 | 33.3095 | 33.7813 | 34.3102 | 34.9029 | 35.5469 | 36.2355 | 36.9471
CE PM | A8 | Beddington (_C) | BEDDT1 | 0 | 0.54003 | 0.5381 | 0.54166 | 0.54047 | 0.54015 | 0.53879 | 0.53764 | 0.53618 | 0.53508 | 0.53453 | 0.53444 | 0.5363 | 0.53875 | 0.54275 | 0.54933 | 0.55719 | 0.56612 | 0.5762 | 0.58783 | 0.60099 | 0.61571 | 0.63181 | 0.64894 | 0.66672
CE PM | A8 | Beddington (_J) | BEDD_1 | 0 | 11.6432 | 11.6016 | 11.6784 | 11.6526 | 11.6458 | 11.6165 | 11.5916 | 11.5601 | 11.5365 | 11.5246 | 11.5226 | 11.5627 | 11.6157 | 11.7018 | 11.8436 | 12.013 | 12.2056 | 12.4231 | 12.6737 | 12.9574 | 13.2748 | 13.6219 | 13.9913 | 14.3745
CE PM | L3 | Berkswell | BESW_1 | 0 | -34.9437 | -35.0654 | -34.8188 | -34.8886 | -34.8758 | -34.9419 | -34.9924 | -35.0705 | -35.1375 | -35.1746 | -35.18 | -35.0751 | -34.9357 | -34.71 | -34.3454 | -33.9176 | -33.4306 | -32.8882 | -32.2772 | -31.609 | -30.8862 | -30.1308 | -29.3595 | -28.6008
CE PM | K4 | Bicker Fen | BICF_1 | 0 | 9.0132 | 8.9769 | 9.0369 | 9.0151 | 9.018 | 8.9986 | 8.9836 | 8.9599 | 8.9371 | 8.9206 | 8.9112 | 8.9261 | 8.9473 | 8.9862 | 9.0546 | 9.1342 | 9.224 | 9.3235 | 9.4385 | 9.5672 | 9.7121 | 9.8693 | 10.0381 | 10.2123
CE PM | N3 | Birkenhead | BIRK_1 | 0 | -58.4134 | -58.6335 | -58.2541 | -58.3941 | -58.4327 | -58.5913 | -58.7306 | -58.9118 | -59.0645 | -59.1667 | -59.2277 | -59.0904 | -58.9055 | -58.5769 | -58.0056 | -57.3434 | -56.6211 | -55.8409 | -54.9737 | -54.0325 | -53.0207 | -51.9617 | -50.8811 | -49.8076
CE PM | L2 | Bishops Wood | BISW_1 | 0 | 6.9351 | 6.9092 | 6.9557 | 6.9402 | 6.9401 | 6.9249 | 6.9128 | 6.8955 | 6.881 | 6.8727 | 6.8706 | 6.8906 | 6.9176 | 6.9619 | 7.0349 | 7.1216 | 7.2207 | 7.3326 | 7.4622 | 7.6088 | 7.7736 | 7.9536 | 8.1462 | 8.3456
CE PM | Q6 | Blyth 66kV | BLYTB1 | 0 | -9.1264 | -9.1622 | -9.1018 | -9.1242 | -9.1252 | -9.1478 | -9.1669 | -9.1945 | -9.2208 | -9.241 | -9.2553 | -9.2434 | -9.2263 | -9.1912 | -9.1251 | -9.0492 | -8.9661 | -8.8771 | -8.7774 | -8.6696 | -8.5523 | -8.4292 | -8.3016 | -8.1739
CE PM | Q6 | Blyth 132kV | BLYTH132 | 0 | -10.107 | -10.1097 | -10.0206 | -10.0313 | -10.0161 | -10.0259 | -10.031 | -10.0373 | -10.0426 | -10.0416 | -10.0309 | -10.0307 | -10.0048 | -9.9469 | -9.8707 | -9.7858 | -9.6924 | -9.5896 | -9.4784 | -9.3583 | -9.2271 | -9.088 | -8.9422 | -8.795
CE PM | B1 | Bolney | BOLN_1 | 0 | -17.5571 | -17.6214 | -17.5044 | -17.5436 | -17.5498 | -17.592 | -17.6272 | -17.674 | -17.7114 | -17.732 | -17.7374 | -17.6815 | -17.6076 | -17.4871 | -17.2906 | -17.0618 | -16.8086 | -16.5314 | -16.2218 | -15.8847 | -15.5223 | -15.1441 | -14.7599 | -14.3815
CE PM | B2 | Botley Wood | BOTW_1 | 0 | 30.3106 | 30.1958 | 30.3965 | 30.3262 | 30.321 | 30.2494 | 30.1904 | 30.1082 | 30.0374 | 29.9922 | 29.9712 | 30.0455 | 30.1461 | 30.3191 | 30.6134 | 30.9614 | 31.3557 | 31.7969 | 32.3057 | 32.8783 | 33.5199 | 34.2188 | 34.9651 | 35.7375
CE PM | P1 | Bradford West | BRAW_1 | 0 | -5.7179 | -5.7394 | -5.7008 | -5.7135 | -5.7133 | -5.7257 | -5.7355 | -5.7496 | -5.7614 | -5.768 | -5.7694 | -5.7521 | -5.729 | -5.6916 | -5.6312 | -5.561 | -5.4828 | -5.3969 | -5.3003 | -5.1948 | -5.0808 | -4.9615 | -4.8397 | -4.7197
CE PM | J8 | Braintree | BRAI_1 | 0 | -30.9515 | -31.0662 | -30.8584 | -30.9268 | -30.9319 | -31.0018 | -31.0582 | -31.1354 | -31.1968 | -31.2282 | -31.2306 | -31.1263 | -30.9885 | -30.7683 | -30.4159 | -30.0061 | -29.5507 | -29.0511 | -28.4916 | -27.8814 | -27.2247 | -26.5395 | -25.8433 | -25.1587
CE PM | J5 | Bramford | BRFO_1 | 0 | 27.4852 | 27.3824 | 27.5607 | 27.4958 | 27.4797 | 27.4077 | 27.3457 | 27.2652 | 27.1995 | 27.1585 | 27.1383 | 27.2107 | 27.3078 | 27.4749 | 27.7609 | 28.0996 | 28.4802 | 28.9045 | 29.3912 | 29.9385 | 30.549 | 31.214 | 31.9213 | 32.654
CE PM | B4 | Bramley | BRLE_1 | 0 | 28.7008 | 28.6015 | 28.806 | 28.7503 | 28.7688 | 28.7202 | 28.6857 | 28.6278 | 28.5775 | 28.5517 | 28.5533 | 28.6421 | 28.7609 | 28.9512 | 29.2575 | 29.6251 | 30.0577 | 30.5565 | 31.1392 | 31.8022 | 32.552 | 33.3733 | 34.2557 | 35.1692
CE PM | N2 | Bredbury | BRED_1 | 0 | 75.1382 | 74.8571 | 75.3565 | 75.1859 | 75.1737 | 74.9998 | 74.8581 | 74.6623 | 74.4993 | 74.4036 | 74.3718 | 74.5842 | 74.869 | 75.3435 | 76.1327 | 77.0688 | 78.1339 | 79.3325 | 80.7177 | 82.2821 | 84.0372 | 85.9529 | 87.9993 | 90.1185
CE PM | E7 | Bridgewater | BRWA1 | 0 | -4.0018 | -4.0175 | -3.991 | -4.0006 | -4.0008 | -4.0103 | -4.0181 | -4.0293 | -4.0396 | -4.0468 | -4.0509 | -4.043 | -4.0321 | -4.0124 | -3.9783 | -3.9389 | -3.8956 | -3.8486 | -3.7959 | -3.7384 | -3.6759 | -3.6103 | -3.5427 | -3.4753
CE PM | A3 | Brimsdown | BRIM_1 | 0 | 19.6739 | 19.5996 | 19.7269 | 19.6797 | 19.6682 | 19.6157 | 19.5702 | 19.5107 | 19.4605 | 19.4269 | 19.4073 | 19.452 | 19.5125 | 19.6205 | 19.8101 | 20.034 | 20.2845 | 20.5621 | 20.8796 | 21.2353 | 21.6313 | 22.0616 | 22.5189 | 22.9924
CE PM | J7 | Burwell Main | BURM_1 | 0 | 26.2701 | 26.1637 | 26.3412 | 26.2785 | 26.2944 | 26.2431 | 26.2053 | 26.1412 | 26.0771 | 26.0309 | 26.0068 | 26.0505 | 26.1126 | 26.225 | 26.4189 | 26.6442 | 26.9012 | 27.1872 | 27.5202 | 27.8936 | 28.3161 | 28.7747 | 29.2696 | 29.7795
CE PM | L2 | Bushbury | BUSH_1 | 0 | -1.1799 | -1.1844 | -1.1764 | -1.179 | -1.179 | -1.1815 | -1.1836 | -1.1865 | -1.189 | -1.1904 | -1.1908 | -1.1874 | -1.1828 | -1.1752 | -1.163 | -1.1488 | -1.1329 | -1.1154 | -1.0958 | -1.0744 | -1.0513 | -1.0271 | -1.0023 | -0.97791
CE PM | L3 | Bustleholme | BUST_1 | 0 | 37.2963 | 37.1733 | 37.4318 | 37.3582 | 37.3534 | 37.2723 | 37.2056 | 37.1145 | 37.044 | 37.0085 | 37.0046 | 37.1291 | 37.2934 | 37.561 | 38.0014 | 38.5322 | 39.1479 | 39.8529 | 40.669 | 41.5947 | 42.6337 | 43.771 | 44.9848 | 46.2433
CE PM | P4 | Camblesforth | CAMB_01 | 0 | 2.4121 | 2.4022 | 2.4183 | 2.4124 | 2.4135 | 2.4085 | 2.4046 | 2.3983 | 2.392 | 2.3872 | 2.3843 | 2.3876 | 2.3923 | 2.4015 | 2.418 | 2.4369 | 2.4583 | 2.4819 | 2.5091 | 2.5395 | 2.5737 | 2.6107 | 2.6506 | 2.6917
CE PM | A7 | Canal Bank | CBNK_H | 0 | 0.89115 | 0.88786 | 0.89398 | 0.892 | 0.8923 | 0.89044 | 0.88895 | 0.88662 | 0.88438 | 0.88275 | 0.88176 | 0.8832 | 0.88523 | 0.88906 | 0.89593 | 0.90405 | 0.91342 | 0.92394 | 0.9361 | 0.94973 | 0.96504 | 0.98166 | 0.99949 | 1.0179
CE PM | C7 | Canterbury | CANTN1 | 0 | 5.875 | 5.8523 | 5.8904 | 5.8761 | 5.8738 | 5.8586 | 5.8456 | 5.8278 | 5.8119 | 5.8006 | 5.7932 | 5.8037 | 5.8183 | 5.8458 | 5.8954 | 5.9537 | 6.0186 | 6.0901 | 6.1718 | 6.2628 | 6.3641 | 6.4739 | 6.5907 | 6.7115
CE PM | N3 | Capenhurst | CAPEA1 | 0 | 41.9904 | 41.8118 | 42.1044 | 42.0051 | 42.0678 | 42.0085 | 41.9761 | 41.8935 | 41.7964 | 41.7236 | 41.6911 | 41.7465 | 41.8297 | 41.979 | 42.2283 | 42.5124 | 42.8448 | 43.2172 | 43.6603 | 44.1591 | 44.7335 | 45.3569 | 46.0408 | 46.742
CE PM | H2 | Cardiff East | CARE_1 | 0 | -13.2291 | -13.2826 | -13.1924 | -13.2235 | -13.2151 | -13.2404 | -13.2587 | -13.2901 | -13.3214 | -13.3434 | -13.3536 | -13.3285 | -13.2934 | -13.232 | -13.1292 | -13.0114 | -12.8791 | -12.7342 | -12.569 | -12.388 | -12.1888 | -11.9791 | -11.7604 | -11.5431
CE PM | N2 | Carrington | CARR_1 | 0 | 43.2756 | 43.1009 | 43.3996 | 43.3008 | 43.3432 | 43.2717 | 43.2255 | 43.1355 | 43.0435 | 42.9826 | 42.9635 | 43.0546 | 43.1819 | 43.3951 | 43.7432 | 44.1495 | 44.6209 | 45.1535 | 45.7793 | 46.4873 | 47.2931 | 48.1718 | 49.1233 | 50.1044
CE PM | L5 | Cellarhead | CELL_1 | 0 | 17.6542 | 17.5858 | 17.7042 | 17.6635 | 17.6673 | 17.6299 | 17.6009 | 17.5572 | 17.5179 | 17.4929 | 17.4834 | 17.5262 | 17.5845 | 17.6832 | 17.8479 | 18.0419 | 18.2632 | 18.5118 | 18.8003 | 19.1257 | 19.4921 | 19.8916 | 20.3201 | 20.763
CE PM | A8 | Chessington | CHSI_1 | 0 | 33.7552 | 33.6318 | 33.8566 | 33.7818 | 33.7733 | 33.6948 | 33.6307 | 33.5443 | 33.4758 | 33.4395 | 33.433 | 33.5413 | 33.6852 | 33.9199 | 34.3048 | 34.7631 | 35.286 | 35.877 | 36.5604 | 37.334 | 38.2019 | 39.1507 | 40.1636 | 41.2132
CE PM | P3 | Chesterfield | CHTE_1 | 0 | -7.3023 | -7.3309 | -7.2811 | -7.2977 | -7.2942 | -7.3084 | -7.3188 | -7.3358 | -7.3516 | -7.3615 | -7.3647 | -7.3467 | -7.3221 | -7.2813 | -7.2151 | -7.1385 | -7.0526 | -6.958 | -6.8507 | -6.7331 | -6.6047 | -6.4699 | -6.3306 | -6.1928
CE PM | E1 | Chickerell | CHIC_1 | 0 | 4.0319 | 4.0168 | 4.0431 | 4.0337 | 4.0318 | 4.0215 | 4.0128 | 4.0012 | 3.9915 | 3.9854 | 3.9824 | 3.9926 | 4.0064 | 4.0302 | 4.071 | 4.1193 | 4.1737 | 4.2345 | 4.3043 | 4.3827 | 4.4703 | 4.5657 | 4.6672 | 4.7724
CE PM | A7 | City Road | CITR_1 | 0 | 130.149 | 129.5688 | 130.5255 | 130.2282 | 130.5951 | 130.5165 | 130.5426 | 130.3724 | 130.0897 | 129.8576 | 129.7675 | 129.8528 | 130.0088 | 130.2994 | 130.7575 | 131.2511 | 131.8854 | 132.6151 | 133.5347 | 134.577 | 135.8327 | 137.1929 | 138.7451 | 140.3176
CE PM | J5 | Clacton | CLT03 | 0 | 23.1192 | 23.0327 | 23.1827 | 23.1281 | 23.1146 | 23.054 | 23.0018 | 22.9342 | 22.8789 | 22.8444 | 22.8274 | 22.8883 | 22.97 | 23.1106 | 23.3511 | 23.636 | 23.9561 | 24.313 | 24.7225 | 25.1828 | 25.6963 | 26.2557 | 26.8506 | 27.4669
CE PM | M5 | Connah's Quay | CONQA1 | 0 | 0 | 0 | 0 | 0 | 0 | 0 | 0 | 0 | 0 | 0 | 0 | 0 | 0 | 0 | 0 | 0 | 0 | 0 | 0 | 0 | 0 | 0 | 0 | 0
CE PM | L3 | Coventry | COVE_1 | 0 | -7.1858 | -7.2121 | -7.1608 | -7.1754 | -7.1694 | -7.1811 | -7.1891 | -7.2037 | -7.2175 | -7.2258 | -7.2272 | -7.2083 | -7.1828 | -7.1413 | -7.0746 | -6.9967 | -6.9071 | -6.807 | -6.693 | -6.5679 | -6.4312 | -6.2878 | -6.1401 | -5.9944
CE PM | D6 | Cowley | COWL_1 | 0 | -14.9498 | -15.0092 | -14.9061 | -14.9403 | -14.9294 | -14.9567 | -14.9761 | -15.0104 | -15.0448 | -15.0686 | -15.0791 | -15.0499 | -15.0091 | -14.9385 | -14.821 | -14.6857 | -14.5326 | -14.364 | -14.1716 | -13.9604 | -13.7282 | -13.4837 | -13.2289 | -12.976
CE PM | P8 | Creyke Beck | CREB_1 | 0 | 27.4793 | 27.3714 | 27.5544 | 27.4897 | 27.4941 | 27.4343 | 27.3876 | 27.3178 | 27.2546 | 27.2136 | 27.196 | 27.2596 | 27.3467 | 27.4955 | 27.7459 | 28.04 | 28.374 | 28.7475 | 29.1802 | 29.6676 | 30.216 | 30.8134 | 31.4538 | 32.1158
CE PM | L2 | Drakelow | DRAK_1 | 0 | 2.4853 | 2.4754 | 2.4926 | 2.487 | 2.4892 | 2.4851 | 2.4823 | 2.4772 | 2.472 | 2.4687 | 2.4679 | 2.4735 | 2.4814 | 2.4943 | 2.5154 | 2.5401 | 2.5688 | 2.6012 | 2.6393 | 2.6825 | 2.7315 | 2.785 | 2.8429 | 2.9026
CE PM | P4 | Drax | DRAX_1 | 0 | 2.9218 | 2.9098 | 2.9293 | 2.9222 | 2.9238 | 2.9178 | 2.9134 | 2.9059 | 2.8983 | 2.8925 | 2.8891 | 2.8929 | 2.8986 | 2.9095 | 2.929 | 2.9515 | 2.9769 | 3.0048 | 3.0372 | 3.0734 | 3.1142 | 3.1583 | 3.206 | 3.255
CE PM | A7 | Ealing | EALI_6 | 0 | 7.1411 | 7.1141 | 7.1635 | 7.1476 | 7.1516 | 7.1377 | 7.127 | 7.1092 | 7.0915 | 7.0784 | 7.0707 | 7.0817 | 7.0973 | 7.1265 | 7.1789 | 7.2405 | 7.3118 | 7.3921 | 7.4852 | 7.5896 | 7.7073 | 7.8351 | 7.9727 | 8.1145
CE PM | D4 | East Claydon | ECLA_1 | 0 | 77.0913 | 76.7948 | 77.3213 | 77.1487 | 77.1859 | 77.0373 | 76.9278 | 76.7506 | 76.5869 | 76.4847 | 76.4526 | 76.6418 | 76.9002 | 77.3315 | 78.0428 | 78.8822 | 79.8493 | 80.943 | 82.2172 | 83.6581 | 85.2861 | 87.0627 | 88.9731 | 90.9474
CE PM | J4 | Eaton Socon | EASO_1 | 0 | 18.6209 | 18.5489 | 18.6741 | 18.6311 | 18.6354 | 18.5959 | 18.5651 | 18.5182 | 18.4752 | 18.4468 | 18.4341 | 18.4754 | 18.5322 | 18.6302 | 18.796 | 18.9912 | 19.2139 | 19.4637 | 19.7532 | 20.0793 | 20.4463 | 20.846 | 21.2747 | 21.7178
CE PM | P1 | Elland | ELLA_1 | 0 | 19.9197 | 19.8447 | 19.9783 | 19.9337 | 19.9343 | 19.891 | 19.857 | 19.8084 | 19.7676 | 19.7449 | 19.7403 | 19.7995 | 19.8789 | 20.0087 | 20.221 | 20.4729 | 20.7608 | 21.0861 | 21.4634 | 21.8905 | 22.3709 | 22.8959 | 23.4578 | 24.0396
CE PM | A6 | Elstree | ELST_1 | 0 | 59.9112 | 59.7075 | 60.1216 | 60.0008 | 60.0001 | 59.8732 | 59.7709 | 59.6277 | 59.514 | 59.4557 | 59.4496 | 59.6447 | 59.9032 | 60.3232 | 61.0121 | 61.8396 | 62.7988 | 63.8955 | 65.1667 | 66.6089 | 68.2295 | 70.0031 | 71.8983 | 73.8627
CE PM | L8 | Enderby | ENDE_1 | 0 | 28.118 | 28.0101 | 28.2019 | 28.1399 | 28.1532 | 28.1003 | 28.0624 | 28.0017 | 27.9482 | 27.9195 | 27.9186 | 28.0026 | 28.1158 | 28.2973 | 28.5879 | 28.9318 | 29.3285 | 29.779 | 30.3049 | 30.902 | 31.577 | 32.3156 | 33.1093 | 33.9305
CE PM | F6 | Exeter | EXET1 | 0 | 0.29378 | 0.29265 | 0.29457 | 0.29386 | 0.29379 | 0.29306 | 0.29244 | 0.29158 | 0.2908 | 0.29025 | 0.28989 | 0.29042 | 0.29114 | 0.2925 | 0.29495 | 0.29782 | 0.30103 | 0.30457 | 0.30863 | 0.31316 | 0.31822 | 0.3237 | 0.32954 | 0.33558
CE PM | B2 | Fawley | FAWL_1 | 0 | 30.5547 | 30.4422 | 30.6415 | 30.5706 | 30.5525 | 30.4726 | 30.4036 | 30.3145 | 30.2421 | 30.1973 | 30.1755 | 30.2574 | 30.3671 | 30.5553 | 30.8775 | 31.2602 | 31.6912 | 32.1731 | 32.7259 | 33.3479 | 34.0416 | 34.7975 | 35.6014 | 36.4344
CE PM | L3 | Feckenham | FECK_6 | 0 | 44.3593 | 44.205 | 44.5158 | 44.4265 | 44.4425 | 44.358 | 44.2938 | 44.1947 | 44.1102 | 44.0638 | 44.0571 | 44.1886 | 44.3646 | 44.6517 | 45.1216 | 45.6848 | 46.342 | 47.0952 | 47.9715 | 48.9661 | 50.0875 | 51.3145 | 52.6297 | 53.9916
CE PM | P5 | Ferrybridge A | FERRA2 | 0 | 2.8032 | 2.792 | 2.8104 | 2.8035 | 2.8035 | 2.7969 | 2.7915 | 2.7836 | 2.7761 | 2.7707 | 2.7673 | 2.7718 | 2.7781 | 2.7901 | 2.8117 | 2.8369 | 2.8651 | 2.896 | 2.9316 | 2.9712 | 3.0156 | 3.0637 | 3.1151 | 3.1682
CE PM | P5 | Ferrybridge B | FERRB1 | 0 | -15.0688 | -15.1322 | -15.0283 | -15.0646 | -15.0485 | -15.0741 | -15.0912 | -15.1254 | -15.1632 | -15.1921 | -15.2077 | -15.1889 | -15.1606 | -15.1075 | -15.0155 | -14.9118 | -14.7942 | -14.666 | -14.5179 | -14.3556 | -14.1743 | -13.983 | -13.78 | -13.5777
CE PM | N1 | Fiddlers Ferry | FIDF_1 | 0 | 16.5343 | 16.4677 | 16.5802 | 16.5418 | 16.5536 | 16.5233 | 16.5021 | 16.465 | 16.4284 | 16.4041 | 16.395 | 16.43 | 16.4786 | 16.561 | 16.6973 | 16.8566 | 17.0396 | 17.2453 | 17.4858 | 17.7573 | 18.0651 | 18.4005 | 18.7626 | 19.1361
CE PM | B3 | Fleet | FLEE_1 | 0 | 173.3448 | 172.6938 | 173.8305 | 173.4245 | 173.3578 | 172.9231 | 172.5547 | 172.06 | 171.6418 | 171.3719 | 171.2333 | 171.6549 | 172.2246 | 173.2158 | 174.9216 | 176.9403 | 179.2157 | 181.755 | 184.6722 | 187.9502 | 191.6124 | 195.5991 | 199.8465 | 204.2437
CE PM | Q8 | Fourstones | FOUR_1 | 0 | -6.396 | -6.422 | -6.3788 | -6.3943 | -6.3912 | -6.4044 | -6.4145 | -6.431 | -6.4476 | -6.46 | -6.4671 | -6.4575 | -6.4436 | -6.4176 | -6.3719 | -6.3198 | -6.2617 | -6.1987 | -6.1272 | -6.049 | -5.9631 | -5.8726 | -5.778 | -5.6837
CE PM | N3 | Frodsham | FROD_1 | 0 | 27.3799 | 27.2665 | 27.454 | 27.389 | 27.4165 | 27.3697 | 27.3386 | 27.2778 | 27.2129 | 27.1656 | 27.1429 | 27.1851 | 27.2462 | 27.3559 | 27.5421 | 27.7568 | 28.0041 | 28.2803 | 28.6046 | 28.9691 | 29.3844 | 29.8353 | 30.3252 | 30.8289
CE PM | A7 | Greenford | GREE_H | 0 | 1.1728 | 1.1684 | 1.1765 | 1.1739 | 1.1743 | 1.1718 | 1.1699 | 1.1668 | 1.1639 | 1.1617 | 1.1604 | 1.1623 | 1.165 | 1.17 | 1.1791 | 1.1898 | 1.2021 | 1.2159 | 1.2319 | 1.2499 | 1.27 | 1.2919 | 1.3153 | 1.3396
CE PM | J6 | Grendon | GREN_1 | 0 | -2.1419 | -2.1501 | -2.1353 | -2.14 | -2.1389 | -2.1429 | -2.1458 | -2.1507 | -2.1552 | -2.158 | -2.1588 | -2.1534 | -2.146 | -2.1339 | -2.1142 | -2.0913 | -2.0655 | -2.037 | -2.0046 | -1.9692 | -1.9305 | -1.8898 | -1.8479 | -1.8065
CE PM | P7 | Grimsby West | GRIW_1 | 0 | 1.9684 | 1.9603 | 1.9735 | 1.9688 | 1.97 | 1.9662 | 1.9634 | 1.9586 | 1.9538 | 1.9503 | 1.9484 | 1.9516 | 1.9562 | 1.9645 | 1.9787 | 1.9952 | 2.014 | 2.0349 | 2.0592 | 2.0865 | 2.1173 | 2.1508 | 2.1869 | 2.2241
CE PM | A1 | Hackney 132kV | HACK_1 | 0 | 7.4228 | 7.3932 | 7.443 | 7.4253 | 7.4281 | 7.4126 | 7.4007 | 7.3819 | 7.3638 | 7.3511 | 7.3445 | 7.3581 | 7.3772 | 7.4114 | 7.4704 | 7.5392 | 7.6175 | 7.7046 | 7.8057 | 7.9191 | 8.0469 | 8.1858 | 8.3351 | 8.4892
CE PM | A1 | Hackney 66kV | HACK_6 | 0 | 8.3239 | 8.2924 | 8.3465 | 8.3266 | 8.3228 | 8.3013 | 8.2828 | 8.2582 | 8.2371 | 8.2229 | 8.2147 | 8.2331 | 8.2581 | 8.3029 | 8.3812 | 8.4737 | 8.5774 | 8.6925 | 8.8243 | 8.9719 | 9.1365 | 9.3154 | 9.5058 | 9.7028
CE PM | L3 | Hams Hall | HAMHC1 | 0 | 73.144 | 72.8681 | 73.3898 | 73.2378 | 73.3225 | 73.2153 | 73.1501 | 73.0116 | 72.8705 | 72.7826 | 72.7661 | 72.9388 | 73.1764 | 73.5664 | 74.1961 | 74.9417 | 75.8234 | 76.8362 | 78.0281 | 79.3822 | 80.9238 | 82.6093 | 84.4331 | 86.3157
CE PM | Q8 | Harker | HARK_1 | 0 | -16.411 | -16.4781 | -16.3668 | -16.4063 | -16.3966 | -16.4292 | -16.4536 | -16.4949 | -16.5372 | -16.5687 | -16.5868 | -16.5627 | -16.5279 | -16.4628 | -16.3488 | -16.2189 | -16.0737 | -15.916 | -15.7362 | -15.5398 | -15.3232 | -15.0951 | -14.856 | -14.6176
CE PM | Q4 | Hart Moor | HARM_6 | 0 | -4.8494 | -4.8681 | -4.8343 | -4.845 | -4.8414 | -4.8499 | -4.8559 | -4.8663 | -4.8763 | -4.8825 | -4.8841 | -4.8721 | -4.8557 | -4.8288 | -4.7853 | -4.735 | -4.6779 | -4.6145 | -4.5423 | -4.4631 | -4.3763 | -4.2853 | -4.1911 | -4.098
CE PM | Q4 | Hawthorn Pit | HAWP_6 | 0 | -3.9252 | -3.9395 | -3.9127 | -3.9212 | -3.9212 | -3.9298 | -3.9366 | -3.9464 | -3.9545 | -3.9591 | -3.9603 | -3.9485 | -3.9328 | -3.9073 | -3.8656 | -3.8171 | -3.7628 | -3.7029 | -3.6357 | -3.5624 | -3.4833 | -3.4006 | -3.3162 | -3.2331
CE PM | R5 | Heysham (HEYS_1) | HEYS_1 | 0 | -0.89455 | -0.89487 | -0.88662 | -0.88721 | -0.88508 | -0.88544 | -0.88536 | -0.88543 | -0.88538 | -0.88464 | -0.88279 | -0.88142 | -0.87767 | -0.87095 | -0.86228 | -0.85239 | -0.8411 | -0.82828 | -0.81379 | -0.79762 | -0.77953 | -0.75998 | -0.73914 | -0.71789
CE PM | R5 | Heysham (HEYS1) | HEYS1 | 0 | -1.2155 | -1.2202 | -1.2119 | -1.2146 | -1.2139 | -1.2161 | -1.2176 | -1.2203 | -1.2228 | -1.2243 | -1.2246 | -1.2214 | -1.217 | -1.21 | -1.1987 | -1.1857 | -1.171 | -1.1548 | -1.1364 | -1.1162 | -1.0941 | -1.0709 | -1.0469 | -1.0233
CE PM | A8 | Hurst | HURS_1 | 0 | -78.1756 | -78.4464 | -77.934 | -78.105 | -78.18 | -78.3935 | -78.5822 | -78.809 | -78.9705 | -79.0471 | -79.0587 | -78.762 | -78.3762 | -77.7553 | -76.746 | -75.5678 | -74.2737 | -72.8622 | -71.3008 | -69.6083 | -67.8076 | -65.9377 | -64.0588 | -62.2163
CE PM | R6 | Hutton | HUTT_1 | 0 | 44.5855 | 44.4075 | 44.7003 | 44.59 | 44.5902 | 44.4839 | 44.3961 | 44.267 | 44.1441 | 44.0517 | 43.9902 | 44.0516 | 44.1399 | 44.315 | 44.6384 | 45.014 | 45.4329 | 45.891 | 46.4161 | 46.9992 | 47.651 | 48.3549 | 49.108 | 49.8843
CE PM | H6 | Imperial Park | IMPK_1 | 0 | 3.0899 | 3.0776 | 3.0986 | 3.0916 | 3.0933 | 3.0875 | 3.0833 | 3.0764 | 3.0698 | 3.0657 | 3.0645 | 3.072 | 3.0822 | 3.0992 | 3.1271 | 3.1598 | 3.1974 | 3.2398 | 3.2893 | 3.3453 | 3.4087 | 3.4778 | 3.5523 | 3.6292
CE PM | F6 | Indian Queens | INDQ1 | 0 | 12.6773 | 12.6301 | 12.7112 | 12.6803 | 12.6692 | 12.6327 | 12.5999 | 12.5584 | 12.5235 | 12.4992 | 12.4827 | 12.5083 | 12.543 | 12.6082 | 12.7268 | 12.867 | 13.0224 | 13.1935 | 13.3878 | 13.6043 | 13.8439 | 14.1037 | 14.3787 | 14.6634
CE PM | G5 | Iron Acton | IROA1 | 0 | -4.3129 | -4.3294 | -4.3007 | -4.3108 | -4.3115 | -4.3218 | -4.3304 | -4.3425 | -4.3531 | -4.3603 | -4.3641 | -4.3543 | -4.341 | -4.3178 | -4.278 | -4.232 | -4.1811 | -4.1257 | -4.0636 | -3.9959 | -3.9227 | -3.8459 | -3.7671 | -3.6888
CE PM | L5 | Ironbridge | IRONB1 | 0 | -1.9474 | -1.9552 | -1.9418 | -1.9463 | -1.9448 | -1.9483 | -1.9507 | -1.955 | -1.9593 | -1.9622 | -1.9633 | -1.9591 | -1.9533 | -1.9436 | -1.9277 | -1.9094 | -1.8888 | -1.866 | -1.84 | -1.8114 | -1.78 | -1.7469 | -1.7125 | -1.6784
CE PM | A6 | Iver 132kV | IVER_1 | 0 | 22.1853 | 22.1005 | 22.2583 | 22.2116 | 22.2378 | 22.2055 | 22.1861 | 22.1443 | 22.1015 | 22.0747 | 22.0699 | 22.122 | 22.1938 | 22.3113 | 22.5006 | 22.7242 | 22.9883 | 23.2912 | 23.6479 | 24.0532 | 24.5149 | 25.0196 | 25.5661 | 26.1301
CE PM | A6 | Iver 66kV | IVER_6 | 0 | 10.7142 | 10.6705 | 10.748 | 10.7249 | 10.7451 | 10.7337 | 10.7296 | 10.7127 | 10.6918 | 10.6774 | 10.6743 | 10.6937 | 10.7215 | 10.7674 | 10.84 | 10.9243 | 11.0257 | 11.1425 | 11.2821 | 11.441 | 11.6243 | 11.8246 | 12.0441 | 12.2697
CE PM | P3 | Jordanthorpe | JORD_3 | 0 | -3.5669 | -3.5803 | -3.5565 | -3.5646 | -3.5655 | -3.574 | -3.581 | -3.5905 | -3.5983 | -3.6029 | -3.6044 | -3.5939 | -3.5798 | -3.5567 | -3.5188 | -3.4747 | -3.4259 | -3.3726 | -3.3129 | -3.2478 | -3.1777 | -3.1043 | -3.0296 | -2.9559
CE PM | P8 | Keadby | KEAD_1 | 0 | 68.3558 | 68.0645 | 68.5432 | 68.3833 | 68.4925 | 68.4021 | 68.3573 | 68.231 | 68.0812 | 67.9724 | 67.9325 | 68.0366 | 68.1897 | 68.4536 | 68.8824 | 69.3727 | 69.9488 | 70.5982 | 71.3727 | 72.2479 | 73.257 | 74.3547 | 75.5587 | 76.7944
CE PM | N4 | Kearsley 132kV | KEAR_1 | 0 | 88.9408 | 88.6106 | 89.1933 | 88.9874 | 88.9464 | 88.7217 | 88.531 | 88.2798 | 88.0741 | 87.9486 | 87.8927 | 88.1346 | 88.4586 | 89.0096 | 89.9442 | 91.0533 | 92.3055 | 93.7075 | 95.3196 | 97.1351 | 99.1639 | 101.3757 | 103.7311 | 106.1712
CE PM | N4 | Kearsley 33kV | KEAR_3 | 0 | 6.0166 | 5.9943 | 6.0337 | 6.0198 | 6.017 | 6.0018 | 5.9889 | 5.9719 | 5.958 | 5.9495 | 5.9457 | 5.9621 | 5.984 | 6.0213 | 6.0845 | 6.1595 | 6.2442 | 6.3391 | 6.4481 | 6.5709 | 6.7082 | 6.8578 | 7.0171 | 7.1822
CE PM | C3 | Kemsley | KEMS_1 | 0 | 25.4307 | 25.328 | 25.495 | 25.4314 | 25.4334 | 25.3733 | 25.3237 | 25.2496 | 25.1771 | 25.1211 | 25.0821 | 25.1104 | 25.1525 | 25.2413 | 25.4099 | 25.6047 | 25.821 | 26.0559 | 26.3247 | 26.6217 | 26.9536 | 27.3109 | 27.6937 | 28.0876
CE PM | C2 | Kingsnorth | KINO_1 | 0 | -61.0254 | -61.2569 | -60.8595 | -61.0066 | -61.0422 | -61.2064 | -61.3505 | -61.541 | -61.7057 | -61.8206 | -61.8939 | -61.7665 | -61.5932 | -61.2761 | -60.7145 | -60.0643 | -59.3551 | -58.5904 | -57.7399 | -56.8174 | -55.8239 | -54.7832 | -53.7182 | -52.6581
CE PM | N1 | Kirkby (_D) | KIBY_1 | 0 | -10.6937 | -10.7361 | -10.6634 | -10.6881 | -10.6832 | -10.7044 | -10.7201 | -10.7456 | -10.7696 | -10.7853 | -10.7913 | -10.7667 | -10.7329 | -10.676 | -10.5825 | -10.4748 | -10.3541 | -10.2216 | -10.0713 | -9.9067 | -9.7266 | -9.5374 | -9.3416 | -9.1475
CE PM | N1 | Kirkby (_G) | KIBY_G | 0 | -3.1012 | -3.1135 | -3.0924 | -3.0995 | -3.0981 | -3.1043 | -3.1088 | -3.1162 | -3.1232 | -3.1277 | -3.1295 | -3.1223 | -3.1125 | -3.096 | -3.0689 | -3.0377 | -3.0027 | -2.9643 | -2.9207 | -2.8729 | -2.8207 | -2.7658 | -2.7091 | -2.6528
CE PM | P1 | Kirkstall B | KIRKB1 | 0 | 5.9961 | 5.9727 | 6.0136 | 6.0001 | 6.0033 | 5.992 | 5.9839 | 5.9705 | 5.9583 | 5.951 | 5.9494 | 5.9651 | 5.9866 | 6.0216 | 6.0787 | 6.1459 | 6.2233 | 6.3109 | 6.4131 | 6.5289 | 6.6598 | 6.8029 | 6.9568 | 7.1159
CE PM | L2 | Kitwell | KITW_1 | 0 | 36.8228 | 36.6917 | 36.9333 | 36.8514 | 36.8268 | 36.7317 | 36.65 | 36.5474 | 36.47 | 36.4294 | 36.4191 | 36.542 | 36.7044 | 36.9712 | 37.4139 | 37.9426 | 38.5422 | 39.2183 | 39.9963 | 40.8758 | 41.8586 | 42.9326 | 44.075 | 45.2599
CE PM | P2 | Knaresborough | KNAR | 0 | 0 | 0 | 0 | 0 | 0 | 0 | 0 | 0 | 0 | 0 | 0 | 0 | 0 | 0 | 0 | 0 | 0 | 0 | 0 | 0 | 0 | 0 | 0 | 0
CE PM | Q2 | Lackenby | LACK_6 | 0 | 28.5691 | 28.4514 | 28.6444 | 28.5754 | 28.5957 | 28.5412 | 28.5019 | 28.433 | 28.3623 | 28.3105 | 28.2828 | 28.3263 | 28.389 | 28.5041 | 28.7035 | 28.9337 | 29.1961 | 29.4871 | 29.8265 | 30.2067 | 30.6376 | 31.1048 | 31.6103 | 32.1304
CE PM | A6 | Laleham | LALE1SG003 | 0 | 14.7859 | 14.734 | 14.8369 | 14.8068 | 14.8112 | 14.7825 | 14.7605 | 14.7272 | 14.699 | 14.6837 | 14.6817 | 14.7263 | 14.7859 | 14.8829 | 15.0413 | 15.231 | 15.4517 | 15.7042 | 15.9979 | 16.3312 | 16.7068 | 17.1178 | 17.5582 | 18.0143
CE PM | F6 | Landulph | LAND1 | 0 | -11.5352 | -11.579 | -11.5037 | -11.5315 | -11.5376 | -11.5683 | -11.5953 | -11.6313 | -11.6629 | -11.6854 | -11.7001 | -11.6777 | -11.647 | -11.5899 | -11.4875 | -11.369 | -11.2397 | -11.1004 | -10.9454 | -10.7772 | -10.596 | -10.4061 | -10.2113 | -10.0173
CE PM | M4 | Legacy | LEGA_1 | 0 | 23.5096 | 23.4128 | 23.5756 | 23.5216 | 23.5493 | 23.5134 | 23.4921 | 23.4461 | 23.3974 | 23.3655 | 23.3572 | 23.4067 | 23.476 | 23.5907 | 23.7752 | 23.9896 | 24.239 | 24.5212 | 24.8542 | 25.2315 | 25.6624 | 26.1325 | 26.6431 | 27.1691
CE PM | N1 | Lister Drive | LISD_1 | 0 | -16.4899 | -16.5544 | -16.4432 | -16.4813 | -16.4774 | -16.5122 | -16.5391 | -16.5801 | -16.6174 | -16.6414 | -16.6507 | -16.6105 | -16.5558 | -16.464 | -16.3124 | -16.1374 | -15.9423 | -15.7286 | -15.4872 | -15.2231 | -14.9357 | -14.6339 | -14.323 | -14.0149
CE PM | A8 | Littlebrook (_C) | LITT_C | 0 | 13.9192 | 13.8643 | 13.9602 | 13.929 | 13.94 | 13.9159 | 13.8996 | 13.8704 | 13.8422 | 13.8249 | 13.8212 | 13.8556 | 13.9028 | 13.9802 | 14.1052 | 14.2523 | 14.4226 | 14.6157 | 14.8419 | 15.0984 | 15.3893 | 15.7072 | 16.0501 | 16.4044
CE PM | A8 | Littlebrook (_J) | LITT_J | 0 | 0.68272 | 0.68003 | 0.68473 | 0.6832 | 0.68374 | 0.68256 | 0.68176 | 0.68033 | 0.67894 | 0.6781 | 0.67791 | 0.6796 | 0.68192 | 0.68571 | 0.69184 | 0.69906 | 0.70741 | 0.71688 | 0.72798 | 0.74056 | 0.75483 | 0.77042 | 0.78724 | 0.80461
CE PM | A7 | Lodge Road | LODR_6 | 0 | 78.1934 | 77.8601 | 78.4253 | 78.2479 | 78.4183 | 78.3411 | 78.319 | 78.1904 | 78.0138 | 77.8733 | 77.8107 | 77.8814 | 77.997 | 78.2131 | 78.5728 | 78.9766 | 79.4713 | 80.0348 | 80.7199 | 81.4928 | 82.3991 | 83.3816 | 84.477 | 85.5944
CE PM | A6 | Loudwater | LOUD_H | 0 | -6.5151 | -6.5368 | -6.4917 | -6.5046 | -6.5058 | -6.5201 | -6.532 | -6.5481 | -6.5605 | -6.5667 | -6.5673 | -6.545 | -6.5156 | -6.4684 | -6.392 | -6.3023 | -6.2012 | -6.0894 | -5.9646 | -5.8287 | -5.683 | -5.5313 | -5.3778 | -5.2273
CE PM | B2 | Lovedean | LOVE_1 | 0 | -72.515 | -72.7882 | -72.3057 | -72.473 | -72.4904 | -72.6646 | -72.8102 | -73.011 | -73.1831 | -73.293 | -73.3446 | -73.1599 | -72.9115 | -72.4875 | -71.7737 | -70.9456 | -70.0298 | -69.031 | -67.9129 | -66.6946 | -65.3787 | -64.0007 | -62.5909 | -61.1946
CE PM | N6 | Macclesfield | MACC_3 | 0 | -0.06 | -0.060214 | -0.059769 | -0.059869 | -0.059776 | -0.059823 | -0.059823 | -0.059861 | -0.059873 | -0.059811 | -0.059655 | -0.059295 | -0.05883 | -0.058181 | -0.057274 | -0.056218 | -0.055008 | -0.053651 | -0.052122 | -0.050454 | -0.04867 | -0.046836 | -0.045 | -0.043241
CE PM | E1 | Mannington | MANN_1 | 0 | -27.6962 | -27.8019 | -27.6175 | -27.682 | -27.6864 | -27.7519 | -27.8062 | -27.8823 | -27.9488 | -27.992 | -28.0129 | -27.9455 | -27.8545 | -27.698 | -27.4339 | -27.1279 | -26.7895 | -26.4208 | -26.0073 | -25.5565 | -25.0687 | -24.5575 | -24.0333 | -23.5137
CE PM | H1 | Margam | MAGA_6 | 0 | 52.823 | 52.5879 | 52.965 | 52.8396 | 52.9585 | 52.9069 | 52.8945 | 52.8085 | 52.687 | 52.5895 | 52.5464 | 52.5889 | 52.661 | 52.7967 | 53.0198 | 53.2643 | 53.5612 | 53.895 | 54.3046 | 54.7658 | 55.311 | 55.9007 | 56.5637 | 57.2377
CE PM | G6 | Melksham | MELK_1 | 0 | 17.0457 | 16.9909 | 17.1101 | 17.0761 | 17.0737 | 17.0345 | 17.0004 | 16.9528 | 16.9113 | 16.8824 | 16.8641 | 16.8989 | 16.9459 | 17.0326 | 17.1896 | 17.3791 | 17.5995 | 17.8506 | 18.1388 | 18.4627 | 18.8243 | 19.218 | 19.6371 | 20.0711
CE PM | A6 | Mill Hill | MILH_1 | 0 | -57.7084 | -57.8915 | -57.4963 | -57.6091 | -57.6469 | -57.7894 | -57.9142 | -58.069 | -58.1789 | -58.2286 | -58.2309 | -58.0108 | -57.7251 | -57.2669 | -56.5224 | -55.6459 | -54.6673 | -53.5882 | -52.3928 | -51.0964 | -49.7169 | -48.286 | -46.8496 | -45.4445
CE PM | G6 | Minety | MITY_1 | 0 | 7.888 | 7.8606 | 7.9165 | 7.9004 | 7.9046 | 7.8895 | 7.8777 | 7.8584 | 7.8397 | 7.8263 | 7.8186 | 7.8323 | 7.8514 | 7.8866 | 7.9494 | 8.0244 | 8.1126 | 8.2133 | 8.33 | 8.4613 | 8.6092 | 8.7701 | 8.9429 | 9.1213
CE PM | L3 | Nechells | NECE_1 | 0 | 48.8035 | 48.623 | 48.9695 | 48.8689 | 48.9157 | 48.8388 | 48.7885 | 48.692 | 48.5982 | 48.5414 | 48.5313 | 48.6539 | 48.8212 | 49.0952 | 49.5395 | 50.0675 | 50.6894 | 51.4033 | 52.2407 | 53.1917 | 54.2715 | 55.4523 | 56.7266 | 58.0431
CE PM | P3 | Neepsend | NEEP_3 | 0 | 6.314 | 6.2903 | 6.3321 | 6.3176 | 6.3162 | 6.3013 | 6.2891 | 6.2725 | 6.2588 | 6.2508 | 6.2482 | 6.2663 | 6.2907 | 6.3311 | 6.3983 | 6.4781 | 6.5686 | 6.6704 | 6.788 | 6.9208 | 7.0696 | 7.2321 | 7.4056 | 7.5853
CE PM | A4 | New Cross | NEWX_6 | 0 | 67.8317 | 67.5663 | 68.0256 | 67.8684 | 67.8972 | 67.7597 | 67.6549 | 67.4873 | 67.327 | 67.2162 | 67.162 | 67.2943 | 67.4786 | 67.8033 | 68.3588 | 69.0105 | 69.7559 | 70.591 | 71.5608 | 72.6513 | 73.8814 | 75.2193 | 76.6581 | 78.1431
CE PM | B1 | Ninfield | NINF_1 | 0 | 79.2891 | 79.0084 | 79.5248 | 79.3475 | 79.2817 | 79.0692 | 78.8842 | 78.6572 | 78.4897 | 78.4036 | 78.3815 | 78.6541 | 79.013 | 79.6024 | 80.5815 | 81.7516 | 83.0755 | 84.5664 | 86.2798 | 88.2163 | 90.3774 | 92.7391 | 95.2484 | 97.852
CE PM | A6 | North Hyde | NHYD_6 | 0 | 33.1054 | 32.9827 | 33.2163 | 33.1474 | 33.1759 | 33.1217 | 33.0854 | 33.0186 | 32.9549 | 32.917 | 32.9109 | 32.9967 | 33.1134 | 33.3042 | 33.6131 | 33.9801 | 34.4108 | 34.9043 | 35.4825 | 36.139 | 36.8837 | 37.6981 | 38.5761 | 39.4834
CE PM | C2 | Northfleet East | NFLE | 0 | 41.0892 | 40.9335 | 41.1989 | 41.0993 | 41.0747 | 40.9638 | 40.8669 | 40.7396 | 40.6305 | 40.5548 | 40.5067 | 40.5903 | 40.7045 | 40.9146 | 41.2907 | 41.7342 | 42.2283 | 42.7738 | 43.3962 | 44.0912 | 44.8638 | 45.702 | 46.5922 | 47.5134
CE PM | Q4 | Norton | NORT_1 | 0 | -9.1857 | -9.2225 | -9.1575 | -9.1778 | -9.1665 | -9.1801 | -9.1881 | -9.2058 | -9.2246 | -9.237 | -9.2403 | -9.2207 | -9.1934 | -9.1484 | -9.0765 | -8.9937 | -8.8983 | -8.7921 | -8.6697 | -8.5347 | -8.3853 | -8.2279 | -8.0633 | -7.9004
CE PM | P3 | Norton Lees | NORL_3 | 0 | -0.93538 | -0.93884 | -0.93265 | -0.93477 | -0.93515 | -0.93746 | -0.93939 | -0.94196 | -0.94402 | -0.94521 | -0.9456 | -0.94274 | -0.93895 | -0.9327 | -0.92244 | -0.9105 | -0.89733 | -0.88295 | -0.86689 | -0.84941 | -0.83061 | -0.81098 | -0.79103 | -0.77134
CE PM | J3 | Norwich Main | NORM_1 | 0 | -45.1974 | -45.3692 | -45.0707 | -45.1764 | -45.1908 | -45.3019 | -45.3953 | -45.5224 | -45.6305 | -45.6991 | -45.7314 | -45.6146 | -45.4577 | -45.1902 | -44.7404 | -44.2193 | -43.6452 | -43.0206 | -42.322 | -41.5611 | -40.74 | -39.8802 | -39.0011 | -38.1304
CE PM | B2 | Nursling | NURS_1 | 0 | 64.0969 | 63.8509 | 64.2784 | 64.1297 | 64.1328 | 63.9895 | 63.8748 | 63.7077 | 63.5591 | 63.4626 | 63.4188 | 63.5684 | 63.7725 | 64.1235 | 64.7187 | 65.4206 | 66.2183 | 67.1118 | 68.1449 | 69.3082 | 70.6147 | 72.0378 | 73.5611 | 75.1363
CE PM | L2 | Ocker Hill | OCKH_1 | 0 | 1.525 | 1.5193 | 1.5295 | 1.5261 | 1.5259 | 1.5225 | 1.5197 | 1.5158 | 1.5126 | 1.5108 | 1.5104 | 1.5149 | 1.5209 | 1.5309 | 1.5473 | 1.5668 | 1.589 | 1.6141 | 1.6432 | 1.6761 | 1.713 | 1.7533 | 1.7964 | 1.8411
CE PM | Q4 | Offerton | OFFE_3 | 0 | -1.3442 | -1.3494 | -1.3401 | -1.343 | -1.3421 | -1.3445 | -1.3462 | -1.3491 | -1.3519 | -1.3536 | -1.354 | -1.3506 | -1.346 | -1.3385 | -1.3263 | -1.3122 | -1.2961 | -1.2784 | -1.2582 | -1.236 | -1.2117 | -1.1863 | -1.16 | -1.134
CE PM | L2 | Oldbury | OLDB_1 | 0 | 2.1777 | 2.1693 | 2.1841 | 2.1792 | 2.1805 | 2.1764 | 2.1735 | 2.1686 | 2.1641 | 2.1613 | 2.1606 | 2.1661 | 2.1735 | 2.1858 | 2.2059 | 2.2296 | 2.257 | 2.2879 | 2.324 | 2.3648 | 2.411 | 2.4615 | 2.5158 | 2.5719
CE PM | R5 | Ormonde | ORMO | 0 | 0 | 0 | 0 | 0 | 0 | 0 | 0 | 0 | 0 | 0 | 0 | 0 | 0 | 0 | 0 | 0 | 0 | 0 | 0 | 0 | 0 | 0 | 0 | 0
CE PM | P6 | Osbaldwick | OSBA_1 | 0 | -16.7961 | -16.8595 | -16.7423 | -16.7792 | -16.769 | -16.8006 | -16.8244 | -16.8646 | -16.9042 | -16.9321 | -16.9463 | -16.915 | -16.8712 | -16.7936 | -16.6607 | -16.5065 | -16.3308 | -16.1365 | -15.9157 | -15.6739 | -15.4089 | -15.1302 | -14.8408 | -14.5533
CE PM | N5 | Padiham | PADIB1 | 0 | -12.6271 | -12.6764 | -12.5889 | -12.6165 | -12.6077 | -12.6296 | -12.6442 | -12.6697 | -12.6928 | -12.7049 | -12.7038 | -12.6653 | -12.6135 | -12.5322 | -12.4053 | -12.2585 | -12.0925 | -11.9086 | -11.6996 | -11.4701 | -11.2199 | -10.9577 | -10.6882 | -10.4228
CE PM | D5 | Pelham | PELH_1 | 0 | -3.6325 | -3.6461 | -3.622 | -3.6304 | -3.6317 | -3.6407 | -3.6484 | -3.6587 | -3.6674 | -3.6729 | -3.6756 | -3.6662 | -3.6536 | -3.632 | -3.5955 | -3.5532 | -3.5064 | -3.4555 | -3.3987 | -3.3368 | -3.2701 | -3.2002 | -3.1289 | -3.0583
CE PM | H6 | Pembroke | PEMB_1 | 0 | 34.1835 | 34.039 | 34.2798 | 34.2013 | 34.2581 | 34.2152 | 34.1955 | 34.1355 | 34.0642 | 34.0141 | 33.9996 | 34.0581 | 34.1429 | 34.285 | 34.5119 | 34.7727 | 35.0806 | 35.4297 | 35.8463 | 36.3185 | 36.8629 | 37.4562 | 38.1063 | 38.7741
CE PM | L1 | Penn | PENN_1 | 0 | 17.5738 | 17.5078 | 17.6165 | 17.5711 | 17.5463 | 17.4882 | 17.4335 | 17.3672 | 17.3112 | 17.2691 | 17.2348 | 17.2598 | 17.2946 | 17.3697 | 17.519 | 17.6945 | 17.8839 | 18.0874 | 18.3143 | 18.5634 | 18.8352 | 19.1275 | 19.4336 | 19.7506
CE PM | M6 | Pentir | PENT_1 | 0 | -25.45 | -25.5461 | -25.3772 | -25.4358 | -25.4424 | -25.5033 | -25.5538 | -25.6227 | -25.6802 | -25.7148 | -25.7278 | -25.6558 | -25.5597 | -25.3996 | -25.1352 | -24.8285 | -24.4896 | -24.1197 | -23.7057 | -23.2545 | -22.7677 | -22.2585 | -21.7387 | -21.2251
CE PM | R4 | Penwortham East | PENE_1 | 0 | -8.176 | -8.208 | -8.1532 | -8.1725 | -8.1714 | -8.1896 | -8.2042 | -8.226 | -8.2463 | -8.2604 | -8.2679 | -8.2513 | -8.2285 | -8.1881 | -8.1188 | -8.039 | -7.9503 | -7.8537 | -7.7449 | -7.626 | -7.4966 | -7.3606 | -7.2201 | -7.0804
CE PM | R4 | Penwortham West | PENW_1 | 0 | -22.5058 | -22.594 | -22.443 | -22.4961 | -22.4932 | -22.5432 | -22.5833 | -22.6434 | -22.6993 | -22.738 | -22.7587 | -22.7132 | -22.6503 | -22.5391 | -22.3484 | -22.1285 | -21.8845 | -21.6187 | -21.319 | -20.9919 | -20.6356 | -20.2613 | -19.8745 | -19.4899
CE PM | A7 | Perivale | PERI_H | 0 | 1.186 | 1.1816 | 1.1898 | 1.1871 | 1.1875 | 1.1851 | 1.1831 | 1.18 | 1.177 | 1.1748 | 1.1735 | 1.1754 | 1.1781 | 1.1832 | 1.1924 | 1.2032 | 1.2156 | 1.2297 | 1.2458 | 1.264 | 1.2843 | 1.3065 | 1.3302 | 1.3547
CE PM | P3 | Pitsmoor | PITS_3 | 0 | 4.7675 | 4.747 | 4.7809 | 4.77 | 4.7792 | 4.774 | 4.7721 | 4.7643 | 4.7544 | 4.7472 | 4.745 | 4.7522 | 4.7628 | 4.7808 | 4.8093 | 4.8418 | 4.8805 | 4.9245 | 4.9775 | 5.0375 | 5.1072 | 5.1831 | 5.2668 | 5.3526
CE PM | P2 | Poppleton | POPP_3 | 0 | 3.59 | 3.5779 | 3.603 | 3.5965 | 3.5973 | 3.5912 | 3.5872 | 3.5816 | 3.5791 | 3.5812 | 3.5881 | 3.6092 | 3.6367 | 3.6769 | 3.7371 | 3.8096 | 3.8942 | 3.992 | 4.1065 | 4.2378 | 4.3863 | 4.5498 | 4.725 | 4.9068
CE PM | H1 | Pyle | PYLE_1 | 0 | 13.524 | 13.4689 | 13.5595 | 13.5265 | 13.5331 | 13.5052 | 13.4839 | 13.4491 | 13.4141 | 13.3879 | 13.3725 | 13.3916 | 13.4194 | 13.4721 | 13.566 | 13.6746 | 13.7973 | 13.9328 | 14.0898 | 14.265 | 14.4627 | 14.6767 | 14.9074 | 15.1449
CE PM | N1 | Rainhill | RAIN_1 | 0 | -11.1989 | -11.2432 | -11.1671 | -11.193 | -11.1881 | -11.2104 | -11.227 | -11.2537 | -11.2789 | -11.2954 | -11.3016 | -11.2757 | -11.2402 | -11.1805 | -11.0822 | -10.9689 | -10.842 | -10.7028 | -10.5449 | -10.372 | -10.1829 | -9.9842 | -9.7787 | -9.575
CE PM | H6 | Rassau | RASS_1 | 0 | 26.528 | 26.426 | 26.6037 | 26.5431 | 26.547 | 26.4904 | 26.4465 | 26.3815 | 26.3249 | 26.291 | 26.2809 | 26.3523 | 26.4489 | 26.6089 | 26.8727 | 27.1844 | 27.5401 | 27.9407 | 28.4055 | 28.9309 | 29.5225 | 30.1681 | 30.8601 | 31.576
CE PM | L7 | Ratcliffe | RATS_1 | 0 | -28.8791 | -28.9879 | -28.792 | -28.8559 | -28.8523 | -28.913 | -28.9599 | -29.0287 | -29.0866 | -29.1182 | -29.1225 | -29.0331 | -28.9141 | -28.7227 | -28.416 | -28.06 | -27.6621 | -27.2243 | -26.7316 | -26.1931 | -25.6105 | -25.0014 | -24.3791 | -23.7662
CE PM | C5 | Rayleigh | RAYL_1 | 0 | 42.2904 | 42.1358 | 42.4113 | 42.3141 | 42.2866 | 42.176 | 42.0808 | 41.9597 | 41.8649 | 41.8106 | 41.7897 | 41.9174 | 42.087 | 42.3711 | 42.8486 | 43.4167 | 44.0578 | 44.7768 | 45.603 | 46.5347 | 47.5749 | 48.71 | 49.9173 | 51.1689
CE PM | A1 | Redbridge | REBR_3 | 0 | 16.5125 | 16.4534 | 16.5573 | 16.5175 | 16.495 | 16.4433 | 16.3956 | 16.339 | 16.2954 | 16.2675 | 16.2495 | 16.2928 | 16.3503 | 16.4528 | 16.6347 | 16.8513 | 17.0913 | 17.357 | 17.6583 | 17.9954 | 18.368 | 18.7729 | 19.2002 | 19.6436
CE PM | C7 | Richborough | RICH1 | 0 | 11.9504 | 11.9042 | 11.9819 | 11.9527 | 11.9481 | 11.9171 | 11.8906 | 11.8544 | 11.8222 | 11.7991 | 11.7841 | 11.8055 | 11.8352 | 11.891 | 11.992 | 12.1106 | 12.2427 | 12.3881 | 12.5541 | 12.7393 | 12.9454 | 13.1686 | 13.4063 | 13.652
CE PM | Q8 | Robin Rigg | RRIG | 0 | 0.30416 | 0.30291 | 0.30496 | 0.30422 | 0.3044 | 0.3038 | 0.30335 | 0.30259 | 0.30181 | 0.30124 | 0.30091 | 0.30134 | 0.30198 | 0.30316 | 0.30526 | 0.30769 | 0.31045 | 0.31349 | 0.31703 | 0.32099 | 0.32546 | 0.33031 | 0.33554 | 0.34093
CE PM | N4 | Rochdale | ROCH_1 | 0 | -8.2567 | -8.2887 | -8.2329 | -8.2519 | -8.2501 | -8.2677 | -8.2814 | -8.3022 | -8.3211 | -8.3334 | -8.3385 | -8.3188 | -8.292 | -8.2466 | -8.1712 | -8.084 | -7.9867 | -7.8802 | -7.7598 | -7.6283 | -7.4852 | -7.3349 | -7.1801 | -7.0267
CE PM | L5 | Rugeley | RUGEB1 | 0 | 5.4759 | 5.455 | 5.4914 | 5.4788 | 5.4783 | 5.4658 | 5.4556 | 5.4413 | 5.429 | 5.4214 | 5.4184 | 5.4326 | 5.4519 | 5.4843 | 5.5388 | 5.6031 | 5.6762 | 5.7582 | 5.853 | 5.9599 | 6.0798 | 6.2106 | 6.3505 | 6.4952
CE PM | A9 | Rye House | RYEH_1 | 0 | 92.1953 | 91.8359 | 92.4435 | 92.2224 | 92.2154 | 91.9973 | 91.818 | 91.5613 | 91.3289 | 91.1676 | 91.0763 | 91.258 | 91.5091 | 91.9615 | 92.7533 | 93.6825 | 94.7284 | 95.8885 | 97.2237 | 98.7191 | 100.3938 | 102.2125 | 104.1565 | 106.1654
CE PM | P8 | Saltend North | SALT_1 | 0 | 6.3051 | 6.2791 | 6.3223 | 6.3075 | 6.3138 | 6.3032 | 6.2963 | 6.2828 | 6.2686 | 6.2589 | 6.2551 | 6.2668 | 6.2834 | 6.3118 | 6.3589 | 6.4136 | 6.4766 | 6.5474 | 6.6306 | 6.7244 | 6.8313 | 6.9477 | 7.0739 | 7.2039
CE PM | Q2 | Saltholme | SALH_1 | 0 | 24.3557 | 24.2534 | 24.4203 | 24.3618 | 24.3887 | 24.3482 | 24.3219 | 24.2683 | 24.2094 | 24.1653 | 24.1432 | 24.1763 | 24.2254 | 24.3153 | 24.4692 | 24.6456 | 24.8487 | 25.0746 | 25.3406 | 25.6389 | 25.9798 | 26.3493 | 26.7519 | 27.1653
CE PM | G7 | Seabank | SEAB1 | 0 | -0.59905 | -0.60132 | -0.59722 | -0.59852 | -0.59833 | -0.59949 | -0.60035 | -0.60168 | -0.60282 | -0.6034 | -0.60339 | -0.60148 | -0.59894 | -0.5949 | -0.58853 | -0.58114 | -0.57283 | -0.56366 | -0.5533 | -0.54197 | -0.52969 | -0.51685 | -0.50372 | -0.4908
CE PM | C4 | Sellindge | SELL_1 | 0 | -22.5427 | -22.6277 | -22.4787 | -22.5312 | -22.5393 | -22.5952 | -22.6425 | -22.7063 | -22.7603 | -22.7945 | -22.8108 | -22.7521 | -22.6734 | -22.5391 | -22.3128 | -22.0504 | -21.7612 | -21.4465 | -21.0948 | -20.7119 | -20.299 | -19.8668 | -19.4253 | -18.9881
CE PM | P3 | Sheffield City | SHEC_3 | 0 | 9.0818 | 9.044 | 9.1075 | 9.0866 | 9.0992 | 9.0863 | 9.0792 | 9.062 | 9.0428 | 9.0297 | 9.0256 | 9.0425 | 9.0665 | 9.1069 | 9.1721 | 9.2474 | 9.3357 | 9.4355 | 9.5538 | 9.6878 | 9.8414 | 10.0088 | 10.1913 | 10.379
CE PM | J3 | Sheringham Shoal | SALL1 | 0 | 52.6722 | 52.472 | 52.8172 | 52.6933 | 52.6766 | 52.547 | 52.4387 | 52.2919 | 52.1678 | 52.0893 | 52.0525 | 52.1855 | 52.365 | 52.6731 | 53.1973 | 53.817 | 54.5157 | 55.2959 | 56.1938 | 57.204 | 58.3343 | 59.5654 | 60.8783 | 62.2375
CE PM | L5 | Shrewsbury | SHRW_1 | 0 | -8.1703 | -8.2019 | -8.1467 | -8.1655 | -8.1639 | -8.1813 | -8.1949 | -8.2153 | -8.2338 | -8.2455 | -8.25 | -8.2297 | -8.2021 | -8.1559 | -8.0795 | -7.9912 | -7.8927 | -7.7847 | -7.6628 | -7.5296 | -7.3848 | -7.2328 | -7.0764 | -6.9216
CE PM | P1 | Skelton Grange | SKLGB1 | 0 | 15.1421 | 15.084 | 15.1865 | 15.1525 | 15.1573 | 15.127 | 15.1042 | 15.0692 | 15.0383 | 15.0203 | 15.0165 | 15.0584 | 15.1151 | 15.208 | 15.3592 | 15.5381 | 15.7433 | 15.9755 | 16.2456 | 16.5515 | 16.8967 | 17.2738 | 17.6786 | 18.0973
CE PM | N2 | South Manchester | SMAN_1 | 0 | 84.1206 | 83.7833 | 84.362 | 84.17 | 84.2436 | 84.0995 | 84.0032 | 83.8242 | 83.645 | 83.5278 | 83.4907 | 83.6735 | 83.9274 | 84.3528 | 85.0484 | 85.8622 | 86.8039 | 87.8676 | 89.1149 | 90.5259 | 92.129 | 93.8774 | 95.7678 | 97.7178
CE PM | Q4 | South Shields | SSHI_3 | 0 | 0.11386 | 0.11346 | 0.11422 | 0.11397 | 0.1139 | 0.11362 | 0.11337 | 0.11306 | 0.11283 | 0.11271 | 0.11268 | 0.11306 | 0.11356 | 0.11439 | 0.11576 | 0.1174 | 0.11927 | 0.12139 | 0.12383 | 0.12659 | 0.12968 | 0.13306 | 0.13665 | 0.14037
CE PM | Q7 | Spennymoor | SPEN_1 | 0 | -15.0289 | -15.0889 | -14.9894 | -15.0265 | -15.0264 | -15.0624 | -15.0923 | -15.1367 | -15.1795 | -15.2123 | -15.2349 | -15.2156 | -15.1875 | -15.1304 | -15.0239 | -14.9021 | -14.7688 | -14.626 | -14.4656 | -14.2918 | -14.1023 | -13.9034 | -13.6964 | -13.4894
CE PM | A7 | St John's Wood | SJOW_1 | 0 | 104.6079 | 104.1673 | 104.92 | 104.6831 | 104.8936 | 104.7799 | 104.7372 | 104.556 | 104.3174 | 104.1291 | 104.0425 | 104.1438 | 104.306 | 104.6095 | 105.1201 | 105.6978 | 106.399 | 107.1964 | 108.1591 | 109.2442 | 110.5095 | 111.8813 | 113.4034 | 114.9584
CE PM | M6 | St. Asaph | SASA | 0 | 0 | 0 | 0 | 0 | 0 | 0 | 0 | 0 | 0 | 0 | 0 | 0 | 0 | 0 | 0 | 0 | 0 | 0 | 0 | 0 | 0 | 0 | 0 | 0
CE PM | N7 | Stalybridge | STAL_1 | 0 | 2.8252 | 2.8138 | 2.8326 | 2.8258 | 2.8266 | 2.8205 | 2.8157 | 2.8082 | 2.8009 | 2.7956 | 2.7925 | 2.7969 | 2.8033 | 2.8152 | 2.8363 | 2.8607 | 2.8883 | 2.9188 | 2.954 | 2.9933 | 3.0375 | 3.0854 | 3.1369 | 3.19
CE PM | R4 | Stanah | STAH_1 | 0 | -11.2066 | -11.2496 | -11.1754 | -11.2019 | -11.2044 | -11.2317 | -11.2547 | -11.2867 | -11.315 | -11.3343 | -11.345 | -11.3204 | -11.2869 | -11.2277 | -11.1255 | -11.0073 | -10.8771 | -10.7358 | -10.5774 | -10.4051 | -10.2185 | -10.0229 | -9.822 | -9.6224
CE PM | K5 | Staythorpe | STAY_1 | 0 | 10.7758 | 10.733 | 10.8038 | 10.7774 | 10.7771 | 10.7514 | 10.7302 | 10.6992 | 10.6702 | 10.6487 | 10.6349 | 10.6514 | 10.6748 | 10.7198 | 10.8018 | 10.8972 | 11.0039 | 11.1211 | 11.2555 | 11.4052 | 11.5725 | 11.7536 | 11.9472 | 12.1469
CE PM | Q5 | Stella North | STEN_1 | 0 | 16.691 | 16.6226 | 16.7386 | 16.7 | 16.7197 | 16.6933 | 16.6766 | 16.6413 | 16.6025 | 16.574 | 16.5607 | 16.5857 | 16.6221 | 16.6874 | 16.7979 | 16.9256 | 17.0744 | 17.2416 | 17.4388 | 17.6606 | 17.9141 | 18.1894 | 18.4892 | 18.7973
CE PM | Q5 | Stella South | STES_1 | 0 | -15.5577 | -15.6157 | -15.5117 | -15.5475 | -15.5511 | -15.5889 | -15.6209 | -15.6653 | -15.7044 | -15.731 | -15.7461 | -15.7119 | -15.6654 | -15.5827 | -15.4396 | -15.2732 | -15.089 | -14.8882 | -14.6636 | -14.4191 | -14.1548 | -13.8778 | -13.5937 | -13.3116
CE PM | L7 | Stoke Bardolph | SBAR | 0 | -27.1764 | -27.2797 | -27.0946 | -27.1548 | -27.1484 | -27.2038 | -27.2458 | -27.3091 | -27.3637 | -27.3939 | -27.3982 | -27.3164 | -27.2071 | -27.0312 | -26.7498 | -26.4232 | -26.0574 | -25.6546 | -25.2003 | -24.7034 | -24.1647 | -23.601 | -23.024 | -22.4554
CE PM | D4 | Sundon | SUND_1 | 0 | 43.5004 | 43.3384 | 43.6314 | 43.5344 | 43.5362 | 43.4414 | 43.3659 | 43.2572 | 43.1642 | 43.1089 | 43.0912 | 43.2102 | 43.3705 | 43.6373 | 44.0805 | 44.6064 | 45.2082 | 45.8879 | 46.6752 | 47.565 | 48.5652 | 49.6572 | 50.8257 | 52.0352
CE PM | H6 | Swansea North | SWAN_1 | 0 | 36.5549 | 36.408 | 36.6586 | 36.5749 | 36.6053 | 36.5418 | 36.4992 | 36.4212 | 36.344 | 36.2942 | 36.2796 | 36.3617 | 36.4755 | 36.665 | 36.9738 | 37.3351 | 37.7523 | 38.2234 | 38.7755 | 39.4003 | 40.1099 | 40.884 | 41.7205 | 42.5836
CE PM | E8 | Taunton | TAUN1 | 0 | -1.6906 | -1.697 | -1.6861 | -1.6903 | -1.6917 | -1.6965 | -1.7009 | -1.7065 | -1.7113 | -1.7148 | -1.7171 | -1.7138 | -1.7094 | -1.7009 | -1.6854 | -1.6676 | -1.6484 | -1.6277 | -1.6049 | -1.5802 | -1.5537 | -1.5259 | -1.4976 | -1.4693
CE PM | P3 | Templeborough | TEMP_3 | 0 | 11.1796 | 11.133 | 11.2112 | 11.1855 | 11.2018 | 11.1863 | 11.1782 | 11.1574 | 11.1338 | 11.1175 | 11.1125 | 11.1328 | 11.1618 | 11.2106 | 11.2891 | 11.3799 | 11.4863 | 11.6068 | 11.7497 | 11.9117 | 12.0976 | 12.3002 | 12.5213 | 12.7488
CE PM | P6 | Thorpe Marsh | THOM_6 | 0 | 8.0368 | 8.0064 | 8.0621 | 8.0443 | 8.0494 | 8.0344 | 8.0231 | 8.0041 | 7.9853 | 7.9721 | 7.9655 | 7.9801 | 8.0006 | 8.0372 | 8.1004 | 8.1749 | 8.2613 | 8.359 | 8.4728 | 8.6008 | 8.7455 | 8.9029 | 9.0725 | 9.2474
CE PM | P3 | Thurcroft | THUR_6 | 0 | 5.6704 | 5.6486 | 5.6866 | 5.6737 | 5.6748 | 5.6628 | 5.6535 | 5.6397 | 5.6275 | 5.62 | 5.6176 | 5.6324 | 5.6525 | 5.6859 | 5.7411 | 5.8063 | 5.8808 | 5.9646 | 6.0619 | 6.1718 | 6.2957 | 6.4308 | 6.5756 | 6.7255
CE PM | C1 | Tilbury | TILBB_1 | 0 | -12.7196 | -12.7693 | -12.6816 | -12.7098 | -12.7022 | -12.7253 | -12.7415 | -12.7689 | -12.7941 | -12.8087 | -12.8106 | -12.7753 | -12.7275 | -12.6507 | -12.5287 | -12.3876 | -12.2283 | -12.0523 | -11.8524 | -11.633 | -11.3937 | -11.1425 | -10.8838 | -10.6286
CE PM | A1 | Tottenham | TOTT_1 | 0 | 43.0055 | 42.8454 | 43.1222 | 43.0191 | 42.9864 | 42.8673 | 42.7622 | 42.6282 | 42.5177 | 42.4445 | 42.4007 | 42.5017 | 42.6379 | 42.8809 | 43.309 | 43.8158 | 44.3815 | 45.0085 | 45.7242 | 46.5256 | 47.4163 | 48.3843 | 49.4112 | 50.475
CE PM | M7 | Trawsfynydd | TRAW_1 | 0 | -26.43 | -26.5334 | -26.3641 | -26.4312 | -26.4495 | -26.5248 | -26.5924 | -26.6818 | -26.7623 | -26.8236 | -26.8696 | -26.8326 | -26.7802 | -26.6711 | -26.4627 | -26.2233 | -25.9666 | -25.6946 | -25.3939 | -25.07 | -24.7216 | -24.3567 | -23.9817 | -23.6063
CE PM | Q4 | Tynemouth 1 | TYNE_1 | 0 | 11.5755 | 11.5333 | 11.6117 | 11.5865 | 11.5864 | 11.5612 | 11.541 | 11.5124 | 11.4886 | 11.4752 | 11.4719 | 11.506 | 11.5517 | 11.6269 | 11.7508 | 11.8985 | 12.068 | 12.26 | 12.4825 | 12.7343 | 13.0173 | 13.3266 | 13.6573 | 13.9999
CE PM | Q4 | Tynemouth 2 | TYNE_2 | 0 | -3.1445 | -3.156 | -3.1345 | -3.1414 | -3.1414 | -3.1482 | -3.1537 | -3.1615 | -3.168 | -3.1717 | -3.1727 | -3.1632 | -3.1507 | -3.1302 | -3.0968 | -3.0579 | -3.0143 | -2.9664 | -2.9125 | -2.8538 | -2.7903 | -2.724 | -2.6564 | -2.5898
CE PM | H2 | Upper Boat 132kV | UPPB_1 | 0 | -3.2111 | -3.224 | -3.2022 | -3.2098 | -3.2084 | -3.2149 | -3.2199 | -3.2278 | -3.2355 | -3.2408 | -3.2433 | -3.2369 | -3.228 | -3.2124 | -3.1862 | -3.1561 | -3.1225 | -3.0858 | -3.0441 | -2.9985 | -2.9485 | -2.896 | -2.8414 | -2.7871
CE PM | H2 | Upper Boat 33kV | UPPB_3 | 0 | -2.9004 | -2.9114 | -2.8924 | -2.8993 | -2.9004 | -2.9078 | -2.914 | -2.9225 | -2.9297 | -2.9344 | -2.9369 | -2.9298 | -2.9203 | -2.9038 | -2.8756 | -2.843 | -2.8072 | -2.7683 | -2.725 | -2.6778 | -2.6268 | -2.5735 | -2.5189 | -2.4648
CE PM | H2 | Uskmouth | USKM_1 | 0 | 13.5241 | 13.4679 | 13.5609 | 13.529 | 13.5438 | 13.5217 | 13.5075 | 13.4787 | 13.4476 | 13.4252 | 13.4154 | 13.4375 | 13.4694 | 13.5253 | 13.6188 | 13.7267 | 13.8515 | 13.9912 | 14.1558 | 14.3411 | 14.5526 | 14.7825 | 15.0325 | 15.2897
CE PM | G1 | Walham | WALH_1 | 0 | 130.019 | 129.5229 | 130.4128 | 130.1252 | 130.1873 | 129.9389 | 129.7568 | 129.4632 | 129.1962 | 129.0356 | 128.9956 | 129.3354 | 129.7968 | 130.5578 | 131.8027 | 133.2747 | 134.9736 | 136.8992 | 139.1438 | 141.6854 | 144.5571 | 147.6939 | 151.0655 | 154.5515
CE PM | R4 | Walney 2 | WABO | 0 | 2.3301 | 2.3211 | 2.3365 | 2.3309 | 2.3304 | 2.3247 | 2.32 | 2.3134 | 2.3075 | 2.3036 | 2.3014 | 2.3064 | 2.3133 | 2.3254 | 2.3466 | 2.3715 | 2.3995 | 2.4307 | 2.4666 | 2.5068 | 2.5517 | 2.6006 | 2.6527 | 2.7066
CE PM | J1 | Walpole (_A) | WALP_1 | 0 | 46.9192 | 46.7589 | 47.1031 | 47.0135 | 47.065 | 46.9942 | 46.9455 | 46.8478 | 46.7469 | 46.6749 | 46.6407 | 46.7242 | 46.8409 | 47.0492 | 47.4098 | 47.8428 | 48.3642 | 48.9686 | 49.6761 | 50.4762 | 51.384 | 52.3741 | 53.4433 | 54.5466
CE PM | J1 | Walpole (_B) | WALP_B | 0 | 12.5741 | 12.5311 | 12.6234 | 12.5994 | 12.6132 | 12.5942 | 12.5812 | 12.555 | 12.5279 | 12.5086 | 12.4995 | 12.5218 | 12.5531 | 12.609 | 12.7056 | 12.8216 | 12.9614 | 13.1233 | 13.3129 | 13.5274 | 13.7707 | 14.036 | 14.3225 | 14.6182
CE PM | C6 | Warley | WARL_1 | 0 | 42.8989 | 42.7415 | 43.0144 | 42.9103 | 42.8654 | 42.7379 | 42.6221 | 42.479 | 42.3622 | 42.2824 | 42.2287 | 42.3229 | 42.4499 | 42.6843 | 43.1079 | 43.61 | 44.1666 | 44.7803 | 45.4766 | 46.2534 | 47.1127 | 48.0448 | 49.03 | 50.0512
CE PM | N1 | Washway Farm | WASF_1 | 0 | 19.9525 | 19.8759 | 20.008 | 19.9616 | 19.96 | 19.9142 | 19.8772 | 19.8249 | 19.7798 | 19.7519 | 19.7407 | 19.7921 | 19.8615 | 19.9789 | 20.1756 | 20.4079 | 20.6713 | 20.9665 | 21.3076 | 21.6921 | 22.1237 | 22.5943 | 23.0975 | 23.6181
CE PM | A6 | Watford South | WATFS_1 | 0 | 63.8778 | 63.6559 | 64.0997 | 63.9699 | 63.9824 | 63.8545 | 63.7548 | 63.6077 | 63.4861 | 63.4214 | 63.4136 | 63.6114 | 63.875 | 64.3038 | 65.0052 | 65.8459 | 66.8228 | 67.9403 | 69.2384 | 70.7114 | 72.3698 | 74.1845 | 76.1272 | 78.1395
CE PM | Q4 | West Boldon | WBOL_6 | 0 | -32.4994 | -32.622 | -32.3975 | -32.4683 | -32.4541 | -32.5166 | -32.5631 | -32.6373 | -32.7045 | -32.7448 | -32.7549 | -32.6676 | -32.5499 | -32.357 | -32.0446 | -31.6817 | -31.2718 | -30.8186 | -30.3059 | -29.7442 | -29.1331 | -28.4924 | -27.8337 | -27.1833
CE PM | K6 | West Burton | WBUR_1 | 0 | 2.6454 | 2.635 | 2.6528 | 2.6466 | 2.6473 | 2.6418 | 2.6376 | 2.6311 | 2.6252 | 2.6214 | 2.6199 | 2.6262 | 2.6347 | 2.6492 | 2.6733 | 2.7017 | 2.734 | 2.7703 | 2.8124 | 2.8599 | 2.9135 | 2.9718 | 3.0345 | 3.0992
CE PM | A1 | West Ham | WHAM_1 | 0 | 51.9289 | 51.7076 | 52.0709 | 51.9486 | 52.0307 | 51.9602 | 51.9236 | 51.8238 | 51.7046 | 51.6148 | 51.5753 | 51.6423 | 51.7434 | 51.9247 | 52.2264 | 52.5697 | 52.973 | 53.4257 | 53.9655 | 54.5735 | 55.2751 | 56.0366 | 56.8734 | 57.7309
CE PM | P3 | West Melton | WMEL_1 | 0 | 47.2537 | 47.0705 | 47.3886 | 47.2804 | 47.2935 | 47.196 | 47.1218 | 47.0083 | 46.9066 | 46.8441 | 46.8242 | 46.945 | 47.1091 | 47.3827 | 47.8344 | 48.367 | 48.976 | 49.6618 | 50.4588 | 51.3594 | 52.3747 | 53.4826 | 54.6716 | 55.901
CE PM | A1 | West Thurrock | WTHU31 | 0 | 9.6518 | 9.6108 | 9.6781 | 9.6554 | 9.6698 | 9.6563 | 9.6489 | 9.6299 | 9.6077 | 9.591 | 9.5835 | 9.5964 | 9.6156 | 9.65 | 9.7075 | 9.7731 | 9.8499 | 9.936 | 10.0385 | 10.1539 | 10.2868 | 10.431 | 10.5892 | 10.7514
CE PM | A8 | West Weybridge | WWEY_1 | 0 | 27.6705 | 27.5654 | 27.7528 | 27.6911 | 27.6982 | 27.6419 | 27.5992 | 27.5345 | 27.4785 | 27.4465 | 27.4401 | 27.519 | 27.6252 | 27.7987 | 28.0817 | 28.4168 | 28.8015 | 29.237 | 29.7434 | 30.317 | 30.9637 | 31.6704 | 32.4284 | 33.2127
CE PM | N4 | Whitegate | WHGA_1 | 0 | 35.8201 | 35.6774 | 35.9211 | 35.8382 | 35.8608 | 35.7934 | 35.745 | 35.6626 | 35.5824 | 35.5288 | 35.5075 | 35.5828 | 35.6873 | 35.8659 | 36.1636 | 36.5119 | 36.912 | 37.3617 | 37.8864 | 38.4785 | 39.1487 | 39.8788 | 40.6661 | 41.4784
CE PM | L2 | Willenhall | WIEN_1 | 0 | 7.7601 | 7.7303 | 7.7829 | 7.7655 | 7.7681 | 7.7526 | 7.7409 | 7.7228 | 7.7066 | 7.697 | 7.6944 | 7.7151 | 7.7431 | 7.7893 | 7.8651 | 7.9547 | 8.0576 | 8.1739 | 8.3092 | 8.4623 | 8.6351 | 8.8237 | 9.0262 | 9.2356
CE PM | A7 | Willesden 132kV | WISD_1 | 0 | 37.2611 | 37.1232 | 37.3793 | 37.2964 | 37.3089 | 37.2311 | 37.1687 | 37.0713 | 36.9779 | 36.9095 | 36.8681 | 36.9285 | 37.0135 | 37.1734 | 37.4607 | 37.8004 | 38.1919 | 38.632 | 39.1405 | 39.7101 | 40.3503 | 41.0452 | 41.7907 | 42.56
CE PM | A7 | Willesden 66kV | WISD_6 | 0 | 2.6376 | 2.6279 | 2.646 | 2.6401 | 2.641 | 2.6355 | 2.6311 | 2.6242 | 2.6176 | 2.6128 | 2.6098 | 2.6141 | 2.6201 | 2.6314 | 2.6518 | 2.6758 | 2.7035 | 2.7347 | 2.7707 | 2.811 | 2.8563 | 2.9055 | 2.9583 | 3.0127
CE PM | L3 | Willington | WILL_1 | 0 | 13.7543 | 13.704 | 13.8014 | 13.7732 | 13.7848 | 13.7623 | 13.747 | 13.7191 | 13.6927 | 13.677 | 13.6743 | 13.7101 | 13.7586 | 13.8382 | 13.9673 | 14.1211 | 14.3019 | 14.5093 | 14.7522 | 15.028 | 15.3407 | 15.6827 | 16.0512 | 16.4321
CE PM | A4 | Wimbledon North | WIMBN1 | 0 | 8.7779 | 8.7453 | 8.8032 | 8.7828 | 8.7794 | 8.7574 | 8.7385 | 8.7133 | 8.6918 | 8.6778 | 8.6701 | 8.6907 | 8.7186 | 8.7677 | 8.8529 | 8.9539 | 9.0679 | 9.1952 | 9.3413 | 9.5055 | 9.6887 | 9.8881 | 10.1005 | 10.3203
CE PM | A4 | Wimbledon South | WIMBS1 | 0 | 45.1403 | 44.973 | 45.2704 | 45.1658 | 45.1482 | 45.0349 | 44.9381 | 44.8082 | 44.6979 | 44.6256 | 44.5863 | 44.6923 | 44.8358 | 45.0881 | 45.5261 | 46.0454 | 46.6316 | 47.2864 | 48.038 | 48.882 | 49.8243 | 50.8497 | 51.9418 | 53.0724
CE PM | P3 | Wincobank | WIBA_3 | 0 | -0.75968 | -0.7626 | -0.75747 | -0.75919 | -0.75908 | -0.7607 | -0.76197 | -0.76385 | -0.7655 | -0.76651 | -0.76684 | -0.7648 | -0.76205 | -0.7575 | -0.75008 | -0.74148 | -0.73188 | -0.72136 | -0.70949 | -0.69653 | -0.68245 | -0.6677 | -0.65256 | -0.63759
CE PM | M8 | Wylfa | WYLF_1 | 0 | 39.8617 | 39.713 | 39.962 | 39.8614 | 39.8109 | 39.6846 | 39.5676 | 39.4249 | 39.3065 | 39.2211 | 39.1565 | 39.2285 | 39.3266 | 39.5205 | 39.8865 | 40.3184 | 40.7903 | 41.3039 | 41.8814 | 42.5209 | 43.2234 | 43.9827 | 44.7815 | 45.609
CE PM | D5 | Wymondley | WYMOM_1 | 0 | 40.5448 | 40.3903 | 40.6598 | 40.5657 | 40.5631 | 40.4697 | 40.3938 | 40.2857 | 40.1909 | 40.1296 | 40.101 | 40.1972 | 40.3279 | 40.5533 | 40.9367 | 41.3895 | 41.9031 | 42.4782 | 43.1419 | 43.889 | 44.7269 | 45.6395 | 46.6152 | 47.6244
0 | 0 | 0 | 0 | 0 | 0 | 0 | 0 | 0 | 0 | 0 | 0 | 0 | 0 | 0 | 0 | 0 | 0 | 0 | 0 | 0 | 0 | 0 | 0 | 0 | 0 | 0 | 0 | 0
CE PM | A7 | 0 | M_ACTLLU_C | 0 | 5.5925 | 5.6621 | 5.7307 | 5.8013 | 5.8734 | 5.9564 | 6.0455 | 6.136 | 6.2247 | 6.3151 | 6.4068 | 6.4997 | 6.5942 | 6.6899 | 6.787 | 6.8856 | 6.9857 | 7.0872 | 7.1899 | 7.2941 | 7.3995 | 7.5065 | 7.6147 | 7.7244
CE PM | Q2 | 0 | M_GRTO | 0 | 1.529 | 1.529 | 1.529 | 1.529 | 1.529 | 1.529 | 1.529 | 1.529 | 1.529 | 1.529 | 1.529 | 1.529 | 1.529 | 1.529 | 1.529 | 1.529 | 1.529 | 1.529 | 1.529 | 1.529 | 1.529 | 1.529 | 1.529 | 1.529
CE PM | P3 | 0 | M_TEMP | 0 | 4.385 | 4.385 | 4.385 | 4.385 | 4.385 | 4.385 | 4.385 | 4.385 | 4.385 | 4.385 | 4.385 | 4.385 | 4.385 | 4.385 | 4.385 | 4.385 | 4.385 | 4.385 | 4.385 | 4.385 | 4.385 | 4.385 | 4.385 | 4.385
CE PM | H2 | 0 | T__KYELT003 | 0 | 13.1726 | 13.1726 | 13.1726 | 13.1726 | 13.1726 | 13.1726 | 13.1726 | 13.1726 | 13.1726 | 13.1726 | 13.1726 | 13.1726 | 13.1726 | 13.1726 | 13.1726 | 13.1726 | 13.1726 | 13.1726 | 13.1726 | 13.1726 | 13.1726 | 13.1726 | 13.1726 | 13.1726
CE PM | P3 | 0 | T__MYELT001 | 0 | 5.5152 | 5.5152 | 5.5152 | 5.5152 | 5.5152 | 5.5152 | 5.5152 | 5.5152 | 5.5152 | 5.5152 | 5.5152 | 5.5152 | 5.5152 | 5.5152 | 5.5152 | 5.5152 | 5.5152 | 5.5152 | 5.5152 | 5.5152 | 5.5152 | 5.5152 | 5.5152 | 5.5152
CE PM | M8 | 0 | T_ANGLD-1 | 0 | 0 | 0 | 0 | 0 | 0 | 0 | 0 | 0 | 0 | 0 | 0 | 0 | 0 | 0 | 0 | 0 | 0 | 0 | 0 | 0 | 0 | 0 | 0 | 0
CE PM | H1 | 0 | T_BAGED-1 | 0 | 4.9048 | 4.9048 | 4.9048 | 4.9048 | 4.9048 | 4.9048 | 4.9048 | 4.9048 | 4.9048 | 4.9048 | 4.9048 | 4.9048 | 4.9048 | 4.9048 | 4.9048 | 4.9048 | 4.9048 | 4.9048 | 4.9048 | 4.9048 | 4.9048 | 4.9048 | 4.9048 | 4.9048
CE PM | A1 | 0 | T_BARK_NR | 0 | 2.6848 | 2.7182 | 2.7511 | 2.785 | 2.8196 | 2.8595 | 2.9023 | 2.9457 | 2.9883 | 3.0317 | 3.0757 | 3.1203 | 3.1656 | 3.2116 | 3.2582 | 3.3056 | 3.3536 | 3.4023 | 3.4516 | 3.5016 | 3.5523 | 3.6036 | 3.6556 | 3.7082
CE PM | A1 | 0 | T_BARK-CTRL | 0 | 17.2193 | 17.4337 | 17.6447 | 17.8622 | 18.0842 | 18.3399 | 18.6142 | 18.8928 | 19.1659 | 19.4444 | 19.7266 | 20.0126 | 20.3035 | 20.5981 | 20.8974 | 21.2008 | 21.509 | 21.8215 | 22.1377 | 22.4585 | 22.7832 | 23.1124 | 23.4458 | 23.7836
CE PM | 0 | 0 | 0 | 0 | 0 | 0 | 0 | 0 | 0 | 0 | 0 | 0 | 0 | 0 | 0 | 0 | 0 | 0 | 0 | 0 | 0 | 0 | 0 | 0 | 0 | 0 | 0 | 0
CE PM | L5 | 0 | T_BRER_RTK | 0 | 9.264 | 9.3794 | 9.4929 | 9.6099 | 9.7293 | 9.8669 | 10.0145 | 10.1643 | 10.3113 | 10.4611 | 10.6129 | 10.7668 | 10.9233 | 11.0818 | 11.2428 | 11.4061 | 11.5719 | 11.74 | 11.9101 | 12.0827 | 12.2574 | 12.4345 | 12.6139 | 12.7956
CE PM | A6 | 0 | T_BUSH_RTK | 0 | 11.1774 | 11.3166 | 11.4536 | 11.5947 | 11.7388 | 11.9048 | 12.0829 | 12.2637 | 12.441 | 12.6218 | 12.805 | 12.9906 | 13.1795 | 13.3707 | 13.565 | 13.762 | 13.962 | 14.1648 | 14.3701 | 14.5783 | 14.7891 | 15.0028 | 15.2192 | 15.4385
CE PM | N3 | 0 | T_CASKD-1 | 0 | 44.4888 | 44.4888 | 44.4888 | 44.4888 | 44.4888 | 44.4888 | 44.4888 | 44.4888 | 44.4888 | 44.4888 | 44.4888 | 44.4888 | 44.4888 | 44.4888 | 44.4888 | 44.4888 | 44.4888 | 44.4888 | 44.4888 | 44.4888 | 44.4888 | 44.4888 | 44.4888 | 44.4888
CE PM | D5 | 0 | T_CORM_RTK | 0 | 12.415 | 12.5696 | 12.7217 | 12.8785 | 13.0385 | 13.2229 | 13.4207 | 13.6216 | 13.8185 | 14.0192 | 14.2227 | 14.4289 | 14.6387 | 14.8511 | 15.0668 | 15.2856 | 15.5079 | 15.7331 | 15.9611 | 16.1924 | 16.4265 | 16.6639 | 16.9042 | 17.1478
CE PM | A6 | 0 | T_ELSTR-1 | 0 | 5.842 | 5.842 | 5.842 | 5.842 | 5.842 | 5.842 | 5.842 | 5.842 | 5.842 | 5.842 | 5.842 | 5.842 | 5.842 | 5.842 | 5.842 | 5.842 | 5.842 | 5.842 | 5.842 | 5.842 | 5.842 | 5.842 | 5.842 | 5.842
CE PM | D6 | 0 | T_FOXJD-1 | 0 | 0.0038645 | 0.0039127 | 0.00396 | 0.0040088 | 0.0040586 | 0.004116 | 0.0041776 | 0.0042401 | 0.0043014 | 0.0043639 | 0.0044273 | 0.0044914 | 0.0045567 | 0.0046228 | 0.00469 | 0.0047581 | 0.0048273 | 0.0048974 | 0.0049684 | 0.0050404 | 0.0051132 | 0.0051871 | 0.005262 | 0.0053378
CE PM | D6 | 0 | T_FOXJD-2 | 0 | 0 | 0 | 0 | 0 | 0 | 0 | 0 | 0 | 0 | 0 | 0 | 0 | 0 | 0 | 0 | 0 | 0 | 0 | 0 | 0 | 0 | 0 | 0 | 0
CE PM | N3 | 0 | T_FROD_NR | 0 | 5.9098 | 5.9834 | 6.0558 | 6.1304 | 6.2066 | 6.2944 | 6.3885 | 6.4841 | 6.5779 | 6.6734 | 6.7703 | 6.8684 | 6.9683 | 7.0694 | 7.1721 | 7.2763 | 7.382 | 7.4893 | 7.5978 | 7.7079 | 7.8193 | 7.9323 | 8.0467 | 8.1627
CE PM | C3 | 0 | T_GLNG | 0 | 5.7718 | 5.7718 | 5.7718 | 5.7718 | 5.7718 | 5.7718 | 5.7718 | 5.7718 | 5.7718 | 5.7718 | 5.7718 | 5.7718 | 5.7718 | 5.7718 | 5.7718 | 5.7718 | 5.7718 | 5.7718 | 5.7718 | 5.7718 | 5.7718 | 5.7718 | 5.7718 | 5.7718
CE PM | Q8 | 0 | T_HARK_NR | 0 | 3.269 | 3.3097 | 3.3498 | 3.3911 | 3.4332 | 3.4817 | 3.5338 | 3.5867 | 3.6386 | 3.6914 | 3.745 | 3.7993 | 3.8545 | 3.9105 | 3.9673 | 4.0249 | 4.0834 | 4.1427 | 4.2027 | 4.2636 | 4.3253 | 4.3878 | 4.4511 | 4.5152
CE PM | D4 | 0 | T_LBUZ_RTK | 0 | 15.7574 | 15.9537 | 16.1467 | 16.3457 | 16.5489 | 16.7829 | 17.0339 | 17.2888 | 17.5387 | 17.7936 | 18.0519 | 18.3135 | 18.5798 | 18.8494 | 19.1232 | 19.4009 | 19.683 | 19.9689 | 20.2582 | 20.5518 | 20.8489 | 21.1502 | 21.4553 | 21.7644
CE PM | H2 | 0 | T_LLWSD-1 | 0 | 9.0386 | 9.0386 | 9.0386 | 9.0386 | 9.0386 | 9.0386 | 9.0386 | 9.0386 | 9.0386 | 9.0386 | 9.0386 | 9.0386 | 9.0386 | 9.0386 | 9.0386 | 9.0386 | 9.0386 | 9.0386 | 9.0386 | 9.0386 | 9.0386 | 9.0386 | 9.0386 | 9.0386
CE PM | L3 | 0 | T_LONGB-RTK | 0 | 6.3042 | 6.3827 | 6.4599 | 6.5395 | 6.6208 | 6.7144 | 6.8148 | 6.9168 | 7.0168 | 7.1188 | 7.2221 | 7.3268 | 7.4333 | 7.5412 | 7.6507 | 7.7618 | 7.8747 | 7.9891 | 8.1048 | 8.2223 | 8.3411 | 8.4617 | 8.5837 | 8.7074
CE PM | R6 | 0 | T_OXEN_NR | 0 | 1.9818 | 2.0065 | 2.0308 | 2.0558 | 2.0814 | 2.1108 | 2.1424 | 2.1744 | 2.2059 | 2.2379 | 2.2704 | 2.3033 | 2.3368 | 2.3707 | 2.4051 | 2.4401 | 2.4755 | 2.5115 | 2.5479 | 2.5848 | 2.6222 | 2.6601 | 2.6984 | 2.7373
CE PM | L3 | 0 | T_PATB_RTK | 0 | 4.3223 | 4.3762 | 4.4291 | 4.4837 | 4.5394 | 4.6036 | 4.6725 | 4.7424 | 4.811 | 4.8809 | 4.9517 | 5.0235 | 5.0965 | 5.1705 | 5.2456 | 5.3218 | 5.3991 | 5.4776 | 5.5569 | 5.6375 | 5.719 | 5.8016 | 5.8853 | 5.9701
CE PM | P2 | 0 | T_POPP_3RTK | 0 | 1.8458 | 1.8688 | 1.8914 | 1.9147 | 1.9385 | 1.9659 | 1.9953 | 2.0251 | 2.0544 | 2.0843 | 2.1145 | 2.1452 | 2.1764 | 2.2079 | 2.24 | 2.2726 | 2.3056 | 2.3391 | 2.373 | 2.4074 | 2.4422 | 2.4775 | 2.5132 | 2.5494
CE PM | C4 | 0 | T_SELL-1 | 0 | 5.251 | 5.3164 | 5.3808 | 5.4471 | 5.5148 | 5.5927 | 5.6764 | 5.7613 | 5.8446 | 5.9295 | 6.0156 | 6.1028 | 6.1916 | 6.2814 | 6.3726 | 6.4652 | 6.5592 | 6.6545 | 6.7509 | 6.8487 | 6.9477 | 7.0481 | 7.1498 | 7.2528
CE PM | 0 | 0 | 0 | 0 | 0 | 0 | 0 | 0 | 0 | 0 | 0 | 0 | 0 | 0 | 0 | 0 | 0 | 0 | 0 | 0 | 0 | 0 | 0 | 0 | 0 | 0 | 0 | 0
CE PM | 0 | 0 | 0 | 0 | 0 | 0 | 0 | 0 | 0 | 0 | 0 | 0 | 0 | 0 | 0 | 0 | 0 | 0 | 0 | 0 | 0 | 0 | 0 | 0 | 0 | 0 | 0 | 0
CE PM | C2 | 0 | T_SINGL1 | 0 | 10.0198 | 10.1445 | 10.2673 | 10.3938 | 10.523 | 10.6718 | 10.8314 | 10.9936 | 11.1525 | 11.3145 | 11.4787 | 11.6451 | 11.8144 | 11.9859 | 12.16 | 12.3366 | 12.5159 | 12.6977 | 12.8817 | 13.0684 | 13.2573 | 13.4489 | 13.6429 | 13.8395
CE PM | 0 | 0 | 0 | 0 | 0 | 0 | 0 | 0 | 0 | 0 | 0 | 0 | 0 | 0 | 0 | 0 | 0 | 0 | 0 | 0 | 0 | 0 | 0 | 0 | 0 | 0 | 0 | 0
CE PM | P3 | 0 | T_TINSD-1 | 0 | 9.2804 | 9.2804 | 9.2804 | 9.2804 | 9.2804 | 9.2804 | 9.2804 | 9.2804 | 9.2804 | 9.2804 | 9.2804 | 9.2804 | 9.2804 | 9.2804 | 9.2804 | 9.2804 | 9.2804 | 9.2804 | 9.2804 | 9.2804 | 9.2804 | 9.2804 | 9.2804 | 9.2804
CE PM | Q2 | 0 | T_TODSD-1 | 0 | 1.9317 | 1.9317 | 1.9317 | 1.9317 | 1.9317 | 1.9317 | 1.9317 | 1.9317 | 1.9317 | 1.9317 | 1.9317 | 1.9317 | 1.9317 | 1.9317 | 1.9317 | 1.9317 | 1.9317 | 1.9317 | 1.9317 | 1.9317 | 1.9317 | 1.9317 | 1.9317 | 1.9317
CE PM | Q2 | 0 | T_WILCT-1 | 0 | 1.7947 | 1.7947 | 1.7947 | 1.7947 | 1.7947 | 1.7947 | 1.7947 | 1.7947 | 1.7947 | 1.7947 | 1.7947 | 1.7947 | 1.7947 | 1.7947 | 1.7947 | 1.7947 | 1.7947 | 1.7947 | 1.7947 | 1.7947 | 1.7947 | 1.7947 | 1.7947 | 1.7947
CE PM | A7 | 0 | T_KSGND-1 | 0 | 9.8407 | 9.9633 | 10.0839 | 10.2081 | 10.335 | 10.4811 | 10.6379 | 10.7971 | 10.9532 | 11.1123 | 11.2736 | 11.4371 | 11.6033 | 11.7717 | 11.9427 | 12.1162 | 12.2923 | 12.4708 | 12.6515 | 12.8349 | 13.0205 | 13.2086 | 13.3991 | 13.5922
CE PM | P6 | 0 | B_EXTRA_3 | 0 | 0 | 0 | 0 | 0 | 0 | 0 | 0 | 0 | 0 | 0 | 0 | 0 | 0 | 0 | 0 | 0 | 0 | 0 | 0 | 0 | 0 | 0 | 0 | 0
CE PM | N3 | 0 | B_EXTRA_4 | 0 | 0 | 0 | 0 | 0 | 0 | 0 | 0 | 0 | 0 | 0 | 0 | 0 | 0 | 0 | 0 | 0 | 0 | 0 | 0 | 0 | 0 | 0 | 0 | 0
CE PM | P8 | 0 | B_EXTRA_5 | 0 | 0 | 0 | 0 | 0 | 0 | 0 | 0 | 0 | 0 | 0 | 0 | 0 | 0 | 0 | 0 | 0 | 0 | 0 | 0 | 0 | 0 | 0 | 0 | 0
CE PM | C4 | 0 | B_EXTRA_6 | 0 | 0 | 0 | 0 | 0 | 0 | 0 | 0 | 0 | 0 | 0 | 0 | 0 | 0 | 0 | 0 | 0 | 0 | 0 | 0 | 0 | 0 | 0 | 0 | 0
CR PM | S5 | Bathgate | BAGA | 0 | 5.2023 | 5.1467 | 5.0875 | 5.0854 | 5.1159 | 5.2115 | 5.3039 | 5.3785 | 5.4203 | 5.4494 | 5.4691 | 5.4869 | 5.5083 | 5.5419 | 5.6153 | 5.6984 | 5.7884 | 5.884 | 5.9724 | 6.0572 | 6.1372 | 6.2043 | 6.2762 | 6.296
CR PM | S5 | Bainsford | BAIN | 0 | 5.1034 | 5.05 | 5.0002 | 5.0026 | 5.0423 | 5.1519 | 5.2618 | 5.3524 | 5.4033 | 5.4364 | 5.453 | 5.4624 | 5.4732 | 5.4957 | 5.558 | 5.6299 | 5.7062 | 5.789 | 5.8712 | 5.9503 | 6.025 | 6.09 | 6.1601 | 6.1795
CR PM | S6 | Berwick | BERW | 0 | 9.3675 | 9.2713 | 9.1925 | 9.2167 | 9.3135 | 9.5495 | 9.7902 | 9.9925 | 10.1149 | 10.1974 | 10.2429 | 10.2693 | 10.2972 | 10.3475 | 10.4752 | 10.6222 | 10.7771 | 10.944 | 11.1103 | 11.2709 | 11.4225 | 11.5558 | 11.6999 | 11.7428
CR PM | S5 | Bonnybridge | BONN | 0 | 7.5103 | 7.4292 | 7.3379 | 7.315 | 7.3415 | 7.4565 | 7.5672 | 7.6543 | 7.6942 | 7.7183 | 7.7287 | 7.737 | 7.7511 | 7.7825 | 7.8688 | 7.9685 | 8.0767 | 8.1948 | 8.3111 | 8.4219 | 8.5256 | 8.6138 | 8.708 | 8.727
CR PM | S6 | Braehead Park | BRAP | 0 | 5.9533 | 5.8888 | 5.8148 | 5.7948 | 5.814 | 5.9027 | 5.988 | 6.0556 | 6.0873 | 6.1079 | 6.119 | 6.1297 | 6.1464 | 6.1779 | 6.2539 | 6.3416 | 6.4371 | 6.5408 | 6.6429 | 6.7401 | 6.8305 | 6.907 | 6.9886 | 7.0033
CR PM | S6 | Broxburn | BROX | 0 | 10.0455 | 9.9405 | 9.8428 | 9.8492 | 9.9297 | 10.1488 | 10.3696 | 10.5529 | 10.6587 | 10.7296 | 10.7685 | 10.7935 | 10.8229 | 10.8766 | 11.0107 | 11.1651 | 11.3296 | 11.5073 | 11.6837 | 11.8532 | 12.0124 | 12.1509 | 12.2999 | 12.339
CR PM | S6 | Carsfad | CAFA | 0 | 0.3179 | 0.31454 | 0.31115 | 0.31092 | 0.31296 | 0.31914 | 0.32531 | 0.33036 | 0.33315 | 0.335 | 0.33602 | 0.33674 | 0.33765 | 0.33935 | 0.34353 | 0.34834 | 0.35351 | 0.35911 | 0.36465 | 0.36995 | 0.37492 | 0.3792 | 0.38379 | 0.38488
CR PM | S6 | Carntyne | CATY | 0 | 4.6961 | 4.6443 | 4.5796 | 4.5544 | 4.5583 | 4.6119 | 4.6612 | 4.6984 | 4.711 | 4.7189 | 4.7229 | 4.7297 | 4.7426 | 4.7673 | 4.8259 | 4.8935 | 4.9681 | 5.0492 | 5.1289 | 5.2042 | 5.2739 | 5.3321 | 5.3938 | 5.4021
CR PM | S6 | Chapelcross | CHAP | 0 | 17.9774 | 17.7871 | 17.5957 | 17.5827 | 17.6976 | 18.0475 | 18.396 | 18.682 | 18.8395 | 18.9445 | 19.0018 | 19.0423 | 19.0942 | 19.1899 | 19.4264 | 19.6988 | 19.9911 | 20.3075 | 20.6207 | 20.9206 | 21.2015 | 21.4437 | 21.7034 | 21.7647
CR PM | S6 | Charlotte Street | CHAS | 0 | 7.9895 | 7.9088 | 7.8508 | 7.885 | 7.9839 | 8.2087 | 8.4401 | 8.6362 | 8.7583 | 8.8409 | 8.8865 | 8.9114 | 8.9356 | 8.9787 | 9.0896 | 9.2172 | 9.3504 | 9.4937 | 9.6369 | 9.7758 | 9.9074 | 10.0241 | 10.1509 | 10.1923
CR PM | S6 | Clyde’s Mill | CLYM | 0 | 13.115 | 12.9798 | 12.865 | 12.8923 | 13.02 | 13.339 | 13.6635 | 13.9355 | 14.0983 | 14.2079 | 14.2682 | 14.3041 | 14.343 | 14.4133 | 14.5912 | 14.7959 | 15.0122 | 15.2455 | 15.4777 | 15.7016 | 15.9127 | 16.0978 | 16.2977 | 16.3555
CR PM | S6 | Coatbridge | COAT | 0 | 8.2973 | 8.2079 | 8.1088 | 8.0868 | 8.1207 | 8.2545 | 8.3848 | 8.4892 | 8.541 | 8.5751 | 8.5935 | 8.6095 | 8.6329 | 8.6769 | 8.7837 | 8.9069 | 9.0404 | 9.1854 | 9.3283 | 9.4645 | 9.5915 | 9.6996 | 9.8149 | 9.8375
CR PM | S6 | Cockenzie | COCK | 0 | 5.1111 | 5.0555 | 4.9911 | 4.9725 | 4.9873 | 5.0609 | 5.1315 | 5.1871 | 5.2124 | 5.2289 | 5.2377 | 5.2466 | 5.2609 | 5.288 | 5.353 | 5.428 | 5.5099 | 5.5988 | 5.6864 | 5.7696 | 5.8469 | 5.9124 | 5.982 | 5.9941
CR PM | S6 | Coylton | COYL | 0 | 6.3539 | 6.2849 | 6.2053 | 6.1831 | 6.2025 | 6.2955 | 6.3848 | 6.4553 | 6.4879 | 6.5091 | 6.5205 | 6.5317 | 6.5495 | 6.5832 | 6.6641 | 6.7576 | 6.8594 | 6.97 | 7.0789 | 7.1825 | 7.2788 | 7.3603 | 7.4471 | 7.4625
CR PM | S6 | Crookston A | G_EXTRA_10 | 0 | 4.0793 | 4.0331 | 3.9691 | 3.9356 | 3.9252 | 3.9517 | 3.9724 | 3.9847 | 3.9807 | 3.9771 | 3.9747 | 3.9787 | 3.9896 | 4.0109 | 4.0601 | 4.117 | 4.1807 | 4.2505 | 4.3185 | 4.3823 | 4.4409 | 4.4888 | 4.5391 | 4.5422
CR PM | S6 | Crookston B | G_EXTRA_11 | 0 | 3.2183 | 3.1819 | 3.1314 | 3.1112 | 3.1068 | 3.1321 | 3.1517 | 3.1644 | 3.1661 | 3.1687 | 3.1743 | 3.186 | 3.2036 | 3.2297 | 3.2784 | 3.3335 | 3.3951 | 3.4604 | 3.5196 | 3.5753 | 3.6269 | 3.6683 | 3.7116 | 3.7176
CR PM | S5 | Cumbernauld | CUMB | 0 | 9.3109 | 9.2125 | 9.1152 | 9.1104 | 9.1716 | 9.3552 | 9.5378 | 9.6869 | 9.7675 | 9.8191 | 9.8446 | 9.8597 | 9.8789 | 9.9192 | 10.031 | 10.16 | 10.2979 | 10.4476 | 10.5959 | 10.7383 | 10.8724 | 10.9883 | 11.1131 | 11.145
CR PM | S5 | Cupar | CUPA | 0 | 5.7504 | 5.6895 | 5.6285 | 5.6241 | 5.6603 | 5.7713 | 5.8814 | 5.9711 | 6.019 | 6.0496 | 6.0646 | 6.0737 | 6.0854 | 6.1102 | 6.179 | 6.2584 | 6.3433 | 6.4356 | 6.5269 | 6.6146 | 6.6971 | 6.7682 | 6.8449 | 6.8641
CR PM | S6 | Currie | CURR | 0 | 2.0603 | 2.0369 | 2.0041 | 1.9866 | 1.9805 | 1.9927 | 2.0019 | 2.007 | 2.0041 | 2.0016 | 2.0001 | 2.002 | 2.0075 | 2.0182 | 2.043 | 2.0716 | 2.1037 | 2.1389 | 2.1732 | 2.2053 | 2.2348 | 2.2589 | 2.2841 | 2.2854
CR PM | S6 | Dalmarnock | DALM3 | 0 | 5.4823 | 5.422 | 5.3474 | 5.3195 | 5.3259 | 5.3911 | 5.4515 | 5.4974 | 5.5142 | 5.5247 | 5.5301 | 5.5383 | 5.5535 | 5.5824 | 5.651 | 5.7302 | 5.8173 | 5.9122 | 6.0053 | 6.0934 | 6.175 | 6.2434 | 6.3158 | 6.326
CR PM | S6 | Devol Moor | DEVM | 0 | 3.5774 | 3.5378 | 3.4879 | 3.4678 | 3.4697 | 3.509 | 3.5449 | 3.5716 | 3.5801 | 3.5853 | 3.5879 | 3.5929 | 3.6027 | 3.6216 | 3.6661 | 3.7174 | 3.7741 | 3.8359 | 3.8965 | 3.9537 | 4.0067 | 4.0508 | 4.0975 | 4.1036
CR PM | S5 | Devonside | DEVO | 0 | 1.8774 | 1.8571 | 1.8343 | 1.8316 | 1.8402 | 1.8711 | 1.9005 | 1.9238 | 1.9362 | 1.9449 | 1.9511 | 1.9572 | 1.965 | 1.9772 | 2.0035 | 2.0333 | 2.0657 | 2.1001 | 2.1318 | 2.1621 | 2.1906 | 2.2143 | 2.2396 | 2.2461
CR PM | S6 | Dewar Place | DEWP | 0 | 16.763 | 16.6022 | 16.5394 | 16.6985 | 17.0104 | 17.6335 | 18.286 | 18.8478 | 19.2179 | 19.4697 | 19.6094 | 19.6768 | 19.7299 | 19.8214 | 20.0668 | 20.3487 | 20.6355 | 20.9422 | 21.2513 | 21.5548 | 21.8457 | 22.1107 | 22.4015 | 22.5194
CR PM | S5 | Drumcross | DRCR | 0 | 11.7484 | 11.6232 | 11.4931 | 11.476 | 11.5401 | 11.7526 | 11.9619 | 12.1309 | 12.2181 | 12.2731 | 12.2994 | 12.3162 | 12.3397 | 12.3899 | 12.5287 | 12.689 | 12.8612 | 13.0486 | 13.2338 | 13.4111 | 13.5777 | 13.7209 | 13.8746 | 13.9111
CR PM | S5 | Drumchapel | DRUM | 0 | 3.4682 | 3.4287 | 3.3729 | 3.3421 | 3.3301 | 3.348 | 3.3603 | 3.3654 | 3.357 | 3.3495 | 3.3436 | 3.3432 | 3.3484 | 3.3616 | 3.3973 | 3.4387 | 3.4856 | 3.5372 | 3.5873 | 3.6343 | 3.6775 | 3.7125 | 3.7492 | 3.7507
CR PM | S6 | Dumfries 11 | G_EXTRA_1 | 0 | 8.0839 | 7.9975 | 7.9051 | 7.8899 | 7.9303 | 8.0714 | 8.2101 | 8.3226 | 8.3811 | 8.4199 | 8.441 | 8.4576 | 8.4806 | 8.5236 | 8.6285 | 8.7495 | 8.8801 | 9.0218 | 9.1617 | 9.2953 | 9.42 | 9.5267 | 9.6408 | 9.6651
CR PM | S6 | Dumfries 33 | G_EXTRA_2 | 0 | 10.2557 | 10.146 | 10.0288 | 10.0095 | 10.0608 | 10.2397 | 10.4158 | 10.5584 | 10.6327 | 10.6819 | 10.7087 | 10.7297 | 10.759 | 10.8134 | 10.9466 | 11.1001 | 11.2658 | 11.4455 | 11.623 | 11.7924 | 11.9507 | 12.0861 | 12.2309 | 12.2616
CR PM | S6 | Dumfries ICI | G_EXTRA_3 | 0 | 21.4824 | 21.2526 | 21.0071 | 20.9666 | 21.0741 | 21.4489 | 21.8177 | 22.1165 | 22.2721 | 22.3752 | 22.4312 | 22.4753 | 22.5365 | 22.6507 | 22.9295 | 23.2511 | 23.5982 | 23.9746 | 24.3464 | 24.7014 | 25.0328 | 25.3164 | 25.6197 | 25.6842
CR PM | S6 | Dunbar | DUNB | 0 | 6.062 | 5.9972 | 5.9283 | 5.9176 | 5.9487 | 6.0556 | 6.1609 | 6.2464 | 6.2911 | 6.3208 | 6.3369 | 6.3495 | 6.3668 | 6.399 | 6.4778 | 6.5686 | 6.6666 | 6.7729 | 6.8779 | 6.9781 | 7.0718 | 7.152 | 7.2377 | 7.2562
CR PM | S5 | Dunfermline | DUNF | 0 | 7.09 | 7.0125 | 6.9205 | 6.8902 | 6.905 | 6.9985 | 7.0865 | 7.1537 | 7.1799 | 7.1947 | 7.2 | 7.206 | 7.2188 | 7.2478 | 7.3276 | 7.4197 | 7.5205 | 7.6307 | 7.739 | 7.8418 | 7.9378 | 8.0185 | 8.1046 | 8.1194
CR PM | S6 | Earlston | EAST | 0 | 1.4868 | 1.4711 | 1.4552 | 1.4542 | 1.4637 | 1.4926 | 1.5214 | 1.5451 | 1.5581 | 1.5668 | 1.5715 | 1.5749 | 1.5792 | 1.5871 | 1.6066 | 1.6292 | 1.6533 | 1.6795 | 1.7054 | 1.7302 | 1.7535 | 1.7735 | 1.795 | 1.8
CR PM | S6 | Eccles | ECCL | 0 | 2.3718 | 2.3464 | 2.3185 | 2.3166 | 2.3294 | 2.3715 | 2.4121 | 2.4449 | 2.4636 | 2.4772 | 2.4872 | 2.4969 | 2.5088 | 2.5268 | 2.5632 | 2.6045 | 2.6493 | 2.6968 | 2.7409 | 2.7831 | 2.8227 | 2.8558 | 2.8911 | 2.8999
CR PM | S6 | Easterhouse | EERH | 0 | 3.7235 | 3.6822 | 3.6292 | 3.6068 | 3.6071 | 3.6453 | 3.6798 | 3.705 | 3.7119 | 3.716 | 3.7179 | 3.7229 | 3.7331 | 3.7527 | 3.7988 | 3.852 | 3.9109 | 3.9751 | 4.038 | 4.0974 | 4.1522 | 4.1978 | 4.246 | 4.2517
CR PM | S6 | East Kilbride | EKIL | 0 | 7.6272 | 7.5418 | 7.4279 | 7.3739 | 7.3647 | 7.4291 | 7.4843 | 7.5221 | 7.5257 | 7.5266 | 7.5266 | 7.5354 | 7.556 | 7.596 | 7.6893 | 7.797 | 7.9169 | 8.0479 | 8.1759 | 8.2964 | 8.4074 | 8.4991 | 8.5955 | 8.6043
CR PM | S6 | East Kilbride South | EKIS | 0 | 6.8536 | 6.7783 | 6.6858 | 6.6636 | 6.6799 | 6.7713 | 6.855 | 6.9197 | 6.9512 | 6.9755 | 6.9968 | 7.0235 | 7.0593 | 7.1129 | 7.2174 | 7.3357 | 7.466 | 7.6042 | 7.7309 | 7.8515 | 7.9638 | 8.056 | 8.1536 | 8.1736
CR PM | S6 | Elderslie | ELDE | 0 | 4.2117 | 4.1644 | 4.101 | 4.0704 | 4.0644 | 4.0986 | 4.1276 | 4.1471 | 4.1481 | 4.1479 | 4.1475 | 4.1522 | 4.1636 | 4.1857 | 4.2371 | 4.2964 | 4.3626 | 4.4348 | 4.5055 | 4.5719 | 4.6331 | 4.6835 | 4.7365 | 4.7411
CR PM | S6 | Erskine | ERSK | 0 | 4.0337 | 3.9876 | 3.9214 | 3.8841 | 3.8687 | 3.8875 | 3.8999 | 3.9047 | 3.8951 | 3.8877 | 3.8833 | 3.8864 | 3.8971 | 3.9181 | 3.9661 | 4.0217 | 4.0844 | 4.153 | 4.2199 | 4.2824 | 4.3396 | 4.386 | 4.4345 | 4.4361
CR PM | S5 | Finnieston | FINN | 0 | 8.2402 | 8.1559 | 8.0881 | 8.1111 | 8.198 | 8.4079 | 8.622 | 8.8012 | 8.9086 | 8.9795 | 9.0166 | 9.0355 | 9.0544 | 9.0918 | 9.1963 | 9.3167 | 9.443 | 9.5794 | 9.7154 | 9.8471 | 9.9721 | 10.0823 | 10.202 | 10.2401
CR PM | S6 | Galashiels | GALA | 0 | 5.3321 | 5.2726 | 5.1941 | 5.1581 | 5.1538 | 5.2019 | 5.2439 | 5.2733 | 5.2781 | 5.2804 | 5.2813 | 5.2877 | 5.3022 | 5.3302 | 5.3956 | 5.4712 | 5.5552 | 5.6469 | 5.7366 | 5.8211 | 5.899 | 5.9634 | 6.0313 | 6.0382
CR PM | S6 | Giffnock | GIFF | 0 | 1.703 | 1.6832 | 1.6532 | 1.6342 | 1.624 | 1.6265 | 1.6257 | 1.6223 | 1.6142 | 1.6082 | 1.6048 | 1.6055 | 1.61 | 1.6188 | 1.6386 | 1.6616 | 1.6878 | 1.7165 | 1.7444 | 1.7704 | 1.794 | 1.8129 | 1.8325 | 1.832
CR PM | S6 | Glenlee | GLLE | 0 | 3.3062 | 3.2712 | 3.236 | 3.2336 | 3.2547 | 3.3191 | 3.3832 | 3.4358 | 3.4647 | 3.484 | 3.4946 | 3.502 | 3.5116 | 3.5292 | 3.5727 | 3.6228 | 3.6765 | 3.7347 | 3.7923 | 3.8475 | 3.8991 | 3.9437 | 3.9914 | 4.0027
CR PM | S6 | Glenluce | GLLU | 0 | 4.9178 | 4.8657 | 4.8134 | 4.8098 | 4.8413 | 4.937 | 5.0323 | 5.1106 | 5.1536 | 5.1823 | 5.198 | 5.2091 | 5.2233 | 5.2495 | 5.3142 | 5.3887 | 5.4687 | 5.5552 | 5.6409 | 5.7229 | 5.7998 | 5.866 | 5.9371 | 5.9538
CR PM | S5 | Glenniston | GLNI | 0 | 2.7021 | 2.6725 | 2.6368 | 2.6242 | 2.6287 | 2.6626 | 2.6942 | 2.7181 | 2.7268 | 2.7315 | 2.733 | 2.7351 | 2.7399 | 2.7509 | 2.7811 | 2.816 | 2.8542 | 2.8961 | 2.9372 | 2.9762 | 3.0125 | 3.043 | 3.0755 | 3.0808
CR PM | S5 | Glenrothes | GLRO | 0 | 7.6957 | 7.6129 | 7.5217 | 7.5018 | 7.5333 | 7.6574 | 7.7777 | 7.8733 | 7.9188 | 7.9469 | 7.9595 | 7.9687 | 7.9834 | 8.0157 | 8.1049 | 8.2079 | 8.3194 | 8.4409 | 8.5606 | 8.675 | 8.7821 | 8.8734 | 8.9712 | 8.9919
CR PM | S6 | Gorgie | GORG | 0 | 9.6917 | 9.5832 | 9.4386 | 9.3703 | 9.3589 | 9.4413 | 9.5119 | 9.5604 | 9.5654 | 9.5669 | 9.5669 | 9.5782 | 9.6044 | 9.6552 | 9.7738 | 9.9107 | 10.0631 | 10.2295 | 10.3922 | 10.5454 | 10.6865 | 10.803 | 10.9256 | 10.9369
CR PM | S6 | Govan | GOVA | 0 | 4.7917 | 4.7409 | 4.6896 | 4.6856 | 4.7157 | 4.8081 | 4.9001 | 4.9755 | 5.0169 | 5.0444 | 5.0594 | 5.0702 | 5.084 | 5.1095 | 5.1724 | 5.245 | 5.3228 | 5.4071 | 5.4906 | 5.5705 | 5.6452 | 5.7097 | 5.7788 | 5.7949
CR PM | S6 | Grangemouth A | G_EXTRA_4 | 0 | 8.0987 | 8.0116 | 7.9161 | 7.8965 | 7.9317 | 8.0654 | 8.1961 | 8.3011 | 8.3541 | 8.389 | 8.4078 | 8.4237 | 8.4467 | 8.4897 | 8.5942 | 8.7146 | 8.8451 | 8.9868 | 9.1265 | 9.2597 | 9.3839 | 9.4898 | 9.6029 | 9.6256
CR PM | S6 | Grangemouth C | G_EXTRA_5 | 0 | 3.0855 | 3.0524 | 3.016 | 3.0085 | 3.0219 | 3.0729 | 3.1226 | 3.1626 | 3.1828 | 3.1961 | 3.2033 | 3.2094 | 3.2181 | 3.2345 | 3.2743 | 3.3202 | 3.3699 | 3.4239 | 3.4771 | 3.5279 | 3.5752 | 3.6155 | 3.6586 | 3.6673
CR PM | S6 | Haggs Road | HAGR | 0 | 9.8198 | 9.7106 | 9.5695 | 9.5083 | 9.5064 | 9.6036 | 9.6905 | 9.7534 | 9.7688 | 9.7775 | 9.7816 | 9.7944 | 9.8212 | 9.8728 | 9.9941 | 10.1341 | 10.2892 | 10.4584 | 10.624 | 10.7804 | 10.9246 | 11.0445 | 11.171 | 11.1853
CR PM | S6 | Hawick | HAWI | 0 | 6.9621 | 6.8846 | 6.7833 | 6.7381 | 6.7345 | 6.8003 | 6.8585 | 6.9 | 6.9085 | 6.9131 | 6.915 | 6.9238 | 6.9427 | 6.9793 | 7.065 | 7.164 | 7.2738 | 7.3936 | 7.5109 | 7.6215 | 7.7235 | 7.808 | 7.8972 | 7.9067
CR PM | S5 | Helensburgh | HELE | 0 | 0.82238 | 0.81305 | 0.79994 | 0.7928 | 0.79016 | 0.79471 | 0.79795 | 0.79945 | 0.79769 | 0.79607 | 0.79475 | 0.79471 | 0.79594 | 0.79908 | 0.80759 | 0.81745 | 0.82858 | 0.84084 | 0.85277 | 0.86393 | 0.87423 | 0.88257 | 0.89132 | 0.89175
CR PM | S6 | Hunterston Farm | HUER | 0 | 15.8175 | 15.6464 | 15.4522 | 15.4025 | 15.4578 | 15.6992 | 15.9327 | 16.1183 | 16.2069 | 16.2649 | 16.2961 | 16.3251 | 16.3696 | 16.4534 | 16.6559 | 16.8893 | 17.1433 | 17.4191 | 17.6908 | 17.9494 | 18.1901 | 18.3944 | 18.612 | 18.6524
CR PM | S5 | Inverkeithing | INKE | 0 | 5.4287 | 5.369 | 5.2959 | 5.2688 | 5.2754 | 5.3402 | 5.4001 | 5.4448 | 5.4596 | 5.4674 | 5.4693 | 5.4731 | 5.4827 | 5.5046 | 5.5649 | 5.6346 | 5.7112 | 5.795 | 5.8772 | 5.9551 | 6.0277 | 6.0884 | 6.1529 | 6.1629
CR PM | S6 | Johnstone | JOHN | 0 | 9.5562 | 9.4506 | 9.3179 | 9.2652 | 9.2715 | 9.378 | 9.4756 | 9.5487 | 9.5726 | 9.5872 | 9.5946 | 9.6082 | 9.6345 | 9.6848 | 9.8038 | 9.9412 | 10.0927 | 10.2578 | 10.4197 | 10.5728 | 10.7144 | 10.8326 | 10.9576 | 10.974
CR PM | S6 | Kaimes | KAIM | 0 | 8.1227 | 8.0345 | 7.9323 | 7.9031 | 7.9272 | 8.0448 | 8.1578 | 8.2468 | 8.2876 | 8.3141 | 8.3283 | 8.3426 | 8.3653 | 8.4083 | 8.5117 | 8.6311 | 8.7611 | 8.9025 | 9.0417 | 9.174 | 9.297 | 9.4011 | 9.5118 | 9.5313
CR PM | S6 | Kendoon | KEOO | 0 | 8.2849 | 8.1972 | 8.109 | 8.103 | 8.156 | 8.3172 | 8.4778 | 8.6096 | 8.6822 | 8.7306 | 8.757 | 8.7757 | 8.7996 | 8.8437 | 8.9527 | 9.0782 | 9.2129 | 9.3587 | 9.5031 | 9.6413 | 9.7708 | 9.8824 | 10.002 | 10.0303
CR PM | S5 | Killermont | KIER | 0 | 15.2396 | 15.0705 | 14.8542 | 14.7616 | 14.7603 | 14.9134 | 15.0496 | 15.1464 | 15.1663 | 15.1728 | 15.1695 | 15.1768 | 15.2023 | 15.263 | 15.4288 | 15.6206 | 15.833 | 16.0659 | 16.2938 | 16.5091 | 16.709 | 16.8748 | 17.0504 | 17.0725
CR PM | S5 | Kilbowie 11 | G_EXTRA_6 | 0 | 2.1265 | 2.1031 | 2.0746 | 2.0641 | 2.0668 | 2.0925 | 2.1161 | 2.1339 | 2.1399 | 2.143 | 2.1439 | 2.1454 | 2.1491 | 2.1577 | 2.1814 | 2.2087 | 2.2387 | 2.2716 | 2.3038 | 2.3343 | 2.3628 | 2.3866 | 2.4119 | 2.4159
CR PM | S5 | Kilbowie 33 | G_EXTRA_7 | 0 | 13.3048 | 13.1586 | 12.9801 | 12.9144 | 12.9316 | 13.0918 | 13.24 | 13.351 | 13.3885 | 13.4083 | 13.4135 | 13.423 | 13.4463 | 13.5003 | 13.6481 | 13.819 | 14.0069 | 14.2124 | 14.414 | 14.6052 | 14.7832 | 14.9323 | 15.0907 | 15.1155
CR PM | S6 | Kilmarnock South | KILS | 0 | 9.5246 | 9.4184 | 9.2792 | 9.2164 | 9.2104 | 9.2987 | 9.3764 | 9.4315 | 9.442 | 9.4473 | 9.4495 | 9.4613 | 9.4872 | 9.5373 | 9.6544 | 9.7896 | 9.9398 | 10.1036 | 10.264 | 10.4151 | 10.5545 | 10.6699 | 10.7916 | 10.8043
CR PM | S6 | Kilmarnock Town | KILT | 0 | 10.6601 | 10.5437 | 10.4052 | 10.3605 | 10.3843 | 10.5276 | 10.6635 | 10.7692 | 10.8143 | 10.8433 | 10.8586 | 10.8763 | 10.906 | 10.9623 | 11.0971 | 11.2526 | 11.4228 | 11.6079 | 11.79 | 11.9627 | 12.123 | 12.2581 | 12.4016 | 12.4248
CR PM | S6 | Kilwinning | KILW | 0 | 4.6178 | 4.569 | 4.5202 | 4.5175 | 4.5478 | 4.6387 | 4.7294 | 4.804 | 4.8452 | 4.8727 | 4.8878 | 4.8983 | 4.9116 | 4.9362 | 4.9971 | 5.0671 | 5.1423 | 5.2236 | 5.3041 | 5.3812 | 5.4535 | 5.5158 | 5.5827 | 5.5987
CR PM | S5 | Leven | LEVE | 0 | 8.7769 | 8.6819 | 8.5741 | 8.5457 | 8.5748 | 8.7064 | 8.8327 | 8.9317 | 8.9761 | 9.0028 | 9.0141 | 9.0235 | 9.0399 | 9.0764 | 9.177 | 9.2931 | 9.4193 | 9.5571 | 9.6927 | 9.8219 | 9.9428 | 10.0453 | 10.1549 | 10.1765
CR PM | S6 | Livingston East | LING | 0 | 3.3463 | 3.3112 | 3.278 | 3.2792 | 3.3049 | 3.3763 | 3.448 | 3.5075 | 3.5415 | 3.5643 | 3.5768 | 3.5849 | 3.5947 | 3.6126 | 3.6571 | 3.7084 | 3.7631 | 3.8222 | 3.8809 | 3.9372 | 3.9901 | 4.036 | 4.0854 | 4.0981
CR PM | S6 | Linnmill | LINM | 0 | 1.9639 | 1.9421 | 1.9142 | 1.906 | 1.9083 | 1.9311 | 1.9512 | 1.9663 | 1.9728 | 1.9781 | 1.9833 | 1.9908 | 2.0012 | 2.0168 | 2.0467 | 2.0805 | 2.1179 | 2.1576 | 2.1938 | 2.2282 | 2.2601 | 2.2862 | 2.3137 | 2.3187
CR PM | S6 | Maybole | MAYB | 0 | 8.5889 | 8.4964 | 8.3938 | 8.3711 | 8.4063 | 8.5449 | 8.6799 | 8.7882 | 8.8419 | 8.8772 | 8.8963 | 8.9129 | 8.9372 | 8.9827 | 9.0933 | 9.2207 | 9.359 | 9.509 | 9.657 | 9.798 | 9.9295 | 10.0414 | 10.1608 | 10.1842
CR PM | S6 | Newarthill | NEAR | 0 | 8.7165 | 8.6218 | 8.5118 | 8.4801 | 8.5054 | 8.631 | 8.7513 | 8.8461 | 8.8893 | 8.9174 | 8.9324 | 8.9476 | 8.972 | 9.0181 | 9.1291 | 9.257 | 9.3966 | 9.5483 | 9.6976 | 9.8395 | 9.9714 | 10.083 | 10.2017 | 10.2224
CR PM | S6 | Newton Stewart | NETS | 0 | 2.2458 | 2.222 | 2.1981 | 2.1965 | 2.2108 | 2.2545 | 2.2981 | 2.3338 | 2.3535 | 2.3666 | 2.3738 | 2.3788 | 2.3853 | 2.3973 | 2.4268 | 2.4608 | 2.4973 | 2.5369 | 2.576 | 2.6135 | 2.6485 | 2.6788 | 2.7112 | 2.7189
CR PM | S6 | Paisley | PAIS | 0 | 6.2775 | 6.2106 | 6.1406 | 6.1314 | 6.166 | 6.28 | 6.3928 | 6.4846 | 6.5335 | 6.5659 | 6.5836 | 6.5969 | 6.6149 | 6.6483 | 6.7301 | 6.8245 | 6.9262 | 7.0364 | 7.1453 | 7.2493 | 7.3466 | 7.4301 | 7.5195 | 7.5392
CR PM | S5 | Partick | PART | 0 | 10.316 | 10.2022 | 10.0605 | 10.0049 | 10.0124 | 10.1284 | 10.2341 | 10.3119 | 10.3347 | 10.3456 | 10.3471 | 10.3535 | 10.3713 | 10.4128 | 10.5265 | 10.6579 | 10.8028 | 10.9614 | 11.117 | 11.2642 | 11.4011 | 11.5153 | 11.6366 | 11.6541
CR PM | S6 | Portobello | POOB | 0 | 8.3225 | 8.2325 | 8.1303 | 8.1042 | 8.1333 | 8.2604 | 8.3832 | 8.4809 | 8.5276 | 8.5581 | 8.5745 | 8.5898 | 8.6132 | 8.6573 | 8.7638 | 8.8867 | 9.0203 | 9.1654 | 9.3084 | 9.4445 | 9.5711 | 9.6786 | 9.7931 | 9.8144
CR PM | S5 | Port Dundas | PORD | 0 | 4.5741 | 4.5253 | 4.4743 | 4.4673 | 4.4917 | 4.5737 | 4.6544 | 4.7195 | 4.7529 | 4.7739 | 4.7839 | 4.7904 | 4.7995 | 4.819 | 4.873 | 4.9353 | 5.0023 | 5.0751 | 5.1472 | 5.2161 | 5.2809 | 5.3365 | 5.3962 | 5.4103
CR PM | S6 | Ravenscraig | RAVE | 0 | 7.7391 | 7.6533 | 7.5439 | 7.4982 | 7.4998 | 7.581 | 7.6544 | 7.7085 | 7.7241 | 7.7333 | 7.7378 | 7.7483 | 7.7695 | 7.8102 | 7.9062 | 8.0169 | 8.1394 | 8.2729 | 8.4037 | 8.5273 | 8.6414 | 8.7365 | 8.8369 | 8.8491
CR PM | S5 | Redhouse | REDH | 0 | 16.229 | 16.0573 | 15.8855 | 15.8737 | 15.9763 | 16.2904 | 16.6023 | 16.8562 | 16.9922 | 17.0791 | 17.1217 | 17.1474 | 17.1806 | 17.2506 | 17.4449 | 17.6689 | 17.9087 | 18.1692 | 18.4271 | 18.6745 | 18.9074 | 19.1085 | 19.3249 | 19.3795
CR PM | S6 | Saltcoats A | G_EXTRA_8 | 0 | 2.4314 | 2.4048 | 2.373 | 2.3664 | 2.3739 | 2.4087 | 2.4411 | 2.4664 | 2.4794 | 2.4893 | 2.4974 | 2.507 | 2.5196 | 2.5385 | 2.5756 | 2.6176 | 2.6638 | 2.7127 | 2.7578 | 2.8006 | 2.8406 | 2.8736 | 2.9086 | 2.9161
CR PM | S6 | Saltcoats B | G_EXTRA_9 | 0 | 5.833 | 5.7692 | 5.6928 | 5.6771 | 5.695 | 5.7786 | 5.8562 | 5.9171 | 5.9482 | 5.9718 | 5.9914 | 6.0143 | 6.0446 | 6.0899 | 6.179 | 6.2798 | 6.3905 | 6.508 | 6.616 | 6.7189 | 6.8148 | 6.894 | 6.9779 | 6.9959
CR PM | S6 | St Andrews Cross | SANX | 0 | 9.5158 | 9.4166 | 9.326 | 9.3349 | 9.4147 | 9.6273 | 9.842 | 10.0206 | 10.1246 | 10.1943 | 10.2326 | 10.2568 | 10.2847 | 10.3356 | 10.4631 | 10.6098 | 10.7659 | 10.9344 | 11.1018 | 11.2627 | 11.4141 | 11.5459 | 11.6878 | 11.7259
CR PM | S6 | Shrubhill | SHRU | 0 | 8.0426 | 7.9574 | 7.8717 | 7.8657 | 7.9168 | 8.073 | 8.2285 | 8.3561 | 8.4263 | 8.4731 | 8.4986 | 8.5167 | 8.5399 | 8.5828 | 8.6885 | 8.8104 | 8.9411 | 9.0826 | 9.2227 | 9.3569 | 9.4825 | 9.5908 | 9.7069 | 9.7343
CR PM | S6 | Sighthill | SIGH | 0 | 7.3298 | 7.2513 | 7.1668 | 7.152 | 7.1875 | 7.3136 | 7.4375 | 7.5377 | 7.5895 | 7.6238 | 7.6423 | 7.6572 | 7.6781 | 7.717 | 7.812 | 7.9216 | 8.0399 | 8.1683 | 8.295 | 8.416 | 8.5289 | 8.6255 | 8.7287 | 8.7503
CR PM | S6 | Spango Valley | SPAV | 0 | 1.8377 | 1.8177 | 1.794 | 1.7867 | 1.7913 | 1.8167 | 1.8409 | 1.8598 | 1.8681 | 1.8734 | 1.8763 | 1.8794 | 1.8845 | 1.8942 | 1.9175 | 1.9444 | 1.9738 | 2.0057 | 2.0371 | 2.067 | 2.0947 | 2.118 | 2.1429 | 2.147
CR PM | S6 | Strathaven | STHA | 0 | 7.2023 | 7.1224 | 7.0199 | 6.9764 | 6.9768 | 7.0506 | 7.1172 | 7.1658 | 7.1791 | 7.1868 | 7.1905 | 7.2001 | 7.2198 | 7.2577 | 7.3468 | 7.4498 | 7.5636 | 7.6878 | 7.8095 | 7.9243 | 8.0304 | 8.1187 | 8.2118 | 8.2229
CR PM | S5 | Stirling | STIR | 0 | 16.9307 | 16.7501 | 16.5605 | 16.5329 | 16.6217 | 16.9228 | 17.2187 | 17.4571 | 17.5787 | 17.6554 | 17.6917 | 17.7153 | 17.7489 | 17.821 | 18.0205 | 18.2508 | 18.4985 | 18.7681 | 19.0344 | 19.2894 | 19.5288 | 19.7343 | 19.9549 | 20.0063
CR PM | S5 | Strathleven | STLE | 0 | 4.1958 | 4.1505 | 4.0994 | 4.0865 | 4.1013 | 4.1654 | 4.2271 | 4.2757 | 4.2978 | 4.3112 | 4.317 | 4.3216 | 4.3295 | 4.347 | 4.3952 | 4.4509 | 4.5114 | 4.5773 | 4.6422 | 4.7042 | 4.7621 | 4.8113 | 4.8639 | 4.8745
CR PM | S6 | Telford Road | TELR | 0 | 1.991 | 1.9686 | 1.9384 | 1.9237 | 1.9205 | 1.9362 | 1.9493 | 1.9581 | 1.9582 | 1.9578 | 1.9575 | 1.9597 | 1.965 | 1.9755 | 1.9997 | 2.0277 | 2.059 | 2.0931 | 2.1265 | 2.1579 | 2.1867 | 2.2105 | 2.2355 | 2.2375
CR PM | S6 | Tongland | TONG | 0 | 9.7054 | 9.6027 | 9.4994 | 9.4924 | 9.5544 | 9.7433 | 9.9314 | 10.0858 | 10.1708 | 10.2275 | 10.2585 | 10.2804 | 10.3083 | 10.36 | 10.4877 | 10.6348 | 10.7925 | 10.9634 | 11.1325 | 11.2944 | 11.446 | 11.5768 | 11.717 | 11.7501
CR PM | S5 | Westfield | WFIE | 0 | 7.7275 | 7.6414 | 7.5296 | 7.4934 | 7.4974 | 7.5793 | 7.6495 | 7.6996 | 7.7165 | 7.7292 | 7.7425 | 7.7649 | 7.7978 | 7.8492 | 7.9549 | 8.0743 | 8.2068 | 8.3478 | 8.4751 | 8.5958 | 8.7084 | 8.7995 | 8.8956 | 8.9138
CR PM | S5 | West George Street | WGEO | 0 | 11.3865 | 11.2848 | 11.295 | 11.4812 | 11.7862 | 12.3446 | 12.9368 | 13.4525 | 13.805 | 14.0452 | 14.1783 | 14.2364 | 14.2731 | 14.3343 | 14.5101 | 14.7118 | 14.9104 | 15.1211 | 15.336 | 15.5503 | 15.7586 | 15.9545 | 16.1722 | 16.2798
CR PM | S6 | Whitehouse | WHHO | 0 | 9.5295 | 9.4236 | 9.2865 | 9.227 | 9.2249 | 9.3191 | 9.4031 | 9.4639 | 9.4787 | 9.487 | 9.4908 | 9.5032 | 9.5292 | 9.5793 | 9.697 | 9.8328 | 9.9833 | 10.1475 | 10.3082 | 10.4599 | 10.5999 | 10.7162 | 10.8389 | 10.8528
CR PM | S6 | Wishaw | WISH | 0 | 23.1671 | 22.9103 | 22.5827 | 22.446 | 22.4507 | 22.6937 | 22.9136 | 23.0755 | 23.122 | 23.1496 | 23.1631 | 23.1946 | 23.258 | 23.3799 | 23.6671 | 23.9987 | 24.3653 | 24.7649 | 25.1566 | 25.5265 | 25.8682 | 26.1527 | 26.4533 | 26.49
CR PM | S6 | Ayr | AYRR | 0 | 7.1498 | 7.0726 | 6.9861 | 6.9654 | 6.9926 | 7.1049 | 7.2139 | 7.301 | 7.3434 | 7.3713 | 7.3863 | 7.3997 | 7.4199 | 7.4578 | 7.5496 | 7.6554 | 7.7704 | 7.8952 | 8.0182 | 8.1353 | 8.2444 | 8.3372 | 8.4361 | 8.455
CR PM | S5 | Dunoon | DUNO_P | 0 | 0.31932 | 0.31572 | 0.3108 | 0.30889 | 0.30854 | 0.31117 | 0.31323 | 0.31454 | 0.31468 | 0.31482 | 0.31517 | 0.31604 | 0.31742 | 0.31956 | 0.32388 | 0.32877 | 0.33423 | 0.34004 | 0.34525 | 0.35017 | 0.35475 | 0.3584 | 0.36224 | 0.36285
CR PM | S5 | Railtrack Bathgate | T_BAGTD-1 | 0 | 0.90625 | 0.92696 | 0.94739 | 0.98905 | 1.0639 | 1.1765 | 1.2899 | 1.382 | 1.4452 | 1.4915 | 1.5304 | 1.5674 | 1.6065 | 1.6466 | 1.6915 | 1.7366 | 1.7774 | 1.8187 | 1.8602 | 1.902 | 1.944 | 1.9848 | 2.0256 | 2.0652
CR PM | S6 | Chapelcross Directs | T_CHAPD-1 | 0 | 0 | 0 | 0 | 0 | 0 | 0 | 0 | 0 | 0 | 0 | 0 | 0 | 0 | 0 | 0 | 0 | 0 | 0 | 0 | 0 | 0 | 0 | 0 | 0
CR PM | S5 | Railtrack - Dalreoch | T_DALRD-1 | 0 | 2.325 | 2.3781 | 2.4305 | 2.5374 | 2.7295 | 3.0184 | 3.3091 | 3.5456 | 3.7076 | 3.8264 | 3.9262 | 4.0212 | 4.1214 | 4.2244 | 4.3394 | 4.4554 | 4.56 | 4.6659 | 4.7725 | 4.8796 | 4.9874 | 5.092 | 5.1968 | 5.2983
CR PM | S6 | Railtrack - Ecclefechan | T_ECCFD-1 | 0 | 0.35 | 0.358 | 0.36589 | 0.38198 | 0.41089 | 0.45438 | 0.49815 | 0.53375 | 0.55813 | 0.57602 | 0.59103 | 0.60534 | 0.62043 | 0.63593 | 0.65325 | 0.6707 | 0.68646 | 0.70239 | 0.71843 | 0.73457 | 0.75079 | 0.76654 | 0.78231 | 0.7976
CR PM | S6 | Railtrack - Eglington Street | T_EGLSD-1 | 0 | 1.0837 | 1.1084 | 1.1329 | 1.1827 | 1.2722 | 1.4069 | 1.5424 | 1.6526 | 1.7281 | 1.7835 | 1.83 | 1.8743 | 1.921 | 1.969 | 2.0226 | 2.0766 | 2.1254 | 2.1747 | 2.2244 | 2.2744 | 2.3246 | 2.3734 | 2.4222 | 2.4695
CR PM | S6 | Railtrack - Elvanfoot | T_ELVAD-1 | 0 | 1.4333 | 1.4661 | 1.4984 | 1.5643 | 1.6827 | 1.8608 | 2.04 | 2.1858 | 2.2857 | 2.359 | 2.4204 | 2.479 | 2.5408 | 2.6043 | 2.6752 | 2.7467 | 2.8112 | 2.8765 | 2.9422 | 3.0082 | 3.0746 | 3.1392 | 3.2037 | 3.2664
CR PM | S6 | Railtrack - Gowkthrapple | T_GOWKD-1 | 0 | 0.50164 | 0.5131 | 0.52441 | 0.54747 | 0.5889 | 0.65124 | 0.71398 | 0.765 | 0.79995 | 0.82559 | 0.8471 | 0.86761 | 0.88924 | 0.91145 | 0.93627 | 0.96128 | 0.98387 | 1.0067 | 1.0297 | 1.0528 | 1.0761 | 1.0986 | 1.1213 | 1.1432
CR PM | S6 | Grangemouth 1 | T_BPGRD-1 | 0 | 55.3861 | 55.3861 | 55.3861 | 55.3861 | 55.3861 | 55.3861 | 55.3861 | 55.3861 | 55.3861 | 55.3861 | 55.3861 | 55.3861 | 55.3861 | 55.3861 | 55.3861 | 55.3861 | 55.3861 | 55.3861 | 55.3861 | 55.3861 | 55.3861 | 55.3861 | 55.3861 | 55.3861
CR PM | S6 | Railtrack - Innerwick | T_INWID-1 | 0 | 2.47 | 2.5264 | 2.5821 | 2.6957 | 2.8997 | 3.2066 | 3.5155 | 3.7668 | 3.9388 | 4.0651 | 4.171 | 4.272 | 4.3785 | 4.4879 | 4.6101 | 4.7332 | 4.8444 | 4.9569 | 5.0701 | 5.184 | 5.2984 | 5.4096 | 5.5209 | 5.6288
CR PM | S6 | Railtrack - Marshall Meadows | T_MARMD-1 | 0 | 1.4375 | 1.4703 | 1.5028 | 1.5688 | 1.6876 | 1.8662 | 2.046 | 2.1922 | 2.2923 | 2.3658 | 2.4275 | 2.4862 | 2.5482 | 2.6119 | 2.683 | 2.7547 | 2.8194 | 2.8848 | 2.9507 | 3.017 | 3.0836 | 3.1483 | 3.2131 | 3.2758
CR PM | S6 | Caledonian Paper | T_MEADD-1 | 0 | 14.5 | 14.5 | 14.5 | 14.5 | 14.5 | 14.5 | 14.5 | 14.5 | 14.5 | 14.5 | 14.5 | 14.5 | 14.5 | 14.5 | 14.5 | 14.5 | 14.5 | 14.5 | 14.5 | 14.5 | 14.5 | 14.5 | 14.5 | 14.5
CR PM | S5 | HMNB Whistlefield | T_WHISTLD-1 | 0 | 3.4741 | 3.5535 | 3.6318 | 3.7915 | 4.0784 | 4.5102 | 4.9446 | 5.298 | 5.54 | 5.7176 | 5.8666 | 6.0086 | 6.1584 | 6.3123 | 6.4841 | 6.6573 | 6.8138 | 6.9719 | 7.1312 | 7.2913 | 7.4523 | 7.6086 | 7.7652 | 7.9169
CR PM | S5 | Exxon Mossmoran | T_EXMOSSD-1 | 0 | 8.3191 | 8.3191 | 8.3191 | 8.3191 | 8.3191 | 8.3191 | 8.3191 | 8.3191 | 8.3191 | 8.3191 | 8.3191 | 8.3191 | 8.3191 | 8.3191 | 8.3191 | 8.3191 | 8.3191 | 8.3191 | 8.3191 | 8.3191 | 8.3191 | 8.3191 | 8.3191 | 8.3191
CR PM | S5 | Exxon Chemicals (Mossmorran) | T_MOSED-1 | 0 | 9.1995 | 9.1995 | 9.1995 | 9.1995 | 9.1995 | 9.1995 | 9.1995 | 9.1995 | 9.1995 | 9.1995 | 9.1995 | 9.1995 | 9.1995 | 9.1995 | 9.1995 | 9.1995 | 9.1995 | 9.1995 | 9.1995 | 9.1995 | 9.1995 | 9.1995 | 9.1995 | 9.1995
CR PM | S6 | Railtrack - Parkhead | T_PARHD-1 | 0 | 2.28 | 2.3321 | 2.3835 | 2.4883 | 2.6766 | 2.96 | 3.2451 | 3.477 | 3.6358 | 3.7524 | 3.8502 | 3.9434 | 4.0417 | 4.1426 | 4.2555 | 4.3691 | 4.4718 | 4.5756 | 4.6801 | 4.7852 | 4.8908 | 4.9935 | 5.0962 | 5.1958
CR PM | S6 | Railtrack - Port Glasgow | T_PORGD-1 | 0 | 0.17143 | 0.17535 | 0.17921 | 0.18709 | 0.20125 | 0.22255 | 0.24399 | 0.26143 | 0.27337 | 0.28213 | 0.28949 | 0.29649 | 0.30388 | 0.31148 | 0.31996 | 0.32851 | 0.33622 | 0.34403 | 0.35189 | 0.35979 | 0.36773 | 0.37545 | 0.38317 | 0.39066
CR PM | S6 | Railtrack - Portobello | T_POOBD-1 | 0 | 1.8261 | 1.8678 | 1.909 | 1.9929 | 2.1438 | 2.3707 | 2.599 | 2.7848 | 2.912 | 3.0053 | 3.0837 | 3.1583 | 3.237 | 3.3179 | 3.4083 | 3.4993 | 3.5815 | 3.6646 | 3.7483 | 3.8325 | 3.9171 | 3.9993 | 4.0816 | 4.1614
CR PM | S6 | Corus Dalzell | T_RAVED-1 | 0 | 0.13552 | 0.13552 | 0.13552 | 0.13552 | 0.13552 | 0.13552 | 0.13552 | 0.13552 | 0.13552 | 0.13552 | 0.13552 | 0.13552 | 0.13552 | 0.13552 | 0.13552 | 0.13552 | 0.13552 | 0.13552 | 0.13552 | 0.13552 | 0.13552 | 0.13552 | 0.13552 | 0.13552
CR PM | S6 | Railtrack - Saltcoats | T_SACOD-1 | 0 | 0.22308 | 0.22817 | 0.2332 | 0.24346 | 0.26188 | 0.28961 | 0.3175 | 0.34019 | 0.35573 | 0.36714 | 0.3767 | 0.38582 | 0.39544 | 0.40532 | 0.41636 | 0.42748 | 0.43752 | 0.44768 | 0.4579 | 0.46819 | 0.47852 | 0.48856 | 0.49862 | 0.50836
CR PM | S5 | Bonnybridge (Network Rail) | T_GNHLD-1 | 0 | 3.7328 | 3.8181 | 3.9022 | 4.0738 | 4.3822 | 4.846 | 5.3128 | 5.6925 | 5.9526 | 6.1434 | 6.3035 | 6.456 | 6.617 | 6.7823 | 6.967 | 7.1531 | 7.3212 | 7.4911 | 7.6622 | 7.8343 | 8.0072 | 8.1752 | 8.3435 | 8.5065
TD PM | S5 | Bathgate | BAGA | 0 | 5.2023 | 5.1442 | 5.0724 | 5.0636 | 5.0789 | 5.1489 | 5.2027 | 5.2267 | 5.2114 | 5.1924 | 5.1827 | 5.1983 | 5.2223 | 5.2528 | 5.3301 | 5.4174 | 5.5104 | 5.6136 | 5.7155 | 5.8126 | 5.8984 | 5.9644 | 6.014 | 6.0091
TD PM | S5 | Bainsford | BAIN | 0 | 5.1034 | 5.0473 | 4.9836 | 4.974 | 4.9953 | 5.0743 | 5.1375 | 5.1645 | 5.15 | 5.1253 | 5.1064 | 5.1054 | 5.118 | 5.1329 | 5.1991 | 5.2749 | 5.3544 | 5.4432 | 5.5303 | 5.6124 | 5.683 | 5.7372 | 5.7804 | 5.7677
TD PM | S6 | Berwick | BERW | 0 | 9.3675 | 9.2659 | 9.1593 | 9.1594 | 9.2191 | 9.3938 | 9.5404 | 9.6151 | 9.6062 | 9.5729 | 9.5474 | 9.5531 | 9.585 | 9.6214 | 9.7582 | 9.9145 | 10.0777 | 10.2581 | 10.4359 | 10.6034 | 10.7487 | 10.862 | 10.954 | 10.9354
TD PM | S5 | Bonnybridge | BONN | 0 | 7.5103 | 7.4258 | 7.3174 | 7.2795 | 7.2833 | 7.3606 | 7.4138 | 7.4224 | 7.3812 | 7.3336 | 7.2997 | 7.2954 | 7.3107 | 7.3312 | 7.4205 | 7.5232 | 7.6325 | 7.7558 | 7.8761 | 7.9889 | 8.0849 | 8.1571 | 8.2135 | 8.1888
TD PM | S6 | Braehead Park | BRAP | 0 | 5.9533 | 5.8847 | 5.7959 | 5.7625 | 5.7595 | 5.8129 | 5.8483 | 5.8489 | 5.8118 | 5.7684 | 5.7375 | 5.7303 | 5.7411 | 5.7575 | 5.8295 | 5.9142 | 6.0061 | 6.1082 | 6.2082 | 6.2995 | 6.3778 | 6.4359 | 6.4818 | 6.4578
TD PM | S6 | Broxburn | BROX | 0 | 10.0455 | 9.9342 | 9.8078 | 9.7885 | 9.8273 | 9.9788 | 10.0999 | 10.1489 | 10.1169 | 10.0617 | 10.0195 | 10.0123 | 10.0351 | 10.0644 | 10.1973 | 10.3521 | 10.5168 | 10.6985 | 10.8777 | 11.0428 | 11.1862 | 11.2952 | 11.3828 | 11.3524
TD PM | S6 | Carsfad | CAFA | 0 | 0.3179 | 0.31438 | 0.31018 | 0.30924 | 0.31019 | 0.31458 | 0.318 | 0.31932 | 0.31825 | 0.3167 | 0.31562 | 0.31574 | 0.31674 | 0.31797 | 0.32235 | 0.32738 | 0.33269 | 0.3386 | 0.34439 | 0.34984 | 0.35452 | 0.35811 | 0.36101 | 0.36014
TD PM | S6 | Carntyne | CATY | 0 | 4.6961 | 4.6403 | 4.5654 | 4.5307 | 4.5183 | 4.5464 | 4.56 | 4.5492 | 4.5128 | 4.4742 | 4.4474 | 4.4405 | 4.4478 | 4.4603 | 4.5143 | 4.5783 | 4.6484 | 4.7267 | 4.8031 | 4.8725 | 4.9316 | 4.9748 | 5.0087 | 4.9873
TD PM | S6 | Chapelcross | CHAP | 0 | 17.9774 | 17.7781 | 17.5407 | 17.4877 | 17.5411 | 17.7894 | 17.9827 | 18.0573 | 17.997 | 17.9096 | 17.8484 | 17.8549 | 17.9116 | 17.9811 | 18.229 | 18.5132 | 18.8135 | 19.1477 | 19.4755 | 19.7833 | 20.0479 | 20.2513 | 20.415 | 20.366
TD PM | S6 | Charlotte Street | CHAS | 0 | 7.9895 | 7.9016 | 7.8172 | 7.8282 | 7.8891 | 8.0529 | 8.1937 | 8.2678 | 8.2652 | 8.2347 | 8.2091 | 8.2076 | 8.2298 | 8.255 | 8.3695 | 8.5017 | 8.6402 | 8.792 | 8.9423 | 9.0818 | 9.2041 | 9.299 | 9.3761 | 9.3594
TD PM | S6 | Clyde’s Mill | CLYM | 0 | 13.115 | 12.9681 | 12.8134 | 12.8052 | 12.8744 | 13.0998 | 13.2868 | 13.3737 | 13.3472 | 13.284 | 13.2346 | 13.2283 | 13.2609 | 13.3008 | 13.4804 | 13.6886 | 13.9088 | 14.1509 | 14.3901 | 14.611 | 14.8037 | 14.9514 | 15.0707 | 15.0359
TD PM | S6 | Coatbridge | COAT | 0 | 8.2973 | 8.2042 | 8.0858 | 8.047 | 8.0552 | 8.1463 | 8.2118 | 8.2277 | 8.1882 | 8.1415 | 8.11 | 8.1118 | 8.1368 | 8.1688 | 8.2792 | 8.4061 | 8.5412 | 8.6923 | 8.8399 | 8.9784 | 9.0966 | 9.1867 | 9.2588 | 9.2326
TD PM | S6 | Cockenzie | COCK | 0 | 5.1111 | 5.0533 | 4.9776 | 4.9492 | 4.949 | 4.9978 | 5.0305 | 5.0345 | 5.0065 | 4.9757 | 4.9553 | 4.956 | 4.971 | 4.9907 | 5.0575 | 5.1343 | 5.2164 | 5.3084 | 5.3982 | 5.4824 | 5.554 | 5.6083 | 5.6516 | 5.6343
TD PM | S6 | Coylton | COYL | 0 | 6.3539 | 6.2822 | 6.1885 | 6.1539 | 6.1546 | 6.2164 | 6.2584 | 6.2643 | 6.23 | 6.1921 | 6.1668 | 6.1678 | 6.1866 | 6.211 | 6.2942 | 6.39 | 6.4922 | 6.6068 | 6.7186 | 6.8234 | 6.9127 | 6.9804 | 7.0343 | 7.0131
TD PM | S6 | Crookston A | G_EXTRA_10 | 0 | 4.0793 | 4.0304 | 3.9584 | 3.9176 | 3.8945 | 3.9015 | 3.8957 | 3.8724 | 3.8318 | 3.7931 | 3.7668 | 3.7593 | 3.7641 | 3.7743 | 3.8179 | 3.8699 | 3.928 | 3.9932 | 4.0566 | 4.1136 | 4.1617 | 4.1961 | 4.2225 | 4.201
TD PM | S6 | Crookston B | G_EXTRA_11 | 0 | 3.2183 | 3.1798 | 3.123 | 3.1005 | 3.0873 | 3.0988 | 3.1006 | 3.0909 | 3.0659 | 3.0445 | 3.0337 | 3.0422 | 3.0562 | 3.077 | 3.1223 | 3.1747 | 3.2329 | 3.2973 | 3.3607 | 3.4195 | 3.4714 | 3.51 | 3.538 | 3.5298
TD PM | S5 | Cumbernauld | CUMB | 0 | 9.3109 | 9.2078 | 9.0863 | 9.0606 | 9.0897 | 9.2201 | 9.3214 | 9.3598 | 9.3263 | 9.2773 | 9.2407 | 9.2379 | 9.2597 | 9.2863 | 9.4042 | 9.5395 | 9.6819 | 9.8412 | 9.9975 | 10.1443 | 10.2704 | 10.3667 | 10.4429 | 10.4176
TD PM | S5 | Cupar | CUPA | 0 | 5.7504 | 5.6866 | 5.6109 | 5.5937 | 5.6103 | 5.6888 | 5.7493 | 5.7714 | 5.7497 | 5.7188 | 5.6959 | 5.694 | 5.7073 | 5.7237 | 5.7961 | 5.8792 | 5.9667 | 6.0647 | 6.1608 | 6.2511 | 6.3286 | 6.3876 | 6.4343 | 6.4183
TD PM | S6 | Currie | CURR | 0 | 2.0603 | 2.0356 | 1.9988 | 1.9776 | 1.9652 | 1.9677 | 1.9638 | 1.9512 | 1.9302 | 1.9103 | 1.8969 | 1.893 | 1.8954 | 1.9005 | 1.9223 | 1.9484 | 1.9775 | 2.0103 | 2.0421 | 2.0707 | 2.0949 | 2.112 | 2.1252 | 2.1142
TD PM | S6 | Dalmarnock | DALM3 | 0 | 5.4823 | 5.4186 | 5.3316 | 5.2922 | 5.2793 | 5.3142 | 5.3323 | 5.3213 | 5.2799 | 5.2355 | 5.2045 | 5.1967 | 5.2054 | 5.22 | 5.2835 | 5.3586 | 5.4408 | 5.5326 | 5.6222 | 5.7036 | 5.7731 | 5.824 | 5.8638 | 5.8393
TD PM | S6 | Devol Moor | DEVM | 0 | 3.5774 | 3.5364 | 3.4795 | 3.4533 | 3.4459 | 3.4696 | 3.4821 | 3.4767 | 3.4519 | 3.4276 | 3.4118 | 3.4118 | 3.4218 | 3.4355 | 3.4805 | 3.5324 | 3.5883 | 3.6513 | 3.7126 | 3.7698 | 3.8183 | 3.8546 | 3.8833 | 3.8697
TD PM | S5 | Devonside | DEVO | 0 | 1.8774 | 1.8562 | 1.8292 | 1.8243 | 1.8278 | 1.8501 | 1.8665 | 1.8729 | 1.866 | 1.8585 | 1.8547 | 1.8604 | 1.8691 | 1.8803 | 1.9078 | 1.9389 | 1.9721 | 2.009 | 2.0455 | 2.0802 | 2.1109 | 2.1344 | 2.1519 | 2.1499
TD PM | S6 | Dewar Place | DEWP | 0 | 16.763 | 16.5865 | 16.4583 | 16.5607 | 16.7813 | 17.2565 | 17.6847 | 17.945 | 18.0069 | 17.9827 | 17.9518 | 17.9602 | 18.0176 | 18.0751 | 18.3411 | 18.645 | 18.9573 | 19.2968 | 19.635 | 19.9521 | 20.2333 | 20.4564 | 20.6406 | 20.6276
TD PM | S5 | Drumcross | DRCR | 0 | 11.7484 | 11.6175 | 11.4582 | 11.4158 | 11.4412 | 11.5897 | 11.7011 | 11.7366 | 11.6862 | 11.6197 | 11.5709 | 11.5662 | 11.5924 | 11.6255 | 11.7709 | 11.9379 | 12.1143 | 12.3123 | 12.5062 | 12.6883 | 12.8441 | 12.9623 | 13.0556 | 13.0212
TD PM | S5 | Drumchapel | DRUM | 0 | 3.4682 | 3.4272 | 3.3652 | 3.3286 | 3.3067 | 3.3089 | 3.2995 | 3.2754 | 3.2369 | 3.2004 | 3.1744 | 3.1642 | 3.1637 | 3.1672 | 3.1976 | 3.2344 | 3.2759 | 3.3233 | 3.3691 | 3.4101 | 3.4443 | 3.4678 | 3.4849 | 3.4658
TD PM | S6 | Dumfries 11 | G_EXTRA_1 | 0 | 8.0839 | 7.9936 | 7.8817 | 7.8495 | 7.8638 | 7.9617 | 8.0347 | 8.0574 | 8.0234 | 7.9804 | 7.951 | 7.9532 | 7.978 | 8.0092 | 8.1183 | 8.2436 | 8.3766 | 8.525 | 8.6703 | 8.8066 | 8.9233 | 9.0126 | 9.0841 | 9.06
TD PM | S6 | Dumfries 33 | G_EXTRA_2 | 0 | 10.2557 | 10.1411 | 9.9992 | 9.9582 | 9.9765 | 10.1007 | 10.1932 | 10.222 | 10.1789 | 10.1244 | 10.087 | 10.0898 | 10.1213 | 10.1609 | 10.2993 | 10.4583 | 10.627 | 10.8153 | 10.9995 | 11.1725 | 11.3205 | 11.4338 | 11.5245 | 11.4939
TD PM | S6 | Dumfries ICI | G_EXTRA_3 | 0 | 21.4824 | 21.2424 | 20.945 | 20.8592 | 20.8975 | 21.1576 | 21.3515 | 21.4119 | 21.3215 | 21.2072 | 21.129 | 21.1349 | 21.2008 | 21.2838 | 21.5738 | 21.9067 | 22.2601 | 22.6545 | 23.0405 | 23.4027 | 23.7128 | 23.9501 | 24.1401 | 24.076
TD PM | S6 | Dunbar | DUNB | 0 | 6.062 | 5.9943 | 5.9107 | 5.8871 | 5.8986 | 5.973 | 6.0286 | 6.0464 | 6.0214 | 5.9894 | 5.9675 | 5.9692 | 5.9879 | 6.0113 | 6.0932 | 6.1874 | 6.2872 | 6.3987 | 6.5077 | 6.6101 | 6.6978 | 6.7649 | 6.8186 | 6.8007
TD PM | S5 | Dunfermline | DUNF | 0 | 7.09 | 7.0096 | 6.9024 | 6.8589 | 6.8536 | 6.9139 | 6.9512 | 6.9493 | 6.9039 | 6.8554 | 6.8213 | 6.8163 | 6.8298 | 6.8486 | 6.9303 | 7.0244 | 7.1251 | 7.2391 | 7.3501 | 7.454 | 7.542 | 7.6076 | 7.6586 | 7.6333
TD PM | S6 | Earlston | EAST | 0 | 1.4868 | 1.4703 | 1.4507 | 1.4463 | 1.4507 | 1.4713 | 1.4872 | 1.4934 | 1.4884 | 1.4812 | 1.4761 | 1.4767 | 1.4814 | 1.4871 | 1.5076 | 1.5311 | 1.5559 | 1.5836 | 1.6107 | 1.6362 | 1.658 | 1.6749 | 1.6884 | 1.6843
TD PM | S6 | Eccles | ECCL | 0 | 2.3718 | 2.3453 | 2.3118 | 2.307 | 2.3131 | 2.3438 | 2.3673 | 2.3778 | 2.3711 | 2.3634 | 2.3603 | 2.3693 | 2.3824 | 2.399 | 2.4371 | 2.4802 | 2.5262 | 2.5771 | 2.6272 | 2.675 | 2.7171 | 2.7497 | 2.7746 | 2.7724
TD PM | S6 | Easterhouse | EERH | 0 | 3.7235 | 3.6802 | 3.6194 | 3.5896 | 3.5775 | 3.5962 | 3.6032 | 3.5915 | 3.5605 | 3.5287 | 3.5067 | 3.5008 | 3.5061 | 3.5158 | 3.5578 | 3.6078 | 3.6627 | 3.7242 | 3.7841 | 3.8384 | 3.8846 | 3.9182 | 3.9444 | 3.9269
TD PM | S6 | East Kilbride | EKIL | 0 | 7.6272 | 7.5386 | 7.4101 | 7.3427 | 7.3114 | 7.3398 | 7.3433 | 7.311 | 7.242 | 7.1742 | 7.1273 | 7.1142 | 7.1237 | 7.1425 | 7.2255 | 7.3244 | 7.434 | 7.5572 | 7.6772 | 7.7856 | 7.8773 | 7.9434 | 7.9944 | 7.9559
TD PM | S6 | East Kilbride South | EKIS | 0 | 6.8536 | 6.7755 | 6.6691 | 6.641 | 6.6411 | 6.7048 | 6.7473 | 6.7587 | 6.7277 | 6.7002 | 6.6896 | 6.7171 | 6.7556 | 6.806 | 6.9139 | 7.0358 | 7.1674 | 7.3133 | 7.4568 | 7.5936 | 7.7138 | 7.806 | 7.8756 | 7.8669
TD PM | S6 | Elderslie | ELDE | 0 | 4.2117 | 4.163 | 4.0922 | 4.055 | 4.0392 | 4.057 | 4.0614 | 4.047 | 4.0128 | 3.9814 | 3.9614 | 3.9609 | 3.9721 | 3.9882 | 4.0395 | 4.0987 | 4.163 | 4.2358 | 4.3063 | 4.3722 | 4.4275 | 4.4687 | 4.501 | 4.4834
TD PM | S6 | Erskine | ERSK | 0 | 4.0337 | 3.9864 | 3.9142 | 3.8714 | 3.8479 | 3.8532 | 3.8454 | 3.8223 | 3.7836 | 3.7504 | 3.7296 | 3.7285 | 3.7386 | 3.7541 | 3.8011 | 3.8557 | 3.9156 | 3.9836 | 4.0494 | 4.1106 | 4.1617 | 4.1992 | 4.2284 | 4.2097
TD PM | S5 | Finnieston | FINN | 0 | 8.2402 | 8.1485 | 8.0549 | 8.0551 | 8.1044 | 8.2543 | 8.3795 | 8.4393 | 8.4246 | 8.3842 | 8.3508 | 8.343 | 8.3585 | 8.377 | 8.4835 | 8.6069 | 8.7367 | 8.8797 | 9.0213 | 9.1521 | 9.2664 | 9.3537 | 9.4236 | 9.403
TD PM | S6 | Galashiels | GALA | 0 | 5.3321 | 5.2706 | 5.1825 | 5.138 | 5.1208 | 5.1474 | 5.157 | 5.142 | 5.1006 | 5.062 | 5.0372 | 5.0368 | 5.0512 | 5.0716 | 5.1372 | 5.2129 | 5.295 | 5.3876 | 5.4776 | 5.5616 | 5.6323 | 5.6851 | 5.7265 | 5.7049
TD PM | S6 | Giffnock | GIFF | 0 | 1.703 | 1.6826 | 1.65 | 1.6287 | 1.6142 | 1.61 | 1.6002 | 1.5846 | 1.5637 | 1.5453 | 1.5329 | 1.529 | 1.5302 | 1.5341 | 1.5506 | 1.5707 | 1.5936 | 1.6195 | 1.6446 | 1.6669 | 1.6855 | 1.6985 | 1.7082 | 1.6979
TD PM | S6 | Glenlee | GLLE | 0 | 3.3062 | 3.2695 | 3.2259 | 3.2161 | 3.2259 | 3.2716 | 3.3071 | 3.3209 | 3.3098 | 3.2937 | 3.2825 | 3.2836 | 3.2941 | 3.3069 | 3.3524 | 3.4047 | 3.4599 | 3.5214 | 3.5817 | 3.6383 | 3.687 | 3.7244 | 3.7545 | 3.7455
TD PM | S6 | Glenluce | GLLU | 0 | 4.9178 | 4.8633 | 4.7983 | 4.7838 | 4.7985 | 4.8664 | 4.9192 | 4.9397 | 4.9232 | 4.8992 | 4.8825 | 4.8843 | 4.8998 | 4.9188 | 4.9866 | 5.0644 | 5.1465 | 5.2379 | 5.3276 | 5.4118 | 5.4842 | 5.5398 | 5.5846 | 5.5712
TD PM | S5 | Glenniston | GLNI | 0 | 2.7021 | 2.6714 | 2.63 | 2.6125 | 2.6095 | 2.631 | 2.6438 | 2.6419 | 2.6238 | 2.6049 | 2.5917 | 2.5897 | 2.5947 | 2.6018 | 2.6326 | 2.6682 | 2.7063 | 2.7494 | 2.7914 | 2.8308 | 2.864 | 2.8887 | 2.9079 | 2.898
TD PM | S5 | Glenrothes | GLRO | 0 | 7.6957 | 7.6093 | 7.5002 | 7.4646 | 7.4722 | 7.5566 | 7.6166 | 7.6296 | 7.5901 | 7.5428 | 7.5088 | 7.5049 | 7.521 | 7.5422 | 7.6347 | 7.7412 | 7.8543 | 7.9816 | 8.1059 | 8.2226 | 8.322 | 8.397 | 8.4558 | 8.4313
TD PM | S6 | Gorgie | GORG | 0 | 9.6917 | 9.575 | 9.4112 | 9.3248 | 9.282 | 9.3153 | 9.3188 | 9.2769 | 9.1891 | 9.1021 | 9.0426 | 9.0262 | 9.0392 | 9.064 | 9.1708 | 9.2978 | 9.4385 | 9.5961 | 9.7496 | 9.8882 | 10.0057 | 10.0904 | 10.156 | 10.1078
TD PM | S6 | Govan | GOVA | 0 | 4.7917 | 4.7367 | 4.6724 | 4.6568 | 4.6673 | 4.7287 | 4.7759 | 4.7909 | 4.7705 | 4.7411 | 4.7194 | 4.7153 | 4.7255 | 4.7393 | 4.8009 | 4.8727 | 4.9497 | 5.0348 | 5.1185 | 5.1954 | 5.2619 | 5.312 | 5.352 | 5.3358
TD PM | S6 | Grangemouth A | G_EXTRA_4 | 0 | 8.0987 | 8.0079 | 7.8934 | 7.8571 | 7.867 | 7.9586 | 8.0252 | 8.0429 | 8.0056 | 7.9608 | 7.9304 | 7.9323 | 7.9568 | 7.988 | 8.0963 | 8.2206 | 8.3529 | 8.5007 | 8.6452 | 8.7807 | 8.8966 | 8.985 | 9.0557 | 9.0306
TD PM | S6 | Grangemouth C | G_EXTRA_5 | 0 | 3.0855 | 3.0509 | 3.0073 | 2.9935 | 2.9972 | 3.0322 | 3.0575 | 3.0643 | 3.0501 | 3.033 | 3.0214 | 3.0221 | 3.0315 | 3.0434 | 3.0846 | 3.132 | 3.1824 | 3.2387 | 3.2937 | 3.3454 | 3.3895 | 3.4232 | 3.4501 | 3.4406
TD PM | S6 | Haggs Road | HAGR | 0 | 9.8198 | 9.7023 | 9.5408 | 9.4605 | 9.4256 | 9.4714 | 9.4871 | 9.4542 | 9.3714 | 9.2869 | 9.2287 | 9.2132 | 9.2273 | 9.2529 | 9.3634 | 9.4946 | 9.6391 | 9.8007 | 9.9583 | 10.101 | 10.2223 | 10.3103 | 10.3788 | 10.3321
TD PM | S6 | Hawick | HAWI | 0 | 6.9621 | 6.882 | 6.7679 | 6.7113 | 6.6906 | 6.7279 | 6.7431 | 6.7255 | 6.6728 | 6.623 | 6.5911 | 6.5906 | 6.6095 | 6.6363 | 6.7223 | 6.8216 | 6.9291 | 7.0505 | 7.1683 | 7.2784 | 7.3712 | 7.4405 | 7.495 | 7.4671
TD PM | S5 | Helensburgh | HELE | 0 | 0.82238 | 0.81279 | 0.79837 | 0.79007 | 0.78571 | 0.78737 | 0.78629 | 0.78182 | 0.77384 | 0.76669 | 0.76188 | 0.76092 | 0.76206 | 0.76404 | 0.7724 | 0.78213 | 0.79275 | 0.80496 | 0.81675 | 0.82773 | 0.83684 | 0.84342 | 0.84836 | 0.84462
TD PM | S6 | Hunterston Farm | HUER | 0 | 15.8175 | 15.6394 | 15.4094 | 15.3284 | 15.336 | 15.4984 | 15.6115 | 15.6329 | 15.5519 | 15.4598 | 15.3981 | 15.401 | 15.448 | 15.509 | 15.7176 | 15.9574 | 16.2133 | 16.4996 | 16.7793 | 17.0415 | 17.2651 | 17.435 | 17.5706 | 17.519
TD PM | S5 | Inverkeithing | INKE | 0 | 5.4287 | 5.3664 | 5.2816 | 5.2438 | 5.233 | 5.2695 | 5.288 | 5.2768 | 5.2338 | 5.1875 | 5.1532 | 5.141 | 5.1437 | 5.151 | 5.2058 | 5.2708 | 5.3421 | 5.4224 | 5.5009 | 5.5721 | 5.6325 | 5.6759 | 5.7088 | 5.684
TD PM | S6 | Johnstone | JOHN | 0 | 9.5562 | 9.4469 | 9.2954 | 9.2261 | 9.2073 | 9.2722 | 9.3068 | 9.2935 | 9.2279 | 9.1634 | 9.1214 | 9.1215 | 9.1482 | 9.1849 | 9.3053 | 9.4442 | 9.5938 | 9.7622 | 9.926 | 10.0793 | 10.2088 | 10.3062 | 10.3831 | 10.3469
TD PM | S6 | Kaimes | KAIM | 0 | 8.1227 | 8.03 | 7.9086 | 7.8618 | 7.8569 | 7.9278 | 7.9734 | 7.9718 | 7.9194 | 7.859 | 7.816 | 7.8056 | 7.8195 | 7.8414 | 7.9387 | 8.0534 | 8.178 | 8.3167 | 8.4526 | 8.5764 | 8.6827 | 8.7614 | 8.8235 | 8.7902
TD PM | S6 | Kendoon | KEOO | 0 | 8.2849 | 8.1931 | 8.0837 | 8.0592 | 8.0839 | 8.1983 | 8.2873 | 8.3218 | 8.2939 | 8.2537 | 8.2255 | 8.2285 | 8.2546 | 8.2866 | 8.4009 | 8.5318 | 8.6702 | 8.8243 | 8.9753 | 9.1172 | 9.2391 | 9.3329 | 9.4083 | 9.3857
TD PM | S5 | Killermont | KIER | 0 | 15.2396 | 15.0601 | 14.8103 | 14.6873 | 14.6344 | 14.7071 | 14.7315 | 14.6781 | 14.5441 | 14.4046 | 14.3038 | 14.267 | 14.2732 | 14.2935 | 14.443 | 14.6213 | 14.8179 | 15.0398 | 15.2561 | 15.451 | 15.6162 | 15.7335 | 15.8219 | 15.7491
TD PM | S5 | Kilbowie 11 | G_EXTRA_6 | 0 | 2.1265 | 2.1022 | 2.0692 | 2.0547 | 2.0512 | 2.0664 | 2.0746 | 2.0712 | 2.0553 | 2.0383 | 2.0258 | 2.022 | 2.0238 | 2.0272 | 2.0492 | 2.075 | 2.103 | 2.1347 | 2.1656 | 2.1937 | 2.2175 | 2.2345 | 2.2473 | 2.2375
TD PM | S5 | Kilbowie 33 | G_EXTRA_7 | 0 | 13.3048 | 13.1529 | 12.9463 | 12.8557 | 12.8335 | 12.9288 | 12.9801 | 12.9589 | 12.8592 | 12.7527 | 12.6748 | 12.6509 | 12.6622 | 12.6838 | 12.821 | 12.9825 | 13.158 | 13.3563 | 13.5494 | 13.7255 | 13.8741 | 13.9806 | 14.0609 | 13.9994
TD PM | S6 | Kilmarnock South | KILS | 0 | 9.5246 | 9.415 | 9.2583 | 9.18 | 9.1507 | 9.2003 | 9.2196 | 9.1944 | 9.1216 | 9.0532 | 9.0092 | 9.0086 | 9.0344 | 9.0709 | 9.1884 | 9.3241 | 9.4709 | 9.6367 | 9.7977 | 9.9481 | 10.0748 | 10.1694 | 10.2438 | 10.2054
TD PM | S6 | Kilmarnock Town | KILT | 0 | 10.6601 | 10.5393 | 10.3781 | 10.3134 | 10.307 | 10.3999 | 10.4595 | 10.461 | 10.3981 | 10.3317 | 10.2877 | 10.2889 | 10.3197 | 10.3607 | 10.4985 | 10.6572 | 10.8272 | 11.0179 | 11.2039 | 11.378 | 11.5259 | 11.6379 | 11.7267 | 11.6895
TD PM | S6 | Kilwinning | KILW | 0 | 4.6178 | 4.5666 | 4.506 | 4.4929 | 4.5073 | 4.572 | 4.6226 | 4.6425 | 4.6274 | 4.6052 | 4.5896 | 4.5913 | 4.606 | 4.6238 | 4.6876 | 4.7608 | 4.8381 | 4.924 | 5.0084 | 5.0876 | 5.1557 | 5.2081 | 5.2503 | 5.2378
TD PM | S5 | Leven | LEVE | 0 | 8.7769 | 8.678 | 8.5504 | 8.5047 | 8.5075 | 8.5954 | 8.6552 | 8.6634 | 8.614 | 8.5577 | 8.5176 | 8.5125 | 8.5302 | 8.554 | 8.6579 | 8.7775 | 8.9047 | 9.0483 | 9.1884 | 9.3198 | 9.4315 | 9.5153 | 9.5808 | 9.5516
TD PM | S6 | Livingston East | LING | 0 | 3.3463 | 3.3095 | 3.2673 | 3.2606 | 3.2743 | 3.3258 | 3.3671 | 3.3852 | 3.3766 | 3.3617 | 3.3511 | 3.3525 | 3.3634 | 3.3763 | 3.4234 | 3.4772 | 3.5339 | 3.5968 | 3.6587 | 3.7168 | 3.7669 | 3.8056 | 3.8369 | 3.8286
TD PM | S6 | Linnmill | LINM | 0 | 1.9639 | 1.941 | 1.9088 | 1.8985 | 1.895 | 1.9082 | 1.9156 | 1.9145 | 1.9022 | 1.8906 | 1.8846 | 1.8897 | 1.8983 | 1.9106 | 1.939 | 1.9717 | 2.0077 | 2.0474 | 2.0866 | 2.123 | 2.1553 | 2.1794 | 2.1973 | 2.193
TD PM | S6 | Maybole | MAYB | 0 | 8.5889 | 8.4925 | 8.37 | 8.3298 | 8.3384 | 8.4329 | 8.5007 | 8.5174 | 8.4765 | 8.4282 | 8.3956 | 8.3975 | 8.4233 | 8.4565 | 8.5708 | 8.7022 | 8.842 | 8.9984 | 9.1513 | 9.2946 | 9.417 | 9.5103 | 9.5849 | 9.5578
TD PM | S6 | Newarthill | NEAR | 0 | 8.7165 | 8.618 | 8.4889 | 8.4404 | 8.4401 | 8.5232 | 8.5792 | 8.5859 | 8.5381 | 8.4857 | 8.4508 | 8.452 | 8.4776 | 8.5112 | 8.6251 | 8.7561 | 8.8961 | 9.0531 | 9.2062 | 9.3497 | 9.4718 | 9.5645 | 9.6382 | 9.6088
TD PM | S6 | Newton Stewart | NETS | 0 | 2.2458 | 2.2209 | 2.1912 | 2.1846 | 2.1913 | 2.2223 | 2.2464 | 2.2558 | 2.2482 | 2.2373 | 2.2297 | 2.2305 | 2.2376 | 2.2462 | 2.2772 | 2.3127 | 2.3502 | 2.392 | 2.4329 | 2.4714 | 2.5044 | 2.5298 | 2.5503 | 2.5442
TD PM | S6 | Paisley | PAIS | 0 | 6.2775 | 6.2074 | 6.1215 | 6.0982 | 6.1103 | 6.1875 | 6.2451 | 6.2619 | 6.2334 | 6.1951 | 6.1669 | 6.1621 | 6.1753 | 6.1934 | 6.2726 | 6.365 | 6.4641 | 6.574 | 6.682 | 6.7812 | 6.8665 | 6.9304 | 6.9811 | 6.958
TD PM | S5 | Partick | PART | 0 | 10.316 | 10.1934 | 10.0291 | 9.9527 | 9.9245 | 9.9845 | 10.0119 | 9.9844 | 9.8992 | 9.8082 | 9.742 | 9.7183 | 9.7236 | 9.7381 | 9.8418 | 9.9651 | 10.1004 | 10.2529 | 10.4016 | 10.5361 | 10.6503 | 10.732 | 10.794 | 10.7465
TD PM | S6 | Portobello | POOB | 0 | 8.3225 | 8.2263 | 8.1032 | 8.0583 | 8.056 | 8.1336 | 8.186 | 8.1891 | 8.1388 | 8.0789 | 8.0362 | 8.0264 | 8.0417 | 8.0647 | 8.1659 | 8.2849 | 8.4138 | 8.557 | 8.6973 | 8.8254 | 8.9355 | 9.0172 | 9.0818 | 9.0487
TD PM | S5 | Port Dundas | PORD | 0 | 4.5741 | 4.5213 | 4.4583 | 4.4404 | 4.4466 | 4.4998 | 4.539 | 4.5481 | 4.5242 | 4.4923 | 4.468 | 4.4604 | 4.4657 | 4.4739 | 4.5261 | 4.5873 | 4.6529 | 4.7261 | 4.798 | 4.8637 | 4.9204 | 4.9624 | 4.9951 | 4.9786
TD PM | S6 | Ravenscraig | RAVE | 0 | 7.7391 | 7.6504 | 7.5261 | 7.4673 | 7.4491 | 7.4973 | 7.521 | 7.5068 | 7.4516 | 7.3981 | 7.3635 | 7.3634 | 7.3848 | 7.4145 | 7.5112 | 7.6229 | 7.7435 | 7.8793 | 8.0113 | 8.1347 | 8.2389 | 8.3171 | 8.3787 | 8.3487
TD PM | S5 | Redhouse | REDH | 0 | 16.229 | 16.0492 | 15.8356 | 15.7876 | 15.8349 | 16.0573 | 16.2289 | 16.2917 | 16.2309 | 16.144 | 16.0794 | 16.0742 | 16.1118 | 16.158 | 16.3625 | 16.5971 | 16.8443 | 17.1211 | 17.3925 | 17.6475 | 17.8662 | 18.033 | 18.165 | 18.1201
TD PM | S6 | Saltcoats A | G_EXTRA_8 | 0 | 2.4314 | 2.4038 | 2.3668 | 2.358 | 2.3594 | 2.384 | 2.4011 | 2.4067 | 2.3966 | 2.3873 | 2.3837 | 2.3933 | 2.4069 | 2.4246 | 2.463 | 2.5065 | 2.5533 | 2.6051 | 2.6562 | 2.7048 | 2.7476 | 2.7804 | 2.8053 | 2.8024
TD PM | S6 | Saltcoats B | G_EXTRA_9 | 0 | 5.833 | 5.7668 | 5.6781 | 5.6569 | 5.6604 | 5.7193 | 5.7604 | 5.7738 | 5.7496 | 5.7273 | 5.7185 | 5.7416 | 5.7743 | 5.8167 | 5.909 | 6.0132 | 6.1254 | 6.2498 | 6.3723 | 6.4889 | 6.5915 | 6.6704 | 6.7301 | 6.7231
TD PM | S6 | St Andrews Cross | SANX | 0 | 9.5158 | 9.4115 | 9.2946 | 9.2807 | 9.3253 | 9.4798 | 9.6056 | 9.6634 | 9.643 | 9.603 | 9.5738 | 9.5784 | 9.6097 | 9.6466 | 9.7817 | 9.9363 | 10.0987 | 10.2788 | 10.4559 | 10.6224 | 10.7663 | 10.8777 | 10.9678 | 10.9454
TD PM | S6 | Shrubhill | SHRU | 0 | 8.0426 | 7.9504 | 7.8428 | 7.8171 | 7.8354 | 7.9394 | 8.0194 | 8.0455 | 8.0117 | 7.9626 | 7.9263 | 7.9195 | 7.9366 | 7.9599 | 8.0633 | 8.1841 | 8.3135 | 8.4565 | 8.5972 | 8.7263 | 8.8381 | 8.9224 | 8.9897 | 8.9626
TD PM | S6 | Sighthill | SIGH | 0 | 7.3298 | 7.2449 | 7.1416 | 7.1098 | 7.1165 | 7.1972 | 7.2559 | 7.2685 | 7.2305 | 7.1815 | 7.146 | 7.1385 | 7.153 | 7.1737 | 7.2652 | 7.3725 | 7.4881 | 7.6162 | 7.7419 | 7.857 | 7.9562 | 8.0305 | 8.0895 | 8.0624
TD PM | S6 | Spango Valley | SPAV | 0 | 1.8377 | 1.8169 | 1.7893 | 1.7785 | 1.7778 | 1.7944 | 1.8053 | 1.806 | 1.7954 | 1.7841 | 1.7766 | 1.7769 | 1.7822 | 1.7893 | 1.8131 | 1.8406 | 1.87 | 1.9029 | 1.9351 | 1.9652 | 1.9908 | 2.0102 | 2.0256 | 2.0193
TD PM | S6 | Strathaven | STHA | 0 | 7.2023 | 7.1197 | 7.0035 | 6.9479 | 6.93 | 6.9734 | 6.9941 | 6.9797 | 6.9276 | 6.8775 | 6.8451 | 6.8449 | 6.8647 | 6.8924 | 6.9822 | 7.0859 | 7.1978 | 7.324 | 7.4467 | 7.5613 | 7.6581 | 7.7306 | 7.7877 | 7.7596
TD PM | S5 | Stirling | STIR | 0 | 16.9307 | 16.7419 | 16.5107 | 16.4469 | 16.4805 | 16.6901 | 16.8462 | 16.8938 | 16.8189 | 16.7218 | 16.6509 | 16.6438 | 16.6813 | 16.7287 | 16.9373 | 17.177 | 17.4304 | 17.7149 | 17.9934 | 18.2549 | 18.4786 | 18.6481 | 18.7818 | 18.7315
TD PM | S5 | Strathleven | STLE | 0 | 4.1958 | 4.1486 | 4.088 | 4.0668 | 4.0688 | 4.1119 | 4.1415 | 4.1462 | 4.1231 | 4.0965 | 4.0775 | 4.0751 | 4.0837 | 4.0951 | 4.145 | 4.2024 | 4.2634 | 4.3322 | 4.3994 | 4.4625 | 4.516 | 4.5563 | 4.5878 | 4.574
TD PM | S6 | Telford Road | TELR | 0 | 1.991 | 1.9669 | 1.9329 | 1.9145 | 1.9049 | 1.9107 | 1.9103 | 1.9009 | 1.8823 | 1.8641 | 1.8517 | 1.8482 | 1.8508 | 1.8559 | 1.8776 | 1.9035 | 1.9322 | 1.9644 | 1.9958 | 2.024 | 2.048 | 2.0652 | 2.0785 | 2.0684
TD PM | S6 | Tongland | TONG | 0 | 9.7054 | 9.5978 | 9.4697 | 9.441 | 9.4699 | 9.6039 | 9.7083 | 9.7486 | 9.716 | 9.6688 | 9.6358 | 9.6393 | 9.6699 | 9.7074 | 9.8413 | 9.9947 | 10.1568 | 10.3372 | 10.5142 | 10.6804 | 10.8232 | 10.933 | 11.0214 | 10.9949
TD PM | S5 | Westfield | WFIE | 0 | 7.7275 | 7.6386 | 7.5124 | 7.4712 | 7.4591 | 7.5131 | 7.5424 | 7.5398 | 7.4932 | 7.4537 | 7.4348 | 7.46 | 7.4955 | 7.5438 | 7.6521 | 7.7745 | 7.9071 | 8.0557 | 8.2016 | 8.3408 | 8.4629 | 8.5553 | 8.6224 | 8.6106
TD PM | S5 | West George Street | WGEO | 0 | 11.3865 | 11.2737 | 11.2304 | 11.3709 | 11.6035 | 12.0436 | 12.4531 | 12.7231 | 12.8246 | 12.8428 | 12.8409 | 12.8557 | 12.903 | 12.9443 | 13.1456 | 13.3732 | 13.602 | 13.8485 | 14.0959 | 14.3305 | 14.5411 | 14.7123 | 14.8555 | 14.8664
TD PM | S6 | Whitehouse | WHHO | 0 | 9.5295 | 9.4155 | 9.2587 | 9.1807 | 9.1466 | 9.1909 | 9.2058 | 9.1737 | 9.0933 | 9.0112 | 8.9547 | 8.9396 | 8.9533 | 8.9781 | 9.0853 | 9.2125 | 9.3527 | 9.5096 | 9.6625 | 9.8009 | 9.9186 | 10.004 | 10.0704 | 10.025
TD PM | S6 | Wishaw | WISH | 0 | 23.1671 | 22.9015 | 22.5295 | 22.3535 | 22.299 | 22.4433 | 22.5142 | 22.4717 | 22.3063 | 22.1463 | 22.0428 | 22.0424 | 22.1064 | 22.1953 | 22.485 | 22.8193 | 23.1801 | 23.5867 | 23.9819 | 24.3513 | 24.6633 | 24.8973 | 25.0818 | 24.992
TD PM | S6 | Ayr | AYRR | 0 | 7.1498 | 7.0694 | 6.9665 | 6.9315 | 6.9368 | 7.0129 | 7.0668 | 7.0785 | 7.0432 | 7.0024 | 6.9748 | 6.9763 | 6.9977 | 7.0252 | 7.12 | 7.2289 | 7.3449 | 7.4747 | 7.6016 | 7.7205 | 7.822 | 7.8993 | 7.9609 | 7.938
TD PM | S5 | Dunoon | DUNO_P | 0 | 0.31932 | 0.31561 | 0.31015 | 0.3081 | 0.30716 | 0.30877 | 0.30934 | 0.30876 | 0.30654 | 0.30476 | 0.30393 | 0.30499 | 0.30645 | 0.30849 | 0.31288 | 0.31785 | 0.32326 | 0.32934 | 0.3353 | 0.34099 | 0.34597 | 0.34972 | 0.35241 | 0.35186
TD PM | S5 | Railtrack Bathgate | T_BAGTD-1 | 0 | 0.90625 | 0.92696 | 0.94739 | 0.98905 | 1.0639 | 1.1765 | 1.2899 | 1.382 | 1.4452 | 1.4915 | 1.5304 | 1.5674 | 1.6065 | 1.6466 | 1.6915 | 1.7366 | 1.7774 | 1.8187 | 1.8602 | 1.902 | 1.944 | 1.9848 | 2.0256 | 2.0652
TD PM | S6 | Chapelcross Directs | T_CHAPD-1 | 0 | 0 | 0 | 0 | 0 | 0 | 0 | 0 | 0 | 0 | 0 | 0 | 0 | 0 | 0 | 0 | 0 | 0 | 0 | 0 | 0 | 0 | 0 | 0 | 0
TD PM | S5 | Railtrack - Dalreoch | T_DALRD-1 | 0 | 2.325 | 2.3781 | 2.4305 | 2.5374 | 2.7295 | 3.0184 | 3.3091 | 3.5456 | 3.7076 | 3.8264 | 3.9262 | 4.0212 | 4.1214 | 4.2244 | 4.3394 | 4.4554 | 4.56 | 4.6659 | 4.7725 | 4.8796 | 4.9874 | 5.092 | 5.1968 | 5.2983
TD PM | S6 | Railtrack - Ecclefechan | T_ECCFD-1 | 0 | 0.35 | 0.358 | 0.36589 | 0.38198 | 0.41089 | 0.45438 | 0.49815 | 0.53375 | 0.55813 | 0.57602 | 0.59103 | 0.60534 | 0.62043 | 0.63593 | 0.65325 | 0.6707 | 0.68646 | 0.70239 | 0.71843 | 0.73457 | 0.75079 | 0.76654 | 0.78231 | 0.7976
TD PM | S6 | Railtrack - Eglington Street | T_EGLSD-1 | 0 | 1.0837 | 1.1084 | 1.1329 | 1.1827 | 1.2722 | 1.4069 | 1.5424 | 1.6526 | 1.7281 | 1.7835 | 1.83 | 1.8743 | 1.921 | 1.969 | 2.0226 | 2.0766 | 2.1254 | 2.1747 | 2.2244 | 2.2744 | 2.3246 | 2.3734 | 2.4222 | 2.4695
TD PM | S6 | Railtrack - Elvanfoot | T_ELVAD-1 | 0 | 1.4333 | 1.4661 | 1.4984 | 1.5643 | 1.6827 | 1.8608 | 2.04 | 2.1858 | 2.2857 | 2.359 | 2.4204 | 2.479 | 2.5408 | 2.6043 | 2.6752 | 2.7467 | 2.8112 | 2.8765 | 2.9422 | 3.0082 | 3.0746 | 3.1392 | 3.2037 | 3.2664
TD PM | S6 | Railtrack - Gowkthrapple | T_GOWKD-1 | 0 | 0.50164 | 0.5131 | 0.52441 | 0.54747 | 0.5889 | 0.65124 | 0.71398 | 0.765 | 0.79995 | 0.82559 | 0.8471 | 0.86761 | 0.88924 | 0.91145 | 0.93627 | 0.96128 | 0.98387 | 1.0067 | 1.0297 | 1.0528 | 1.0761 | 1.0986 | 1.1213 | 1.1432
TD PM | S6 | Grangemouth 1 | T_BPGRD-1 | 0 | 55.3861 | 55.3861 | 55.3861 | 55.3861 | 55.3861 | 55.3861 | 55.3861 | 55.3861 | 55.3861 | 55.3861 | 55.3861 | 55.3861 | 55.3861 | 55.3861 | 55.3861 | 55.3861 | 55.3861 | 55.3861 | 55.3861 | 55.3861 | 55.3861 | 55.3861 | 55.3861 | 55.3861
TD PM | S6 | Railtrack - Innerwick | T_INWID-1 | 0 | 2.47 | 2.5264 | 2.5821 | 2.6957 | 2.8997 | 3.2066 | 3.5155 | 3.7668 | 3.9388 | 4.0651 | 4.171 | 4.272 | 4.3785 | 4.4879 | 4.6101 | 4.7332 | 4.8444 | 4.9569 | 5.0701 | 5.184 | 5.2984 | 5.4096 | 5.5209 | 5.6288
TD PM | S6 | Railtrack - Marshall Meadows | T_MARMD-1 | 0 | 1.4375 | 1.4703 | 1.5028 | 1.5688 | 1.6876 | 1.8662 | 2.046 | 2.1922 | 2.2923 | 2.3658 | 2.4275 | 2.4862 | 2.5482 | 2.6119 | 2.683 | 2.7547 | 2.8194 | 2.8848 | 2.9507 | 3.017 | 3.0836 | 3.1483 | 3.2131 | 3.2758
TD PM | S6 | Caledonian Paper | T_MEADD-1 | 0 | 14.5 | 14.5 | 14.5 | 14.5 | 14.5 | 14.5 | 14.5 | 14.5 | 14.5 | 14.5 | 14.5 | 14.5 | 14.5 | 14.5 | 14.5 | 14.5 | 14.5 | 14.5 | 14.5 | 14.5 | 14.5 | 14.5 | 14.5 | 14.5
TD PM | S5 | HMNB Whistlefield | T_WHISTLD-1 | 0 | 3.4741 | 3.5535 | 3.6318 | 3.7915 | 4.0784 | 4.5102 | 4.9446 | 5.298 | 5.54 | 5.7176 | 5.8666 | 6.0086 | 6.1584 | 6.3123 | 6.4841 | 6.6573 | 6.8138 | 6.9719 | 7.1312 | 7.2913 | 7.4523 | 7.6086 | 7.7652 | 7.9169
TD PM | S5 | Exxon Mossmoran | T_EXMOSSD-1 | 0 | 8.3191 | 8.3191 | 8.3191 | 8.3191 | 8.3191 | 8.3191 | 8.3191 | 8.3191 | 8.3191 | 8.3191 | 8.3191 | 8.3191 | 8.3191 | 8.3191 | 8.3191 | 8.3191 | 8.3191 | 8.3191 | 8.3191 | 8.3191 | 8.3191 | 8.3191 | 8.3191 | 8.3191
TD PM | S5 | Exxon Chemicals (Mossmorran) | T_MOSED-1 | 0 | 9.1995 | 9.1995 | 9.1995 | 9.1995 | 9.1995 | 9.1995 | 9.1995 | 9.1995 | 9.1995 | 9.1995 | 9.1995 | 9.1995 | 9.1995 | 9.1995 | 9.1995 | 9.1995 | 9.1995 | 9.1995 | 9.1995 | 9.1995 | 9.1995 | 9.1995 | 9.1995 | 9.1995
TD PM | S6 | Railtrack - Parkhead | T_PARHD-1 | 0 | 2.28 | 2.3321 | 2.3835 | 2.4883 | 2.6766 | 2.96 | 3.2451 | 3.477 | 3.6358 | 3.7524 | 3.8502 | 3.9434 | 4.0417 | 4.1426 | 4.2555 | 4.3691 | 4.4718 | 4.5756 | 4.6801 | 4.7852 | 4.8908 | 4.9935 | 5.0962 | 5.1958
TD PM | S6 | Railtrack - Port Glasgow | T_PORGD-1 | 0 | 0.17143 | 0.17535 | 0.17921 | 0.18709 | 0.20125 | 0.22255 | 0.24399 | 0.26143 | 0.27337 | 0.28213 | 0.28949 | 0.29649 | 0.30388 | 0.31148 | 0.31996 | 0.32851 | 0.33622 | 0.34403 | 0.35189 | 0.35979 | 0.36773 | 0.37545 | 0.38317 | 0.39066
TD PM | S6 | Railtrack - Portobello | T_POOBD-1 | 0 | 1.8261 | 1.8678 | 1.909 | 1.9929 | 2.1438 | 2.3707 | 2.599 | 2.7848 | 2.912 | 3.0053 | 3.0837 | 3.1583 | 3.237 | 3.3179 | 3.4083 | 3.4993 | 3.5815 | 3.6646 | 3.7483 | 3.8325 | 3.9171 | 3.9993 | 4.0816 | 4.1614
TD PM | S6 | Corus Dalzell | T_RAVED-1 | 0 | 0.13552 | 0.13552 | 0.13552 | 0.13552 | 0.13552 | 0.13552 | 0.13552 | 0.13552 | 0.13552 | 0.13552 | 0.13552 | 0.13552 | 0.13552 | 0.13552 | 0.13552 | 0.13552 | 0.13552 | 0.13552 | 0.13552 | 0.13552 | 0.13552 | 0.13552 | 0.13552 | 0.13552
TD PM | S6 | Railtrack - Saltcoats | T_SACOD-1 | 0 | 0.22308 | 0.22817 | 0.2332 | 0.24346 | 0.26188 | 0.28961 | 0.3175 | 0.34019 | 0.35573 | 0.36714 | 0.3767 | 0.38582 | 0.39544 | 0.40532 | 0.41636 | 0.42748 | 0.43752 | 0.44768 | 0.4579 | 0.46819 | 0.47852 | 0.48856 | 0.49862 | 0.50836
TD PM | S5 | Bonnybridge (Network Rail) | T_GNHLD-1 | 0 | 3.7328 | 3.8181 | 3.9022 | 4.0738 | 4.3822 | 4.846 | 5.3128 | 5.6925 | 5.9526 | 6.1434 | 6.3035 | 6.456 | 6.617 | 6.7823 | 6.967 | 7.1531 | 7.3212 | 7.4911 | 7.6622 | 7.8343 | 8.0072 | 8.1752 | 8.3435 | 8.5065
SP PM | S5 | Bathgate | BAGA | 0 | 5.2023 | 5.182 | 5.2168 | 5.2052 | 5.2064 | 5.1949 | 5.1855 | 5.1712 | 5.158 | 5.1471 | 5.1409 | 5.1502 | 5.1648 | 5.1924 | 5.2402 | 5.2968 | 5.361 | 5.4339 | 5.5142 | 5.5982 | 5.6869 | 5.779 | 5.8738 | 5.968
SP PM | S5 | Bainsford | BAIN | 0 | 5.1034 | 5.0831 | 5.1179 | 5.106 | 5.1092 | 5.099 | 5.0914 | 5.0785 | 5.0648 | 5.0547 | 5.0496 | 5.0587 | 5.0731 | 5.0996 | 5.1446 | 5.1975 | 5.2581 | 5.3266 | 5.4021 | 5.4809 | 5.5639 | 5.6494 | 5.7374 | 5.824
SP PM | S6 | Berwick | BERW | 0 | 9.3675 | 9.3294 | 9.3943 | 9.3727 | 9.3825 | 9.3665 | 9.3558 | 9.3349 | 9.3117 | 9.2954 | 9.2894 | 9.3084 | 9.3375 | 9.3886 | 9.4717 | 9.5692 | 9.6814 | 9.8081 | 9.9484 | 10.0951 | 10.2498 | 10.4086 | 10.5721 | 10.7326
SP PM | S5 | Bonnybridge | BONN | 0 | 7.5103 | 7.4814 | 7.5312 | 7.5131 | 7.5127 | 7.4944 | 7.479 | 7.457 | 7.4351 | 7.4183 | 7.4078 | 7.4204 | 7.4405 | 7.4798 | 7.5493 | 7.6319 | 7.7255 | 7.8319 | 7.9492 | 8.0722 | 8.2021 | 8.338 | 8.4781 | 8.6178
SP PM | S6 | Braehead Park | BRAP | 0 | 5.9533 | 5.9304 | 5.9697 | 5.9554 | 5.9548 | 5.9402 | 5.928 | 5.9107 | 5.8938 | 5.8811 | 5.8736 | 5.8848 | 5.9024 | 5.9356 | 5.9936 | 6.0627 | 6.1409 | 6.23 | 6.3287 | 6.4328 | 6.5434 | 6.6598 | 6.7801 | 6.9004
SP PM | S6 | Broxburn | BROX | 0 | 10.0455 | 10.0054 | 10.0739 | 10.0504 | 10.0571 | 10.0375 | 10.0231 | 9.9985 | 9.9723 | 9.9536 | 9.9452 | 9.965 | 9.9957 | 10.0509 | 10.1429 | 10.2514 | 10.3756 | 10.5162 | 10.6719 | 10.8352 | 11.0079 | 11.1867 | 11.371 | 11.5533
SP PM | S6 | Carsfad | CAFA | 0 | 0.3179 | 0.31665 | 0.31879 | 0.31804 | 0.31817 | 0.3175 | 0.31697 | 0.31615 | 0.31529 | 0.31467 | 0.31436 | 0.31498 | 0.31594 | 0.31769 | 0.32067 | 0.32419 | 0.3282 | 0.33276 | 0.3378 | 0.3431 | 0.34872 | 0.35456 | 0.3606 | 0.36659
SP PM | S6 | Carntyne | CATY | 0 | 4.6961 | 4.6784 | 4.7089 | 4.6975 | 4.6951 | 4.6824 | 4.6714 | 4.6567 | 4.6428 | 4.6321 | 4.6252 | 4.6339 | 4.6475 | 4.6739 | 4.721 | 4.7774 | 4.8409 | 4.9135 | 4.9938 | 5.0789 | 5.1694 | 5.2653 | 5.3646 | 5.4644
SP PM | S6 | Chapelcross | CHAP | 0 | 17.9774 | 17.9064 | 18.0277 | 17.9854 | 17.9926 | 17.9544 | 17.9248 | 17.8781 | 17.8298 | 17.7946 | 17.777 | 17.812 | 17.8663 | 17.9656 | 18.1338 | 18.3328 | 18.5598 | 18.8174 | 19.1025 | 19.4024 | 19.7198 | 20.0505 | 20.3917 | 20.7305
SP PM | S6 | Charlotte Street | CHAS | 0 | 7.9895 | 7.9566 | 8.0126 | 7.9945 | 8.0055 | 7.9935 | 7.9865 | 7.9701 | 7.9512 | 7.9383 | 7.9346 | 7.951 | 7.9762 | 8.0195 | 8.0884 | 8.1688 | 8.2618 | 8.3666 | 8.4826 | 8.6035 | 8.7307 | 8.8602 | 8.9934 | 9.1232
SP PM | S6 | Clyde’s Mill | CLYM | 0 | 13.115 | 13.062 | 13.1525 | 13.1222 | 13.1346 | 13.1114 | 13.0954 | 13.0653 | 13.0324 | 13.0092 | 13.0002 | 13.0265 | 13.0671 | 13.1388 | 13.2561 | 13.3939 | 13.5523 | 13.7313 | 13.9295 | 14.1369 | 14.3557 | 14.5809 | 14.8129 | 15.041
SP PM | S6 | Coatbridge | COAT | 0 | 8.2973 | 8.2652 | 8.3203 | 8.3005 | 8.3007 | 8.2811 | 8.265 | 8.2416 | 8.2183 | 8.201 | 8.1912 | 8.207 | 8.2316 | 8.2778 | 8.3578 | 8.4529 | 8.5608 | 8.6835 | 8.8194 | 8.9628 | 9.1148 | 9.2744 | 9.4393 | 9.604
SP PM | S6 | Cockenzie | COCK | 0 | 5.1111 | 5.0915 | 5.1251 | 5.1128 | 5.112 | 5.0993 | 5.0886 | 5.0736 | 5.059 | 5.048 | 5.0414 | 5.051 | 5.0661 | 5.0946 | 5.1446 | 5.2042 | 5.2716 | 5.3485 | 5.4336 | 5.5234 | 5.6189 | 5.7194 | 5.8233 | 5.9274
SP PM | S6 | Coylton | COYL | 0 | 6.3539 | 6.3295 | 6.3714 | 6.3561 | 6.3552 | 6.3395 | 6.3264 | 6.3079 | 6.2897 | 6.2761 | 6.268 | 6.28 | 6.2987 | 6.3342 | 6.3962 | 6.4701 | 6.5538 | 6.6491 | 6.7547 | 6.8661 | 6.9845 | 7.1091 | 7.2379 | 7.3668
SP PM | S6 | Crookston A | G_EXTRA_10 | 0 | 4.0793 | 4.0643 | 4.0901 | 4.08 | 4.0757 | 4.0632 | 4.0519 | 4.0379 | 4.025 | 4.015 | 4.0078 | 4.015 | 4.0265 | 4.0497 | 4.0924 | 4.1437 | 4.2011 | 4.267 | 4.3398 | 4.4174 | 4.5 | 4.5883 | 4.6799 | 4.7726
SP PM | S6 | Crookston B | G_EXTRA_11 | 0 | 3.2183 | 3.2065 | 3.2269 | 3.2196 | 3.2165 | 3.2069 | 3.1982 | 3.1873 | 3.1785 | 3.1708 | 3.1654 | 3.1715 | 3.1809 | 3.1995 | 3.2335 | 3.2743 | 3.32 | 3.3723 | 3.4302 | 3.4917 | 3.5572 | 3.6271 | 3.6995 | 3.7729
SP PM | S5 | Cumbernauld | CUMB | 0 | 9.3109 | 9.2741 | 9.3371 | 9.3151 | 9.3192 | 9.2995 | 9.2841 | 9.2595 | 9.2339 | 9.2148 | 9.2044 | 9.2208 | 9.2467 | 9.2951 | 9.3783 | 9.4766 | 9.5887 | 9.7156 | 9.8555 | 10.0018 | 10.1559 | 10.3155 | 10.4797 | 10.642
SP PM | S5 | Cupar | CUPA | 0 | 5.7504 | 5.7278 | 5.7666 | 5.753 | 5.7552 | 5.7428 | 5.7331 | 5.7178 | 5.7019 | 5.69 | 5.6834 | 5.6935 | 5.7094 | 5.7394 | 5.7909 | 5.8519 | 5.9213 | 6 | 6.0867 | 6.1774 | 6.273 | 6.3721 | 6.474 | 6.575
SP PM | S6 | Currie | CURR | 0 | 2.0603 | 2.0528 | 2.0658 | 2.0607 | 2.0584 | 2.052 | 2.0461 | 2.039 | 2.0325 | 2.0273 | 2.0236 | 2.0273 | 2.0331 | 2.0448 | 2.0665 | 2.0925 | 2.1216 | 2.1551 | 2.192 | 2.2314 | 2.2734 | 2.3183 | 2.3648 | 2.412
SP PM | S6 | Dalmarnock | DALM3 | 0 | 5.4823 | 5.4616 | 5.4972 | 5.4839 | 5.4815 | 5.4668 | 5.4542 | 5.4372 | 5.421 | 5.4087 | 5.4008 | 5.4109 | 5.4269 | 5.4577 | 5.5125 | 5.578 | 5.6519 | 5.7362 | 5.8296 | 5.9285 | 6.0336 | 6.1449 | 6.26 | 6.3758
SP PM | S6 | Devol Moor | DEVM | 0 | 3.5774 | 3.5639 | 3.5871 | 3.5784 | 3.5764 | 3.5666 | 3.558 | 3.5468 | 3.5361 | 3.5279 | 3.5226 | 3.5291 | 3.5395 | 3.5596 | 3.5957 | 3.6388 | 3.6874 | 3.7429 | 3.8043 | 3.8694 | 3.9386 | 4.0121 | 4.0881 | 4.1646
SP PM | S5 | Devonside | DEVO | 0 | 1.8774 | 1.8701 | 1.8826 | 1.8784 | 1.8784 | 1.874 | 1.8703 | 1.8649 | 1.86 | 1.8559 | 1.8534 | 1.8567 | 1.8619 | 1.8719 | 1.8894 | 1.9102 | 1.9338 | 1.9605 | 1.99 | 2.0209 | 2.0535 | 2.0876 | 2.1226 | 2.1576
SP PM | S6 | Dewar Place | DEWP | 0 | 16.763 | 16.6907 | 16.8131 | 16.7764 | 16.8164 | 16.8024 | 16.8009 | 16.7763 | 16.7419 | 16.7208 | 16.7221 | 16.7585 | 16.8138 | 16.9027 | 17.0344 | 17.1856 | 17.3638 | 17.5624 | 17.7825 | 18.009 | 18.2456 | 18.4792 | 18.7181 | 18.9452
SP PM | S5 | Drumcross | DRCR | 0 | 11.7484 | 11.7024 | 11.7813 | 11.7534 | 11.7563 | 11.73 | 11.709 | 11.6767 | 11.6436 | 11.6187 | 11.6045 | 11.6247 | 11.657 | 11.7182 | 11.8246 | 11.9505 | 12.0938 | 12.2562 | 12.4353 | 12.6228 | 12.8204 | 13.026 | 13.2376 | 13.4474
SP PM | S5 | Drumchapel | DRUM | 0 | 3.4682 | 3.4555 | 3.4774 | 3.4687 | 3.4646 | 3.4536 | 3.4434 | 3.4309 | 3.4194 | 3.4102 | 3.4031 | 3.4083 | 3.4168 | 3.435 | 3.4697 | 3.5115 | 3.5581 | 3.6115 | 3.6702 | 3.7324 | 3.7984 | 3.8688 | 3.9417 | 4.0153
SP PM | S6 | Dumfries 11 | G_EXTRA_1 | 0 | 8.0839 | 8.0524 | 8.1064 | 8.0872 | 8.0886 | 8.0703 | 8.0556 | 8.0335 | 8.0112 | 7.9948 | 7.9858 | 8.0014 | 8.0255 | 8.0704 | 8.1474 | 8.2388 | 8.3427 | 8.4608 | 8.5915 | 8.7293 | 8.8753 | 9.028 | 9.1859 | 9.3431
SP PM | S6 | Dumfries 33 | G_EXTRA_2 | 0 | 10.2557 | 10.2157 | 10.2842 | 10.2598 | 10.2616 | 10.2384 | 10.2197 | 10.1917 | 10.1634 | 10.1425 | 10.1312 | 10.1509 | 10.1816 | 10.2385 | 10.3362 | 10.4522 | 10.584 | 10.7338 | 10.8996 | 11.0744 | 11.2596 | 11.4534 | 11.6536 | 11.8531
SP PM | S6 | Dumfries ICI | G_EXTRA_3 | 0 | 21.4824 | 21.3985 | 21.5421 | 21.4911 | 21.4948 | 21.4461 | 21.407 | 21.3483 | 21.289 | 21.2453 | 21.2216 | 21.2629 | 21.3272 | 21.4463 | 21.651 | 21.8939 | 22.1699 | 22.4838 | 22.8312 | 23.1973 | 23.5853 | 23.9912 | 24.4106 | 24.8284
SP PM | S6 | Dunbar | DUNB | 0 | 6.062 | 6.0383 | 6.0788 | 6.0644 | 6.0656 | 6.052 | 6.041 | 6.0245 | 6.0079 | 5.9956 | 5.9889 | 6.0006 | 6.0188 | 6.0524 | 6.11 | 6.1784 | 6.2562 | 6.3446 | 6.4425 | 6.5456 | 6.6548 | 6.7691 | 6.8871 | 7.0047
SP PM | S5 | Dunfermline | DUNF | 0 | 7.09 | 7.063 | 7.1095 | 7.0923 | 7.0902 | 7.0718 | 7.056 | 7.0343 | 7.013 | 6.9965 | 6.9856 | 6.9973 | 7.0159 | 7.053 | 7.1197 | 7.1993 | 7.2891 | 7.3913 | 7.504 | 7.6224 | 7.7476 | 7.8792 | 8.0149 | 8.1507
SP PM | S6 | Earlston | EAST | 0 | 1.4868 | 1.4809 | 1.491 | 1.4875 | 1.4881 | 1.4849 | 1.4825 | 1.4786 | 1.4746 | 1.4717 | 1.4702 | 1.4731 | 1.4776 | 1.4858 | 1.4997 | 1.5162 | 1.535 | 1.5563 | 1.5799 | 1.6047 | 1.6309 | 1.6583 | 1.6865 | 1.7145
SP PM | S6 | Eccles | ECCL | 0 | 2.3718 | 2.3626 | 2.3784 | 2.3731 | 2.3735 | 2.3681 | 2.3638 | 2.3573 | 2.3515 | 2.3467 | 2.3441 | 2.3489 | 2.3561 | 2.3695 | 2.3925 | 2.4197 | 2.4506 | 2.4857 | 2.5246 | 2.5655 | 2.6089 | 2.6543 | 2.7012 | 2.748
SP PM | S6 | Easterhouse | EERH | 0 | 3.7235 | 3.7095 | 3.7336 | 3.7245 | 3.7222 | 3.7118 | 3.7027 | 3.6908 | 3.6795 | 3.6709 | 3.6652 | 3.672 | 3.6827 | 3.7037 | 3.7415 | 3.7867 | 3.8375 | 3.8957 | 3.96 | 4.0282 | 4.1008 | 4.1779 | 4.2577 | 4.3381
SP PM | S6 | East Kilbride | EKIL | 0 | 7.6272 | 7.5989 | 7.6477 | 7.629 | 7.6226 | 7.6003 | 7.5804 | 7.5551 | 7.5317 | 7.5134 | 7.5009 | 7.5147 | 7.5364 | 7.5796 | 7.6581 | 7.7523 | 7.858 | 7.9791 | 8.113 | 8.2553 | 8.4068 | 8.5682 | 8.7354 | 8.9043
SP PM | S6 | East Kilbride South | EKIS | 0 | 6.8536 | 6.8276 | 6.8723 | 6.8569 | 6.8545 | 6.8369 | 6.8216 | 6.801 | 6.7832 | 6.7683 | 6.759 | 6.7724 | 6.7929 | 6.8321 | 6.9011 | 6.9834 | 7.0763 | 7.1822 | 7.2993 | 7.4233 | 7.555 | 7.6941 | 7.8379 | 7.9825
SP PM | S6 | Elderslie | ELDE | 0 | 4.2117 | 4.1961 | 4.223 | 4.2126 | 4.2089 | 4.1965 | 4.1854 | 4.1714 | 4.1584 | 4.1483 | 4.1413 | 4.1489 | 4.1608 | 4.1847 | 4.2282 | 4.2803 | 4.3389 | 4.4059 | 4.4801 | 4.5589 | 4.6428 | 4.7323 | 4.825 | 4.9186
SP PM | S6 | Erskine | ERSK | 0 | 4.0337 | 4.019 | 4.0443 | 4.0343 | 4.0292 | 4.0163 | 4.0044 | 3.9901 | 3.9771 | 3.9669 | 3.9593 | 3.9665 | 3.9777 | 4.0007 | 4.0435 | 4.0951 | 4.1528 | 4.2189 | 4.2921 | 4.3701 | 4.4532 | 4.5424 | 4.635 | 4.7288
SP PM | S5 | Finnieston | FINN | 0 | 8.2402 | 8.2068 | 8.2639 | 8.245 | 8.2539 | 8.2399 | 8.2305 | 8.2118 | 8.1909 | 8.176 | 8.1699 | 8.1853 | 8.2092 | 8.252 | 8.3221 | 8.4043 | 8.4988 | 8.6054 | 8.723 | 8.8452 | 8.9735 | 9.1044 | 9.2388 | 9.3701
SP PM | S6 | Galashiels | GALA | 0 | 5.3321 | 5.3122 | 5.3464 | 5.3334 | 5.3292 | 5.3139 | 5.3002 | 5.2828 | 5.2665 | 5.2539 | 5.2453 | 5.255 | 5.2702 | 5.3004 | 5.355 | 5.4204 | 5.494 | 5.5782 | 5.6714 | 5.7703 | 5.8756 | 5.9877 | 6.1038 | 6.2209
SP PM | S6 | Giffnock | GIFF | 0 | 1.703 | 1.6969 | 1.7074 | 1.7031 | 1.7003 | 1.6945 | 1.689 | 1.6826 | 1.677 | 1.6724 | 1.6689 | 1.6718 | 1.6765 | 1.6863 | 1.7048 | 1.7272 | 1.7522 | 1.7809 | 1.8126 | 1.8465 | 1.8827 | 1.9217 | 1.9622 | 2.0035
SP PM | S6 | Glenlee | GLLE | 0 | 3.3062 | 3.2931 | 3.3154 | 3.3076 | 3.309 | 3.302 | 3.2965 | 3.2879 | 3.279 | 3.2726 | 3.2693 | 3.2758 | 3.2857 | 3.304 | 3.3349 | 3.3715 | 3.4133 | 3.4607 | 3.5131 | 3.5682 | 3.6266 | 3.6874 | 3.7502 | 3.8125
SP PM | S6 | Glenluce | GLLU | 0 | 4.9178 | 4.8984 | 4.9316 | 4.92 | 4.922 | 4.9115 | 4.9034 | 4.8906 | 4.8774 | 4.8678 | 4.863 | 4.8725 | 4.8874 | 4.9146 | 4.9606 | 5.015 | 5.0771 | 5.1476 | 5.2256 | 5.3076 | 5.3945 | 5.4849 | 5.5783 | 5.6709
SP PM | S5 | Glenniston | GLNI | 0 | 2.7021 | 2.6919 | 2.7095 | 2.703 | 2.702 | 2.6948 | 2.6887 | 2.6803 | 2.6721 | 2.6657 | 2.6615 | 2.6659 | 2.673 | 2.6871 | 2.7126 | 2.7431 | 2.7775 | 2.8167 | 2.8599 | 2.9053 | 2.9533 | 3.0038 | 3.0559 | 3.1081
SP PM | S5 | Glenrothes | GLRO | 0 | 7.6957 | 7.6659 | 7.717 | 7.6986 | 7.6989 | 7.6806 | 7.6654 | 7.6433 | 7.621 | 7.6041 | 7.5938 | 7.6068 | 7.6275 | 7.6677 | 7.7385 | 7.8225 | 7.9178 | 8.0261 | 8.1454 | 8.2705 | 8.4025 | 8.5405 | 8.6826 | 8.824
SP PM | S6 | Gorgie | GORG | 0 | 9.6917 | 9.6557 | 9.7177 | 9.6939 | 9.6859 | 9.6576 | 9.6323 | 9.6003 | 9.5704 | 9.5473 | 9.5314 | 9.5489 | 9.5766 | 9.6314 | 9.7311 | 9.8507 | 9.9851 | 10.1388 | 10.3089 | 10.4896 | 10.682 | 10.887 | 11.0994 | 11.3138
SP PM | S6 | Govan | GOVA | 0 | 4.7917 | 4.7728 | 4.8051 | 4.7938 | 4.7956 | 4.7854 | 4.7774 | 4.7649 | 4.752 | 4.7426 | 4.7379 | 4.7472 | 4.7616 | 4.7881 | 4.833 | 4.8862 | 4.9468 | 5.0155 | 5.0917 | 5.1717 | 5.2565 | 5.3448 | 5.436 | 5.5266
SP PM | S6 | Grangemouth A | G_EXTRA_4 | 0 | 8.0987 | 8.0673 | 8.1211 | 8.1018 | 8.1024 | 8.0835 | 8.0681 | 8.0454 | 8.0228 | 8.0061 | 7.9967 | 8.0121 | 8.0362 | 8.0813 | 8.1591 | 8.2515 | 8.3564 | 8.4758 | 8.608 | 8.7473 | 8.8951 | 9.0501 | 9.2102 | 9.37
SP PM | S6 | Grangemouth C | G_EXTRA_5 | 0 | 3.0855 | 3.0735 | 3.0941 | 3.0867 | 3.0869 | 3.0797 | 3.0739 | 3.0652 | 3.0566 | 3.0502 | 3.0467 | 3.0525 | 3.0617 | 3.0789 | 3.1085 | 3.1437 | 3.1837 | 3.2292 | 3.2796 | 3.3327 | 3.389 | 3.448 | 3.509 | 3.5699
SP PM | S6 | Haggs Road | HAGR | 0 | 9.8198 | 9.783 | 9.8463 | 9.8223 | 9.8157 | 9.7881 | 9.7637 | 9.7321 | 9.7024 | 9.6795 | 9.6642 | 9.6821 | 9.7104 | 9.7658 | 9.8656 | 9.9852 | 10.1197 | 10.2736 | 10.4438 | 10.6244 | 10.8165 | 11.0208 | 11.2323 | 11.4454
SP PM | S6 | Hawick | HAWI | 0 | 6.9621 | 6.9361 | 6.9809 | 6.9638 | 6.9588 | 6.939 | 6.9214 | 6.8988 | 6.8776 | 6.8613 | 6.8503 | 6.8629 | 6.8829 | 6.9222 | 6.9933 | 7.0784 | 7.1742 | 7.2837 | 7.4048 | 7.5334 | 7.6703 | 7.8159 | 7.9667 | 8.1187
SP PM | S5 | Helensburgh | HELE | 0 | 0.82238 | 0.81938 | 0.82458 | 0.82253 | 0.82158 | 0.81898 | 0.81659 | 0.81366 | 0.81095 | 0.80877 | 0.80711 | 0.80834 | 0.81036 | 0.81469 | 0.82289 | 0.83276 | 0.84379 | 0.85641 | 0.87031 | 0.88501 | 0.9006 | 0.91724 | 0.93444 | 0.95183
SP PM | S6 | Hunterston Farm | HUER | 0 | 15.8175 | 15.7565 | 15.8611 | 15.8233 | 15.8221 | 15.7838 | 15.7519 | 15.7065 | 15.6616 | 15.6281 | 15.6086 | 15.6385 | 15.6853 | 15.7735 | 15.9271 | 16.1099 | 16.3171 | 16.553 | 16.8141 | 17.0899 | 17.3824 | 17.6901 | 18.0081 | 18.3261
SP PM | S5 | Inverkeithing | INKE | 0 | 5.4287 | 5.4081 | 5.4435 | 5.4303 | 5.4279 | 5.4134 | 5.4007 | 5.3836 | 5.367 | 5.3541 | 5.3453 | 5.3541 | 5.3683 | 5.3967 | 5.4483 | 5.5099 | 5.5793 | 5.6584 | 5.7456 | 5.8373 | 5.9343 | 6.0365 | 6.142 | 6.2477
SP PM | S6 | Johnstone | JOHN | 0 | 9.5562 | 9.5201 | 9.5821 | 9.5588 | 9.5537 | 9.5277 | 9.505 | 9.4751 | 9.4466 | 9.4247 | 9.4106 | 9.4282 | 9.4558 | 9.5096 | 9.6058 | 9.7207 | 9.8503 | 9.9984 | 10.1622 | 10.3358 | 10.5205 | 10.7162 | 10.9188 | 11.1227
SP PM | S6 | Kaimes | KAIM | 0 | 8.1227 | 8.0915 | 8.145 | 8.1255 | 8.1242 | 8.1041 | 8.0872 | 8.0634 | 8.0402 | 8.0227 | 8.0123 | 8.0276 | 8.0515 | 8.0969 | 8.1763 | 8.2709 | 8.378 | 8.5 | 8.6351 | 8.7778 | 8.9293 | 9.0889 | 9.2539 | 9.419
SP PM | S6 | Kendoon | KEOO | 0 | 8.2849 | 8.2522 | 8.3081 | 8.2886 | 8.2919 | 8.2743 | 8.2607 | 8.2391 | 8.2169 | 8.2007 | 8.1925 | 8.2087 | 8.2337 | 8.2795 | 8.357 | 8.4487 | 8.5533 | 8.672 | 8.8034 | 8.9416 | 9.0879 | 9.2403 | 9.3976 | 9.5537
SP PM | S5 | Killermont | KIER | 0 | 15.2396 | 15.1826 | 15.281 | 15.2437 | 15.2338 | 15.1907 | 15.1526 | 15.1027 | 15.0551 | 15.0176 | 14.9913 | 15.0154 | 15.0544 | 15.1342 | 15.2812 | 15.4571 | 15.6547 | 15.8803 | 16.1288 | 16.3907 | 16.6678 | 16.9612 | 17.2639 | 17.5682
SP PM | S5 | Kilbowie 11 | G_EXTRA_6 | 0 | 2.1265 | 2.1184 | 2.1323 | 2.1271 | 2.1262 | 2.1205 | 2.1156 | 2.1089 | 2.1024 | 2.0974 | 2.094 | 2.0974 | 2.103 | 2.1141 | 2.1343 | 2.1584 | 2.1856 | 2.2165 | 2.2506 | 2.2865 | 2.3245 | 2.3645 | 2.4058 | 2.4471
SP PM | S5 | Kilbowie 33 | G_EXTRA_7 | 0 | 13.3048 | 13.2544 | 13.3412 | 13.3088 | 13.3032 | 13.2676 | 13.2366 | 13.1948 | 13.1542 | 13.1226 | 13.1013 | 13.1228 | 13.1575 | 13.2271 | 13.3535 | 13.5043 | 13.6743 | 13.868 | 14.0815 | 14.306 | 14.5435 | 14.7939 | 15.0521 | 15.3108
SP PM | S6 | Kilmarnock South | KILS | 0 | 9.5246 | 9.4891 | 9.5503 | 9.5269 | 9.5199 | 9.4926 | 9.4684 | 9.4374 | 9.4084 | 9.3859 | 9.3708 | 9.3881 | 9.4153 | 9.4692 | 9.5665 | 9.6832 | 9.8144 | 9.9644 | 10.1304 | 10.3067 | 10.4942 | 10.6938 | 10.9006 | 11.1091
SP PM | S6 | Kilmarnock Town | KILT | 0 | 10.6601 | 10.6194 | 10.6893 | 10.6636 | 10.6607 | 10.6334 | 10.6102 | 10.5783 | 10.5474 | 10.5241 | 10.5097 | 10.5297 | 10.5609 | 10.6206 | 10.7258 | 10.8512 | 10.993 | 11.1548 | 11.3337 | 11.523 | 11.7241 | 11.9363 | 12.1558 | 12.376
SP PM | S6 | Kilwinning | KILW | 0 | 4.6178 | 4.5995 | 4.6307 | 4.6199 | 4.6218 | 4.6121 | 4.6046 | 4.5927 | 4.5803 | 4.5713 | 4.5668 | 4.5758 | 4.5898 | 4.6153 | 4.6584 | 4.7094 | 4.7676 | 4.8336 | 4.9067 | 4.9835 | 5.0648 | 5.1495 | 5.2369 | 5.3236
SP PM | S5 | Leven | LEVE | 0 | 8.7769 | 8.7432 | 8.8012 | 8.7801 | 8.7793 | 8.7576 | 8.7395 | 8.7136 | 8.6879 | 8.6681 | 8.6557 | 8.6704 | 8.6938 | 8.7396 | 8.8211 | 8.918 | 9.0276 | 9.1523 | 9.2897 | 9.4339 | 9.5862 | 9.7457 | 9.91 | 10.0739
SP PM | S6 | Livingston East | LING | 0 | 3.3463 | 3.333 | 3.3557 | 3.3479 | 3.3499 | 3.3433 | 3.3383 | 3.33 | 3.3213 | 3.315 | 3.3121 | 3.3186 | 3.3289 | 3.3473 | 3.378 | 3.4144 | 3.4559 | 3.503 | 3.5551 | 3.6098 | 3.6676 | 3.7276 | 3.7895 | 3.8507
SP PM | S6 | Linnmill | LINM | 0 | 1.9639 | 1.9565 | 1.9692 | 1.9648 | 1.9637 | 1.9584 | 1.9537 | 1.9476 | 1.9424 | 1.938 | 1.9351 | 1.9389 | 1.9448 | 1.956 | 1.9761 | 2.0001 | 2.0271 | 2.058 | 2.0921 | 2.1283 | 2.1667 | 2.2074 | 2.2496 | 2.2921
SP PM | S6 | Maybole | MAYB | 0 | 8.5889 | 8.5556 | 8.6126 | 8.5921 | 8.5924 | 8.5721 | 8.5554 | 8.5313 | 8.5072 | 8.4893 | 8.4791 | 8.4955 | 8.521 | 8.5688 | 8.6516 | 8.7499 | 8.8616 | 8.9887 | 9.1293 | 9.2777 | 9.435 | 9.6002 | 9.7709 | 9.9413
SP PM | S6 | Newarthill | NEAR | 0 | 8.7165 | 8.6831 | 8.7405 | 8.7195 | 8.7181 | 8.6964 | 8.6782 | 8.6527 | 8.6277 | 8.6089 | 8.5977 | 8.6141 | 8.6397 | 8.6884 | 8.7737 | 8.8753 | 8.9904 | 9.1214 | 9.2665 | 9.4198 | 9.5825 | 9.7539 | 9.9312 | 10.1086
SP PM | S6 | Newton Stewart | NETS | 0 | 2.2458 | 2.2369 | 2.2521 | 2.2468 | 2.2477 | 2.2429 | 2.2392 | 2.2334 | 2.2273 | 2.2229 | 2.2207 | 2.2251 | 2.2319 | 2.2443 | 2.2653 | 2.2902 | 2.3185 | 2.3507 | 2.3863 | 2.4238 | 2.4634 | 2.5047 | 2.5474 | 2.5897
SP PM | S6 | Paisley | PAIS | 0 | 6.2775 | 6.2529 | 6.295 | 6.2802 | 6.2818 | 6.2679 | 6.2568 | 6.24 | 6.2228 | 6.2102 | 6.2036 | 6.2157 | 6.2345 | 6.2693 | 6.3287 | 6.3992 | 6.4793 | 6.5704 | 6.6712 | 6.7774 | 6.8899 | 7.0074 | 7.1287 | 7.2494
SP PM | S5 | Partick | PART | 0 | 10.316 | 10.2771 | 10.3441 | 10.319 | 10.3136 | 10.2854 | 10.2607 | 10.2277 | 10.196 | 10.1711 | 10.154 | 10.1706 | 10.1973 | 10.2513 | 10.3499 | 10.4677 | 10.6003 | 10.7515 | 10.9181 | 11.0935 | 11.279 | 11.4749 | 11.677 | 11.8798
SP PM | S6 | Portobello | POOB | 0 | 8.3225 | 8.2904 | 8.3455 | 8.3255 | 8.325 | 8.3048 | 8.288 | 8.2641 | 8.2405 | 8.2229 | 8.2126 | 8.2284 | 8.253 | 8.2994 | 8.3802 | 8.4764 | 8.5854 | 8.7095 | 8.8469 | 8.992 | 9.1459 | 9.3078 | 9.4751 | 9.6424
SP PM | S5 | Port Dundas | PORD | 0 | 4.5741 | 4.5562 | 4.5869 | 4.576 | 4.5771 | 4.5668 | 4.5585 | 4.5459 | 4.533 | 4.5233 | 4.5177 | 4.5256 | 4.5381 | 4.5619 | 4.6034 | 4.6525 | 4.7083 | 4.7717 | 4.8415 | 4.9146 | 4.9917 | 5.0719 | 5.1544 | 5.2363
SP PM | S6 | Ravenscraig | RAVE | 0 | 7.7391 | 7.71 | 7.7601 | 7.7412 | 7.7365 | 7.715 | 7.6962 | 7.6716 | 7.6483 | 7.6305 | 7.6187 | 7.6329 | 7.6552 | 7.6988 | 7.7771 | 7.8708 | 7.9764 | 8.097 | 8.2304 | 8.3719 | 8.5225 | 8.6823 | 8.8478 | 9.0144
SP PM | S5 | Redhouse | REDH | 0 | 16.229 | 16.1652 | 16.2747 | 16.2363 | 16.2427 | 16.2079 | 16.1806 | 16.1375 | 16.0925 | 16.0589 | 16.0406 | 16.069 | 16.114 | 16.1984 | 16.3439 | 16.5158 | 16.7117 | 16.9336 | 17.1783 | 17.4341 | 17.7037 | 17.9831 | 18.2707 | 18.5553
SP PM | S6 | Saltcoats A | G_EXTRA_8 | 0 | 2.4314 | 2.4221 | 2.438 | 2.4326 | 2.432 | 2.4259 | 2.4207 | 2.4136 | 2.4073 | 2.4021 | 2.399 | 2.4038 | 2.4111 | 2.4249 | 2.4492 | 2.4781 | 2.5108 | 2.548 | 2.5892 | 2.6327 | 2.6789 | 2.7276 | 2.778 | 2.8285
SP PM | S6 | Saltcoats B | G_EXTRA_9 | 0 | 5.833 | 5.8108 | 5.849 | 5.8359 | 5.8345 | 5.8199 | 5.8075 | 5.7903 | 5.7753 | 5.7628 | 5.7553 | 5.7667 | 5.7843 | 5.8175 | 5.8758 | 5.9451 | 6.0235 | 6.1128 | 6.2115 | 6.3159 | 6.4268 | 6.5437 | 6.6645 | 6.7858
SP PM | S6 | St Andrews Cross | SANX | 0 | 9.5158 | 9.4777 | 9.5428 | 9.5206 | 9.5275 | 9.5093 | 9.496 | 9.473 | 9.4485 | 9.4309 | 9.4232 | 9.4421 | 9.4713 | 9.5235 | 9.6102 | 9.7124 | 9.8294 | 9.9619 | 10.1086 | 10.2625 | 10.425 | 10.5931 | 10.7665 | 10.9376
SP PM | S6 | Shrubhill | SHRU | 0 | 8.0426 | 8.0109 | 8.0651 | 8.0461 | 8.0493 | 8.0323 | 8.019 | 7.998 | 7.9764 | 7.9607 | 7.9527 | 7.9684 | 7.9927 | 8.0371 | 8.1124 | 8.2015 | 8.3031 | 8.4184 | 8.546 | 8.6802 | 8.8223 | 8.9703 | 9.1231 | 9.2747
SP PM | S6 | Sighthill | SIGH | 0 | 7.3298 | 7.3012 | 7.3501 | 7.3327 | 7.3338 | 7.3171 | 7.3035 | 7.2834 | 7.2631 | 7.2482 | 7.24 | 7.254 | 7.2759 | 7.3166 | 7.3866 | 7.4697 | 7.564 | 7.6714 | 7.7902 | 7.9154 | 8.0481 | 8.1871 | 8.3306 | 8.4737
SP PM | S6 | Spango Valley | SPAV | 0 | 1.8377 | 1.8306 | 1.8427 | 1.8383 | 1.8379 | 1.8332 | 1.8293 | 1.8238 | 1.8185 | 1.8145 | 1.8121 | 1.8155 | 1.8209 | 1.8312 | 1.8493 | 1.8708 | 1.8952 | 1.923 | 1.9537 | 1.9862 | 2.0208 | 2.0572 | 2.0948 | 2.1326
SP PM | S6 | Strathaven | STHA | 0 | 7.2023 | 7.1753 | 7.2218 | 7.2042 | 7.1996 | 7.1796 | 7.1619 | 7.1389 | 7.1172 | 7.1005 | 7.0894 | 7.1026 | 7.1233 | 7.164 | 7.237 | 7.3244 | 7.4228 | 7.5352 | 7.6597 | 7.7917 | 7.9321 | 8.0813 | 8.2357 | 8.3913
SP PM | S5 | Stirling | STIR | 0 | 16.9307 | 16.8646 | 16.978 | 16.9378 | 16.9415 | 16.9032 | 16.8724 | 16.8256 | 16.7777 | 16.7415 | 16.7207 | 16.7498 | 16.7962 | 16.8844 | 17.0381 | 17.2201 | 17.427 | 17.6618 | 17.9206 | 18.1915 | 18.4772 | 18.7746 | 19.0807 | 19.3845
SP PM | S5 | Strathleven | STLE | 0 | 4.1958 | 4.1797 | 4.2075 | 4.1974 | 4.1971 | 4.1869 | 4.1783 | 4.166 | 4.1537 | 4.1443 | 4.1385 | 4.1455 | 4.1568 | 4.1787 | 4.2175 | 4.2637 | 4.316 | 4.3755 | 4.441 | 4.5097 | 4.5823 | 4.6583 | 4.7366 | 4.8147
SP PM | S6 | Telford Road | TELR | 0 | 1.991 | 1.9836 | 1.9963 | 1.9914 | 1.9896 | 1.9837 | 1.9784 | 1.9717 | 1.9656 | 1.9608 | 1.9574 | 1.961 | 1.9667 | 1.978 | 1.9986 | 2.0233 | 2.051 | 2.0827 | 2.1179 | 2.1552 | 2.195 | 2.2374 | 2.2814 | 2.3258
SP PM | S6 | Tongland | TONG | 0 | 9.7054 | 9.6671 | 9.7326 | 9.7097 | 9.7136 | 9.693 | 9.6771 | 9.6518 | 9.6257 | 9.6068 | 9.5972 | 9.6161 | 9.6454 | 9.699 | 9.7899 | 9.8973 | 10.0198 | 10.1589 | 10.3128 | 10.4747 | 10.6461 | 10.8246 | 11.0089 | 11.1918
SP PM | S5 | Westfield | WFIE | 0 | 7.7275 | 7.6987 | 7.7484 | 7.7308 | 7.7258 | 7.7042 | 7.6849 | 7.6598 | 7.6383 | 7.6196 | 7.6064 | 7.6193 | 7.6398 | 7.681 | 7.7567 | 7.8472 | 7.9488 | 8.0647 | 8.1922 | 8.3267 | 8.469 | 8.6194 | 8.7746 | 8.9308
SP PM | S5 | West George Street | WGEO | 0 | 11.3865 | 11.3346 | 11.422 | 11.3983 | 11.4407 | 11.441 | 11.4517 | 11.4436 | 11.4249 | 11.4156 | 11.4244 | 11.4505 | 11.4896 | 11.5477 | 11.625 | 11.7112 | 11.8159 | 11.9306 | 12.0578 | 12.1857 | 12.3174 | 12.4398 | 12.5636 | 12.6748
SP PM | S6 | Whitehouse | WHHO | 0 | 9.5295 | 9.4938 | 9.5553 | 9.532 | 9.5255 | 9.4987 | 9.475 | 9.4443 | 9.4155 | 9.3933 | 9.3784 | 9.3958 | 9.4232 | 9.477 | 9.5739 | 9.6899 | 9.8205 | 9.9699 | 10.1351 | 10.3104 | 10.4969 | 10.6952 | 10.9005 | 11.1074
SP PM | S6 | Wishaw | WISH | 0 | 23.1671 | 23.08 | 23.2298 | 23.1733 | 23.1592 | 23.095 | 23.0387 | 22.965 | 22.8954 | 22.8419 | 22.8066 | 22.8491 | 22.9159 | 23.0465 | 23.2809 | 23.5614 | 23.8773 | 24.2383 | 24.6378 | 25.0615 | 25.5121 | 25.9906 | 26.4859 | 26.9847
SP PM | S6 | Ayr | AYRR | 0 | 7.1498 | 7.1222 | 7.1696 | 7.1525 | 7.1523 | 7.1352 | 7.1211 | 7.1008 | 7.0806 | 7.0656 | 7.0569 | 7.0705 | 7.0917 | 7.1315 | 7.2007 | 7.283 | 7.3762 | 7.4824 | 7.6 | 7.724 | 7.8557 | 7.9939 | 8.1368 | 8.2796
SP PM | S5 | Dunoon | DUNO_P | 0 | 0.31932 | 0.31814 | 0.32017 | 0.31944 | 0.31915 | 0.3182 | 0.31734 | 0.31625 | 0.31534 | 0.31453 | 0.31394 | 0.31446 | 0.31529 | 0.317 | 0.32019 | 0.32401 | 0.32828 | 0.33317 | 0.33854 | 0.34422 | 0.35023 | 0.35662 | 0.36321 | 0.36987
SP PM | S5 | Railtrack Bathgate | T_BAGTD-1 | 0 | 0.90625 | 0.91754 | 0.92864 | 0.94008 | 0.95177 | 0.96523 | 0.97966 | 0.99433 | 1.0087 | 1.0234 | 1.0382 | 1.0533 | 1.0686 | 1.0841 | 1.0998 | 1.1158 | 1.132 | 1.1485 | 1.1651 | 1.182 | 1.1991 | 1.2164 | 1.2339 | 1.2517
SP PM | S6 | Chapelcross Directs | T_CHAPD-1 | 0 | 0 | 0 | 0 | 0 | 0 | 0 | 0 | 0 | 0 | 0 | 0 | 0 | 0 | 0 | 0 | 0 | 0 | 0 | 0 | 0 | 0 | 0 | 0 | 0
SP PM | S5 | Railtrack - Dalreoch | T_DALRD-1 | 0 | 2.325 | 2.354 | 2.3824 | 2.4118 | 2.4418 | 2.4763 | 2.5133 | 2.551 | 2.5878 | 2.6254 | 2.6635 | 2.7022 | 2.7414 | 2.7812 | 2.8216 | 2.8626 | 2.9042 | 2.9464 | 2.9891 | 3.0324 | 3.0763 | 3.1207 | 3.1657 | 3.2113
SP PM | S6 | Railtrack - Ecclefechan | T_ECCFD-1 | 0 | 0.35 | 0.35436 | 0.35865 | 0.36307 | 0.36758 | 0.37278 | 0.37835 | 0.38402 | 0.38957 | 0.39523 | 0.40096 | 0.40678 | 0.41269 | 0.41868 | 0.42476 | 0.43093 | 0.43719 | 0.44354 | 0.44997 | 0.45649 | 0.46309 | 0.46978 | 0.47656 | 0.48343
SP PM | S6 | Railtrack - Eglington Street | T_EGLSD-1 | 0 | 1.0837 | 1.0972 | 1.1104 | 1.1241 | 1.1381 | 1.1542 | 1.1715 | 1.189 | 1.2062 | 1.2237 | 1.2415 | 1.2595 | 1.2778 | 1.2963 | 1.3151 | 1.3342 | 1.3536 | 1.3733 | 1.3932 | 1.4134 | 1.4338 | 1.4545 | 1.4755 | 1.4968
SP PM | S6 | Railtrack - Elvanfoot | T_ELVAD-1 | 0 | 1.4333 | 1.4512 | 1.4687 | 1.4868 | 1.5053 | 1.5266 | 1.5494 | 1.5726 | 1.5954 | 1.6185 | 1.642 | 1.6658 | 1.6901 | 1.7146 | 1.7395 | 1.7648 | 1.7904 | 1.8164 | 1.8427 | 1.8694 | 1.8965 | 1.9239 | 1.9516 | 1.9797
SP PM | S6 | Railtrack - Gowkthrapple | T_GOWKD-1 | 0 | 0.50164 | 0.50789 | 0.51403 | 0.52037 | 0.52683 | 0.53428 | 0.54228 | 0.55039 | 0.55835 | 0.56646 | 0.57468 | 0.58301 | 0.59149 | 0.60007 | 0.60879 | 0.61763 | 0.62661 | 0.63571 | 0.64492 | 0.65427 | 0.66373 | 0.67332 | 0.68303 | 0.69287
SP PM | S6 | Grangemouth 1 | T_BPGRD-1 | 0 | 55.3861 | 55.3861 | 55.3861 | 55.3861 | 55.3861 | 55.3861 | 55.3861 | 55.3861 | 55.3861 | 55.3861 | 55.3861 | 55.3861 | 55.3861 | 55.3861 | 55.3861 | 55.3861 | 55.3861 | 55.3861 | 55.3861 | 55.3861 | 55.3861 | 55.3861 | 55.3861 | 55.3861
SP PM | S6 | Railtrack - Innerwick | T_INWID-1 | 0 | 2.47 | 2.5008 | 2.531 | 2.5622 | 2.5941 | 2.6307 | 2.6701 | 2.7101 | 2.7492 | 2.7892 | 2.8297 | 2.8707 | 2.9124 | 2.9547 | 2.9976 | 3.0411 | 3.0853 | 3.1302 | 3.1755 | 3.2215 | 3.2681 | 3.3153 | 3.3631 | 3.4116
SP PM | S6 | Railtrack - Marshall Meadows | T_MARMD-1 | 0 | 1.4375 | 1.4554 | 1.473 | 1.4912 | 1.5097 | 1.531 | 1.5539 | 1.5772 | 1.6 | 1.6233 | 1.6468 | 1.6707 | 1.695 | 1.7196 | 1.7446 | 1.7699 | 1.7956 | 1.8217 | 1.8481 | 1.8749 | 1.902 | 1.9295 | 1.9573 | 1.9855
SP PM | S6 | Caledonian Paper | T_MEADD-1 | 0 | 14.5 | 14.5 | 14.5 | 14.5 | 14.5 | 14.5 | 14.5 | 14.5 | 14.5 | 14.5 | 14.5 | 14.5 | 14.5 | 14.5 | 14.5 | 14.5 | 14.5 | 14.5 | 14.5 | 14.5 | 14.5 | 14.5 | 14.5 | 14.5
SP PM | S5 | HMNB Whistlefield | T_WHISTLD-1 | 0 | 3.4741 | 3.5174 | 3.5599 | 3.6038 | 3.6486 | 3.7002 | 3.7555 | 3.8117 | 3.8668 | 3.923 | 3.98 | 4.0376 | 4.0964 | 4.1558 | 4.2162 | 4.2774 | 4.3396 | 4.4026 | 4.4664 | 4.5311 | 4.5966 | 4.6631 | 4.7303 | 4.7985
SP PM | S5 | Exxon Mossmoran | T_EXMOSSD-1 | 0 | 8.3191 | 8.3191 | 8.3191 | 8.3191 | 8.3191 | 8.3191 | 8.3191 | 8.3191 | 8.3191 | 8.3191 | 8.3191 | 8.3191 | 8.3191 | 8.3191 | 8.3191 | 8.3191 | 8.3191 | 8.3191 | 8.3191 | 8.3191 | 8.3191 | 8.3191 | 8.3191 | 8.3191
SP PM | S5 | Exxon Chemicals (Mossmorran) | T_MOSED-1 | 0 | 9.1995 | 9.1995 | 9.1995 | 9.1995 | 9.1995 | 9.1995 | 9.1995 | 9.1995 | 9.1995 | 9.1995 | 9.1995 | 9.1995 | 9.1995 | 9.1995 | 9.1995 | 9.1995 | 9.1995 | 9.1995 | 9.1995 | 9.1995 | 9.1995 | 9.1995 | 9.1995 | 9.1995
SP PM | S6 | Railtrack - Parkhead | T_PARHD-1 | 0 | 2.28 | 2.3084 | 2.3363 | 2.3651 | 2.3945 | 2.4284 | 2.4647 | 2.5016 | 2.5377 | 2.5746 | 2.612 | 2.6499 | 2.6884 | 2.7274 | 2.767 | 2.8072 | 2.848 | 2.8894 | 2.9312 | 2.9737 | 3.0167 | 3.0603 | 3.1044 | 3.1492
SP PM | S6 | Railtrack - Port Glasgow | T_PORGD-1 | 0 | 0.17143 | 0.17356 | 0.17566 | 0.17783 | 0.18004 | 0.18258 | 0.18532 | 0.18809 | 0.19081 | 0.19358 | 0.19639 | 0.19924 | 0.20213 | 0.20507 | 0.20805 | 0.21107 | 0.21414 | 0.21725 | 0.22039 | 0.22359 | 0.22682 | 0.2301 | 0.23342 | 0.23678
SP PM | S6 | Railtrack - Portobello | T_POOBD-1 | 0 | 1.8261 | 1.8488 | 1.8712 | 1.8943 | 1.9178 | 1.9449 | 1.974 | 2.0036 | 2.0325 | 2.0621 | 2.092 | 2.1223 | 2.1532 | 2.1844 | 2.2161 | 2.2483 | 2.281 | 2.3141 | 2.3477 | 2.3817 | 2.4161 | 2.451 | 2.4864 | 2.5222
SP PM | S6 | Corus Dalzell | T_RAVED-1 | 0 | 0.13552 | 0.13552 | 0.13552 | 0.13552 | 0.13552 | 0.13552 | 0.13552 | 0.13552 | 0.13552 | 0.13552 | 0.13552 | 0.13552 | 0.13552 | 0.13552 | 0.13552 | 0.13552 | 0.13552 | 0.13552 | 0.13552 | 0.13552 | 0.13552 | 0.13552 | 0.13552 | 0.13552
SP PM | S6 | Railtrack - Saltcoats | T_SACOD-1 | 0 | 0.22308 | 0.22585 | 0.22859 | 0.23141 | 0.23428 | 0.23759 | 0.24115 | 0.24476 | 0.2483 | 0.2519 | 0.25556 | 0.25926 | 0.26303 | 0.26685 | 0.27073 | 0.27466 | 0.27865 | 0.2827 | 0.28679 | 0.29095 | 0.29516 | 0.29942 | 0.30374 | 0.30812
SP PM | S5 | Bonnybridge (Network Rail) | T_GNHLD-1 | 0 | 3.7328 | 3.7793 | 3.825 | 3.8722 | 3.9203 | 3.9757 | 4.0352 | 4.0956 | 4.1548 | 4.2151 | 4.2763 | 4.3383 | 4.4014 | 4.4653 | 4.5301 | 4.5959 | 4.6627 | 4.7305 | 4.799 | 4.8685 | 4.9389 | 5.0103 | 5.0826 | 5.1558
CE PM | S5 | Bathgate | BAGA | 0 | 5.2023 | 5.1822 | 5.2176 | 5.2056 | 5.2065 | 5.1949 | 5.1854 | 5.1711 | 5.1576 | 5.1477 | 5.1414 | 5.1495 | 5.1609 | 5.1827 | 5.2219 | 5.2675 | 5.3184 | 5.3742 | 5.438 | 5.5088 | 5.5879 | 5.6731 | 5.7643 | 5.8583
CE PM | S5 | Bainsford | BAIN | 0 | 5.1034 | 5.0834 | 5.1187 | 5.1069 | 5.11 | 5.1 | 5.0925 | 5.0797 | 5.0668 | 5.0572 | 5.0516 | 5.0589 | 5.0693 | 5.089 | 5.1242 | 5.1648 | 5.2106 | 5.2609 | 5.3189 | 5.3833 | 5.4559 | 5.5342 | 5.6185 | 5.7053
CE PM | S6 | Berwick | BERW | 0 | 9.3675 | 9.3299 | 9.3957 | 9.3744 | 9.384 | 9.3682 | 9.3576 | 9.3367 | 9.3146 | 9.2983 | 9.2901 | 9.3041 | 9.3242 | 9.3606 | 9.4233 | 9.4951 | 9.577 | 9.6675 | 9.7729 | 9.8907 | 10.0242 | 10.1686 | 10.3252 | 10.486
CE PM | S5 | Bonnybridge | BONN | 0 | 7.5103 | 7.4817 | 7.5323 | 7.5146 | 7.514 | 7.496 | 7.4809 | 7.4592 | 7.4392 | 7.4245 | 7.4149 | 7.4269 | 7.4437 | 7.476 | 7.5348 | 7.6033 | 7.6796 | 7.7631 | 7.8583 | 7.9638 | 8.0814 | 8.2083 | 8.3435 | 8.4831
CE PM | S6 | Braehead Park | BRAP | 0 | 5.9533 | 5.9306 | 5.9706 | 5.9566 | 5.9558 | 5.9415 | 5.9295 | 5.9125 | 5.8971 | 5.8863 | 5.8796 | 5.8906 | 5.9057 | 5.9336 | 5.9835 | 6.0417 | 6.1066 | 6.1779 | 6.2593 | 6.35 | 6.451 | 6.5603 | 6.6769 | 6.7972
CE PM | S6 | Broxburn | BROX | 0 | 10.0455 | 10.0059 | 10.0754 | 10.0523 | 10.0588 | 10.0395 | 10.0252 | 10.0008 | 9.9763 | 9.9586 | 9.9489 | 9.9651 | 9.9879 | 10.0297 | 10.1024 | 10.1864 | 10.2813 | 10.3859 | 10.507 | 10.642 | 10.7941 | 10.9587 | 11.1359 | 11.3184
CE PM | S6 | Carsfad | CAFA | 0 | 0.3179 | 0.31666 | 0.31884 | 0.3181 | 0.31823 | 0.31756 | 0.31705 | 0.31623 | 0.31544 | 0.31487 | 0.31455 | 0.31508 | 0.31584 | 0.31721 | 0.31964 | 0.32245 | 0.32561 | 0.32909 | 0.3331 | 0.33756 | 0.34257 | 0.34799 | 0.35381 | 0.35981
CE PM | S6 | Carntyne | CATY | 0 | 4.6961 | 4.6786 | 4.7096 | 4.6984 | 4.696 | 4.6836 | 4.6727 | 4.6583 | 4.6458 | 4.6371 | 4.6314 | 4.6407 | 4.6532 | 4.6765 | 4.7185 | 4.7678 | 4.8224 | 4.8823 | 4.9504 | 5.0261 | 5.1101 | 5.201 | 5.2975 | 5.3972
CE PM | S6 | Chapelcross | CHAP | 0 | 17.9774 | 17.9072 | 18.0304 | 17.9887 | 17.9957 | 17.9582 | 17.929 | 17.8826 | 17.838 | 17.8059 | 17.7876 | 17.818 | 17.8605 | 17.9385 | 18.0756 | 18.2345 | 18.4132 | 18.6099 | 18.8365 | 19.0891 | 19.3724 | 19.679 | 20.0081 | 20.3471
CE PM | S6 | Charlotte Street | CHAS | 0 | 7.9895 | 7.957 | 8.0139 | 7.9959 | 8.0067 | 7.9949 | 7.9878 | 7.9715 | 7.9531 | 7.9394 | 7.9329 | 7.9441 | 7.9603 | 7.9896 | 8.0392 | 8.0956 | 8.1604 | 8.2323 | 8.3167 | 8.411 | 8.5187 | 8.6351 | 8.7621 | 8.8923
CE PM | S6 | Clyde’s Mill | CLYM | 0 | 13.115 | 13.0626 | 13.1544 | 13.1245 | 13.1367 | 13.1138 | 13.0979 | 13.068 | 13.0368 | 13.0139 | 13.0021 | 13.0221 | 13.0507 | 13.1026 | 13.1922 | 13.2951 | 13.4121 | 13.5413 | 13.6916 | 13.8594 | 14.0494 | 14.2548 | 14.4771 | 14.7057
CE PM | S6 | Coatbridge | COAT | 0 | 8.2973 | 8.2655 | 8.3215 | 8.3021 | 8.3022 | 8.2829 | 8.2671 | 8.244 | 8.2228 | 8.2077 | 8.1986 | 8.2136 | 8.2343 | 8.2725 | 8.3403 | 8.4193 | 8.5076 | 8.6046 | 8.7157 | 8.8394 | 8.9775 | 9.127 | 9.2865 | 9.4512
CE PM | S6 | Cockenzie | COCK | 0 | 5.1111 | 5.0916 | 5.1259 | 5.1138 | 5.1129 | 5.1004 | 5.0899 | 5.0752 | 5.0619 | 5.0526 | 5.0468 | 5.0563 | 5.0694 | 5.0936 | 5.1368 | 5.1873 | 5.2435 | 5.3052 | 5.3757 | 5.4542 | 5.5416 | 5.6361 | 5.7369 | 5.8409
CE PM | S6 | Coylton | COYL | 0 | 6.3539 | 6.3297 | 6.3723 | 6.3574 | 6.3564 | 6.341 | 6.328 | 6.3098 | 6.2934 | 6.2817 | 6.2746 | 6.2863 | 6.3025 | 6.3325 | 6.386 | 6.4484 | 6.518 | 6.5945 | 6.6818 | 6.779 | 6.8872 | 7.0043 | 7.1292 | 7.2581
CE PM | S6 | Crookston A | G_EXTRA_10 | 0 | 4.0793 | 4.0644 | 4.0907 | 4.0808 | 4.0765 | 4.0643 | 4.0532 | 4.0394 | 4.0282 | 4.0204 | 4.015 | 4.0237 | 4.0354 | 4.0572 | 4.097 | 4.1439 | 4.1955 | 4.252 | 4.3159 | 4.3869 | 4.4651 | 4.5498 | 4.6392 | 4.7317
CE PM | S6 | Crookston B | G_EXTRA_11 | 0 | 3.2183 | 3.2066 | 3.2274 | 3.2197 | 3.2164 | 3.2069 | 3.1982 | 3.1874 | 3.1786 | 3.1725 | 3.1683 | 3.1753 | 3.1846 | 3.2019 | 3.2334 | 3.2705 | 3.3113 | 3.356 | 3.4065 | 3.4626 | 3.5244 | 3.5912 | 3.6618 | 3.7348
CE PM | S5 | Cumbernauld | CUMB | 0 | 9.3109 | 9.2746 | 9.3385 | 9.3169 | 9.3208 | 9.3014 | 9.2862 | 9.2618 | 9.238 | 9.2203 | 9.2095 | 9.2233 | 9.2428 | 9.2799 | 9.3466 | 9.4238 | 9.5104 | 9.6055 | 9.7148 | 9.8361 | 9.9723 | 10.1192 | 10.277 | 10.4395
CE PM | S5 | Cupar | CUPA | 0 | 5.7504 | 5.728 | 5.7674 | 5.7541 | 5.7562 | 5.744 | 5.7344 | 5.7193 | 5.7045 | 5.6935 | 5.6868 | 5.6954 | 5.7075 | 5.7306 | 5.7722 | 5.8203 | 5.8742 | 5.9334 | 6.0014 | 6.077 | 6.1616 | 6.253 | 6.351 | 6.4519
CE PM | S6 | Currie | CURR | 0 | 2.0603 | 2.0528 | 2.0661 | 2.0611 | 2.0588 | 2.0525 | 2.0468 | 2.0398 | 2.0341 | 2.0302 | 2.0274 | 2.0318 | 2.0378 | 2.0489 | 2.0692 | 2.0931 | 2.1194 | 2.1482 | 2.1808 | 2.2169 | 2.2567 | 2.2998 | 2.3453 | 2.3924
CE PM | S6 | Dalmarnock | DALM3 | 0 | 5.4823 | 5.4617 | 5.498 | 5.485 | 5.4825 | 5.4682 | 5.4557 | 5.439 | 5.4245 | 5.4144 | 5.4078 | 5.4185 | 5.4331 | 5.4601 | 5.5087 | 5.5657 | 5.6289 | 5.6982 | 5.7771 | 5.8648 | 5.9622 | 6.0676 | 6.1794 | 6.2951
CE PM | S6 | Devol Moor | DEVM | 0 | 3.5774 | 3.564 | 3.5876 | 3.5791 | 3.5771 | 3.5675 | 3.5591 | 3.548 | 3.5385 | 3.5318 | 3.5275 | 3.5345 | 3.5442 | 3.562 | 3.5943 | 3.6321 | 3.6741 | 3.72 | 3.7723 | 3.8303 | 3.8947 | 3.9644 | 4.0383 | 4.1148
CE PM | S5 | Devonside | DEVO | 0 | 1.8774 | 1.8702 | 1.8828 | 1.8785 | 1.8784 | 1.874 | 1.8702 | 1.8649 | 1.8599 | 1.8563 | 1.8539 | 1.8569 | 1.8612 | 1.8693 | 1.884 | 1.9011 | 1.9202 | 1.9411 | 1.9649 | 1.9913 | 2.0207 | 2.0524 | 2.0862 | 2.1211
CE PM | S6 | Dewar Place | DEWP | 0 | 16.763 | 16.6918 | 16.8157 | 16.7791 | 16.8187 | 16.8045 | 16.8026 | 16.7777 | 16.7423 | 16.7149 | 16.7048 | 16.7232 | 16.7513 | 16.8009 | 16.8802 | 16.9675 | 17.0719 | 17.1887 | 17.3302 | 17.4889 | 17.675 | 17.8759 | 18.1003 | 18.3288
CE PM | S5 | Drumcross | DRCR | 0 | 11.7484 | 11.7029 | 11.783 | 11.7556 | 11.7584 | 11.7325 | 11.7117 | 11.6798 | 11.6493 | 11.6267 | 11.6126 | 11.6305 | 11.6557 | 11.7039 | 11.791 | 11.892 | 12.0049 | 12.1288 | 12.2708 | 12.4283 | 12.6046 | 12.7948 | 12.9985 | 13.2084
CE PM | S5 | Drumchapel | DRUM | 0 | 3.4682 | 3.4556 | 3.4779 | 3.4695 | 3.4653 | 3.4545 | 3.4445 | 3.4323 | 3.4222 | 3.415 | 3.4096 | 3.4161 | 3.425 | 3.4423 | 3.4748 | 3.5131 | 3.5551 | 3.6009 | 3.6523 | 3.7092 | 3.7717 | 3.8392 | 3.9101 | 3.9836
CE PM | S6 | Dumfries 11 | G_EXTRA_1 | 0 | 8.0839 | 8.0527 | 8.1076 | 8.0888 | 8.0901 | 8.0721 | 8.0575 | 8.0357 | 8.0153 | 8.0007 | 7.9921 | 8.0063 | 8.0261 | 8.0624 | 8.1267 | 8.2015 | 8.2853 | 8.3774 | 8.4831 | 8.6009 | 8.7326 | 8.8751 | 9.0276 | 9.1848
CE PM | S6 | Dumfries 33 | G_EXTRA_2 | 0 | 10.2557 | 10.2161 | 10.2857 | 10.2618 | 10.2635 | 10.2406 | 10.2222 | 10.1945 | 10.1686 | 10.1501 | 10.1392 | 10.1572 | 10.1823 | 10.2284 | 10.3099 | 10.4049 | 10.5111 | 10.628 | 10.7621 | 10.9115 | 11.0786 | 11.2594 | 11.4528 | 11.6524
CE PM | S6 | Dumfries ICI | G_EXTRA_3 | 0 | 21.4824 | 21.3994 | 21.5452 | 21.4951 | 21.4986 | 21.4508 | 21.4122 | 21.3542 | 21.2999 | 21.2611 | 21.2383 | 21.2761 | 21.3285 | 21.4251 | 21.596 | 21.7948 | 22.0173 | 22.2622 | 22.5431 | 22.856 | 23.2061 | 23.5848 | 23.99 | 24.4079
CE PM | S6 | Dunbar | DUNB | 0 | 6.062 | 6.0385 | 6.0797 | 6.0656 | 6.0667 | 6.0533 | 6.0425 | 6.0262 | 6.0109 | 6 | 5.9935 | 6.0042 | 6.0189 | 6.0461 | 6.0941 | 6.15 | 6.2125 | 6.2814 | 6.3604 | 6.4484 | 6.5469 | 6.6534 | 6.7674 | 6.885
CE PM | S5 | Dunfermline | DUNF | 0 | 7.09 | 7.0632 | 7.1105 | 7.0937 | 7.0915 | 7.0735 | 7.0579 | 7.0365 | 7.0172 | 7.0032 | 6.9937 | 7.0055 | 7.0218 | 7.0532 | 7.1111 | 7.1786 | 7.2535 | 7.3354 | 7.4284 | 7.5316 | 7.646 | 7.7696 | 7.9009 | 8.0365
CE PM | S6 | Earlston | EAST | 0 | 1.4868 | 1.481 | 1.4912 | 1.4877 | 1.4883 | 1.4852 | 1.4828 | 1.479 | 1.4753 | 1.4726 | 1.4711 | 1.4736 | 1.4771 | 1.4836 | 1.4949 | 1.5081 | 1.5228 | 1.5391 | 1.5579 | 1.5787 | 1.6022 | 1.6275 | 1.6547 | 1.6828
CE PM | S6 | Eccles | ECCL | 0 | 2.3718 | 2.3627 | 2.3787 | 2.3733 | 2.3735 | 2.3682 | 2.3638 | 2.3573 | 2.3513 | 2.3471 | 2.3445 | 2.3488 | 2.3547 | 2.3656 | 2.3848 | 2.4072 | 2.4322 | 2.4597 | 2.4912 | 2.5263 | 2.5655 | 2.6079 | 2.6531 | 2.6998
CE PM | S6 | Easterhouse | EERH | 0 | 3.7235 | 3.7097 | 3.7341 | 3.7252 | 3.7229 | 3.7127 | 3.7037 | 3.692 | 3.6821 | 3.6751 | 3.6705 | 3.678 | 3.6881 | 3.7069 | 3.7409 | 3.7809 | 3.825 | 3.8735 | 3.9284 | 3.9896 | 4.0573 | 4.1306 | 4.2082 | 4.2885
CE PM | S6 | East Kilbride | EKIL | 0 | 7.6272 | 7.5991 | 7.6488 | 7.6305 | 7.6241 | 7.6023 | 7.5827 | 7.5579 | 7.5372 | 7.5228 | 7.5131 | 7.5288 | 7.5501 | 7.5898 | 7.6617 | 7.7463 | 7.8397 | 7.9421 | 8.058 | 8.1868 | 8.3292 | 8.4833 | 8.6463 | 8.8149
CE PM | S6 | East Kilbride South | EKIS | 0 | 6.8536 | 6.8279 | 6.8733 | 6.8573 | 6.8545 | 6.8368 | 6.8216 | 6.801 | 6.783 | 6.7705 | 6.7624 | 6.7759 | 6.7942 | 6.8281 | 6.8887 | 6.9598 | 7.0386 | 7.125 | 7.2234 | 7.3328 | 7.4542 | 7.5855 | 7.725 | 7.8691
CE PM | S6 | Elderslie | ELDE | 0 | 4.2117 | 4.1962 | 4.2236 | 4.2135 | 4.2098 | 4.1976 | 4.1867 | 4.1729 | 4.1615 | 4.1535 | 4.1481 | 4.1569 | 4.1687 | 4.1907 | 4.2306 | 4.2776 | 4.3295 | 4.3863 | 4.4506 | 4.5221 | 4.6011 | 4.6866 | 4.7769 | 4.8704
CE PM | S6 | Erskine | ERSK | 0 | 4.0337 | 4.0191 | 4.0449 | 4.0351 | 4.03 | 4.0174 | 4.0058 | 3.9917 | 3.9804 | 3.9727 | 3.9672 | 3.976 | 3.9879 | 4.01 | 4.0505 | 4.0985 | 4.1511 | 4.2086 | 4.2735 | 4.3456 | 4.4249 | 4.5108 | 4.6012 | 4.6949
CE PM | S5 | Finnieston | FINN | 0 | 8.2402 | 8.2072 | 8.2652 | 8.2464 | 8.2552 | 8.2413 | 8.232 | 8.2134 | 8.1934 | 8.1783 | 8.1701 | 8.181 | 8.1967 | 8.2264 | 8.2782 | 8.3374 | 8.4049 | 8.4793 | 8.566 | 8.6624 | 8.7719 | 8.89 | 9.0182 | 9.1497
CE PM | S6 | Galashiels | GALA | 0 | 5.3321 | 5.3124 | 5.3472 | 5.3344 | 5.3303 | 5.3153 | 5.3019 | 5.2847 | 5.2703 | 5.2603 | 5.2535 | 5.2644 | 5.2792 | 5.3067 | 5.3564 | 5.415 | 5.4796 | 5.5505 | 5.6308 | 5.7201 | 5.8188 | 5.9257 | 6.0387 | 6.1557
CE PM | S6 | Giffnock | GIFF | 0 | 1.703 | 1.6969 | 1.7076 | 1.7035 | 1.7007 | 1.695 | 1.6896 | 1.6834 | 1.6785 | 1.6752 | 1.6727 | 1.6766 | 1.6818 | 1.6916 | 1.7096 | 1.731 | 1.7543 | 1.7798 | 1.8085 | 1.8403 | 1.8753 | 1.9131 | 1.9527 | 1.9939
CE PM | S6 | Glenlee | GLLE | 0 | 3.3062 | 3.2933 | 3.3159 | 3.3083 | 3.3095 | 3.3026 | 3.2973 | 3.2888 | 3.2805 | 3.2746 | 3.2713 | 3.2769 | 3.2847 | 3.299 | 3.3242 | 3.3535 | 3.3863 | 3.4225 | 3.4642 | 3.5106 | 3.5627 | 3.6191 | 3.6796 | 3.742
CE PM | S6 | Glenluce | GLLU | 0 | 4.9178 | 4.8986 | 4.9323 | 4.9209 | 4.9228 | 4.9125 | 4.9046 | 4.8919 | 4.8797 | 4.8709 | 4.8659 | 4.8742 | 4.8858 | 4.9072 | 4.9447 | 4.9881 | 5.037 | 5.0908 | 5.1528 | 5.2219 | 5.2994 | 5.3833 | 5.4733 | 5.566
CE PM | S5 | Glenniston | GLNI | 0 | 2.7021 | 2.692 | 2.7099 | 2.7035 | 2.7025 | 2.6955 | 2.6894 | 2.6811 | 2.6737 | 2.6684 | 2.6647 | 2.6692 | 2.6755 | 2.6876 | 2.7099 | 2.736 | 2.7649 | 2.7964 | 2.8323 | 2.872 | 2.916 | 2.9635 | 3.014 | 3.0661
CE PM | S5 | Glenrothes | GLRO | 0 | 7.6957 | 7.6662 | 7.7182 | 7.7001 | 7.7002 | 7.6823 | 7.6673 | 7.6455 | 7.6251 | 7.6101 | 7.6005 | 7.6126 | 7.6296 | 7.6622 | 7.7215 | 7.7906 | 7.8675 | 7.9518 | 8.048 | 8.1547 | 8.2737 | 8.4021 | 8.5392 | 8.6806
CE PM | S6 | Gorgie | GORG | 0 | 9.6917 | 9.656 | 9.7191 | 9.6959 | 9.6877 | 9.6601 | 9.6353 | 9.6038 | 9.5775 | 9.5592 | 9.5469 | 9.5669 | 9.5939 | 9.6442 | 9.7355 | 9.843 | 9.9616 | 10.0915 | 10.2387 | 10.4023 | 10.5831 | 10.7788 | 10.9856 | 11.1998
CE PM | S6 | Govan | GOVA | 0 | 4.7917 | 4.773 | 4.8058 | 4.7947 | 4.7964 | 4.7864 | 4.7785 | 4.7661 | 4.7542 | 4.7457 | 4.7408 | 4.7489 | 4.7603 | 4.7811 | 4.8178 | 4.8603 | 4.9081 | 4.9607 | 5.0213 | 5.0889 | 5.1646 | 5.2466 | 5.3345 | 5.4251
CE PM | S6 | Grangemouth A | G_EXTRA_4 | 0 | 8.0987 | 8.0676 | 8.1223 | 8.1034 | 8.1038 | 8.0853 | 8.0701 | 8.0477 | 8.0271 | 8.0124 | 8.0036 | 8.0181 | 8.0382 | 8.0752 | 8.1409 | 8.2174 | 8.3029 | 8.3969 | 8.5046 | 8.6246 | 8.7585 | 8.9035 | 9.0583 | 9.2181
CE PM | S6 | Grangemouth C | G_EXTRA_5 | 0 | 3.0855 | 3.0737 | 3.0945 | 3.0873 | 3.0875 | 3.0804 | 3.0746 | 3.0661 | 3.0583 | 3.0527 | 3.0493 | 3.0548 | 3.0625 | 3.0766 | 3.1016 | 3.1307 | 3.1633 | 3.1991 | 3.2402 | 3.2859 | 3.3369 | 3.3921 | 3.4511 | 3.512
CE PM | S6 | Haggs Road | HAGR | 0 | 9.8198 | 9.7833 | 9.8477 | 9.8243 | 9.8176 | 9.7905 | 9.7666 | 9.7355 | 9.7091 | 9.6908 | 9.6786 | 9.6984 | 9.7252 | 9.7751 | 9.8654 | 9.9714 | 10.0887 | 10.2173 | 10.3631 | 10.5253 | 10.7048 | 10.8991 | 11.1049 | 11.3178
CE PM | S6 | Hawick | HAWI | 0 | 6.9621 | 6.9363 | 6.9819 | 6.9652 | 6.9602 | 6.9408 | 6.9235 | 6.9013 | 6.8825 | 6.8695 | 6.8608 | 6.8749 | 6.894 | 6.9297 | 6.9942 | 7.07 | 7.1538 | 7.2456 | 7.3498 | 7.4656 | 7.5937 | 7.7324 | 7.8791 | 8.031
CE PM | S5 | Helensburgh | HELE | 0 | 0.82238 | 0.81941 | 0.8247 | 0.8227 | 0.82174 | 0.81921 | 0.81686 | 0.81398 | 0.81159 | 0.80989 | 0.80862 | 0.81016 | 0.81225 | 0.81633 | 0.82399 | 0.83303 | 0.84293 | 0.85373 | 0.86586 | 0.87928 | 0.89402 | 0.90995 | 0.9267 | 0.94405
CE PM | S6 | Hunterston Farm | HUER | 0 | 15.8175 | 15.7571 | 15.8634 | 15.8263 | 15.825 | 15.7874 | 15.756 | 15.7112 | 15.6705 | 15.6416 | 15.624 | 15.653 | 15.6929 | 15.7668 | 15.8982 | 16.0517 | 16.2228 | 16.4108 | 16.6258 | 16.8651 | 17.132 | 17.4207 | 17.7286 | 18.0466
CE PM | S5 | Inverkeithing | INKE | 0 | 5.4287 | 5.4083 | 5.4443 | 5.4314 | 5.4289 | 5.4147 | 5.4022 | 5.3853 | 5.3704 | 5.3596 | 5.3521 | 5.3613 | 5.374 | 5.3986 | 5.4439 | 5.4969 | 5.5556 | 5.6197 | 5.6924 | 5.7729 | 5.8621 | 5.9585 | 6.0606 | 6.1662
CE PM | S6 | Johnstone | JOHN | 0 | 9.5562 | 9.5204 | 9.5835 | 9.5607 | 9.5556 | 9.5301 | 9.5078 | 9.4783 | 9.4528 | 9.4351 | 9.4235 | 9.4423 | 9.468 | 9.5157 | 9.6015 | 9.7023 | 9.8139 | 9.9364 | 10.0755 | 10.2303 | 10.4018 | 10.5875 | 10.7845 | 10.9882
CE PM | S6 | Kaimes | KAIM | 0 | 8.1227 | 8.0918 | 8.1462 | 8.1271 | 8.1257 | 8.1059 | 8.0893 | 8.0659 | 8.0448 | 8.03 | 8.0208 | 8.0359 | 8.0566 | 8.095 | 8.1636 | 8.2437 | 8.3329 | 8.4308 | 8.5427 | 8.6672 | 8.8059 | 8.956 | 9.1159 | 9.281
CE PM | S6 | Kendoon | KEOO | 0 | 8.2849 | 8.2526 | 8.3093 | 8.2901 | 8.2933 | 8.2761 | 8.2626 | 8.2412 | 8.2207 | 8.2059 | 8.1974 | 8.2115 | 8.231 | 8.267 | 8.3302 | 8.4034 | 8.4857 | 8.5764 | 8.6809 | 8.7972 | 8.9278 | 9.0691 | 9.2207 | 9.377
CE PM | S5 | Killermont | KIER | 0 | 15.2396 | 15.1831 | 15.2832 | 15.2467 | 15.2367 | 15.1945 | 15.157 | 15.1079 | 15.0654 | 15.0347 | 15.0129 | 15.0396 | 15.0761 | 15.147 | 15.2786 | 15.433 | 15.6031 | 15.789 | 15.9991 | 16.2319 | 16.489 | 16.7667 | 17.0605 | 17.3643
CE PM | S5 | Kilbowie 11 | G_EXTRA_6 | 0 | 2.1265 | 2.1185 | 2.1326 | 2.1276 | 2.1266 | 2.1211 | 2.1162 | 2.1096 | 2.1038 | 2.0995 | 2.0966 | 2.1002 | 2.1052 | 2.1148 | 2.1325 | 2.1532 | 2.1762 | 2.2012 | 2.2296 | 2.2611 | 2.296 | 2.3337 | 2.3737 | 2.415
CE PM | S5 | Kilbowie 33 | G_EXTRA_7 | 0 | 13.3048 | 13.2549 | 13.3431 | 13.3115 | 13.3057 | 13.2707 | 13.2402 | 13.1991 | 13.1626 | 13.1361 | 13.1178 | 13.1403 | 13.1714 | 13.2315 | 13.3423 | 13.472 | 13.6155 | 13.7723 | 13.9501 | 14.1472 | 14.3655 | 14.6013 | 14.8514 | 15.1098
CE PM | S6 | Kilmarnock South | KILS | 0 | 9.5246 | 9.4894 | 9.5516 | 9.5288 | 9.5217 | 9.495 | 9.4713 | 9.4408 | 9.4151 | 9.3972 | 9.3853 | 9.4046 | 9.4309 | 9.4798 | 9.5683 | 9.6724 | 9.7874 | 9.9134 | 10.0563 | 10.2151 | 10.3908 | 10.581 | 10.7822 | 10.9905
CE PM | S6 | Kilmarnock Town | KILT | 0 | 10.6601 | 10.6198 | 10.6908 | 10.6657 | 10.6626 | 10.6359 | 10.6131 | 10.5817 | 10.5539 | 10.5343 | 10.5219 | 10.5421 | 10.5698 | 10.621 | 10.7128 | 10.8202 | 10.9396 | 11.0707 | 11.2202 | 11.3865 | 11.5715 | 11.7716 | 11.9846 | 12.2046
CE PM | S6 | Kilwinning | KILW | 0 | 4.6178 | 4.5997 | 4.6314 | 4.6207 | 4.6226 | 4.6131 | 4.6057 | 4.5938 | 4.5824 | 4.5741 | 4.5695 | 4.5772 | 4.5881 | 4.6081 | 4.6431 | 4.6837 | 4.7294 | 4.7797 | 4.8376 | 4.9022 | 4.9747 | 5.0532 | 5.1374 | 5.2242
CE PM | S5 | Leven | LEVE | 0 | 8.7769 | 8.7435 | 8.8025 | 8.7818 | 8.7809 | 8.7596 | 8.7417 | 8.7162 | 8.6927 | 8.6756 | 8.6642 | 8.6784 | 8.6981 | 8.7359 | 8.8051 | 8.8858 | 8.9754 | 9.0735 | 9.1854 | 9.3094 | 9.4474 | 9.5964 | 9.7552 | 9.919
CE PM | S6 | Livingston East | LING | 0 | 3.3463 | 3.3331 | 3.3562 | 3.3485 | 3.3505 | 3.344 | 3.3391 | 3.3308 | 3.3226 | 3.3167 | 3.3135 | 3.3189 | 3.3266 | 3.3406 | 3.3651 | 3.3934 | 3.4254 | 3.4606 | 3.5013 | 3.5467 | 3.5978 | 3.6531 | 3.7126 | 3.7738
CE PM | S6 | Linnmill | LINM | 0 | 1.9639 | 1.9566 | 1.9695 | 1.9649 | 1.9637 | 1.9584 | 1.9537 | 1.9476 | 1.9424 | 1.9387 | 1.9364 | 1.9403 | 1.9457 | 1.9557 | 1.9737 | 1.9947 | 2.0181 | 2.0436 | 2.0727 | 2.1049 | 2.1406 | 2.1793 | 2.2202 | 2.2626
CE PM | S6 | Maybole | MAYB | 0 | 8.5889 | 8.5559 | 8.6139 | 8.5938 | 8.5939 | 8.574 | 8.5576 | 8.5337 | 8.5118 | 8.4962 | 8.4868 | 8.5023 | 8.5237 | 8.5632 | 8.6333 | 8.7151 | 8.8065 | 8.9069 | 9.0219 | 9.1499 | 9.2928 | 9.4475 | 9.6126 | 9.783
CE PM | S6 | Newarthill | NEAR | 0 | 8.7165 | 8.6834 | 8.7417 | 8.7212 | 8.7197 | 8.6984 | 8.6805 | 8.6553 | 8.6327 | 8.6168 | 8.6069 | 8.6231 | 8.6454 | 8.6867 | 8.7603 | 8.8465 | 8.9423 | 9.0476 | 9.1679 | 9.3017 | 9.4507 | 9.612 | 9.7837 | 9.9612
CE PM | S6 | Newton Stewart | NETS | 0 | 2.2458 | 2.237 | 2.2524 | 2.2472 | 2.2481 | 2.2434 | 2.2397 | 2.2339 | 2.2284 | 2.2243 | 2.2221 | 2.2259 | 2.2312 | 2.2409 | 2.258 | 2.2779 | 2.3002 | 2.3248 | 2.3531 | 2.3846 | 2.42 | 2.4583 | 2.4995 | 2.5418
CE PM | S6 | Paisley | PAIS | 0 | 6.2775 | 6.2532 | 6.2959 | 6.2813 | 6.2829 | 6.2692 | 6.2583 | 6.2416 | 6.2259 | 6.2146 | 6.208 | 6.2189 | 6.2341 | 6.2619 | 6.3111 | 6.3683 | 6.4324 | 6.5029 | 6.5839 | 6.6742 | 6.7753 | 6.8847 | 7.0018 | 7.1226
CE PM | S5 | Partick | PART | 0 | 10.316 | 10.2775 | 10.3456 | 10.321 | 10.3156 | 10.2879 | 10.2636 | 10.2311 | 10.2026 | 10.182 | 10.1676 | 10.1853 | 10.2096 | 10.2568 | 10.344 | 10.4462 | 10.559 | 10.6823 | 10.8219 | 10.9767 | 11.1479 | 11.3327 | 11.5286 | 11.7311
CE PM | S6 | Portobello | POOB | 0 | 8.3225 | 8.2908 | 8.3467 | 8.3272 | 8.3265 | 8.3067 | 8.2902 | 8.2666 | 8.2452 | 8.23 | 8.2207 | 8.236 | 8.257 | 8.2958 | 8.365 | 8.4457 | 8.5358 | 8.6347 | 8.7478 | 8.8737 | 9.0141 | 9.166 | 9.328 | 9.4953
CE PM | S5 | Port Dundas | PORD | 0 | 4.5741 | 4.5564 | 4.5875 | 4.5769 | 4.5779 | 4.5678 | 4.5596 | 4.5471 | 4.5352 | 4.5264 | 4.5209 | 4.5279 | 4.5377 | 4.5565 | 4.5906 | 4.63 | 4.6741 | 4.7225 | 4.7779 | 4.8395 | 4.9083 | 4.9825 | 5.062 | 5.1439
CE PM | S6 | Ravenscraig | RAVE | 0 | 7.7391 | 7.7103 | 7.7612 | 7.7427 | 7.738 | 7.717 | 7.6985 | 7.6743 | 7.6536 | 7.6391 | 7.6296 | 7.6451 | 7.666 | 7.705 | 7.7754 | 7.8581 | 7.9495 | 8.0498 | 8.1637 | 8.2904 | 8.4307 | 8.5825 | 8.7434 | 8.9099
CE PM | S5 | Redhouse | REDH | 0 | 16.229 | 16.1659 | 16.2771 | 16.2394 | 16.2455 | 16.2113 | 16.1843 | 16.1415 | 16.0998 | 16.0689 | 16.0499 | 16.0741 | 16.1083 | 16.1734 | 16.2906 | 16.4262 | 16.5783 | 16.7452 | 16.937 | 17.1499 | 17.3885 | 17.6462 | 17.9226 | 18.2073
CE PM | S6 | Saltcoats A | G_EXTRA_8 | 0 | 2.4314 | 2.4222 | 2.4384 | 2.4327 | 2.432 | 2.4259 | 2.4207 | 2.4136 | 2.4072 | 2.4028 | 2.4 | 2.4047 | 2.4111 | 2.4229 | 2.444 | 2.4687 | 2.4962 | 2.5263 | 2.5606 | 2.5988 | 2.6412 | 2.6871 | 2.7358 | 2.7862
CE PM | S6 | Saltcoats B | G_EXTRA_9 | 0 | 5.833 | 5.811 | 5.8498 | 5.8362 | 5.8345 | 5.8199 | 5.8074 | 5.7903 | 5.7751 | 5.7645 | 5.7578 | 5.769 | 5.7844 | 5.8127 | 5.8633 | 5.9226 | 5.9884 | 6.0607 | 6.143 | 6.2346 | 6.3363 | 6.4464 | 6.5634 | 6.6843
CE PM | S6 | St Andrews Cross | SANX | 0 | 9.5158 | 9.4782 | 9.5442 | 9.5223 | 9.5291 | 9.5111 | 9.498 | 9.4752 | 9.4521 | 9.4354 | 9.4263 | 9.4415 | 9.4629 | 9.5021 | 9.5702 | 9.6487 | 9.7375 | 9.8355 | 9.949 | 10.0756 | 10.2184 | 10.3728 | 10.5394 | 10.7107
CE PM | S6 | Shrubhill | SHRU | 0 | 8.0426 | 8.0112 | 8.0663 | 8.0477 | 8.0507 | 8.0339 | 8.0208 | 8.0001 | 7.9801 | 7.9657 | 7.9575 | 7.9711 | 7.9902 | 8.0251 | 8.0865 | 8.1577 | 8.2377 | 8.3258 | 8.4272 | 8.5403 | 8.6672 | 8.8044 | 8.9517 | 9.1035
CE PM | S6 | Sighthill | SIGH | 0 | 7.3298 | 7.3015 | 7.3512 | 7.3341 | 7.3351 | 7.3187 | 7.3053 | 7.2854 | 7.2669 | 7.2536 | 7.2458 | 7.2588 | 7.2767 | 7.3098 | 7.3684 | 7.4366 | 7.5129 | 7.5968 | 7.6931 | 7.8003 | 7.9202 | 8.0499 | 8.1887 | 8.3318
CE PM | S6 | Spango Valley | SPAV | 0 | 1.8377 | 1.8307 | 1.843 | 1.8387 | 1.8382 | 1.8336 | 1.8298 | 1.8244 | 1.8196 | 1.8162 | 1.8141 | 1.8176 | 1.8223 | 1.8311 | 1.8468 | 1.8652 | 1.8856 | 1.9081 | 1.9337 | 1.9622 | 1.9939 | 2.0282 | 2.0647 | 2.1024
CE PM | S6 | Strathaven | STHA | 0 | 7.2023 | 7.1755 | 7.2228 | 7.2056 | 7.201 | 7.1813 | 7.164 | 7.1414 | 7.1221 | 7.1086 | 7.0998 | 7.1142 | 7.1338 | 7.1702 | 7.2359 | 7.3132 | 7.3987 | 7.4924 | 7.5988 | 7.7171 | 7.8481 | 7.9898 | 8.1401 | 8.2955
CE PM | S5 | Stirling | STIR | 0 | 16.9307 | 16.8653 | 16.9805 | 16.941 | 16.9444 | 16.9068 | 16.8764 | 16.8301 | 16.786 | 16.7534 | 16.7329 | 16.7588 | 16.7953 | 16.8651 | 16.9914 | 17.1379 | 17.3017 | 17.4813 | 17.687 | 17.9153 | 18.1704 | 18.4459 | 18.7407 | 19.0445
CE PM | S5 | Strathleven | STLE | 0 | 4.1958 | 4.1798 | 4.2081 | 4.1982 | 4.1979 | 4.1878 | 4.1794 | 4.1672 | 4.156 | 4.1479 | 4.1425 | 4.1492 | 4.1586 | 4.1766 | 4.2095 | 4.2478 | 4.2904 | 4.3371 | 4.3903 | 4.4493 | 4.515 | 4.5859 | 4.6615 | 4.7395
CE PM | S6 | Telford Road | TELR | 0 | 1.991 | 1.9837 | 1.9966 | 1.9918 | 1.99 | 1.9842 | 1.979 | 1.9725 | 1.967 | 1.9633 | 1.9607 | 1.9649 | 1.9705 | 1.9809 | 1.9999 | 2.0222 | 2.0468 | 2.0738 | 2.1043 | 2.1382 | 2.1757 | 2.2162 | 2.2591 | 2.3035
CE PM | S6 | Tongland | TONG | 0 | 9.7054 | 9.6675 | 9.734 | 9.7115 | 9.7153 | 9.695 | 9.6793 | 9.6543 | 9.6302 | 9.6128 | 9.603 | 9.6194 | 9.6423 | 9.6844 | 9.7584 | 9.8442 | 9.9407 | 10.0469 | 10.1693 | 10.3056 | 10.4586 | 10.6241 | 10.8017 | 10.9848
CE PM | S5 | Westfield | WFIE | 0 | 7.7275 | 7.6989 | 7.7495 | 7.7313 | 7.7257 | 7.7042 | 7.6848 | 7.6598 | 7.6382 | 7.6227 | 7.6117 | 7.6256 | 7.6445 | 7.6811 | 7.7488 | 7.8284 | 7.916 | 8.0116 | 8.1195 | 8.2391 | 8.3709 | 8.5132 | 8.6636 | 8.8192
CE PM | S5 | West George Street | WGEO | 0 | 11.3865 | 11.3355 | 11.4238 | 11.4 | 11.442 | 11.4418 | 11.4519 | 11.4432 | 11.4218 | 11.4042 | 11.4002 | 11.4078 | 11.4212 | 11.4436 | 11.4747 | 11.5053 | 11.5468 | 11.5944 | 11.6573 | 11.7284 | 11.8171 | 11.9127 | 12.0252 | 12.1379
CE PM | S6 | Whitehouse | WHHO | 0 | 9.5295 | 9.4941 | 9.5566 | 9.5339 | 9.5274 | 9.5011 | 9.4778 | 9.4476 | 9.422 | 9.4042 | 9.3924 | 9.4116 | 9.4376 | 9.4861 | 9.5737 | 9.6767 | 9.7905 | 9.9154 | 10.057 | 10.2144 | 10.3887 | 10.5773 | 10.7771 | 10.9838
CE PM | S6 | Wishaw | WISH | 0 | 23.1671 | 23.0808 | 23.2331 | 23.1779 | 23.1636 | 23.1008 | 23.0454 | 22.9729 | 22.911 | 22.8678 | 22.8394 | 22.8856 | 22.9484 | 23.0651 | 23.2757 | 23.5232 | 23.797 | 24.0973 | 24.4382 | 24.8173 | 25.2372 | 25.6918 | 26.1735 | 26.6719
CE PM | S6 | Ayr | AYRR | 0 | 7.1498 | 7.1224 | 7.1706 | 7.1538 | 7.1536 | 7.1368 | 7.1229 | 7.1028 | 7.0845 | 7.0715 | 7.0636 | 7.0766 | 7.0945 | 7.1277 | 7.1866 | 7.2553 | 7.332 | 7.4162 | 7.5127 | 7.62 | 7.7398 | 7.8694 | 8.0077 | 8.1505
CE PM | S5 | Dunoon | DUNO_P | 0 | 0.31932 | 0.31815 | 0.32022 | 0.31946 | 0.31915 | 0.3182 | 0.31734 | 0.31625 | 0.31534 | 0.31469 | 0.31422 | 0.31481 | 0.31562 | 0.31718 | 0.3201 | 0.32354 | 0.32731 | 0.33142 | 0.33604 | 0.34116 | 0.34679 | 0.35287 | 0.35927 | 0.3659
CE PM | S5 | Railtrack Bathgate | T_BAGTD-1 | 0 | 0.90625 | 0.91754 | 0.92864 | 0.94008 | 0.95177 | 0.96523 | 0.97966 | 0.99433 | 1.0087 | 1.0234 | 1.0382 | 1.0533 | 1.0686 | 1.0841 | 1.0998 | 1.1158 | 1.132 | 1.1485 | 1.1651 | 1.182 | 1.1991 | 1.2164 | 1.2339 | 1.2517
CE PM | S6 | Chapelcross Directs | T_CHAPD-1 | 0 | 0 | 0 | 0 | 0 | 0 | 0 | 0 | 0 | 0 | 0 | 0 | 0 | 0 | 0 | 0 | 0 | 0 | 0 | 0 | 0 | 0 | 0 | 0 | 0
CE PM | S5 | Railtrack - Dalreoch | T_DALRD-1 | 0 | 2.325 | 2.354 | 2.3824 | 2.4118 | 2.4418 | 2.4763 | 2.5133 | 2.551 | 2.5878 | 2.6254 | 2.6635 | 2.7022 | 2.7414 | 2.7812 | 2.8216 | 2.8626 | 2.9042 | 2.9464 | 2.9891 | 3.0324 | 3.0763 | 3.1207 | 3.1657 | 3.2113
CE PM | S6 | Railtrack - Ecclefechan | T_ECCFD-1 | 0 | 0.35 | 0.35436 | 0.35865 | 0.36307 | 0.36758 | 0.37278 | 0.37835 | 0.38402 | 0.38957 | 0.39523 | 0.40096 | 0.40678 | 0.41269 | 0.41868 | 0.42476 | 0.43093 | 0.43719 | 0.44354 | 0.44997 | 0.45649 | 0.46309 | 0.46978 | 0.47656 | 0.48343
CE PM | S6 | Railtrack - Eglington Street | T_EGLSD-1 | 0 | 1.0837 | 1.0972 | 1.1104 | 1.1241 | 1.1381 | 1.1542 | 1.1715 | 1.189 | 1.2062 | 1.2237 | 1.2415 | 1.2595 | 1.2778 | 1.2963 | 1.3151 | 1.3342 | 1.3536 | 1.3733 | 1.3932 | 1.4134 | 1.4338 | 1.4545 | 1.4755 | 1.4968
CE PM | S6 | Railtrack - Elvanfoot | T_ELVAD-1 | 0 | 1.4333 | 1.4512 | 1.4687 | 1.4868 | 1.5053 | 1.5266 | 1.5494 | 1.5726 | 1.5954 | 1.6185 | 1.642 | 1.6658 | 1.6901 | 1.7146 | 1.7395 | 1.7648 | 1.7904 | 1.8164 | 1.8427 | 1.8694 | 1.8965 | 1.9239 | 1.9516 | 1.9797
CE PM | S6 | Railtrack - Gowkthrapple | T_GOWKD-1 | 0 | 0.50164 | 0.50789 | 0.51403 | 0.52037 | 0.52683 | 0.53428 | 0.54228 | 0.55039 | 0.55835 | 0.56646 | 0.57468 | 0.58301 | 0.59149 | 0.60007 | 0.60879 | 0.61763 | 0.62661 | 0.63571 | 0.64492 | 0.65427 | 0.66373 | 0.67332 | 0.68303 | 0.69287
CE PM | S6 | Grangemouth 1 | T_BPGRD-1 | 0 | 55.3861 | 55.3861 | 55.3861 | 55.3861 | 55.3861 | 55.3861 | 55.3861 | 55.3861 | 55.3861 | 55.3861 | 55.3861 | 55.3861 | 55.3861 | 55.3861 | 55.3861 | 55.3861 | 55.3861 | 55.3861 | 55.3861 | 55.3861 | 55.3861 | 55.3861 | 55.3861 | 55.3861
CE PM | S6 | Railtrack - Innerwick | T_INWID-1 | 0 | 2.47 | 2.5008 | 2.531 | 2.5622 | 2.5941 | 2.6307 | 2.6701 | 2.7101 | 2.7492 | 2.7892 | 2.8297 | 2.8707 | 2.9124 | 2.9547 | 2.9976 | 3.0411 | 3.0853 | 3.1302 | 3.1755 | 3.2215 | 3.2681 | 3.3153 | 3.3631 | 3.4116
CE PM | S6 | Railtrack - Marshall Meadows | T_MARMD-1 | 0 | 1.4375 | 1.4554 | 1.473 | 1.4912 | 1.5097 | 1.531 | 1.5539 | 1.5772 | 1.6 | 1.6233 | 1.6468 | 1.6707 | 1.695 | 1.7196 | 1.7446 | 1.7699 | 1.7956 | 1.8217 | 1.8481 | 1.8749 | 1.902 | 1.9295 | 1.9573 | 1.9855
CE PM | S6 | Caledonian Paper | T_MEADD-1 | 0 | 14.5 | 14.5 | 14.5 | 14.5 | 14.5 | 14.5 | 14.5 | 14.5 | 14.5 | 14.5 | 14.5 | 14.5 | 14.5 | 14.5 | 14.5 | 14.5 | 14.5 | 14.5 | 14.5 | 14.5 | 14.5 | 14.5 | 14.5 | 14.5
CE PM | S5 | HMNB Whistlefield | T_WHISTLD-1 | 0 | 3.4741 | 3.5174 | 3.5599 | 3.6038 | 3.6486 | 3.7002 | 3.7555 | 3.8117 | 3.8668 | 3.923 | 3.98 | 4.0376 | 4.0964 | 4.1558 | 4.2162 | 4.2774 | 4.3396 | 4.4026 | 4.4664 | 4.5311 | 4.5966 | 4.6631 | 4.7303 | 4.7985
CE PM | S5 | Exxon Mossmoran | T_EXMOSSD-1 | 0 | 8.3191 | 8.3191 | 8.3191 | 8.3191 | 8.3191 | 8.3191 | 8.3191 | 8.3191 | 8.3191 | 8.3191 | 8.3191 | 8.3191 | 8.3191 | 8.3191 | 8.3191 | 8.3191 | 8.3191 | 8.3191 | 8.3191 | 8.3191 | 8.3191 | 8.3191 | 8.3191 | 8.3191
CE PM | S5 | Exxon Chemicals (Mossmorran) | T_MOSED-1 | 0 | 9.1995 | 9.1995 | 9.1995 | 9.1995 | 9.1995 | 9.1995 | 9.1995 | 9.1995 | 9.1995 | 9.1995 | 9.1995 | 9.1995 | 9.1995 | 9.1995 | 9.1995 | 9.1995 | 9.1995 | 9.1995 | 9.1995 | 9.1995 | 9.1995 | 9.1995 | 9.1995 | 9.1995
CE PM | S6 | Railtrack - Parkhead | T_PARHD-1 | 0 | 2.28 | 2.3084 | 2.3363 | 2.3651 | 2.3945 | 2.4284 | 2.4647 | 2.5016 | 2.5377 | 2.5746 | 2.612 | 2.6499 | 2.6884 | 2.7274 | 2.767 | 2.8072 | 2.848 | 2.8894 | 2.9312 | 2.9737 | 3.0167 | 3.0603 | 3.1044 | 3.1492
CE PM | S6 | Railtrack - Port Glasgow | T_PORGD-1 | 0 | 0.17143 | 0.17356 | 0.17566 | 0.17783 | 0.18004 | 0.18258 | 0.18532 | 0.18809 | 0.19081 | 0.19358 | 0.19639 | 0.19924 | 0.20213 | 0.20507 | 0.20805 | 0.21107 | 0.21414 | 0.21725 | 0.22039 | 0.22359 | 0.22682 | 0.2301 | 0.23342 | 0.23678
CE PM | S6 | Railtrack - Portobello | T_POOBD-1 | 0 | 1.8261 | 1.8488 | 1.8712 | 1.8943 | 1.9178 | 1.9449 | 1.974 | 2.0036 | 2.0325 | 2.0621 | 2.092 | 2.1223 | 2.1532 | 2.1844 | 2.2161 | 2.2483 | 2.281 | 2.3141 | 2.3477 | 2.3817 | 2.4161 | 2.451 | 2.4864 | 2.5222
CE PM | S6 | Corus Dalzell | T_RAVED-1 | 0 | 0.13552 | 0.13552 | 0.13552 | 0.13552 | 0.13552 | 0.13552 | 0.13552 | 0.13552 | 0.13552 | 0.13552 | 0.13552 | 0.13552 | 0.13552 | 0.13552 | 0.13552 | 0.13552 | 0.13552 | 0.13552 | 0.13552 | 0.13552 | 0.13552 | 0.13552 | 0.13552 | 0.13552
CE PM | S6 | Railtrack - Saltcoats | T_SACOD-1 | 0 | 0.22308 | 0.22585 | 0.22859 | 0.23141 | 0.23428 | 0.23759 | 0.24115 | 0.24476 | 0.2483 | 0.2519 | 0.25556 | 0.25926 | 0.26303 | 0.26685 | 0.27073 | 0.27466 | 0.27865 | 0.2827 | 0.28679 | 0.29095 | 0.29516 | 0.29942 | 0.30374 | 0.30812
CE PM | S5 | Bonnybridge (Network Rail) | T_GNHLD-1 | 0 | 3.7328 | 3.7793 | 3.825 | 3.8722 | 3.9203 | 3.9757 | 4.0352 | 4.0956 | 4.1548 | 4.2151 | 4.2763 | 4.3383 | 4.4014 | 4.4653 | 4.5301 | 4.5959 | 4.6627 | 4.7305 | 4.799 | 4.8685 | 4.9389 | 5.0103 | 5.0826 | 5.1558
CR PM | T4 | Abernethy | ABNE_P | 3.904 | 4.0213 | 3.9781 | 3.9292 | 3.9163 | 3.9296 | 3.989 | 4.0464 | 4.0928 | 4.1167 | 4.1352 | 4.1496 | 4.1665 | 4.1899 | 4.2258 | 4.2941 | 4.3726 | 4.4584 | 4.5508 | 4.6418 | 4.728 | 4.8073 | 4.8744 | 4.9452 | 4.9556
CR PM | T5 | Alness | ALNE_P | -0.98148 | -0.94866 | -0.95871 | -0.96948 | -0.97067 | -0.96472 | -0.94623 | -0.92836 | -0.91386 | -0.90542 | -0.899 | -0.89431 | -0.88978 | -0.88405 | -0.87568 | -0.86054 | -0.84375 | -0.82626 | -0.80826 | -0.79124 | -0.77571 | -0.76197 | -0.75061 | -0.73895 | -0.73696
CR PM | T4 | Arbroath | ARBR_P | -2.0705 | -2.0153 | -2.0373 | -2.0652 | -2.0764 | -2.0746 | -2.0508 | -2.0293 | -2.013 | -2.0062 | -2.0003 | -1.9946 | -1.9862 | -1.9738 | -1.9553 | -1.9222 | -1.8853 | -1.8462 | -1.8058 | -1.7678 | -1.7334 | -1.7032 | -1.6788 | -1.6538 | -1.6513
CR PM | T3 | Ardkinglas | ARDK_P | 0 | 0 | 0 | 0 | 0 | 0 | 0 | 0 | 0 | 0 | 0 | 0 | 0 | 0 | 0 | 0 | 0 | 0 | 0 | 0 | 0 | 0 | 0 | 0 | 0
CR PM | T1 | Ardmore | ARMO_P | 14.3021 | 14.7804 | 14.6234 | 14.4579 | 14.4366 | 14.5191 | 14.789 | 15.0572 | 15.2783 | 15.4016 | 15.4893 | 15.5454 | 15.5949 | 15.6598 | 15.7657 | 15.9902 | 16.2486 | 16.5278 | 16.8289 | 17.1264 | 17.41 | 17.6732 | 17.8986 | 18.1386 | 18.1864
CR PM | T1 | Beauly | BEAU_P | 2.0301 | 2.098 | 2.0758 | 2.0527 | 2.0501 | 2.0624 | 2.1014 | 2.1403 | 2.1728 | 2.1917 | 2.2059 | 2.216 | 2.2255 | 2.2379 | 2.2566 | 2.2929 | 2.3347 | 2.3798 | 2.4283 | 2.4762 | 2.5219 | 2.564 | 2.6 | 2.6383 | 2.6453
CR PM | T1 | Berryburn | BERB_P | 0 | 0 | 0 | 0 | 0 | 0 | 0 | 0 | 0 | 0 | 0 | 0 | 0 | 0 | 0 | 0 | 0 | 0 | 0 | 0 | 0 | 0 | 0 | 0 | 0
CR PM | T1 | Boat of Garten | BOAG_P | -2.5199 | -2.4356 | -2.4615 | -2.4893 | -2.4929 | -2.4786 | -2.4325 | -2.3883 | -2.3531 | -2.334 | -2.3206 | -2.312 | -2.3045 | -2.2946 | -2.2788 | -2.246 | -2.2094 | -2.1711 | -2.1311 | -2.0931 | -2.0581 | -2.0268 | -2.0007 | -1.9737 | -1.9685
CR PM | T4 | Braco West | BRAC_P | 5.1967 | 5.3526 | 5.2946 | 5.2268 | 5.2067 | 5.2212 | 5.2964 | 5.368 | 5.4239 | 5.4482 | 5.4634 | 5.471 | 5.4791 | 5.4927 | 5.5192 | 5.5852 | 5.6612 | 5.7443 | 5.8347 | 5.9236 | 6.0081 | 6.0867 | 6.1531 | 6.2237 | 6.2361
CR PM | T4 | Bridge of Dun | BRID_P | 9.221 | 9.4921 | 9.3895 | 9.2699 | 9.2339 | 9.2588 | 9.3901 | 9.5155 | 9.615 | 9.6621 | 9.6969 | 9.7226 | 9.7536 | 9.7989 | 9.8717 | 10.0184 | 10.1872 | 10.372 | 10.5715 | 10.7679 | 10.954 | 11.1253 | 11.2699 | 11.4228 | 11.4452
CR PM | T1 | Broadford | BROA_P | 0.85576 | 0.88437 | 0.87495 | 0.86496 | 0.86356 | 0.86834 | 0.8843 | 0.9001 | 0.91303 | 0.92002 | 0.9248 | 0.92758 | 0.92985 | 0.93288 | 0.93819 | 0.95041 | 0.96449 | 0.97968 | 0.99612 | 1.0124 | 1.0279 | 1.0423 | 1.0547 | 1.0679 | 1.0707
CR PM | T5 | Brora | BROR_P | 0.20153 | 0.20827 | 0.20605 | 0.2037 | 0.20341 | 0.20459 | 0.20843 | 0.21227 | 0.21546 | 0.21728 | 0.21863 | 0.21953 | 0.22035 | 0.22142 | 0.2231 | 0.22648 | 0.23037 | 0.23457 | 0.2391 | 0.24357 | 0.24784 | 0.25178 | 0.25516 | 0.25875 | 0.25943
CR PM | T4 | Burghmuir | BUMU_P | 0.58823 | 0.60591 | 0.59939 | 0.59197 | 0.58997 | 0.59192 | 0.60081 | 0.60938 | 0.61627 | 0.61974 | 0.62236 | 0.62434 | 0.62663 | 0.62986 | 0.6349 | 0.64476 | 0.65611 | 0.6685 | 0.68186 | 0.69502 | 0.7075 | 0.71898 | 0.72869 | 0.73896 | 0.7405
CR PM | T3 | Carradale | CAAD_P | 0.60267 | 0.62155 | 0.61479 | 0.60692 | 0.60473 | 0.60662 | 0.61582 | 0.62458 | 0.63127 | 0.63385 | 0.6349 | 0.63452 | 0.63363 | 0.63286 | 0.6331 | 0.6375 | 0.64261 | 0.64813 | 0.65429 | 0.66035 | 0.66617 | 0.67179 | 0.67657 | 0.68176 | 0.68319
CR PM | T5 | Cassley | CASS_P | -0.13934 | -0.13511 | -0.13649 | -0.13786 | -0.13778 | -0.13656 | -0.13354 | -0.13045 | -0.12753 | -0.12505 | -0.12246 | -0.11973 | -0.11661 | -0.11291 | -0.10854 | -0.10321 | -0.097695 | -0.092272 | -0.087155 | -0.082631 | -0.078785 | -0.075647 | -0.073183 | -0.070786 | -0.070585
CR PM | T1 | Ceannacroc | CEAN_P | 0 | 0 | 0 | 0 | 0 | 0 | 0 | 0 | 0 | 0 | 0 | 0 | 0 | 0 | 0 | 0 | 0 | 0 | 0 | 0 | 0 | 0 | 0 | 0 | 0
CR PM | T4 | Charleston | CHAR_P | 1.5901 | 1.6331 | 1.6151 | 1.5922 | 1.5829 | 1.5834 | 1.6009 | 1.6166 | 1.6281 | 1.6311 | 1.6325 | 1.6328 | 1.634 | 1.6372 | 1.6443 | 1.6627 | 1.6841 | 1.7077 | 1.7335 | 1.7588 | 1.7827 | 1.8049 | 1.8233 | 1.8429 | 1.8455
CR PM | T3 | Clachan | CLAC_P | 0 | 0 | 0 | 0 | 0 | 0 | 0 | 0 | 0 | 0 | 0 | 0 | 0 | 0 | 0 | 0 | 0 | 0 | 0 | 0 | 0 | 0 | 0 | 0 | 0
CR PM | T2 | Clayhills | CLAY_P | 3.2115 | 3.3561 | 3.3228 | 3.3017 | 3.3209 | 3.3681 | 3.4706 | 3.5767 | 3.6673 | 3.7254 | 3.7654 | 3.7886 | 3.8022 | 3.8154 | 3.837 | 3.8883 | 3.9472 | 4.0086 | 4.0744 | 4.1403 | 4.2041 | 4.2645 | 4.3183 | 4.3766 | 4.3958
CR PM | T4 | Coupar Angus | COUA_P | 9.3656 | 9.6469 | 9.543 | 9.424 | 9.3912 | 9.4212 | 9.5614 | 9.6961 | 9.8038 | 9.8566 | 9.8952 | 9.9228 | 9.9544 | 9.9998 | 10.073 | 10.2216 | 10.3926 | 10.5794 | 10.7811 | 10.9798 | 11.1682 | 11.3419 | 11.4888 | 11.6443 | 11.6683
CR PM | T2 | CraigieBuckler | CRAI_P | -2.1567 | -2.1052 | -2.1286 | -2.1608 | -2.1768 | -2.18 | -2.162 | -2.1468 | -2.1363 | -2.1344 | -2.1321 | -2.1287 | -2.1213 | -2.1094 | -2.091 | -2.0573 | -2.0197 | -1.9794 | -1.9376 | -1.8983 | -1.8628 | -1.8317 | -1.8067 | -1.7814 | -1.7795
CR PM | T1 | Dallas | DALL_P | 0 | 0 | 0 | 0 | 0 | 0 | 0 | 0 | 0 | 0 | 0 | 0 | 0 | 0 | 0 | 0 | 0 | 0 | 0 | 0 | 0 | 0 | 0 | 0 | 0
CR PM | T5 | Dounreay | DOUN_P | 5.5081 | 5.692 | 5.6312 | 5.5656 | 5.5554 | 5.5849 | 5.6864 | 5.7866 | 5.8679 | 5.9106 | 5.9383 | 5.9524 | 5.962 | 5.9754 | 6.0023 | 6.0723 | 6.1531 | 6.2402 | 6.3347 | 6.4281 | 6.5174 | 6.6011 | 6.6729 | 6.7498 | 6.7672
CR PM | T4 | Dudhope | DUDH_P | 1.4091 | 1.4636 | 1.4486 | 1.436 | 1.4391 | 1.4533 | 1.4885 | 1.5244 | 1.5547 | 1.5736 | 1.5872 | 1.5962 | 1.6034 | 1.6117 | 1.6245 | 1.6499 | 1.6792 | 1.7104 | 1.7438 | 1.777 | 1.8089 | 1.8385 | 1.8642 | 1.8917 | 1.8983
CR PM | T5 | Dunbeath | DUBE_P | -3.0396 | -2.9381 | -2.9696 | -3.0047 | -3.0109 | -2.9958 | -2.9425 | -2.892 | -2.853 | -2.8344 | -2.8236 | -2.82 | -2.8191 | -2.8173 | -2.81 | -2.7833 | -2.753 | -2.7211 | -2.6871 | -2.6542 | -2.6235 | -2.595 | -2.571 | -2.5457 | -2.5392
CR PM | T1 | Dunvegan | DUGR_P | 8.2123 | 8.487 | 8.3969 | 8.3023 | 8.2906 | 8.3386 | 8.4945 | 8.6495 | 8.7778 | 8.8502 | 8.9026 | 8.9373 | 8.9687 | 9.0096 | 9.0749 | 9.209 | 9.3633 | 9.5301 | 9.7098 | 9.8873 | 10.0565 | 10.2132 | 10.3474 | 10.4902 | 10.5179
CR PM | T2 | Dyce | DYCE_P | 7.8563 | 8.1211 | 8.0349 | 7.9448 | 7.9335 | 7.9787 | 8.1268 | 8.2732 | 8.3925 | 8.4564 | 8.4992 | 8.5232 | 8.5421 | 8.5672 | 8.6126 | 8.7212 | 8.8463 | 8.9811 | 9.127 | 9.2712 | 9.4091 | 9.5377 | 9.6481 | 9.7662 | 9.792
CR PM | T1 | elgin | ELGI_P | 1.8245 | 1.8875 | 1.8677 | 1.848 | 1.8474 | 1.8605 | 1.8985 | 1.9367 | 1.9692 | 1.9893 | 2.0049 | 2.0168 | 2.0282 | 2.0426 | 2.0635 | 2.1009 | 2.1439 | 2.1904 | 2.2401 | 2.2893 | 2.3361 | 2.3792 | 2.4161 | 2.4553 | 2.4623
CR PM | T1 | Fasnakyle | FASN_P | 0 | 0 | 0 | 0 | 0 | 0 | 0 | 0 | 0 | 0 | 0 | 0 | 0 | 0 | 0 | 0 | 0 | 0 | 0 | 0 | 0 | 0 | 0 | 0 | 0
CR PM | T2 | Fetteresso | FETT_P | 0 | 0 | 0 | 0 | 0 | 0 | 0 | 0 | 0 | 0 | 0 | 0 | 0 | 0 | 0 | 0 | 0 | 0 | 0 | 0 | 0 | 0 | 0 | 0 | 0
CR PM | T2 | Fiddes | FIDD_P | -0.20367 | -0.19819 | -0.2004 | -0.20333 | -0.20463 | -0.20468 | -0.20256 | -0.20073 | -0.1995 | -0.19936 | -0.19948 | -0.19981 | -0.20011 | -0.20026 | -0.20005 | -0.19854 | -0.19681 | -0.19493 | -0.19286 | -0.19089 | -0.18905 | -0.18735 | -0.18598 | -0.18452 | -0.18429
CR PM | T1 | Fort Augustus | FAUG_P | -1.1575 | -1.1189 | -1.1309 | -1.1444 | -1.1469 | -1.1414 | -1.1214 | -1.1026 | -1.0883 | -1.0818 | -1.0785 | -1.078 | -1.0788 | -1.0794 | -1.0782 | -1.0697 | -1.0601 | -1.05 | -1.039 | -1.0284 | -1.0183 | -1.0089 | -1.0009 | -0.99232 | -0.98985
CR PM | T1 | Fort William | FWIL_P | 4.5364 | 4.6878 | 4.6376 | 4.583 | 4.5736 | 4.5964 | 4.6778 | 4.7575 | 4.821 | 4.8517 | 4.8692 | 4.8744 | 4.8749 | 4.8768 | 4.8878 | 4.9325 | 4.9842 | 5.0397 | 5.1006 | 5.1607 | 5.2184 | 5.2733 | 5.3205 | 5.3715 | 5.3851
CR PM | T2 | Fraserburgh | FRAS_P | 3.6017 | 3.7079 | 3.6678 | 3.6209 | 3.607 | 3.6171 | 3.6691 | 3.719 | 3.7588 | 3.7783 | 3.7929 | 3.8038 | 3.8168 | 3.8355 | 3.8652 | 3.9239 | 3.9915 | 4.0655 | 4.1453 | 4.2239 | 4.2983 | 4.3668 | 4.4247 | 4.4858 | 4.4947
CR PM | T1 | Glenfarclas | GLEF_P | 0 | 0 | 0 | 0 | 0 | 0 | 0 | 0 | 0 | 0 | 0 | 0 | 0 | 0 | 0 | 0 | 0 | 0 | 0 | 0 | 0 | 0 | 0 | 0 | 0
CR PM | T1 | Grudie Bridge | GRUB_P | -1.4488 | -1.4004 | -1.4155 | -1.4324 | -1.4357 | -1.4289 | -1.4041 | -1.3808 | -1.3631 | -1.3553 | -1.3515 | -1.3514 | -1.3529 | -1.3544 | -1.3538 | -1.3441 | -1.3331 | -1.3216 | -1.3089 | -1.2967 | -1.2851 | -1.274 | -1.2647 | -1.2546 | -1.2515
CR PM | T1 | Inverness | INNE_P | 3.0434 | 3.1452 | 3.112 | 3.0775 | 3.074 | 3.0928 | 3.1519 | 3.2109 | 3.2605 | 3.2899 | 3.3124 | 3.3291 | 3.3454 | 3.3662 | 3.3972 | 3.455 | 3.5213 | 3.5932 | 3.6703 | 3.7465 | 3.8189 | 3.8857 | 3.9428 | 4.0033 | 4.0141
CR PM | T1 | Keith | KEIT_P | 4.345 | 4.495 | 4.4472 | 4.3971 | 3.1003 | 3.1185 | 3.1776 | 3.236 | 3.283 | 3.3068 | 3.3209 | 3.3258 | 3.3267 | 3.3283 | 3.3361 | 3.367 | 3.4029 | 3.4411 | 3.4829 | 3.5243 | 3.5642 | 3.6021 | 3.6349 | 3.6705 | 3.6805
CR PM | T4 | Killin | KIIN_P | 3.9116 | 4.0784 | 4.0434 | 4.0436 | 4.0933 | 4.1805 | 4.3367 | 4.5067 | 4.6733 | 4.8236 | 4.9779 | 5.1428 | 5.3326 | 5.5627 | 5.8474 | 6.2124 | 6.6291 | 7.0824 | 7.5583 | 8.03 | 8.4757 | 8.8748 | 9.2168 | 9.5728 | 9.6115
CR PM | T1 | Kinlochleven | KINL_P | 8.7909 | 9.085 | 8.9886 | 8.8877 | 8.8756 | 8.9276 | 9.0952 | 9.262 | 9.4005 | 9.4795 | 9.5375 | 9.5768 | 9.6131 | 9.6602 | 9.734 | 9.8822 | 10.0527 | 10.2371 | 10.4355 | 10.6316 | 10.8184 | 10.9911 | 11.1391 | 11.2963 | 11.3263
CR PM | T2 | Kintore | KINT_P | -5.0351 | -4.8857 | -4.9374 | -4.9948 | -5.5752 | -5.5505 | -5.4604 | -5.3737 | -5.3012 | -5.2552 | -5.2122 | -5.1697 | -5.1191 | -5.0546 | -4.9697 | -4.8439 | -4.7068 | -4.565 | -4.4229 | -4.2912 | -4.1739 | -4.0733 | -3.9921 | -3.9104 | -3.9015
CR PM | T5 | Lairg | LAIR_P | -0.82339 | -0.79592 | -0.80447 | -0.81406 | -0.81586 | -0.81194 | -0.79771 | -0.78428 | -0.77403 | -0.76937 | -0.76694 | -0.76653 | -0.76699 | -0.76734 | -0.76638 | -0.76026 | -0.75327 | -0.74594 | -0.73799 | -0.73031 | -0.72306 | -0.71623 | -0.71047 | -0.70431 | -0.70255
CR PM | T4 | Lunanhead | LUNA_P | 1.6383 | 1.6871 | 1.6689 | 1.6481 | 1.6423 | 1.6474 | 1.6716 | 1.695 | 1.7137 | 1.723 | 1.7301 | 1.7355 | 1.7418 | 1.7508 | 1.7649 | 1.7924 | 1.824 | 1.8586 | 1.8958 | 1.9325 | 1.9672 | 1.9992 | 2.0262 | 2.0548 | 2.059
CR PM | T4 | Lyndhurst | LYND_P | -0.80741 | -0.78581 | -0.7944 | -0.80528 | -0.80963 | -0.80893 | -0.79962 | -0.79123 | -0.78487 | -0.78229 | -0.7801 | -0.77803 | -0.77494 | -0.77037 | -0.76344 | -0.75084 | -0.73681 | -0.7219 | -0.70647 | -0.69194 | -0.67879 | -0.66721 | -0.65785 | -0.64828 | -0.64728
CR PM | T1 | Macduff | MACD_P | 3.0175 | 3.1141 | 3.0806 | 3.0436 | 3.0359 | 3.0495 | 3.1009 | 3.1513 | 3.1921 | 3.2132 | 3.2277 | 3.2362 | 3.2439 | 3.2547 | 3.2736 | 3.3165 | 3.3659 | 3.4196 | 3.4776 | 3.5349 | 3.5894 | 3.6401 | 3.6833 | 3.7293 | 3.7382
CR PM | T4 | Milton of Craigie | MILC_P | -2.9794 | -2.9021 | -2.9339 | -2.9749 | -2.9923 | -2.9913 | -2.9593 | -2.9307 | -2.9092 | -2.901 | -2.8935 | -2.8856 | -2.8733 | -2.855 | -2.8277 | -2.7793 | -2.7254 | -2.6682 | -2.6091 | -2.5536 | -2.5035 | -2.4595 | -2.424 | -2.3879 | -2.3845
CR PM | T5 | Mybster | MYBS_P | 3.6073 | 3.7278 | 3.6878 | 3.6444 | 3.6371 | 3.6557 | 3.7211 | 3.7854 | 3.837 | 3.8629 | 3.8785 | 3.8846 | 3.8872 | 3.8915 | 3.9036 | 3.943 | 3.9886 | 4.0376 | 4.0912 | 4.144 | 4.1947 | 4.2426 | 4.2837 | 4.3279 | 4.339
CR PM | T1 | Nairn | NAIR_P | 7.6757 | 7.9324 | 7.8482 | 7.7596 | 7.7486 | 7.7933 | 7.9388 | 8.0835 | 8.2031 | 8.2704 | 8.319 | 8.3508 | 8.3796 | 8.417 | 8.477 | 8.6013 | 8.7442 | 8.8987 | 9.0651 | 9.2296 | 9.3864 | 9.5317 | 9.6561 | 9.7884 | 9.8143
CR PM | T1 | Orrin | ORRI_P | 0 | 0 | 0 | 0 | 0 | 0 | 0 | 0 | 0 | 0 | 0 | 0 | 0 | 0 | 0 | 0 | 0 | 0 | 0 | 0 | 0 | 0 | 0 | 0 | 0
CR PM | T2 | Persley | PERS_P | -2.9629 | -2.8675 | -2.8979 | -2.9312 | -2.9369 | -2.9219 | -2.8707 | -2.8219 | -2.7829 | -2.7616 | -2.7457 | -2.7341 | -2.7223 | -2.7068 | -2.6835 | -2.6399 | -2.5913 | -2.5405 | -2.4879 | -2.4382 | -2.3927 | -2.3524 | -2.3192 | -2.285 | -2.2793
CR PM | T2 | Peterhead Shell | PEHS_P | -0.09887 | -0.095444 | -0.096458 | -0.097536 | -0.097658 | -0.097081 | -0.095236 | -0.093484 | -0.09213 | -0.091471 | -0.091098 | -0.090984 | -0.090984 | -0.090972 | -0.090796 | -0.089997 | -0.089087 | -0.088139 | -0.087118 | -0.086132 | -0.085203 | -0.084333 | -0.083596 | -0.082808 | -0.082582
CR PM | T2 | Peterhead Grange | PEHG_P | 3.5331 | 3.6262 | 3.5863 | 3.5359 | 3.5153 | 3.5169 | 3.5556 | 3.591 | 3.6182 | 3.6286 | 3.6375 | 3.646 | 3.6592 | 3.6794 | 3.7108 | 3.7703 | 3.8387 | 3.9142 | 3.9957 | 4.0757 | 4.1512 | 4.2202 | 4.2779 | 4.3384 | 4.3448
CR PM | T3 | Port Ann | PORA_P | 2.2646 | 2.3205 | 2.2946 | 2.2599 | 2.2437 | 2.2413 | 2.2613 | 2.2787 | 2.2911 | 2.2935 | 2.2955 | 2.2977 | 2.3031 | 2.3127 | 2.3289 | 2.3619 | 2.4001 | 2.4425 | 2.4884 | 2.5334 | 2.5758 | 2.6146 | 2.6468 | 2.6805 | 2.6834
CR PM | T1 | Quoich | QUOI_P | 0 | 0 | 0 | 0 | 0 | 0 | 0 | 0 | 0 | 0 | 0 | 0 | 0 | 0 | 0 | 0 | 0 | 0 | 0 | 0 | 0 | 0 | 0 | 0 | 0
CR PM | T4 | Rannoch | RANN_P | 0.94589 | 0.97441 | 0.96406 | 0.95279 | 0.9503 | 0.95427 | 0.96954 | 0.98452 | 0.99709 | 1.0046 | 1.0111 | 1.0173 | 1.0246 | 1.0342 | 1.0476 | 1.0698 | 1.0952 | 1.123 | 1.1527 | 1.182 | 1.2097 | 1.2349 | 1.2563 | 1.2787 | 1.2816
CR PM | T2 | Redmoss | REDM_P | 3.9366 | 4.0787 | 4.0363 | 3.9964 | 3.9983 | 4.03 | 4.117 | 4.2048 | 4.2784 | 4.3227 | 4.3549 | 4.3766 | 4.3951 | 4.4178 | 4.4526 | 4.522 | 4.6018 | 4.6875 | 4.7795 | 4.8706 | 4.9577 | 5.0384 | 5.1081 | 5.1824 | 5.1983
CR PM | T5 | Shin | SHIN_P | -1.572 | -1.5195 | -1.5358 | -1.5538 | -1.5569 | -1.549 | -1.5213 | -1.495 | -1.4746 | -1.4647 | -1.4587 | -1.4564 | -1.4555 | -1.4539 | -1.4494 | -1.4347 | -1.4181 | -1.4007 | -1.3821 | -1.3643 | -1.3476 | -1.3322 | -1.3193 | -1.3057 | -1.3023
CR PM | T3 | Sloy | SLOY_P | 0.53032 | 0.54991 | 0.54412 | 0.53851 | 0.53857 | 0.54262 | 0.55419 | 0.56574 | 0.57512 | 0.5801 | 0.58298 | 0.58389 | 0.58377 | 0.58356 | 0.5843 | 0.58905 | 0.59455 | 0.60032 | 0.60667 | 0.61298 | 0.61911 | 0.62504 | 0.63024 | 0.63594 | 0.63792
CR PM | T2 | St Fergus Gas Terminal | SFEG_P | 2.6151 | 2.6916 | 2.6625 | 2.6284 | 2.6181 | 2.6252 | 2.6626 | 2.6983 | 2.727 | 2.7412 | 2.7523 | 2.761 | 2.7715 | 2.7866 | 2.8099 | 2.8546 | 2.906 | 2.9623 | 3.0229 | 3.0827 | 3.1392 | 3.1911 | 3.2349 | 3.2812 | 3.2876
CR PM | T4 | St Fillans | SFIL_P | 2.2704 | 2.3387 | 2.3135 | 2.2849 | 2.2772 | 2.2848 | 2.3191 | 2.3522 | 2.3789 | 2.3924 | 2.4026 | 2.4103 | 2.4193 | 2.4319 | 2.4516 | 2.4899 | 2.5339 | 2.5821 | 2.6339 | 2.685 | 2.7335 | 2.778 | 2.8157 | 2.8556 | 2.8615
CR PM | T2 | Strichen | STRI_P | 1.1351 | 1.1689 | 1.1565 | 1.1427 | 1.1395 | 1.1441 | 1.1622 | 1.18 | 1.1951 | 1.2042 | 1.2125 | 1.2204 | 1.2298 | 1.2423 | 1.2595 | 1.2873 | 1.3192 | 1.3542 | 1.3914 | 1.4282 | 1.463 | 1.4946 | 1.5214 | 1.5494 | 1.5529
CR PM | T2 | Tarland | TARL_P | 0.652 | 0.66964 | 0.66275 | 0.65582 | 0.65483 | 0.65846 | 0.66961 | 0.68112 | 0.69224 | 0.70184 | 0.7129 | 0.72599 | 0.74257 | 0.76361 | 0.79032 | 0.82586 | 0.86651 | 0.91111 | 0.95821 | 1.0047 | 1.0485 | 1.0877 | 1.1209 | 1.1553 | 1.1581
CR PM | T3 | Taynuilt | TAYN_P | 2.7896 | 2.8625 | 2.8308 | 2.7897 | 2.7721 | 2.7719 | 2.8008 | 2.8268 | 2.846 | 2.8516 | 2.8554 | 2.8581 | 2.8636 | 2.8736 | 2.8912 | 2.9296 | 2.9739 | 3.0229 | 3.0761 | 3.1283 | 3.1775 | 3.2229 | 3.2606 | 3.3003 | 3.3047
CR PM | T5 | Thurso | THSO_P | 14.0167 | 14.4854 | 14.3317 | 14.1698 | 14.1512 | 14.2363 | 14.5072 | 14.7784 | 15.006 | 15.1404 | 15.2426 | 15.316 | 15.3861 | 15.4761 | 15.6118 | 15.8694 | 16.1654 | 16.4858 | 16.8298 | 17.1697 | 17.4933 | 17.7916 | 18.047 | 18.3177 | 18.3668
CR PM | T4 | Tummel Bridge | TUMB_P | 1.2664 | 1.3044 | 1.2904 | 1.274 | 1.2694 | 1.2731 | 1.2917 | 1.3096 | 1.3236 | 1.3301 | 1.3345 | 1.3373 | 1.3403 | 1.3449 | 1.353 | 1.3709 | 1.3916 | 1.4142 | 1.4387 | 1.4628 | 1.4856 | 1.5068 | 1.5247 | 1.5437 | 1.5468
CR PM | T2 | Willowdale | WIOW_P | -2.3854 | -2.2993 | -2.3232 | -2.3462 | -2.3452 | -2.3267 | -2.2766 | -2.2282 | -2.1893 | -2.1669 | -2.151 | -2.1407 | -2.132 | -2.1215 | -2.1054 | -2.0733 | -2.0374 | -2.0003 | -1.9618 | -1.9251 | -1.8913 | -1.861 | -1.8357 | -1.8095 | -1.8039
CR PM | T2 | Woodhill | WOHI_P | -0.82326 | -0.79694 | -0.80546 | -0.815 | -0.81696 | -0.81327 | -0.79956 | -0.7866 | -0.77643 | -0.77128 | -0.76774 | -0.76554 | -0.76347 | -0.7606 | -0.7558 | -0.74546 | -0.73387 | -0.72169 | -0.70894 | -0.6968 | -0.68564 | -0.67561 | -0.66732 | -0.65871 | -0.65714
CR PM | T2 | Rothienorman | G_EXTRA_13 | 0 | 0 | 0 | 0 | 0.9049 | 0.90997 | 0.92677 | 0.94337 | 0.95689 | 0.96409 | 0.96888 | 0.9715 | 0.97349 | 0.97616 | 0.98112 | 0.99322 | 1.0072 | 1.0222 | 1.0385 | 1.0546 | 1.07 | 1.0844 | 1.0967 | 1.1099 | 1.1129
CR PM | #N/A | Finstown | G_EXTRA_14 | 0 | 0 | 0 | 0 | 0 | 0 | 0 | 0 | 0 | 0 | 0 | 0 | 0 | 0 | 0 | 0 | 0 | 0 | 0 | 0 | 0 | 0 | 0 | 0 | 0
CR PM | T4 | Lunanhead Kirriemuir | B_EXTRA_1 | 20 | 20 | 20 | 20 | 20 | 20 | 20 | 20 | 20 | 20 | 20 | 20 | 20 | 20 | 20 | 20 | 20 | 20 | 20 | 20 | 20 | 20 | 20 | 20 | 20
CR PM | T2 | St Fergus Compressor | T_SFGSD-1 | 33 | 33 | 33 | 33 | 33 | 33 | 33 | 33 | 33 | 33 | 33 | 33 | 33 | 33 | 33 | 33 | 33 | 33 | 33 | 33 | 33 | 33 | 33 | 33 | 33
CR PM | T2 | St Fergus Mobil | T_STFERGD-1 | 7 | 7 | 7 | 7 | 7 | 7 | 7 | 7 | 7 | 7 | 7 | 7 | 7 | 7 | 7 | 7 | 7 | 7 | 7 | 7 | 7 | 7 | 7 | 7 | 7
CR PM | T2 | Hydrogen-SMR-1 | B_EXTRA_2 | 0 | 0 | 0 | 0 | 0 | 0 | 0 | 0 | 0 | 0 | 0 | 0 | 0 | 0 | 0 | 0 | 0 | 0 | 0 | 0 | 0 | 0 | 0 | 0 | 0
TD PM | T4 | Abernethy | ABNE_P | 3.904 | 4.0213 | 3.9765 | 3.9185 | 3.8975 | 3.899 | 3.9388 | 3.9667 | 3.9728 | 3.955 | 3.9366 | 3.9282 | 3.9387 | 3.9627 | 3.9929 | 4.0626 | 4.1426 | 4.2286 | 4.3232 | 4.4157 | 4.5024 | 4.5766 | 4.6345 | 4.6825 | 4.6697
TD PM | T5 | Alness | ALNE_P | -0.98148 | -0.94866 | -0.95915 | -0.97234 | -0.9757 | -0.97302 | -0.95968 | -0.94939 | -0.94497 | -0.94695 | -0.94967 | -0.95048 | -0.94707 | -0.94034 | -0.93221 | -0.91453 | -0.89506 | -0.8751 | -0.85423 | -0.83474 | -0.81727 | -0.80281 | -0.79179 | -0.78279 | -0.78451
TD PM | T4 | Arbroath | ARBR_P | -2.0705 | -2.0153 | -2.038 | -2.0701 | -2.0851 | -2.0889 | -2.074 | -2.0658 | -2.0675 | -2.0798 | -2.0908 | -2.0956 | -2.0892 | -2.0754 | -2.0579 | -2.0209 | -1.9799 | -1.9373 | -1.8922 | -1.8503 | -1.8128 | -1.7821 | -1.7591 | -1.7404 | -1.7459
TD PM | T3 | Ardkinglas | ARDK_P | 0 | 0 | 0 | 0 | 0 | 0 | 0 | 0 | 0 | 0 | 0 | 0 | 0 | 0 | 0 | 0 | 0 | 0 | 0 | 0 | 0 | 0 | 0 | 0 | 0
TD PM | T1 | Ardmore | ARMO_P | 14.3021 | 14.7804 | 14.6165 | 14.4145 | 14.3614 | 14.3952 | 14.5849 | 14.7307 | 14.7854 | 14.7367 | 14.6728 | 14.6353 | 14.6583 | 14.7268 | 14.8114 | 15.0442 | 15.3111 | 15.5951 | 15.909 | 16.2165 | 16.505 | 16.7531 | 16.9457 | 17.1037 | 17.0621
TD PM | T1 | Beauly | BEAU_P | 2.0301 | 2.098 | 2.0748 | 2.0465 | 2.0393 | 2.0446 | 2.0722 | 2.0938 | 2.1026 | 2.097 | 2.0897 | 2.0864 | 2.0922 | 2.1051 | 2.1209 | 2.1584 | 2.2013 | 2.2472 | 2.2975 | 2.3468 | 2.393 | 2.4329 | 2.4641 | 2.4902 | 2.4845
TD PM | T1 | Berryburn | BERB_P | 0 | 0 | 0 | 0 | 0 | 0 | 0 | 0 | 0 | 0 | 0 | 0 | 0 | 0 | 0 | 0 | 0 | 0 | 0 | 0 | 0 | 0 | 0 | 0 | 0
TD PM | T1 | Boat of Garten | BOAG_P | -2.5199 | -2.4356 | -2.4626 | -2.4966 | -2.5058 | -2.4998 | -2.4668 | -2.4421 | -2.4329 | -2.4408 | -2.4513 | -2.4573 | -2.4532 | -2.4415 | -2.4271 | -2.3886 | -2.3458 | -2.3019 | -2.2552 | -2.2112 | -2.1715 | -2.1386 | -2.1138 | -2.0939 | -2.0989
TD PM | T4 | Braco West | BRAC_P | 5.1967 | 5.3525 | 5.2923 | 5.2128 | 5.1824 | 5.1813 | 5.2308 | 5.2633 | 5.2657 | 5.2346 | 5.201 | 5.1783 | 5.1779 | 5.1921 | 5.211 | 5.2786 | 5.3565 | 5.4397 | 5.5332 | 5.6245 | 5.7099 | 5.7826 | 5.8375 | 5.8809 | 5.8626
TD PM | T4 | Bridge of Dun | BRID_P | 9.221 | 9.492 | 9.3856 | 9.2453 | 9.1909 | 9.1886 | 9.275 | 9.3325 | 9.3391 | 9.2901 | 9.24 | 9.2129 | 9.2294 | 9.2758 | 9.3351 | 9.4846 | 9.6564 | 9.841 | 10.0455 | 10.2451 | 10.432 | 10.5917 | 10.715 | 10.816 | 10.7842
TD PM | T1 | Broadford | BROA_P | 0.85576 | 0.88437 | 0.87454 | 0.86237 | 0.85908 | 0.86097 | 0.87214 | 0.88063 | 0.88361 | 0.88033 | 0.87604 | 0.87323 | 0.87391 | 0.87714 | 0.88117 | 0.89388 | 0.90846 | 0.92394 | 0.94115 | 0.958 | 0.97381 | 0.98739 | 0.99784 | 1.0063 | 1.0038
TD PM | T5 | Brora | BROR_P | 0.20153 | 0.20827 | 0.20595 | 0.20309 | 0.20235 | 0.20285 | 0.20555 | 0.20766 | 0.2085 | 0.2079 | 0.2071 | 0.20669 | 0.20714 | 0.20825 | 0.20963 | 0.21313 | 0.21714 | 0.22142 | 0.22613 | 0.23074 | 0.23506 | 0.23879 | 0.2417 | 0.2441 | 0.24353
TD PM | T4 | Burghmuir | BUMU_P | 0.58823 | 0.6059 | 0.59914 | 0.59036 | 0.58716 | 0.58732 | 0.59327 | 0.59739 | 0.59822 | 0.5954 | 0.59247 | 0.59101 | 0.59235 | 0.59566 | 0.59984 | 0.60992 | 0.62148 | 0.63389 | 0.6476 | 0.66099 | 0.67353 | 0.68427 | 0.69261 | 0.6995 | 0.69754
TD PM | T3 | Carradale | CAAD_P | 0.60267 | 0.62155 | 0.61452 | 0.60524 | 0.60187 | 0.6019 | 0.60799 | 0.61199 | 0.61217 | 0.60803 | 0.60313 | 0.59907 | 0.59714 | 0.59646 | 0.59579 | 0.60041 | 0.60577 | 0.61138 | 0.618 | 0.62444 | 0.63049 | 0.63555 | 0.6391 | 0.6415 | 0.63934
TD PM | T5 | Cassley | CASS_P | -0.13934 | -0.13511 | -0.13655 | -0.13825 | -0.13852 | -0.13778 | -0.13546 | -0.13333 | -0.13166 | -0.13043 | -0.12881 | -0.12651 | -0.12321 | -0.11905 | -0.11433 | -0.10836 | -0.10223 | -0.096289 | -0.09069 | -0.085803 | -0.081697 | -0.078444 | -0.075962 | -0.073864 | -0.07391
TD PM | T1 | Ceannacroc | CEAN_P | 0 | 0 | 0 | 0 | 0 | 0 | 0 | 0 | 0 | 0 | 0 | 0 | 0 | 0 | 0 | 0 | 0 | 0 | 0 | 0 | 0 | 0 | 0 | 0 | 0
TD PM | T4 | Charleston | CHAR_P | 1.5901 | 1.6331 | 1.6145 | 1.5884 | 1.5763 | 1.5726 | 1.583 | 1.5882 | 1.585 | 1.573 | 1.561 | 1.5529 | 1.5519 | 1.5551 | 1.5599 | 1.5786 | 1.6001 | 1.6234 | 1.6497 | 1.6754 | 1.6993 | 1.7195 | 1.7345 | 1.746 | 1.7397
TD PM | T3 | Clachan | CLAC_P | 0 | 0 | 0 | 0 | 0 | 0 | 0 | 0 | 0 | 0 | 0 | 0 | 0 | 0 | 0 | 0 | 0 | 0 | 0 | 0 | 0 | 0 | 0 | 0 | 0
TD PM | T2 | Clayhills | CLAY_P | 3.2115 | 3.3561 | 3.3197 | 3.287 | 3.296 | 3.3266 | 3.4025 | 3.4688 | 3.506 | 3.5094 | 3.5 | 3.4923 | 3.4946 | 3.5073 | 3.5216 | 3.5751 | 3.6366 | 3.701 | 3.7711 | 3.8405 | 3.9052 | 3.9621 | 4.0068 | 4.0436 | 4.0379
TD PM | T4 | Coupar Angus | COUA_P | 9.3656 | 9.6469 | 9.539 | 9.3984 | 9.3466 | 9.3482 | 9.4417 | 9.5058 | 9.5169 | 9.4697 | 9.42 | 9.3927 | 9.4092 | 9.4559 | 9.5154 | 9.6673 | 9.8417 | 10.0289 | 10.2361 | 10.4385 | 10.6281 | 10.7903 | 10.9156 | 11.0183 | 10.9868
TD PM | T2 | CraigieBuckler | CRAI_P | -2.1567 | -2.1052 | -2.1303 | -2.1669 | -2.1871 | -2.1976 | -2.1906 | -2.1904 | -2.1999 | -2.2192 | -2.2374 | -2.2479 | -2.2465 | -2.2365 | -2.2222 | -2.1871 | -2.1471 | -2.1045 | -2.0593 | -2.0171 | -1.9803 | -1.95 | -1.9279 | -1.9103 | -1.9188
TD PM | T1 | Dallas | DALL_P | 0 | 0 | 0 | 0 | 0 | 0 | 0 | 0 | 0 | 0 | 0 | 0 | 0 | 0 | 0 | 0 | 0 | 0 | 0 | 0 | 0 | 0 | 0 | 0 | 0
TD PM | T5 | Dounreay | DOUN_P | 5.5081 | 5.692 | 5.6285 | 5.549 | 5.5269 | 5.5379 | 5.6086 | 5.6618 | 5.6791 | 5.6557 | 5.6252 | 5.6032 | 5.6026 | 5.6173 | 5.6359 | 5.709 | 5.793 | 5.8819 | 5.9814 | 6.0788 | 6.1703 | 6.2487 | 6.3083 | 6.3557 | 6.3389
TD PM | T4 | Dudhope | DUDH_P | 1.4091 | 1.4636 | 1.4478 | 1.4309 | 1.4303 | 1.4389 | 1.4649 | 1.4866 | 1.4979 | 1.497 | 1.4932 | 1.4916 | 1.4957 | 1.5046 | 1.5152 | 1.542 | 1.5725 | 1.6049 | 1.6402 | 1.675 | 1.7077 | 1.736 | 1.7585 | 1.7772 | 1.7743
TD PM | T5 | Dunbeath | DUBE_P | -3.0396 | -2.9381 | -2.971 | -3.0134 | -3.026 | -3.0208 | -2.9833 | -2.9564 | -2.9491 | -2.9635 | -2.9823 | -2.9974 | -3.002 | -2.9992 | -2.9954 | -2.9635 | -2.9275 | -2.8906 | -2.8496 | -2.8107 | -2.775 | -2.7455 | -2.724 | -2.7079 | -2.7155
TD PM | T1 | Dunvegan | DUGR_P | 8.2123 | 8.487 | 8.393 | 8.2773 | 8.2473 | 8.2674 | 8.377 | 8.4618 | 8.4944 | 8.4681 | 8.4334 | 8.4142 | 8.4305 | 8.4735 | 8.5265 | 8.6654 | 8.8246 | 8.9942 | 9.1812 | 9.3645 | 9.5364 | 9.6843 | 9.7995 | 9.8945 | 9.8709
TD PM | T2 | Dyce | DYCE_P | 7.8563 | 8.121 | 8.03 | 7.9183 | 7.8875 | 7.9008 | 7.9977 | 8.0699 | 8.0894 | 8.051 | 7.9994 | 7.9622 | 7.9559 | 7.9741 | 7.9994 | 8.1047 | 8.2279 | 8.3602 | 8.5066 | 8.6505 | 8.7824 | 8.8964 | 8.9823 | 9.051 | 9.0223
TD PM | T1 | elgin | ELGI_P | 1.8245 | 1.8875 | 1.8668 | 1.8422 | 1.8373 | 1.8439 | 1.8712 | 1.8933 | 1.9037 | 1.901 | 1.8966 | 1.8961 | 1.9041 | 1.919 | 1.9372 | 1.9759 | 2.0201 | 2.0674 | 2.1189 | 2.1694 | 2.2168 | 2.2578 | 2.2903 | 2.3178 | 2.3132
TD PM | T1 | Fasnakyle | FASN_P | 0 | 0 | 0 | 0 | 0 | 0 | 0 | 0 | 0 | 0 | 0 | 0 | 0 | 0 | 0 | 0 | 0 | 0 | 0 | 0 | 0 | 0 | 0 | 0 | 0
TD PM | T2 | Fetteresso | FETT_P | 0 | 0 | 0 | 0 | 0 | 0 | 0 | 0 | 0 | 0 | 0 | 0 | 0 | 0 | 0 | 0 | 0 | 0 | 0 | 0 | 0 | 0 | 0 | 0 | 0
TD PM | T2 | Fiddes | FIDD_P | -0.20367 | -0.19819 | -0.20047 | -0.20379 | -0.20544 | -0.20603 | -0.20479 | -0.20429 | -0.20489 | -0.20669 | -0.20857 | -0.21005 | -0.21069 | -0.21085 | -0.21094 | -0.20925 | -0.2073 | -0.20526 | -0.2029 | -0.20066 | -0.19861 | -0.19696 | -0.19583 | -0.19508 | -0.19586
TD PM | T1 | Fort Augustus | FAUG_P | -1.1575 | -1.1189 | -1.1315 | -1.1477 | -1.1526 | -1.1509 | -1.1369 | -1.1271 | -1.1248 | -1.131 | -1.1391 | -1.1459 | -1.1488 | -1.1493 | -1.1497 | -1.1395 | -1.1279 | -1.1161 | -1.1027 | -1.0899 | -1.0781 | -1.0684 | -1.0615 | -1.0566 | -1.0597
TD PM | T1 | Fort William | FWIL_P | 4.5364 | 4.6878 | 4.6354 | 4.5695 | 4.5503 | 4.5579 | 4.6142 | 4.6553 | 4.6662 | 4.6427 | 4.6123 | 4.5879 | 4.5799 | 4.5828 | 4.587 | 4.6341 | 4.6884 | 4.7453 | 4.8104 | 4.874 | 4.9338 | 4.9846 | 5.0222 | 5.0505 | 5.0361
TD PM | T2 | Fraserburgh | FRAS_P | 3.6017 | 3.7079 | 3.6663 | 3.6113 | 3.5902 | 3.5897 | 3.624 | 3.6472 | 3.6506 | 3.6323 | 3.6136 | 3.6039 | 3.6111 | 3.6303 | 3.6547 | 3.7146 | 3.7834 | 3.8573 | 3.9391 | 4.0189 | 4.0937 | 4.1576 | 4.2071 | 4.2478 | 4.2355
TD PM | T1 | Glenfarclas | GLEF_P | 0 | 0 | 0 | 0 | 0 | 0 | 0 | 0 | 0 | 0 | 0 | 0 | 0 | 0 | 0 | 0 | 0 | 0 | 0 | 0 | 0 | 0 | 0 | 0 | 0
TD PM | T1 | Grudie Bridge | GRUB_P | -1.4488 | -1.4005 | -1.4162 | -1.4365 | -1.4428 | -1.4408 | -1.4235 | -1.4114 | -1.4088 | -1.4169 | -1.4274 | -1.4365 | -1.4408 | -1.4422 | -1.4437 | -1.432 | -1.4187 | -1.4052 | -1.3896 | -1.3747 | -1.3611 | -1.3497 | -1.3418 | -1.3364 | -1.3404
TD PM | T1 | Inverness | INNE_P | 3.0434 | 3.1452 | 3.1105 | 3.0682 | 3.0578 | 3.0662 | 3.108 | 3.141 | 3.155 | 3.1477 | 3.1379 | 3.1346 | 3.1453 | 3.1669 | 3.1934 | 3.253 | 3.3212 | 3.3942 | 3.4739 | 3.5521 | 3.6254 | 3.6887 | 3.7385 | 3.7804 | 3.772
TD PM | T1 | Keith | KEIT_P | 4.345 | 4.495 | 4.445 | 4.3836 | 3.0839 | 3.0915 | 3.133 | 3.1643 | 3.1744 | 3.1602 | 3.1406 | 3.1248 | 3.1198 | 3.1222 | 3.1253 | 3.1582 | 3.1959 | 3.2355 | 3.2804 | 3.3245 | 3.3659 | 3.4013 | 3.4276 | 3.4476 | 3.4383
TD PM | T4 | Killin | KIIN_P | 3.9116 | 4.0784 | 4.0409 | 4.0252 | 4.0592 | 4.1261 | 4.2516 | 4.3774 | 4.4848 | 4.5728 | 4.6734 | 4.8055 | 4.9866 | 5.2199 | 5.4997 | 5.8715 | 6.2943 | 6.752 | 7.2332 | 7.7063 | 8.1494 | 8.5378 | 8.8618 | 9.1568 | 9.1642
TD PM | T1 | Kinlochleven | KINL_P | 8.7909 | 9.0849 | 8.9844 | 8.8609 | 8.8291 | 8.8512 | 8.9692 | 9.0609 | 9.0969 | 9.0702 | 9.0348 | 9.0165 | 9.0366 | 9.0859 | 9.1467 | 9.3001 | 9.4758 | 9.6632 | 9.8695 | 10.0716 | 10.2611 | 10.4244 | 10.5519 | 10.6574 | 10.6323
TD PM | T2 | Kintore | KINT_P | -5.0351 | -4.8857 | -4.9394 | -5.0083 | -5.5999 | -5.5925 | -5.529 | -5.4812 | -5.4605 | -5.4683 | -5.4717 | -5.456 | -5.4078 | -5.3349 | -5.2476 | -5.1053 | -4.9511 | -4.7942 | -4.6354 | -4.4899 | -4.362 | -4.2575 | -4.1775 | -4.1106 | -4.1192
TD PM | T5 | Lairg | LAIR_P | -0.82339 | -0.79592 | -0.80484 | -0.8164 | -0.81994 | -0.81869 | -0.80873 | -0.8017 | -0.80005 | -0.80437 | -0.81002 | -0.81477 | -0.81679 | -0.81702 | -0.81717 | -0.80978 | -0.80142 | -0.79286 | -0.78317 | -0.77394 | -0.76545 | -0.75842 | -0.75341 | -0.74984 | -0.75206
TD PM | T4 | Lunanhead | LUNA_P | 1.6383 | 1.6871 | 1.6682 | 1.6436 | 1.6345 | 1.6347 | 1.6508 | 1.6619 | 1.6639 | 1.6558 | 1.6476 | 1.6435 | 1.6472 | 1.6565 | 1.6682 | 1.6962 | 1.7284 | 1.763 | 1.8011 | 1.8384 | 1.8733 | 1.9032 | 1.9264 | 1.9456 | 1.9401
TD PM | T4 | Lyndhurst | LYND_P | -0.80741 | -0.78581 | -0.79468 | -0.80718 | -0.81304 | -0.81452 | -0.80871 | -0.80549 | -0.80619 | -0.81107 | -0.81551 | -0.81753 | -0.81528 | -0.81018 | -0.80369 | -0.7896 | -0.77397 | -0.75771 | -0.7405 | -0.72447 | -0.71011 | -0.69834 | -0.68952 | -0.68239 | -0.68456
TD PM | T1 | Macduff | MACD_P | 3.0175 | 3.114 | 3.0793 | 3.0349 | 3.0208 | 3.0247 | 3.06 | 3.0858 | 3.0932 | 3.0797 | 3.0636 | 3.0532 | 3.0556 | 3.067 | 3.0814 | 3.1258 | 3.1767 | 3.231 | 3.2914 | 3.3504 | 3.4058 | 3.4533 | 3.4897 | 3.5191 | 3.5095
TD PM | T4 | Milton of Craigie | MILC_P | -2.9794 | -2.9021 | -2.9349 | -2.9817 | -3.0046 | -3.0114 | -2.992 | -2.982 | -2.9859 | -3.0046 | -3.021 | -3.0279 | -3.0184 | -2.9982 | -2.9724 | -2.9186 | -2.859 | -2.7969 | -2.7314 | -2.6704 | -2.616 | -2.5714 | -2.5379 | -2.5108 | -2.5189
TD PM | T5 | Mybster | MYBS_P | 3.6073 | 3.7277 | 3.6861 | 3.6336 | 3.6186 | 3.6251 | 3.6704 | 3.704 | 3.7137 | 3.6964 | 3.6739 | 3.6565 | 3.6524 | 3.6574 | 3.6641 | 3.7055 | 3.7531 | 3.8033 | 3.8602 | 3.9157 | 3.968 | 4.0125 | 4.0459 | 4.0716 | 4.0603
TD PM | T1 | Nairn | NAIR_P | 7.6757 | 7.9324 | 7.8445 | 7.7363 | 7.7081 | 7.7267 | 7.8291 | 7.9081 | 7.9383 | 7.9134 | 7.8805 | 7.8621 | 7.8766 | 7.916 | 7.9646 | 8.0933 | 8.2408 | 8.3979 | 8.5712 | 8.741 | 8.9003 | 9.0374 | 9.1441 | 9.2319 | 9.2098
TD PM | T1 | Orrin | ORRI_P | 0 | 0 | 0 | 0 | 0 | 0 | 0 | 0 | 0 | 0 | 0 | 0 | 0 | 0 | 0 | 0 | 0 | 0 | 0 | 0 | 0 | 0 | 0 | 0 | 0
TD PM | T2 | Persley | PERS_P | -2.9629 | -2.8675 | -2.9004 | -2.9413 | -2.9541 | -2.9509 | -2.9173 | -2.8929 | -2.8863 | -2.8985 | -2.9138 | -2.9224 | -2.9179 | -2.9028 | -2.8833 | -2.8344 | -2.7794 | -2.7222 | -2.6622 | -2.6058 | -2.5562 | -2.5148 | -2.4839 | -2.4588 | -2.4664
TD PM | T2 | Peterhead Shell | PEHS_P | -0.09887 | -0.095444 | -0.096505 | -0.097831 | -0.09817 | -0.097925 | -0.096609 | -0.095644 | -0.095346 | -0.095785 | -0.096398 | -0.096909 | -0.097094 | -0.097055 | -0.097001 | -0.09603 | -0.094935 | -0.093817 | -0.09257 | -0.091381 | -0.09029 | -0.089382 | -0.088724 | -0.088238 | -0.088477
TD PM | T2 | Peterhead Grange | PEHG_P | 3.5331 | 3.6262 | 3.585 | 3.5275 | 3.5007 | 3.493 | 3.5164 | 3.5288 | 3.5244 | 3.5021 | 3.4821 | 3.4724 | 3.4807 | 3.5011 | 3.5275 | 3.5873 | 3.6561 | 3.7306 | 3.813 | 3.8934 | 3.9684 | 4.0324 | 4.0818 | 4.1224 | 4.1089
TD PM | T3 | Port Ann | PORA_P | 2.2646 | 2.3204 | 2.2938 | 2.255 | 2.2352 | 2.2272 | 2.2381 | 2.2418 | 2.2353 | 2.2181 | 2.2029 | 2.1941 | 2.1967 | 2.2062 | 2.2192 | 2.2522 | 2.2904 | 2.3318 | 2.378 | 2.423 | 2.465 | 2.5005 | 2.5275 | 2.5492 | 2.5398
TD PM | T1 | Quoich | QUOI_P | 0 | 0 | 0 | 0 | 0 | 0 | 0 | 0 | 0 | 0 | 0 | 0 | 0 | 0 | 0 | 0 | 0 | 0 | 0 | 0 | 0 | 0 | 0 | 0 | 0
TD PM | T4 | Rannoch | RANN_P | 0.94589 | 0.97441 | 0.96366 | 0.95012 | 0.9456 | 0.94664 | 0.95711 | 0.9649 | 0.96768 | 0.96498 | 0.96259 | 0.96314 | 0.96892 | 0.97871 | 0.99081 | 1.0134 | 1.0392 | 1.067 | 1.0972 | 1.1268 | 1.1545 | 1.1784 | 1.1973 | 1.2136 | 1.2107
TD PM | T2 | Redmoss | REDM_P | 3.9366 | 4.0787 | 4.0334 | 3.9816 | 3.9729 | 3.9873 | 4.0469 | 4.095 | 4.1154 | 4.1051 | 4.0873 | 4.0768 | 4.0826 | 4.1026 | 4.1277 | 4.1965 | 4.2763 | 4.3618 | 4.4551 | 4.5468 | 4.6316 | 4.7052 | 4.7624 | 4.81 | 4.7978
TD PM | T5 | Shin | SHIN_P | -1.572 | -1.5195 | -1.5365 | -1.5583 | -1.5648 | -1.562 | -1.5424 | -1.5283 | -1.5243 | -1.5314 | -1.5408 | -1.5481 | -1.5498 | -1.5476 | -1.5448 | -1.5274 | -1.5077 | -1.4876 | -1.4653 | -1.4442 | -1.425 | -1.409 | -1.3973 | -1.3884 | -1.3922
TD PM | T3 | Sloy | SLOY_P | 0.53032 | 0.5499 | 0.54384 | 0.53674 | 0.53554 | 0.53762 | 0.54591 | 0.55243 | 0.55495 | 0.55287 | 0.54952 | 0.5466 | 0.54536 | 0.54532 | 0.54524 | 0.5504 | 0.55632 | 0.56244 | 0.56944 | 0.57632 | 0.58281 | 0.58837 | 0.59248 | 0.59551 | 0.59406
TD PM | T2 | St Fergus Gas Terminal | SFEG_P | 2.6151 | 2.6916 | 2.6614 | 2.6215 | 2.606 | 2.6054 | 2.63 | 2.6466 | 2.6491 | 2.6361 | 2.6231 | 2.6169 | 2.6234 | 2.6388 | 2.6583 | 2.7038 | 2.756 | 2.8122 | 2.8742 | 2.9348 | 2.9915 | 3.04 | 3.0777 | 3.1089 | 3.0999
TD PM | T4 | St Fillans | SFIL_P | 2.2704 | 2.3387 | 2.3126 | 2.2787 | 2.2664 | 2.267 | 2.29 | 2.306 | 2.3092 | 2.2984 | 2.2872 | 2.2816 | 2.2869 | 2.2999 | 2.3162 | 2.3553 | 2.4002 | 2.4485 | 2.5017 | 2.5536 | 2.6023 | 2.644 | 2.6764 | 2.7032 | 2.6957
TD PM | T2 | Strichen | STRI_P | 1.1351 | 1.1689 | 1.156 | 1.1396 | 1.1339 | 1.135 | 1.1474 | 1.1567 | 1.1601 | 1.1572 | 1.1549 | 1.1561 | 1.1638 | 1.1764 | 1.192 | 1.2203 | 1.2527 | 1.2876 | 1.3255 | 1.3625 | 1.3972 | 1.4272 | 1.451 | 1.4715 | 1.4681
TD PM | T2 | Tarland | TARL_P | 0.652 | 0.66963 | 0.66251 | 0.65402 | 0.6515 | 0.65312 | 0.66115 | 0.6682 | 0.67329 | 0.6765 | 0.68203 | 0.69167 | 0.70739 | 0.72857 | 0.75443 | 0.79026 | 0.83113 | 0.87558 | 0.92278 | 0.96904 | 1.0123 | 1.0499 | 1.0808 | 1.1086 | 1.1073
TD PM | T3 | Taynuilt | TAYN_P | 2.7896 | 2.8625 | 2.8298 | 2.7832 | 2.7609 | 2.7535 | 2.7704 | 2.7784 | 2.7729 | 2.7528 | 2.7339 | 2.7224 | 2.7241 | 2.7341 | 2.7477 | 2.7863 | 2.8309 | 2.879 | 2.933 | 2.9855 | 3.0346 | 3.0761 | 3.1075 | 3.1326 | 3.1214
TD PM | T5 | Thurso | THSO_P | 14.0167 | 14.4853 | 14.3249 | 14.1273 | 14.0773 | 14.1144 | 14.306 | 14.457 | 14.5209 | 14.4863 | 14.4395 | 14.4209 | 14.4652 | 14.5588 | 14.6737 | 14.9398 | 15.2442 | 15.5695 | 15.9259 | 16.2752 | 16.6028 | 16.8853 | 17.1075 | 17.2931 | 17.2542
TD PM | T4 | Tummel Bridge | TUMB_P | 1.2664 | 1.3044 | 1.2898 | 1.2706 | 1.2634 | 1.2633 | 1.2757 | 1.2839 | 1.285 | 1.2779 | 1.2704 | 1.2658 | 1.2667 | 1.2715 | 1.2777 | 1.2961 | 1.3172 | 1.3399 | 1.3651 | 1.3897 | 1.4128 | 1.4325 | 1.4475 | 1.4596 | 1.4553
TD PM | T2 | Willowdale | WIOW_P | -2.3854 | -2.2993 | -2.3252 | -2.355 | -2.3602 | -2.3517 | -2.3166 | -2.2891 | -2.2779 | -2.2838 | -2.294 | -2.3003 | -2.2975 | -2.2869 | -2.2736 | -2.2365 | -2.1948 | -2.1518 | -2.1067 | -2.0641 | -2.0264 | -1.9947 | -1.9709 | -1.9517 | -1.9567
TD PM | T2 | Woodhill | WOHI_P | -0.82326 | -0.79694 | -0.80614 | -0.81778 | -0.82168 | -0.82122 | -0.81239 | -0.80621 | -0.80506 | -0.80927 | -0.81451 | -0.81807 | -0.81824 | -0.81572 | -0.81229 | -0.8008 | -0.78774 | -0.77407 | -0.75951 | -0.74575 | -0.7336 | -0.72345 | -0.71598 | -0.71007 | -0.71245
TD PM | T2 | Rothienorman | G_EXTRA_13 | 0 | 0 | 0 | 0 | 0.89857 | 0.90059 | 0.91233 | 0.92122 | 0.92426 | 0.92065 | 0.9159 | 0.91263 | 0.91294 | 0.91583 | 0.91943 | 0.93203 | 0.9465 | 0.96183 | 0.97892 | 0.99566 | 1.0114 | 1.0248 | 1.0352 | 1.0435 | 1.0408
TD PM | #N/A | Finstown | G_EXTRA_14 | 0 | 0 | 0 | 0 | 0 | 0 | 0 | 0 | 0 | 0 | 0 | 0 | 0 | 0 | 0 | 0 | 0 | 0 | 0 | 0 | 0 | 0 | 0 | 0 | 0
TD PM | T4 | Lunanhead Kirriemuir | B_EXTRA_1 | 20 | 20 | 20 | 20 | 20 | 20 | 20 | 20 | 20 | 20 | 20 | 20 | 20 | 20 | 20 | 20 | 20 | 20 | 20 | 20 | 20 | 20 | 20 | 20 | 20
TD PM | T2 | St Fergus Compressor | T_SFGSD-1 | 33 | 33 | 33 | 33 | 33 | 33 | 33 | 33 | 33 | 33 | 33 | 33 | 33 | 33 | 33 | 33 | 33 | 33 | 33 | 33 | 33 | 33 | 33 | 33 | 33
TD PM | T2 | St Fergus Mobil | T_STFERGD-1 | 7 | 7 | 7 | 7 | 7 | 7 | 7 | 7 | 7 | 7 | 7 | 7 | 7 | 7 | 7 | 7 | 7 | 7 | 7 | 7 | 7 | 7 | 7 | 7 | 7
TD PM | T2 | Hydrogen-SMR-1 | B_EXTRA_2 | 0 | 0 | 0 | 0 | 0 | 0 | 0 | 0 | 0 | 0 | 0 | 0 | 0 | 0 | 0.34697 | 0.74642 | 1.4472 | 2.1702 | 3.4904 | 4.8427 | 6.7378 | 9.3744 | 11.4454 | 13.4741 | 16.4686
SP PM | T4 | Abernethy | ABNE_P | 3.904 | 4.0213 | 4.0063 | 4.0333 | 4.0241 | 4.0239 | 4.0146 | 4.0069 | 3.9961 | 3.9858 | 3.9786 | 3.9753 | 3.9852 | 4.0001 | 4.0263 | 4.0705 | 4.1235 | 4.1842 | 4.254 | 4.3321 | 4.416 | 4.5061 | 4.602 | 4.7019 | 4.8026
SP PM | T5 | Alness | ALNE_P | -0.98148 | -0.94869 | -0.9524 | -0.94596 | -0.94812 | -0.94779 | -0.94975 | -0.95122 | -0.9535 | -0.95573 | -0.95715 | -0.95751 | -0.95477 | -0.9508 | -0.94415 | -0.93357 | -0.92126 | -0.90751 | -0.89223 | -0.87565 | -0.85847 | -0.84067 | -0.82258 | -0.8045 | -0.7871
SP PM | T4 | Arbroath | ARBR_P | -2.0705 | -2.0153 | -2.0226 | -2.0092 | -2.0138 | -2.0147 | -2.0199 | -2.0243 | -2.0302 | -2.0356 | -2.0394 | -2.0414 | -2.0361 | -2.0284 | -2.0146 | -1.9913 | -1.964 | -1.9336 | -1.8996 | -1.8629 | -1.8247 | -1.7853 | -1.7448 | -1.7044 | -1.6653
SP PM | T3 | Ardkinglas | ARDK_P | 0 | 0 | 0 | 0 | 0 | 0 | 0 | 0 | 0 | 0 | 0 | 0 | 0 | 0 | 0 | 0 | 0 | 0 | 0 | 0 | 0 | 0 | 0 | 0 | 0
SP PM | T1 | Ardmore | ARMO_P | 14.3021 | 14.7801 | 14.7224 | 14.8216 | 14.787 | 14.7911 | 14.7591 | 14.7341 | 14.6959 | 14.6577 | 14.631 | 14.619 | 14.6525 | 14.7032 | 14.7931 | 14.9432 | 15.1215 | 15.3251 | 15.5572 | 15.8157 | 16.0904 | 16.3836 | 16.6919 | 17.0117 | 17.3316
SP PM | T1 | Beauly | BEAU_P | 2.0301 | 2.098 | 2.0898 | 2.104 | 2.0992 | 2.0999 | 2.0955 | 2.0922 | 2.087 | 2.0819 | 2.0785 | 2.0773 | 2.0828 | 2.0908 | 2.1046 | 2.1272 | 2.1541 | 2.185 | 2.2203 | 2.2599 | 2.3022 | 2.3476 | 2.3957 | 2.4457 | 2.4958
SP PM | T1 | Berryburn | BERB_P | 0 | 0 | 0 | 0 | 0 | 0 | 0 | 0 | 0 | 0 | 0 | 0 | 0 | 0 | 0 | 0 | 0 | 0 | 0 | 0 | 0 | 0 | 0 | 0 | 0
SP PM | T1 | Boat of Garten | BOAG_P | -2.5199 | -2.4357 | -2.4452 | -2.4287 | -2.4343 | -2.4337 | -2.4389 | -2.443 | -2.4493 | -2.4557 | -2.4601 | -2.4621 | -2.4564 | -2.4478 | -2.4327 | -2.4079 | -2.3791 | -2.3469 | -2.3112 | -2.2725 | -2.2328 | -2.1919 | -2.1503 | -2.1089 | -2.0689
SP PM | T4 | Braco West | BRAC_P | 5.1967 | 5.3525 | 5.3321 | 5.3674 | 5.3546 | 5.3536 | 5.3402 | 5.3288 | 5.313 | 5.2974 | 5.2856 | 5.2783 | 5.2879 | 5.3031 | 5.3323 | 5.3839 | 5.4455 | 5.5152 | 5.5948 | 5.6827 | 5.7754 | 5.8738 | 5.9774 | 6.0844 | 6.1915
SP PM | T4 | Bridge of Dun | BRID_P | 9.221 | 9.492 | 9.4566 | 9.5196 | 9.4976 | 9.496 | 9.4728 | 9.4536 | 9.4268 | 9.4012 | 9.3827 | 9.3728 | 9.3942 | 9.4265 | 9.4853 | 9.5862 | 9.7071 | 9.8449 | 10.0031 | 10.1796 | 10.3682 | 10.5702 | 10.7847 | 11.0078 | 11.2324
SP PM | T1 | Broadford | BROA_P | 0.85576 | 0.88435 | 0.88088 | 0.8868 | 0.88471 | 0.88491 | 0.88296 | 0.8814 | 0.87905 | 0.87668 | 0.87497 | 0.87411 | 0.87593 | 0.87873 | 0.88382 | 0.89245 | 0.90268 | 0.91431 | 0.92755 | 0.94224 | 0.95776 | 0.97426 | 0.99154 | 1.0094 | 1.0272
SP PM | T5 | Brora | BROR_P | 0.20153 | 0.20826 | 0.20744 | 0.20884 | 0.20835 | 0.20841 | 0.20796 | 0.20762 | 0.20709 | 0.20657 | 0.20621 | 0.20607 | 0.20659 | 0.20735 | 0.20868 | 0.21087 | 0.21347 | 0.21644 | 0.21983 | 0.22361 | 0.22765 | 0.23197 | 0.23652 | 0.24125 | 0.246
SP PM | T4 | Burghmuir | BUMU_P | 0.58823 | 0.6059 | 0.60364 | 0.60769 | 0.6063 | 0.60626 | 0.60483 | 0.60366 | 0.602 | 0.60042 | 0.5993 | 0.59875 | 0.60018 | 0.60234 | 0.60619 | 0.61273 | 0.62056 | 0.62952 | 0.63981 | 0.6513 | 0.66361 | 0.67682 | 0.69085 | 0.70546 | 0.72017
SP PM | T3 | Carradale | CAAD_P | 0.60267 | 0.62154 | 0.61908 | 0.62313 | 0.62156 | 0.62144 | 0.61982 | 0.61843 | 0.61645 | 0.61444 | 0.61279 | 0.61162 | 0.61228 | 0.61345 | 0.61607 | 0.62104 | 0.62689 | 0.6334 | 0.6407 | 0.64861 | 0.65668 | 0.66502 | 0.67358 | 0.68227 | 0.6908
SP PM | T5 | Cassley | CASS_P | -0.13934 | -0.13513 | -0.13559 | -0.13461 | -0.13481 | -0.13468 | -0.1348 | -0.1348 | -0.13484 | -0.13475 | -0.13443 | -0.13383 | -0.13261 | -0.13102 | -0.12882 | -0.12583 | -0.12237 | -0.11852 | -0.11426 | -0.10965 | -0.10482 | -0.099885 | -0.094965 | -0.090218 | -0.0858
SP PM | T1 | Ceannacroc | CEAN_P | 0 | 0 | 0 | 0 | 0 | 0 | 0 | 0 | 0 | 0 | 0 | 0 | 0 | 0 | 0 | 0 | 0 | 0 | 0 | 0 | 0 | 0 | 0 | 0 | 0
SP PM | T4 | Charleston | CHAR_P | 1.5901 | 1.633 | 1.6269 | 1.6375 | 1.6335 | 1.6326 | 1.6281 | 1.6241 | 1.6188 | 1.6138 | 1.6099 | 1.6072 | 1.6099 | 1.6142 | 1.6229 | 1.6387 | 1.6577 | 1.6791 | 1.7034 | 1.7303 | 1.7587 | 1.7887 | 1.8205 | 1.8534 | 1.8863
SP PM | T3 | Clachan | CLAC_P | 0 | 0 | 0 | 0 | 0 | 0 | 0 | 0 | 0 | 0 | 0 | 0 | 0 | 0 | 0 | 0 | 0 | 0 | 0 | 0 | 0 | 0 | 0 | 0 | 0
SP PM | T2 | Clayhills | CLAY_P | 3.2115 | 3.356 | 3.3422 | 3.366 | 3.3586 | 3.3642 | 3.3599 | 3.3577 | 3.3516 | 3.3442 | 3.3394 | 3.3388 | 3.3463 | 3.3578 | 3.3768 | 3.4062 | 3.4406 | 3.4806 | 3.5257 | 3.5759 | 3.6284 | 3.6839 | 3.7403 | 3.7985 | 3.8552
SP PM | T4 | Coupar Angus | COUA_P | 9.3656 | 9.6468 | 9.6107 | 9.6749 | 9.6526 | 9.6517 | 9.6286 | 9.6096 | 9.5827 | 9.5569 | 9.5383 | 9.5285 | 9.5502 | 9.5829 | 9.6424 | 9.7441 | 9.8657 | 10.0046 | 10.1639 | 10.3415 | 10.5311 | 10.7342 | 10.9495 | 11.1732 | 11.3984
SP PM | T2 | CraigieBuckler | CRAI_P | -2.1567 | -2.1052 | -2.1128 | -2.0991 | -2.1041 | -2.1058 | -2.1118 | -2.1171 | -2.1238 | -2.1299 | -2.1343 | -2.137 | -2.1318 | -2.1241 | -2.11 | -2.0855 | -2.0568 | -2.025 | -1.9895 | -1.9512 | -1.9116 | -1.8705 | -1.8283 | -1.7862 | -1.7453
SP PM | T1 | Dallas | DALL_P | 0 | 0 | 0 | 0 | 0 | 0 | 0 | 0 | 0 | 0 | 0 | 0 | 0 | 0 | 0 | 0 | 0 | 0 | 0 | 0 | 0 | 0 | 0 | 0 | 0
SP PM | T5 | Dounreay | DOUN_P | 5.5081 | 5.6919 | 5.6693 | 5.7071 | 5.6934 | 5.6944 | 5.6814 | 5.671 | 5.6553 | 5.6395 | 5.6277 | 5.6212 | 5.6317 | 5.6483 | 5.6792 | 5.7323 | 5.7952 | 5.8663 | 5.9469 | 6.0359 | 6.1293 | 6.228 | 6.331 | 6.4371 | 6.5426
SP PM | T4 | Dudhope | DUDH_P | 1.4091 | 1.4635 | 1.4578 | 1.468 | 1.4648 | 1.4662 | 1.4638 | 1.4622 | 1.4591 | 1.4558 | 1.4537 | 1.4532 | 1.4569 | 1.4625 | 1.4717 | 1.4865 | 1.504 | 1.5244 | 1.5476 | 1.5735 | 1.6012 | 1.6308 | 1.6618 | 1.6939 | 1.7259
SP PM | T5 | Dunbeath | DUBE_P | -3.0396 | -2.9382 | -2.9499 | -2.9303 | -2.9375 | -2.9372 | -2.9441 | -2.9498 | -2.9584 | -2.9672 | -2.9741 | -2.9784 | -2.9739 | -2.9665 | -2.9519 | -2.9264 | -2.8967 | -2.8641 | -2.8281 | -2.7897 | -2.7509 | -2.7115 | -2.672 | -2.6326 | -2.5949
SP PM | T1 | Dunvegan | DUGR_P | 8.2123 | 8.4868 | 8.4537 | 8.5108 | 8.4911 | 8.4935 | 8.4753 | 8.4612 | 8.4396 | 8.4181 | 8.4032 | 8.3969 | 8.417 | 8.447 | 8.4999 | 8.5877 | 8.692 | 8.8111 | 8.9472 | 9.099 | 9.2607 | 9.4335 | 9.6156 | 9.8046 | 9.9939
SP PM | T2 | Dyce | DYCE_P | 7.8563 | 8.1209 | 8.0893 | 8.1438 | 8.1247 | 8.127 | 8.1091 | 8.095 | 8.0734 | 8.0514 | 8.0353 | 8.0269 | 8.0429 | 8.0677 | 8.1131 | 8.1906 | 8.2825 | 8.3873 | 8.5064 | 8.6384 | 8.7777 | 8.9253 | 9.0797 | 9.2392 | 9.3981
SP PM | T1 | elgin | ELGI_P | 1.8245 | 1.8874 | 1.8801 | 1.893 | 1.8888 | 1.8898 | 1.8861 | 1.8835 | 1.8793 | 1.8751 | 1.8726 | 1.8722 | 1.8778 | 1.8859 | 1.8994 | 1.9209 | 1.9466 | 1.9762 | 2.0102 | 2.0484 | 2.0896 | 2.134 | 2.1811 | 2.2303 | 2.2798
SP PM | T1 | Fasnakyle | FASN_P | 0 | 0 | 0 | 0 | 0 | 0 | 0 | 0 | 0 | 0 | 0 | 0 | 0 | 0 | 0 | 0 | 0 | 0 | 0 | 0 | 0 | 0 | 0 | 0 | 0
SP PM | T2 | Fetteresso | FETT_P | 0 | 0 | 0 | 0 | 0 | 0 | 0 | 0 | 0 | 0 | 0 | 0 | 0 | 0 | 0 | 0 | 0 | 0 | 0 | 0 | 0 | 0 | 0 | 0 | 0
SP PM | T2 | Fiddes | FIDD_P | -0.20367 | -0.19819 | -0.19896 | -0.19768 | -0.19818 | -0.19832 | -0.1989 | -0.19943 | -0.20012 | -0.2008 | -0.20136 | -0.20179 | -0.20156 | -0.20116 | -0.20025 | -0.19851 | -0.19647 | -0.19425 | -0.1918 | -0.1892 | -0.18658 | -0.18393 | -0.18124 | -0.17856 | -0.17597
SP PM | T1 | Fort Augustus | FAUG_P | -1.1575 | -1.1189 | -1.1234 | -1.116 | -1.1187 | -1.1187 | -1.1214 | -1.1236 | -1.127 | -1.1305 | -1.1333 | -1.1352 | -1.1338 | -1.1314 | -1.1264 | -1.1172 | -1.1067 | -1.095 | -1.0823 | -1.0687 | -1.0552 | -1.0415 | -1.0279 | -1.0144 | -1.0015
SP PM | T1 | Fort William | FWIL_P | 4.5364 | 4.6877 | 4.6691 | 4.7001 | 4.6886 | 4.6892 | 4.6781 | 4.6689 | 4.6553 | 4.6413 | 4.6303 | 4.6234 | 4.63 | 4.6411 | 4.6633 | 4.703 | 4.7499 | 4.8026 | 4.862 | 4.9269 | 4.994 | 5.0641 | 5.1363 | 5.2102 | 5.283
SP PM | T2 | Fraserburgh | FRAS_P | 3.6017 | 3.7078 | 3.6939 | 3.7185 | 3.7099 | 3.7093 | 3.7003 | 3.6928 | 3.6824 | 3.6725 | 3.6655 | 3.6619 | 3.6705 | 3.6835 | 3.707 | 3.7469 | 3.7947 | 3.8491 | 3.9117 | 3.9815 | 4.0561 | 4.1362 | 4.2213 | 4.3097 | 4.3989
SP PM | T1 | Glenfarclas | GLEF_P | 0 | 0 | 0 | 0 | 0 | 0 | 0 | 0 | 0 | 0 | 0 | 0 | 0 | 0 | 0 | 0 | 0 | 0 | 0 | 0 | 0 | 0 | 0 | 0 | 0
SP PM | T1 | Grudie Bridge | GRUB_P | -1.4488 | -1.4005 | -1.4061 | -1.3968 | -1.4003 | -1.4002 | -1.4036 | -1.4065 | -1.4108 | -1.4153 | -1.4189 | -1.4214 | -1.4198 | -1.417 | -1.411 | -1.3998 | -1.387 | -1.3729 | -1.3574 | -1.341 | -1.3247 | -1.3084 | -1.2921 | -1.276 | -1.2607
SP PM | T1 | Inverness | INNE_P | 3.0434 | 3.1451 | 3.133 | 3.1543 | 3.1471 | 3.1483 | 3.1418 | 3.1369 | 3.1294 | 3.122 | 3.1172 | 3.1159 | 3.1245 | 3.1372 | 3.1587 | 3.1936 | 3.2352 | 3.2829 | 3.3377 | 3.3991 | 3.4651 | 3.5361 | 3.6113 | 3.6898 | 3.7686
SP PM | T1 | Keith | KEIT_P | 4.345 | 4.4949 | 4.4769 | 4.5069 | 3.1741 | 3.1749 | 3.1677 | 3.1619 | 3.153 | 3.1436 | 3.1364 | 3.132 | 3.1366 | 3.1442 | 3.1593 | 3.186 | 3.2174 | 3.2528 | 3.2926 | 3.3362 | 3.3812 | 3.4281 | 3.4764 | 3.5258 | 3.5743
SP PM | T4 | Killin | KIIN_P | 3.9116 | 4.0783 | 4.0678 | 4.1029 | 4.1015 | 4.1159 | 4.1211 | 4.1316 | 4.1408 | 4.1535 | 4.175 | 4.2083 | 4.2614 | 4.3305 | 4.4237 | 4.5483 | 4.7008 | 4.8854 | 5.1058 | 5.3648 | 5.6608 | 5.9944 | 6.3596 | 6.7501 | 7.1518
SP PM | T1 | Kinlochleven | KINL_P | 8.7909 | 9.0847 | 9.0494 | 9.1105 | 9.0895 | 9.0923 | 9.073 | 9.0581 | 9.0352 | 9.0125 | 8.997 | 8.9908 | 9.013 | 9.0461 | 9.1038 | 9.1991 | 9.3124 | 9.4421 | 9.5903 | 9.7557 | 9.9323 | 10.1214 | 10.3208 | 10.528 | 10.7356
SP PM | T2 | Kintore | KINT_P | -5.0351 | -4.8858 | -4.9031 | -4.8693 | -5.4332 | -5.4322 | -5.443 | -5.4509 | -5.4625 | -5.4723 | -5.4767 | -5.4746 | -5.4521 | -5.421 | -5.372 | -5.2967 | -5.2082 | -5.1088 | -4.9973 | -4.8759 | -4.7487 | -4.6164 | -4.4815 | -4.3476 | -4.2191
SP PM | T5 | Lairg | LAIR_P | -0.82339 | -0.79593 | -0.79913 | -0.79384 | -0.79581 | -0.79575 | -0.79767 | -0.79928 | -0.80167 | -0.80416 | -0.80615 | -0.80748 | -0.80646 | -0.80471 | -0.80109 | -0.79453 | -0.78696 | -0.77863 | -0.76949 | -0.75978 | -0.75007 | -0.74027 | -0.73047 | -0.72076 | -0.71149
SP PM | T4 | Lunanhead | LUNA_P | 1.6383 | 1.6871 | 1.6808 | 1.692 | 1.6882 | 1.688 | 1.684 | 1.6807 | 1.6761 | 1.6716 | 1.6685 | 1.6669 | 1.671 | 1.6769 | 1.6877 | 1.706 | 1.7278 | 1.7529 | 1.7816 | 1.8137 | 1.8481 | 1.8851 | 1.9243 | 1.9651 | 2.0063
SP PM | T4 | Lyndhurst | LYND_P | -0.80741 | -0.78581 | -0.78867 | -0.78345 | -0.78525 | -0.7856 | -0.78762 | -0.78936 | -0.79167 | -0.7938 | -0.79532 | -0.79614 | -0.79414 | -0.79119 | -0.7859 | -0.77695 | -0.76642 | -0.75472 | -0.74164 | -0.7275 | -0.71284 | -0.69767 | -0.68212 | -0.66661 | -0.65159
SP PM | T1 | Macduff | MACD_P | 3.0175 | 3.114 | 3.1019 | 3.1226 | 3.1151 | 3.1153 | 3.1081 | 3.1022 | 3.0937 | 3.0852 | 3.079 | 3.0757 | 3.0821 | 3.0919 | 3.11 | 3.1409 | 3.1775 | 3.2192 | 3.2666 | 3.3193 | 3.375 | 3.4343 | 3.4966 | 3.5612 | 3.6257
SP PM | T4 | Milton of Craigie | MILC_P | -2.9794 | -2.9021 | -2.9125 | -2.8933 | -2.8999 | -2.9014 | -2.909 | -2.9156 | -2.9242 | -2.932 | -2.9375 | -2.9405 | -2.9329 | -2.9217 | -2.9017 | -2.8679 | -2.828 | -2.7839 | -2.7344 | -2.6809 | -2.6254 | -2.5679 | -2.5089 | -2.4501 | -2.3931
SP PM | T5 | Mybster | MYBS_P | 3.6073 | 3.7277 | 3.7128 | 3.7375 | 3.7284 | 3.7289 | 3.7202 | 3.7131 | 3.7024 | 3.6916 | 3.6832 | 3.6782 | 3.6841 | 3.6937 | 3.7124 | 3.7453 | 3.7841 | 3.8278 | 3.8771 | 3.9313 | 3.9876 | 4.0467 | 4.1079 | 4.1707 | 4.2328
SP PM | T1 | Nairn | NAIR_P | 7.6757 | 7.9322 | 7.9013 | 7.9546 | 7.9361 | 7.9384 | 7.9213 | 7.9081 | 7.8878 | 7.8676 | 7.8536 | 7.8476 | 7.8662 | 7.8941 | 7.9432 | 8.0249 | 8.122 | 8.2329 | 8.3594 | 8.5006 | 8.6508 | 8.8114 | 8.9805 | 9.156 | 9.3317
SP PM | T1 | Orrin | ORRI_P | 0 | 0 | 0 | 0 | 0 | 0 | 0 | 0 | 0 | 0 | 0 | 0 | 0 | 0 | 0 | 0 | 0 | 0 | 0 | 0 | 0 | 0 | 0 | 0 | 0
SP PM | T2 | Persley | PERS_P | -2.9629 | -2.8675 | -2.8784 | -2.8589 | -2.8653 | -2.8648 | -2.8709 | -2.8758 | -2.8831 | -2.8903 | -2.8951 | -2.897 | -2.8895 | -2.8785 | -2.8595 | -2.8285 | -2.7922 | -2.7516 | -2.7064 | -2.6574 | -2.6067 | -2.5543 | -2.5009 | -2.4476 | -2.3962
SP PM | T2 | Peterhead Shell | PEHS_P | -0.09887 | -0.095445 | -0.095826 | -0.095185 | -0.095416 | -0.09539 | -0.095607 | -0.095783 | -0.096056 | -0.096344 | -0.09657 | -0.096712 | -0.096578 | -0.096355 | -0.095907 | -0.095115 | -0.094198 | -0.093184 | -0.092069 | -0.09088 | -0.089689 | -0.088481 | -0.087276 | -0.08608 | -0.084938
SP PM | T2 | Peterhead Grange | PEHG_P | 3.5331 | 3.6261 | 3.6128 | 3.6365 | 3.6281 | 3.6261 | 3.6165 | 3.6083 | 3.5975 | 3.5876 | 3.5805 | 3.5765 | 3.5853 | 3.5983 | 3.6221 | 3.6631 | 3.7124 | 3.7684 | 3.833 | 3.9051 | 3.9827 | 4.0661 | 4.1554 | 4.2485 | 4.3427
SP PM | T3 | Port Ann | PORA_P | 2.2646 | 2.3204 | 2.3118 | 2.3267 | 2.3211 | 2.3192 | 2.3126 | 2.3067 | 2.2992 | 2.2924 | 2.2873 | 2.2841 | 2.289 | 2.2965 | 2.3108 | 2.3361 | 2.3666 | 2.4009 | 2.4403 | 2.4841 | 2.531 | 2.5812 | 2.635 | 2.6908 | 2.7474
SP PM | T1 | Quoich | QUOI_P | 0 | 0 | 0 | 0 | 0 | 0 | 0 | 0 | 0 | 0 | 0 | 0 | 0 | 0 | 0 | 0 | 0 | 0 | 0 | 0 | 0 | 0 | 0 | 0 | 0
SP PM | T4 | Rannoch | RANN_P | 0.94589 | 0.9744 | 0.97089 | 0.97754 | 0.97546 | 0.97559 | 0.97353 | 0.97194 | 0.96965 | 0.96756 | 0.96634 | 0.96618 | 0.9694 | 0.97401 | 0.98167 | 0.99399 | 1.0088 | 1.026 | 1.046 | 1.0685 | 1.093 | 1.1197 | 1.1483 | 1.1784 | 1.2088
SP PM | T2 | Redmoss | REDM_P | 3.9366 | 4.0786 | 4.0628 | 4.0908 | 4.0816 | 4.0843 | 4.0766 | 4.0711 | 4.0617 | 4.0521 | 4.0457 | 4.0438 | 4.054 | 4.0692 | 4.0951 | 4.1372 | 4.1873 | 4.2449 | 4.3108 | 4.3845 | 4.4632 | 4.5474 | 4.6358 | 4.7277 | 4.8195
SP PM | T5 | Shin | SHIN_P | -1.572 | -1.5195 | -1.5256 | -1.5154 | -1.5191 | -1.5189 | -1.5225 | -1.5254 | -1.5297 | -1.5342 | -1.5377 | -1.5398 | -1.5373 | -1.5333 | -1.5256 | -1.512 | -1.4964 | -1.4791 | -1.46 | -1.4397 | -1.419 | -1.398 | -1.3769 | -1.3558 | -1.3356
SP PM | T3 | Sloy | SLOY_P | 0.53032 | 0.5499 | 0.54766 | 0.55136 | 0.55001 | 0.5503 | 0.54913 | 0.54822 | 0.54672 | 0.5451 | 0.54383 | 0.54307 | 0.54377 | 0.54497 | 0.54739 | 0.55167 | 0.55667 | 0.56232 | 0.56862 | 0.57548 | 0.58247 | 0.58968 | 0.59698 | 0.60438 | 0.61156
SP PM | T2 | St Fergus Gas Terminal | SFEG_P | 2.6151 | 2.6916 | 2.6815 | 2.6994 | 2.6932 | 2.6927 | 2.6862 | 2.6808 | 2.6734 | 2.6663 | 2.6614 | 2.6589 | 2.6655 | 2.6753 | 2.6928 | 2.7225 | 2.758 | 2.7986 | 2.8452 | 2.8973 | 2.9533 | 3.0134 | 3.0773 | 3.1439 | 3.2112
SP PM | T4 | St Fillans | SFIL_P | 2.2704 | 2.3386 | 2.3299 | 2.3455 | 2.3402 | 2.34 | 2.3345 | 2.33 | 2.3236 | 2.3176 | 2.3133 | 2.3112 | 2.3167 | 2.3251 | 2.34 | 2.3653 | 2.3956 | 2.4303 | 2.4701 | 2.5147 | 2.5624 | 2.6136 | 2.6679 | 2.7245 | 2.7816
SP PM | T2 | Strichen | STRI_P | 1.1351 | 1.1689 | 1.1647 | 1.1726 | 1.1701 | 1.1702 | 1.1678 | 1.1659 | 1.1632 | 1.1607 | 1.1594 | 1.1593 | 1.1634 | 1.1692 | 1.1788 | 1.194 | 1.2124 | 1.2337 | 1.2584 | 1.2863 | 1.3168 | 1.35 | 1.3857 | 1.4231 | 1.4612
SP PM | T2 | Tarland | TARL_P | 0.652 | 0.66961 | 0.66758 | 0.67245 | 0.67147 | 0.67186 | 0.67101 | 0.67064 | 0.67007 | 0.67005 | 0.67102 | 0.67315 | 0.67838 | 0.68534 | 0.69546 | 0.71016 | 0.72812 | 0.74932 | 0.77442 | 0.80352 | 0.83636 | 0.87299 | 0.91309 | 0.95574 | 0.99962
SP PM | T3 | Taynuilt | TAYN_P | 2.7896 | 2.8625 | 2.8517 | 2.8702 | 2.8633 | 2.8614 | 2.8534 | 2.8465 | 2.8374 | 2.829 | 2.8226 | 2.8185 | 2.8242 | 2.833 | 2.85 | 2.88 | 2.916 | 2.9566 | 3.003 | 3.0545 | 3.1094 | 3.168 | 3.2305 | 3.2952 | 3.3605
SP PM | T5 | Thurso | THSO_P | 14.0167 | 14.4849 | 14.4282 | 14.5256 | 14.4921 | 14.4967 | 14.4664 | 14.4434 | 14.408 | 14.3734 | 14.3508 | 14.3438 | 14.3828 | 14.4401 | 14.538 | 14.6971 | 14.8863 | 15.1028 | 15.3505 | 15.6279 | 15.9255 | 16.2453 | 16.5837 | 16.9361 | 17.2901
SP PM | T4 | Tummel Bridge | TUMB_P | 1.2664 | 1.3044 | 1.2995 | 1.3081 | 1.3051 | 1.3049 | 1.3017 | 1.299 | 1.2953 | 1.2916 | 1.2889 | 1.2873 | 1.2899 | 1.294 | 1.3015 | 1.3147 | 1.3303 | 1.3482 | 1.3685 | 1.3912 | 1.4152 | 1.4408 | 1.4678 | 1.4959 | 1.524
SP PM | T2 | Willowdale | WIOW_P | -2.3854 | -2.2993 | -2.3083 | -2.2924 | -2.2975 | -2.296 | -2.3004 | -2.3036 | -2.3089 | -2.3145 | -2.3182 | -2.3194 | -2.3137 | -2.3052 | -2.2906 | -2.2673 | -2.2402 | -2.2097 | -2.1758 | -2.1391 | -2.1012 | -2.0622 | -2.0227 | -1.9832 | -1.9453
SP PM | T2 | Woodhill | WOHI_P | -0.82326 | -0.79695 | -0.80001 | -0.79464 | -0.7965 | -0.79642 | -0.79824 | -0.79972 | -0.8019 | -0.80407 | -0.80565 | -0.80647 | -0.80474 | -0.8021 | -0.79734 | -0.78932 | -0.77996 | -0.76954 | -0.75795 | -0.74545 | -0.73261 | -0.71939 | -0.70596 | -0.69255 | -0.67962
SP PM | T2 | Rothienorman | G_EXTRA_13 | 0 | 0 | 0 | 0 | 0.91922 | 0.91945 | 0.91741 | 0.91579 | 0.91332 | 0.91081 | 0.90897 | 0.90799 | 0.90977 | 0.91254 | 0.91764 | 0.92635 | 0.93667 | 0.94842 | 0.96177 | 0.97654 | 0.9921 | 1.0086 | 1.0258 | 1.0436 | 1.0613
SP PM | #N/A | Finstown | G_EXTRA_14 | 0 | 0 | 0 | 0 | 0 | 0 | 0 | 0 | 0 | 0 | 0 | 0 | 0 | 0 | 0 | 0 | 0 | 0 | 0 | 0 | 0 | 0 | 0 | 0 | 0
SP PM | T4 | Lunanhead Kirriemuir | B_EXTRA_1 | 20 | 20 | 20 | 20 | 20 | 20 | 20 | 20 | 20 | 20 | 20 | 20 | 20 | 20 | 20 | 20 | 20 | 20 | 20 | 20 | 20 | 20 | 20 | 20 | 20
SP PM | T2 | St Fergus Compressor | T_SFGSD-1 | 33 | 33 | 33 | 33 | 33 | 33 | 33 | 33 | 33 | 33 | 33 | 33 | 33 | 33 | 33 | 33 | 33 | 33 | 33 | 33 | 33 | 33 | 33 | 33 | 33
SP PM | T2 | St Fergus Mobil | T_STFERGD-1 | 7 | 7 | 7 | 7 | 7 | 7 | 7 | 7 | 7 | 7 | 7 | 7 | 7 | 7 | 7 | 7 | 7 | 7 | 7 | 7 | 7 | 7 | 7 | 7 | 7
SP PM | T2 | Hydrogen-SMR-1 | B_EXTRA_2 | 0 | 0 | 0 | 0 | 0 | 0 | 0 | 0 | 0 | 0 | 0 | 0 | 0 | 0 | 0 | 0 | 0 | 0 | 0 | 0 | 0 | 0 | 0 | 0 | 0
CE PM | T4 | Abernethy | ABNE_P | 3.904 | 4.0213 | 4.0065 | 4.0339 | 4.0249 | 4.0247 | 4.0156 | 4.0081 | 3.9974 | 3.9882 | 3.9824 | 3.9798 | 3.9897 | 4.003 | 4.0259 | 4.0648 | 4.1108 | 4.1627 | 4.2208 | 4.2876 | 4.3625 | 4.4464 | 4.5377 | 4.6351 | 4.7359
CE PM | T5 | Alness | ALNE_P | -0.98148 | -0.94869 | -0.95236 | -0.94582 | -0.94794 | -0.94763 | -0.94954 | -0.95099 | -0.95323 | -0.95524 | -0.95644 | -0.95677 | -0.95422 | -0.95079 | -0.94517 | -0.93608 | -0.92563 | -0.91405 | -0.90142 | -0.88718 | -0.87162 | -0.85472 | -0.837 | -0.81877 | -0.80074
CE PM | T4 | Arbroath | ARBR_P | -2.0705 | -2.0153 | -2.0225 | -2.0089 | -2.0134 | -2.0143 | -2.0193 | -2.0237 | -2.0294 | -2.0341 | -2.037 | -2.0384 | -2.0328 | -2.0254 | -2.0129 | -1.9917 | -1.9671 | -1.9401 | -1.9108 | -1.8782 | -1.8427 | -1.8047 | -1.765 | -1.7246 | -1.6846
CE PM | T3 | Ardkinglas | ARDK_P | 0 | 0 | 0 | 0 | 0 | 0 | 0 | 0 | 0 | 0 | 0 | 0 | 0 | 0 | 0 | 0 | 0 | 0 | 0 | 0 | 0 | 0 | 0 | 0 | 0
CE PM | T1 | Ardmore | ARMO_P | 14.3021 | 14.78 | 14.7229 | 14.8237 | 14.7898 | 14.7937 | 14.7622 | 14.7376 | 14.6999 | 14.6651 | 14.6416 | 14.63 | 14.6608 | 14.703 | 14.7769 | 14.9033 | 15.0507 | 15.2168 | 15.4008 | 15.6131 | 15.8507 | 16.1174 | 16.4069 | 16.7169 | 17.037
CE PM | T1 | Beauly | BEAU_P | 2.0301 | 2.098 | 2.0899 | 2.1043 | 2.0996 | 2.1003 | 2.096 | 2.0927 | 2.0876 | 2.083 | 2.08 | 2.0789 | 2.084 | 2.0908 | 2.1023 | 2.1216 | 2.1441 | 2.1697 | 2.1982 | 2.2311 | 2.2682 | 2.3099 | 2.3553 | 2.4039 | 2.4541
CE PM | T1 | Berryburn | BERB_P | 0 | 0 | 0 | 0 | 0 | 0 | 0 | 0 | 0 | 0 | 0 | 0 | 0 | 0 | 0 | 0 | 0 | 0 | 0 | 0 | 0 | 0 | 0 | 0 | 0
CE PM | T1 | Boat of Garten | BOAG_P | -2.5199 | -2.4357 | -2.4451 | -2.4283 | -2.4339 | -2.4332 | -2.4384 | -2.4424 | -2.4487 | -2.4544 | -2.4583 | -2.4602 | -2.455 | -2.4479 | -2.4355 | -2.4145 | -2.3905 | -2.364 | -2.3352 | -2.3028 | -2.2675 | -2.229 | -2.1887 | -2.1471 | -2.1056
CE PM | T4 | Braco West | BRAC_P | 5.1967 | 5.3525 | 5.3323 | 5.3682 | 5.3557 | 5.3546 | 5.3414 | 5.3302 | 5.3146 | 5.3005 | 5.2905 | 5.284 | 5.2936 | 5.3068 | 5.3315 | 5.3761 | 5.4283 | 5.4864 | 5.5503 | 5.6231 | 5.704 | 5.7941 | 5.8914 | 5.9951 | 6.1022
CE PM | T4 | Bridge of Dun | BRID_P | 9.221 | 9.492 | 9.4569 | 9.521 | 9.4995 | 9.4978 | 9.4752 | 9.4562 | 9.4299 | 9.4071 | 9.392 | 9.3839 | 9.4055 | 9.4346 | 9.486 | 9.575 | 9.6798 | 9.7977 | 9.9287 | 10.0789 | 10.2471 | 10.4348 | 10.6387 | 10.8559 | 11.0806
CE PM | T1 | Broadford | BROA_P | 0.85576 | 0.88435 | 0.88092 | 0.88693 | 0.88487 | 0.88507 | 0.88314 | 0.88161 | 0.87929 | 0.87712 | 0.87559 | 0.87476 | 0.87642 | 0.87871 | 0.88285 | 0.89005 | 0.89843 | 0.90782 | 0.91818 | 0.9301 | 0.94341 | 0.95831 | 0.97446 | 0.99175 | 1.0096
CE PM | T5 | Brora | BROR_P | 0.20153 | 0.20826 | 0.20745 | 0.20887 | 0.20839 | 0.20844 | 0.20801 | 0.20767 | 0.20715 | 0.20667 | 0.20636 | 0.20623 | 0.2067 | 0.20735 | 0.20845 | 0.21031 | 0.21247 | 0.21492 | 0.21763 | 0.22076 | 0.22427 | 0.22822 | 0.23251 | 0.2371 | 0.24185
CE PM | T4 | Burghmuir | BUMU_P | 0.58823 | 0.6059 | 0.60366 | 0.60778 | 0.60642 | 0.60637 | 0.60498 | 0.60383 | 0.6022 | 0.60078 | 0.59987 | 0.59942 | 0.60085 | 0.60278 | 0.60613 | 0.61187 | 0.61864 | 0.62628 | 0.6348 | 0.64458 | 0.65556 | 0.66783 | 0.68117 | 0.6954 | 0.71011
CE PM | T3 | Carradale | CAAD_P | 0.60267 | 0.62154 | 0.6191 | 0.62321 | 0.62167 | 0.62154 | 0.61995 | 0.61857 | 0.61661 | 0.61475 | 0.61329 | 0.61218 | 0.61278 | 0.61367 | 0.61571 | 0.61977 | 0.62445 | 0.62952 | 0.63492 | 0.64099 | 0.6476 | 0.6549 | 0.6627 | 0.67098 | 0.67949
CE PM | T5 | Cassley | CASS_P | -0.13934 | -0.13513 | -0.13559 | -0.13459 | -0.13478 | -0.13465 | -0.13476 | -0.13475 | -0.13477 | -0.13464 | -0.13427 | -0.13365 | -0.13243 | -0.13088 | -0.12879 | -0.12596 | -0.1227 | -0.11907 | -0.11508 | -0.11067 | -0.10596 | -0.10104 | -0.096089 | -0.091265 | -0.086734
CE PM | T1 | Ceannacroc | CEAN_P | 0 | 0 | 0 | 0 | 0 | 0 | 0 | 0 | 0 | 0 | 0 | 0 | 0 | 0 | 0 | 0 | 0 | 0 | 0 | 0 | 0 | 0 | 0 | 0 | 0
CE PM | T4 | Charleston | CHAR_P | 1.5901 | 1.633 | 1.627 | 1.6377 | 1.6338 | 1.6329 | 1.6285 | 1.6245 | 1.6194 | 1.6149 | 1.6117 | 1.6094 | 1.6123 | 1.6163 | 1.624 | 1.6382 | 1.6547 | 1.6731 | 1.6931 | 1.7158 | 1.741 | 1.7688 | 1.7989 | 1.8308 | 1.8637
CE PM | T3 | Clachan | CLAC_P | 0 | 0 | 0 | 0 | 0 | 0 | 0 | 0 | 0 | 0 | 0 | 0 | 0 | 0 | 0 | 0 | 0 | 0 | 0 | 0 | 0 | 0 | 0 | 0 | 0
CE PM | T2 | Clayhills | CLAY_P | 3.2115 | 3.356 | 3.3423 | 3.3665 | 3.3592 | 3.3647 | 3.3604 | 3.3583 | 3.3521 | 3.3448 | 3.3395 | 3.3374 | 3.3424 | 3.3497 | 3.3623 | 3.3831 | 3.4067 | 3.4342 | 3.4649 | 3.5012 | 3.5419 | 3.5887 | 3.6394 | 3.6949 | 3.7518
CE PM | T4 | Coupar Angus | COUA_P | 9.3656 | 9.6468 | 9.611 | 9.6764 | 9.6545 | 9.6535 | 9.631 | 9.6122 | 9.5858 | 9.5627 | 9.5473 | 9.5391 | 9.5607 | 9.5899 | 9.6413 | 9.7303 | 9.8351 | 9.953 | 10.084 | 10.2344 | 10.4028 | 10.5908 | 10.7951 | 11.0129 | 11.2381
CE PM | T2 | CraigieBuckler | CRAI_P | -2.1567 | -2.1052 | -2.1128 | -2.0988 | -2.1036 | -2.1054 | -2.1112 | -2.1164 | -2.123 | -2.1282 | -2.1315 | -2.1333 | -2.1274 | -2.1198 | -2.1065 | -2.0838 | -2.0574 | -2.0287 | -1.9977 | -1.9634 | -1.9263 | -1.8866 | -1.8452 | -1.8032 | -1.7616
CE PM | T1 | Dallas | DALL_P | 0 | 0 | 0 | 0 | 0 | 0 | 0 | 0 | 0 | 0 | 0 | 0 | 0 | 0 | 0 | 0 | 0 | 0 | 0 | 0 | 0 | 0 | 0 | 0 | 0
CE PM | T5 | Dounreay | DOUN_P | 5.5081 | 5.6919 | 5.6695 | 5.7079 | 5.6944 | 5.6953 | 5.6826 | 5.6723 | 5.6568 | 5.6422 | 5.6316 | 5.6253 | 5.6348 | 5.6481 | 5.6728 | 5.7168 | 5.7677 | 5.8245 | 5.8865 | 5.9577 | 6.0368 | 6.1253 | 6.2209 | 6.3232 | 6.4287
CE PM | T4 | Dudhope | DUDH_P | 1.4091 | 1.4635 | 1.4579 | 1.4682 | 1.4651 | 1.4665 | 1.4641 | 1.4625 | 1.4594 | 1.4563 | 1.4543 | 1.4536 | 1.4567 | 1.4609 | 1.4681 | 1.4799 | 1.4936 | 1.5094 | 1.5272 | 1.5479 | 1.5713 | 1.5977 | 1.6265 | 1.6576 | 1.6897
CE PM | T5 | Dunbeath | DUBE_P | -3.0396 | -2.9382 | -2.9498 | -2.9299 | -2.937 | -2.9367 | -2.9435 | -2.9491 | -2.9576 | -2.9658 | -2.972 | -2.9762 | -2.9723 | -2.9667 | -2.9554 | -2.9345 | -2.9109 | -2.8852 | -2.8579 | -2.8274 | -2.7945 | -2.7586 | -2.721 | -2.6819 | -2.6428
CE PM | T1 | Dunvegan | DUGR_P | 8.2123 | 8.4868 | 8.4541 | 8.5121 | 8.4927 | 8.495 | 8.4772 | 8.4633 | 8.442 | 8.4223 | 8.4093 | 8.4033 | 8.4217 | 8.447 | 8.4907 | 8.5648 | 8.6513 | 8.749 | 8.8575 | 8.9827 | 9.1231 | 9.2808 | 9.452 | 9.6355 | 9.8249
CE PM | T2 | Dyce | DYCE_P | 7.8563 | 8.1209 | 8.0896 | 8.145 | 8.1263 | 8.1284 | 8.1109 | 8.0969 | 8.0755 | 8.0553 | 8.0409 | 8.0327 | 8.0471 | 8.067 | 8.1035 | 8.1678 | 8.2425 | 8.3264 | 8.419 | 8.5254 | 8.6441 | 8.777 | 8.9209 | 9.075 | 9.234
CE PM | T1 | elgin | ELGI_P | 1.8245 | 1.8874 | 1.8802 | 1.8933 | 1.8892 | 1.8901 | 1.8866 | 1.884 | 1.8798 | 1.8761 | 1.8739 | 1.8735 | 1.8786 | 1.8856 | 1.8969 | 1.9152 | 1.9367 | 1.9613 | 1.989 | 2.0211 | 2.0574 | 2.0984 | 2.143 | 2.191 | 2.2406
CE PM | T1 | Fasnakyle | FASN_P | 0 | 0 | 0 | 0 | 0 | 0 | 0 | 0 | 0 | 0 | 0 | 0 | 0 | 0 | 0 | 0 | 0 | 0 | 0 | 0 | 0 | 0 | 0 | 0 | 0
CE PM | T2 | Fetteresso | FETT_P | 0 | 0 | 0 | 0 | 0 | 0 | 0 | 0 | 0 | 0 | 0 | 0 | 0 | 0 | 0 | 0 | 0 | 0 | 0 | 0 | 0 | 0 | 0 | 0 | 0
CE PM | T2 | Fiddes | FIDD_P | -0.20367 | -0.19819 | -0.19895 | -0.19765 | -0.19814 | -0.19829 | -0.19886 | -0.19937 | -0.20006 | -0.20067 | -0.20114 | -0.20151 | -0.20126 | -0.2009 | -0.20012 | -0.19859 | -0.19684 | -0.19497 | -0.19301 | -0.19086 | -0.18856 | -0.18609 | -0.18352 | -0.18088 | -0.17823
CE PM | T1 | Fort Augustus | FAUG_P | -1.1575 | -1.1189 | -1.1234 | -1.1158 | -1.1185 | -1.1185 | -1.1211 | -1.1234 | -1.1267 | -1.13 | -1.1326 | -1.1344 | -1.1332 | -1.1315 | -1.1277 | -1.1204 | -1.1121 | -1.1032 | -1.0938 | -1.0833 | -1.072 | -1.0598 | -1.047 | -1.0336 | -1.0203
CE PM | T1 | Fort William | FWIL_P | 4.5364 | 4.6877 | 4.6693 | 4.7008 | 4.6894 | 4.6899 | 4.679 | 4.67 | 4.6565 | 4.6435 | 4.6335 | 4.6267 | 4.6325 | 4.6408 | 4.6579 | 4.6901 | 4.7272 | 4.768 | 4.8122 | 4.8624 | 4.9177 | 4.9793 | 5.0455 | 5.1162 | 5.1889
CE PM | T2 | Fraserburgh | FRAS_P | 3.6017 | 3.7078 | 3.694 | 3.719 | 3.7106 | 3.71 | 3.7012 | 3.6938 | 3.6836 | 3.6748 | 3.6691 | 3.6662 | 3.6749 | 3.6866 | 3.7071 | 3.7424 | 3.7838 | 3.8305 | 3.8824 | 3.9418 | 4.0085 | 4.083 | 4.1639 | 4.2501 | 4.3393
CE PM | T1 | Glenfarclas | GLEF_P | 0 | 0 | 0 | 0 | 0 | 0 | 0 | 0 | 0 | 0 | 0 | 0 | 0 | 0 | 0 | 0 | 0 | 0 | 0 | 0 | 0 | 0 | 0 | 0 | 0
CE PM | T1 | Grudie Bridge | GRUB_P | -1.4488 | -1.4005 | -1.406 | -1.3966 | -1.4 | -1.4 | -1.4033 | -1.4062 | -1.4104 | -1.4146 | -1.4179 | -1.4204 | -1.4191 | -1.4171 | -1.4126 | -1.4038 | -1.3938 | -1.3831 | -1.3718 | -1.3593 | -1.3459 | -1.3314 | -1.3162 | -1.3003 | -1.2844
CE PM | T1 | Inverness | INNE_P | 3.0434 | 3.1451 | 3.1331 | 3.1548 | 3.1477 | 3.1488 | 3.1425 | 3.1377 | 3.1303 | 3.1236 | 3.1196 | 3.1183 | 3.1263 | 3.1372 | 3.1553 | 3.1852 | 3.2202 | 3.26 | 3.3045 | 3.3561 | 3.4142 | 3.4796 | 3.5508 | 3.6272 | 3.7062
CE PM | T1 | Keith | KEIT_P | 4.345 | 4.4949 | 4.4771 | 4.5075 | 3.1747 | 3.1755 | 3.1683 | 3.1626 | 3.1537 | 3.145 | 3.1384 | 3.1339 | 3.1377 | 3.1433 | 3.1546 | 3.1759 | 3.2003 | 3.2273 | 3.2565 | 3.2898 | 3.3265 | 3.3675 | 3.4115 | 3.4587 | 3.5072
CE PM | T4 | Killin | KIIN_P | 3.9116 | 4.0783 | 4.068 | 4.104 | 4.1027 | 4.1173 | 4.1229 | 4.1335 | 4.1431 | 4.1565 | 4.178 | 4.2103 | 4.2611 | 4.3262 | 4.4127 | 4.5282 | 4.669 | 4.84 | 5.0442 | 5.2877 | 5.5712 | 5.8956 | 6.2553 | 6.6438 | 7.0471
CE PM | T1 | Kinlochleven | KINL_P | 8.7909 | 9.0847 | 9.0497 | 9.1119 | 9.0913 | 9.0939 | 9.075 | 9.0603 | 9.0377 | 9.0171 | 9.0036 | 8.9977 | 9.0181 | 9.046 | 9.0939 | 9.1746 | 9.269 | 9.3756 | 9.4942 | 9.6313 | 9.7851 | 9.9579 | 10.1457 | 10.347 | 10.5548
CE PM | T2 | Kintore | KINT_P | -5.0351 | -4.8858 | -4.9029 | -4.8685 | -5.4321 | -5.4311 | -5.4415 | -5.4492 | -5.4604 | -5.4686 | -5.4711 | -5.4678 | -5.4453 | -5.4161 | -5.3715 | -5.3028 | -5.2229 | -5.1336 | -5.035 | -4.9247 | -4.8045 | -4.6756 | -4.5417 | -4.4064 | -4.2742
CE PM | T5 | Lairg | LAIR_P | -0.82339 | -0.79593 | -0.79909 | -0.79373 | -0.79567 | -0.79562 | -0.79751 | -0.7991 | -0.80147 | -0.80379 | -0.8056 | -0.80691 | -0.80604 | -0.80477 | -0.80203 | -0.79676 | -0.79081 | -0.7844 | -0.77764 | -0.7701 | -0.76201 | -0.75321 | -0.744 | -0.73441 | -0.72479
CE PM | T4 | Lunanhead | LUNA_P | 1.6383 | 1.6871 | 1.6809 | 1.6923 | 1.6885 | 1.6883 | 1.6844 | 1.6812 | 1.6766 | 1.6727 | 1.6701 | 1.6689 | 1.6729 | 1.6783 | 1.6877 | 1.7037 | 1.7227 | 1.7441 | 1.7679 | 1.7953 | 1.8261 | 1.8604 | 1.8977 | 1.9376 | 1.9787
CE PM | T4 | Lyndhurst | LYND_P | -0.80741 | -0.78581 | -0.78864 | -0.78333 | -0.78508 | -0.78543 | -0.78741 | -0.78912 | -0.79138 | -0.79324 | -0.7944 | -0.79497 | -0.79286 | -0.79005 | -0.78525 | -0.77712 | -0.76768 | -0.75731 | -0.74605 | -0.73353 | -0.71994 | -0.70535 | -0.6901 | -0.67458 | -0.65921
CE PM | T1 | Macduff | MACD_P | 3.0175 | 3.114 | 3.102 | 3.123 | 3.1157 | 3.1159 | 3.1088 | 3.103 | 3.0945 | 3.0868 | 3.0814 | 3.0784 | 3.0845 | 3.0928 | 3.1078 | 3.134 | 3.1646 | 3.1988 | 3.2366 | 3.2799 | 3.3282 | 3.3822 | 3.4407 | 3.5032 | 3.5677
CE PM | T4 | Milton of Craigie | MILC_P | -2.9794 | -2.9021 | -2.9125 | -2.8929 | -2.8993 | -2.9008 | -2.9082 | -2.9147 | -2.9231 | -2.9298 | -2.934 | -2.9359 | -2.9278 | -2.9169 | -2.8986 | -2.8676 | -2.8316 | -2.7921 | -2.7492 | -2.7015 | -2.6498 | -2.5943 | -2.5364 | -2.4776 | -2.4194
CE PM | T5 | Mybster | MYBS_P | 3.6073 | 3.7277 | 3.713 | 3.738 | 3.729 | 3.7295 | 3.7209 | 3.7139 | 3.7034 | 3.6933 | 3.6858 | 3.6809 | 3.6861 | 3.6936 | 3.7082 | 3.7351 | 3.7661 | 3.8003 | 3.8375 | 3.88 | 3.9269 | 3.9793 | 4.0357 | 4.096 | 4.1581
CE PM | T1 | Nairn | NAIR_P | 7.6757 | 7.9322 | 7.9016 | 7.9557 | 7.9376 | 7.9398 | 7.9231 | 7.91 | 7.89 | 7.8716 | 7.8593 | 7.8535 | 7.8706 | 7.894 | 7.9346 | 8.0035 | 8.084 | 8.1748 | 8.2756 | 8.3919 | 8.5222 | 8.6686 | 8.8276 | 8.9979 | 9.1737
CE PM | T1 | Orrin | ORRI_P | 0 | 0 | 0 | 0 | 0 | 0 | 0 | 0 | 0 | 0 | 0 | 0 | 0 | 0 | 0 | 0 | 0 | 0 | 0 | 0 | 0 | 0 | 0 | 0 | 0
CE PM | T2 | Persley | PERS_P | -2.9629 | -2.8675 | -2.8783 | -2.8584 | -2.8648 | -2.8642 | -2.8703 | -2.8751 | -2.8822 | -2.8887 | -2.8927 | -2.8944 | -2.8873 | -2.8777 | -2.8616 | -2.8348 | -2.8039 | -2.7695 | -2.7321 | -2.69 | -2.6441 | -2.5944 | -2.5422 | -2.4886 | -2.4355
CE PM | T2 | Peterhead Shell | PEHS_P | -0.09887 | -0.095445 | -0.095822 | -0.095171 | -0.095399 | -0.095375 | -0.095588 | -0.095762 | -0.096033 | -0.096301 | -0.096511 | -0.096655 | -0.096546 | -0.096387 | -0.096053 | -0.095425 | -0.094714 | -0.09394 | -0.093118 | -0.092197 | -0.091205 | -0.090122 | -0.088987 | -0.087801 | -0.086614
CE PM | T2 | Peterhead Grange | PEHG_P | 3.5331 | 3.6261 | 3.6129 | 3.6371 | 3.6288 | 3.6269 | 3.6175 | 3.6094 | 3.5988 | 3.5902 | 3.5847 | 3.5819 | 3.5913 | 3.6038 | 3.6256 | 3.663 | 3.7072 | 3.7568 | 3.812 | 3.8751 | 3.9458 | 4.0246 | 4.1102 | 4.2012 | 4.2955
CE PM | T3 | Port Ann | PORA_P | 2.2646 | 2.3204 | 2.3119 | 2.327 | 2.3216 | 2.3197 | 2.3132 | 2.3074 | 2.3001 | 2.2941 | 2.2902 | 2.2878 | 2.2934 | 2.3008 | 2.314 | 2.3374 | 2.365 | 2.3956 | 2.4293 | 2.4677 | 2.5105 | 2.558 | 2.6095 | 2.6641 | 2.7206
CE PM | T1 | Quoich | QUOI_P | 0 | 0 | 0 | 0 | 0 | 0 | 0 | 0 | 0 | 0 | 0 | 0 | 0 | 0 | 0 | 0 | 0 | 0 | 0 | 0 | 0 | 0 | 0 | 0 | 0
CE PM | T4 | Rannoch | RANN_P | 0.94589 | 0.9744 | 0.97093 | 0.97769 | 0.97567 | 0.97579 | 0.97379 | 0.97224 | 0.97 | 0.96819 | 0.9673 | 0.9673 | 0.97052 | 0.97478 | 0.98161 | 0.99267 | 1.0058 | 1.0209 | 1.038 | 1.0577 | 1.0802 | 1.1053 | 1.1329 | 1.1623 | 1.1928
CE PM | T2 | Redmoss | REDM_P | 3.9366 | 4.0786 | 4.0629 | 4.0914 | 4.0824 | 4.085 | 4.0775 | 4.072 | 4.0628 | 4.0539 | 4.048 | 4.0458 | 4.0547 | 4.067 | 4.0878 | 4.1224 | 4.1629 | 4.209 | 4.2607 | 4.3208 | 4.3883 | 4.4644 | 4.5473 | 4.6364 | 4.7283
CE PM | T5 | Shin | SHIN_P | -1.572 | -1.5195 | -1.5255 | -1.5152 | -1.5189 | -1.5187 | -1.5222 | -1.525 | -1.5294 | -1.5335 | -1.5366 | -1.5387 | -1.5365 | -1.5334 | -1.5273 | -1.5162 | -1.5037 | -1.49 | -1.4754 | -1.4591 | -1.4414 | -1.4222 | -1.402 | -1.3811 | -1.3601
CE PM | T3 | Sloy | SLOY_P | 0.53032 | 0.5499 | 0.54768 | 0.55144 | 0.55011 | 0.55039 | 0.54923 | 0.54833 | 0.54683 | 0.5453 | 0.54409 | 0.54325 | 0.54376 | 0.54453 | 0.54621 | 0.54943 | 0.5531 | 0.55714 | 0.56148 | 0.56644 | 0.57188 | 0.57796 | 0.58447 | 0.59148 | 0.59866
CE PM | T2 | St Fergus Gas Terminal | SFEG_P | 2.6151 | 2.6916 | 2.6816 | 2.6998 | 2.6937 | 2.6932 | 2.6869 | 2.6816 | 2.6743 | 2.668 | 2.664 | 2.6621 | 2.6688 | 2.6777 | 2.6932 | 2.7195 | 2.7505 | 2.7855 | 2.8244 | 2.8691 | 2.9193 | 2.9754 | 3.0363 | 3.1013 | 3.1686
CE PM | T4 | St Fillans | SFIL_P | 2.2704 | 2.3386 | 2.33 | 2.3459 | 2.3407 | 2.3405 | 2.3351 | 2.3307 | 2.3244 | 2.319 | 2.3155 | 2.3137 | 2.3193 | 2.3268 | 2.3398 | 2.362 | 2.3882 | 2.4178 | 2.4508 | 2.4887 | 2.5313 | 2.5788 | 2.6305 | 2.6857 | 2.7428
CE PM | T2 | Strichen | STRI_P | 1.1351 | 1.1689 | 1.1647 | 1.1728 | 1.1704 | 1.1705 | 1.1681 | 1.1662 | 1.1636 | 1.1615 | 1.1606 | 1.1607 | 1.1648 | 1.1702 | 1.1788 | 1.1926 | 1.209 | 1.2278 | 1.249 | 1.2737 | 1.3017 | 1.3331 | 1.3675 | 1.4043 | 1.4424
CE PM | T2 | Tarland | TARL_P | 0.652 | 0.66961 | 0.6676 | 0.67258 | 0.67165 | 0.67205 | 0.67126 | 0.67093 | 0.67044 | 0.67067 | 0.67195 | 0.67431 | 0.67965 | 0.68653 | 0.69625 | 0.7103 | 0.72731 | 0.74733 | 0.77069 | 0.79812 | 0.82972 | 0.8655 | 0.90501 | 0.94735 | 0.99134
CE PM | T3 | Taynuilt | TAYN_P | 2.7896 | 2.8625 | 2.8518 | 2.8706 | 2.8638 | 2.8619 | 2.8542 | 2.8473 | 2.8384 | 2.8309 | 2.8259 | 2.8227 | 2.829 | 2.8374 | 2.8527 | 2.8799 | 2.912 | 2.9475 | 2.9866 | 3.031 | 3.0805 | 3.1355 | 3.195 | 3.2581 | 3.3234
CE PM | T5 | Thurso | THSO_P | 14.0167 | 14.4849 | 14.4287 | 14.5277 | 14.4948 | 14.4993 | 14.4695 | 14.4469 | 14.4121 | 14.3807 | 14.3614 | 14.3548 | 14.3911 | 14.4402 | 14.5224 | 14.6582 | 14.8172 | 14.997 | 15.1976 | 15.4297 | 15.691 | 15.9849 | 16.3049 | 16.6478 | 17.0023
CE PM | T4 | Tummel Bridge | TUMB_P | 1.2664 | 1.3044 | 1.2996 | 1.3083 | 1.3053 | 1.3051 | 1.302 | 1.2994 | 1.2957 | 1.2924 | 1.2901 | 1.2887 | 1.2913 | 1.2949 | 1.3014 | 1.3128 | 1.3262 | 1.3412 | 1.3577 | 1.3767 | 1.3978 | 1.4214 | 1.4469 | 1.4741 | 1.5023
CE PM | T2 | Willowdale | WIOW_P | -2.3854 | -2.2993 | -2.3082 | -2.292 | -2.2971 | -2.2956 | -2.2999 | -2.303 | -2.3083 | -2.3134 | -2.3168 | -2.3182 | -2.3132 | -2.3064 | -2.2948 | -2.2756 | -2.2536 | -2.229 | -2.202 | -2.1715 | -2.1381 | -2.1016 | -2.0632 | -2.0235 | -1.984
CE PM | T2 | Woodhill | WOHI_P | -0.82326 | -0.79695 | -0.79998 | -0.79452 | -0.79634 | -0.79627 | -0.79806 | -0.79952 | -0.80167 | -0.80364 | -0.80499 | -0.80574 | -0.8041 | -0.80187 | -0.79789 | -0.79105 | -0.78317 | -0.7745 | -0.76511 | -0.75457 | -0.74313 | -0.7307 | -0.71767 | -0.70423 | -0.69086
CE PM | T2 | Rothienorman | G_EXTRA_13 | 0 | 0 | 0 | 0 | 0.91945 | 0.91966 | 0.91766 | 0.91606 | 0.91362 | 0.91131 | 0.90966 | 0.9087 | 0.9103 | 0.91253 | 0.91662 | 0.92384 | 0.93222 | 0.94162 | 0.95197 | 0.96385 | 0.97709 | 0.99191 | 1.008 | 1.0251 | 1.0428
CE PM | #N/A | Finstown | G_EXTRA_14 | 0 | 0 | 0 | 0 | 0 | 0 | 0 | 0 | 0 | 0 | 0 | 0 | 0 | 0 | 0 | 0 | 0 | 0 | 0 | 0 | 0 | 0 | 0 | 0 | 0
CE PM | T4 | Lunanhead Kirriemuir | B_EXTRA_1 | 20 | 20 | 20 | 20 | 20 | 20 | 20 | 20 | 20 | 20 | 20 | 20 | 20 | 20 | 20 | 20 | 20 | 20 | 20 | 20 | 20 | 20 | 20 | 20 | 20
CE PM | T2 | St Fergus Compressor | T_SFGSD-1 | 33 | 33 | 33 | 33 | 33 | 33 | 33 | 33 | 33 | 33 | 33 | 33 | 33 | 33 | 33 | 33 | 33 | 33 | 33 | 33 | 33 | 33 | 33 | 33 | 33
CE PM | T2 | St Fergus Mobil | T_STFERGD-1 | 7 | 7 | 7 | 7 | 7 | 7 | 7 | 7 | 7 | 7 | 7 | 7 | 7 | 7 | 7 | 7 | 7 | 7 | 7 | 7 | 7 | 7 | 7 | 7 | 7
CE PM | T2 | Hydrogen-SMR-1 | B_EXTRA_2 | 0 | 0 | 0 | 0 | 0 | 0 | 0 | 0 | 0 | 0 | 0 | 0 | 0 | 0 | 0 | 0 | 0 | 0 | 0 | 0 | 0 | 0 | 0 | 0 | 0

## Net Reactive
Total GB Net Reactive Power (MVArs) |  |  |  | 2017/18 | 2018/19 | 2019/20 | 2020/21 | 2021/22 | 2022/23 | 2023/24 | 2024/25 | 2025/26 | 2026/27 | 2027/28 | 2028/29 | 2029/30 | 2030/31 | 2031/32 | 2032/33 | 2033/34 | 2034/35 | 2035/36 | 2036/37 | 2037/38 | 2038/39 | 2039/40 | 2040/41
Scenario | Minor Flopzone | GSP Name | Elexon id | 17/18 | 18/19 | 19/20 | 20/21 | 21/22 | 22/23 | 23/24 | 24/25 | 25/26 | 26/27 | 27/28 | 28/29 | 29/30 | 30/31 | 31/32 | 32/33 | 33/34 | 34/35 | 35/36 | 36/37 | 37/38 | 38/39 | 39/40 | 40/41
CR Peak | H2 | Aberthaw | ABTH_1 | -23.0823 | -25.7572 | -27.7025 | -27.9898 | -28.7696 | -28.7359 | -29.6852 | -31.607 | -32.714 | -31.8883 | -30.3392 | -27.6564 | -23.9506 | -18.5049 | -10.2699 | -3.3396 | 7.4017 | 16.9713 | 25.4476 | 31.9266 | 38.2081 | 43.8832 | 50.9255 | 52.3888
CR Peak | F6 | Abham | ABHA1 | 12.3415 | 9.8757 | -11.0452 | -11.7383 | -12.7142 | -12.9775 | -14.511 | -17.2393 | -19.0493 | -18.754 | -17.7806 | -15.9769 | -14.5211 | -14.8551 | -12.134 | -24.0098 | -21.8472 | -63.8297 | -68.0905 | -71.8167 | -71.4421 | -72.5779 | -72.0618 | -73.3571
CR Peak | A7 | Acton Lane 22kV | ACTL_C | 4.0495 | 3.9388 | 3.8386 | 3.8227 | 3.8083 | 3.8641 | 3.8512 | 3.7586 | 3.6263 | 3.5499 | 3.4845 | 3.429 | 3.3665 | 3.2988 | 3.2119 | 3.0448 | 2.825 | 2.5168 | 2.1291 | 1.6979 | 1.2885 | 0.92814 | 0.61633 | 0.43835
CR Peak | A7 | Acton Lane 66kV | ACTL_2 | 2.7363 | 2.6308 | 2.5586 | 2.5386 | 2.4979 | 2.4933 | 2.4451 | 2.3533 | 2.2609 | 2.2199 | 2.2004 | 2.2006 | 2.1981 | 2.1816 | 2.2362 | 2.07 | 2.1191 | 2.0354 | 1.9553 | 1.8727 | 1.8641 | 1.8062 | 1.7806 | 1.6961
CR Peak | H2 | Alpha Steel (Uskmouth) | ALST_3 | 0.21 | 0.20692 | 0.20333 | 0.20349 | 0.20639 | 0.21362 | 0.219 | 0.22065 | 0.21947 | 0.21856 | 0.21798 | 0.21813 | 0.2191 | 0.22201 | 0.22824 | 0.23606 | 0.24625 | 0.25886 | 0.27401 | 0.29159 | 0.31183 | 0.33427 | 0.36198 | 0.37691
CR Peak | F6 | Alverdiscott | ALVE1 | 24.107 | 12.8996 | 7.8402 | 6.1517 | 3.181 | 1.5025 | -1.9301 | -7.4278 | -13.7884 | -18.2773 | -22.7064 | -27.0774 | -32.4219 | -39.8196 | -43.9749 | -60.3801 | -64.0436 | -73.4256 | -83.3509 | -90.9051 | -94.7947 | -100.1564 | -103.6938 | -108.3932
CR Peak | A6 | Amersham Main | AMEM_1 | -8.1228 | -8.4043 | -8.4593 | -8.3375 | -8.381 | -8.378 | -8.6006 | -9.0234 | -8.7813 | -8.8464 | -8.8786 | -8.8298 | -8.7583 | -8.7161 | -12.8085 | -29.9603 | -29.86 | -29.6458 | -29.2103 | -28.4072 | -27.1701 | -25.5823 | -23.4813 | -21.9251
CR Peak | E1 | Axminster | AXMI1 | 29.25 | 24.6866 | 21.2802 | 19.7556 | 12.5846 | 11.6066 | 9.1334 | 5.1627 | 2.095 | 1.3381 | 1.3453 | -14.2014 | -13.0946 | -12.6738 | -9.3034 | -16.605 | -13.4307 | -16.968 | -28.2654 | -31.1685 | -30.6772 | -31.3797 | -30.7186 | -33.4838
CR Peak | A1 | Barking | BARKC1 | 11.511 | 3.4564 | -4.7847 | -12.8946 | -15.8697 | -16.5137 | -18.2631 | -21.0957 | -23.5303 | -24.1843 | -24.2108 | -23.4211 | -22.0307 | -19.5198 | -15.2361 | -13.1896 | -8.1484 | -15.982 | -14.0732 | -13.357 | -12.589 | -12.5365 | -11.896 | -12.9812
CR Peak | A1 | Barking West | BARKW3 | 12.339 | 6.7293 | 2.3081 | 0.68477 | -0.87198 | -1.1821 | -2.4003 | -4.4477 | -5.5756 | -4.6937 | -2.6504 | 1.0039 | 6.3253 | 12.876 | 21.3254 | 28.248 | 37.3002 | 45.117 | 51.7525 | 56.8273 | 61.5952 | 65.7246 | 70.6061 | 71.7004
CR Peak | A8 | Beddington (_C) | BEDDT1 | 4.335 | 1.7603 | -1.0569 | -1.9182 | -2.7332 | -2.3754 | -3.6394 | -6.6134 | -8.4829 | -7.7957 | -6.0967 | -2.9045 | 1.4442 | 7.4231 | 17.3093 | 22.4215 | 35.808 | 46.5135 | 56.4007 | 64.5555 | 74.611 | 83.6466 | 95.5952 | 99.181
CR Peak | A8 | Beddington (_J) | BEDD_1 | 15.435 | 7.0368 | 2.8805 | 1.39 | 0.31037 | 0.8371 | -0.53466 | 6.3302 | 3.7732 | 4.0869 | 5.5444 | 8.7538 | 13.5311 | 20.4482 | 30.212 | 37.4708 | 48.8552 | 57.737 | 64.2366 | 67.3605 | 69.7323 | 71.4014 | 74.1872 | 72.9595
CR Peak | L3 | Berkswell | BESW_1 | -15.09 | -17.4159 | -17.9655 | -17.2652 | -18.0796 | -18.5491 | -20.3241 | -23.3832 | -32.506 | -32.0475 | -33.0401 | -30.3338 | -26.9344 | -22.8717 | -16.0794 | -15.1393 | -7.3767 | -14.0127 | -11.9401 | -12.0391 | -11.1079 | -11.3239 | -10.0922 | -12.5357
CR Peak | K4 | Bicker Fen | BICF_1 | 14.95 | 6.9396 | 2.8598 | -13.5081 | -18.6394 | -39.7407 | -41.7595 | -52.6987 | -54.4821 | -55.6935 | -56.7503 | -57.5788 | -60.3746 | -61.4913 | -61.6901 | -62.6571 | -61.7845 | -57.7853 | -43.5521 | -30.1533 | -21.2417 | -15.5139 | -11.408 | -4.8184
CR Peak | N3 | Birkenhead | BIRK_1 | -50.53 | -52.5638 | -54.4025 | -55.1589 | -56.8343 | -57.7626 | -59.4749 | -61.6517 | -63.1032 | -63.0213 | -62.5051 | -61.3547 | -60.115 | -57.6189 | -53.6376 | -51.5562 | -47.5279 | -45.2879 | -42.8559 | -41.7436 | -40.5627 | -39.9348 | -38.6851 | -39.537
CR Peak | L2 | Bishops Wood | BISW_1 | 38.56 | 32.2748 | 26.4165 | 22.9613 | 19.7168 | 18.6096 | 15.0929 | 9.3227 | 5.3603 | 5.774 | -8.754 | -4.6635 | 0.94904 | 8.6116 | 21.7537 | 26.5842 | 42.5946 | 52.1412 | 23.4892 | -14.4301 | -10.1636 | -7.7839 | -3.1371 | -5.9444
CR Peak | Q6 | Blyth 66kV | BLYTB1 | -10.5945 | -13.9773 | -16.6941 | -17.1464 | -19.7782 | -21.274 | -24.1938 | -27.9693 | -30.7026 | -30.7446 | -30.0887 | -28.4141 | -25.8049 | -20.9624 | -13.7085 | -6.1268 | 2.8168 | 10.401 | 15.5254 | 17.4523 | 17.3143 | 16.2196 | 15.4366 | 11.6071
CR Peak | Q6 | Blyth 132kV | BLYTH132 | -4.3555 | -5.4102 | -6.135 | -6.4039 | -7.0403 | -7.5645 | -8.3331 | -9.2604 | -10.0307 | -10.3852 | -10.6335 | -10.8078 | -11.2609 | -12.4433 | -12.7106 | -16.9639 | -17.1572 | -19.2623 | -20.8729 | -22.0095 | -21.6712 | -21.9937 | -21.6924 | -22.2697
CR Peak | B1 | Bolney | BOLN_1 | 38.35 | 25.8803 | 9.7452 | 1.162 | -4.4425 | -6.4877 | -12.3933 | -22.3498 | -31.3095 | -47.4521 | -50.0764 | -50.8745 | -49.989 | -46.6654 | -37.4896 | -37.3522 | -25.3006 | -19.1711 | -25.2625 | -23.2608 | -18.8902 | -16.7451 | -12.2056 | -14.0302
CR Peak | B2 | Botley Wood | BOTW_1 | 27.59 | 19.3366 | 13.343 | 10.9883 | 9.5251 | 9.7343 | 9.0016 | 7.1118 | 6.0913 | 6.8932 | 9.0992 | 5.2198 | 10.5187 | 14.7585 | 20.3294 | 16.8276 | 19.7996 | 17.8707 | 15.0792 | 11.9971 | 11.3792 | 9.5388 | 8.7118 | 6.6888
CR Peak | P1 | Bradford West | BRAW_1 | -41.08 | -44.3267 | -47.2683 | -48.17 | -48.9176 | -49.4662 | -50.0389 | -52.4296 | -53.979 | -54.0485 | -55.877 | -54.3047 | -51.8873 | -48.5844 | -43.4891 | -40.4369 | -34.5991 | -30.3298 | -27.0712 | -25.955 | -24.0348 | -22.84 | -20.9057 | -21.7828
CR Peak | J8 | Braintree | BRAI_1 | 18.3355 | 15.8094 | 14.455 | 15.0975 | 15.0259 | 15.8644 | 15.4175 | 13.1257 | 12.1309 | 13.4581 | 15.6216 | 19.2767 | 23.0218 | 24.6666 | 30.4301 | 18.0614 | 23.3725 | 18.8864 | 13.2354 | 6.1437 | 4.7971 | 0.87358 | 0.23865 | -4.6424
CR Peak | J5 | Bramford | BRFO_1 | 122.2614 | 90.466 | 65.6818 | 53.9696 | 46.7877 | 45.6722 | 40.856 | 3.0283 | -1.834 | 0.47518 | 7.4273 | 21.1105 | 42.7544 | 70.6106 | 84.312 | 117.7337 | 155.0928 | 191.4001 | 223.9094 | 233.5171 | 256.3357 | 278.1915 | 303.2473 | 311.6038
CR Peak | B4 | Bramley | BRLE_1 | -41.06 | -60.0834 | -70.6029 | -78.6241 | -88.6311 | -98.3506 | -111.6353 | -114.244 | -128.1613 | -138.325 | -145.8519 | -151.902 | -155.3659 | -155.4838 | -154.2284 | -161.2537 | -150.5993 | -152.3175 | -147.8927 | -146.9766 | -158.3702 | -157.6459 | -154.5087 | -158.5877
CR Peak | N2 | Bredbury | BRED_1 | -17.52 | -20.5577 | -23.2813 | -23.9613 | -24.9624 | -24.7317 | -25.918 | -28.6492 | -30.6458 | -34.1394 | -33.0998 | -30.8653 | -27.8538 | -23.776 | -16.7516 | -14.4979 | -5.9005 | -0.49518 | 3.4728 | 5.4425 | 8.4656 | 10.3317 | 13.7896 | 12.9735
CR Peak | E7 | Bridgewater | BRWA1 | 24.7399 | 7.0933 | -2.8773 | -10.2963 | -16.7166 | -23.029 | -29.6617 | -37.5649 | -43.8053 | -48.1668 | -50.6217 | -51.3066 | -50.4994 | -49.2312 | -46.1978 | -46.695 | -43.1914 | -41.5669 | -40.5787 | -40.3255 | -40.0981 | -40.2613 | -39.948 | -40.2679
CR Peak | A3 | Brimsdown | BRIM_1 | 9.97 | 6.8898 | 3.259 | 1.6878 | 0.14491 | -0.077295 | -1.8747 | -5.0707 | -7.7644 | -8.1425 | -7.7695 | -6.3999 | -4.1611 | -0.11938 | 6.2697 | 11.5788 | 19.867 | 26.8175 | 32.4341 | 36.2046 | 39.5113 | 42.304 | 45.7744 | 46.2196
CR Peak | J7 | Burwell Main | BURM_1 | 68.9009 | 46.8602 | 37.2361 | 33.4288 | 29.5941 | 29.0219 | 26.7827 | 22.4509 | 18.4681 | 17.0415 | 16.5058 | 17.4213 | 18.5956 | 19.486 | 25.0921 | -8.1458 | -1.8725 | -2.1841 | -3.1377 | -4.5494 | -2.9379 | -2.885 | -1.0155 | -4.5507
CR Peak | L2 | Bushbury | BUSH_1 | 11.3219 | 2.8984 | -2.2091 | -4.7338 | -8.7249 | -11.0043 | -15.0463 | -22.1603 | -26.7766 | -28.4986 | -29.3101 | -28.9342 | -28.6013 | -29.278 | -26.0553 | -36.9609 | -33.458 | -38.0737 | -43.1195 | -48.6697 | -49.3367 | -52.3982 | -52.5543 | -56.6877
CR Peak | L3 | Bustleholme | BUST_1 | -33.21 | -35.2744 | -37.441 | -38.1541 | -38.3267 | -37.1985 | -37.5233 | -39.6898 | -41.8524 | -42.6204 | -42.7056 | -41.8671 | -40.2737 | -37.283 | -32.4443 | -27.8971 | -21.6209 | -16.0113 | -11.0987 | -7.6287 | -4.6097 | -1.9468 | 1.308 | 1.4368
CR Peak | P4 | Camblesforth | CAMB_01 | -5.98 | -6.2789 | -6.4673 | -6.5617 | -6.7531 | -6.8897 | -7.0915 | -7.352 | -7.7 | -7.9691 | -8.2114 | -8.4685 | -8.8335 | -9.4602 | -9.8973 | -11.2462 | -11.6266 | -12.2575 | -12.6311 | -12.8055 | -12.8266 | -12.8177 | -12.7592 | -12.6823
CR Peak | A7 | Canal Bank | CBNK_H | 2.6234 | 2.5572 | 2.5036 | 2.4974 | 2.4812 | 2.5001 | 2.4791 | 2.416 | 2.357 | 2.3486 | 2.3643 | 2.4093 | 2.4807 | 2.6104 | 2.8124 | 3.0387 | 3.3084 | 3.5812 | 3.8331 | 4.0475 | 4.2395 | 4.4182 | 4.617 | 4.6803
CR Peak | C7 | Canterbury | CANTN1 | 65.817 | 56.2512 | 49.2356 | 46.3588 | 43.8073 | 44.2754 | 43.61 | 43.0995 | 41.9091 | 42.5981 | 44.861 | 49.4065 | 56.6401 | 64.791 | 74.3413 | 80.8322 | 88.8308 | 94.543 | 98.686 | 101.2409 | 103.6503 | 105.3824 | 107.6637 | 107.3168
CR Peak | N3 | Capenhurst | CAPEA1 | 27.43 | 23.4926 | 21.307 | 21.9104 | 21.2064 | 21.8635 | 21.8415 | 21.0602 | 20.0402 | 20.6312 | 21.9127 | 24.3807 | 27.1608 | 31.2194 | 38.5895 | 44.1157 | 52.9105 | 60.8768 | 67.5939 | 74.18 | 79.6745 | 84.0929 | 89.3326 | 89.4247
CR Peak | H2 | Cardiff East | CARE_1 | -17.7777 | -40.4136 | -53.6473 | -63.6116 | -70.4293 | -75.7529 | -80.474 | -83.727 | -84.285 | -81.6351 | -76.535 | -68.1515 | -58.7256 | -49.3243 | -41.0204 | -31.4463 | -24.1008 | -17.0819 | -13.1558 | -10.034 | -8.8046 | -7.1358 | -5.8897 | -4.3324
CR Peak | N2 | Carrington | CARR_1 | 62.21 | 29.0225 | -1.3349 | -3.6564 | -5.8639 | 107.3313 | 104.5396 | 99.5351 | 54.1731 | 54.6187 | 56.7789 | 61.1239 | 66.3936 | 72.9641 | 66.1675 | 66.0386 | 42.3224 | 26.4067 | 32.1772 | 36.2923 | 25.7356 | 30.1477 | 37.6291 | 35.4943
CR Peak | L5 | Cellarhead | CELL_1 | 133.39 | 61.3861 | 13.3729 | -22.6878 | -52.2777 | -77.818 | -117.5077 | -157.099 | -192.2871 | -222.7316 | -247.4848 | -270.3826 | -286.6143 | -295.3452 | -293.2188 | -307.3003 | -327.6201 | -323.3416 | -313.8877 | -337.8614 | -330.4435 | -324.0786 | -314.6283 | -314.2184
CR Peak | A8 | Chessington | CHSI_1 | 25.6131 | 20.0097 | 16.7076 | 15.5426 | 14.9889 | 15.9863 | 15.5696 | 13.3913 | 11.3566 | 10.9956 | 11.38 | 12.8513 | 15.2674 | 18.9346 | 24.4656 | 28.6031 | 34.9292 | 19.8503 | 23.3253 | 25.1297 | 26.5806 | 27.5282 | 28.9759 | 28.0418
CR Peak | P3 | Chesterfield | CHTE_1 | 30.72 | 17.9535 | 4.796 | -0.064942 | -5.6568 | -10.1856 | -16.4679 | -24.6992 | -31.5082 | -35.9979 | -38.869 | -40.4907 | -40.7654 | -39.8752 | -34.9372 | -36.6917 | -30.6707 | -30.0989 | -28.6443 | -28.7932 | -27.2516 | -27.3188 | -25.9182 | -28.7096
CR Peak | E1 | Chickerell | CHIC_1 | 15.14 | 14.7657 | 14.3626 | 14.1903 | 14.1062 | 14.2232 | 14.1577 | 13.8581 | 13.5186 | 13.3437 | 13.2388 | 13.2169 | 13.2139 | 13.2066 | 13.4657 | 13.0772 | 13.4006 | 13.3592 | 13.3479 | 13.3081 | 13.4718 | 13.5097 | 13.6615 | 13.5295
CR Peak | A7 | City Road | CITR_1 | 120.57 | 117.0438 | 116.2154 | 119.5544 | 122.9503 | 130.4602 | 137.1764 | 141.2652 | 142.3178 | 143.2319 | 144.5504 | 146.6674 | 149.5791 | 154.3741 | 163.2947 | 172.8762 | 183.1276 | 194.0665 | 204.2113 | 213.639 | 222.089 | 229.1509 | 236.6436 | 236.571
CR Peak | J5 | Clacton | CLT03 | 3.5986 | 3.3365 | 3.1525 | 3.0405 | 2.9424 | 2.9116 | 2.8453 | 2.7366 | 2.6167 | 2.556 | 2.5484 | 2.6361 | 3.0445 | 4.945 | 8.0236 | 24.508 | 36.221 | 62.5675 | 94.2805 | 128.0616 | 149.6879 | 179.9666 | 208.7825 | 231.3269
CR Peak | M5 | Connah's Quay | CONQA1 | 0 | -18.6308 | -30.1498 | -37.3649 | -45.4106 | -53.8421 | -62.5743 | -72.3362 | -80.9533 | -88.4338 | -94.3333 | -99.579 | -103.2875 | -105.3753 | -104.2207 | -106.0406 | -103.1292 | -101.8458 | -100.4817 | -99.5912 | -97.6133 | -96.6825 | -94.8328 | -96.1749
CR Peak | L3 | Coventry | COVE_1 | 40.56 | 34.1155 | 30.851 | 30.8662 | 28.6608 | 27.0094 | 24.1137 | 19.4695 | 15.9438 | 15.1471 | 13.7446 | 8.4449 | 11.6768 | 15.8205 | 23.5736 | 24.9874 | 33.736 | 37.155 | 39.6071 | 39.4163 | 39.9709 | 38.8109 | 39.2202 | 33.9144
CR Peak | D6 | Cowley | COWL_1 | 13.87 | 2.2028 | -6.291 | -10.2845 | -14.0571 | -13.6069 | -16.397 | -22.9745 | -36.0943 | -35.0673 | -31.3164 | -23.8855 | -14.6936 | -4.4744 | 15.4028 | 13.969 | 35.7246 | -16.2393 | -33.4256 | -31.047 | -23.1748 | -19.4696 | -11.731 | -17.2375
CR Peak | P8 | Creyke Beck | CREB_1 | 50.87 | 38.3645 | 22.4297 | 19.2467 | 15.7921 | 13.9636 | 10.3095 | 4.3891 | -2.1986 | -25.2135 | -29.4011 | -33.252 | -36.6982 | -52.3925 | -52.1791 | -55.2286 | -53.8694 | -54.697 | -55.3985 | -63.05 | -62.8091 | -63.1658 | -62.838 | -64.0889
CR Peak | L2 | Drakelow | DRAK_1 | 28.12 | -12.8749 | -22.8334 | -22.9449 | -24.2404 | -24.6764 | -25.9163 | -27.9779 | -29.831 | -30.3228 | -30.2834 | -29.537 | -28.4451 | -26.8668 | -23.1934 | -23.1655 | -18.7003 | -17.2312 | -16.1342 | -16.2362 | -15.7889 | -16.285 | -15.9562 | -18.587
CR Peak | P4 | Drax | DRAX_1 | 16.09 | 13.2113 | 11.3059 | 10.2705 | 9.2724 | 8.6705 | 7.7205 | 6.4265 | 5.2209 | 4.4815 | 4.0687 | 3.9664 | 4.1108 | 5.2125 | 7.0137 | 9.0448 | 11.4275 | 13.8083 | 16.0237 | 17.9396 | 19.6526 | 21.252 | 22.998 | 23.5613
CR Peak | A7 | Ealing | EALI_6 | 11.44 | 10.3638 | 9.7773 | 9.6811 | 9.1255 | 8.7961 | 8.0847 | 7.0782 | 6.2207 | 5.9811 | 6.0059 | 6.3116 | 6.7899 | 7.5989 | 9.0307 | 9.8301 | 11.4099 | 12.2903 | 12.8727 | 12.9387 | 12.9283 | 12.6416 | 12.4697 | 11.6213
CR Peak | D4 | East Claydon | ECLA_1 | 34.87 | 29.1256 | 25.458 | 24.9888 | 23.343 | 23.2507 | 21.477 | 17.9358 | 15.1488 | 15.2266 | 16.4823 | -10.7747 | -7.5205 | -3.7562 | 3.4004 | 1.2432 | 8.9469 | 10.3026 | 10.2984 | 8.7937 | 9.2845 | 8.1217 | 8.4675 | 4.9259
CR Peak | J4 | Eaton Socon | EASO_1 | 29.2691 | 24.7408 | 22.0897 | 22.6098 | 22.1091 | 21.6455 | 20.8159 | 17.7783 | 14.8802 | 13.3288 | 11.8542 | 11.0922 | 10.1282 | 8.0305 | 8.9264 | -0.30438 | 0.6855 | -4.5849 | -10.6492 | -17.7127 | -22.2728 | -28.2732 | -32.1103 | -38.3306
CR Peak | P1 | Elland | ELLA_1 | 48.39 | 43.5044 | 38.2396 | 35.0949 | 32.8653 | 78.1428 | 75.4511 | 70.6079 | 65.9714 | 64.1284 | 63.1902 | 63.4824 | 64.3957 | 65.9453 | 71.0399 | 68.3092 | 77.0913 | 80.3472 | 82.316 | 81.6729 | 82.1149 | 81.3525 | 82.7878 | 79.736
CR Peak | A6 | Elstree | ELST_1 | 46.9479 | 41.7512 | 38.1874 | 37.6591 | 36.8801 | 38.0125 | 36.5355 | 31.9491 | 28.8625 | 29.3978 | 31.7817 | 36.9406 | 44.6677 | 56.0474 | 72.0986 | 87.8542 | 108.2503 | 127.4628 | 144.1283 | 156.0637 | 166.1566 | 175.7209 | 187.5288 | 189.2992
CR Peak | L8 | Enderby | ENDE_1 | 84.55 | 77.6016 | 73.0038 | 73.0464 | 68.0208 | 69.636 | 68.7839 | 64.4598 | 60.3981 | 59.755 | 19.0402 | 21.3386 | 24.4308 | 28.0097 | 35.7594 | 32.1884 | 42.7844 | 45.399 | 45.5958 | 42.7009 | 42.7157 | 39.9735 | 40.2932 | 33.3731
CR Peak | F6 | Exeter | EXET1 | 20.6678 | 13.0733 | 8.0116 | 5.6018 | 1.7041 | -0.82463 | -5.3424 | 3.1026 | -1.9769 | -3.5031 | -4.6731 | -3.5905 | -2.6017 | -3.3453 | 0.88967 | -13.7895 | -9.3712 | -16.4468 | -23.5026 | -47.9488 | -48.4595 | -51.6723 | -52.1016 | -57.4686
CR Peak | B2 | Fawley | FAWL_1 | 22.1094 | 16.1734 | 12.0456 | 9.8663 | 7.7784 | 6.5419 | 3.7604 | -0.6293 | 1.6052 | 0.97693 | 1.7334 | 3.9669 | 7.4041 | 11.641 | 20.5545 | 24.3925 | 37.0753 | 44.9798 | 52.8441 | 58.131 | 64.8727 | 70.8538 | 79.4582 | 80.6288
CR Peak | L3 | Feckenham | FECK_6 | 50.24 | 42.0827 | 37.1246 | 35.9864 | 34.7813 | 35.4029 | 34.2519 | 30.9327 | 28.9082 | 29.0781 | 31.7144 | 32.4011 | 39.5932 | 47.5397 | 58.7244 | 62.8236 | 69.6581 | 73.8828 | 78.7565 | 81.2886 | 85.1471 | 85.3597 | 89.4797 | 87.9865
CR Peak | P5 | Ferrybridge A | FERRA2 | 9.01 | 1.4795 | -2.6511 | -5.4304 | -7.3831 | -8.4656 | -8.9126 | -8.1453 | -4.8434 | 0.31931 | 7.0669 | 16.7265 | 27.2466 | 37.2403 | 45.8683 | 54.3624 | 61.268 | 67.0752 | 69.692 | 71.112 | 71.1467 | 71.3098 | 71.3826 | 71.7654
CR Peak | P5 | Ferrybridge B | FERRB1 | 16.5648 | 10.508 | 2.6575 | -7.4125 | -11.3409 | -12.599 | -14.4908 | -16.7222 | -18.599 | -18.6882 | -18.0557 | -16.6293 | -14.637 | -11.1964 | -4.9721 | -0.13116 | 7.9189 | 14.7291 | 18.2797 | 23.5394 | 28.9525 | 33.3795 | 38.5907 | 39.1593
CR Peak | N1 | Fiddlers Ferry | FIDF_1 | 28.4 | -7.6714 | -13.926 | -16.8309 | -19.6195 | 29.6386 | 26.158 | 21.1281 | 16.7006 | 15.2273 | 14.86 | -10.4851 | -8.7589 | -5.8086 | 1.3258 | 1.5438 | -12.0651 | -7.7333 | -4.6566 | -2.8152 | 0.82171 | 2.5912 | 6.303 | 4.5269
CR Peak | B3 | Fleet | FLEE_1 | 10.91 | -35.1858 | -66.305 | -92.3193 | -114.5136 | -135.8486 | -161.5677 | -190.8978 | -216.7251 | -240.1117 | -259.2811 | -277.3117 | -290.5514 | -298.5836 | -301.5414 | -305.2699 | -304.5473 | -308.3667 | -306.655 | -305.4327 | -303.3642 | -301.8771 | -299.7741 | -300.0245
CR Peak | Q8 | Fourstones | FOUR_1 | 0.6 | -1.7769 | -3.2775 | -3.9912 | -5.3761 | -6.6224 | -8.0546 | -9.5799 | -11.1171 | -12.3192 | -13.4459 | -14.4717 | -15.4897 | -16.5857 | -16.9704 | -18.3782 | -17.9706 | -17.4963 | -15.912 | -13.4811 | -10.1348 | -5.2454 | 0.49045 | 7.5023
CR Peak | N3 | Frodsham | FROD_1 | 9.35 | 7.0905 | 5.8499 | 6.267 | 5.1106 | 6.3479 | 4.9676 | 2.242 | 0.60031 | 1.0004 | 2.0581 | 3.9086 | 6.022 | 9.2197 | 15.0194 | 17.8696 | 25.0095 | 30.0452 | 33.9083 | 36.8638 | 40.2814 | 42.5859 | 45.7477 | 45.0981
CR Peak | A7 | Greenford | GREE_H | 3.7134 | 3.6011 | 3.5177 | 3.5109 | 3.4744 | 3.4893 | 3.4379 | 3.3214 | 3.2213 | 3.2134 | 3.2489 | 3.3369 | 3.4721 | 3.7111 | 4.0775 | 4.4892 | 4.9796 | 5.4758 | 5.9354 | 6.3247 | 6.6708 | 6.9966 | 7.3585 | 7.4769
CR Peak | J6 | Grendon | GREN_1 | 82.61 | 80.0755 | 78.0648 | 77.809 | 78.0981 | 79.4209 | 80.1288 | 79.3074 | 77.9616 | 77.3218 | 76.9915 | 76.2059 | 76.7674 | 78.0051 | 80.7449 | 82.2472 | 85.6867 | 85.7837 | 87.6496 | 88.7059 | 89.7623 | 90.2864 | 91.2479 | 90.1332
CR Peak | P7 | Grimsby West | GRIW_1 | 6.06 | 1.8046 | -0.40075 | -1.2142 | -2.2956 | -4.0522 | -20.177 | -21.3107 | -22.5794 | -26.7089 | -27.1989 | -27.5134 | -27.8503 | -28.336 | -27.9309 | -29.625 | -28.9659 | -29.4095 | -28.7778 | -22.0066 | -20.2454 | -18.0356 | -15.7074 | -13.0634
CR Peak | A1 | Hackney 132kV | HACK_1 | 10.4556 | 8.9572 | 7.744 | 7.6189 | 6.8429 | 6.562 | 5.7044 | 4.4129 | 3.4902 | 3.7762 | 4.4988 | 5.7852 | 7.5149 | 10.1353 | 14.3626 | 17.5462 | 22.9071 | 27.3904 | 31.1969 | 34.0361 | 36.8647 | 39.1669 | 42.0242 | 42.3418
CR Peak | A1 | Hackney 66kV | HACK_6 | 11.0444 | 10.3854 | 9.6614 | 9.3838 | 9.1406 | 9.1778 | 8.9188 | 8.3717 | 7.9288 | 7.9333 | 8.1134 | 8.5342 | 9.1888 | 10.254 | 11.8177 | 13.3547 | 15.3311 | 17.1858 | 18.8063 | 20.0594 | 21.1737 | 22.1872 | 23.3538 | 23.6872
CR Peak | L3 | Hams Hall | HAMHC1 | 89 | 85.0798 | 83.5264 | 84.7448 | 84.48 | 86.0403 | 85.8155 | 83.2424 | 81.05 | 81.4168 | 83.1418 | 86.7605 | 91.8519 | 99.5977 | 111.9277 | 122.7484 | 138.3603 | 152.2121 | 164.1607 | 172.8533 | 180.6333 | 187.3074 | 195.6256 | 195.3237
CR Peak | Q8 | Harker | HARK_1 | -32.93 | -38.935 | -43.2195 | -44.229 | -47.5144 | -49.8825 | -53.3326 | -57.5543 | -65.6454 | -71.4462 | -72.0035 | -71.5857 | -94.8593 | -92.196 | -86.9212 | -82.9982 | -76.0549 | -71.2234 | -67.7214 | -66.3845 | -68.475 | -69.4639 | -69.6635 | -74.393
CR Peak | Q4 | Hart Moor | HARM_6 | -2.82 | -3.9267 | -4.5329 | -4.3181 | -4.8026 | -5.1 | -5.7621 | -6.8141 | -7.5986 | -7.6325 | -7.4436 | -6.9164 | -6.2208 | -5.2561 | -5.6942 | -5.3525 | -2.7973 | -1.5097 | -0.82741 | -0.91718 | -0.7946 | -1.325 | -1.3088 | -3.0214
CR Peak | Q4 | Hawthorn Pit | HAWP_6 | 6.1 | 4.3893 | 3.1456 | 3.0751 | 2.3417 | 1.9148 | 0.80855 | -0.98474 | -2.3077 | -2.5473 | -2.541 | -2.0759 | -1.3987 | -0.37815 | 2.0963 | 1.8315 | 4.9455 | 5.9497 | 6.1304 | 5.1702 | 4.6016 | 3.025 | 2.2909 | -0.70933
CR Peak | R5 | Heysham (HEYS_1) | HEYS_1 | -6.9893 | -8.0524 | -8.3954 | -7.6511 | -7.3852 | -6.8654 | -6.6671 | -7.2297 | -7.5637 | -7.4596 | -7.4203 | -6.9967 | -6.2637 | -5.0968 | -3.6457 | -2.4669 | -1.6067 | -2.183 | -4.6781 | -9.5179 | -15.6212 | -21.71 | -27.4322 | -32.8456
CR Peak | R5 | Heysham (HEYS1) | HEYS1 | -1.2107 | -1.2185 | -1.2225 | -1.2184 | -1.2127 | -1.2002 | -1.1925 | -1.1939 | -1.1937 | -1.1877 | -1.1782 | -1.1613 | -1.1368 | -1.1002 | -1.0493 | -0.99125 | -0.92518 | -0.8591 | -0.7992 | -0.75143 | -0.71253 | -0.67072 | -0.6232 | -0.61455
CR Peak | A8 | Hurst | HURS_1 | -52.48 | -54.1242 | -55.7579 | -56.3396 | -56.8808 | -56.9189 | -57.7425 | -59.3511 | -60.2731 | -59.8465 | -58.92 | -57.2015 | -54.815 | -51.7153 | -47.363 | -45.147 | -40.2457 | -36.9735 | -34.8094 | -34.143 | -33.3636 | -33.0001 | -31.9433 | -32.5997
CR Peak | R6 | Hutton | HUTT_1 | 87.58 | 74.6314 | 64.6373 | 59.3478 | 53.8517 | 32.5453 | 27.3684 | 20.4581 | 13.1721 | 8.1736 | 3.6578 | -0.080446 | -3.3614 | -5.0433 | -3.9847 | -4.0573 | 0.66812 | 3.9477 | 6.2184 | -10.5716 | -8.5384 | -7.1264 | -5.059 | -5.4391
CR Peak | H6 | Imperial Park | IMPK_1 | 0.97 | 0.94807 | 0.92789 | 0.92124 | 0.92412 | 0.94212 | 0.95221 | 0.94877 | 0.9375 | 0.93006 | 0.92528 | 0.92446 | 0.92781 | 0.9418 | 0.96991 | 1.0298 | 1.0899 | 1.1973 | 1.3134 | 1.4277 | 1.5186 | 1.6202 | 1.7341 | 1.8294
CR Peak | F6 | Indian Queens | INDQ1 | 43.253 | 31.8402 | 21.5822 | 18.1263 | 13.5937 | 9.8139 | 4.4005 | -3.7213 | -11.2758 | -14.8759 | -17.1896 | -18.0214 | -19.0957 | -23.5171 | -22.7597 | -71.4755 | -71.0819 | -81.1572 | -93.1865 | -102.1602 | -104.7185 | -110.1861 | -112.5482 | -118.3685
CR Peak | G5 | Iron Acton | IROA1 | 69.55 | 61.7566 | 54.8659 | 52.99 | 49.8005 | 49.3924 | 45.5323 | 38.3008 | 29.1626 | 25.6436 | 17.8291 | 18.6655 | 24.0238 | 31.2401 | 45.2501 | 46.6934 | 63.4697 | 71.5849 | 60.9988 | 63.1036 | 68.2677 | 70.4555 | 75.7013 | 72.097
CR Peak | L5 | Ironbridge | IRONB1 | 21.2186 | 9.2918 | 3.5606 | 0.69732 | -5.6146 | -10.9157 | -17.4871 | -24.985 | -31.9594 | -36.6073 | -40.453 | -43.6089 | -47.6235 | -54.547 | -57.5166 | -77.845 | -81.8303 | -96.5869 | -107.0343 | -115.9889 | -119.8109 | -125.7979 | -129.9747 | -137.1947
CR Peak | A6 | Iver 132kV | IVER_1 | -9.8416 | -25.9845 | -33.63 | -35.464 | -38.4422 | -49.842 | -53.3618 | -58.2497 | -62.1762 | -63.655 | -63.9693 | -62.6269 | -60.0357 | -55.1987 | -46.9233 | -39.5662 | -28.9732 | -38.0029 | -32.1597 | -29.3845 | -28.2772 | -27.9295 | -26.5437 | -30.3487
CR Peak | A6 | Iver 66kV | IVER_6 | -3.1384 | -4.2329 | -4.4421 | -3.9746 | -4.1432 | -3.9552 | -4.0334 | -4.4915 | -4.999 | -5.0653 | -4.8945 | -4.424 | -3.8087 | -2.9756 | -1.3186 | -0.70101 | 0.96165 | 1.6244 | 1.9019 | 1.5051 | 1.0295 | 0.19037 | -0.52089 | -2.1989
CR Peak | P3 | Jordanthorpe | JORD_3 | -2 | -2.207 | -2.3828 | -2.4067 | -2.5069 | -2.5489 | -2.6936 | -2.9257 | -3.057 | -8.2287 | -12.8524 | -12.7047 | -12.5213 | -12.3066 | -11.9492 | -11.9362 | -11.5497 | -11.4025 | -11.3637 | -11.4536 | -11.4762 | -11.5618 | -11.5751 | -11.7299
CR Peak | P8 | Keadby | KEAD_1 | 12.92 | 9.655 | 7.5037 | 7.7096 | 7.0505 | 7.4959 | 7.3634 | 6.2678 | 4.4309 | 2.9989 | 1.4591 | -0.055558 | -1.9285 | -4.1573 | -4.4411 | -8.7823 | -8.6608 | -11.1213 | -13.5277 | -15.9114 | -17.1824 | -19.8104 | -21.5206 | -25.3569
CR Peak | N4 | Kearsley 132kV | KEAR_1 | 46.5046 | 38.447 | 29.8698 | 26.9916 | 23.1591 | 21.8678 | 16.9891 | 8.7385 | 2.9313 | 3.7011 | 6.6229 | 12.8282 | 22.3818 | 38.5834 | 61.5258 | 86.4937 | 116.1021 | 144.3785 | 167.7741 | 183.3924 | 194.5773 | 204.9495 | 217.23 | 218.4284
CR Peak | N4 | Kearsley 33kV | KEAR_3 | 8.5454 | 7.0871 | -0.24858 | -0.75119 | -1.5885 | -2.0367 | -3.1357 | -4.7634 | -5.8294 | -5.6346 | -4.9859 | -3.8844 | -3.1479 | -3.881 | -2.1347 | -12.3279 | -17.6307 | -19.9565 | -27.8963 | -28.7908 | -25.8941 | -24.4514 | -21.148 | -20.4594
CR Peak | C3 | Kemsley | KEMS_1 | 87.609 | 59.6044 | 43.1062 | 37.3949 | 35.2795 | 34.4825 | 35.3915 | 35.193 | 34.5927 | 34.8356 | 35.5927 | 36.8198 | 38.4608 | 40.9366 | 44.0619 | 48.2632 | 56.6155 | 61.1967 | 75.1608 | 90.6846 | 94.1184 | 97.7479 | 100.6985 | 103.8355
CR Peak | C2 | Kingsnorth | KINO_1 | -60.88 | -68.9653 | -71.3534 | -73.308 | -74.5079 | -75.0754 | -76.3189 | -84.8692 | -85.9737 | -85.8835 | -85.4399 | -84.5546 | -83.4165 | -81.9009 | -79.2041 | -78.9506 | -75.8786 | -80.5612 | -79.8012 | -79.6664 | -78.9525 | -78.7762 | -78.1375 | -78.467
CR Peak | N1 | Kirkby (_D) | KIBY_1 | -10.3099 | -12.7657 | -14.6687 | -47.2776 | -48.1826 | -48.2861 | -49.2335 | -50.9338 | -52.042 | -83.967 | -82.8693 | -80.9231 | -78.105 | -73.4995 | -66.6895 | -71.6208 | -63.0396 | -54.3658 | -71.3789 | -65.8956 | -61.3074 | -56.9521 | -51.9816 | -50.9249
CR Peak | N1 | Kirkby (_G) | KIBY_G | -1.3601 | -1.9344 | -2.2999 | -2.4098 | -2.7002 | -2.8743 | -3.1788 | -3.5933 | -3.9269 | -4.0088 | -3.9938 | -3.8868 | -3.8808 | -4.2206 | -3.9869 | -6.0232 | -5.7292 | -6.5739 | -7.1523 | -7.5132 | -6.9631 | -6.8131 | -6.2538 | -6.4338
CR Peak | P1 | Kirkstall B | KIRKB1 | 21.09 | 18.5868 | 16.8743 | 16.5731 | 15.9047 | 15.7262 | 14.9766 | 13.3318 | 11.6109 | 10.3464 | 9.679 | 9.258 | 8.7085 | 6.8178 | 7.0443 | 2.1946 | 2.2769 | -15.0155 | -17.5343 | -20.3858 | -21.8174 | -23.9118 | -25.3703 | -27.349
CR Peak | L2 | Kitwell | KITW_1 | -75.55 | -77.9549 | -80.7526 | -81.7214 | -82.5342 | -82.1976 | -83.4109 | -86.2571 | -88.3455 | -88.1872 | -87.2454 | -85.1058 | -81.999 | -77.3663 | -70.2629 | -65.6374 | -64.1143 | -57.56 | -52.571 | -49.861 | -47.1618 | -45.1331 | -42.0262 | -42.3771
CR Peak | P2 | Knaresborough | KNAR | 175.57 | 174.111 | 172.3912 | 172.3418 | 173.5943 | 176.6944 | 178.722 | 178.7209 | 177.9234 | 177.5936 | 177.62 | 178.35 | 179.755 | 182.33 | 186.4238 | 191.0114 | 196.1803 | 201.3236 | 205.8868 | 209.2953 | 212.0431 | 214.6013 | 217.5357 | 217.668
CR Peak | Q2 | Lackenby | LACK_6 | 7.88 | 6.1138 | 4.642 | 4.5095 | 4.0694 | 4.3082 | 4.1004 | 3.3092 | 2.4167 | 2.2738 | 2.4281 | 2.9521 | 3.6712 | 4.7418 | 7.1402 | 7.6916 | 10.6242 | 11.5439 | 12.9591 | 12.9508 | 14.4017 | 15.255 | 16.5821 | 16.1107
CR Peak | A6 | Laleham | LALE1SG003 | -8.51 | -12.3181 | -15.7978 | -18.9735 | -20.287 | -20.1833 | -21.4007 | -24.1091 | -25.6258 | -24.876 | -22.9481 | -19.2613 | -13.9305 | -6.434 | 3.7793 | 13.4072 | -6.2294 | 3.9022 | 12.2058 | 17.3946 | 21.1531 | 24.571 | 29.0388 | 28.5636
CR Peak | F6 | Landulph | LAND1 | 18.6308 | -11.3815 | -29.3666 | -36.9297 | -44.1466 | -50.5072 | -57.095 | -76.8893 | -83.06 | -86.9382 | -87.383 | -85.0881 | -80.5401 | -81.6856 | -77.8696 | -93.6242 | -93.2211 | -104.6252 | -124.0167 | -130.5361 | -132.0495 | -135.1358 | -136.2142 | -139.5585
CR Peak | M4 | Legacy | LEGA_1 | 44.51 | 33.7659 | 28.4506 | 27.4038 | 22.661 | 19.9312 | 15.5046 | 9.2525 | 3.1235 | -0.015369 | -1.8751 | -2.2959 | -2.6297 | -3.8503 | 0.8767 | -10.4498 | -4.9853 | -17.2844 | -21.0688 | -25.6972 | -31.6762 | -34.954 | -35.5699 | -44.6239
CR Peak | N1 | Lister Drive | LISD_1 | -38.91 | -45.4167 | -49.1418 | -50.0645 | -52.3485 | -53.7181 | -56.471 | -60.2076 | -62.7979 | -62.3935 | -86.3175 | -84.0071 | -105.102 | -101.8731 | -95.3113 | -95.8553 | -100.6581 | -97.3169 | -95.7492 | -96.4019 | -95.7425 | -96.8114 | -96.1924 | -99.456
CR Peak | A8 | Littlebrook (_C) | LITT_C | 13.2605 | 11.8654 | 10.7198 | 10.4561 | 10.4345 | 11.1039 | 11.3958 | 11.0985 | 10.6441 | 10.5618 | 10.7246 | 11.2434 | 12.1043 | 13.3436 | 15.2055 | 16.8051 | 18.842 | 20.5252 | 21.5551 | 22.5236 | 23.3165 | 23.9156 | 24.6322 | 24.3266
CR Peak | A8 | Littlebrook (_J) | LITT_J | 1.6195 | 1.5966 | 1.5693 | 1.5661 | 1.5759 | 1.6102 | 1.631 | 1.6781 | 2.5515 | 2.5652 | 2.5812 | 2.6041 | 2.6321 | 2.6733 | 2.7293 | 2.8038 | 3.0751 | 3.0395 | 3.0121 | 2.9992 | 3.0082 | 2.9888 | 2.9533 | 2.9014
CR Peak | A7 | Lodge Road | LODR_6 | 52.41 | 49.1867 | 48.0065 | 49.833 | 50.96 | 54.6187 | 57.3918 | 58.3965 | 57.9828 | 58.3749 | 59.4498 | 61.4504 | 64.2631 | 68.8795 | 76.8478 | 85.3655 | 95.2343 | 104.9556 | 113.9802 | 121.8242 | 128.7329 | 134.5713 | 140.8325 | 140.9882
CR Peak | A6 | Loudwater | LOUD_H | -7.6172 | -7.94 | -8.0631 | -8.0418 | -8.1523 | -8.2301 | -8.4828 | -8.9196 | -9.1474 | -9.0681 | -8.8466 | -8.4702 | -8.2453 | -8.6257 | -26.4884 | -27.3649 | -27.2319 | -27.4908 | -27.6716 | -27.7709 | -27.5907 | -27.512 | -27.279 | -27.2652
CR Peak | B2 | Lovedean | LOVE_1 | -53.56 | -73.1297 | -86.8209 | -94.9698 | -101.8665 | -108.5868 | -115.7627 | -125.3406 | -132.5048 | -136.2626 | -137.6961 | -136.9134 | -133.2363 | -127.605 | -117.4307 | -114.5475 | -104.1481 | -102.363 | -101.6525 | -98.389 | -93.5752 | -91.6711 | -86.3238 | -87.2199
CR Peak | N6 | Macclesfield | MACC_3 | 4.22 | 4.1854 | 4.1474 | 4.1519 | 4.1883 | 4.2726 | 4.3328 | 4.3442 | 4.3315 | 4.3263 | 4.3281 | 4.3453 | 4.3777 | 4.4371 | 4.5336 | 4.6417 | 4.7625 | 4.883 | 4.9906 | 5.0726 | 5.1394 | 5.2003 | 5.2693 | 5.2707
CR Peak | E1 | Mannington | MANN_1 | 42.67 | 30.2532 | 21.8803 | 20.3354 | 16.4417 | 5.8249 | 0.97906 | -7.9282 | -13.7776 | -12.3734 | -8.3915 | -0.54193 | 9.5405 | -2.4841 | 18.0452 | 17.7716 | 40.1822 | 48.4516 | 52.4608 | 51.0528 | 54.5272 | 54.226 | 58.3697 | 51.0402
CR Peak | H1 | Margam | MAGA_6 | 3.127 | 2.9309 | 2.7896 | 2.9487 | 3.2968 | 4.0027 | 4.6187 | 4.9672 | 5.0429 | 5.0639 | 5.0813 | 5.1341 | 5.2332 | 5.4366 | 5.8607 | 6.3128 | 6.8209 | 7.323 | 7.7969 | 8.2131 | 8.5773 | 8.8708 | 9.1799 | 9.138
CR Peak | G6 | Melksham | MELK_1 | 65.1326 | 41.1905 | 29.5383 | 20.787 | 2.5841 | -46.1704 | -57.6891 | -86.2594 | -98.3432 | -132.168 | -137.2406 | -140.6792 | -141.9861 | -141.3144 | -136.8985 | -137.0001 | -130.6003 | -129.336 | -125.8698 | -129.5837 | -126.4477 | -124.0963 | -120.3577 | -121.2046
CR Peak | A6 | Mill Hill | MILH_1 | -54.85 | -56.6532 | -57.7733 | -57.9893 | -58.361 | -58.3809 | -59.1979 | -60.8835 | -61.7975 | -61.437 | -60.4843 | -58.6304 | -56.0223 | -52.9455 | -49.0379 | -47.2042 | -43.5486 | -41.6728 | -41.2846 | -42.7447 | -44.4515 | -46.4043 | -47.941 | -50.0857
CR Peak | G6 | Minety | MITY_1 | 28.55 | 23.3465 | -24.8692 | -23.5223 | -24.2587 | -24.3675 | -26.5647 | -31.1113 | -34.8657 | -101.4532 | -101.5393 | -100.5754 | -108.6635 | -107.2692 | -104.0935 | -107.4607 | -104.5866 | -109.3088 | -124.7087 | -125.2217 | -125.2612 | -125.6918 | -125.702 | -127.0129
CR Peak | L3 | Nechells | NECE_1 | -14.13 | -19.2165 | -22.0071 | -23.9897 | -25.9631 | -27.9684 | -30.4489 | -23.7419 | -28.3829 | -33.769 | -36.9752 | -39.8645 | -42.5504 | -48.5846 | -50.1345 | -55.7108 | -56.6985 | -63.0951 | -67.4694 | -73.0238 | -77.2241 | -81.4068 | -84.8792 | -88.2196
CR Peak | P3 | Neepsend | NEEP_3 | 9.97 | 9.2819 | 8.5989 | 8.4004 | 8.1259 | 8.1046 | 7.7745 | 7.1123 | 6.5377 | -0.14232 | -0.13774 | 0.033305 | 0.23775 | 0.39673 | 1.0791 | 0.18134 | 0.90801 | 0.70313 | 0.28665 | -0.34289 | -0.51513 | -0.99824 | -1.1834 | -1.822
CR Peak | A4 | New Cross | NEWX_6 | 23.59 | 20.2639 | 16.9011 | 16.295 | 15.5537 | 16.592 | 16.4681 | 14.6299 | 12.4889 | 11.9864 | 12.1595 | 13.2345 | 15.0746 | 18.5419 | 24.337 | 29.7571 | 36.8194 | 43.0081 | 47.9339 | 51.1885 | 53.7077 | 55.5603 | 57.7626 | 57.0228
CR Peak | B1 | Ninfield | NINF_1 | 47.23 | 44.1085 | 39.909 | 38.0673 | 36.6952 | 36.8745 | 35.0488 | 31.1909 | 27.9772 | 27.3985 | 27.6831 | 29.1608 | 31.3978 | 34.7871 | 41.0256 | 42.3505 | 49.9888 | 49.7975 | 52.784 | 54.019 | 56.4094 | 57.6232 | 60.17 | 59.3946
CR Peak | A6 | North Hyde | NHYD_6 | 18.58 | 17.3717 | 16.7103 | 17.0446 | 17.1558 | 17.9865 | 18.1216 | 17.2977 | 16.5025 | 16.5496 | 17.0065 | 18.0662 | 19.5508 | 21.722 | 25.1967 | 27.653 | 31.6584 | 34.7028 | 36.8665 | 37.8066 | 38.4987 | 38.7971 | 39.4498 | 38.3311
CR Peak | C2 | Northfleet East | NFLE | 54.91 | 52.2148 | 48.6932 | 47.1673 | 46.3155 | 47.0576 | 46.2449 | 42.6363 | 40.1117 | 39.3574 | 39.2839 | 37.608 | 39.0596 | 42.0591 | 47.0995 | 51.5907 | 57.8462 | 63.6346 | 68.6438 | 72.5689 | 76.3236 | 79.5548 | 83.275 | 84.2572
CR Peak | Q4 | Norton | NORT_1 | 17.01 | 11.6483 | -33.7082 | -32.2796 | -33.8888 | -34.0508 | -35.7566 | -39.1452 | -42.0147 | -42.0078 | -40.9742 | -38.454 | -35.237 | -30.7832 | -21.3357 | -18.6863 | -7.2886 | -0.98545 | 2.9023 | 3.6821 | 5.1227 | 3.7705 | 4.3467 | -2.5736
CR Peak | P3 | Norton Lees | NORL_3 | 0.17 | -0.23271 | -0.57254 | -0.67082 | -0.86906 | -0.96452 | -1.2311 | -1.6537 | -1.9338 | -1.8938 | -1.758 | -1.4699 | -1.0718 | -0.541 | 0.30861 | 0.55619 | 1.4978 | 1.9263 | 2.1473 | 2.0323 | 1.9675 | 1.7828 | 1.7376 | 1.313
CR Peak | J3 | Norwich Main | NORM_1 | -1.74 | -6.0601 | -10.3591 | -11.1997 | -12.5557 | -11.9871 | -13.7187 | -17.889 | -20.7403 | -19.7585 | -17.5089 | -13.0934 | -6.4952 | 4.0303 | 18.5114 | 33.9193 | 51.5059 | 67.5265 | 79.678 | 85.8135 | 88.5547 | 90.8374 | 93.9804 | 91.3211
CR Peak | B2 | Nursling | NURS_1 | 22.5406 | 17.4303 | 13.22 | 11.0554 | 9.0945 | 8.7212 | 6.912 | 3.5284 | 0.42804 | -4.2791 | -21.7512 | -24.2394 | -23.5735 | -23.4375 | -20.9907 | -26.5543 | -29.9326 | -35.2483 | -40.9047 | -45.6948 | -46.8903 | -49.2672 | -50.6371 | -53.7797
CR Peak | L2 | Ocker Hill | OCKH_1 | 17.86 | 16.7255 | 15.6793 | 15.5076 | 15.1544 | 15.2834 | 14.7835 | 13.6484 | 12.8664 | 13.129 | 13.7473 | 14.91 | 16.4581 | 18.5796 | 21.9587 | -7.107 | -29.2039 | -27.892 | -26.8986 | -26.3545 | -25.7271 | -25.3171 | -24.656 | -24.8386
CR Peak | Q4 | Offerton | OFFE_3 | 6.26 | 6.2053 | 6.1342 | 6.1216 | 6.1543 | 6.2536 | 6.3162 | 6.3157 | 6.2773 | 6.2522 | 6.2364 | 6.2352 | 6.2474 | 6.2909 | 6.3799 | 6.4783 | 6.5923 | 6.7062 | 6.8095 | 6.8955 | 6.9714 | 7.0354 | 7.104 | 7.1101
CR Peak | L2 | Oldbury | OLDB_1 | 2.94 | -18.707 | -26.6127 | -34.0296 | -41.4303 | -53.4357 | -59.2518 | -62.6448 | -61.5137 | -42.9417 | -17.6659 | 24.1976 | 80.0444 | 233.3481 | 343.6684 | 458.0419 | 559.5675 | 817.2689 | 918.6074 | 1034.1923 | 1101.5847 | 1135.3987 | 1155.9626 | 1160.8399
CR Peak | R5 | Ormonde | ORMO | 0 | -0.069631 | -0.11039 | -0.12189 | -0.13589 | -0.12624 | -0.13319 | -0.16923 | -0.21203 | -0.24072 | -0.26097 | -0.27003 | -0.28159 | -0.31401 | -0.29846 | -0.41657 | -0.38723 | -0.41389 | -0.4161 | -0.41259 | -0.38693 | -0.3728 | -0.34595 | -0.35808
CR Peak | P6 | Osbaldwick | OSBA_1 | 12.3752 | 9.9325 | 8.8744 | 8.737 | 7.2117 | 6.0075 | 3.1235 | 3.203 | 0.85839 | -0.039709 | -0.2973 | 0.090859 | 0.79533 | 1.9445 | 5.0386 | 4.8873 | 8.9451 | 10.629 | 12.285 | 13.2375 | 15.1084 | 16.0908 | 17.9983 | 16.6866
CR Peak | N5 | Padiham | PADIB1 | 38.7284 | 31.9771 | 27.5692 | 27.1318 | 25.0689 | 88.5759 | 85.8659 | 80.9492 | 76.8395 | 75.9442 | 75.8901 | 77.3166 | 78.9837 | 80.0683 | 86.6951 | 78.0411 | 85.7938 | 60.2698 | 56.4847 | 50.0066 | 47.0907 | 40.601 | 37.2441 | 26.748
CR Peak | D5 | Pelham | PELH_1 | 22.684 | 16.9877 | 11.6645 | 9.7274 | 6.0832 | 3.9097 | -0.64553 | -6.952 | -11.2673 | -11.1519 | -9.5309 | -5.9744 | -1.5898 | 3.4974 | 14.6128 | 11.6669 | 25.4349 | 30.7809 | 35.4507 | 38.8972 | 47.6261 | 53.393 | 62.989 | 63.3802
CR Peak | H6 | Pembroke | PEMB_1 | -4.33 | -6.5161 | -7.612 | -7.3685 | -8.6493 | -9.6026 | -11.0214 | -13.064 | -16.0393 | -18.33 | -20.395 | -22.4552 | -25.0302 | -28.9466 | -31.0846 | -40.5222 | -41.4318 | -46.1367 | -50.7037 | -54.7536 | -56.6691 | -59.386 | -61.0132 | -63.8811
CR Peak | L1 | Penn | PENN_1 | 35.14 | 28.7338 | -40.1553 | -44.5272 | -101.0974 | -103.7434 | -108.4981 | -114.299 | -119.0617 | -120.3746 | -120.7738 | -120.2907 | -119.0807 | -115.9586 | -110.1505 | -106.776 | -99.0111 | -93.3054 | -88.2905 | -84.2173 | -79.3568 | -75.597 | -70.9383 | -68.9861
CR Peak | M6 | Pentir | PENT_1 | 62.68 | 59.3513 | 56.1594 | 55.4355 | 54.6979 | 56.6992 | 56.9244 | 51.7122 | 49.514 | 49.0895 | 49.409 | 51.1049 | 53.9076 | 58.2866 | 65.8991 | 70.4889 | 80.2939 | 87.5849 | 93.7202 | 97.5718 | 101.6484 | 104.9273 | 109.8182 | 108.2561
CR Peak | R4 | Penwortham East | PENE_1 | 27.1344 | 23.8678 | 21.1136 | 20.7765 | 19.4269 | 19.2938 | 17.7044 | 14.7995 | 12.591 | 12.986 | 14.2062 | 16.6705 | 20.2961 | 26.223 | 34.5876 | 43.1035 | 52.5789 | 60.4794 | 65.4172 | 66.4709 | 65.2711 | 63.5738 | 61.9344 | 58.1416
CR Peak | R4 | Penwortham West | PENW_1 | 26.2379 | 19.9287 | 15.4027 | 13.5767 | 10.2027 | 8.3311 | 4.9067 | 0.14497 | -51.1597 | -51.8505 | -51.6563 | -50.3443 | -48.6205 | -46.5866 | -45.4431 | -68.3588 | -60.7031 | -57.527 | -66.2489 | -63.1184 | -57.1214 | -52.6415 | -45.7097 | -45.0881
CR Peak | A7 | Perivale | PERI_H | 3.5474 | 3.4568 | 3.3839 | 3.3755 | 3.3529 | 3.3778 | 3.3482 | 3.2613 | 3.1703 | 3.1434 | 3.1418 | 3.1695 | 3.2185 | 3.3172 | 3.4709 | 3.6155 | 3.7725 | 3.8879 | 3.9382 | 3.9149 | 3.853 | 3.7719 | 3.6873 | 3.5845
CR Peak | P3 | Pitsmoor | PITS_3 | 1.97 | 1.7281 | 1.6571 | 1.7859 | 1.749 | 1.8203 | 1.8427 | 1.7982 | 1.7444 | -6.9812 | -6.8856 | -6.727 | -6.5208 | -6.2146 | -5.6873 | -9.5037 | -8.9949 | -8.5426 | -8.1364 | -7.8046 | -7.4949 | -7.2394 | -6.9438 | -6.9676
CR Peak | P2 | Poppleton | POPP_3 | 5.84 | 5.7901 | 5.7232 | 5.706 | 5.7304 | 5.8076 | 5.845 | 5.8159 | 5.7722 | 5.7533 | 5.7497 | 5.7727 | 5.8198 | 5.908 | 6.0444 | 6.197 | 6.372 | 6.5455 | 6.6978 | 6.8079 | 6.8957 | 6.98 | 7.0786 | 7.0877
CR Peak | H1 | Pyle | PYLE_1 | 25.9 | 16.9629 | 10.9985 | 8.6561 | 8.1802 | 10.6216 | 11.4152 | 9.4599 | 6.3501 | 4.2757 | 3.0997 | 3.101 | 4.2784 | 7.2121 | 12.5753 | 18.0893 | 24.9685 | 31.7404 | 39.3384 | 46.5529 | 51.913 | 57.2887 | 63.0899 | 66.2071
CR Peak | N1 | Rainhill | RAIN_1 | -12.11 | -77.6833 | -116.3175 | -146.1909 | -169.8322 | -190.7388 | -212.1865 | -232.2952 | -245.6961 | -252.9903 | -250.2398 | -239.8069 | -224.3495 | -207.2793 | -191.2478 | -175.3087 | -161.7218 | -131.9816 | -127.3552 | -123.0797 | -123.5469 | -123.7417 | -123.9699 | -124.0543
CR Peak | H6 | Rassau | RASS_1 | 26.19 | -19.7291 | -45.864 | -65.2189 | -79.8338 | -92.233 | -104.3838 | -115.0291 | -121.114 | -122.6311 | -119.7071 | -111.9356 | -101.5472 | -89.9099 | -80.1017 | -64.0317 | -54.5011 | -42.0748 | -34.3051 | -27.789 | -25.9467 | -22.587 | -20.6151 | -15.6081
CR Peak | L7 | Ratcliffe | RATS_1 | 0.62 | -7.6279 | -13.5945 | -15.5102 | -17.4664 | -17.2238 | -18.9056 | -23.0512 | -25.5546 | -24.4836 | -21.6176 | -15.921 | -8.0038 | 0.98142 | 15.0377 | 18.514 | 32.2731 | 41.8849 | 46.4821 | 50.2924 | 56.2498 | 60.1637 | 67.5999 | 65.3637
CR Peak | C5 | Rayleigh | RAYL_1 | 34.1045 | 26.3838 | 21.9616 | 20.2207 | 19.2585 | 19.8656 | 18.9326 | 16.2014 | 13.8327 | 13.3858 | 13.6844 | 15.1242 | 17.5447 | 21.1503 | 26.6527 | 29.7705 | 35.7612 | 18.7518 | 21.1235 | 22.0347 | 22.8306 | 22.7919 | 23.3489 | 21.4887
CR Peak | A1 | Redbridge | REBR_3 | 22.38 | 21.8027 | 20.8834 | 20.378 | 20.1393 | 20.2569 | 19.9635 | 19.2272 | 18.4816 | 18.1541 | 17.9777 | 17.9763 | 18.1002 | 18.501 | 19.2517 | 19.7549 | 20.6821 | 21.3818 | 21.8603 | 22.0776 | 22.2932 | 22.4052 | 22.5889 | 22.5357
CR Peak | C7 | Richborough | RICH1 | 4.724 | 4.6205 | 4.4809 | 4.4219 | 4.422 | 4.5056 | 4.5287 | 4.4651 | 4.3643 | 4.3005 | 4.256 | 4.2334 | 4.2235 | 4.249 | 4.3468 | 4.4824 | 4.6345 | 4.8326 | 5.0262 | 5.1884 | 5.279 | 5.3677 | 5.4347 | 5.451
CR Peak | Q8 | Robin Rigg | RRIG | 0 | -0.13219 | -0.20663 | -0.25243 | -0.334 | -0.39405 | -0.47414 | -0.57561 | -0.71014 | -0.81785 | -0.90878 | -0.99415 | -1.0891 | -1.2069 | -1.2606 | -1.3224 | -1.2759 | -1.1137 | -0.89387 | -0.65717 | -0.55686 | -0.37983 | -0.2556 | -0.054577
CR Peak | N4 | Rochdale | ROCH_1 | 28.5473 | 24.229 | 20.6229 | 20.0485 | 17.905 | 16.8855 | 14.3481 | 10.4973 | 7.2135 | 6.5263 | 6.43 | 7.2334 | 8.4897 | 4.8051 | 9.9563 | 10.0643 | 15.9293 | 12.3833 | 12.2829 | 9.8005 | 7.7882 | 4.1356 | 1.6468 | -3.6023
CR Peak | L5 | Rugeley | RUGEB1 | 15.5 | 12.5426 | 9.8595 | 9.3274 | 8.4387 | 8.8062 | 7.6958 | 4.9429 | 2.7356 | 2.9004 | 3.9056 | 6.1277 | 9.1829 | 13.3449 | 20.5446 | 22.7733 | 31.1174 | -25.7242 | -23.0093 | -21.8888 | -20.0393 | -18.9806 | -16.9466 | -18.2829
CR Peak | A9 | Rye House | RYEH_1 | 42.7921 | 36.701 | 31.6967 | 29.6394 | 26.4916 | 24.7176 | 21.3324 | 16.8983 | -6.5982 | -6.7126 | -5.7427 | -3.4116 | 0.024953 | 5.3535 | 13.8932 | 18.975 | 29.6037 | 37.2835 | 43.6262 | 48.2154 | 53.0569 | 56.8433 | 61.8668 | 62.1296
CR Peak | P8 | Saltend North | SALT_1 | 4.1 | 1.9084 | 0.44857 | 0.092951 | -0.32205 | -0.2955 | -0.46627 | -3.4661 | -4.5813 | -4.6693 | -4.7066 | -4.7024 | -4.7457 | -4.6574 | -4.192 | -2.8393 | -2.1108 | -1.6251 | 2.9168 | 4.0354 | 5.5162 | 7.2647 | 9.1985 | 11.0618
CR Peak | Q2 | Saltholme | SALH_1 | -4.2 | -6.4395 | -6.9515 | -5.1749 | -5.8888 | -13.9618 | -14.8857 | -17.3964 | -18.2284 | -17.3553 | -15.7508 | -13.2861 | -10.3335 | -6.481 | 0.36091 | 3.8686 | 10.9948 | 15.9359 | 20.4481 | 24.1773 | 29.149 | 32.5575 | 36.9243 | 36.3356
CR Peak | G7 | Seabank | SEAB1 | 76.1479 | 51.2347 | 34.3463 | 13.8016 | -38.2923 | -54.9429 | -67.471 | -94.5278 | -113.9369 | -137.3483 | -169.0148 | -182.1523 | -193.5854 | -212.8064 | -216.3438 | -224.8873 | -228.7796 | -231.325 | -230.4151 | -228.8512 | -226.6391 | -225.0491 | -223.0833 | -222.8915
CR Peak | C4 | Sellindge | SELL_1 | -77.38 | -80.2561 | -82.3883 | -83.7726 | -85.1889 | -86.3868 | -88.0827 | -90.1938 | -91.9442 | -93.0706 | -93.873 | -94.4243 | -94.6634 | -94.5906 | -93.6126 | -94.2748 | -92.926 | -92.6071 | -92.4283 | -92.5646 | -92.2065 | -92.2223 | -91.8634 | -92.3394
CR Peak | P3 | Sheffield City | SHEC_3 | 9.74 | 8.6589 | 7.7175 | 7.7046 | 7.4641 | 7.2778 | 7.1583 | 6.8139 | 6.4454 | 6.385 | 6.4615 | 6.7301 | 7.1125 | 7.7082 | 8.9269 | 9.5285 | 10.9876 | 11.9938 | 12.7636 | 13.2852 | 13.8775 | 14.2254 | 14.7611 | 14.4209
CR Peak | J3 | Sheringham Shoal | SALL1 | 0 | -2.7249 | -4.0501 | -4.9659 | -6.3246 | -7.4423 | -8.6304 | -9.8112 | -10.8555 | -11.5726 | -12.0875 | -12.4603 | -12.6181 | -10.8933 | -7.6505 | 19.7895 | 33.8289 | 73.5861 | 114.8391 | 152.4649 | 161.3406 | 182.6137 | 193.6865 | 213.4656
CR Peak | L5 | Shrewsbury | SHRW_1 | 13.8214 | 13.4126 | 13.0033 | 12.8553 | 12.836 | 13.0761 | 13.1436 | 12.9542 | 12.6462 | 12.4436 | 12.294 | 12.214 | 12.1765 | 12.2246 | 12.4923 | 12.5755 | 12.933 | 13.151 | 13.3962 | 13.5904 | 13.8085 | 13.9655 | 14.1656 | 14.1217
CR Peak | P1 | Skelton Grange | SKLGB1 | 36.26 | 20.4834 | 9.4723 | 1.8612 | -4.9641 | -10.2428 | -17.9261 | -28.1758 | -37.4282 | -44.6038 | -49.9499 | -54.1469 | -56.194 | -55.3047 | -50.1613 | -47.1044 | -39.2566 | -33.7087 | -27.2092 | -22.8606 | -17.3963 | -12.9479 | -7.1726 | -6.9132
CR Peak | N2 | South Manchester | SMAN_1 | -16.18 | -29.8781 | -38.55 | -44.7005 | -50.9735 | -57.0647 | -63.9597 | -72.6635 | -99.9402 | -105.7324 | -110.3783 | -114.5054 | -117.4494 | -118.9779 | -117.7565 | -119.2298 | -115.9736 | -114.4192 | -112.9404 | -112.3515 | -111.0684 | -110.5179 | -109.0655 | -110.2269
CR Peak | Q4 | South Shields | SSHI_3 | 3.76 | 3.7252 | 3.6702 | 3.6436 | 3.6421 | 3.6709 | 3.6734 | 3.6405 | 3.5967 | 3.5707 | 3.5538 | 3.5475 | 3.5495 | 3.5711 | 3.6161 | 3.6654 | 3.7266 | 3.7873 | 3.8409 | 3.8835 | 3.9217 | 3.9552 | 3.9919 | 4.0011
CR Peak | Q7 | Spennymoor | SPEN_1 | 10.38 | -3.4074 | -14.6016 | -18.7236 | -24.2862 | -33.87 | -39.6695 | -45.7459 | -59.7045 | -62.9951 | -65.7002 | -67.9513 | -70.2689 | -72.7051 | -72.6986 | -78.6832 | -77.2976 | -79.5945 | -81.5152 | -82.9671 | -82.4163 | -83.1938 | -82.7284 | -84.7481
CR Peak | A7 | St John's Wood | SJOW_1 | 106.18 | 103.1323 | 101.5098 | 103.2464 | 105.3834 | 110.8669 | 115.1386 | 116.8613 | 116.4331 | 116.4907 | 117.0528 | 118.4272 | 120.5782 | 124.648 | 132.1024 | 140.3819 | 149.8862 | 159.3835 | 168.3007 | 176.0845 | 182.8847 | 188.6931 | 194.8894 | 195.1912
CR Peak | M6 | St. Asaph | SASA | 0 | 0 | 0 | 0 | 0 | 0 | 0 | 0 | 0 | 0 | 0 | 0 | 0 | 0 | 0 | 0 | 0 | 0 | 0 | 0 | 0 | 0 | 0 | 0
CR Peak | N7 | Stalybridge | STAL_1 | 57.76 | 52.9632 | 48.825 | 47.796 | 44.8625 | 43.3108 | 40.1634 | 36.1273 | 33.0094 | 33.2927 | 34.7233 | 37.4509 | 41.0056 | 46.3811 | 49.7115 | 12.9826 | 24.2399 | 32.3898 | 39.5095 | 45.2854 | 52.4103 | 57.7893 | 64.7022 | 65.4823
CR Peak | R4 | Stanah | STAH_1 | 18.9821 | 13.3385 | 9.731 | 8.8714 | 7.5616 | 7.238 | 5.5732 | 2.6946 | 0.54945 | 0.74394 | 1.6629 | 3.7019 | 6.8428 | 12.1502 | 19.5858 | 27.2294 | 37.1055 | 45.825 | 52.0874 | 54.9451 | 55.6334 | 56.2519 | 57.3133 | 55.9397
CR Peak | K5 | Staythorpe | STAY_1 | 11.6 | -0.84148 | -8.8987 | -14.9805 | -19.8081 | -23.4149 | -27.9131 | -33.1874 | -37.7131 | -40.4503 | -41.6828 | -40.8606 | -38.8765 | -36.2284 | -32.4045 | -29.9813 | -25.7063 | -19.3497 | -16.6923 | -14.784 | -13.3055 | -12.0407 | -10.6091 | -9.9036
CR Peak | Q5 | Stella North | STEN_1 | 0 | -3.1009 | -4.4419 | -4.2101 | -5.8904 | -7.0409 | -8.8873 | -11.1634 | -55.4175 | -55.6559 | -55.3494 | -54.4677 | -53.4407 | -52.2521 | -48.9918 | -49.9841 | -46.151 | -45.3192 | -44.7513 | -44.8221 | -43.8251 | -43.9354 | -43.2645 | -45.3076
CR Peak | Q5 | Stella South | STES_1 | 29.61 | 25.6595 | 22.0133 | 21.0015 | 18.861 | 17.6989 | 14.7946 | 10.3265 | 6.481 | 5.3656 | 4.9691 | 5.5149 | 6.5684 | 8.7557 | 14.2493 | 14.1162 | 22.2671 | 26.59 | 29.2182 | 30.1058 | 32.0227 | 32.0852 | 34.0075 | 31.0222
CR Peak | L7 | Stoke Bardolph | SBAR | -2.28 | -21.2159 | -24.444 | -26.882 | -29.096 | -31.0382 | -33.3947 | -36.1468 | -38.5406 | -41.6272 | -42.5764 | -43.1056 | -43.3044 | -43.3432 | -42.7205 | -41.2362 | -39.2497 | -35.5183 | -31.1329 | -26.2051 | -23.0093 | -18.5467 | -14.3591 | -10.5133
CR Peak | D4 | Sundon | SUND_1 | 62.41 | 56.2494 | 50.9097 | 50.0439 | 48.7161 | 50.1734 | 48.5075 | 40.7007 | 36.6902 | 37.2296 | 39.6373 | 44.8097 | 52.2651 | 63.7468 | 81.36 | 94.7657 | 116.5835 | 134.3676 | 149.1578 | 159.2688 | 168.7964 | 176.6529 | 186.8859 | 186.5061
CR Peak | H6 | Swansea North | SWAN_1 | 38.79 | 8.3046 | -10.4736 | -18.1088 | -25.7997 | -29.8805 | -36.129 | -45.1366 | -51.4528 | -53.4773 | -51.9386 | -46.2006 | -35.6605 | -24.4544 | -6.9713 | -4.6181 | 11.5358 | 18.4322 | 22.954 | 23.8904 | 28.0712 | 28.4916 | 32.3079 | 25.1372
CR Peak | E8 | Taunton | TAUN1 | 11.2896 | 11.1856 | 11.0236 | 10.9514 | 10.9574 | 11.0589 | 11.0835 | 10.9992 | 10.8797 | 10.8105 | 10.7674 | 10.7579 | 10.776 | 10.8557 | 11.0094 | 11.1786 | 11.3841 | 11.588 | 11.768 | 11.9086 | 12.0322 | 12.1419 | 12.2636 | 12.2888
CR Peak | P3 | Templeborough | TEMP_3 | 6.88 | 6.8173 | 6.7497 | 6.7632 | 6.8344 | 7.0006 | 7.1302 | 7.1811 | 7.1679 | 7.1552 | 7.1477 | 7.1543 | 7.1761 | 7.2338 | 7.3515 | 7.4826 | 7.6281 | 7.7743 | 7.9092 | 8.025 | 8.1263 | 8.2098 | 8.2975 | 8.2963
CR Peak | P6 | Thorpe Marsh | THOM_6 | 32.3474 | 32.0646 | 31.701 | 31.6337 | 31.7943 | 32.2952 | 32.604 | 32.5892 | 32.3765 | 32.2343 | 32.1416 | 32.1211 | 32.1642 | 32.3644 | 32.7948 | 33.2702 | 33.8236 | 34.3771 | 34.8805 | 35.3063 | 35.6871 | 36.0041 | 36.3399 | 36.373
CR Peak | P3 | Thurcroft | THUR_6 | 18.85 | 15.1836 | 12.6058 | 11.1051 | 9.4071 | 8.1508 | 6.1956 | 3.5129 | 1.0519 | -0.73197 | -2.1704 | -3.4294 | -4.7176 | -6.5331 | -7.5343 | -12.9829 | -12.887 | -15.4503 | -22.0961 | -23.4313 | -23.2543 | -23.7878 | -23.6605 | -24.5436
CR Peak | C1 | Tilbury | TILBB_1 | -6.81 | -8.4191 | -9.4676 | -9.7196 | -14.0346 | -14.1699 | -14.5962 | -15.3144 | -15.7897 | -15.6709 | -15.2861 | -14.5221 | -13.5175 | -12.3782 | -10.4402 | -10.5643 | -8.7 | -8.2951 | -8.1237 | -8.1173 | -7.6342 | -7.5506 | -7.1751 | -8.0519
CR Peak | A1 | Tottenham | TOTT_1 | 2.76 | 0.06346 | -4.449 | -8.1275 | -9.6567 | -9.4329 | -10.7257 | -13.549 | -16.0768 | -16.6208 | -16.4655 | -15.382 | -13.4448 | -9.7157 | -3.9075 | 1.7921 | 9.3297 | 16.289 | 22.145 | 26.3477 | 29.956 | 33.1371 | 36.8559 | 37.6968
CR Peak | M7 | Trawsfynydd | TRAW_1 | -19.7 | -20.4394 | -21.2333 | -21.6587 | -22.0879 | -22.271 | -22.7203 | -23.4612 | -24.1614 | -24.4844 | -24.6806 | -24.7031 | -24.6388 | -24.4979 | -23.8639 | -24.3249 | -23.5401 | -23.4242 | -23.4602 | -23.7105 | -23.6331 | -23.7683 | -23.6405 | -24.0252
CR Peak | Q4 | Tynemouth 1 | TYNE_1 | -0.36471 | -2.1591 | -3.6308 | -3.8677 | -4.5113 | -4.4962 | -5.4312 | -7.3667 | -8.728 | -8.5669 | -7.8275 | -6.1975 | -3.7084 | 0.311 | 5.8925 | 11.815 | 18.8319 | 25.2009 | 30.0095 | 32.4335 | 33.4115 | 34.322 | 35.6117 | 34.5685
CR Peak | Q4 | Tynemouth 2 | TYNE_2 | -0.045291 | -0.045701 | -0.04631 | -0.04654 | -0.046443 | -0.045907 | -0.045687 | -0.045916 | -0.046347 | -0.046615 | -0.04679 | -0.04684 | -0.046784 | -0.046481 | -0.045863 | -0.045201 | -0.044428 | -0.043684 | -0.043042 | -0.042535 | -0.042093 | -0.041722 | -0.041326 | -0.041257
CR Peak | H2 | Upper Boat 132kV | UPPB_1 | 2.1533 | -20.5 | -33.3162 | -41.6364 | -47.719 | -52.2432 | -56.3796 | -59.408 | -59.9204 | -57.2472 | -52.1595 | -43.8766 | -34.7076 | -25.4274 | -16.952 | -8.1195 | -0.075783 | 7.2107 | 11.7449 | 15.439 | 18.1722 | 21.5941 | 24.9759 | 28.6146
CR Peak | H2 | Upper Boat 33kV | UPPB_3 | 1.0967 | -8.9348 | -15.1594 | -20.0202 | -23.7987 | -27.0615 | -30.4599 | -33.6722 | -35.7167 | -36.357 | -35.5866 | -33.1076 | -29.3919 | -24.9557 | -20.5866 | -14.5409 | -9.9341 | -4.5789 | -0.41659 | 3.4801 | 5.9671 | 9.2139 | 12.1675 | 15.168
CR Peak | H2 | Uskmouth | USKM_1 | 20.55 | 4.3901 | -3.0846 | -3.0988 | -3.8378 | -3.0521 | -3.174 | -4.5462 | -6.0172 | -6.0569 | -5.4237 | -3.9009 | -2.0687 | 0.036015 | 5.793 | 5.0357 | 12.8673 | 16.9568 | -0.71022 | 3.0263 | 9.0577 | 13.475 | 19.8171 | 19.9675
CR Peak | G1 | Walham | WALH_1 | 118.3 | 94.9598 | 88.2895 | 88.8188 | 87.3001 | 88.809 | 87.2523 | 75.6999 | 58.4337 | 58.4669 | 61.1468 | 67.7108 | 75.7587 | 72.9973 | 88.146 | 64.8652 | 85.7578 | 90.3322 | 92.291 | 89.525 | 94.3747 | 93.8212 | 99.087 | 89.7609
CR Peak | R4 | Walney 2 | WABO | 0 | -1.3544 | -2.2133 | -2.6121 | -3.4302 | -4.0898 | -5.0495 | -6.2161 | -7.1533 | -7.5227 | -7.687 | -28.8917 | -28.5759 | -28.8521 | -28.7471 | -30.0255 | -29.8914 | -30.3762 | -30.6598 | -30.8334 | -30.6437 | -30.617 | -30.4166 | -30.5424
CR Peak | J1 | Walpole (_A) | WALP_1 | 98.443 | 85.8207 | 83.3398 | 85.5773 | 84.1143 | 84.4554 | 80.5439 | 71.7486 | 63.8877 | 60.6178 | 59.436 | 61.0395 | 64.5439 | 72.212 | 85.7068 | 100.4418 | 117.3451 | 128.4628 | 118.5321 | 120.5523 | 117.7586 | 112.0428 | 107.5376 | 93.3469
CR Peak | J1 | Walpole (_B) | WALP_B | 9.547 | 4.2783 | -3.4459 | -3.118 | -2.9893 | -2.7294 | -2.6482 | -2.7594 | -3.1701 | -3.6035 | -4.2542 | -5.2222 | -6.6022 | 20.8224 | 28.1804 | 44.1932 | 49.529 | 73.3188 | 91.3309 | 106.7312 | 110.2535 | 118.811 | 123.2156 | 131.4122
CR Peak | C6 | Warley | WARL_1 | 24.52 | 22.3398 | 19.2198 | 17.5997 | 10.5458 | 10.7494 | 9.593 | 7.0717 | 4.672 | 3.9027 | 3.6939 | -21.2779 | -20.5678 | -18.8719 | -15.7946 | -13.6645 | -9.7752 | -6.7175 | -14.6276 | -12.846 | -10.9496 | -9.3172 | -7.4475 | -6.9657
CR Peak | N1 | Washway Farm | WASF_1 | 21.41 | 17.9587 | 14.7148 | 13.5502 | 11.9225 | 11.4245 | 9.6442 | -28.848 | -31.207 | -32.1602 | -32.7304 | -45.6969 | -45.5391 | -45.2904 | -43.9091 | -46.5438 | -45.409 | -44.3494 | -45.3882 | -46.9321 | -47.8832 | -49.2551 | -50.3787 | -51.9269
CR Peak | A6 | Watford South | WATFS_1 | 59.06 | 56.0564 | 53.5675 | 53.2114 | 53.0915 | 54.6704 | 54.4496 | 51.8793 | 49.5602 | 49.2732 | 49.9886 | 52.1353 | 55.4241 | 60.408 | 68.0721 | 74.0595 | 83.2542 | 90.775 | 96.5692 | 99.7338 | 102.3499 | 104.2842 | 107.1595 | 105.9551
CR Peak | Q4 | West Boldon | WBOL_6 | 6.03 | 5.9766 | 5.9041 | 5.8857 | 5.9101 | 5.9955 | 6.0442 | 6.033 | 5.9891 | 5.9613 | 5.9436 | 5.9406 | 5.9506 | 5.991 | 6.0739 | 6.1655 | 6.2729 | 6.38 | 6.4767 | 6.5565 | 6.6272 | 6.6873 | 6.7518 | 6.7595
CR Peak | K6 | West Burton | WBUR_1 | 32.46 | 22.4109 | 16.2606 | 11.7099 | 7.2815 | 3.3808 | -1.3741 | -7.6584 | -13.6435 | -18.8483 | -25.2157 | -29.3037 | -32.9018 | -36.4903 | -37.6432 | -44.4812 | -44.7245 | -47.5078 | -49.6389 | -51.3746 | -51.1968 | -51.6734 | -51.2646 | -52.281
CR Peak | A1 | West Ham | WHAM_1 | 10.34 | 8.7615 | 7.4743 | 7.8869 | 8.8372 | 11.4153 | 13.417 | 14.1224 | 13.8006 | 13.7375 | 13.8852 | 14.4134 | 15.3224 | 17.0787 | 20.3195 | 23.7314 | 27.9157 | 32.0073 | 35.7633 | 38.9658 | 41.7687 | 44.1556 | 46.7503 | 46.932
CR Peak | P3 | West Melton | WMEL_1 | 76.1026 | 53.3686 | 37.9139 | 26.1735 | 15.9846 | -0.29511 | -11.4715 | -25.5647 | -38.4465 | -49.7312 | -58.893 | -75.0543 | -89.1346 | -90.5608 | -88.3097 | -87.8387 | -82.9693 | -78.8094 | -76.5657 | -73.0612 | -68.9582 | -65.587 | -61.2249 | -60.9078
CR Peak | A1 | West Thurrock | WTHU31 | 5.72 | 5.5573 | 5.435 | 5.4842 | 5.5544 | 5.7811 | 5.9424 | 5.9842 | 5.93 | 5.9167 | 5.9224 | 5.9549 | 5.9907 | 6.045 | 6.2343 | 6.1855 | 6.3504 | 6.3643 | 6.3211 | 6.239 | 6.2034 | 6.0949 | 6.0069 | 5.8302
CR Peak | A8 | West Weybridge | WWEY_1 | 28.3669 | 25.2292 | 22.2695 | 21.5897 | 21.2848 | 22.7188 | 22.7592 | 20.9614 | 19.0181 | 18.6595 | 18.981 | 20.2756 | 22.2405 | 25.068 | 30.0893 | 31.941 | 37.5795 | 40.8178 | 42.9673 | 43.5591 | 44.5047 | 44.5699 | 45.3637 | 43.5826
CR Peak | N4 | Whitegate | WHGA_1 | 27.17 | 22.7732 | 17.402 | 17.0192 | 4.5784 | 4.445 | 2.9741 | 0.16136 | -2.3955 | -2.7459 | -2.29 | -2.857 | -1.2529 | 0.30337 | 5.3678 | -4.5656 | 0.90941 | 1.1356 | -5.1027 | -6.1519 | -4.6655 | -5.1473 | -4.131 | -7.0219
CR Peak | L2 | Willenhall | WIEN_1 | 11.5281 | 9.6509 | 6.9273 | 4.3331 | -18.0974 | -17.7754 | -18.2007 | -19.4777 | -20.5017 | -20.3392 | -19.7251 | -18.4499 | -16.71 | -14.247 | -10.1307 | -7.9668 | -3.0632 | 0.36757 | 2.8548 | 4.0815 | 5.4749 | 6.2597 | 7.6703 | 6.8332
CR Peak | A7 | Willesden 132kV | WISD_1 | 19.679 | 18.8068 | 17.9659 | 17.8143 | 17.762 | 18.3172 | 18.3226 | 17.6558 | 16.8748 | 16.6481 | 16.6979 | 17.0861 | 17.7656 | 19.1053 | 21.325 | 23.7121 | 26.6656 | 29.601 | 32.309 | 34.6129 | 36.7183 | 38.637 | 40.7712 | 41.3984
CR Peak | A7 | Willesden 66kV | WISD_6 | 5.641 | 5.5776 | 5.4937 | 5.471 | 5.4944 | 5.5868 | 5.6349 | 5.6146 | 5.5573 | 5.5213 | 5.4982 | 5.492 | 5.4997 | 5.5426 | 5.6352 | 5.7363 | 5.8576 | 5.9783 | 6.088 | 6.181 | 6.2656 | 6.3367 | 6.4124 | 6.4247
CR Peak | L3 | Willington | WILL_1 | 67.81 | 63.2975 | 61.3389 | 62.7189 | 61.9461 | 63.0217 | 61.5548 | 57.0029 | 53.4416 | 53.6438 | 55.6781 | 60.1725 | 65.9817 | 73.2893 | 87.0751 | 90.38 | 107.1105 | 120.2563 | 131.129 | 138.4718 | 148.0985 | 155.6255 | 167.2234 | 167.7106
CR Peak | A4 | Wimbledon North | WIMBN1 | 6.7479 | 6.4627 | 6.0636 | 5.8943 | 5.891 | 6.1186 | 6.165 | 5.9669 | 5.6771 | 5.5126 | 5.4069 | 5.3721 | 5.3924 | 5.5338 | 5.82 | 6.0964 | 6.4265 | 6.7119 | 6.9157 | 7.0261 | 7.1042 | 7.1519 | 7.2154 | 7.1681
CR Peak | A4 | Wimbledon South | WIMBS1 | 40.8921 | 38.7374 | 35.84 | 34.6718 | 34.4039 | 35.7028 | 35.6323 | 33.8414 | 31.7289 | 30.8872 | 30.6177 | 31.0724 | 32.1615 | 34.6308 | 38.8686 | 43.2202 | 48.8952 | 54.4224 | 59.4418 | 63.605 | 67.4887 | 71.0106 | 74.9882 | 76.2345
CR Peak | P3 | Wincobank | WIBA_3 | 0.6 | 0.57459 | 0.54386 | 0.53475 | 0.53731 | 0.56106 | 0.57013 | 0.55771 | 0.53721 | 0.52735 | 0.52256 | 0.525 | 0.5334 | 0.55438 | 0.59481 | 0.63058 | 0.68203 | 0.72648 | 0.76594 | 0.79531 | 0.82239 | 0.84383 | 0.86916 | 0.86717
CR Peak | M8 | Wylfa | WYLF_1 | 1.69 | -0.093128 | -2.6865 | -4.0374 | -5.024 | -5.2465 | -6.4274 | -8.5004 | -10.6949 | -11.8703 | -12.8235 | -13.539 | -14.1392 | -14.2388 | -13.3558 | -13.5787 | -12.1476 | -11.5169 | -11.221 | -11.1152 | -10.6691 | -10.646 | -10.2815 | -10.7069
CR Peak | D5 | Wymondley | WYMOM_1 | 21.446 | 16.7507 | 12.8071 | 11.4559 | 9.3944 | 8.9239 | 6.633 | 2.7288 | -0.56994 | -1.0334 | -0.59451 | 0.9907 | 3.1174 | 6.0693 | 12.1767 | 11.0977 | 17.6152 | 19.2833 | 19.2946 | 17.8429 | 18.1906 | 17.0362 | 17.1528 | 14.5017
|  |  |  | 0 | 0 | 0 | 0 | 0 | 0 | 0 | 0 | 0 | 0 | 0 | 0 | 0 | 0 | 0 | 0 | 0 | 0 | 0 | 0 | 0 | 0 | 0 | 0
CR Peak | A7 | 0 | M_ACTLLU_C | 5.5925 | 5.7203 | 5.8464 | 6.1034 | 6.5654 | 7.2603 | 7.9597 | 8.5286 | 8.9181 | 9.204 | 9.4439 | 9.6724 | 9.9136 | 10.1613 | 10.438 | 10.7168 | 10.9686 | 11.2232 | 11.4795 | 11.7373 | 11.9965 | 12.2482 | 12.5002 | 12.7444
CR Peak | Q2 | 0 | M_GRTO | 1.529 | 1.529 | 1.529 | 1.529 | 1.529 | 1.529 | 1.529 | 1.529 | 1.529 | 1.529 | 1.529 | 1.529 | 1.529 | 1.529 | 1.529 | 1.529 | 1.529 | 1.529 | 1.529 | 1.529 | 1.529 | 1.529 | 1.529 | 1.529
CR Peak | P3 | 0 | M_TEMP | 4.385 | 4.385 | 4.385 | 4.385 | 4.385 | 4.385 | 4.385 | 4.385 | 4.385 | 4.385 | 4.385 | 4.385 | 4.385 | 4.385 | 4.385 | 4.385 | 4.385 | 4.385 | 4.385 | 4.385 | 4.385 | 4.385 | 4.385 | 4.385
CR Peak | H2 | 0 | T__KYELT003 | 13.1726 | 13.1726 | 13.1726 | 13.1726 | 13.1726 | 13.1726 | 13.1726 | 13.1726 | 13.1726 | 13.1726 | 13.1726 | 13.1726 | 13.1726 | 13.1726 | 13.1726 | 13.1726 | 13.1726 | 13.1726 | 13.1726 | 13.1726 | 13.1726 | 13.1726 | 13.1726 | 13.1726
CR Peak | P3 | 0 | T__MYELT001 | 5.5152 | 5.5152 | 5.5152 | 5.5152 | 5.5152 | 5.5152 | 5.5152 | 5.5152 | 5.5152 | 5.5152 | 5.5152 | 5.5152 | 5.5152 | 5.5152 | 5.5152 | 5.5152 | 5.5152 | 5.5152 | 5.5152 | 5.5152 | 5.5152 | 5.5152 | 5.5152 | 5.5152
CR Peak | M8 | 0 | T_ANGLD-1 | 0 | 0 | 0 | 0 | 0 | 0 | 0 | 0 | 0 | 0 | 0 | 0 | 0 | 0 | 0 | 0 | 0 | 0 | 0 | 0 | 0 | 0 | 0 | 0
CR Peak | H1 | 0 | T_BAGED-1 | 4.9048 | 4.9048 | 4.9048 | 4.9048 | 4.9048 | 4.9048 | 4.9048 | 4.9048 | 4.9048 | 4.9048 | 4.9048 | 4.9048 | 4.9048 | 4.9048 | 4.9048 | 4.9048 | 4.9048 | 4.9048 | 4.9048 | 4.9048 | 4.9048 | 4.9048 | 4.9048 | 4.9048
CR Peak | A1 | 0 | T_BARK_NR | 2.6848 | 2.7461 | 2.8066 | 2.9301 | 3.1518 | 3.4854 | 3.8212 | 4.0943 | 4.2813 | 4.4185 | 4.5337 | 4.6434 | 4.7592 | 4.8781 | 5.0109 | 5.1448 | 5.2657 | 5.3879 | 5.5109 | 5.6347 | 5.7591 | 5.8799 | 6.0009 | 6.1182
CR Peak | A1 | 0 | T_BARK-CTRL | 17.2193 | 17.6127 | 18.001 | 18.7926 | 20.2148 | 22.3546 | 24.508 | 26.2595 | 27.459 | 28.3392 | 29.0777 | 29.7815 | 30.524 | 31.2866 | 32.1386 | 32.9971 | 33.7724 | 34.5562 | 35.3455 | 36.1393 | 36.9372 | 37.7122 | 38.4881 | 39.2402
CR Peak | 0 | 0 | 0 | 0 | 0 | 0 | 0 | 0 | 0 | 0 | 0 | 0 | 0 | 0 | 0 | 0 | 0 | 0 | 0 | 0 | 0 | 0 | 0 | 0 | 0 | 0 | 0
CR Peak | L5 | 0 | T_BRER_RTK | 9.264 | 9.4757 | 9.6845 | 10.1104 | 10.8756 | 12.0268 | 13.1853 | 14.1277 | 14.773 | 15.2465 | 15.6438 | 16.0225 | 16.4219 | 16.8322 | 17.2906 | 17.7524 | 18.1696 | 18.5913 | 19.0159 | 19.443 | 19.8722 | 20.2892 | 20.7066 | 21.1113
CR Peak | A6 | 0 | T_BUSH_RTK | 11.1774 | 11.4328 | 11.6848 | 12.1987 | 13.1219 | 14.5109 | 15.9087 | 17.0457 | 17.8243 | 18.3956 | 18.875 | 19.3318 | 19.8138 | 20.3089 | 20.8619 | 21.4191 | 21.9224 | 22.4312 | 22.9436 | 23.4589 | 23.9768 | 24.4798 | 24.9835 | 25.4717
CR Peak | N3 | 0 | T_CASKD-1 | 44.4888 | 44.4888 | 44.4888 | 44.4888 | 44.4888 | 44.4888 | 44.4888 | 44.4888 | 44.4888 | 44.4888 | 44.4888 | 44.4888 | 44.4888 | 44.4888 | 44.4888 | 44.4888 | 44.4888 | 44.4888 | 44.4888 | 44.4888 | 44.4888 | 44.4888 | 44.4888 | 44.4888
CR Peak | D5 | 0 | T_CORM_RTK | 12.415 | 12.6986 | 12.9786 | 13.5493 | 14.5747 | 16.1175 | 17.6701 | 18.9329 | 19.7977 | 20.4323 | 20.9648 | 21.4722 | 22.0075 | 22.5574 | 23.1717 | 23.7906 | 24.3497 | 24.9148 | 25.4838 | 26.0562 | 26.6314 | 27.1902 | 27.7497 | 28.2919
CR Peak | A6 | 0 | T_ELSTR-1 | 5.842 | 5.842 | 5.842 | 5.842 | 5.842 | 5.842 | 5.842 | 5.842 | 5.842 | 5.842 | 5.842 | 5.842 | 5.842 | 5.842 | 5.842 | 5.842 | 5.842 | 5.842 | 5.842 | 5.842 | 5.842 | 5.842 | 5.842 | 5.842
CR Peak | D6 | 0 | T_FOXJD-1 | 0.0038645 | 0.0039528 | 0.00404 | 0.0042176 | 0.0045368 | 0.0050171 | 0.0055004 | 0.0058934 | 0.0061626 | 0.0063602 | 0.0065259 | 0.0066839 | 0.0068505 | 0.0070217 | 0.0072129 | 0.0074056 | 0.0075796 | 0.0077555 | 0.0079326 | 0.0081108 | 0.0082898 | 0.0084638 | 0.0086379 | 0.0088067
CR Peak | D6 | 0 | T_FOXJD-2 | 0 | 0 | 0 | 0 | 0 | 0 | 0 | 0 | 0 | 0 | 0 | 0 | 0 | 0 | 0 | 0 | 0 | 0 | 0 | 0 | 0 | 0 | 0 | 0
CR Peak | N3 | 0 | T_FROD_NR | 5.9098 | 6.0448 | 6.178 | 6.4497 | 6.9378 | 7.6722 | 8.4113 | 9.0124 | 9.4241 | 9.7262 | 9.9796 | 10.2212 | 10.476 | 10.7378 | 11.0302 | 11.3248 | 11.5909 | 11.8599 | 12.1308 | 12.4032 | 12.6771 | 12.9431 | 13.2094 | 13.4675
CR Peak | C3 | 0 | T_GLNG | 5.7718 | 5.7718 | 5.7718 | 5.7718 | 5.7718 | 5.7718 | 5.7718 | 5.7718 | 5.7718 | 5.7718 | 5.7718 | 5.7718 | 5.7718 | 5.7718 | 5.7718 | 5.7718 | 5.7718 | 5.7718 | 5.7718 | 5.7718 | 5.7718 | 5.7718 | 5.7718 | 5.7718
CR Peak | Q8 | 0 | T_HARK_NR | 3.269 | 3.3437 | 3.4174 | 3.5677 | 3.8377 | 4.2439 | 4.6527 | 4.9853 | 5.213 | 5.3801 | 5.5203 | 5.6539 | 5.7948 | 5.9396 | 6.1014 | 6.2643 | 6.4115 | 6.5603 | 6.7102 | 6.8609 | 7.0124 | 7.1595 | 7.3068 | 7.4496
CR Peak | D4 | 0 | T_LBUZ_RTK | 15.7574 | 16.1174 | 16.4727 | 17.1971 | 18.4986 | 20.4568 | 22.4273 | 24.0302 | 25.1278 | 25.9333 | 26.609 | 27.2531 | 27.9325 | 28.6304 | 29.4101 | 30.1957 | 30.9052 | 31.6225 | 32.3447 | 33.0712 | 33.8013 | 34.5105 | 35.2206 | 35.9088
CR Peak | H2 | 0 | T_LLWSD-1 | 9.0386 | 9.0386 | 9.0386 | 9.0386 | 9.0386 | 9.0386 | 9.0386 | 9.0386 | 9.0386 | 9.0386 | 9.0386 | 9.0386 | 9.0386 | 9.0386 | 9.0386 | 9.0386 | 9.0386 | 9.0386 | 9.0386 | 9.0386 | 9.0386 | 9.0386 | 9.0386 | 9.0386
CR Peak | L3 | 0 | T_LONGB-RTK | 6.3042 | 6.4482 | 6.5903 | 6.8801 | 7.4008 | 8.1842 | 8.9726 | 9.6139 | 10.053 | 10.3753 | 10.6456 | 10.9033 | 11.1751 | 11.4543 | 11.7663 | 12.0806 | 12.3644 | 12.6514 | 12.9403 | 13.231 | 13.5231 | 13.8068 | 14.0909 | 14.3662
CR Peak | R6 | 0 | T_OXEN_NR | 1.9818 | 2.0271 | 2.0718 | 2.1629 | 2.3266 | 2.5729 | 2.8207 | 3.0223 | 3.1603 | 3.2616 | 3.3466 | 3.4276 | 3.5131 | 3.6009 | 3.6989 | 3.7977 | 3.887 | 3.9772 | 4.068 | 4.1594 | 4.2512 | 4.3404 | 4.4297 | 4.5163
CR Peak | L3 | 0 | T_PATB_RTK | 4.3223 | 4.4211 | 4.5186 | 4.7173 | 5.0743 | 5.6114 | 6.1519 | 6.5916 | 6.8927 | 7.1136 | 7.299 | 7.4757 | 7.662 | 7.8535 | 8.0673 | 8.2828 | 8.4775 | 8.6742 | 8.8723 | 9.0716 | 9.2719 | 9.4664 | 9.6612 | 9.85
CR Peak | P2 | 0 | T_POPP_3RTK | 1.8458 | 1.8879 | 1.9296 | 2.0144 | 2.1669 | 2.3962 | 2.6271 | 2.8148 | 2.9434 | 3.0377 | 3.1169 | 3.1923 | 3.2719 | 3.3537 | 3.445 | 3.537 | 3.6201 | 3.7041 | 3.7887 | 3.8738 | 3.9594 | 4.0424 | 4.1256 | 4.2062
CR Peak | C4 | 0 | T_SELL-1 | 5.251 | 5.371 | 5.4894 | 5.7308 | 6.1645 | 6.817 | 7.4737 | 8.0078 | 8.3736 | 8.642 | 8.8672 | 9.0819 | 9.3083 | 9.5408 | 9.8007 | 10.0624 | 10.2989 | 10.5379 | 10.7786 | 11.0207 | 11.264 | 11.5003 | 11.7369 | 11.9663
CR Peak | 0 | 0 | 0 | 0 | 0 | 0 | 0 | 0 | 0 | 0 | 0 | 0 | 0 | 0 | 0 | 0 | 0 | 0 | 0 | 0 | 0 | 0 | 0 | 0 | 0 | 0 | 0
CR Peak | 0 | 0 | 0 | 0 | 0 | 0 | 0 | 0 | 0 | 0 | 0 | 0 | 0 | 0 | 0 | 0 | 0 | 0 | 0 | 0 | 0 | 0 | 0 | 0 | 0 | 0 | 0
CR Peak | C2 | 0 | T_SINGL1 | 10.0198 | 10.2487 | 10.4746 | 10.9352 | 11.7628 | 13.008 | 14.261 | 15.2802 | 15.9782 | 16.4903 | 16.9201 | 17.3296 | 17.7616 | 18.2054 | 18.7012 | 19.2007 | 19.6519 | 20.108 | 20.5672 | 21.0292 | 21.4934 | 21.9444 | 22.3959 | 22.8335
CR Peak | 0 | 0 | 0 | 0 | 0 | 0 | 0 | 0 | 0 | 0 | 0 | 0 | 0 | 0 | 0 | 0 | 0 | 0 | 0 | 0 | 0 | 0 | 0 | 0 | 0 | 0 | 0
CR Peak | P3 | 0 | T_TINSD-1 | 9.2804 | 9.2804 | 9.2804 | 9.2804 | 9.2804 | 9.2804 | 9.2804 | 9.2804 | 9.2804 | 9.2804 | 9.2804 | 9.2804 | 9.2804 | 9.2804 | 9.2804 | 9.2804 | 9.2804 | 9.2804 | 9.2804 | 9.2804 | 9.2804 | 9.2804 | 9.2804 | 9.2804
CR Peak | Q2 | 0 | T_TODSD-1 | 1.9317 | 1.9317 | 1.9317 | 1.9317 | 1.9317 | 1.9317 | 1.9317 | 1.9317 | 1.9317 | 1.9317 | 1.9317 | 1.9317 | 1.9317 | 1.9317 | 1.9317 | 1.9317 | 1.9317 | 1.9317 | 1.9317 | 1.9317 | 1.9317 | 1.9317 | 1.9317 | 1.9317
CR Peak | Q2 | 0 | T_WILCT-1 | 1.7947 | 1.7947 | 1.7947 | 1.7947 | 1.7947 | 1.7947 | 1.7947 | 1.7947 | 1.7947 | 1.7947 | 1.7947 | 1.7947 | 1.7947 | 1.7947 | 1.7947 | 1.7947 | 1.7947 | 1.7947 | 1.7947 | 1.7947 | 1.7947 | 1.7947 | 1.7947 | 1.7947
CR Peak | A7 | 0 | T_KSGND-1 | 9.8407 | 10.0656 | 10.2874 | 10.7398 | 11.5526 | 12.7755 | 14.0062 | 15.0072 | 15.6927 | 16.1957 | 16.6177 | 17.0199 | 17.4443 | 17.8801 | 18.367 | 18.8576 | 19.3007 | 19.7487 | 20.1997 | 20.6534 | 21.1094 | 21.5523 | 21.9957 | 22.4255
CR Peak | P6 | 0 | B_EXTRA_3 | 0 | 0 | 0 | 0 | 0 | 0 | 0 | 0 | 0 | 0 | 0 | 0 | 0 | 0 | 0 | 0 | 0 | 0 | 0 | 0 | 0 | 0 | 0 | 0
CR Peak | N3 | 0 | B_EXTRA_4 | 0 | 0 | 0 | 0 | 0 | 0 | 0 | 0 | 0 | 0 | 0 | 0 | 0 | 0 | 0 | 0 | 0 | 0 | 0 | 0 | 0 | 0 | 0 | 0
CR Peak | P8 | 0 | B_EXTRA_5 | 0 | 0 | 0 | 0 | 0 | 0 | 0 | 0 | 0 | 0 | 0 | 0 | 0 | 0 | 0 | 0 | 0 | 0 | 0 | 0 | 0 | 0 | 0 | 0
CR Peak | C4 | 0 | B_EXTRA_6 | 0 | 0 | 0 | 0 | 0 | 0 | 0 | 0 | 0 | 0 | 0 | 0 | 0 | 0 | 0 | 0 | 0 | 0 | 0 | 0 | 0 | 0 | 0 | 0
TD Peak | H2 | Aberthaw | ABTH_1 | -23.0823 | -26.8489 | -29.1859 | -29.6617 | -30.2037 | -29.8402 | -29.764 | -29.0227 | -28.8015 | -25.7638 | -22.1838 | -16.0953 | -8.7396 | -1.1217 | 9.7132 | 18.4706 | 25.4506 | 33.4096 | 37.9167 | 44.8729 | 50.4684 | 54.9061 | 59.0722 | 56.7086
TD Peak | F6 | Abham | ABHA1 | 12.3414 | 8.8853 | -12.1814 | -12.9144 | -13.3952 | -13.0119 | -12.985 | -12.2368 | -12.2642 | -9.1201 | -5.4997 | 0.80972 | 8.0157 | 15.3928 | 24.997 | 31.176 | 34.0525 | 37.3262 | 35.8932 | 36.578 | 35.705 | 33.6584 | 30.9633 | 24.9441
TD Peak | A7 | Acton Lane 22kV | ACTL_C | 4.0495 | 3.8671 | 3.7348 | 3.6851 | 3.6083 | 3.5816 | 3.523 | 3.4228 | 3.2138 | 3.0419 | 2.8979 | 2.8113 | 2.7313 | 2.5675 | 2.4269 | 2.1683 | 1.8014 | 1.3863 | 0.90516 | 0.46041 | 0.057815 | -0.29098 | -0.58614 | -0.78247
TD Peak | A7 | Acton Lane 66kV | ACTL_2 | 2.7363 | 2.5662 | 2.4613 | 2.4122 | 2.3305 | 2.2743 | 2.1964 | 2.0923 | 1.9399 | 1.8259 | 1.7429 | 1.7135 | 1.7085 | 1.6886 | 1.7384 | 1.744 | 1.7073 | 1.6575 | 1.547 | 1.4349 | 1.2991 | 1.1757 | 1.0395 | 0.8513
TD Peak | H2 | Alpha Steel (Uskmouth) | ALST_3 | 0.21 | 0.20583 | 0.20171 | 0.20158 | 0.20439 | 0.21148 | 0.21708 | 0.21968 | 0.21809 | 0.2172 | 0.21636 | 0.21746 | 0.21931 | 0.22112 | 0.2271 | 0.23392 | 0.24174 | 0.25255 | 0.26555 | 0.28256 | 0.30185 | 0.32311 | 0.34893 | 0.36159
TD Peak | F6 | Alverdiscott | ALVE1 | 24.107 | 11.9975 | 6.963 | 5.305 | 3.2723 | 2.8767 | 1.7423 | 1.266 | -0.54331 | 1.103 | 3.3028 | 8.2646 | 14.106 | 18.1664 | 27.0685 | 32.7798 | 35.184 | 38.5151 | 37.0275 | 37.9666 | 37.5729 | 35.6414 | 33.8435 | 27.2924
TD Peak | A6 | Amersham Main | AMEM_1 | -8.1228 | -8.557 | -8.6241 | -8.5014 | -8.4466 | -8.3177 | -8.2297 | -7.9698 | -7.3246 | -6.8 | -6.2551 | -5.3924 | -4.5079 | -4.0453 | -3.9082 | -29.988 | -30.0256 | -29.9378 | -29.5476 | -28.8429 | -27.7222 | -26.1511 | -23.9484 | -22.1036
TD Peak | E1 | Axminster | AXMI1 | 29.25 | 22.8229 | 18.4943 | 16.5431 | 9.8303 | 9.6546 | 8.7377 | 7.8612 | 5.8526 | 7.1642 | 1.6575 | 6.0333 | -6.0828 | -1.1775 | 5.816 | 9.2292 | 7.0296 | 7.324 | 3.048 | 0.1707 | -4.3181 | -8.032 | -12.0545 | -20.0502
TD Peak | A1 | Barking | BARKC1 | 11.511 | 3.6475 | -2.1462 | -5.3989 | -10.8501 | -12.8367 | -14.2161 | -16.65 | -19.935 | -21.7819 | -22.4587 | -20.4561 | -17.9004 | -15.6005 | -10.9228 | -7.8282 | -4.9597 | -3.2838 | -3.2067 | -15.0515 | -15.8161 | -17.2497 | -19.1334 | -23.1182
TD Peak | A1 | Barking West | BARKW3 | 12.339 | 5.8435 | 1.1546 | -0.89519 | -3.72 | -5.482 | -7.4712 | -9.4769 | -11.6367 | -12.1334 | -10.9685 | -7.1571 | -1.0319 | 4.6993 | 12.6306 | 18.5857 | 23.1056 | 27.3946 | 29.479 | 32.1427 | 34.2102 | 35.4251 | 36.3032 | 33.2829
TD Peak | A8 | Beddington (_C) | BEDDT1 | 4.335 | 0.20127 | -3.2593 | -4.7437 | -6.8571 | -8.079 | -9.6666 | -11.0464 | -13.1963 | -12.9195 | -11.2327 | -6.6849 | 0.024573 | 7.7764 | 19.4168 | 28.9614 | 36.8373 | 45.83 | 50.9257 | 58.6227 | 65.6848 | 71.5875 | 77.7194 | 74.8344
TD Peak | A8 | Beddington (_J) | BEDD_1 | 15.435 | 5.5049 | 0.79484 | -1.255 | -3.696 | -4.7922 | -6.4156 | -8.0617 | -10.913 | -11.1034 | -9.6779 | -5.0069 | 2.0228 | 9.227 | 19.3961 | 25.9386 | 29.5197 | 32.9175 | 31.4319 | 31.7004 | 30.8772 | 28.9189 | 26.4265 | 19.3858
TD Peak | L3 | Berkswell | BESW_1 | -15.09 | -18.8198 | -19.7902 | -19.3694 | -19.8156 | -19.7018 | -20.0026 | -19.4275 | -19.391 | -18.5767 | -21.9188 | -14.8271 | -6.2766 | 2.2459 | 13.4751 | 20.8866 | 25.0438 | 23.601 | 22.5019 | 18.0095 | 17.3308 | 15.8443 | 13.687 | 7.0113
TD Peak | K4 | Bicker Fen | BICF_1 | 14.95 | 8.1768 | 3.8381 | -12.6543 | -14.7507 | -46.8336 | -47.73 | -48.6089 | -49.8779 | -54.4323 | -56.9576 | -56.4093 | -55.7149 | -54.9603 | -53.3672 | -55.3068 | -55.4066 | -57.4884 | -60.7447 | -61.3004 | -60.9844 | -59.8735 | -59.1655 | -58.215
TD Peak | N3 | Birkenhead | BIRK_1 | -50.53 | -53.4935 | -55.7304 | -56.6541 | -57.7345 | -58.3162 | -59.2008 | -59.6222 | -60.4479 | -59.4604 | -57.9124 | -54.6937 | -51.4093 | -47.893 | -42.7917 | -39.5553 | -38.7828 | -36.9321 | -37.6651 | -38.1229 | -38.9424 | -39.8032 | -41.0943 | -44.9799
TD Peak | L2 | Bishops Wood | BISW_1 | 38.56 | 29.3423 | 22.9204 | 20.8899 | 17.4554 | 17.4317 | 16.4806 | 16.676 | 15.3715 | 20.4134 | 9.3664 | 20.6242 | 34.3035 | 47.8484 | 67.2859 | 80.6634 | 41.0027 | 13.8713 | 13.5456 | 16.8544 | 16.8884 | 16.2143 | 14.458 | 3.7736
TD Peak | Q6 | Blyth 66kV | BLYTB1 | -10.5945 | -15.5736 | -18.7714 | -19.5121 | -21.2493 | -22.2429 | -23.8299 | -24.421 | -25.7872 | -23.7628 | -20.6053 | -14.2807 | -7.0724 | -0.55617 | 9.5492 | 16.7789 | 21.455 | 26.5119 | 27.2421 | 30.0096 | 30.6146 | 29.6783 | 27.6811 | 21.5148
TD Peak | Q6 | Blyth 132kV | BLYTH132 | -4.3555 | -5.8334 | -6.7574 | -7.1376 | -7.6936 | -8.0662 | -8.6175 | -9.1692 | -9.8555 | -9.9539 | -9.9463 | -9.4379 | -8.7899 | -8.1995 | -6.9853 | -6.1716 | -5.6966 | -5.1352 | -5.2 | -5.0409 | -5.2944 | -5.2571 | -5.2607 | -6.5324
TD Peak | B1 | Bolney | BOLN_1 | 38.35 | 24.0249 | 8.1935 | 1.9458 | -3.3324 | -1.7561 | -1.8748 | -2.5263 | -6.5284 | -16.3342 | -12.4664 | -2.4105 | 9.6272 | 21.039 | 38.4528 | 50.3142 | 57.4917 | 51.7501 | 51.9004 | 55.9921 | 56.3498 | 55.2873 | 52.8557 | 41.7559
TD Peak | B2 | Botley Wood | BOTW_1 | 27.59 | 19.5411 | 13.8964 | 11.6947 | 10.529 | 11.3243 | 11.6103 | 11.8018 | 11.6789 | 14.2538 | 18.4474 | 17.5657 | 28.0066 | 37.6264 | 48.0872 | 54.3221 | 56.9657 | 58.6615 | 56.5729 | 55.4247 | 52.9167 | 49.7175 | 45.8626 | 40.4144
TD Peak | P1 | Bradford West | BRAW_1 | -41.08 | -44.9179 | -47.9774 | -48.9292 | -49.4205 | -48.5959 | -48.2799 | -48.7525 | -49.3561 | -48.3592 | -46.1528 | -41.6759 | -35.9921 | -30.5474 | -23.0179 | -17.4878 | -13.6474 | -9.525 | -8.0384 | -5.9725 | -4.2288 | -3.3092 | -2.7981 | -5.8533
TD Peak | J8 | Braintree | BRAI_1 | 18.3355 | 14.4595 | 12.652 | 13.0366 | 13.4287 | 15.0112 | 16.5499 | 19.5064 | 22.0464 | 28.6006 | 35.9883 | 46.9857 | 60.6791 | 75.0914 | 92.4296 | 102.9569 | 107.3947 | 111.7173 | 106.6755 | 105.6182 | 102.1868 | 97.7324 | 92.5908 | 81.3453
TD Peak | J5 | Bramford | BRFO_1 | 122.2614 | 92.2045 | 70.1202 | 60.7891 | 55.4197 | 25.9203 | 26.2463 | 25.672 | 23.7813 | 32.2097 | 45.9215 | 73.8935 | 90.0462 | 125.4397 | 168.9268 | 203.2117 | 214.2681 | 242.3992 | 261.6796 | 287.2777 | 308.4469 | 326.0083 | 343.0009 | 338.8181
TD Peak | B4 | Bramley | BRLE_1 | -41.06 | -62.132 | -72.4989 | -79.4093 | -88.2517 | -89.6141 | -91.9159 | -99.3281 | -101.2048 | -96.0615 | -88.8774 | -75.2301 | -58.3904 | -41.6972 | -17.9057 | -1.821 | 7.8958 | 9.9935 | -11.5019 | -8.1324 | -18.6156 | -21.0399 | -24.8749 | -39.4942
TD Peak | N2 | Bredbury | BRED_1 | -17.52 | -21.8388 | -25.0081 | -25.9338 | -26.8018 | -26.3631 | -26.4416 | -26.1176 | -30.656 | -28.3106 | -25.3012 | -19.426 | -12.1769 | -4.8982 | 5.524 | 13.0187 | 17.8893 | 23.3094 | 24.2538 | 27.5679 | 29.2223 | 29.7034 | 29.6051 | 24.2399
TD Peak | E7 | Bridgewater | BRWA1 | 24.7399 | 7.1444 | -2.6547 | -9.6086 | -15.1631 | -15.0708 | -14.3788 | -13.8653 | -13.9376 | -11.4391 | -8.4255 | -3.0922 | 3.8479 | 11.314 | 20.7899 | 25.1728 | 24.8634 | 24.3355 | 17.3862 | 12.4978 | 6.0725 | 0.56933 | -5.0908 | -14.5233
TD Peak | A3 | Brimsdown | BRIM_1 | 9.97 | 5.3371 | 1.0182 | -1.0991 | -3.6063 | -5.0136 | -7.053 | -9.264 | -12.7932 | -14.0831 | -14.4509 | -12.435 | -9.3988 | -6.5161 | -0.73073 | 3.3878 | 6.296 | 9.4554 | 10.0013 | 11.5849 | 12.1071 | 11.8089 | 11.0078 | 6.6711
TD Peak | J7 | Burwell Main | BURM_1 | 68.9009 | 47.2256 | 39.3255 | 35.5662 | 34.3482 | 34.5088 | 36.2661 | 35.8416 | 33.7262 | 35.7447 | 38.4855 | 47.3521 | 55.4798 | 63.6909 | 77.2061 | 85.9975 | 94.259 | 100.7035 | 102.0363 | 64.6302 | 63.0289 | 60.9088 | 58.3846 | 48.5925
TD Peak | L2 | Bushbury | BUSH_1 | 11.3219 | 0.59839 | -5.409 | -8.3235 | -11.7702 | -13.161 | -15.2936 | -16.7735 | -19.4619 | -17.8713 | -17.1613 | -11.464 | -4.3788 | 2.134 | 11.9815 | 17.2693 | 18.162 | 19.4187 | 14.0859 | 11.5954 | 6.8299 | 2.212 | -2.7892 | -12.8917
TD Peak | L3 | Bustleholme | BUST_1 | -33.21 | -36.0429 | -38.4929 | -39.4193 | -39.6382 | -38.535 | -38.2663 | -38.7279 | -40.7225 | -40.9555 | -40.5626 | -38.1874 | -34.9482 | -31.5907 | -26.1243 | -22.0281 | -19.2083 | -15.9511 | -14.8207 | -12.4374 | -10.9069 | -9.8671 | -9.0502 | -11.868
TD Peak | P4 | Camblesforth | CAMB_01 | -5.98 | -6.4182 | -6.686 | -6.8149 | -6.9931 | -7.0921 | -7.2381 | -7.4185 | -7.6867 | -7.8661 | -8.0454 | -8.171 | -8.3065 | -8.521 | -8.6813 | -8.9672 | -9.3603 | -9.7878 | -10.308 | -10.8025 | -11.307 | -11.6776 | -12.0244 | -12.3182
TD Peak | A7 | Canal Bank | CBNK_H | 2.6234 | 2.5111 | 2.4373 | 2.4104 | 2.3542 | 2.3225 | 2.2734 | 2.2063 | 2.1026 | 2.0355 | 2.0037 | 2.0299 | 2.0904 | 2.1541 | 2.3119 | 2.4553 | 2.5861 | 2.7305 | 2.8358 | 2.9602 | 3.0708 | 3.156 | 3.236 | 3.1793
TD Peak | C7 | Canterbury | CANTN1 | 65.817 | 56.6611 | 50.0765 | 47.3935 | 46.0689 | 47.0306 | 47.3437 | 47.277 | 46.7703 | 48.0923 | 52.1746 | 60.4846 | 72.6735 | 84.2644 | 97.251 | 106.1723 | 111.7439 | 116.5882 | 117.8981 | 120.3926 | 121.4176 | 121.5416 | 121.105 | 117.2646
TD Peak | N3 | Capenhurst | CAPEA1 | 27.43 | 21.6474 | 18.6447 | 18.7526 | 17.8424 | 18.365 | 18.5063 | 18.6892 | 17.9451 | 19.185 | 20.7878 | 24.4895 | 29.1944 | 33.2919 | 41.5999 | 49.0511 | 55.0546 | 62.1377 | 66.9568 | 72.9675 | 77.5269 | 80.7102 | 83.3302 | 80.4428
TD Peak | H2 | Cardiff East | CARE_1 | -17.7777 | -39.2476 | -51.5062 | -60.2504 | -67.9963 | -69.1446 | -70.304 | -71.6929 | -72.984 | -73.2757 | -72.8209 | -71.1194 | -68.2704 | -65.9274 | -62.6698 | -61.4029 | -61.5457 | -62.3212 | -65.2154 | -67.8836 | -71.1343 | -74.3487 | -77.829 | -81.7174
TD Peak | N2 | Carrington | CARR_1 | 62.21 | 34.0052 | 9.4904 | 8.1651 | 12.5245 | 93.7994 | 101.1272 | 101.6707 | 100.6933 | 63.4395 | 69.5475 | 46.6712 | 59.8525 | 72.3983 | 92.8363 | 103.6783 | 123.3994 | 136.2694 | 164.7886 | 149.2873 | 130.4722 | 133.5325 | 135.1401 | 124.4734
TD Peak | L5 | Cellarhead | CELL_1 | 133.39 | 63.5287 | 19.8003 | -10.7747 | -36.6823 | -35.3415 | -34.4305 | -95.5586 | -99.5406 | -92.1794 | -81.7728 | -59.0721 | -30.9474 | -11.4281 | 28.4322 | 56.3335 | 75.1538 | 103.3402 | 115.0811 | 132.8297 | 49.4838 | 55.6252 | 60.9548 | 45.4489
TD Peak | A8 | Chessington | CHSI_1 | 25.6131 | 19.1578 | 15.5477 | 14.1718 | 13.5391 | 14.4946 | 14.7123 | 14.4407 | 12.7375 | 13.196 | 14.3501 | 17.8633 | 22.5689 | 27.0501 | 33.6407 | 38.0288 | 40.4245 | 42.9088 | 42.5014 | 43.3842 | 43.1402 | 22.0709 | 20.8979 | 16.8316
TD Peak | P3 | Chesterfield | CHTE_1 | 30.72 | 16.4559 | 2.8172 | -2.0428 | -6.9788 | -7.4189 | -8.1179 | -8.5891 | -10.1309 | -7.9116 | -4.9082 | 1.4513 | 9.2831 | 14.8334 | 26.1386 | 33.5742 | 37.5297 | 39.9193 | 38.4458 | 39.1743 | 37.4053 | 35.1873 | 31.9501 | 22.8094
TD Peak | E1 | Chickerell | CHIC_1 | 15.14 | 14.6436 | 14.1804 | 13.9818 | 13.9308 | 14.0991 | 14.1448 | 14.0651 | 13.756 | 13.68 | 13.6368 | 13.824 | 14.0778 | 14.3013 | 14.7576 | 15.0235 | 15.1086 | 15.2192 | 15.0752 | 15.0509 | 14.8897 | 14.7613 | 14.5937 | 14.0857
TD Peak | A7 | City Road | CITR_1 | 120.57 | 114.3373 | 112.1994 | 114.5015 | 116.3902 | 122.0322 | 126.9793 | 129.5695 | 129.0432 | 128.1173 | 127.8055 | 129.1399 | 131.8825 | 134.0043 | 141.9155 | 150.2731 | 158.6447 | 167.4496 | 174.718 | 182.0763 | 188.5602 | 193.4931 | 197.6675 | 195.0368
TD Peak | J5 | Clacton | CLT03 | 3.5986 | 3.2473 | 3.0186 | 2.8949 | 2.822 | 2.8268 | 2.799 | 2.7352 | 2.6373 | 2.6307 | 2.7038 | 2.9192 | 3.3082 | 4.0251 | 5.3835 | 7.7544 | 11.6212 | 17.5188 | 26.1413 | 37.8718 | 53.0187 | 68.7791 | 88.1754 | 103.4141
TD Peak | M5 | Connah's Quay | CONQA1 | 0 | -18.9402 | -30.0645 | -36.6504 | -43.8677 | -44.819 | -45.6642 | -46.1707 | -46.7602 | -44.8614 | -42.1604 | -37.082 | -30.5576 | -24.4014 | -13.7171 | -4.8887 | 2.2285 | 10.0411 | 14.1943 | 19.9874 | 24.1007 | 26.5897 | 28.3199 | 23.3958
TD Peak | L3 | Coventry | COVE_1 | 40.56 | 31.6973 | 27.5287 | 27.0158 | 25.2578 | 24.8533 | 23.6156 | 22.7134 | 13.0761 | 13.1374 | 16.265 | 23.1484 | 31.8959 | 40.0269 | 51.8514 | 59.0216 | 62.2766 | 65.3575 | 62.1584 | 60.8657 | 56.9149 | 53.4442 | 49.131 | 38.5118
TD Peak | D6 | Cowley | COWL_1 | 13.87 | -3.1243 | -12.5344 | -14.1048 | -20.0397 | -19.7397 | -20.6322 | -29.0089 | -31.4095 | -26.0574 | -18.0753 | -2.009 | 18.3353 | 37.9137 | 67.5653 | 88.6851 | 101.9294 | 115.7938 | 117.1159 | 122.5445 | 96.6155 | 32.516 | 29.3469 | 11.6974
TD Peak | P8 | Creyke Beck | CREB_1 | 50.87 | 36.8353 | 29.5722 | 25.9802 | 22.4405 | 22.2203 | 21.0937 | 19.2419 | -4.7585 | -5.9303 | -40.1924 | -38.9596 | -36.8814 | -40.8203 | -36.6718 | -34.188 | -33.113 | -31.9373 | -33.2137 | -33.7072 | -35.2945 | -36.7342 | -38.3644 | -43.273
TD Peak | L2 | Drakelow | DRAK_1 | 28.12 | -14.6142 | -25.287 | -25.806 | -27.0275 | -27.2453 | -27.8763 | -28.4784 | -29.8496 | -29.2959 | -28.4316 | -25.8249 | -22.5207 | -19.7819 | -14.7373 | -11.8118 | -10.4855 | -9.2664 | -11.0891 | -12.1713 | -14.8193 | -17.0713 | -19.8039 | -25.5908
TD Peak | P4 | Drax | DRAX_1 | 16.09 | 13.1006 | 11.2329 | 10.21 | 9.3765 | 9.5468 | 7.9043 | 7.7653 | 7.2818 | 7.4263 | 7.6952 | 8.6418 | 9.7425 | 10.7661 | 12.8582 | 14.7757 | 16.5887 | 18.5927 | 20.2029 | 22.132 | 23.6904 | 24.9871 | 26.1744 | 25.707
TD Peak | A7 | Ealing | EALI_6 | 11.44 | 9.7084 | 8.8368 | 8.4833 | 7.4817 | 6.617 | 5.6014 | 4.5146 | 3.1617 | 2.2597 | 1.7566 | 1.8658 | 2.3029 | 2.5476 | 3.6061 | 4.1352 | 4.2021 | 4.1164 | 3.2713 | 2.4503 | 1.3428 | 0.22219 | -1.0974 | -3.0803
TD Peak | D4 | East Claydon | ECLA_1 | 34.87 | 26.9322 | 22.6039 | 21.9335 | 20.7999 | 21.6447 | 21.7844 | 22.3613 | -8.6508 | -5.5837 | -1.6451 | 5.9373 | 15.1429 | 23.5957 | 35.5457 | 42.8627 | 46.8411 | 50.6211 | 48.1923 | 47.3995 | 43.8265 | 39.9071 | 34.9886 | 25.488
TD Peak | J4 | Eaton Socon | EASO_1 | 29.2691 | 23.736 | 20.8739 | 21.2013 | 21.3641 | 21.9793 | 23.0883 | 24.7433 | 25.5334 | 29.4583 | 34.1311 | 41.8151 | 51.5478 | 61.8168 | 74.8878 | 82.4236 | 85.1331 | 87.821 | 83.0018 | 80.8792 | 76.8449 | 72.3394 | 67.7665 | 57.6207
TD Peak | P1 | Elland | ELLA_1 | 48.39 | 41.599 | 35.8876 | 33.4357 | 31.2473 | 62.8049 | 62.0838 | 61.4192 | 58.8142 | 60.155 | 61.9879 | 67.2275 | 73.7052 | 79.5323 | 88.9004 | 94.085 | 98.6946 | 103.4152 | 118.2918 | 118.9589 | 116.1546 | 113.9067 | 111.234 | 102.9344
TD Peak | A6 | Elstree | ELST_1 | 46.9479 | 40.2577 | 36.3707 | 35.5184 | 35.0038 | 36.5911 | 37.0897 | 37.8465 | 36.9757 | 41.1731 | 47.2575 | 58.771 | 73.5348 | 89.0858 | 109.8715 | 125.8556 | 137.6925 | 151.0029 | 157.0779 | 167.8018 | 176.3525 | 182.8583 | 189.147 | 183.5755
TD Peak | L8 | Enderby | ENDE_1 | 84.55 | 74.8129 | 69.2977 | 68.5926 | 63.1277 | 64.2032 | 64.8256 | 24.1288 | 23.2144 | 26.604 | 30.2906 | 39.7819 | 52.247 | 64.9475 | 83.1225 | 95.225 | 102.466 | 109.7539 | 108.2068 | 109.8681 | 108.9467 | 106.4077 | 103.1522 | 90.9795
TD Peak | F6 | Exeter | EXET1 | 20.6678 | 9.7529 | 3.2666 | 0.55798 | -2.9838 | -4.4459 | -6.9155 | -9.8586 | -13.3741 | -12.1256 | -10.2469 | -4.4215 | 2.7025 | 9.2541 | 19.4994 | 23.9235 | 23.6695 | 23.1814 | 15.0935 | 8.2982 | -0.84991 | -7.9451 | -30.5969 | -43.3668
TD Peak | B2 | Fawley | FAWL_1 | 22.1094 | 14.6091 | 10.0891 | 8.1452 | 6.4307 | 6.1122 | 5.318 | 5.3303 | 9.8707 | 12.9653 | 17.1749 | 25.2911 | 35.1333 | 44.8346 | 59.3626 | 69.986 | 77.8963 | 86.5641 | 89.5829 | 96.751 | 101.4314 | 105.2765 | 108.9132 | 102.8728
TD Peak | L3 | Feckenham | FECK_6 | 50.24 | 41.5417 | 36.8212 | 35.6737 | 35.0785 | 36.5056 | 37.2115 | 37.8242 | 37.5563 | 41.4238 | 42.5781 | 53.4667 | 67.0304 | 80.9426 | 98.0842 | 110.2131 | 118.2491 | 126.1196 | 122.8018 | 127.2647 | 129.503 | 128.0523 | 128.3048 | 118.8556
TD Peak | P5 | Ferrybridge A | FERRA2 | 9.01 | 1.6 | -2.5531 | -5.3661 | -7.358 | -7.5821 | -8.0003 | -8.6624 | -9.5873 | -10.0078 | -10.7239 | -10.6577 | -10.523 | -10.5267 | -10.0202 | -9.8262 | -9.9192 | -10.0082 | -10.5308 | -10.9499 | -11.6933 | -12.18 | -12.7611 | -13.9511
TD Peak | P5 | Ferrybridge B | FERRB1 | 16.5648 | 9.4261 | 3.9245 | 1.3746 | -5.683 | -6.9418 | -7.9731 | -9.0933 | -10.7483 | -10.1702 | -9.0091 | -5.3145 | -1.3229 | 1.9776 | 9.2651 | 15.8126 | 19.4852 | 25.8319 | 30.7403 | 36.1163 | 40.1037 | 43.0817 | 45.3562 | 42.6308
TD Peak | N1 | Fiddlers Ferry | FIDF_1 | 28.4 | -7.0959 | -12.9032 | -15.1778 | -17.0419 | 14.3825 | 13.8914 | 13.1234 | 10.9874 | 12.8921 | -8.6032 | -2.1535 | 5.1153 | 9.2662 | -2.9466 | 5.3215 | 11.9545 | 18.5562 | 40.205 | 44.8264 | 47.0331 | 47.6188 | 47.1497 | 39.9187
TD Peak | B3 | Fleet | FLEE_1 | 10.91 | -32.7807 | -61.749 | -85.3318 | -104.72 | -104.4943 | -105.3312 | -107.2427 | -110.7735 | -108.3764 | -104.8691 | -96.3407 | -85.8911 | -75.5734 | -59.7614 | -48.6189 | -41.7883 | -33.9067 | -48.7591 | -44.0311 | -42.3787 | -42.4544 | -43.874 | -53.0332
TD Peak | Q8 | Fourstones | FOUR_1 | 0.6 | -2.552 | -4.3878 | -5.2516 | -6.4399 | -7.3483 | -8.4968 | -9.7693 | -11.1822 | -12.1173 | -12.9954 | -13.5566 | -14.0899 | -14.8327 | -15.2757 | -16.2257 | -17.5509 | -18.9395 | -20.6836 | -22.2504 | -23.7938 | -24.6848 | -25.4545 | -26.1487
TD Peak | N3 | Frodsham | FROD_1 | 9.35 | 5.492 | 3.5695 | 3.5866 | 2.3276 | 1.7916 | 0.83421 | 0.45159 | -0.57983 | 0.84315 | 2.5318 | 6.4133 | 11.0456 | 15.1006 | 22.4375 | 28.3876 | 33.0819 | 38.0036 | 40.5876 | 44.2159 | 46.3909 | 47.5896 | 48.0544 | 44.336
TD Peak | A7 | Greenford | GREE_H | 3.7134 | 3.5189 | 3.3998 | 3.3573 | 3.2497 | 3.177 | 3.0768 | 2.9543 | 2.7802 | 2.6723 | 2.6286 | 2.687 | 2.8077 | 2.9339 | 3.2249 | 3.4878 | 3.7286 | 3.9932 | 4.1852 | 4.4133 | 4.6171 | 4.7775 | 4.9285 | 4.8335
TD Peak | J6 | Grendon | GREN_1 | 82.61 | 79.6953 | 77.6332 | 77.2886 | 77.8644 | 79.3889 | 80.8155 | 81.4057 | 79.5431 | 79.916 | 80.5343 | 82.6629 | 85.2403 | 87.7618 | 92.0513 | 95.2507 | 97.602 | 100.0658 | 100.9694 | 99.6198 | 100.4231 | 100.7425 | 100.8244 | 98.3706
TD Peak | P7 | Grimsby West | GRIW_1 | 6.06 | 0.89645 | -1.6306 | -2.5008 | -3.4513 | -3.6387 | -4.1197 | -11.7043 | -12.5445 | -12.366 | -24.3652 | -23.9541 | -22.7559 | -21.6843 | -19.6797 | -18.5638 | -23.6383 | -24.1959 | -24.5579 | -24.6817 | -25.1405 | -25.4826 | -25.917 | -27.1193
TD Peak | A1 | Hackney 132kV | HACK_1 | 10.4556 | 7.7772 | 6.0226 | 5.4224 | 3.6858 | 2.238 | 0.69999 | -0.67954 | -2.3473 | -3.1024 | -3.169 | -2.0812 | -0.20975 | 1.5696 | 5.3182 | 8.3392 | 10.7926 | 13.3227 | 14.4908 | 16.0467 | 17.1641 | 17.6883 | 17.9211 | 15.6534
TD Peak | A1 | Hackney 66kV | HACK_6 | 11.0444 | 10.0704 | 9.204 | 8.7879 | 8.208 | 7.8346 | 7.3612 | 6.8147 | 6.0511 | 5.6216 | 5.4662 | 5.7817 | 6.4184 | 7.0681 | 8.3342 | 9.3392 | 10.136 | 10.977 | 11.3888 | 11.9713 | 12.4407 | 12.7235 | 12.9447 | 12.2747
TD Peak | L3 | Hams Hall | HAMHC1 | 89 | 82.8499 | 80.5431 | 81.1855 | 80.7579 | 82.1783 | 82.8131 | 83.4875 | 82.5425 | 85.0583 | 88.9081 | 96.6141 | 106.4164 | 116.1794 | 131.6137 | 144.1286 | 153.9282 | 164.7445 | 170.4306 | 178.8328 | 185.2002 | 189.6172 | 193.3364 | 187.6808
TD Peak | Q8 | Harker | HARK_1 | -32.93 | -40.936 | -45.7897 | -47.0559 | -49.914 | -51.628 | -53.8515 | -59.6337 | -61.4506 | -88.4888 | -87.3917 | -82.318 | -76.0226 | -70.4867 | -61.1512 | -54.1405 | -48.8629 | -43.1596 | -41.0816 | -37.5447 | -38.8719 | -38.0574 | -37.879 | -43.382
TD Peak | Q4 | Hart Moor | HARM_6 | -2.82 | -4.4738 | -5.2458 | -5.1595 | -5.5427 | -5.6569 | -5.8907 | -5.7424 | -5.7308 | -4.5296 | -3.0426 | -0.50339 | 2.5641 | 5.5604 | 9.9309 | 10.3863 | 12.6747 | 15.178 | 16.0178 | 17.6695 | 18.6946 | 19.1559 | 19.4157 | 17.466
TD Peak | Q4 | Hawthorn Pit | HAWP_6 | 6.1 | 3.7882 | 2.3963 | 2.2383 | 1.8198 | 1.8392 | 1.6007 | 1.8479 | 1.7945 | 3.5808 | 5.7453 | 9.5094 | 14.0288 | 18.6311 | 24.8625 | 29.2677 | 32.0775 | 35.1823 | 35.6231 | 37.417 | 38.2526 | 38.5112 | 38.5638 | 35.4548
TD Peak | R5 | Heysham (HEYS_1) | HEYS_1 | -6.9893 | -8.4408 | -8.8137 | -8.1231 | -7.6276 | -6.7086 | -5.7102 | -4.0014 | -2.3422 | 0.61234 | 3.8433 | 8.193 | 13.5335 | 18.8336 | 24.5318 | 26.8123 | 26.1243 | 24.8129 | 19.5175 | 15.3992 | 10.6284 | 5.4084 | -0.011156 | -5.6268
TD Peak | R5 | Heysham (HEYS1) | HEYS1 | -1.2107 | -1.2227 | -1.2282 | -1.2251 | -1.2186 | -1.2046 | -1.1918 | -1.1778 | -1.1668 | -1.1451 | -1.1197 | -1.0826 | -1.0364 | -0.98258 | -0.9131 | -0.85733 | -0.81395 | -0.76369 | -0.73532 | -0.69304 | -0.65401 | -0.62144 | -0.58563 | -0.5929
TD Peak | A8 | Hurst | HURS_1 | -52.48 | -54.7503 | -56.5888 | -57.3964 | -58.4752 | -59.1396 | -59.9262 | -60.3984 | -61.1673 | -60.5373 | -59.1848 | -56.2926 | -52.2531 | -48.0491 | -42.6795 | -39.3075 | -37.5928 | -35.9648 | -36.9337 | -36.869 | -37.3274 | -38.3524 | -39.615 | -42.9812
TD Peak | R6 | Hutton | HUTT_1 | 87.58 | 77.0534 | 66.9572 | 61.9161 | 57.4687 | 36.8061 | 33.4123 | 29.3684 | 22.9251 | 19.8826 | 17.2665 | 17.6916 | 18.3708 | 18.2997 | 22.476 | 25.7315 | 30.9003 | 37.087 | 41.2757 | 11.2142 | 13.4727 | 15.1077 | 16.4897 | 13.8214
TD Peak | H6 | Imperial Park | IMPK_1 | 0.97 | 0.94066 | 0.91675 | 0.9086 | 0.91232 | 0.93194 | 0.94515 | 0.94772 | 0.93595 | 0.93078 | 0.92777 | 0.93484 | 0.94744 | 0.96234 | 0.99535 | 1.037 | 1.092 | 1.1665 | 1.2639 | 1.3983 | 1.5626 | 1.7121 | 1.8819 | 2.0334
TD Peak | F6 | Indian Queens | INDQ1 | 43.253 | 30.6106 | 20.4516 | 17.3616 | 14.4402 | 13.9023 | 12.3934 | 12.1459 | 10.4758 | 15.1359 | 21.3566 | 33.3574 | 48.4399 | 63.5258 | 82.8909 | 94.9307 | 101.0053 | 107.5925 | 104.6545 | 105.9798 | 103.746 | 100.5054 | 96.5694 | 83.901
TD Peak | G5 | Iron Acton | IROA1 | 69.55 | 58.0608 | 49.6653 | 46.9512 | 44.0261 | 44.1307 | 42.7075 | 32.0892 | 22.0983 | 22.3962 | 27.2022 | 38.4466 | 52.1513 | 65.319 | 85.7548 | 82.5391 | 90.6574 | 99.5803 | 99.2664 | 103.1068 | 102.8138 | 101.0244 | 97.6177 | 83.605
TD Peak | L5 | Ironbridge | IRONB1 | 21.2186 | 3.8125 | -5.061 | -9.4726 | -15.5066 | -19.5974 | -24.9982 | -31.7653 | -39.743 | -44.8173 | -49.6163 | -52.1672 | -54.3788 | -57.8844 | -59.3502 | -65.2149 | -74.6428 | -84.8626 | -99.0939 | -112.6403 | -127.1329 | -136.3143 | -145.0448 | -155.2818
TD Peak | A6 | Iver 132kV | IVER_1 | -9.8416 | -26.5403 | -34.2785 | -35.9136 | -38.259 | -47.1036 | -48.7838 | -49.3756 | -50.6411 | -48.4191 | -44.8968 | -37.7602 | -28.5037 | -19.5121 | -5.6137 | 4.4222 | -9.2189 | -2.5095 | -1.7489 | 1.3206 | 2.236 | 1.3205 | -0.6201 | -8.8404
TD Peak | A6 | Iver 66kV | IVER_6 | -3.1384 | -5.0476 | -5.638 | -5.4552 | -5.892 | -5.959 | -6.1547 | -6.4007 | -6.9796 | -7.0496 | -6.8515 | -6.0263 | -4.8424 | -3.98 | -2.0706 | -0.98153 | -0.66007 | -0.55072 | -1.6135 | -2.6005 | -4.0648 | -5.5775 | -7.3869 | -10.1001
TD Peak | P3 | Jordanthorpe | JORD_3 | -2 | -2.3517 | -2.5864 | -2.6604 | -2.8419 | -2.9797 | -3.1234 | -3.181 | -13.1112 | -13.0312 | -12.8975 | -12.6259 | -12.2696 | -11.9131 | -11.4141 | -11.1118 | -10.9808 | -10.8681 | -11.0281 | -11.0966 | -11.2327 | -11.4333 | -11.6743 | -12.0803
TD Peak | P8 | Keadby | KEAD_1 | 12.92 | 8.53 | 5.9879 | 5.9092 | 5.3837 | 6.0889 | 6.32 | 6.2037 | 5.2092 | 5.2645 | 5.5547 | 7.0181 | 8.9956 | 10.6453 | 14.6191 | 17.7447 | 19.973 | 22.3948 | 23.2265 | 24.4115 | 24.6384 | 24.708 | 24.5929 | 21.1953
TD Peak | N4 | Kearsley 132kV | KEAR_1 | 46.5046 | 35.4496 | 25.9702 | 22.7979 | 20.1846 | 20.6757 | 19.6303 | 20.161 | 17.9529 | 25.1029 | 33.6782 | 50.3308 | 69.9487 | 89.3707 | 117.4226 | 138.441 | 153.1001 | 169.8468 | 175.6673 | 188.3843 | 196.2517 | 200.4928 | 202.8761 | 191.052
TD Peak | N4 | Kearsley 33kV | KEAR_3 | 8.5454 | 6.4766 | -1.0328 | -1.598 | -2.2026 | -2.3437 | -2.7178 | -2.7003 | -2.9973 | -1.5194 | 0.28088 | 3.6264 | 7.6498 | 3.0744 | 8.9527 | 13.8628 | 9.4394 | 14.0375 | 16.9725 | 21.3683 | 23.2864 | 26.4343 | 29.5474 | 28.6662
TD Peak | C3 | Kemsley | KEMS_1 | 87.609 | 62.4298 | 47.431 | 43.1839 | 41.1321 | 39.1081 | 39.8739 | 38.8742 | 35.9416 | 34.714 | 33.7563 | 35.1808 | 36.4947 | 37.4736 | 41.2264 | 40.6884 | 42.9094 | 43.5799 | 45.8524 | 48.5494 | 50.3762 | 50.7334 | 51.4262 | 49.6266
TD Peak | C2 | Kingsnorth | KINO_1 | -60.88 | -69.558 | -71.8622 | -73.0102 | -74.3794 | -74.6665 | -82.4421 | -82.648 | -83.3138 | -82.332 | -81.1468 | -78.593 | -75.7035 | -73.0808 | -69.09 | -66.2901 | -64.595 | -62.7214 | -69.8006 | -68.8033 | -68.6427 | -69.0566 | -69.9086 | -72.1746
TD Peak | N1 | Kirkby (_D) | KIBY_1 | -10.3099 | -14.2598 | -16.7649 | -49.4496 | -50.4667 | -50.6841 | -51.1684 | -51.1674 | -51.6771 | -49.8867 | -80.7923 | -76.9954 | -72.2668 | -79.6461 | -72.5543 | -88.9227 | -84.5434 | -79.5578 | -76.4143 | -71.9947 | -68.4288 | -65.6649 | -63.1855 | -64.9316
TD Peak | N1 | Kirkby (_G) | KIBY_G | -1.3601 | -2.2311 | -2.753 | -2.9485 | -3.2516 | -3.415 | -3.6554 | -3.9103 | -4.2576 | -4.2955 | -4.2643 | -3.9488 | -3.5078 | -3.0945 | -2.2649 | -1.685 | -1.3086 | -0.88954 | -0.86878 | -0.71936 | -0.81159 | -0.72802 | -0.68064 | -1.4707
TD Peak | P1 | Kirkstall B | KIRKB1 | 21.09 | 17.5668 | 15.4462 | 14.7368 | 13.4158 | 12.4897 | 11.5318 | 10.3918 | 8.4679 | 7.1489 | 6.6391 | 7.2559 | 8.416 | 8.5947 | 10.5305 | 10.9988 | 10.2495 | 8.6303 | 5.6419 | 3.1057 | 0.12844 | -3.1969 | -6.8858 | -24.348
TD Peak | L2 | Kitwell | KITW_1 | -75.55 | -79.2172 | -82.516 | -83.9344 | -85.5298 | -86.1412 | -87.2379 | -88.2331 | -90.2949 | -89.9587 | -88.6303 | -84.763 | -79.3976 | -73.7845 | -65.5451 | -59.8786 | -56.4404 | -52.7682 | -52.8421 | -51.1667 | -52.9724 | -58.2299 | -58.9826 | -63.8435
TD Peak | P2 | Knaresborough | KNAR | 175.57 | 173.6767 | 171.7893 | 171.6363 | 172.9411 | 176.1214 | 178.6435 | 180.0783 | 179.8001 | 180.4027 | 181.2491 | 183.3861 | 186.3003 | 189.4365 | 194.2136 | 198.0657 | 201.0189 | 204.3954 | 206.377 | 209.2984 | 211.7182 | 213.5705 | 215.3717 | 214.0815
TD Peak | Q2 | Lackenby | LACK_6 | 7.88 | 5.3894 | 3.6304 | 3.2994 | 2.7926 | 2.9232 | 2.8579 | 2.621 | 1.7745 | 1.8217 | 2.1385 | 3.4699 | 5.1597 | 6.6085 | 9.6343 | 12.0213 | 13.8771 | 14.7785 | 15.6327 | 16.8489 | 16.6061 | 16.8421 | 16.7681 | 14.7613
TD Peak | A6 | Laleham | LALE1SG003 | -8.51 | -13.2278 | -15.9583 | -16.6474 | -18.9887 | -18.6582 | -18.6102 | -18.0217 | -17.9374 | -14.7119 | -10.1349 | -2.0372 | 8.3021 | 18.9072 | 32.7301 | 42.8122 | 50.1004 | 21.5198 | 23.5459 | 27.8622 | 30.6875 | 32.2804 | 33.465 | 28.7546
TD Peak | F6 | Landulph | LAND1 | 18.6308 | -10.8773 | -27.8048 | -34.6254 | -40.4571 | -43.3593 | -46.3586 | -48.6897 | -50.692 | -47.7394 | -53.6106 | -38.9946 | -17.4585 | -14.3527 | 5.7284 | 16.2164 | 19.1478 | 18.0398 | 10.4602 | -2.3133 | -9.1452 | -15.3434 | -22.1357 | -34.2795
TD Peak | M4 | Legacy | LEGA_1 | 44.51 | 28.3453 | 20.1894 | 17.6899 | 13.0453 | 11.0971 | 7.9502 | 4.1474 | -1.4156 | -2.8811 | -3.6783 | -0.83209 | 3.4642 | 6.3249 | 14.4956 | 17.3448 | 15.9211 | 7.1375 | -2.0672 | -16.7905 | -28.812 | -36.9349 | -45.8807 | -62.6615
TD Peak | N1 | Lister Drive | LISD_1 | -38.91 | -48.0469 | -52.8375 | -54.6801 | -58.5299 | -61.7718 | -65.1645 | -115.5946 | -118.1715 | -118.1034 | -116.7834 | -112.7263 | -106.9443 | -101.562 | -92.4272 | -86.3842 | -82.2556 | -78.2907 | -78.9308 | -78.3425 | -92.6384 | -94.5977 | -97.2725 | -104.2027
TD Peak | A8 | Littlebrook (_C) | LITT_C | 13.2605 | 11.5925 | 10.3593 | 10.0346 | 9.9662 | 10.5901 | 10.9787 | 11.045 | 10.5895 | 10.6222 | 10.8978 | 11.8874 | 13.3169 | 14.6032 | 16.6613 | 18.1891 | 19.2247 | 20.2707 | 20.2265 | 20.8182 | 21.0608 | 21.1441 | 21.0672 | 19.8642
TD Peak | A8 | Littlebrook (_J) | LITT_J | 1.6195 | 1.5871 | 1.5557 | 1.5497 | 1.5571 | 1.5883 | 1.6104 | 1.6173 | 2.0577 | 2.5452 | 2.5554 | 2.577 | 2.6032 | 2.6317 | 2.6791 | 2.7348 | 2.6887 | 2.6511 | 2.9009 | 2.8828 | 2.8871 | 2.8628 | 2.8207 | 2.759
TD Peak | A7 | Lodge Road | LODR_6 | 52.41 | 46.8641 | 44.6104 | 45.5243 | 45.2084 | 47.0922 | 48.4129 | 48.4342 | 46.521 | 45.0725 | 44.5862 | 45.9141 | 48.5687 | 50.6554 | 57.4394 | 64.1563 | 70.5813 | 77.3107 | 82.9231 | 88.4777 | 93.1038 | 96.4226 | 99.0809 | 96.1914
TD Peak | A6 | Loudwater | LOUD_H | -7.6172 | -8.1069 | -8.2863 | -8.3021 | -8.3636 | -8.3427 | -8.3851 | -8.3294 | -8.3202 | -7.8565 | -7.2597 | -6.2348 | -4.9725 | -3.5805 | -1.7481 | -0.34081 | 0.72314 | 1.9488 | 2.5139 | 3.5004 | 4.2762 | 5.0308 | 5.8127 | 5.3446
TD Peak | B2 | Lovedean | LOVE_1 | -53.56 | -73.1533 | -86.1087 | -93.2301 | -99.2825 | -98.9003 | -99.2536 | -98.9198 | -98.9916 | -92.8415 | -86.3949 | -71.0144 | -50.7884 | -33.1921 | -9.1746 | 7.6324 | 16.343 | 27.5345 | 20.8495 | 27.3889 | 30.6574 | 22.9941 | 23.5096 | 14.6956
TD Peak | N6 | Macclesfield | MACC_3 | 4.22 | 4.174 | 4.1313 | 4.133 | 4.1706 | 4.2565 | 4.3269 | 4.3687 | 4.367 | 4.3825 | 4.402 | 4.4506 | 4.5166 | 4.5868 | 4.6982 | 4.7907 | 4.8635 | 4.9461 | 4.9984 | 5.0705 | 5.1299 | 5.1752 | 5.2183 | 5.1882
TD Peak | E1 | Mannington | MANN_1 | 42.67 | 26.3882 | 16.8585 | 14.7744 | 12.4509 | 12.8153 | -10.7939 | -8.678 | -8.9562 | 1.4058 | 13.6429 | 35.4729 | 51.7002 | 76.8295 | 110.5034 | 132.37 | 143.8071 | 155.6673 | 151.5998 | 154.1283 | 150.8193 | 144.9941 | 136.9998 | 114.8233
TD Peak | H1 | Margam | MAGA_6 | 3.127 | 2.8279 | 2.6353 | 2.7606 | 3.0804 | 3.7484 | 4.3346 | 4.6867 | 4.7291 | 4.7397 | 4.7362 | 4.8305 | 4.9847 | 5.125 | 5.5504 | 5.9795 | 6.3696 | 6.7925 | 7.1582 | 7.5332 | 7.8303 | 8.0434 | 8.2157 | 8.0462
TD Peak | G6 | Melksham | MELK_1 | 65.1326 | 41.6123 | 31.5167 | 23.7921 | 7.5037 | 9.0462 | 8.6637 | 7.7505 | 5.2735 | -69.2758 | -76.5861 | -64.5969 | -48.9253 | -32.3007 | -11.2052 | 3.6373 | 12.9764 | 23.1849 | 11.5718 | 17.0976 | 19.9857 | 21.2154 | 16.5939 | 7.7793
TD Peak | A6 | Mill Hill | MILH_1 | -54.85 | -57.2213 | -58.4831 | -58.9958 | -60.059 | -60.873 | -61.8053 | -62.4718 | -63.3642 | -63.0537 | -61.7841 | -58.9331 | -54.7628 | -50.5979 | -45.7401 | -43.4159 | -43.1819 | -43.465 | -46.6483 | -49.0184 | -51.7776 | -54.9776 | -58.4388 | -62.8321
TD Peak | G6 | Minety | MITY_1 | 28.55 | 21.1647 | -27.2659 | -26.3696 | -26.6738 | -26.0076 | -26.5433 | -65.6306 | -80.5938 | -80.0811 | -78.5136 | -102.041 | -97.8238 | -93.7877 | -87.9356 | -84.9296 | -84.6994 | -84.6112 | -88.089 | -90.5136 | -96.2864 | -107.7617 | -110.8969 | -119.0945
TD Peak | L3 | Nechells | NECE_1 | -14.13 | -21.1209 | -24.3257 | -25.8126 | -29.4519 | -32.2795 | -34.8513 | -37.7019 | -41.9284 | -46.0883 | -48.0305 | -48.5063 | -48.2311 | -50.9526 | -50.5499 | -52.6516 | -56.3615 | -62.1021 | -68.89 | -74.5641 | -80.416 | -86.1469 | -91.9722 | -97.5236
TD Peak | P3 | Neepsend | NEEP_3 | 9.97 | 8.9206 | 8.0925 | 0.98073 | 0.49801 | 0.20521 | -0.16422 | -0.52647 | -1.0959 | -1.2959 | -1.2806 | -0.83102 | -0.08648 | 0.64399 | 1.8732 | 2.5758 | 2.82 | 3.0001 | 2.4509 | 2.1023 | 1.5878 | 0.92424 | 0.16577 | -1.1448
TD Peak | A4 | New Cross | NEWX_6 | 23.59 | 18.5357 | 14.4094 | 13.1284 | 10.9063 | 10.3423 | 9.178 | 7.2105 | 3.6182 | 1.1843 | -0.17314 | 0.4265 | 2.2432 | 3.7795 | 8.4348 | 11.9912 | 14.5111 | 16.984 | 17.4959 | 18.3577 | 18.5212 | 17.7193 | 16.3369 | 11.8691
TD Peak | B1 | Ninfield | NINF_1 | 47.23 | 43.0716 | 38.5336 | 36.6014 | 35.8094 | 36.7217 | 36.6153 | 36.4308 | 34.4286 | 36.2021 | 38.4918 | 44.0844 | 50.6672 | 57.1407 | 61.7845 | 68.1877 | 71.993 | 76.4244 | 76.729 | 79.4815 | 80.3531 | 80.2266 | 79.4039 | 74.0359
TD Peak | A6 | North Hyde | NHYD_6 | 18.58 | 16.446 | 15.3911 | 15.329 | 14.6913 | 14.6366 | 14.3513 | 13.8575 | 12.6996 | 12.2444 | 12.4406 | 13.7524 | 15.8999 | 18.0124 | 21.6735 | 24.1817 | 25.6544 | 27.0096 | 26.6281 | 26.6608 | 26.2957 | 25.3875 | 24.1901 | 21.1596
TD Peak | C2 | Northfleet East | NFLE | 54.91 | 51.4086 | 47.5828 | 45.9561 | 45.4028 | 46.4994 | 46.6324 | 46.1213 | 43.8102 | 43.9168 | 41.8842 | 44.5931 | 47.801 | 49.5681 | 55.0775 | 59.5645 | 62.9845 | 67.0607 | 69.4296 | 72.8885 | 75.4171 | 77.0602 | 78.21 | 75.9023
TD Peak | Q4 | Norton | NORT_1 | 17.01 | 8.6023 | -37.6353 | -36.8963 | -38.3746 | -38.2291 | -38.6725 | -38.1121 | -38.6026 | -34.6804 | -29.5951 | -20.3579 | -9.0876 | 1.3189 | 17.9929 | 30.7665 | 40.0359 | 49.8912 | 53.4515 | 59.5717 | 62.8719 | 64.0012 | 63.9269 | 55.1972
TD Peak | P3 | Norton Lees | NORL_3 | 0.17 | -0.5027 | -0.96801 | -1.1747 | -1.5762 | -1.9062 | -2.2563 | -2.538 | -2.891 | -2.9584 | -2.8662 | -2.4668 | -1.8525 | -1.2331 | -0.30532 | 0.16875 | 0.26132 | 0.28441 | -0.29368 | -0.72265 | -1.2853 | -1.884 | -2.5538 | -3.628
TD Peak | J3 | Norwich Main | NORM_1 | -1.74 | -8.0318 | -13.0069 | -14.1541 | -14.8961 | -13.5034 | -12.8859 | -11.1975 | -11.2209 | -5.523 | 1.0456 | 12.58 | 26.3115 | 39.8436 | 58.2922 | 70.9857 | 78.4618 | 86.5649 | 86.483 | 90.6045 | 91.6587 | 90.42 | 87.8341 | 77.6988
TD Peak | B2 | Nursling | NURS_1 | 22.5406 | 15.6374 | 10.8262 | 9.0024 | 7.0383 | 7.2712 | 6.6578 | 5.6964 | 2.4835 | -0.80966 | -13.7505 | -13.8718 | -15.4846 | -12.4978 | -8.3325 | -6.518 | -10.4109 | -11.4937 | -16.2217 | -19.9927 | -30.6613 | -37.5086 | -42.3413 | -49.1482
TD Peak | L2 | Ocker Hill | OCKH_1 | 17.86 | 16.1923 | 14.9799 | 14.7336 | 14.5607 | 14.9248 | 15.0788 | 15.4977 | 15.4604 | 16.952 | 18.6991 | 21.7905 | 25.4468 | 29.0695 | 34.0566 | 37.6098 | 5.829 | 7.8599 | -10.5118 | -9.4523 | -8.9412 | -8.8547 | -9.0093 | -22.7443
TD Peak | Q4 | Offerton | OFFE_3 | 6.26 | 6.1893 | 6.1111 | 6.0949 | 6.1289 | 6.2291 | 6.3014 | 6.3259 | 6.282 | 6.2604 | 6.2423 | 6.2621 | 6.2931 | 6.3198 | 6.4052 | 6.4851 | 6.5524 | 6.6317 | 6.6937 | 6.7704 | 6.8282 | 6.8676 | 6.8984 | 6.8595
TD Peak | L2 | Oldbury | OLDB_1 | 2.94 | -19.5656 | -27.5504 | -34.552 | -42.1441 | -52.1985 | -57.307 | -60.974 | -62.8356 | -57.9558 | -50.4399 | -38.0601 | -19.4697 | 34.6954 | 79.9863 | 129.6695 | 177.8455 | 276.0948 | 328.7845 | 359.3849 | 378.9231 | 396.4108 | 409.1688 | 415.0243
TD Peak | R5 | Ormonde | ORMO | 0 | -0.096729 | -0.1519 | -0.16994 | -0.17916 | -0.15936 | -0.15049 | -0.15659 | -0.18309 | -0.18694 | -0.18604 | -0.16091 | -0.11861 | -0.073211 | 0.00099406 | 0.035786 | 0.038026 | 0.041082 | -0.0041101 | -0.032307 | -0.076335 | -0.093482 | -0.10895 | -0.1896
TD Peak | P6 | Osbaldwick | OSBA_1 | 12.3752 | 8.619 | 6.9863 | 6.5172 | 5.1312 | 4.2117 | 2.8756 | 1.7653 | 0.1806 | 0.42828 | 0.28337 | 2.5861 | 5.4318 | 7.9857 | 12.6128 | 15.8497 | 17.9316 | 20.2353 | 20.3752 | 21.3489 | 21.1149 | 21.1105 | 20.7756 | 16.9544
TD Peak | N5 | Padiham | PADIB1 | 38.7284 | 29.3674 | 24.0539 | 23.0531 | 21.6215 | 66.0155 | 65.7815 | 66.7353 | 66.7038 | 71.8732 | 78.0248 | 88.7484 | 101.8703 | 114.5926 | 132.5723 | 141.6608 | 147.9614 | 154.2267 | 173.827 | 174.1776 | 170.9758 | 143.259 | 138.7919 | 125.2751
TD Peak | D5 | Pelham | PELH_1 | 22.684 | 14.2684 | 7.86 | 5.4753 | 2.5344 | 1.3907 | -0.73967 | -1.8273 | -4.2783 | -0.55919 | 4.1341 | 14.0661 | 25.7863 | 37.5188 | 55.1935 | 68.3538 | 77.353 | 87.9102 | 91.2469 | 98.7013 | 102.8044 | 106.0583 | 108.4842 | 99.6289
TD Peak | H6 | Pembroke | PEMB_1 | -4.33 | -7.6088 | -9.1078 | -9.0747 | -10.2669 | -10.9698 | -11.7565 | -12.1548 | -13.0321 | -12.8185 | -12.378 | -11.131 | -9.6243 | -8.4565 | -5.6878 | -4.3247 | -2.3342 | -0.31871 | -0.32949 | -0.36666 | -1.6149 | -2.8057 | -3.9375 | -6.8928
TD Peak | L1 | Penn | PENN_1 | 35.14 | 26.8096 | -42.609 | -47.1656 | -102.772 | -104.6672 | -107.8872 | -111.1175 | -116.1969 | -116.946 | -117.3845 | -114.4641 | -111.5218 | -109.4301 | -103.9337 | -99.7325 | -96.8826 | -93.1552 | -91.6245 | -88.2516 | -87.0655 | -86.4221 | -86.7123 | -90.9058
TD Peak | M6 | Pentir | PENT_1 | 62.68 | 58.316 | 54.8098 | 53.9793 | 54.4575 | 57.0676 | 58.9658 | 60.5685 | 60.5612 | 62.8644 | 63.4829 | 70.1829 | 78.6716 | 88.0593 | 100.9167 | 110.4188 | 116.7371 | 124.1508 | 126.2913 | 131.4457 | 135.0937 | 137.8096 | 140.5207 | 135.1691
TD Peak | R4 | Penwortham East | PENE_1 | 27.1344 | 22.131 | 18.7356 | 18.0632 | 16.9743 | 17.208 | 16.8871 | 17.2924 | 16.4553 | 19.3417 | 22.7619 | 29.3927 | 37.0891 | 43.9092 | 54.2395 | 60.8219 | 63.7992 | 66.7169 | 64.3398 | 64.0054 | 61.3793 | 57.1098 | 51.5075 | 42.9438
TD Peak | R4 | Penwortham West | PENW_1 | 26.2379 | 17.4122 | 11.8119 | 9.5458 | 6.6205 | 5.5098 | -45.4685 | -46.7744 | -49.0068 | -52.8515 | -51.3769 | -47.0747 | -41.6134 | -36.1483 | -26.695 | -19.3646 | -13.0046 | -23.6782 | -20.4255 | -15.2839 | -12.3831 | -32.2408 | -29.1231 | -33.4179
TD Peak | A7 | Perivale | PERI_H | 3.5474 | 3.3934 | 3.2927 | 3.2558 | 3.1785 | 3.1338 | 3.0656 | 2.9736 | 2.8216 | 2.7152 | 2.6496 | 2.6527 | 2.6886 | 2.7008 | 2.7998 | 2.8413 | 2.827 | 2.7926 | 2.6793 | 2.5698 | 2.4361 | 2.2734 | 2.0855 | 1.8682
TD Peak | P3 | Pitsmoor | PITS_3 | 1.97 | 1.5092 | 1.3356 | 1.3821 | 1.2143 | 1.1301 | 1.0404 | 0.95972 | 0.83043 | -7.7275 | -7.6893 | -7.5343 | -7.2897 | -7.0701 | -6.5576 | -6.0989 | -5.6934 | -5.2724 | -9.3487 | -9.1109 | -8.9192 | -8.7967 | -8.7073 | -8.9043
TD Peak | P2 | Poppleton | POPP_3 | 5.84 | 5.7795 | 5.7094 | 5.6908 | 5.7216 | 5.8074 | 5.8699 | 5.9023 | 5.8829 | 5.9049 | 5.9373 | 6.0179 | 6.1248 | 6.2401 | 6.4049 | 6.5321 | 6.6252 | 6.7341 | 6.7905 | 6.8856 | 6.9639 | 7.0244 | 7.0846 | 7.0422
TD Peak | H1 | Pyle | PYLE_1 | 25.9 | 16.6822 | 10.815 | 8.4602 | 8.4403 | 12.5179 | 15.6697 | 16.7569 | 15.0143 | 14.826 | 14.9186 | 17.2902 | 20.3482 | 23.2761 | 29.4392 | 34.5556 | 38.6989 | 43.2114 | 45.9246 | 49.613 | 52.0862 | 53.6496 | 54.8226 | 51.3739
TD Peak | N1 | Rainhill | RAIN_1 | -12.11 | -73.3923 | -109.3839 | -137.0531 | -158.9876 | -158.9525 | -159.471 | -161.2751 | -175.6947 | -173.5269 | -169.9153 | -162.0597 | -151.5227 | -141.0562 | -124.9784 | -111.9997 | -104.0022 | -92.5478 | -108.635 | -99.5645 | -92.87 | -87.6812 | -83.3287 | -88.5732
TD Peak | H6 | Rassau | RASS_1 | 26.19 | -16.948 | -41.3313 | -59.3051 | -72.839 | -72.8694 | -73.3466 | -74.946 | -76.6644 | -75.8526 | -73.8498 | -68.9674 | -61.741 | -54.7633 | -46.0257 | -41.2845 | -39.9973 | -39.1204 | -42.583 | -44.8392 | -48.6552 | -51.7648 | -55.1948 | -62.253
TD Peak | L7 | Ratcliffe | RATS_1 | 0.62 | -9.2676 | -15.4436 | -17.0095 | -18.576 | -17.2461 | -16.4785 | -14.6779 | -13.6123 | -6.9549 | 1.5239 | 13.0895 | 31.4946 | 50.2061 | 73.8611 | 90.5449 | 102.3346 | 114.8492 | 117.8411 | 125.3374 | 129.4917 | 129.1431 | 131.8421 | 122.5363
TD Peak | C5 | Rayleigh | RAYL_1 | 34.1045 | 25.9503 | 21.5701 | 19.9069 | 19.478 | 20.8248 | 21.3484 | 21.6491 | 20.6019 | 22.5304 | 25.2093 | 30.8965 | 37.9672 | 44.8446 | 53.928 | 60.3202 | 64.2584 | 68.5572 | 49.4129 | 52.0271 | 53.3421 | 49.4416 | 49.2226 | 45.5419
TD Peak | A1 | Redbridge | REBR_3 | 22.38 | 21.5769 | 20.5501 | 19.9439 | 19.4485 | 19.2454 | 18.8283 | 18.1632 | 17.0708 | 16.3059 | 15.7534 | 15.6301 | 15.6945 | 15.7241 | 16.205 | 16.462 | 16.5025 | 16.5423 | 16.2548 | 16.089 | 15.8241 | 15.4201 | 14.9303 | 14.0857
TD Peak | C7 | Richborough | RICH1 | 4.724 | 4.5943 | 4.4427 | 4.3791 | 4.3864 | 4.4792 | 4.5268 | 4.5107 | 4.4002 | 4.3421 | 4.2919 | 4.3045 | 4.3285 | 4.3447 | 4.4398 | 4.5224 | 4.5965 | 4.6887 | 4.7532 | 4.8413 | 4.8998 | 4.9403 | 4.9698 | 4.9115
TD Peak | Q8 | Robin Rigg | RRIG | 0 | -0.18856 | -0.29628 | -0.35498 | -0.4277 | -0.46812 | -0.52565 | -0.60468 | -0.70855 | -0.78906 | -0.86403 | -0.92318 | -0.97671 | -1.0354 | -1.0689 | -1.1151 | -1.1667 | -1.2098 | -1.2506 | -1.2685 | -1.2633 | -1.2411 | -1.2055 | -1.1486
TD Peak | N4 | Rochdale | ROCH_1 | 28.5473 | 22.3695 | 18.1414 | 17.2282 | 15.566 | 15.2074 | 14.1989 | 13.9954 | 6.3839 | 8.9392 | 12.0724 | 18.476 | 26.0178 | 32.7476 | 43.3031 | 50.2223 | 46.883 | 50.3644 | 48.6103 | 48.9274 | 46.8373 | 43.5151 | 39.0619 | 30.5178
TD Peak | L5 | Rugeley | RUGEB1 | 15.5 | 11.1674 | 7.9869 | 7.2165 | 6.6533 | 7.5199 | 7.8568 | 8.6745 | 8.2766 | 11.3504 | 15.0014 | 21.7169 | 29.596 | 37.4914 | 48.6914 | 56.5218 | 61.1522 | -1.3599 | -0.97002 | 1.3547 | 2.179 | 1.8181 | 0.83871 | -4.3721
TD Peak | A9 | Rye House | RYEH_1 | 42.7921 | 34.8228 | 29.2031 | 26.9384 | 24.2767 | 23.2104 | 21.3783 | -0.42331 | -2.6007 | -0.74325 | 1.8459 | 8.0049 | 15.2822 | 21.818 | 32.314 | 40.0256 | 45.6582 | 51.9217 | 54.0043 | 58.0418 | 59.643 | 60.4657 | 60.4001 | 54.6226
TD Peak | P8 | Saltend North | SALT_1 | 4.1 | 1.7487 | 0.26603 | -0.16444 | -0.71973 | -0.81052 | -0.98696 | -5.6658 | -5.9749 | -5.7305 | -5.8251 | -5.6628 | -5.2353 | -4.785 | -3.7227 | -2.9656 | -2.5162 | -1.8313 | -1.9096 | -1.8876 | -2.0026 | -2.2278 | -2.5692 | -3.3267
TD Peak | Q2 | Saltholme | SALH_1 | -4.2 | -8.4183 | -10.0878 | -9.7865 | -11.0293 | -17.9575 | -19.3859 | -20.3793 | -21.5913 | -21.0962 | -19.7889 | -16.6569 | -12.4401 | -8.5723 | -1.1153 | 5.4046 | 9.4859 | 13.9344 | 14.2396 | 17.6705 | 20.3055 | 21.8447 | 22.6042 | 18.4879
TD Peak | G7 | Seabank | SEAB1 | 76.1479 | 46.7772 | 29.2289 | 18.5368 | -38.3491 | -51.4603 | -65.4042 | -76.81 | -93.2859 | -110.2452 | -120.0795 | -141.9327 | -164.7031 | -173.6999 | -172.8655 | -177.7003 | -183.5012 | -191.7177 | -198.8979 | -207.5355 | -219.4216 | -222.4894 | -225.5734 | -232.2603
TD Peak | C4 | Sellindge | SELL_1 | -77.38 | -80.4555 | -82.6015 | -83.9311 | -85.1167 | -85.1975 | -85.4524 | -85.5966 | -85.9817 | -85.3111 | -84.4756 | -82.7508 | -80.7076 | -78.733 | -75.885 | -73.9864 | -72.9451 | -71.7855 | -71.9427 | -71.4818 | -71.5912 | -71.9153 | -72.4407 | -74.3241
TD Peak | P3 | Sheffield City | SHEC_3 | 9.74 | 8.2537 | 7.1683 | 7.0584 | 6.5876 | 6.3559 | 6.0978 | 5.8385 | 5.4032 | 5.2198 | 5.2565 | 5.6924 | 6.4281 | 7.087 | 8.5221 | 9.6713 | 10.568 | 11.4711 | 11.8341 | 12.2842 | 12.5493 | 12.5689 | 12.4458 | 11.4469
TD Peak | J3 | Sheringham Shoal | SALL1 | 0 | -3.7965 | -5.7168 | -6.8449 | -7.9835 | -8.7236 | -9.628 | -10.7094 | -11.7019 | -12.2639 | -12.5447 | -12.4733 | -12.1219 | -11.4308 | -10.2907 | -8.2628 | -5.0179 | -0.25246 | 7.1107 | 17.195 | 31.1978 | 41.6485 | 53.3506 | 69.3351
TD Peak | L5 | Shrewsbury | SHRW_1 | 13.8214 | 13.2732 | 12.7886 | 12.605 | 12.6036 | 12.877 | 13.0132 | 12.9463 | 12.5996 | 12.4046 | 12.2292 | 12.2408 | 12.2985 | 12.318 | 12.576 | 12.7433 | 12.8147 | 12.9278 | 12.9335 | 13.0337 | 13.0762 | 13.1295 | 13.173 | 12.9736
TD Peak | P1 | Skelton Grange | SKLGB1 | 36.26 | 19.4411 | 8.2832 | 0.69396 | -6.7399 | -7.3953 | -8.6553 | -10.5992 | -13.92 | -14.4729 | -13.6055 | -9.5182 | -3.3147 | 1.6312 | 12.8287 | 21.6017 | 28.3915 | 35.8057 | 35.8943 | 40.9938 | 43.7046 | 46.1956 | 48.1994 | 42.5494
TD Peak | N2 | South Manchester | SMAN_1 | -16.18 | -30.7507 | -39.6142 | -45.7135 | -52.2367 | -54.2002 | -55.6271 | -57.4215 | -60.1297 | -83.5959 | -83.5258 | -81.5262 | -78.3093 | -75.4808 | -69.6735 | -65.9538 | -62.7173 | -59.5215 | -59.6627 | -59.1014 | -60.0447 | -61.2926 | -62.8827 | -68.0688
TD Peak | Q4 | South Shields | SSHI_3 | 3.76 | 3.7191 | 3.6619 | 3.6349 | 3.6372 | 3.6706 | 3.6851 | 3.6761 | 3.6308 | 3.6099 | 3.5936 | 3.6044 | 3.6205 | 3.6338 | 3.6769 | 3.7135 | 3.7412 | 3.777 | 3.801 | 3.8382 | 3.8646 | 3.8815 | 3.8941 | 3.8714
TD Peak | Q7 | Spennymoor | SPEN_1 | 10.38 | -3.4504 | -14.1593 | -17.8703 | -21.7688 | -28.2107 | -31.7934 | -35.7293 | -40.4614 | -42.3976 | -52.8092 | -51.624 | -50.7721 | -50.6761 | -47.8041 | -46.1278 | -43.8077 | -41.7515 | -41.2278 | -40.7044 | -42.1424 | -42.8739 | -44.0443 | -48.6689
TD Peak | A7 | St John's Wood | SJOW_1 | 106.18 | 100.8873 | 98.1803 | 99.0163 | 99.6755 | 103.3209 | 106.1238 | 106.8182 | 104.6596 | 102.599 | 101.314 | 101.7663 | 103.4522 | 104.7835 | 110.8145 | 116.9579 | 122.98 | 129.3586 | 134.7891 | 140.1238 | 144.5366 | 147.7743 | 150.4368 | 147.5891
TD Peak | M6 | St. Asaph | SASA | 0 | 0 | 0 | 0 | 0 | 0 | 0 | 0 | 0 | 0 | 0 | 0 | 0 | 0 | 0 | 0 | 0 | 0 | 0 | 0 | 0 | 0 | 0 | 0
TD Peak | N7 | Stalybridge | STAL_1 | 57.76 | 50.3658 | 45.1466 | 43.5773 | 40.8259 | 39.5281 | 37.4414 | 36.0555 | 33.421 | 35.2028 | 37.6524 | 43.8948 | 51.0937 | 57.3454 | 69.3912 | 79.4986 | 87.6725 | 51.1565 | 56.1286 | 63.1818 | 61.0635 | 64.0215 | 65.7583 | 60.5006
TD Peak | R4 | Stanah | STAH_1 | 18.9821 | 13.0039 | 9.8499 | 8.9752 | 8.7778 | 8.9297 | 9.3654 | 9.6846 | 8.9197 | 11.5697 | 14.6738 | 21.3647 | 28.3427 | 34.8056 | 44.1624 | 50.1903 | 55.3172 | 59.7418 | 60.1386 | 61.7756 | 61.1503 | 59.3688 | 56.7697 | 50.7869
TD Peak | K5 | Staythorpe | STAY_1 | 11.6 | -0.9758 | -8.8249 | -14.2859 | -18.7806 | -18.5293 | -18.7953 | -19.5553 | -23.9059 | -23.8867 | -23.5843 | -21.79 | -19.4735 | -17.3123 | -13.3145 | -12.2113 | -11.3013 | -10.1712 | -11.2555 | -11.4497 | -12.6494 | -13.8371 | -16.577 | -20.5398
TD Peak | Q5 | Stella North | STEN_1 | 0 | -5.3651 | -7.7756 | -8.3405 | -11.0095 | -13.2462 | -57.6585 | -59.5612 | -61.804 | -62.8673 | -63.2394 | -62.2866 | -60.6008 | -59.4578 | -55.987 | -53.8077 | -52.5446 | -51.5367 | -52.5798 | -53.5951 | -55.6156 | -57.5137 | -59.8819 | -64.6662
TD Peak | Q5 | Stella South | STES_1 | 29.61 | 24.2965 | 20.4026 | 19.303 | 17.8677 | 17.6387 | 16.6596 | 16.4187 | 14.9724 | 17.6041 | 21.0414 | 27.9743 | 36.1408 | 44.1907 | 56.2843 | 65.5015 | 73.3066 | 82.1969 | 86.5077 | 93.5017 | 98.1629 | 101.4274 | 104.3197 | 100.3069
TD Peak | L7 | Stoke Bardolph | SBAR | -2.28 | -21.3611 | -24.5768 | -26.8945 | -28.8301 | -28.7561 | -28.8526 | -29.1082 | -32.702 | -32.6359 | -32.5251 | -31.9052 | -31.1458 | -30.7452 | -30.2039 | -31.0276 | -33.0258 | -35.271 | -38.5639 | -41.3223 | -44.0217 | -46.1164 | -47.9007 | -49.2113
TD Peak | D4 | Sundon | SUND_1 | 62.41 | 53.202 | 46.773 | 45.1398 | 43.0369 | 43.6735 | 43.1927 | 42.8217 | 37.4599 | 40.2094 | 44.9937 | 55.6473 | 69.5999 | 83.8768 | 105.201 | 121.1692 | 132.309 | 144.4525 | 148.198 | 155.8851 | 160.7143 | 163.2127 | 164.6498 | 154.1506
TD Peak | H6 | Swansea North | SWAN_1 | 38.79 | 7.5841 | -10.1126 | -17.0956 | -23.6333 | -22.9213 | -22.7036 | -21.4304 | -19.3499 | -9.3284 | 5.6139 | 31.6335 | 68.077 | 103.2345 | 145.2113 | 175.2674 | 195.6371 | 214.6903 | 220.7208 | 231.1003 | 236.7063 | 239.2835 | 240.3282 | 225.6888
TD Peak | E8 | Taunton | TAUN1 | 11.2896 | 11.1666 | 10.9971 | 10.9232 | 10.9402 | 11.0548 | 11.1156 | 11.107 | 10.9899 | 10.9446 | 10.9123 | 10.9611 | 11.0308 | 11.0953 | 11.251 | 11.381 | 11.4793 | 11.6027 | 11.6819 | 11.8048 | 11.8952 | 11.9559 | 12.0052 | 11.9349
TD Peak | P3 | Templeborough | TEMP_3 | 6.88 | 6.7908 | 6.7101 | 6.7148 | 6.7765 | 6.9298 | 7.0539 | 7.1121 | 7.0819 | 7.0568 | 7.034 | 7.0478 | 7.0791 | 7.1062 | 7.2127 | 7.319 | 7.4144 | 7.5208 | 7.6108 | 7.708 | 7.7844 | 7.8369 | 7.878 | 7.8276
TD Peak | P6 | Thorpe Marsh | THOM_6 | 32.3474 | 31.9821 | 31.5821 | 31.4955 | 31.6629 | 32.1678 | 32.5233 | 32.6264 | 32.3715 | 32.2293 | 32.1065 | 32.1789 | 32.3012 | 32.3951 | 32.7924 | 33.1744 | 33.5017 | 33.8887 | 34.203 | 34.5838 | 34.867 | 35.056 | 35.1971 | 34.999
TD Peak | P3 | Thurcroft | THUR_6 | 18.85 | 14.5989 | 11.7978 | 10.2467 | 8.8002 | 8.8101 | 8.5059 | 8.1047 | 7.2073 | 7.5461 | 8.0717 | 9.6789 | 11.7097 | 13.5313 | 16.5361 | 18.199 | 18.6658 | 5.8514 | 4.6863 | 4.0629 | 2.6862 | 1.496 | 0.076055 | -2.9424
TD Peak | C1 | Tilbury | TILBB_1 | -6.81 | -8.8451 | -10.0097 | -10.2999 | -14.4903 | -14.4112 | -14.4449 | -14.3532 | -14.3899 | -13.5393 | -12.4179 | -10.4016 | -7.9469 | -5.5757 | -2.4007 | -0.24915 | 0.96075 | 2.2183 | 2.1554 | 2.4417 | 2.2103 | 1.8608 | 1.3494 | -0.61383
TD Peak | A1 | Tottenham | TOTT_1 | 2.76 | -1.2959 | -5.8929 | -8.4532 | -12.2128 | -13.8113 | -15.9898 | -18.721 | -22.7614 | -25.3561 | -26.8269 | -26.3201 | -24.6266 | -22.8509 | -18.4681 | -15.173 | -12.8143 | -10.3157 | -9.6795 | -8.3454 | -7.4873 | -7.4195 | -7.6841 | -11.1497
TD Peak | M7 | Trawsfynydd | TRAW_1 | -19.7 | -20.5946 | -21.4054 | -21.7821 | -22.056 | -22.05 | -22.1579 | -22.2181 | -22.5075 | -22.2354 | -21.8874 | -21.059 | -20.0368 | -19.0453 | -17.568 | -16.6075 | -16.1142 | -15.555 | -15.7129 | -15.5 | -15.5817 | -15.8008 | -16.1278 | -17.1769
TD Peak | Q4 | Tynemouth 1 | TYNE_1 | -0.36471 | -3.0363 | -4.7756 | -5.2151 | -5.9976 | -6.1488 | -6.5855 | -6.6905 | -7.4184 | -6.2215 | -4.4095 | -0.7225 | 3.9476 | 8.5895 | 15.1924 | 19.609 | 22.3717 | 25.2457 | 24.9989 | 26.0798 | 26.1163 | 25.3788 | 24.2239 | 20.1912
TD Peak | Q4 | Tynemouth 2 | TYNE_2 | -0.045291 | -0.045813 | -0.046478 | -0.046746 | -0.046686 | -0.046199 | -0.045937 | -0.04601 | -0.046553 | -0.046906 | -0.04719 | -0.04716 | -0.047027 | -0.046918 | -0.046386 | -0.045918 | -0.045548 | -0.045107 | -0.044798 | -0.044389 | -0.044091 | -0.043909 | -0.043777 | -0.044069
TD Peak | H2 | Upper Boat 132kV | UPPB_1 | 2.1534 | -18.9211 | -30.9511 | -38.9584 | -45.0836 | -45.1473 | -45.4103 | -46.0078 | -46.616 | -45.7224 | -43.885 | -40.034 | -34.3217 | -28.6028 | -20.9609 | -15.096 | -10.7063 | -6.198 | -3.9448 | -0.64685 | 1.8548 | 3.5918 | 5.1406 | 2.7792
TD Peak | H2 | Upper Boat 33kV | UPPB_3 | 1.0966 | -8.3182 | -14.1521 | -18.672 | -22.1089 | -22.0183 | -22.1188 | -22.5267 | -23.2548 | -23.238 | -23.1223 | -22.403 | -21.4652 | -20.682 | -19.4301 | -19.1009 | -19.6128 | -20.2137 | -21.8749 | -23.1323 | -24.7482 | -26.3261 | -28.0149 | -29.9503
TD Peak | H2 | Uskmouth | USKM_1 | 20.55 | 3.4619 | 0.41034 | 0.084061 | -0.011794 | 0.82794 | 1.8722 | 1.9376 | 0.89779 | 1.9675 | 3.5411 | 7.983 | 8.3242 | 13.0197 | 21.6891 | 29.0842 | 36.5735 | 44.0899 | 49.6347 | 55.8827 | 60.4515 | 38.6545 | 42.5126 | 39.503
TD Peak | G1 | Walham | WALH_1 | 118.3 | 89.7596 | 81.096 | 80.4218 | 79.7737 | 84.1331 | 86.6734 | 89.4586 | 88.1204 | 83.7225 | 82.769 | 95.5897 | 118.4144 | 142.5975 | 177.8868 | 201.7326 | 196.5013 | 210.1126 | 206.5672 | 209.9338 | 206.7526 | 201.7942 | 194.6236 | 169.5707
TD Peak | R4 | Walney 2 | WABO | 0 | -1.9821 | -3.178 | -3.741 | -4.4725 | -4.9436 | -5.604 | -11.2065 | -11.9819 | -12.0622 | -28.3497 | -28.1281 | -27.8214 | -27.5278 | -26.9441 | -26.6072 | -26.487 | -26.3408 | -26.5757 | -26.6827 | -27.0076 | -27.1081 | -27.2315 | -27.9574
TD Peak | J1 | Walpole (_A) | WALP_1 | 98.443 | 82.6639 | 79.7782 | 81.1278 | 80.562 | 82.2196 | 81.2491 | 79.9954 | 75.4713 | 78.0416 | 83.8296 | 97.584 | 114.5987 | 130.9911 | 151.5035 | 170.4937 | 183.5978 | 196.2504 | 192.6057 | 201.5666 | 206.6318 | 198.1765 | 198.2963 | 185.5591
TD Peak | J1 | Walpole (_B) | WALP_B | 9.547 | 3.8682 | 1.3587 | 0.33412 | -0.83119 | -1.2977 | -2.1133 | -3.2346 | 22.4636 | 28.4462 | 26.3019 | 22.5344 | 17.5083 | 13.6022 | 10.8904 | 9.7859 | 12.9922 | 13.472 | 14.8121 | 16.6283 | 18.9172 | 20.6841 | 22.4468 | 25.1696
TD Peak | C6 | Warley | WARL_1 | 24.52 | 21.4908 | 18.0201 | 16.1214 | 8.6488 | 8.2763 | 7.2064 | 5.5887 | -22.2841 | -23.6247 | -24.4664 | -23.7852 | -22.6942 | -21.6321 | -18.8586 | -16.7589 | -25.4159 | -23.8768 | -23.3764 | -22.3038 | -21.7176 | -21.7243 | -22.0014 | -24.0557
TD Peak | N1 | Washway Farm | WASF_1 | 21.41 | 16.4457 | 12.5705 | 11.1827 | 9.912 | 9.9875 | 9.4066 | 1.321 | -28.874 | -42.8593 | -42.539 | -40.8138 | -38.7644 | -37.3694 | -34.7547 | -34.1237 | -34.9151 | -38.3794 | -41.4584 | -43.8575 | -45.5335 | -48.0334 | -50.7842 | -53.9773
TD Peak | A6 | Watford South | WATFS_1 | 59.06 | 54.8418 | 51.9531 | 51.2247 | 50.7535 | 51.959 | 52.3321 | 52.2367 | 50.4444 | 51.1738 | 52.9952 | 57.7674 | 64.1951 | 70.6888 | 80.2384 | 87.0147 | 91.2685 | 95.8035 | 96.314 | 98.6856 | 99.8064 | 99.7035 | 99.0651 | 93.6585
TD Peak | Q4 | West Boldon | WBOL_6 | 6.03 | 5.9619 | 5.8829 | 5.8611 | 5.8863 | 5.972 | 6.0302 | 6.044 | 5.9936 | 5.9672 | 5.9457 | 5.9619 | 5.989 | 6.012 | 6.09 | 6.1619 | 6.2216 | 6.2927 | 6.3469 | 6.416 | 6.4678 | 6.5024 | 6.5291 | 6.491
TD Peak | K6 | West Burton | WBUR_1 | 32.46 | 21.9962 | 15.8524 | 11.5659 | 7.6862 | 4.7775 | 4.5351 | 4.2409 | 3.2351 | 4.1426 | 5.3604 | 8.243 | 11.9333 | 15.6546 | 21.104 | 24.1171 | 24.81 | 25.8202 | 23.376 | 22.3668 | 20.4333 | 18.3416 | 16.2335 | 11.27
TD Peak | A1 | West Ham | WHAM_1 | 10.34 | 7.833 | 6.0829 | 6.1141 | 6.3568 | 8.0543 | 9.3914 | 9.6677 | 8.5141 | 7.4292 | 6.6895 | 6.7843 | 7.4869 | 8.0426 | 10.6433 | 13.2057 | 15.7589 | 18.4447 | 20.6467 | 22.8176 | 24.564 | 25.7802 | 26.7574 | 25.4003
TD Peak | P3 | West Melton | WMEL_1 | 76.1026 | 53.672 | 38.9113 | 28.1375 | 19.2821 | 12.6629 | 13.2517 | 13.1618 | -7.0692 | -4.8926 | -14.2919 | -8.0479 | -0.12692 | 7.9263 | 20.5958 | 30.7719 | 38.6303 | 41.1127 | 44.3539 | 51.8304 | 57.4294 | 61.5896 | 65.2163 | 60.9394
TD Peak | A1 | West Thurrock | WTHU31 | 5.72 | 5.4652 | 5.3047 | 5.3327 | 5.3952 | 5.6131 | 5.7843 | 5.8814 | 5.8295 | 5.8444 | 5.8661 | 5.986 | 6.1339 | 6.2135 | 6.4719 | 6.6546 | 6.7447 | 6.8177 | 6.7737 | 6.7403 | 6.6268 | 6.4499 | 6.213 | 5.8923
TD Peak | A8 | West Weybridge | WWEY_1 | 28.3669 | 24.1822 | 20.8331 | 19.966 | 19.8999 | 21.672 | 22.6675 | 23.16 | 21.9716 | 23.1208 | 24.7246 | 28.7028 | 33.6638 | 38.1737 | 45.1234 | 49.7552 | 52.3024 | 54.9503 | 54.4502 | 55.2754 | 54.6285 | 53.3006 | 51.2972 | 46.1967
TD Peak | N4 | Whitegate | WHGA_1 | 27.17 | 20.2194 | 13.6808 | 12.5277 | 3.0455 | 2.246 | 0.81057 | -0.76046 | -3.6389 | -7.3085 | -8.8316 | -5.8879 | -1.828 | 1.5042 | 8.4938 | 13.0477 | 15.3312 | 17.4758 | 15.8909 | 8.4563 | 6.0194 | 3.4071 | -6.1395 | -13.5263
TD Peak | L2 | Willenhall | WIEN_1 | 11.5281 | 8.8054 | 6.4068 | 5.6684 | -17.8186 | -17.2606 | -17.0073 | -16.5696 | -16.8163 | -15.3025 | -13.4722 | -9.9914 | -5.8052 | -1.7646 | 4.2661 | 8.6988 | 11.6188 | 14.8039 | 15.5169 | 17.4732 | 18.3777 | 18.4459 | 18.0265 | 14.8359
TD Peak | A7 | Willesden 132kV | WISD_1 | 19.679 | 18.2673 | 17.183 | 16.7917 | 16.2458 | 16.1851 | 15.8369 | 15.0824 | 13.6987 | 12.6862 | 12.0824 | 12.1774 | 12.68 | 13.1999 | 14.8723 | 16.4187 | 17.8314 | 19.3919 | 20.5451 | 21.882 | 23.0527 | 23.9176 | 24.6971 | 23.9311
TD Peak | A7 | Willesden 66kV | WISD_6 | 5.641 | 5.5501 | 5.4523 | 5.4167 | 5.411 | 5.4663 | 5.4919 | 5.4599 | 5.3555 | 5.2608 | 5.1853 | 5.1497 | 5.1351 | 5.1186 | 5.1712 | 5.2255 | 5.2748 | 5.3301 | 5.3742 | 5.4203 | 5.4569 | 5.4751 | 5.4854 | 5.4264
TD Peak | L3 | Willington | WILL_1 | 67.81 | 60.5678 | 57.7387 | 58.467 | 58.047 | 59.6703 | 60.2427 | 61.4155 | 60.6263 | 65.3026 | 71.6474 | 83.5487 | 98.2828 | 113.1018 | 135.0529 | 152.0394 | 167.3762 | 184.2764 | 193.0416 | 205.9933 | 215.1906 | 219.1167 | 225.8302 | 219.4864
TD Peak | A4 | Wimbledon North | WIMBN1 | 6.7479 | 6.3602 | 5.91 | 5.6916 | 5.5644 | 5.6368 | 5.5987 | 5.3746 | 4.8986 | 4.4993 | 4.1888 | 4.0476 | 3.9915 | 3.9023 | 4.0277 | 4.0933 | 4.0887 | 4.0773 | 3.9816 | 3.9055 | 3.8055 | 3.6562 | 3.4835 | 3.1582
TD Peak | A4 | Wimbledon South | WIMBS1 | 40.8921 | 37.7477 | 34.3746 | 32.7529 | 31.3917 | 31.3358 | 30.5421 | 28.6384 | 25.122 | 22.4649 | 20.6573 | 20.3931 | 21.0347 | 21.7606 | 24.7638 | 27.4147 | 29.7032 | 32.2785 | 33.9686 | 36.1016 | 37.9444 | 39.1819 | 40.2625 | 38.3707
TD Peak | P3 | Wincobank | WIBA_3 | 0.6 | 0.56314 | 0.52663 | 0.51284 | 0.50664 | 0.51969 | 0.52389 | 0.51328 | 0.48151 | 0.45841 | 0.44192 | 0.44148 | 0.44994 | 0.45785 | 0.49011 | 0.51568 | 0.5339 | 0.55382 | 0.56104 | 0.5724 | 0.57796 | 0.57911 | 0.57729 | 0.546
TD Peak | M8 | Wylfa | WYLF_1 | 1.69 | -0.40742 | -3.0715 | -4.4095 | -5.1027 | -4.9745 | -5.4653 | -6.2772 | -8.1107 | -8.4894 | -8.7073 | -7.7031 | -6.6508 | -5.7636 | -3.5778 | -1.8506 | -0.67941 | 0.90911 | 1.7244 | 3.213 | 4.0729 | 4.3995 | 4.4918 | 3.103
TD Peak | D5 | Wymondley | WYMOM_1 | 21.446 | 14.9112 | 10.3008 | 8.6755 | 6.9998 | 7.091 | 6.3757 | 6.0227 | 4.0232 | 5.949 | 8.4427 | 14.3217 | 21.0977 | 27.1319 | 36.7123 | 42.7696 | 45.3402 | 48.1895 | 46.0017 | 45.7968 | 43.4189 | 39.8749 | 35.2415 | 27.0062
|  |  |  | 0 | 0 | 0 | 0 | 0 | 0 | 0 | 0 | 0 | 0 | 0 | 0 | 0 | 0 | 0 | 0 | 0 | 0 | 0 | 0 | 0 | 0 | 0 | 0
TD Peak | A7 | 0 | M_ACTLLU_C | 5.5925 | 5.7203 | 5.8464 | 6.1034 | 6.5654 | 7.2603 | 7.9597 | 8.5286 | 8.9181 | 9.204 | 9.4439 | 9.6724 | 9.9136 | 10.1613 | 10.438 | 10.7168 | 10.9686 | 11.2232 | 11.4795 | 11.7373 | 11.9965 | 12.2482 | 12.5002 | 12.7444
TD Peak | Q2 | 0 | M_GRTO | 1.529 | 1.529 | 1.529 | 1.529 | 1.529 | 1.529 | 1.529 | 1.529 | 1.529 | 1.529 | 1.529 | 1.529 | 1.529 | 1.529 | 1.529 | 1.529 | 1.529 | 1.529 | 1.529 | 1.529 | 1.529 | 1.529 | 1.529 | 1.529
TD Peak | P3 | 0 | M_TEMP | 4.385 | 4.385 | 4.385 | 4.385 | 4.385 | 4.385 | 4.385 | 4.385 | 4.385 | 4.385 | 4.385 | 4.385 | 4.385 | 4.385 | 4.385 | 4.385 | 4.385 | 4.385 | 4.385 | 4.385 | 4.385 | 4.385 | 4.385 | 4.385
TD Peak | H2 | 0 | T__KYELT003 | 13.1726 | 13.1726 | 13.1726 | 13.1726 | 13.1726 | 13.1726 | 13.1726 | 13.1726 | 13.1726 | 13.1726 | 13.1726 | 13.1726 | 13.1726 | 13.1726 | 13.1726 | 13.1726 | 13.1726 | 13.1726 | 13.1726 | 13.1726 | 13.1726 | 13.1726 | 13.1726 | 13.1726
TD Peak | P3 | 0 | T__MYELT001 | 5.5152 | 5.5152 | 5.5152 | 5.5152 | 5.5152 | 5.5152 | 5.5152 | 5.5152 | 5.5152 | 5.5152 | 5.5152 | 5.5152 | 5.5152 | 5.5152 | 5.5152 | 5.5152 | 5.5152 | 5.5152 | 5.5152 | 5.5152 | 5.5152 | 5.5152 | 5.5152 | 5.5152
TD Peak | M8 | 0 | T_ANGLD-1 | 0 | 0 | 0 | 0 | 0 | 0 | 0 | 0 | 0 | 0 | 0 | 0 | 0 | 0 | 0 | 0 | 0 | 0 | 0 | 0 | 0 | 0 | 0 | 0
TD Peak | H1 | 0 | T_BAGED-1 | 4.9048 | 4.9048 | 4.9048 | 4.9048 | 4.9048 | 4.9048 | 4.9048 | 4.9048 | 4.9048 | 4.9048 | 4.9048 | 4.9048 | 4.9048 | 4.9048 | 4.9048 | 4.9048 | 4.9048 | 4.9048 | 4.9048 | 4.9048 | 4.9048 | 4.9048 | 4.9048 | 4.9048
TD Peak | A1 | 0 | T_BARK_NR | 2.6848 | 2.7461 | 2.8066 | 2.9301 | 3.1518 | 3.4854 | 3.8212 | 4.0943 | 4.2813 | 4.4185 | 4.5337 | 4.6434 | 4.7592 | 4.8781 | 5.0109 | 5.1448 | 5.2657 | 5.3879 | 5.5109 | 5.6347 | 5.7591 | 5.8799 | 6.0009 | 6.1182
TD Peak | A1 | 0 | T_BARK-CTRL | 17.2193 | 17.6127 | 18.001 | 18.7926 | 20.2148 | 22.3546 | 24.508 | 26.2595 | 27.459 | 28.3392 | 29.0777 | 29.7815 | 30.524 | 31.2866 | 32.1386 | 32.9971 | 33.7724 | 34.5562 | 35.3455 | 36.1393 | 36.9372 | 37.7122 | 38.4881 | 39.2402
TD Peak | 0 | 0 | 0 | 0 | 0 | 0 | 0 | 0 | 0 | 0 | 0 | 0 | 0 | 0 | 0 | 0 | 0 | 0 | 0 | 0 | 0 | 0 | 0 | 0 | 0 | 0 | 0
TD Peak | L5 | 0 | T_BRER_RTK | 9.264 | 9.4757 | 9.6845 | 10.1104 | 10.8756 | 12.0268 | 13.1853 | 14.1277 | 14.773 | 15.2465 | 15.6438 | 16.0225 | 16.4219 | 16.8322 | 17.2906 | 17.7524 | 18.1696 | 18.5913 | 19.0159 | 19.443 | 19.8722 | 20.2892 | 20.7066 | 21.1113
TD Peak | A6 | 0 | T_BUSH_RTK | 11.1774 | 11.4328 | 11.6848 | 12.1987 | 13.1219 | 14.5109 | 15.9087 | 17.0457 | 17.8243 | 18.3956 | 18.875 | 19.3318 | 19.8138 | 20.3089 | 20.8619 | 21.4191 | 21.9224 | 22.4312 | 22.9436 | 23.4589 | 23.9768 | 24.4798 | 24.9835 | 25.4717
TD Peak | N3 | 0 | T_CASKD-1 | 44.4888 | 44.4888 | 44.4888 | 44.4888 | 44.4888 | 44.4888 | 44.4888 | 44.4888 | 44.4888 | 44.4888 | 44.4888 | 44.4888 | 44.4888 | 44.4888 | 44.4888 | 44.4888 | 44.4888 | 44.4888 | 44.4888 | 44.4888 | 44.4888 | 44.4888 | 44.4888 | 44.4888
TD Peak | D5 | 0 | T_CORM_RTK | 12.415 | 12.6986 | 12.9786 | 13.5493 | 14.5747 | 16.1175 | 17.6701 | 18.9329 | 19.7977 | 20.4323 | 20.9648 | 21.4722 | 22.0075 | 22.5574 | 23.1717 | 23.7906 | 24.3497 | 24.9148 | 25.4838 | 26.0562 | 26.6314 | 27.1902 | 27.7497 | 28.2919
TD Peak | A6 | 0 | T_ELSTR-1 | 5.842 | 5.842 | 5.842 | 5.842 | 5.842 | 5.842 | 5.842 | 5.842 | 5.842 | 5.842 | 5.842 | 5.842 | 5.842 | 5.842 | 5.842 | 5.842 | 5.842 | 5.842 | 5.842 | 5.842 | 5.842 | 5.842 | 5.842 | 5.842
TD Peak | D6 | 0 | T_FOXJD-1 | 0.0038645 | 0.0039528 | 0.00404 | 0.0042176 | 0.0045368 | 0.0050171 | 0.0055004 | 0.0058934 | 0.0061626 | 0.0063602 | 0.0065259 | 0.0066839 | 0.0068505 | 0.0070217 | 0.0072129 | 0.0074056 | 0.0075796 | 0.0077555 | 0.0079326 | 0.0081108 | 0.0082898 | 0.0084638 | 0.0086379 | 0.0088067
TD Peak | D6 | 0 | T_FOXJD-2 | 0 | 0 | 0 | 0 | 0 | 0 | 0 | 0 | 0 | 0 | 0 | 0 | 0 | 0 | 0 | 0 | 0 | 0 | 0 | 0 | 0 | 0 | 0 | 0
TD Peak | N3 | 0 | T_FROD_NR | 5.9098 | 6.0448 | 6.178 | 6.4497 | 6.9378 | 7.6722 | 8.4113 | 9.0124 | 9.4241 | 9.7262 | 9.9796 | 10.2212 | 10.476 | 10.7378 | 11.0302 | 11.3248 | 11.5909 | 11.8599 | 12.1308 | 12.4032 | 12.6771 | 12.9431 | 13.2094 | 13.4675
TD Peak | C3 | 0 | T_GLNG | 5.7718 | 5.7718 | 5.7718 | 5.7718 | 5.7718 | 5.7718 | 5.7718 | 5.7718 | 5.7718 | 5.7718 | 5.7718 | 5.7718 | 5.7718 | 5.7718 | 5.7718 | 5.7718 | 5.7718 | 5.7718 | 5.7718 | 5.7718 | 5.7718 | 5.7718 | 5.7718 | 5.7718
TD Peak | Q8 | 0 | T_HARK_NR | 3.269 | 3.3437 | 3.4174 | 3.5677 | 3.8377 | 4.2439 | 4.6527 | 4.9853 | 5.213 | 5.3801 | 5.5203 | 5.6539 | 5.7948 | 5.9396 | 6.1014 | 6.2643 | 6.4115 | 6.5603 | 6.7102 | 6.8609 | 7.0124 | 7.1595 | 7.3068 | 7.4496
TD Peak | D4 | 0 | T_LBUZ_RTK | 15.7574 | 16.1174 | 16.4727 | 17.1971 | 18.4986 | 20.4568 | 22.4273 | 24.0302 | 25.1278 | 25.9333 | 26.609 | 27.2531 | 27.9325 | 28.6304 | 29.4101 | 30.1957 | 30.9052 | 31.6225 | 32.3447 | 33.0712 | 33.8013 | 34.5105 | 35.2206 | 35.9088
TD Peak | H2 | 0 | T_LLWSD-1 | 9.0386 | 9.0386 | 9.0386 | 9.0386 | 9.0386 | 9.0386 | 9.0386 | 9.0386 | 9.0386 | 9.0386 | 9.0386 | 9.0386 | 9.0386 | 9.0386 | 9.0386 | 9.0386 | 9.0386 | 9.0386 | 9.0386 | 9.0386 | 9.0386 | 9.0386 | 9.0386 | 9.0386
TD Peak | L3 | 0 | T_LONGB-RTK | 6.3042 | 6.4482 | 6.5903 | 6.8801 | 7.4008 | 8.1842 | 8.9726 | 9.6139 | 10.053 | 10.3753 | 10.6456 | 10.9033 | 11.1751 | 11.4543 | 11.7663 | 12.0806 | 12.3644 | 12.6514 | 12.9403 | 13.231 | 13.5231 | 13.8068 | 14.0909 | 14.3662
TD Peak | R6 | 0 | T_OXEN_NR | 1.9818 | 2.0271 | 2.0718 | 2.1629 | 2.3266 | 2.5729 | 2.8207 | 3.0223 | 3.1603 | 3.2616 | 3.3466 | 3.4276 | 3.5131 | 3.6009 | 3.6989 | 3.7977 | 3.887 | 3.9772 | 4.068 | 4.1594 | 4.2512 | 4.3404 | 4.4297 | 4.5163
TD Peak | L3 | 0 | T_PATB_RTK | 4.3223 | 4.4211 | 4.5186 | 4.7173 | 5.0743 | 5.6114 | 6.1519 | 6.5916 | 6.8927 | 7.1136 | 7.299 | 7.4757 | 7.662 | 7.8535 | 8.0673 | 8.2828 | 8.4775 | 8.6742 | 8.8723 | 9.0716 | 9.2719 | 9.4664 | 9.6612 | 9.85
TD Peak | P2 | 0 | T_POPP_3RTK | 1.8458 | 1.8879 | 1.9296 | 2.0144 | 2.1669 | 2.3962 | 2.6271 | 2.8148 | 2.9434 | 3.0377 | 3.1169 | 3.1923 | 3.2719 | 3.3537 | 3.445 | 3.537 | 3.6201 | 3.7041 | 3.7887 | 3.8738 | 3.9594 | 4.0424 | 4.1256 | 4.2062
TD Peak | C4 | 0 | T_SELL-1 | 5.251 | 5.371 | 5.4894 | 5.7308 | 6.1645 | 6.817 | 7.4737 | 8.0078 | 8.3736 | 8.642 | 8.8672 | 9.0819 | 9.3083 | 9.5408 | 9.8007 | 10.0624 | 10.2989 | 10.5379 | 10.7786 | 11.0207 | 11.264 | 11.5003 | 11.7369 | 11.9663
TD Peak | 0 | 0 | 0 | 0 | 0 | 0 | 0 | 0 | 0 | 0 | 0 | 0 | 0 | 0 | 0 | 0 | 0 | 0 | 0 | 0 | 0 | 0 | 0 | 0 | 0 | 0 | 0
TD Peak | 0 | 0 | 0 | 0 | 0 | 0 | 0 | 0 | 0 | 0 | 0 | 0 | 0 | 0 | 0 | 0 | 0 | 0 | 0 | 0 | 0 | 0 | 0 | 0 | 0 | 0 | 0
TD Peak | C2 | 0 | T_SINGL1 | 10.0198 | 10.2487 | 10.4746 | 10.9352 | 11.7628 | 13.008 | 14.261 | 15.2802 | 15.9782 | 16.4903 | 16.9201 | 17.3296 | 17.7616 | 18.2054 | 18.7012 | 19.2007 | 19.6519 | 20.108 | 20.5672 | 21.0292 | 21.4934 | 21.9444 | 22.3959 | 22.8335
TD Peak | 0 | 0 | 0 | 0 | 0 | 0 | 0 | 0 | 0 | 0 | 0 | 0 | 0 | 0 | 0 | 0 | 0 | 0 | 0 | 0 | 0 | 0 | 0 | 0 | 0 | 0 | 0
TD Peak | P3 | 0 | T_TINSD-1 | 9.2804 | 9.2804 | 9.2804 | 9.2804 | 9.2804 | 9.2804 | 9.2804 | 9.2804 | 9.2804 | 9.2804 | 9.2804 | 9.2804 | 9.2804 | 9.2804 | 9.2804 | 9.2804 | 9.2804 | 9.2804 | 9.2804 | 9.2804 | 9.2804 | 9.2804 | 9.2804 | 9.2804
TD Peak | Q2 | 0 | T_TODSD-1 | 1.9317 | 1.9317 | 1.9317 | 1.9317 | 1.9317 | 1.9317 | 1.9317 | 1.9317 | 1.9317 | 1.9317 | 1.9317 | 1.9317 | 1.9317 | 1.9317 | 1.9317 | 1.9317 | 1.9317 | 1.9317 | 1.9317 | 1.9317 | 1.9317 | 1.9317 | 1.9317 | 1.9317
TD Peak | Q2 | 0 | T_WILCT-1 | 1.7947 | 1.7947 | 1.7947 | 1.7947 | 1.7947 | 1.7947 | 1.7947 | 1.7947 | 1.7947 | 1.7947 | 1.7947 | 1.7947 | 1.7947 | 1.7947 | 1.7947 | 1.7947 | 1.7947 | 1.7947 | 1.7947 | 1.7947 | 1.7947 | 1.7947 | 1.7947 | 1.7947
TD Peak | A7 | 0 | T_KSGND-1 | 9.8407 | 10.0656 | 10.2874 | 10.7398 | 11.5526 | 12.7755 | 14.0062 | 15.0072 | 15.6927 | 16.1957 | 16.6177 | 17.0199 | 17.4443 | 17.8801 | 18.367 | 18.8576 | 19.3007 | 19.7487 | 20.1997 | 20.6534 | 21.1094 | 21.5523 | 21.9957 | 22.4255
TD Peak | P6 | 0 | B_EXTRA_3 | 0 | 0 | 0 | 0 | 0 | 0 | 0 | 0 | 0 | 0 | 0 | 0 | 0 | 0.84234 | 1.8121 | 3.5132 | 5.2685 | 8.4735 | 11.7565 | 16.3572 | 22.7581 | 27.7857 | 32.7106 | 39.9803
TD Peak | N3 | 0 | B_EXTRA_4 | 0 | 0 | 0 | 0 | 0 | 0 | 0 | 0 | 0 | 0 | 0 | 0 | 0 | 1.4043 | 3.0209 | 5.857 | 8.7831 | 14.1262 | 19.5994 | 27.2693 | 37.9402 | 46.3219 | 54.5323 | 66.6516
TD Peak | P8 | 0 | B_EXTRA_5 | 0 | 0 | 0 | 0 | 0 | 0 | 0 | 0 | 0 | 0 | 0 | 0 | 0 | 1.248 | 2.6848 | 5.2053 | 7.8058 | 12.5544 | 17.4186 | 24.2351 | 33.7187 | 41.1678 | 48.4646 | 59.2355
TD Peak | C4 | 0 | B_EXTRA_6 | 0 | 0 | 0 | 0 | 0 | 0 | 0 | 0 | 0 | 0 | 0 | 0 | 0 | 2.7963 | 6.0155 | 11.6629 | 17.4897 | 28.1294 | 39.028 | 54.3011 | 75.5499 | 92.2402 | 108.5895 | 132.7225
SP Peak | H2 | Aberthaw | ABTH_1 | -23.0823 | -26.9657 | -24.0513 | -24.4064 | -23.4184 | -23.4302 | -23.2459 | -23.3395 | -23.4359 | -23.0782 | -22.4218 | -20.7726 | -18.2204 | -14.3953 | -9.2641 | -3.4284 | 2.6991 | 10.2167 | 17.6735 | 26.48 | 34.7638 | 43.2442 | 53.6665 | 65.2856
SP Peak | F6 | Abham | ABHA1 | 12.3414 | 9.2414 | -6.3944 | -6.641 | -5.7214 | -5.6587 | -5.3463 | -5.2827 | -5.1901 | -4.5829 | -3.7682 | -1.8851 | 1.0304 | 5.2691 | 10.8659 | 17.1255 | 23.4429 | 31.1345 | 38.1861 | 46.241 | 52.8151 | 58.8839 | 66.4477 | 19.6296
SP Peak | A7 | Acton Lane 22kV | ACTL_C | 4.0495 | 3.8958 | 4.0318 | 4.0112 | 4.0436 | 4.0277 | 4.0187 | 3.9858 | 3.9447 | 3.9093 | 3.871 | 3.8673 | 3.8838 | 3.9173 | 3.9716 | 4.0132 | 4.026 | 4.0424 | 3.9927 | 3.8947 | 3.7057 | 3.4465 | 3.1508 | 2.8218
SP Peak | A7 | Acton Lane 66kV | ACTL_2 | 2.7363 | 2.5973 | 2.691 | 2.6687 | 2.6859 | 2.661 | 2.6489 | 2.6172 | 2.5842 | 2.5592 | 2.5378 | 2.5414 | 2.5658 | 2.6075 | 2.6784 | 2.7561 | 2.8371 | 2.9477 | 3.0491 | 3.1584 | 3.2258 | 3.3013 | 3.3896 | 3.4754
SP Peak | H2 | Alpha Steel (Uskmouth) | ALST_3 | 0.21 | 0.206 | 0.20852 | 0.20772 | 0.20801 | 0.20729 | 0.20671 | 0.20567 | 0.20446 | 0.20339 | 0.20228 | 0.20237 | 0.20284 | 0.2041 | 0.2065 | 0.20929 | 0.2124 | 0.21672 | 0.22151 | 0.22721 | 0.23388 | 0.24209 | 0.25257 | 0.26555
SP Peak | F6 | Alverdiscott | ALVE1 | 24.1071 | 13.2254 | 15.1959 | 14.4803 | 14.8746 | 14.5353 | 14.3379 | 13.9045 | 13.146 | 12.9793 | 13.1192 | 14.3655 | 16.6967 | 20.5673 | 25.761 | 31.8022 | 38.0355 | 45.9808 | 53.4624 | 62.4216 | 70.2194 | 77.7937 | 87.5869 | 98.577
SP Peak | A6 | Amersham Main | AMEM_1 | -8.1228 | -8.5085 | -7.9308 | -7.8412 | -7.5959 | -7.453 | -7.2891 | -7.1613 | -6.4512 | -6.2515 | -6.0213 | -5.6614 | -5.1315 | -4.4843 | -3.7419 | -3.0401 | -2.5369 | -2.1083 | -2.1516 | -2.4228 | -3.4041 | -4.9143 | -6.5638 | -8.438
SP Peak | E1 | Axminster | AXMI1 | 29.25 | 23.9769 | 27.3444 | 26.3551 | 21.4686 | 20.4893 | 20.1732 | 19.4115 | 18.6786 | 18.5692 | 18.8287 | 20.3369 | 22.8875 | 26.7072 | 32.011 | 37.904 | 43.8617 | 51.0987 | 57.8221 | 65.668 | 71.033 | 77.1415 | 85.134 | 93.8107
SP Peak | A1 | Barking | BARKC1 | 11.511 | 4.3696 | 5.0997 | 3.0126 | 0.8331 | 0.47004 | 1.2909 | 0.87644 | 0.58636 | 0.72986 | 1.1817 | 3.609 | 6.2811 | 9.9776 | 14.761 | 19.8716 | 26.1454 | 32.6948 | 39.7257 | 46.4437 | 52.3514 | 57.955 | 48.8313 | 55.2158
SP Peak | A1 | Barking West | BARKW3 | 12.339 | 5.6738 | 6.0616 | 4.609 | 4.7365 | 4.3008 | 4.0697 | 3.5815 | 3.5293 | 4.1265 | 5.4578 | 8.4285 | 13.0133 | 18.283 | 24.207 | 29.8275 | 35.161 | 41.4045 | 47.3454 | 53.9807 | 60.1919 | 66.4818 | 73.8799 | 81.8751
SP Peak | A8 | Beddington (_C) | BEDDT1 | 4.335 | 1.1911 | 4.6669 | 4.3749 | 5.2906 | 5.1866 | 5.2955 | 5.1257 | 5.0352 | 5.498 | 6.2293 | 8.3739 | 11.7104 | 16.7969 | 23.8568 | 32.0981 | 40.8986 | 51.9242 | 63.0838 | 76.5128 | 89.4793 | 103.2102 | 120.3553 | 140.0947
SP Peak | A8 | Beddington (_J) | BEDD_1 | 15.435 | 6.5901 | 9.8413 | 9.2379 | 10.0818 | 9.9333 | 10.0539 | 20.6903 | 20.7365 | 21.4791 | 22.6312 | 25.6237 | 30.2376 | 36.5324 | 44.6846 | 53.5522 | 62.4018 | 73.0239 | 82.8989 | 94.108 | 103.6162 | 112.6873 | 123.7396 | 135.8256
SP Peak | L3 | Berkswell | BESW_1 | -15.09 | -18.7729 | -14.9273 | -14.8952 | -13.4453 | -13.1732 | -12.6258 | -12.4864 | -12.3765 | -11.6772 | -10.611 | -8.4809 | -5.2669 | -0.69786 | 5.267 | 11.9734 | 18.9426 | 27.2573 | 34.9832 | 43.9986 | 48.2028 | 55.0987 | 63.9471 | 57.6286
SP Peak | K4 | Bicker Fen | BICF_1 | 14.95 | 8.7869 | 9.4473 | -7.3924 | -7.9555 | -31.5552 | -32.5868 | -33.8095 | -34.1975 | -34.3063 | -34.196 | -33.571 | -32.4769 | -30.8269 | -28.6012 | -26.0987 | -23.5287 | -20.4067 | -31.0825 | -28.0465 | -30.8311 | -28.508 | -25.3895 | -21.9984
SP Peak | N3 | Birkenhead | BIRK_1 | -50.53 | -53.2093 | -51.0484 | -51.3884 | -50.8585 | -51.1526 | -51.1999 | -51.4638 | -51.7382 | -51.6797 | -51.4398 | -50.5427 | -49.0158 | -46.6931 | -43.5596 | -40.0857 | -36.5483 | -32.0633 | -27.855 | -23.071 | -19.2749 | -15.317 | -10.4813 | -5.251
SP Peak | L2 | Bishops Wood | BISW_1 | 38.56 | 29.7857 | 36.0778 | 34.6689 | 35.1937 | 34.5585 | 34.6662 | 34.0297 | 33.3511 | 33.7662 | 34.8911 | 38.2706 | 43.6804 | 51.7718 | 62.6998 | 75.0322 | 87.7796 | 103.4346 | 118.459 | 115.132 | 129.3281 | 143.9841 | 162.4372 | 182.8383
SP Peak | Q6 | Blyth 66kV | BLYTB1 | -10.5945 | -15.8651 | -11.598 | -11.9399 | -10.3852 | -10.4054 | -10.2276 | -10.5417 | -11.0061 | -10.9154 | -10.5401 | -9.0373 | -6.4603 | -2.4133 | 2.9947 | 9.0007 | 15.2044 | 23.1561 | 30.6251 | 38.9408 | 46.1358 | 52.9004 | 60.8762 | 69.2319
SP Peak | Q6 | Blyth 132kV | BLYTH132 | -4.3555 | -5.6868 | -5.0858 | -5.2696 | -5.1485 | -5.3855 | -5.5041 | -5.7335 | -5.9797 | -6.1224 | -6.1881 | -6.0605 | -5.7657 | -5.2768 | -4.5542 | -3.7431 | -2.8602 | -1.6743 | -0.47282 | 0.9423 | 2.0527 | 3.4875 | 5.2639 | 7.2142
SP Peak | B1 | Bolney | BOLN_1 | 38.35 | 25.4736 | 25.5647 | 21.3269 | 19.2569 | 18.1593 | 17.7905 | 16.333 | 14.9044 | 14.4709 | 14.4872 | 17.4466 | 22.4665 | 30.2874 | 41.2063 | 39.3392 | 51.6397 | 67.0466 | 81.7482 | 98.1987 | 112.1575 | 126.1753 | 142.919 | 160.9978
SP Peak | B2 | Botley Wood | BOTW_1 | 27.59 | 18.7309 | 17.0426 | 14.8599 | 14.3513 | 13.7198 | 13.367 | 12.8044 | 13.0363 | 14.0923 | 16.2625 | 20.6958 | 27.5418 | 34.8603 | 42.5543 | 49.1872 | 54.8174 | 60.5502 | 65.3007 | 70.2513 | 62.4427 | 65.4461 | 69.0255 | 72.6731
SP Peak | P1 | Bradford West | BRAW_1 | -41.08 | -44.9929 | -43.5048 | -44.2009 | -43.8382 | -44.1243 | -44.2529 | -44.6054 | -44.8356 | -44.649 | -44.1224 | -42.4713 | -39.8661 | -36.4471 | -32.1373 | -27.6289 | -23.1578 | -17.7941 | -12.6932 | -6.9185 | -1.753 | 3.3519 | 9.4696 | 15.3401
SP Peak | J8 | Braintree | BRAI_1 | 18.3355 | 14.5892 | 18.3338 | 18.2836 | 19.6737 | 19.968 | 20.6839 | 21.1469 | 21.727 | 23.1291 | 25.1517 | 28.6892 | 33.7471 | 40.7675 | 49.8037 | 60.0314 | 70.3244 | 81.8397 | 92.3701 | 105.0981 | 114.9166 | 123.9463 | 136.3238 | 150.398
SP Peak | J5 | Bramford | BRFO_1 | 122.2614 | 90.4456 | 85.9742 | 78.4593 | 76.7417 | 74.3429 | 73.6979 | 71.4245 | 71.7378 | 74.8297 | 81.3679 | 96.5767 | 118.9967 | 144.1878 | 172.2047 | 198.4731 | 224.3565 | 252.7807 | 281.1083 | 312.0685 | 341.9808 | 373.3472 | 410.7167 | 452.4859
SP Peak | B4 | Bramley | BRLE_1 | -41.06 | -62.0899 | -60.8169 | -68.6871 | -72.3063 | -72.2747 | -71.5605 | -56.8905 | -58.0349 | -57.8872 | -56.7278 | -53.284 | -47.4225 | -38.4697 | -26.4128 | -12.5869 | -5.5269 | 12.3376 | 29.3816 | 49.6326 | 66.4117 | 83.0323 | 104.4992 | 128.2796
SP Peak | N2 | Bredbury | BRED_1 | -17.52 | -21.3879 | -17.9218 | -18.3635 | -17.4214 | -17.5904 | -17.5132 | -17.7732 | -18.0387 | -17.7777 | -17.2379 | -15.4444 | -12.5885 | -8.2683 | -6.5788 | -0.048819 | 6.6749 | 14.9594 | 22.879 | 32.0906 | 40.2085 | 48.2001 | 58.0897 | 69.0242
SP Peak | E7 | Bridgewater | BRWA1 | 24.7399 | 7.8176 | 3.4352 | -3.9288 | -8.6706 | -9.9894 | -9.828 | -10.5506 | -11.0482 | -10.9218 | -10.1899 | -8.3586 | -5.3628 | -1.0622 | 4.7447 | 11.3013 | 17.9152 | 25.2753 | 32.0116 | 40.3271 | 45.681 | 51.2762 | 59.3827 | 68.5528
SP Peak | A3 | Brimsdown | BRIM_1 | 9.97 | 6.2506 | 9.571 | 8.9432 | 9.609 | 9.1234 | 8.8366 | 8.2007 | 7.5047 | 7.1941 | 6.9856 | 7.9534 | 9.7732 | 12.8467 | 17.2535 | 22.2274 | 27.3601 | 34.1044 | 40.5672 | 47.7654 | 54.1962 | 60.6246 | 68.0863 | 76.0519
SP Peak | J7 | Burwell Main | BURM_1 | 68.901 | 47.5209 | 50.4541 | 46.5288 | 48.689 | 47.5891 | 49.6846 | 48.4951 | 47.2025 | 46.7969 | 47.0701 | 51.2369 | 54.8074 | 60.3133 | 67.8776 | 76.3657 | 88.0237 | 98.8284 | 111.4778 | 123.9307 | 133.9965 | 144.5327 | 158.1207 | 172.818
SP Peak | L2 | Bushbury | BUSH_1 | 11.3219 | 3.6007 | 7.5862 | 5.862 | 4.6398 | 3.5927 | 3.1602 | 2.1616 | 1.1248 | 0.89205 | 1.1117 | 2.8724 | 6.1182 | 11.1029 | 17.2953 | 24.4004 | 31.5017 | 40.621 | 48.9304 | 58.8956 | 66.5196 | 74.418 | 84.9967 | 96.8929
SP Peak | L3 | Bustleholme | BUST_1 | -33.21 | -35.3503 | -33.2144 | -33.5124 | -33.1838 | -33.5492 | -33.7938 | -34.3074 | -34.8325 | -35.1162 | -35.373 | -34.6564 | -33.4047 | -31.2928 | -28.0714 | -24.332 | -20.3674 | -15.3446 | -10.4315 | -4.8024 | 0.25453 | 5.503 | 11.7788 | 18.6739
SP Peak | P4 | Camblesforth | CAMB_01 | -5.98 | -6.3636 | -6.2192 | -6.2969 | -6.3079 | -6.4058 | -6.4558 | -6.5323 | -6.6378 | -6.7226 | -6.7882 | -6.8277 | -6.8466 | -6.8533 | -6.8396 | -6.8424 | -6.8642 | -6.8741 | -6.9201 | -6.9925 | -7.2065 | -7.3817 | -7.5651 | -7.7837
SP Peak | A7 | Canal Bank | CBNK_H | 2.6234 | 2.5265 | 2.614 | 2.6037 | 2.6271 | 2.6196 | 2.6156 | 2.5986 | 2.5793 | 2.5676 | 2.5584 | 2.5749 | 2.6095 | 2.6708 | 2.7642 | 2.8728 | 2.9935 | 3.1558 | 3.3214 | 3.5109 | 3.6984 | 3.8955 | 4.1244 | 4.3723
SP Peak | C7 | Canterbury | CANTN1 | 65.8169 | 55.9225 | 53.6444 | 51.1997 | 50.4316 | 49.6648 | 49.1433 | 50.026 | 50.2039 | 51.2445 | 53.5061 | 58.3488 | 66.0393 | 74.3029 | 83.0018 | 90.4825 | 96.8918 | 103.5764 | 109.4256 | 115.6424 | 121.0115 | 126.2388 | 132.331 | 138.8311
SP Peak | N3 | Capenhurst | CAPEA1 | 27.43 | 20.5932 | 23.619 | 22.8342 | 24.1249 | 23.9531 | 23.9953 | 23.9032 | 23.1666 | 22.8253 | 22.8656 | 23.7716 | 25.3742 | 27.9221 | 30.9659 | 34.7147 | 38.7759 | 43.9246 | 49.237 | 55.3512 | 61.3986 | 67.6206 | 74.9825 | 82.7319
SP Peak | H2 | Cardiff East | CARE_1 | -17.7777 | -39.4937 | -48.2614 | -57.2143 | -63.2655 | -63.5343 | -63.586 | -64.4106 | -64.9802 | -65.1569 | -64.7919 | -63.629 | -61.5156 | -58.9268 | -55.9902 | -53.2302 | -50.7548 | -48.0473 | -45.7896 | -43.3269 | -41.8628 | -40.7505 | -39.2238 | -37.7692
SP Peak | N2 | Carrington | CARR_1 | 62.21 | 33.21 | 20.7958 | 18.7247 | 27.7304 | 69.1636 | 77.2283 | 76.8999 | 76.4285 | 77.1319 | 78.8052 | 89.1436 | 95.3501 | 104.0729 | 115.5018 | 83.7548 | 61.5972 | 75.4973 | 94.9782 | 111.1231 | 125.461 | 140.3629 | 158.7725 | 178.7157
SP Peak | L5 | Cellarhead | CELL_1 | 133.39 | 62.5335 | 46.777 | 15.8488 | -2.7776 | -3.7287 | -1.9528 | -5.5278 | -8.3182 | -8.5801 | -6.3496 | 2.6479 | 16.2066 | 35.2857 | 60.1918 | 87.2926 | 116.6949 | 150.574 | 184.7766 | 142.4312 | 174.2315 | 206.5931 | 247.0698 | 291.9895
SP Peak | A8 | Chessington | CHSI_1 | 25.6131 | 19.626 | 21.6283 | 20.9665 | 21.2851 | 20.8334 | 20.5713 | 20.0406 | 19.602 | 19.5525 | 19.7223 | 21.1642 | 23.4919 | 26.7653 | 31.1557 | 35.8805 | 40.5779 | 46.2733 | 51.6051 | 57.577 | 62.6116 | 67.5626 | 73.4707 | 79.8258
SP Peak | P3 | Chesterfield | CHTE_1 | 30.72 | 16.3685 | 11.7896 | 6.8943 | 4.9593 | 4.412 | 4.411 | 3.431 | 2.3738 | 1.9457 | 2.133 | 3.4353 | 6.3179 | 10.708 | 16.8808 | 23.7504 | 30.8125 | 39.3325 | 47.5376 | 57.067 | 64.71 | 72.461 | 82.1802 | 92.623
SP Peak | E1 | Chickerell | CHIC_1 | 15.14 | 14.7524 | 15.0089 | 14.928 | 14.9343 | 14.8297 | 14.7603 | 14.6535 | 14.5427 | 14.4632 | 14.3901 | 14.4449 | 14.5637 | 14.7766 | 15.1208 | 15.5099 | 15.9066 | 16.4145 | 16.9002 | 17.4419 | 17.8574 | 18.328 | 18.8873 | 19.4852
SP Peak | A7 | City Road | CITR_1 | 120.57 | 112.7129 | 116.6211 | 115.7461 | 117.4157 | 117.2143 | 117.2607 | 116.5093 | 115.3682 | 114.5498 | 114.1853 | 114.6249 | 115.5535 | 117.1601 | 119.4556 | 121.9065 | 124.8643 | 128.7037 | 133.1034 | 138.1911 | 143.8832 | 149.918 | 156.8575 | 163.9363
SP Peak | J5 | Clacton | CLT03 | 3.5986 | 3.3403 | 3.3952 | 3.3275 | 3.2881 | 3.1932 | 3.1362 | 3.0638 | 2.9871 | 2.92 | 2.856 | 2.8206 | 2.7927 | 2.7717 | 2.7792 | 2.8104 | 2.8881 | 3.0771 | 3.4223 | 4.0379 | 5.2487 | 6.9694 | 9.5046 | 13.1083
SP Peak | M5 | Connah's Quay | CONQA1 | 0 | -20.3104 | -25.4091 | -33.2397 | -37.56 | -37.9543 | -37.8875 | -38.9633 | -40.1046 | -40.7141 | -40.7146 | -39.7794 | -37.8951 | -34.7467 | -30.448 | -25.5971 | -20.3278 | -13.8923 | -7.3545 | 0.43541 | 7.8236 | 15.1385 | 24.2984 | 34.2182
SP Peak | L3 | Coventry | COVE_1 | 40.56 | 31.8161 | 35.2972 | 34.2815 | 35.5314 | 34.8047 | 34.7158 | 33.9433 | 33.1733 | 33.2466 | 34.0157 | 36.3719 | 40.1697 | 45.35 | 52.0746 | 59.3347 | 66.8299 | 75.7679 | 84.1234 | 93.855 | 101.0607 | 108.7119 | 118.6289 | 129.3388
SP Peak | D6 | Cowley | COWL_1 | 13.87 | -3.7172 | 5.5592 | 2.942 | 4.0622 | 3.5988 | 4.2367 | 3.4769 | 2.7223 | 3.7404 | 6.2699 | 12.4056 | 21.9493 | 34.944 | 51.6037 | 69.4952 | 87.7999 | 109.55 | 130.3097 | 144.598 | 164.7024 | 184.9637 | 210.1307 | 237.1388
SP Peak | P8 | Creyke Beck | CREB_1 | 50.87 | 37.7799 | 38.7689 | 36.14 | 35.1753 | 34.2386 | 33.745 | 32.6596 | 31.3981 | 30.6293 | 30.2271 | 31.0227 | 32.7273 | 35.6366 | 39.8843 | 44.6578 | 49.547 | 55.732 | 51.5629 | 58.2301 | 39.3805 | 44.7711 | 51.4739 | 58.7475
SP Peak | L2 | Drakelow | DRAK_1 | 28.12 | -14.4412 | -19.752 | -20.3208 | -19.5577 | -20.0552 | -20.1633 | -20.6887 | -21.3052 | -21.5141 | -21.3981 | -20.5203 | -18.9892 | -16.6967 | -13.6264 | -10.2713 | -6.8617 | -2.6564 | 1.2857 | 5.8361 | 9.126 | 12.7205 | 17.311 | 22.1566
SP Peak | P4 | Drax | DRAX_1 | 16.09 | 13.0048 | 13.0234 | 12.0203 | 11.6987 | 11.5864 | 11.6115 | 11.3495 | 11.0566 | 10.8598 | 10.734 | 10.9454 | 11.2871 | 11.9247 | 12.8792 | 13.9648 | 15.2418 | 16.836 | 16.6081 | 18.4683 | 20.3283 | 22.3267 | 24.6534 | 27.1559
SP Peak | A7 | Ealing | EALI_6 | 11.44 | 9.859 | 10.905 | 10.7102 | 10.9927 | 10.8256 | 10.7516 | 10.5062 | 10.2198 | 10.0523 | 9.9691 | 10.1525 | 10.5582 | 11.2177 | 12.1416 | 13.1408 | 14.1888 | 15.5709 | 16.844 | 18.2289 | 19.2511 | 20.281 | 21.4944 | 22.7021
SP Peak | D4 | East Claydon | ECLA_1 | 34.87 | 27.0199 | 31.747 | 31.1149 | 32.9358 | 33.1607 | 33.9341 | 34.1859 | 34.5372 | 35.7671 | 37.6987 | 41.3686 | 47.0127 | 54.1424 | 62.9852 | 72.182 | 81.2312 | 91.9503 | 101.7154 | 112.5204 | 120.7192 | 128.614 | 98.2163 | 107.4879
SP Peak | J4 | Eaton Socon | EASO_1 | 29.269 | 23.9316 | 26.2891 | 26.2401 | 27.3792 | 26.3442 | 26.6682 | 26.7 | 26.8555 | 27.7188 | 29.1398 | 31.9116 | 35.9341 | 41.5301 | 48.8661 | 57.1588 | 65.5741 | 74.9961 | 83.6724 | 94.1961 | 102.1485 | 109.7754 | 120.2638 | 132.0486
SP Peak | P1 | Elland | ELLA_1 | 48.39 | 42.1263 | 45.4373 | 43.7958 | 43.9758 | 59.6929 | 59.4482 | 58.7068 | 57.8642 | 57.6383 | 57.8037 | 59.4649 | 62.3311 | 66.7687 | 72.96 | 79.8749 | 86.9301 | 95.6936 | 103.8978 | 113.3265 | 120.7033 | 128.2992 | 137.7462 | 147.9361
SP Peak | A6 | Elstree | ELST_1 | 46.9479 | 40.903 | 45.3076 | 44.6209 | 45.8586 | 45.7441 | 45.9294 | 45.5622 | 45.412 | 46.186 | 47.5539 | 51.232 | 56.8544 | 64.7173 | 75.0279 | 86.6079 | 98.7137 | 113.3894 | 127.711 | 144.7143 | 160.4135 | 176.3602 | 196.2844 | 218.7503
SP Peak | L8 | Enderby | ENDE_1 | 84.55 | 75.5547 | 81.8224 | 81.1579 | 79.3616 | 79.4689 | 80.2991 | 80.3435 | 80.3 | 81.3719 | 39.5862 | 43.5241 | 48.0591 | 56.3442 | 67.2287 | 79.4531 | 92.0613 | 106.6591 | 120.5276 | 136.7403 | 150.325 | 163.3875 | 180.1663 | 198.6834
SP Peak | F6 | Exeter | EXET1 | 20.6678 | 11.3464 | 16.6902 | 15.0888 | 15.7425 | 14.2198 | 13.7393 | 28.3492 | 26.9684 | 26.6063 | 26.9246 | 29.1076 | 32.9429 | 38.6568 | 46.4579 | 55.0913 | 63.8489 | 74.7038 | 83.6765 | 95.4195 | 102.9366 | 111.8132 | 123.6218 | 136.4707
SP Peak | B2 | Fawley | FAWL_1 | 22.1094 | 15.3024 | 19.1044 | 18.0111 | 18.6674 | 18.0873 | 18.0257 | 17.5512 | 23.0762 | 23.0613 | 23.6304 | 25.753 | 29.2988 | 34.2899 | 41.8198 | 50.633 | 60.0373 | 71.4424 | 83.262 | 97.684 | 110.7712 | 124.6346 | 142.2306 | 162.3775
SP Peak | L3 | Feckenham | FECK_6 | 50.24 | 41.0453 | 42.2412 | 40.6623 | 41.272 | 40.9052 | 41.0383 | 40.5688 | 40.7089 | 41.8513 | 44.0427 | 48.836 | 55.9267 | 64.2176 | 73.8419 | 83.392 | 92.8639 | 97.7801 | 107.6605 | 118.8467 | 127.6686 | 137.2375 | 149.1254 | 162.2213
SP Peak | P5 | Ferrybridge A | FERRA2 | 9.01 | 1.8252 | -0.3833 | -3.0682 | -4.5855 | -4.8873 | -5.0509 | -5.4739 | -5.9117 | -6.2578 | -6.5251 | -6.6034 | -6.5249 | -6.2793 | -5.8223 | -5.3205 | -4.7895 | -4.002 | -3.2195 | -2.35 | -1.8084 | -1.6183 | -0.68066 | 0.2915
SP Peak | P5 | Ferrybridge B | FERRB1 | 16.5648 | 8.8825 | 10.1502 | 7.3847 | 3.5815 | 3.2351 | 3.6972 | 3.1443 | 2.4185 | 2.1243 | 2.1822 | 3.5029 | 5.1213 | 7.7057 | 11.1614 | 14.9529 | 19.6264 | 25.0801 | 31.1099 | 37.4562 | 43.7229 | 50.2595 | 57.8596 | 65.8488
SP Peak | N1 | Fiddlers Ferry | FIDF_1 | 28.4 | -6.9491 | -3.5818 | -5.8991 | -4.672 | 6.2842 | 6.4015 | 5.1616 | 4.7777 | 2.6572 | 3.4097 | 6.2539 | 9.8599 | 15.1154 | 22.0074 | 29.6323 | 12.434 | 21.694 | 31.4156 | 41.9197 | 51.587 | 61.2752 | 73.098 | 85.9091
SP Peak | B3 | Fleet | FLEE_1 | 10.91 | -32.3004 | -48.14 | -70.9528 | -87.2527 | -87.7012 | -87.6907 | -90.3223 | -92.7585 | -94.3501 | -95.2686 | -94.1564 | -91.0335 | -85.2411 | -76.7196 | -66.9765 | -56.8116 | -43.7213 | -31.0907 | -16.6416 | -4.1099 | 8.316 | 23.2697 | 39.4554
SP Peak | Q8 | Fourstones | FOUR_1 | 0.6 | -2.0988 | -1.8079 | -2.2982 | -2.4258 | -3.0996 | -3.4994 | -4.0491 | -4.6535 | -5.1141 | -5.4434 | -5.6051 | -5.6309 | -5.5971 | -5.4471 | -5.3334 | -5.2568 | -5.0696 | -4.9655 | -4.8424 | -5.4834 | -5.6405 | -5.6534 | -5.7234
SP Peak | N3 | Frodsham | FROD_1 | 9.35 | 4.7922 | 8.1473 | 7.796 | 9.034 | 8.6587 | 8.7488 | 8.3954 | 7.8782 | 7.7469 | 7.9388 | 8.8896 | 10.51 | 12.9554 | 16.3213 | 20.018 | 23.9264 | 28.8171 | 33.6728 | 39.2309 | 44.3707 | 49.4986 | 55.6479 | 62.1268
SP Peak | A7 | Greenford | GREE_H | 3.7134 | 3.543 | 3.6992 | 3.6838 | 3.7283 | 3.718 | 3.713 | 3.687 | 3.6553 | 3.6387 | 3.6277 | 3.661 | 3.7252 | 3.8386 | 4.007 | 4.2023 | 4.4196 | 4.7107 | 5.0076 | 5.348 | 5.6853 | 6.0396 | 6.4534 | 6.9025
SP Peak | J6 | Grendon | GREN_1 | 82.61 | 79.8886 | 81.4446 | 81.1077 | 81.5798 | 80.9191 | 80.896 | 80.4972 | 80.0907 | 79.881 | 79.7539 | 80.477 | 81.4812 | 83.1116 | 85.5127 | 88.2336 | 91.2296 | 94.7044 | 98.2062 | 102.0482 | 105.4442 | 108.8612 | 111.6135 | 115.9749
SP Peak | P7 | Grimsby West | GRIW_1 | 6.06 | 0.98264 | 1.7651 | 1.002 | 1.2506 | 0.86052 | 0.72119 | 0.36648 | -0.06048 | -17.1001 | -17.0676 | -16.663 | -15.9361 | -14.838 | -13.3048 | -17.5324 | -16.007 | -14.1414 | -12.3469 | -10.2228 | -8.7124 | -6.9584 | -4.66 | -2.1706
SP Peak | A1 | Hackney 132kV | HACK_1 | 10.4556 | 7.8621 | 9.95 | 9.695 | 10.3905 | 10.3072 | 10.3355 | 10.1221 | 9.835 | 9.7939 | 9.909 | 10.5712 | 11.7035 | 13.5136 | 15.9825 | 18.7338 | 21.6404 | 25.3665 | 29.0397 | 33.2321 | 37.1687 | 41.1187 | 45.7993 | 50.8118
SP Peak | A1 | Hackney 66kV | HACK_6 | 11.0444 | 10.2348 | 10.7897 | 10.6551 | 10.7749 | 10.6922 | 10.6428 | 10.5289 | 10.4227 | 10.4006 | 10.4209 | 10.6985 | 11.1707 | 11.8794 | 12.8471 | 13.9095 | 15.0041 | 16.4079 | 17.7826 | 19.3324 | 20.7921 | 22.2836 | 24.0207 | 25.9021
SP Peak | L3 | Hams Hall | HAMHC1 | 89 | 82.3798 | 87.6529 | 87.1832 | 89.0354 | 89.0028 | 89.2401 | 88.7558 | 88.1296 | 88.1682 | 88.7139 | 90.7658 | 94.0349 | 99.0477 | 105.8765 | 113.6858 | 122.1061 | 132.4486 | 142.722 | 154.8346 | 166.1964 | 177.6072 | 191.6979 | 207.1311
SP Peak | Q8 | Harker | HARK_1 | -32.93 | -41.623 | -38.3239 | -39.4838 | -38.3145 | -38.8863 | -39.0716 | -39.8329 | -40.6864 | -40.8534 | -40.3379 | -38.5223 | -35.3718 | -30.9655 | -25.3973 | -19.5385 | -13.5272 | -14.8016 | -7.5986 | 0.66983 | 8.0161 | -15.9504 | -8.8349 | 0.38726
SP Peak | Q4 | Hart Moor | HARM_6 | -2.82 | -4.7016 | -3.3868 | -3.4544 | -2.8804 | -2.8157 | -2.684 | -2.7074 | -2.7807 | -2.6437 | -2.3469 | -1.6622 | -0.61204 | 0.95246 | 3.0078 | 5.3245 | 7.7419 | 10.656 | 13.4783 | 16.7843 | 19.7402 | 22.6166 | 26.2094 | 30.1252
SP Peak | Q4 | Hawthorn Pit | HAWP_6 | 6.1 | 3.8163 | 5.4589 | 5.4205 | 6.1025 | 6.1735 | 6.3674 | 6.3945 | 6.3963 | 6.7153 | 7.2299 | 8.3336 | 10.0615 | 12.552 | 15.8433 | 19.5475 | 23.3849 | 28.0146 | 32.4359 | 37.5955 | 42.0479 | 46.4406 | 51.9486 | 58.0294
SP Peak | R5 | Heysham (HEYS_1) | HEYS_1 | -6.9893 | -8.637 | -7.5689 | -7.3842 | -6.6396 | -6.2319 | -5.7232 | -5.272 | -4.7793 | -3.9551 | -2.8304 | -1.1888 | 1.0594 | 3.9653 | 7.4869 | 11.3215 | 14.9449 | 18.5599 | 21.4157 | 24.7503 | 26.5615 | 27.3985 | 29.0571 | 30.8545
SP Peak | R5 | Heysham (HEYS1) | HEYS1 | -1.2107 | -1.2233 | -1.2116 | -1.2126 | -1.2081 | -1.2069 | -1.2046 | -1.2034 | -1.2017 | -1.1976 | -1.1914 | -1.1797 | -1.1633 | -1.1403 | -1.11 | -1.075 | -1.0383 | -0.9971 | -0.95586 | -0.9049 | -0.85714 | -0.80806 | -0.74451 | -0.67151
SP Peak | A8 | Hurst | HURS_1 | -52.48 | -54.2832 | -52.8609 | -53.0589 | -52.6399 | -52.6058 | -52.4476 | -52.3825 | -52.2011 | -51.6814 | -50.9442 | -49.424 | -47.1374 | -44.0528 | -40.1411 | -35.8798 | -31.6492 | -26.6303 | -22.0095 | -16.7218 | -12.3001 | -8.1413 | -2.9852 | 2.7207
SP Peak | R6 | Hutton | HUTT_1 | 87.58 | 77.2351 | 79.3822 | 76.0719 | 75.3333 | 52.375 | 49.6031 | 46.3203 | 44.7039 | 43.4395 | 42.284 | 42.5313 | 43.6487 | 46.17 | 50.226 | 54.814 | 59.8011 | 67.0939 | 74.4671 | 82.5902 | 90.5778 | 99.0796 | 108.5128 | 118.3712
SP Peak | H6 | Imperial Park | IMPK_1 | 0.97 | 0.94612 | 0.95654 | 0.95008 | 0.9491 | 0.94236 | 0.93793 | 0.93128 | 0.9242 | 0.91814 | 0.91222 | 0.91172 | 0.91306 | 0.91738 | 0.9267 | 0.9375 | 0.94909 | 0.96531 | 0.98236 | 1.0019 | 1.0235 | 1.0482 | 1.0775 | 1.1119
SP Peak | F6 | Indian Queens | INDQ1 | 43.2529 | 31.0963 | 31.824 | 29.9349 | 30.1784 | 29.1146 | 28.6805 | 27.9576 | 27.3935 | 28.0819 | 29.807 | 34.1541 | 41.2 | 50.5837 | 62.4858 | 75.2298 | 88.0005 | 103.5033 | 117.9942 | 134.8548 | 148.6502 | 162.5169 | 180.1308 | 199.7953
SP Peak | G5 | Iron Acton | IROA1 | 69.55 | 58.8636 | 67.5476 | 66.2605 | 68.4951 | 67.5306 | 67.3254 | 66.1571 | 54.6951 | 54.5662 | 55.0467 | 58.3702 | 63.9591 | 72.6876 | 84.8085 | 98.4231 | 112.4672 | 130.1263 | 146.9909 | 154.6474 | 170.7093 | 187.0191 | 206.9291 | 228.5244
SP Peak | L5 | Ironbridge | IRONB1 | 21.2186 | 6.8986 | 11.2369 | 8.3908 | 8.1165 | 4.2881 | 2.524 | -0.36827 | -3.41 | -5.4939 | -6.6544 | -6.6071 | -5.5354 | -4.1201 | -1.7702 | 0.3517 | 2.2211 | 4.6864 | 6.5491 | 8.8586 | 5.5235 | 5.75 | 7.452 | 8.9748
SP Peak | A6 | Iver 132kV | IVER_1 | -9.8416 | -27.2945 | -28.1512 | -31.0444 | -30.2154 | -38.0897 | -38.824 | -40.0087 | -40.6534 | -41.4261 | -40.7283 | -38.5891 | -35.1056 | -29.9223 | -23.0009 | -15.1612 | -6.746 | 3.4798 | 13.2962 | 24.847 | 34.9822 | 44.5463 | 56.7256 | 69.99
SP Peak | A6 | Iver 66kV | IVER_6 | -3.1384 | -5.2317 | -3.9414 | -4.1302 | -3.6447 | -3.741 | -3.7107 | -3.8945 | -4.1678 | -4.2849 | -4.2522 | -3.938 | -3.4056 | -2.6045 | -1.5393 | -0.4059 | 0.75381 | 2.0965 | 3.3149 | 4.6902 | 5.6023 | 6.4498 | 7.5889 | 8.6676
SP Peak | P3 | Jordanthorpe | JORD_3 | -2 | -2.3223 | -1.9998 | -2.022 | -1.9118 | -1.9033 | -1.8722 | -1.8664 | -1.8625 | -1.8076 | -1.7216 | -1.5362 | -1.2533 | -0.84044 | -0.3059 | 0.28563 | -6.1566 | -5.591 | -9.641 | -9.1642 | -8.7807 | -8.4381 | -8.007 | -7.541
SP Peak | P8 | Keadby | KEAD_1 | 12.92 | 8.32 | 9.7671 | 9.3771 | 10.0795 | 9.8154 | 9.7249 | 9.3179 | 8.7616 | 8.4823 | 8.4557 | 8.9652 | 9.919 | 11.3966 | 13.4168 | 15.6044 | 17.9419 | 20.8602 | 23.8235 | 27.2607 | 30.2773 | 33.6063 | 37.6991 | 42.0132
SP Peak | N4 | Kearsley 132kV | KEAR_1 | 46.5046 | 36.2782 | 45.1801 | 44.0035 | 46.4466 | 45.8929 | 45.9013 | 45.079 | 44.2216 | 44.683 | 45.7282 | 50.0177 | 57.0961 | 68.0833 | 83.0921 | 100.0962 | 117.7279 | 140.1091 | 161.6454 | 186.3627 | 208.6423 | 230.7421 | 257.3986 | 286.6562
SP Peak | N4 | Kearsley 33kV | KEAR_3 | 8.5454 | 6.5716 | 2.3481 | 2.1061 | 2.5381 | 2.393 | 2.3755 | 2.2057 | 2.0325 | 2.1276 | 2.3645 | 3.1777 | 4.5281 | 6.643 | 9.5664 | 12.9356 | 16.5386 | 21.1541 | 25.8299 | 31.3813 | 36.7106 | 42.405 | 49.3869 | 57.2701
SP Peak | C3 | Kemsley | KEMS_1 | 87.6091 | 62.9226 | 55.5226 | 51.5944 | 50.2668 | 44.8419 | 44.1582 | 42.1494 | 40.4321 | 39.0257 | 37.7242 | 38.3732 | 38.7608 | 39.9915 | 42.2486 | 44.8924 | 49.1948 | 53.902 | 59.9132 | 65.4997 | 71.0087 | 76.9386 | 83.7765 | 91.1321
SP Peak | C2 | Kingsnorth | KINO_1 | -60.88 | -69.5073 | -68.1513 | -68.8471 | -68.9898 | -69.1303 | -69.1631 | -69.3673 | -69.5967 | -69.5892 | -69.4799 | -68.8012 | -67.6184 | -65.7677 | -63.2687 | -60.5179 | -66.2044 | -62.8144 | -59.6516 | -56.1736 | -53.1841 | -50.3634 | -47.1061 | -43.6928
SP Peak | N1 | Kirkby (_D) | KIBY_1 | -10.3099 | -14.5954 | -11.1235 | -44.4212 | -43.3697 | -43.4377 | -43.3252 | -43.5516 | -43.8504 | -43.7487 | -43.3677 | -42.1137 | -40.0873 | -36.9535 | -32.7028 | -27.883 | -22.7526 | -16.299 | -9.7922 | -2.1446 | 5.2293 | -29.5162 | -21.5509 | -12.7357
SP Peak | N1 | Kirkby (_G) | KIBY_G | -1.3601 | -2.1577 | -1.7344 | -1.856 | -1.7733 | -1.9138 | -1.9722 | -2.0982 | -2.2339 | -2.3025 | -2.3174 | -2.2047 | -1.9877 | -1.6484 | -1.1607 | -0.61774 | -0.034673 | 0.70915 | 1.4733 | 2.381 | 3.1093 | 4.0336 | 5.1924 | 6.4688
SP Peak | P1 | Kirkstall B | KIRKB1 | 21.09 | 17.7651 | 19.628 | 19.2289 | 19.7766 | 19.3539 | 19.2407 | 18.8019 | 18.2497 | 17.6914 | 17.4379 | 17.819 | 18.553 | 19.4347 | 21.2748 | 23.3329 | 25.4683 | 27.6367 | 29.8974 | 32.4274 | 34.1717 | 35.4931 | 37.1599 | 38.7908
SP Peak | L2 | Kitwell | KITW_1 | -75.55 | -78.3679 | -75.2532 | -75.5475 | -74.7945 | -74.9656 | -74.9552 | -75.2031 | -75.4235 | -75.1914 | -74.7848 | -73.1339 | -70.5196 | -66.4936 | -60.9341 | -54.6121 | -48.1289 | -40.1303 | -32.5426 | -23.8254 | -16.1917 | -8.7586 | 0.28956 | 10.2604
SP Peak | P2 | Knaresborough | KNAR | 175.57 | 174.001 | 175.3149 | 175.0583 | 175.2355 | 175.0008 | 174.8498 | 174.5293 | 174.2166 | 174.0716 | 173.9749 | 174.6904 | 175.78 | 177.5017 | 180.08 | 183.046 | 186.1166 | 189.7182 | 193.2926 | 197.4334 | 201.3109 | 205.2636 | 209.9841 | 215.1455
SP Peak | Q2 | Lackenby | LACK_6 | 7.88 | 5.307 | 6.6137 | 6.2841 | 6.7609 | 6.5394 | 6.4983 | 6.1911 | 5.8038 | 5.5921 | 5.5031 | 5.9111 | 6.589 | 7.7253 | 9.3394 | 11.1217 | 13.0566 | 15.456 | 17.8676 | 20.5359 | 22.941 | 25.4053 | 28.3081 | 31.3508
SP Peak | A6 | Laleham | LALE1SG003 | -8.51 | -13.3079 | -11.2547 | -12.2632 | -12.9171 | -12.7031 | -12.1553 | -12.0392 | -11.7322 | -10.748 | -9.2178 | -6.1718 | -1.7618 | 4.0228 | 11.2794 | 19.1957 | 27.4586 | 37.0946 | 46.3821 | 57.21 | 66.8366 | 76.2423 | 88.1113 | 101.3589
SP Peak | F6 | Landulph | LAND1 | 18.6308 | -12.3738 | -20.5311 | -27.0057 | -29.6357 | -32.8309 | -34.4913 | -36.5257 | -36.8954 | -36.0534 | -31.7234 | -22.5534 | -7.5712 | -10.2933 | 5.0502 | 18.3517 | 30.1493 | 40.6769 | 51.3747 | 63.9833 | 73.1419 | 82.7085 | 95.3744 | 107.2836
SP Peak | M4 | Legacy | LEGA_1 | 44.51 | 29.4235 | 35.9469 | 33.5662 | 34.7668 | 32.1519 | 31.1426 | 28.9236 | 26.3997 | 24.9895 | 24.6478 | 26.108 | 29.0582 | 33.3883 | 39.4302 | 45.8526 | 52.3788 | 60.3012 | 67.8889 | 76.8999 | 81.5022 | 88.706 | 98.5678 | 108.9726
SP Peak | N1 | Lister Drive | LISD_1 | -38.91 | -47.925 | -43.4402 | -44.4855 | -42.7327 | -42.8381 | -42.6235 | -42.942 | -43.3666 | -43.0745 | -42.2972 | -40.0995 | -36.5832 | -31.2634 | -24.2519 | -16.544 | -8.6992 | -27.4236 | -18.8429 | -9.0825 | -28.8733 | -21.3864 | -12.2607 | -2.5399
SP Peak | A8 | Littlebrook (_C) | LITT_C | 13.2605 | 11.5596 | 11.9753 | 11.6186 | 11.6762 | 11.4735 | 11.3474 | 11.111 | 10.922 | 10.8641 | 10.944 | 11.4367 | 12.2416 | 13.2511 | 14.5169 | 15.7764 | 17.0105 | 18.4753 | 19.876 | 21.4375 | 22.8178 | 24.2376 | 25.9104 | 27.6764
SP Peak | A8 | Littlebrook (_J) | LITT_J | 1.6195 | 1.5895 | 1.6111 | 1.6053 | 1.609 | 1.6044 | 1.6009 | 1.5941 | 1.5864 | 1.5805 | 1.5749 | 1.5789 | 1.5872 | 1.6032 | 1.6293 | 1.6657 | 1.6926 | 1.7282 | 1.7652 | 1.8067 | 1.8486 | 2.5428 | 2.5689 | 2.5968
SP Peak | A7 | Lodge Road | LODR_6 | 52.41 | 45.8867 | 49.4396 | 48.7247 | 50.1281 | 49.9164 | 49.8966 | 49.2038 | 48.236 | 47.5987 | 47.3325 | 47.9319 | 49.1038 | 51.0089 | 53.6764 | 56.5407 | 59.8039 | 64.0484 | 68.6175 | 73.8431 | 79.3553 | 85.098 | 91.7243 | 98.5614
SP Peak | A6 | Loudwater | LOUD_H | -7.6172 | -8.0452 | -7.6061 | -7.6256 | -7.49 | -7.4954 | -7.4562 | -7.4618 | -7.4594 | -7.3762 | -7.2409 | -6.9551 | -6.5254 | -5.8981 | -5.0541 | -4.0748 | -3.0212 | -1.7416 | -0.46492 | 1.0865 | 2.4822 | 3.9923 | 5.9237 | 8.1034
SP Peak | B2 | Lovedean | LOVE_1 | -53.56 | -73.9745 | -77.102 | -84.0517 | -87.3462 | -87.9998 | -88.0964 | -89.0732 | -89.0947 | -87.6621 | -84.6018 | -78.1158 | -67.978 | -55.8855 | -41.912 | -28.0949 | -14.8733 | 0.25885 | 14.3599 | 30.4996 | 44.4963 | 58.3632 | 75.4854 | 94.3508
SP Peak | N6 | Macclesfield | MACC_3 | 4.22 | 4.1787 | 4.2102 | 4.2036 | 4.2088 | 4.2034 | 4.2002 | 4.1926 | 4.1846 | 4.1804 | 4.1777 | 4.193 | 4.2166 | 4.2543 | 4.3109 | 4.3759 | 4.4436 | 4.5234 | 4.6033 | 4.6958 | 4.7835 | 4.8731 | 4.9797 | 5.0957
SP Peak | E1 | Mannington | MANN_1 | 42.67 | 27.2244 | 38.2196 | 36.8589 | 40.5662 | 39.5137 | 40.6594 | 40.3709 | 40.2977 | 42.2011 | 45.3862 | 52.869 | 63.9065 | 79.3893 | 99.3705 | 121.3002 | 143.6805 | 142.8307 | 166.9104 | 194.3098 | 216.3807 | 237.7362 | 264.6195 | 293.7651
SP Peak | H1 | Margam | MAGA_6 | 3.127 | 2.7832 | 2.958 | 2.9049 | 2.9531 | 2.9227 | 2.907 | 2.8558 | 2.7866 | 2.7301 | 2.6851 | 2.6994 | 2.7377 | 2.8186 | 2.9551 | 3.1079 | 3.2817 | 3.507 | 3.7542 | 4.0322 | 4.3266 | 4.6386 | 4.989 | 5.3478
SP Peak | G6 | Melksham | MELK_1 | 65.1325 | 42.1635 | 38.3472 | 29.1142 | 14.4363 | 14.7956 | 15.509 | 14.5144 | 14.1543 | 15.137 | 17.2455 | 22.3713 | 30.5526 | 41.1145 | 54.475 | 69.0426 | 63.3302 | 81.2715 | 98.3466 | 118.6043 | 80.3311 | 45.305 | 63.4612 | 84.0082
SP Peak | A6 | Mill Hill | MILH_1 | -54.85 | -56.8173 | -55.7243 | -55.9344 | -55.5592 | -55.4829 | -55.2961 | -55.2418 | -55.0366 | -54.4626 | -53.6044 | -51.9381 | -49.456 | -46.3142 | -42.5013 | -38.4818 | -34.593 | -30.211 | -26.4715 | -22.237 | -19.1867 | -16.7178 | -13.4658 | -9.9448
SP Peak | G6 | Minety | MITY_1 | 28.55 | 21.8894 | -21.7879 | -21.7522 | -20.4476 | -20.6323 | -20.4174 | -20.9072 | -21.558 | -21.5727 | -21.2127 | -19.5685 | -16.8359 | -12.9851 | -7.7706 | -20.2561 | -14.5848 | -7.7921 | -1.8219 | 5.0136 | -34.4178 | -66.2173 | -62.0037 | -57.6064
SP Peak | L3 | Nechells | NECE_1 | -14.13 | -20.7061 | -18.2079 | -19.5463 | -19.989 | -21.4259 | -22.111 | -11.4392 | -13.1026 | -15.6005 | -17.0074 | -17.6282 | -17.7271 | -19.0907 | -17.9356 | -16.3196 | -14.5511 | -14.0144 | -12.387 | -10.0074 | -9.1544 | -9.2222 | -8.7856 | -8.4929
SP Peak | P3 | Neepsend | NEEP_3 | 9.97 | 9.0887 | 9.7495 | 9.6383 | 9.8083 | 9.7352 | 9.71 | 9.6232 | 9.5233 | 9.5302 | 9.5986 | 9.9212 | 10.4548 | 11.2748 | 12.3985 | 13.6516 | 14.9079 | 16.4337 | 17.8323 | 19.4137 | 20.6814 | 21.8535 | 23.2962 | 24.8436
SP Peak | A4 | New Cross | NEWX_6 | 23.59 | 19.0022 | 21.5923 | 20.9221 | 21.3876 | 20.9086 | 20.5888 | 19.8691 | 19.0253 | 18.5036 | 18.1191 | 18.8175 | 20.1829 | 22.5554 | 26.043 | 29.9291 | 33.9946 | 39.2824 | 44.3911 | 50.0224 | 55.1516 | 60.146 | 65.8648 | 71.806
SP Peak | B1 | Ninfield | NINF_1 | 47.23 | 43.9259 | 47.4572 | 46.9771 | 47.612 | 47.1208 | 46.8564 | 46.2641 | 45.6948 | 45.5871 | 45.578 | 47.0578 | 49.5934 | 53.6488 | 59.4623 | 66.0485 | 72.7715 | 81.3142 | 89.3988 | 98.4995 | 106.3346 | 114.1052 | 123.3251 | 133.3359
SP Peak | A6 | North Hyde | NHYD_6 | 18.58 | 16.6027 | 18.3665 | 18.2388 | 18.8286 | 18.8227 | 18.9054 | 18.7658 | 18.5708 | 18.5938 | 18.7465 | 19.4527 | 20.5579 | 22.2524 | 24.5733 | 27.1848 | 29.9006 | 33.1658 | 36.238 | 39.7598 | 42.7743 | 45.5819 | 49.0529 | 52.7403
SP Peak | C2 | Northfleet East | NFLE | 54.91 | 51.9077 | 54.4577 | 53.8976 | 54.2555 | 53.7157 | 53.2927 | 52.5695 | 51.8006 | 51.2772 | 50.7489 | 51.3194 | 52.5084 | 54.6609 | 57.9805 | 61.7337 | 65.6446 | 70.9055 | 76.0686 | 81.7383 | 82.8931 | 88.3033 | 94.3765 | 100.8309
SP Peak | Q4 | Norton | NORT_1 | 17.01 | 7.1516 | -29.4695 | -29.9863 | -27.4008 | -27.3129 | -26.8749 | -27.2815 | -27.9642 | -27.8359 | -26.9861 | -24.5456 | -20.6853 | -14.857 | -7.1738 | 1.36 | 10.2951 | 21.0678 | 31.4981 | 43.5896 | 54.3969 | 64.8242 | 77.6968 | 91.4107
SP Peak | P3 | Norton Lees | NORL_3 | 0.17 | -0.37476 | 0.095166 | 0.034318 | 0.16325 | 0.12682 | 0.14016 | 0.11048 | 0.080458 | 0.12842 | 0.22326 | 0.47509 | 0.87192 | 1.4553 | 2.2276 | 3.0796 | 3.9299 | 4.9493 | 5.872 | 6.9264 | 7.7174 | 8.4741 | 9.4321 | 10.4666
SP Peak | J3 | Norwich Main | NORM_1 | -1.74 | -7.8754 | -1.9382 | -2.4637 | -0.6804 | -0.78738 | -0.50696 | -0.74125 | -0.98392 | -0.33685 | 0.79618 | 4.0388 | 9.0691 | 16.5922 | 26.6645 | 37.9529 | 49.3922 | 63.19 | 76.0765 | 90.8617 | 103.4173 | 115.2309 | 129.7967 | 145.6628
SP Peak | B2 | Nursling | NURS_1 | 22.5406 | 16.2678 | 19.061 | 17.8422 | 17.8209 | 16.8276 | 16.4015 | 15.49 | 14.5925 | 14.2578 | 14.3347 | 15.7311 | 14.2 | 17.5259 | 21.9835 | 26.6347 | 31.1418 | 36.5767 | 41.359 | 42.3259 | 45.2895 | 32.1141 | 36.0761 | 40.1087
SP Peak | L2 | Ocker Hill | OCKH_1 | 17.86 | 16.2363 | 17.888 | 17.7809 | 18.3214 | 18.3694 | 18.515 | 18.5184 | 18.5128 | 18.7536 | 19.1216 | 20.0276 | 21.424 | 23.4656 | 26.1861 | 29.2133 | 32.3145 | 36.0806 | 39.6232 | 43.67 | 47.183 | 50.5133 | 54.5823 | 58.9998
SP Peak | Q4 | Offerton | OFFE_3 | 6.26 | 6.1988 | 6.2425 | 6.2291 | 6.2315 | 6.2173 | 6.2049 | 6.1852 | 6.1632 | 6.1435 | 6.122 | 6.1235 | 6.1324 | 6.1564 | 6.2028 | 6.2568 | 6.3148 | 6.3932 | 6.4734 | 6.5604 | 6.6472 | 6.7378 | 6.8365 | 6.9393
SP Peak | L2 | Oldbury | OLDB_1 | 2.94 | -18.2536 | -20.7239 | -25.7031 | -30.1756 | -38.5886 | -43.0345 | -47.5652 | -51.8898 | -58.6016 | -60.9218 | -61.3465 | -59.3511 | -46.7302 | -33.4976 | -18.1466 | -3.0125 | 32.3867 | 48.8391 | 57.6278 | 62.4407 | 66.4195 | 68.1632 | 66.8144
SP Peak | R5 | Ormonde | ORMO | 0 | -0.079707 | -0.053099 | -0.069963 | -0.073435 | -0.095102 | -0.1055 | -0.12136 | -0.1373 | -0.14574 | -0.14771 | -0.13486 | -0.1118 | -0.07788 | -0.027301 | 0.030225 | 0.089717 | 0.15757 | 0.22512 | 0.31057 | 0.36351 | 0.44167 | 0.55044 | 0.67531
SP Peak | P6 | Osbaldwick | OSBA_1 | 12.3752 | 8.7801 | 11.1784 | 10.7478 | 11.3504 | 10.9563 | 10.8473 | 13.2363 | 12.6083 | 12.3066 | 12.243 | 12.7295 | 13.7189 | 15.3652 | 17.6956 | 20.3365 | 23.2109 | 26.9859 | 30.7094 | 35.0729 | 38.6589 | 42.7397 | 47.8238 | 53.3428
SP Peak | N5 | Padiham | PADIB1 | 38.7284 | 29.1412 | 33.7656 | 32.4546 | 34.5981 | 57.3442 | 57.9131 | 57.7349 | 57.4088 | 58.1532 | 59.7262 | 63.2466 | 68.5109 | 75.9578 | 85.6599 | 96.3801 | 107.3458 | 119.953 | 131.8608 | 145.7582 | 156.6817 | 167.592 | 181.7602 | 197.1895
SP Peak | D5 | Pelham | PELH_1 | 22.684 | 15.3974 | 21.8259 | 20.8604 | 22.3747 | 21.5812 | 21.4538 | 20.6145 | 19.7246 | 19.8002 | 20.4118 | 23.053 | 27.5775 | 34.5594 | 44.08 | 54.8847 | 66.1966 | 80.8075 | 95.0781 | 111.7472 | 126.4612 | 142.215 | 161.5203 | 182.9245
SP Peak | H6 | Pembroke | PEMB_1 | -4.33 | -8.091 | -6.3503 | -6.6875 | -6.0161 | -6.093 | -5.9596 | -6.0525 | -6.4522 | -6.5906 | -6.4251 | -5.9491 | -5.087 | -3.7071 | -1.9096 | 0.031683 | 2.0328 | 4.3784 | 6.57 | 9.1651 | 11.1459 | 13.0607 | 15.5972 | 18.1667
SP Peak | L1 | Penn | PENN_1 | 35.14 | 28.6498 | -28.4313 | -29.7862 | -83.6919 | -84.9775 | -85.9597 | -87.4137 | -88.9742 | -90.1606 | -91.4086 | -91.2978 | -90.2514 | -87.7875 | -83.8537 | -79.4041 | -74.7269 | -67.4582 | -60.3872 | -52.8726 | -46.0868 | -38.6738 | -30.6776 | -22.3168
SP Peak | M6 | Pentir | PENT_1 | 62.68 | 58.9918 | 61.8062 | 61.2639 | 61.8461 | 61.5016 | 61.4558 | 61.1272 | 60.8812 | 61.1793 | 61.8068 | 63.9341 | 67.1655 | 71.9802 | 78.6723 | 86.4078 | 94.4657 | 103.9965 | 113.3718 | 120.8437 | 130.8193 | 141.1843 | 154.4413 | 169.5371
SP Peak | R4 | Penwortham East | PENE_1 | 27.1344 | 21.8392 | 26.4135 | 25.9028 | 27.3878 | 27.2621 | 27.3985 | 27.0474 | 26.555 | 26.6348 | 27.0564 | 28.7653 | 31.5904 | 35.9552 | 41.8044 | 48.243 | 54.7119 | 62.7037 | 69.9504 | 77.9886 | 84.4125 | 89.9396 | 96.6268 | 103.4981
SP Peak | R4 | Penwortham West | PENW_1 | 26.2379 | 18.3564 | 22.7819 | 21.3525 | 22.1073 | 21.0854 | 20.7272 | 19.7499 | 18.7295 | 18.4576 | 18.7006 | 20.3781 | 23.4432 | 28.1153 | 34.6021 | 41.9956 | 49.9461 | 52.1975 | 62.5564 | 75.0169 | 86.1761 | 33.9101 | 47.6992 | 30.5722
SP Peak | A7 | Perivale | PERI_H | 3.5474 | 3.4144 | 3.5347 | 3.5204 | 3.5527 | 3.5426 | 3.5375 | 3.514 | 3.4854 | 3.4661 | 3.4486 | 3.464 | 3.5018 | 3.5692 | 3.6717 | 3.7833 | 3.8972 | 4.0481 | 4.1797 | 4.3153 | 4.4152 | 4.4927 | 4.5759 | 4.6501
SP Peak | P3 | Pitsmoor | PITS_3 | 1.97 | 1.4188 | 1.7725 | 1.7245 | 1.8757 | 1.8762 | 1.8964 | 1.8638 | 1.8085 | 1.792 | 1.8157 | 1.9138 | 2.0719 | 2.3165 | 2.6406 | -6.2467 | -5.9634 | -5.6171 | -5.2596 | -4.8422 | -4.4297 | -4.0137 | -3.5122 | -2.9839
SP Peak | P2 | Poppleton | POPP_3 | 5.84 | 5.7966 | 5.8401 | 5.8322 | 5.8355 | 5.8264 | 5.8198 | 5.8083 | 5.7981 | 5.7939 | 5.7903 | 5.817 | 5.8575 | 5.9212 | 6.0171 | 6.1278 | 6.2413 | 6.3744 | 6.5048 | 6.6555 | 6.7945 | 6.9356 | 7.1044 | 7.2902
SP Peak | H1 | Pyle | PYLE_1 | 25.9 | 17.0114 | 17.478 | 15.0794 | 14.2819 | 13.6792 | 13.4565 | 12.4749 | 11.4089 | 10.5939 | 9.8748 | 10.5177 | 11.5471 | 13.5345 | 16.7509 | 20.4613 | 24.6518 | 29.7046 | 32.9617 | 38.7204 | 44.1623 | 49.8479 | 56.5204 | 63.7099
SP Peak | N1 | Rainhill | RAIN_1 | -12.11 | -74.4472 | -99.6253 | -128.0029 | -147.0878 | -147.3597 | -147.1983 | -149.8428 | -151.9955 | -153.2411 | -153.3477 | -151.4945 | -147.3815 | -141.2712 | -133.143 | -124.3952 | -115.2921 | -103.9009 | -92.3513 | -78.7888 | -65.963 | -52.5889 | -36.2417 | -18.1523
SP Peak | H6 | Rassau | RASS_1 | 26.19 | -16.9756 | -35.3043 | -53.6392 | -66.078 | -66.8751 | -67.153 | -69.0117 | -70.218 | -70.6676 | -70.0278 | -67.7648 | -63.5449 | -58.4905 | -52.5578 | -46.859 | -41.5392 | -35.5855 | -30.0898 | -23.6976 | -19.2389 | -14.255 | -7.6927 | -0.48471
SP Peak | L7 | Ratcliffe | RATS_1 | 0.62 | -9.3866 | -6.4076 | -8.1543 | -7.4686 | -7.7919 | -7.5202 | -7.7244 | -7.4073 | -5.793 | -2.925 | 2.7229 | 11.1753 | 21.8158 | 34.7136 | 48.3572 | 61.9324 | 77.5178 | 92.3664 | 110.0464 | 125.3892 | 141.0019 | 161.0393 | 183.6402
SP Peak | C5 | Rayleigh | RAYL_1 | 34.1045 | 26.2674 | 27.8826 | 27.1393 | 27.5262 | 27.293 | 27.2151 | 26.92 | 26.8632 | 27.3084 | 28.0788 | 30.3605 | 33.9513 | 38.5786 | 44.4408 | 50.554 | 56.5389 | 63.7418 | 70.452 | 77.872 | 84.3659 | 90.6184 | 97.9565 | 105.8401
SP Peak | A1 | Redbridge | REBR_3 | 22.38 | 21.8986 | 22.411 | 22.2907 | 22.3027 | 22.1506 | 22.0141 | 21.8232 | 21.6265 | 21.4702 | 21.2824 | 21.3646 | 21.5675 | 21.9824 | 22.6747 | 23.4626 | 24.2562 | 25.3239 | 26.3201 | 27.3714 | 28.2815 | 29.1579 | 30.1066 | 31.0886
SP Peak | C7 | Richborough | RICH1 | 4.724 | 4.6245 | 4.6925 | 4.6656 | 4.6621 | 4.6304 | 4.6035 | 4.5657 | 4.5255 | 4.4895 | 4.4491 | 4.4481 | 4.4593 | 4.4951 | 4.5683 | 4.6541 | 4.7444 | 4.87 | 4.9959 | 5.132 | 5.2572 | 5.3958 | 5.5476 | 5.7054
SP Peak | Q8 | Robin Rigg | RRIG | 0 | -0.15173 | -0.11987 | -0.15612 | -0.17754 | -0.2285 | -0.25581 | -0.29142 | -0.33768 | -0.37565 | -0.40547 | -0.42812 | -0.44559 | -0.4624 | -0.47077 | -0.48152 | -0.49135 | -0.49378 | -0.49453 | -0.4922 | -0.53186 | -0.52893 | -0.51486 | -0.50023
SP Peak | N4 | Rochdale | ROCH_1 | 28.5473 | 22.1498 | 26.567 | 26.0646 | 27.615 | 27.4164 | 27.5267 | 27.1243 | 26.5389 | 26.6018 | 27.0556 | 28.8451 | 31.868 | 36.4902 | 42.7169 | 49.5918 | 56.5759 | 65.3135 | 65.8236 | 74.7686 | 82.0322 | 88.8331 | 97.1156 | 105.8123
SP Peak | L5 | Rugeley | RUGEB1 | 15.5 | 11.2469 | 15.0606 | 14.5555 | 15.6481 | 15.4901 | 15.6166 | 15.3641 | 15.0475 | 15.2832 | 15.8444 | 17.6776 | 20.6012 | 25.0422 | 31.0623 | 37.8095 | 44.725 | 53.1523 | 61.0845 | 70.2559 | 78.1142 | 85.6789 | 95.0233 | 105.1708
SP Peak | A9 | Rye House | RYEH_1 | 42.7921 | 35.169 | 39.4284 | 38.1576 | 39.2767 | 38.7452 | 38.6308 | 37.9753 | 37.3672 | 37.4793 | 38.0602 | 40.2515 | 44.0051 | 49.2617 | 55.9608 | 63.1143 | 70.3648 | 79.7557 | 88.7589 | 98.8494 | 107.7093 | 116.8593 | 127.6777 | 139.1978
SP Peak | P8 | Saltend North | SALT_1 | 4.1 | 1.474 | 1.2302 | 0.73792 | 0.74897 | 0.6138 | 0.54479 | 0.40051 | 0.3636 | 0.52718 | 0.96629 | 1.8949 | 3.384 | 5.0468 | -1.8401 | -0.85256 | 0.081507 | 0.88503 | 1.8186 | 2.8464 | 3.6916 | 4.474 | 3.3514 | 4.2614
SP Peak | Q2 | Saltholme | SALH_1 | -4.2 | -9.0886 | -5.2898 | -5.3418 | -3.4562 | -6.537 | -6.4163 | -8.1604 | -8.6849 | -8.8108 | -8.5859 | -7.597 | -5.9394 | -3.3555 | 0.14286 | 3.9875 | 8.1009 | 13.2695 | 18.5299 | 24.5963 | 30.3478 | 36.3054 | 43.4518 | 51.0541
SP Peak | G7 | Seabank | SEAB1 | 76.148 | 49.6207 | 51.858 | 44.9548 | -3.5942 | -11.4397 | -15.8296 | -1.5897 | -7.9489 | -18.4982 | -24.6186 | -28.8843 | -31.8787 | -41.4648 | -64.2904 | -64.3842 | -60.6432 | -61.1194 | -54.4857 | -43.3687 | -34.1317 | -23.8969 | -36.4355 | -20.9363
SP Peak | C4 | Sellindge | SELL_1 | -77.38 | -80.3894 | -80.3714 | -81.5018 | -82.0103 | -82.1102 | -82.1182 | -82.3222 | -82.5161 | -82.5426 | -82.4582 | -82.0114 | -81.2225 | -80.013 | -78.375 | -76.5612 | -74.7189 | -72.4271 | -70.2726 | -67.8205 | -65.7982 | -63.7854 | -61.3323 | -58.6888
SP Peak | P3 | Sheffield City | SHEC_3 | 9.74 | 8.1628 | 8.3515 | 8.1382 | 8.3272 | 8.2218 | 8.1681 | 8.0321 | 7.8625 | 7.7887 | 7.7924 | 8.0068 | 8.3844 | 8.9791 | 9.7869 | 10.6776 | 11.6247 | 12.7951 | 13.9444 | 15.2553 | 16.4625 | 17.6273 | 19.0282 | 20.4964
SP Peak | J3 | Sheringham Shoal | SALL1 | 0 | -2.8155 | -2.5227 | -3.2028 | -3.6608 | -4.7084 | -5.258 | -5.9576 | -6.651 | -7.1987 | -7.6114 | -7.8862 | -8.0939 | -8.367 | -8.5557 | -8.798 | -9.0473 | -9.2575 | -9.446 | -9.5993 | -10.2344 | -10.3255 | -10.3087 | -10.2729
SP Peak | L5 | Shrewsbury | SHRW_1 | 13.8214 | 13.3828 | 13.6065 | 13.5067 | 13.493 | 13.3619 | 13.2712 | 13.1377 | 12.9954 | 12.8756 | 12.7585 | 12.7569 | 12.798 | 12.904 | 13.1173 | 13.3569 | 13.6047 | 13.9413 | 14.2724 | 14.6313 | 14.892 | 15.2278 | 15.6116 | 16.009
SP Peak | P1 | Skelton Grange | SKLGB1 | 36.26 | 19.9728 | 18.2153 | 11.196 | 7.3079 | 6.9994 | 7.0283 | 5.9301 | 4.8343 | 4.3657 | 4.3388 | 5.8832 | 8.7484 | 13.4444 | 20.1025 | 27.6985 | 35.7067 | 45.7596 | 55.7582 | 67.4012 | 78.1391 | 89.2046 | 102.6333 | 117.3762
SP Peak | N2 | South Manchester | SMAN_1 | -16.18 | -30.3249 | -31.9673 | -38.1231 | -41.4544 | -42.7945 | -42.9279 | -44.0264 | -45.1139 | -45.7077 | -45.857 | -44.9508 | -43.1036 | -64.9747 | -61.1296 | -56.7978 | -52.2969 | -46.6854 | -41.3078 | -34.9888 | -29.6162 | -24.3068 | -17.6133 | -10.391
SP Peak | Q4 | South Shields | SSHI_3 | 3.76 | 3.7322 | 3.7578 | 3.7498 | 3.7477 | 3.737 | 3.7266 | 3.7126 | 3.6981 | 3.6847 | 3.6686 | 3.6692 | 3.6746 | 3.6906 | 3.723 | 3.761 | 3.8009 | 3.8551 | 3.9091 | 3.9667 | 4.0222 | 4.0798 | 4.1418 | 4.207
SP Peak | Q7 | Spennymoor | SPEN_1 | 10.38 | -3.0292 | -5.3253 | -7.9225 | -7.8858 | -13.2465 | -14.3545 | -16.5454 | -18.6169 | -20.2234 | -21.5281 | -21.2626 | -20.8824 | -19.616 | -27.4567 | -25.112 | -21.7088 | -17.4455 | -12.6507 | -7.9593 | -4.2037 | 0.42703 | 5.7713 | 11.3089
SP Peak | A7 | St John's Wood | SJOW_1 | 106.18 | 100.3454 | 103.8886 | 103.1907 | 104.375 | 104.0186 | 103.8555 | 103.0488 | 101.9394 | 101.0916 | 100.4788 | 100.7543 | 101.49 | 103.0036 | 105.4156 | 108.1354 | 111.295 | 115.5321 | 120.1185 | 125.3236 | 130.799 | 136.5938 | 143.1981 | 150.0298
SP Peak | M6 | St. Asaph | SASA | 0 | 0 | 0 | 0 | 0 | 0 | 0 | 0 | 0 | 0 | 0 | 0 | 0 | 0 | 0 | 0 | 0 | 0 | 0 | 0 | 0 | 0 | 0 | 0
SP Peak | N7 | Stalybridge | STAL_1 | 57.76 | 49.8076 | 55.697 | 54.6907 | 56.4701 | 55.876 | 55.6485 | 54.686 | 53.4697 | 52.8815 | 52.6869 | 53.9162 | 56.3692 | 60.5644 | 66.4798 | 73.0669 | 80.1007 | 89.624 | 99.1806 | 109.9775 | 120.2198 | 130.878 | 135.4197 | 148.4519
SP Peak | R4 | Stanah | STAH_1 | 18.9821 | 13.0011 | 16.8627 | 16.4699 | 18.4773 | 18.4489 | 19.4679 | 19.3177 | 19.0964 | 19.3967 | 19.9715 | 22.3954 | 25.2042 | 29.4122 | 35.0423 | 41.2735 | 48.4488 | 56.2519 | 64.117 | 72.1632 | 78.8591 | 84.9444 | 92.2601 | 100.0255
SP Peak | K5 | Staythorpe | STAY_1 | 11.6 | -0.26633 | -3.0488 | -8.2652 | -11.7058 | -12.2331 | -12.4763 | -13.3558 | -14.3044 | -14.9394 | -15.3307 | -15.0053 | -16.9115 | -15.2344 | -12.7582 | -9.9334 | -7.0201 | -3.2582 | 0.3562 | 4.5595 | 7.8927 | 11.5015 | 16.0421 | 20.9695
SP Peak | Q5 | Stella North | STEN_1 | 0 | -5.4462 | -2.0408 | -2.6195 | -1.4457 | -1.801 | -1.7845 | -2.2956 | -2.9942 | -3.2782 | -3.2062 | -2.4482 | -1.0237 | 1.1351 | 4.0249 | 7.1201 | 10.3597 | 14.4462 | 18.3554 | 22.7638 | 26.1489 | 29.7614 | 34.1956 | -11.8656
SP Peak | Q5 | Stella South | STES_1 | 29.61 | 24.5901 | 28.6913 | 28.3604 | 29.7816 | 29.8995 | 30.2369 | 30.1535 | 29.9891 | 30.4075 | 31.0913 | 33.0898 | 36.3989 | 41.3836 | 48.0705 | 55.6313 | 63.5385 | 73.6913 | 83.5456 | 94.8224 | 105.2373 | 115.6514 | 128.1261 | 141.7666
SP Peak | L7 | Stoke Bardolph | SBAR | -2.28 | -21.1413 | -22.3512 | -24.6642 | -26.1517 | -26.378 | -26.4278 | -26.7858 | -27.155 | -27.3665 | -27.4438 | -27.2292 | -26.7532 | -26.0106 | -25.0115 | -23.9831 | -23.117 | -22.2213 | -21.7401 | -21.2971 | -21.8897 | -22.7056 | -23.4327 | -27.4924
SP Peak | D4 | Sundon | SUND_1 | 62.41 | 54.0915 | 61.4627 | 60.8329 | 63.1848 | 63.2493 | 63.821 | 63.6833 | 63.5871 | 64.6003 | 66.2309 | 70.5546 | 77.278 | 86.8915 | 99.7529 | 114.0878 | 128.9152 | 147.1756 | 164.8294 | 185.1914 | 203.4211 | 221.7257 | 244.0392 | 268.5468
SP Peak | H6 | Swansea North | SWAN_1 | 38.79 | 3.9229 | -2.196 | -10.9875 | -13.3656 | -14.3835 | -14.456 | -15.6568 | -14.9452 | -11.676 | -4.8156 | 8.089 | 27.9304 | 49.9148 | 73.5941 | 95.2151 | 115.0269 | 135.7352 | 154.8513 | 176.6206 | 195.6931 | 214.4748 | 238.0752 | 263.9413
SP Peak | E8 | Taunton | TAUN1 | 11.2896 | 11.2033 | 11.2802 | 11.2566 | 11.2523 | 11.2218 | 11.1935 | 11.1546 | 11.1146 | 11.0791 | 11.0375 | 11.0466 | 11.0722 | 11.1311 | 11.2405 | 11.3679 | 11.5002 | 11.6743 | 11.8471 | 12.0348 | 12.2142 | 12.3997 | 12.6038 | 12.8206
SP Peak | P3 | Templeborough | TEMP_3 | 6.88 | 6.7924 | 6.8452 | 6.8287 | 6.8367 | 6.823 | 6.8124 | 6.7921 | 6.7678 | 6.7465 | 6.7254 | 6.7276 | 6.7377 | 6.7634 | 6.8114 | 6.8663 | 6.9268 | 7.0079 | 7.0936 | 7.1876 | 7.2847 | 7.3867 | 7.4986 | 7.6139
SP Peak | P6 | Thorpe Marsh | THOM_6 | 32.3474 | 32.0324 | 32.2595 | 32.1901 | 32.2015 | 32.1261 | 32.0585 | 31.9518 | 31.8317 | 31.7212 | 31.5984 | 31.5922 | 31.62 | 31.7219 | 31.9362 | 32.1871 | 32.4606 | 32.8419 | 33.2341 | 33.6545 | 34.0779 | 34.522 | 34.998 | 35.4897
SP Peak | P3 | Thurcroft | THUR_6 | 18.85 | 14.8028 | 15.1886 | 13.8415 | 13.3075 | 12.9702 | 12.8421 | 12.4227 | 11.9858 | 11.7774 | 11.7336 | 12.1892 | 13.0476 | 14.4024 | 16.3176 | 18.4261 | 20.5678 | 23.205 | 25.6812 | 28.5301 | 30.5684 | 32.8099 | 35.6442 | 38.6834
SP Peak | C1 | Tilbury | TILBB_1 | -6.81 | -8.9079 | -8.1783 | -8.4737 | -12.0667 | -12.0533 | -11.9056 | -11.869 | -11.7482 | -11.4182 | -10.8784 | -9.9156 | -8.4516 | -6.7163 | -4.6732 | -2.6269 | -0.63806 | 1.6715 | 3.8009 | 6.1972 | 8.1166 | 10.0791 | 12.4918 | 15.0168
SP Peak | A1 | Tottenham | TOTT_1 | 2.76 | -0.18965 | 2.0326 | 1.0994 | 0.33618 | -0.14557 | -0.48732 | -1.1001 | -1.7328 | -2.0613 | -2.3518 | -1.5186 | 0.030028 | 2.7005 | 6.6557 | 11.1619 | 15.8458 | 21.9972 | 27.9755 | 34.6435 | 40.7972 | 47.0079 | 54.161 | 61.8666
SP Peak | M7 | Trawsfynydd | TRAW_1 | -19.7 | -20.5299 | -20.113 | -20.3598 | -20.3921 | -20.6114 | -20.7797 | -20.9895 | -21.1975 | -21.315 | -21.3861 | -21.2372 | -20.9149 | -20.352 | -19.5314 | -18.5966 | -17.6523 | -16.4745 | -15.3765 | -14.1135 | -13.0757 | -12.0648 | -10.8114 | -9.4446
SP Peak | Q4 | Tynemouth 1 | TYNE_1 | -0.36471 | -2.8854 | -0.47862 | -0.69766 | 0.027267 | -0.019145 | 0.084047 | -0.059378 | -0.20856 | -0.0034968 | 0.41046 | 1.6299 | 3.5497 | 6.443 | 10.3264 | 14.7013 | 19.1848 | 24.6204 | 29.6907 | 35.5328 | 40.4816 | 45.1373 | 50.8932 | 57.1692
SP Peak | Q4 | Tynemouth 2 | TYNE_2 | -0.045291 | -0.045673 | -0.045356 | -0.045453 | -0.04546 | -0.045578 | -0.045689 | -0.045849 | -0.046022 | -0.04618 | -0.046364 | -0.046355 | -0.046287 | -0.046094 | -0.045715 | -0.045278 | -0.044824 | -0.044221 | -0.04363 | -0.043011 | -0.042424 | -0.041829 | -0.041203 | -0.040567
SP Peak | H2 | Upper Boat 132kV | UPPB_1 | 2.1534 | -19.6953 | -28.3192 | -36.5087 | -41.5103 | -41.7112 | -41.7725 | -42.5501 | -42.968 | -42.9357 | -42.285 | -40.5534 | -37.5737 | -33.9422 | -29.6905 | -25.5295 | -21.5115 | -16.9078 | -12.4208 | -7.1958 | -2.2806 | 2.707 | 8.854 | 15.6602
SP Peak | H2 | Upper Boat 33kV | UPPB_3 | 1.0966 | -8.1003 | -11.921 | -16.3344 | -19.4416 | -19.5993 | -19.6661 | -20.1741 | -20.6469 | -20.9983 | -21.2412 | -21.1863 | -20.868 | -20.2144 | -19.2283 | -18.126 | -17.0552 | -15.7236 | -14.5769 | -13.3191 | -12.6045 | -12.0116 | -11.229 | -10.4493
SP Peak | H2 | Uskmouth | USKM_1 | 20.55 | 3.1357 | 6.3766 | 5.6195 | 7.3001 | 6.82 | 7.4619 | 6.8336 | 6.0865 | 5.7683 | 5.8382 | 7.5367 | 9.3446 | 12.1719 | 16.155 | 20.6341 | 26.3241 | 32.4301 | 39.444 | 47.0466 | 54.2086 | 56.7877 | 66.4828 | 77.1437
SP Peak | G1 | Walham | WALH_1 | 118.3 | 90.2886 | 102.238 | 100.8076 | 104.4931 | 103.6646 | 104.1723 | 103.1149 | 101.9182 | 102.5676 | 104.5098 | 110.6759 | 120.1516 | 134.1518 | 153.2003 | 161.999 | 184.2589 | 210.7989 | 223.0363 | 252.8993 | 277.3892 | 300.4767 | 327.593 | 359.4989
SP Peak | R4 | Walney 2 | WABO | 0 | -1.6781 | -0.85218 | -1.1409 | -1.0635 | -1.4466 | -1.6126 | -1.9121 | -2.2266 | -2.3859 | -2.4281 | -2.2116 | -1.7633 | -25.9748 | -25.4863 | -24.9306 | -24.3325 | -23.5422 | -22.7333 | -22.3023 | -21.6641 | -20.7608 | -19.5759 | -18.2187
SP Peak | J1 | Walpole (_A) | WALP_1 | 98.443 | 82.1662 | 89.5226 | 88.5511 | 92.07 | 92.4154 | 92.8493 | 91.7808 | 90.2836 | 89.9269 | 90.253 | 93.1586 | 98.1246 | 105.8315 | 116.4622 | 128.6979 | 142.2804 | 159.4702 | 176.0955 | 195.4457 | 207.8203 | 224.6707 | 245.4922 | 268.067
SP Peak | J1 | Walpole (_B) | WALP_B | 9.547 | 4.0078 | 3.1017 | 2.0323 | 1.6222 | 0.97004 | 0.63549 | 0.11341 | -0.16863 | -0.1077 | 0.47419 | 1.8707 | 4.3433 | 6.8889 | 9.4836 | -4.9039 | -4.3874 | -4.1161 | 8.9634 | 9.0722 | 9.2923 | 9.5325 | 9.8154 | 10.1536
SP Peak | C6 | Warley | WARL_1 | 24.52 | 22.3192 | 24.5185 | 24.0118 | 17.9983 | 17.5358 | 17.1679 | 16.5628 | 15.9202 | 15.4733 | 14.9868 | 15.4135 | 16.3367 | 18.1185 | 20.9187 | 24.1105 | 27.4221 | 31.922 | 36.2452 | 40.9755 | 45.3066 | 17.9292 | 22.1816 | 26.6698
SP Peak | N1 | Washway Farm | WASF_1 | 21.41 | 16.9319 | 20.233 | 19.6233 | 20.4603 | 20.0384 | 20.0198 | 19.6363 | 19.1722 | 19.1468 | 19.3196 | 20.5207 | 22.6236 | 25.6478 | -6.4999 | -2.9647 | -5.3412 | -1.3335 | 1.9865 | 5.4269 | -14.8287 | -13.5739 | -12.0518 | -10.6969
SP Peak | A6 | Watford South | WATFS_1 | 59.06 | 55.3569 | 58.45 | 57.9953 | 58.7423 | 58.5427 | 58.5106 | 58.0963 | 57.6793 | 57.7199 | 57.9938 | 59.663 | 62.3139 | 66.2776 | 71.7645 | 77.9497 | 84.3682 | 92.1723 | 99.5864 | 108.1383 | 115.6435 | 122.9037 | 131.8204 | 141.5539
SP Peak | Q4 | West Boldon | WBOL_6 | 6.03 | 5.974 | 6.0159 | 6.003 | 6.0042 | 5.9898 | 5.9768 | 5.9571 | 5.9355 | 5.916 | 5.8942 | 5.8956 | 5.9042 | 5.9278 | 5.9741 | 6.0279 | 6.0854 | 6.1633 | 6.2425 | 6.3281 | 6.4128 | 6.5011 | 6.5971 | 6.6973
SP Peak | K6 | West Burton | WBUR_1 | 32.46 | 23.4505 | 22.0947 | 17.9227 | 15.3172 | 14.3805 | 14.1608 | 13.399 | 12.6602 | 12.3429 | 12.3429 | 13.1604 | 14.724 | 14.539 | 17.7111 | 21.3937 | 25.0727 | 29.5411 | 33.6679 | 38.7386 | 42.704 | 46.7207 | 52.2654 | 58.4886
SP Peak | A1 | West Ham | WHAM_1 | 10.34 | 7.7278 | 9.1883 | 8.7854 | 9.1922 | 8.8933 | 8.7442 | 8.3374 | 7.8349 | 7.4569 | 7.175 | 7.3934 | 7.8687 | 8.7307 | 10.0554 | 11.5115 | 13.1092 | 15.21 | 17.4227 | 19.8972 | 22.451 | 25.1143 | 28.1156 | 31.2192
SP Peak | P3 | West Melton | WMEL_1 | 76.1026 | 53.7318 | 48.1863 | 37.4004 | 30.428 | 21.8965 | 21.8761 | 20.4355 | 19.0625 | 18.3206 | 18.0914 | 19.4639 | 22.2202 | 26.8704 | 33.4771 | 41.0512 | 49.0558 | 43.9809 | 32.945 | 43.7665 | 53.912 | 64.3429 | 77.0759 | 91.1611
SP Peak | A1 | West Thurrock | WTHU31 | 5.72 | 5.4309 | 5.6259 | 5.5966 | 5.6641 | 5.6572 | 5.6607 | 5.6361 | 5.5971 | 5.5741 | 5.56 | 5.5959 | 5.6642 | 5.7709 | 5.9208 | 6.0725 | 6.2227 | 6.4131 | 6.5836 | 6.7493 | 6.8785 | 6.9741 | 7.0692 | 7.1367
SP Peak | A8 | West Weybridge | WWEY_1 | 28.3669 | 24.368 | 26.9664 | 26.359 | 26.9539 | 26.5679 | 26.3936 | 25.8861 | 25.3756 | 25.2494 | 25.347 | 26.6358 | 28.7541 | 31.8488 | 36.0709 | 40.6363 | 45.2042 | 50.7519 | 55.9181 | 61.6629 | 66.3844 | 70.9405 | 76.3603 | 82.0743
SP Peak | N4 | Whitegate | WHGA_1 | 27.17 | 20.3736 | 22.526 | 21.678 | 15.4476 | 14.7701 | 14.5493 | 13.7225 | 12.7207 | 12.2643 | 12.1852 | 13.3177 | 15.3888 | 18.681 | 23.2817 | 28.3236 | 29.7262 | 36.2403 | 42.4633 | 47.1353 | 52.6724 | 58.4638 | 65.5023 | 72.8538
SP Peak | L2 | Willenhall | WIEN_1 | 11.5281 | 8.681 | 10.4462 | 9.6825 | -13.2957 | -13.3792 | -13.3295 | -13.5049 | -13.7142 | -13.6359 | -13.3891 | -12.4486 | -10.9688 | -8.6954 | -5.602 | -2.1322 | 1.457 | 5.8535 | 10.0508 | 14.8755 | 19.1273 | 23.1921 | 28.1526 | 33.5066
SP Peak | A7 | Willesden 132kV | WISD_1 | 19.679 | 18.5075 | 19.5288 | 19.3745 | 19.5983 | 19.4571 | 19.3502 | 19.0946 | 18.7995 | 18.5865 | 18.3827 | 18.5288 | 18.8664 | 19.5275 | 20.5887 | 21.8241 | 23.1933 | 25.0521 | 26.9507 | 29.0913 | 31.2183 | 33.4534 | 36.0108 | 38.7587
SP Peak | A7 | Willesden 66kV | WISD_6 | 5.641 | 5.5739 | 5.6255 | 5.6103 | 5.6122 | 5.5948 | 5.5787 | 5.5541 | 5.5265 | 5.5011 | 5.4723 | 5.4699 | 5.4752 | 5.4976 | 5.5458 | 5.6024 | 5.6643 | 5.752 | 5.8417 | 5.9374 | 6.0334 | 6.1342 | 6.2418 | 6.3532
SP Peak | L3 | Willington | WILL_1 | 67.81 | 59.9946 | 67.1424 | 66.7301 | 69.3125 | 69.5007 | 70.0386 | 69.687 | 69.1652 | 69.5832 | 70.6429 | 73.7815 | 78.6454 | 86.0597 | 96.1364 | 107.6925 | 120.1109 | 135.3001 | 150.2475 | 167.9774 | 184.3793 | 200.793 | 221.2456 | 243.8699
SP Peak | A4 | Wimbledon North | WIMBN1 | 6.7479 | 6.4766 | 6.6698 | 6.6014 | 6.5986 | 6.5239 | 6.4553 | 6.3569 | 6.2535 | 6.1627 | 6.0604 | 6.0775 | 6.1381 | 6.2698 | 6.5047 | 6.7634 | 7.0202 | 7.369 | 7.6933 | 8.0212 | 8.3065 | 8.5783 | 8.8574 | 9.1349
SP Peak | A4 | Wimbledon South | WIMBS1 | 40.8921 | 38.6362 | 40.5296 | 40.0709 | 40.2507 | 39.7597 | 39.339 | 38.67 | 37.9653 | 37.4236 | 36.8426 | 37.2 | 37.9989 | 39.553 | 42.0996 | 45.0355 | 48.1539 | 52.3326 | 56.5304 | 61.1958 | 65.7419 | 70.4994 | 75.8813 | 81.6791
SP Peak | P3 | Wincobank | WIBA_3 | 0.6 | 0.57129 | 0.59231 | 0.58664 | 0.58862 | 0.58243 | 0.57769 | 0.56992 | 0.56149 | 0.55492 | 0.54833 | 0.55192 | 0.55997 | 0.57564 | 0.60167 | 0.63137 | 0.6624 | 0.70286 | 0.74292 | 0.7872 | 0.82755 | 0.87004 | 0.91837 | 0.96957
SP Peak | M8 | Wylfa | WYLF_1 | 1.69 | 0.00032887 | 1.1954 | 0.84118 | 0.92943 | 0.54823 | 0.19535 | -0.29376 | -0.84676 | -1.2895 | -1.7858 | -1.7009 | -1.3119 | -0.3726 | 1.2179 | 3.0494 | 4.9682 | 7.7454 | 10.4654 | 13.3865 | 16.1382 | 18.9716 | 22.0484 | 25.2721
SP Peak | D5 | Wymondley | WYMOM_1 | 21.446 | 15.6958 | 20.3406 | 19.5706 | 20.7627 | 20.4379 | 20.491 | 20.0417 | 19.4746 | 19.5242 | 19.8215 | 21.5736 | 24.5676 | 29.1459 | 35.241 | 41.9547 | 48.7159 | 57.3507 | 65.2468 | 74.0464 | 81.1158 | 87.7446 | 95.7307 | 104.0387
|  |  |  | 0 | 0 | 0 | 0 | 0 | 0 | 0 | 0 | 0 | 0 | 0 | 0 | 0 | 0 | 0 | 0 | 0 | 0 | 0 | 0 | 0 | 0 | 0 | 0
SP Peak | A7 | 0 | M_ACTLLU_C | 5.5925 | 5.6621 | 5.7307 | 5.8013 | 5.8734 | 5.9564 | 6.0455 | 6.136 | 6.2247 | 6.3151 | 6.4068 | 6.4997 | 6.5942 | 6.6899 | 6.787 | 6.8856 | 6.9857 | 7.0872 | 7.1899 | 7.2941 | 7.3995 | 7.5065 | 7.6147 | 7.7244
SP Peak | Q2 | 0 | M_GRTO | 1.529 | 1.529 | 1.529 | 1.529 | 1.529 | 1.529 | 1.529 | 1.529 | 1.529 | 1.529 | 1.529 | 1.529 | 1.529 | 1.529 | 1.529 | 1.529 | 1.529 | 1.529 | 1.529 | 1.529 | 1.529 | 1.529 | 1.529 | 1.529
SP Peak | P3 | 0 | M_TEMP | 4.385 | 4.385 | 4.385 | 4.385 | 4.385 | 4.385 | 4.385 | 4.385 | 4.385 | 4.385 | 4.385 | 4.385 | 4.385 | 4.385 | 4.385 | 4.385 | 4.385 | 4.385 | 4.385 | 4.385 | 4.385 | 4.385 | 4.385 | 4.385
SP Peak | H2 | 0 | T__KYELT003 | 13.1726 | 13.1726 | 13.1726 | 13.1726 | 13.1726 | 13.1726 | 13.1726 | 13.1726 | 13.1726 | 13.1726 | 13.1726 | 13.1726 | 13.1726 | 13.1726 | 13.1726 | 13.1726 | 13.1726 | 13.1726 | 13.1726 | 13.1726 | 13.1726 | 13.1726 | 13.1726 | 13.1726
SP Peak | P3 | 0 | T__MYELT001 | 5.5152 | 5.5152 | 5.5152 | 5.5152 | 5.5152 | 5.5152 | 5.5152 | 5.5152 | 5.5152 | 5.5152 | 5.5152 | 5.5152 | 5.5152 | 5.5152 | 5.5152 | 5.5152 | 5.5152 | 5.5152 | 5.5152 | 5.5152 | 5.5152 | 5.5152 | 5.5152 | 5.5152
SP Peak | M8 | 0 | T_ANGLD-1 | 0 | 0 | 0 | 0 | 0 | 0 | 0 | 0 | 0 | 0 | 0 | 0 | 0 | 0 | 0 | 0 | 0 | 0 | 0 | 0 | 0 | 0 | 0 | 0
SP Peak | H1 | 0 | T_BAGED-1 | 4.9048 | 4.9048 | 4.9048 | 4.9048 | 4.9048 | 4.9048 | 4.9048 | 4.9048 | 4.9048 | 4.9048 | 4.9048 | 4.9048 | 4.9048 | 4.9048 | 4.9048 | 4.9048 | 4.9048 | 4.9048 | 4.9048 | 4.9048 | 4.9048 | 4.9048 | 4.9048 | 4.9048
SP Peak | A1 | 0 | T_BARK_NR | 2.6848 | 2.7182 | 2.7511 | 2.785 | 2.8196 | 2.8595 | 2.9023 | 2.9457 | 2.9883 | 3.0317 | 3.0757 | 3.1203 | 3.1656 | 3.2116 | 3.2582 | 3.3056 | 3.3536 | 3.4023 | 3.4516 | 3.5016 | 3.5523 | 3.6036 | 3.6556 | 3.7082
SP Peak | A1 | 0 | T_BARK-CTRL | 17.2193 | 17.4337 | 17.6447 | 17.8622 | 18.0842 | 18.3399 | 18.6142 | 18.8928 | 19.1659 | 19.4444 | 19.7266 | 20.0126 | 20.3035 | 20.5981 | 20.8974 | 21.2008 | 21.509 | 21.8215 | 22.1377 | 22.4585 | 22.7832 | 23.1124 | 23.4458 | 23.7836
SP Peak | 0 | 0 | 0 | 0 | 0 | 0 | 0 | 0 | 0 | 0 | 0 | 0 | 0 | 0 | 0 | 0 | 0 | 0 | 0 | 0 | 0 | 0 | 0 | 0 | 0 | 0 | 0
SP Peak | L5 | 0 | T_BRER_RTK | 9.264 | 9.3794 | 9.4929 | 9.6099 | 9.7293 | 9.8669 | 10.0145 | 10.1643 | 10.3113 | 10.4611 | 10.6129 | 10.7668 | 10.9233 | 11.0818 | 11.2428 | 11.4061 | 11.5719 | 11.74 | 11.9101 | 12.0827 | 12.2574 | 12.4345 | 12.6139 | 12.7956
SP Peak | A6 | 0 | T_BUSH_RTK | 11.1774 | 11.3166 | 11.4536 | 11.5947 | 11.7388 | 11.9048 | 12.0829 | 12.2637 | 12.441 | 12.6218 | 12.805 | 12.9906 | 13.1795 | 13.3707 | 13.565 | 13.762 | 13.962 | 14.1648 | 14.3701 | 14.5783 | 14.7891 | 15.0028 | 15.2192 | 15.4385
SP Peak | N3 | 0 | T_CASKD-1 | 44.4888 | 44.4888 | 44.4888 | 44.4888 | 44.4888 | 44.4888 | 44.4888 | 44.4888 | 44.4888 | 44.4888 | 44.4888 | 44.4888 | 44.4888 | 44.4888 | 44.4888 | 44.4888 | 44.4888 | 44.4888 | 44.4888 | 44.4888 | 44.4888 | 44.4888 | 44.4888 | 44.4888
SP Peak | D5 | 0 | T_CORM_RTK | 12.415 | 12.5696 | 12.7217 | 12.8785 | 13.0385 | 13.2229 | 13.4207 | 13.6216 | 13.8185 | 14.0192 | 14.2227 | 14.4289 | 14.6387 | 14.8511 | 15.0668 | 15.2856 | 15.5079 | 15.7331 | 15.9611 | 16.1924 | 16.4265 | 16.6639 | 16.9042 | 17.1478
SP Peak | A6 | 0 | T_ELSTR-1 | 5.842 | 5.842 | 5.842 | 5.842 | 5.842 | 5.842 | 5.842 | 5.842 | 5.842 | 5.842 | 5.842 | 5.842 | 5.842 | 5.842 | 5.842 | 5.842 | 5.842 | 5.842 | 5.842 | 5.842 | 5.842 | 5.842 | 5.842 | 5.842
SP Peak | D6 | 0 | T_FOXJD-1 | 0.0038645 | 0.0039127 | 0.00396 | 0.0040088 | 0.0040586 | 0.004116 | 0.0041776 | 0.0042401 | 0.0043014 | 0.0043639 | 0.0044273 | 0.0044914 | 0.0045567 | 0.0046228 | 0.00469 | 0.0047581 | 0.0048273 | 0.0048974 | 0.0049684 | 0.0050404 | 0.0051132 | 0.0051871 | 0.005262 | 0.0053378
SP Peak | D6 | 0 | T_FOXJD-2 | 0 | 0 | 0 | 0 | 0 | 0 | 0 | 0 | 0 | 0 | 0 | 0 | 0 | 0 | 0 | 0 | 0 | 0 | 0 | 0 | 0 | 0 | 0 | 0
SP Peak | N3 | 0 | T_FROD_NR | 5.9098 | 5.9834 | 6.0558 | 6.1304 | 6.2066 | 6.2944 | 6.3885 | 6.4841 | 6.5779 | 6.6734 | 6.7703 | 6.8684 | 6.9683 | 7.0694 | 7.1721 | 7.2763 | 7.382 | 7.4893 | 7.5978 | 7.7079 | 7.8193 | 7.9323 | 8.0467 | 8.1627
SP Peak | C3 | 0 | T_GLNG | 5.7718 | 5.7718 | 5.7718 | 5.7718 | 5.7718 | 5.7718 | 5.7718 | 5.7718 | 5.7718 | 5.7718 | 5.7718 | 5.7718 | 5.7718 | 5.7718 | 5.7718 | 5.7718 | 5.7718 | 5.7718 | 5.7718 | 5.7718 | 5.7718 | 5.7718 | 5.7718 | 5.7718
SP Peak | Q8 | 0 | T_HARK_NR | 3.269 | 3.3097 | 3.3498 | 3.3911 | 3.4332 | 3.4817 | 3.5338 | 3.5867 | 3.6386 | 3.6914 | 3.745 | 3.7993 | 3.8545 | 3.9105 | 3.9673 | 4.0249 | 4.0834 | 4.1427 | 4.2027 | 4.2636 | 4.3253 | 4.3878 | 4.4511 | 4.5152
SP Peak | D4 | 0 | T_LBUZ_RTK | 15.7574 | 15.9537 | 16.1467 | 16.3457 | 16.5489 | 16.7829 | 17.0339 | 17.2888 | 17.5387 | 17.7936 | 18.0519 | 18.3135 | 18.5798 | 18.8494 | 19.1232 | 19.4009 | 19.683 | 19.9689 | 20.2582 | 20.5518 | 20.8489 | 21.1502 | 21.4553 | 21.7644
SP Peak | H2 | 0 | T_LLWSD-1 | 9.0386 | 9.0386 | 9.0386 | 9.0386 | 9.0386 | 9.0386 | 9.0386 | 9.0386 | 9.0386 | 9.0386 | 9.0386 | 9.0386 | 9.0386 | 9.0386 | 9.0386 | 9.0386 | 9.0386 | 9.0386 | 9.0386 | 9.0386 | 9.0386 | 9.0386 | 9.0386 | 9.0386
SP Peak | L3 | 0 | T_LONGB-RTK | 6.3042 | 6.3827 | 6.4599 | 6.5395 | 6.6208 | 6.7144 | 6.8148 | 6.9168 | 7.0168 | 7.1188 | 7.2221 | 7.3268 | 7.4333 | 7.5412 | 7.6507 | 7.7618 | 7.8747 | 7.9891 | 8.1048 | 8.2223 | 8.3411 | 8.4617 | 8.5837 | 8.7074
SP Peak | R6 | 0 | T_OXEN_NR | 1.9818 | 2.0065 | 2.0308 | 2.0558 | 2.0814 | 2.1108 | 2.1424 | 2.1744 | 2.2059 | 2.2379 | 2.2704 | 2.3033 | 2.3368 | 2.3707 | 2.4051 | 2.4401 | 2.4755 | 2.5115 | 2.5479 | 2.5848 | 2.6222 | 2.6601 | 2.6984 | 2.7373
SP Peak | L3 | 0 | T_PATB_RTK | 4.3223 | 4.3762 | 4.4291 | 4.4837 | 4.5394 | 4.6036 | 4.6725 | 4.7424 | 4.811 | 4.8809 | 4.9517 | 5.0235 | 5.0965 | 5.1705 | 5.2456 | 5.3218 | 5.3991 | 5.4776 | 5.5569 | 5.6375 | 5.719 | 5.8016 | 5.8853 | 5.9701
SP Peak | P2 | 0 | T_POPP_3RTK | 1.8458 | 1.8688 | 1.8914 | 1.9147 | 1.9385 | 1.9659 | 1.9953 | 2.0251 | 2.0544 | 2.0843 | 2.1145 | 2.1452 | 2.1764 | 2.2079 | 2.24 | 2.2726 | 2.3056 | 2.3391 | 2.373 | 2.4074 | 2.4422 | 2.4775 | 2.5132 | 2.5494
SP Peak | C4 | 0 | T_SELL-1 | 5.251 | 5.3164 | 5.3808 | 5.4471 | 5.5148 | 5.5927 | 5.6764 | 5.7613 | 5.8446 | 5.9295 | 6.0156 | 6.1028 | 6.1916 | 6.2814 | 6.3726 | 6.4652 | 6.5592 | 6.6545 | 6.7509 | 6.8487 | 6.9477 | 7.0481 | 7.1498 | 7.2528
SP Peak | 0 | 0 | 0 | 0 | 0 | 0 | 0 | 0 | 0 | 0 | 0 | 0 | 0 | 0 | 0 | 0 | 0 | 0 | 0 | 0 | 0 | 0 | 0 | 0 | 0 | 0 | 0
SP Peak | 0 | 0 | 0 | 0 | 0 | 0 | 0 | 0 | 0 | 0 | 0 | 0 | 0 | 0 | 0 | 0 | 0 | 0 | 0 | 0 | 0 | 0 | 0 | 0 | 0 | 0 | 0
SP Peak | C2 | 0 | T_SINGL1 | 10.0198 | 10.1445 | 10.2673 | 10.3938 | 10.523 | 10.6718 | 10.8314 | 10.9936 | 11.1525 | 11.3145 | 11.4787 | 11.6451 | 11.8144 | 11.9859 | 12.16 | 12.3366 | 12.5159 | 12.6977 | 12.8817 | 13.0684 | 13.2573 | 13.4489 | 13.6429 | 13.8395
SP Peak | 0 | 0 | 0 | 0 | 0 | 0 | 0 | 0 | 0 | 0 | 0 | 0 | 0 | 0 | 0 | 0 | 0 | 0 | 0 | 0 | 0 | 0 | 0 | 0 | 0 | 0 | 0
SP Peak | P3 | 0 | T_TINSD-1 | 9.2804 | 9.2804 | 9.2804 | 9.2804 | 9.2804 | 9.2804 | 9.2804 | 9.2804 | 9.2804 | 9.2804 | 9.2804 | 9.2804 | 9.2804 | 9.2804 | 9.2804 | 9.2804 | 9.2804 | 9.2804 | 9.2804 | 9.2804 | 9.2804 | 9.2804 | 9.2804 | 9.2804
SP Peak | Q2 | 0 | T_TODSD-1 | 1.9317 | 1.9317 | 1.9317 | 1.9317 | 1.9317 | 1.9317 | 1.9317 | 1.9317 | 1.9317 | 1.9317 | 1.9317 | 1.9317 | 1.9317 | 1.9317 | 1.9317 | 1.9317 | 1.9317 | 1.9317 | 1.9317 | 1.9317 | 1.9317 | 1.9317 | 1.9317 | 1.9317
SP Peak | Q2 | 0 | T_WILCT-1 | 1.7947 | 1.7947 | 1.7947 | 1.7947 | 1.7947 | 1.7947 | 1.7947 | 1.7947 | 1.7947 | 1.7947 | 1.7947 | 1.7947 | 1.7947 | 1.7947 | 1.7947 | 1.7947 | 1.7947 | 1.7947 | 1.7947 | 1.7947 | 1.7947 | 1.7947 | 1.7947 | 1.7947
SP Peak | A7 | 0 | T_KSGND-1 | 9.8407 | 9.9633 | 10.0839 | 10.2081 | 10.335 | 10.4811 | 10.6379 | 10.7971 | 10.9532 | 11.1123 | 11.2736 | 11.4371 | 11.6033 | 11.7717 | 11.9427 | 12.1162 | 12.2923 | 12.4708 | 12.6515 | 12.8349 | 13.0205 | 13.2086 | 13.3991 | 13.5922
SP Peak | P6 | 0 | B_EXTRA_3 | 0 | 0 | 0 | 0 | 0 | 0 | 0 | 0 | 0 | 0 | 0 | 0 | 0 | 0 | 0 | 0 | 0 | 0 | 0 | 0 | 0 | 0 | 0 | 0
SP Peak | N3 | 0 | B_EXTRA_4 | 0 | 0 | 0 | 0 | 0 | 0 | 0 | 0 | 0 | 0 | 0 | 0 | 0 | 0 | 0 | 0 | 0 | 0 | 0 | 0 | 0 | 0 | 0 | 0
SP Peak | P8 | 0 | B_EXTRA_5 | 0 | 0 | 0 | 0 | 0 | 0 | 0 | 0 | 0 | 0 | 0 | 0 | 0 | 0 | 0 | 0 | 0 | 0 | 0 | 0 | 0 | 0 | 0 | 0
SP Peak | C4 | 0 | B_EXTRA_6 | 0 | 0 | 0 | 0 | 0 | 0 | 0 | 0 | 0 | 0 | 0 | 0 | 0 | 0 | 0 | 0 | 0 | 0 | 0 | 0 | 0 | 0 | 0 | 0
CE Peak | H2 | Aberthaw | ABTH_1 | -23.0823 | -24.9632 | -21.82 | -22.0828 | -21.0799 | -20.9808 | -20.7443 | -20.7993 | -20.4573 | -19.3105 | -17.4183 | -14.9581 | -12.0759 | -7.8697 | -2.4872 | 2.274 | 6.0935 | 12.1952 | 18.237 | 25.1848 | 31.8487 | 37.1694 | 45.3475 | 54.8518
CE Peak | F6 | Abham | ABHA1 | 12.3415 | 10.9954 | -4.5515 | -4.6877 | -3.8048 | -3.7226 | -3.4668 | -3.4825 | -3.3234 | -2.2553 | -0.66812 | -1.6388 | -3.2594 | -2.0652 | 1.4571 | 0.14926 | -7.2939 | -5.1691 | -5.9625 | -5.9687 | -4.8163 | -11.0238 | -9.5846 | -7.3407
CE Peak | A7 | Acton Lane 22kV | ACTL_C | 4.0495 | 3.9851 | 4.1312 | 4.1166 | 4.1494 | 4.1381 | 4.1287 | 4.0996 | 4.0744 | 4.0701 | 4.087 | 4.1441 | 4.203 | 4.2721 | 4.3442 | 4.3832 | 4.3775 | 4.3327 | 4.2241 | 4.0457 | 3.7759 | 3.4253 | 3.0349 | 2.6233
CE Peak | A7 | Acton Lane 66kV | ACTL_2 | 2.7363 | 2.6398 | 2.7416 | 2.7212 | 2.7362 | 2.7091 | 2.6928 | 2.6601 | 2.6299 | 2.619 | 2.6238 | 2.603 | 2.5724 | 2.587 | 2.6432 | 2.6249 | 2.5114 | 2.537 | 2.5192 | 2.5061 | 2.4928 | 2.3911 | 2.3955 | 2.4052
CE Peak | H2 | Alpha Steel (Uskmouth) | ALST_3 | 0.21 | 0.20791 | 0.2106 | 0.20988 | 0.21019 | 0.20956 | 0.20904 | 0.20802 | 0.2071 | 0.20649 | 0.20642 | 0.20762 | 0.20897 | 0.21096 | 0.21393 | 0.21709 | 0.22045 | 0.2243 | 0.22886 | 0.23436 | 0.24121 | 0.24991 | 0.26131 | 0.27604
CE Peak | F6 | Alverdiscott | ALVE1 | 24.107 | 12.6355 | 13.8568 | 11.918 | 10.9752 | 9.3743 | 7.4463 | 4.5107 | 0.24479 | -3.2004 | -6.2511 | -12.3959 | -19.3088 | -23.3651 | -25.1849 | -31.2635 | -42.5356 | -44.7866 | -49.4171 | -53.1074 | -55.393 | -63.2912 | -64.7105 | -65.2135
CE Peak | A6 | Amersham Main | AMEM_1 | -8.1228 | -8.2365 | -7.6348 | -7.5433 | -7.2785 | -7.1483 | -6.9947 | -6.8801 | -6.1051 | -5.7822 | -5.347 | -4.7593 | -4.0943 | -3.3527 | -2.6395 | -2.1285 | -1.9086 | -1.8528 | -2.2183 | -2.9385 | -4.4505 | -6.6123 | -8.9002 | -11.358
CE Peak | E1 | Axminster | AXMI1 | 29.25 | 24.8053 | 28.4942 | 27.5515 | 22.4997 | 21.3432 | 20.8803 | 19.8945 | 19.2284 | 19.6428 | 20.85 | 20.5482 | 19.9691 | 21.8513 | 7.9664 | 8.0856 | 3.3106 | 5.6591 | 5.9394 | 6.9738 | 7.4407 | 3.4628 | 5.7789 | 8.9223
CE Peak | A1 | Barking | BARKC1 | 11.511 | 2.0979 | -3.5038 | -7.3669 | -8.3714 | -9.4767 | -10.438 | -11.6786 | -12.474 | -12.5649 | -11.9441 | -9.971 | -8.4738 | -5.9749 | -2.5372 | 0.019799 | 2.3314 | 5.4664 | 9.0241 | 12.0555 | 14.9221 | 16.1413 | 19.1614 | 22.5872
CE Peak | A1 | Barking West | BARKW3 | 12.339 | 6.9174 | 7.0802 | 5.5177 | 5.5863 | 4.9795 | 4.6 | 3.9664 | 4.2846 | 5.5193 | 7.8954 | 11.632 | 16.5631 | 22.2451 | 28.5715 | 33.8111 | 37.9671 | 43.17 | 48.0993 | 53.4035 | 58.5192 | 62.683 | 68.4659 | 74.9895
CE Peak | A8 | Beddington (_C) | BEDDT1 | 4.335 | 3.123 | 6.8874 | 6.7106 | 7.6276 | 7.6511 | 7.818 | 7.6596 | 8.0607 | 9.4963 | 11.7973 | 14.2421 | 16.9552 | 21.8319 | 28.793 | 34.0923 | 36.9418 | 44.9818 | 52.469 | 61.5634 | 71.1453 | 77.4722 | 89.9107 | 104.9162
CE Peak | A8 | Beddington (_J) | BEDD_1 | 15.435 | 8.4526 | 11.8639 | 11.3063 | 12.0983 | 11.9489 | 8.476 | 8.1895 | 8.7258 | 6.9016 | 9.6979 | 10.2285 | 15.0279 | 21.4374 | 25.6422 | 32.4538 | 37.6969 | 41.4363 | 48.3935 | 55.9293 | 58.1429 | 58.0764 | 56.6949 | 56.3198
CE Peak | L3 | Berkswell | BESW_1 | -15.09 | -16.6868 | -12.55 | -12.4861 | -11.0621 | -10.7635 | -10.2721 | -10.1527 | -9.7149 | -8.2909 | -6.0826 | -4.2307 | -2.2267 | 1.6216 | 6.9898 | 10.2211 | 2.392 | 7.488 | 11.3266 | 13.0623 | 16.6976 | 16.473 | 20.7986 | 26.0476
CE Peak | K4 | Bicker Fen | BICF_1 | 14.95 | 9.1217 | 9.7246 | -7.4046 | -8.3049 | -32.0199 | -33.3061 | -34.8228 | -35.5542 | -35.8998 | -36.0608 | -38.0046 | -52.8199 | -53.3653 | -53.0895 | -54.528 | -57.6151 | -57.7008 | -58.4145 | -58.8031 | -58.8916 | -60.5204 | -60.141 | -59.6833
CE Peak | N3 | Birkenhead | BIRK_1 | -50.53 | -52.1807 | -49.8329 | -50.1342 | -49.6451 | -49.9421 | -50.0055 | -50.3198 | -50.3145 | -49.6613 | -48.4791 | -47.0613 | -45.4293 | -42.8755 | -39.5641 | -37.033 | -36.1729 | -33.132 | -30.5248 | -27.6537 | -25.5088 | -24.4543 | -21.6644 | -18.3736
CE Peak | L2 | Bishops Wood | BISW_1 | 38.56 | 32.9731 | 37.3565 | 35.3265 | 36.6303 | 35.7717 | 35.5725 | 34.5646 | 34.326 | 36.0109 | 39.3675 | 42.8992 | 46.95 | 54.3352 | 64.6546 | 53.0221 | 55.3706 | 64.9776 | 73.062 | 82.5098 | 90.389 | 93.1796 | 103.6231 | 116.1214
CE Peak | Q6 | Blyth 66kV | BLYTB1 | -10.5945 | -12.7667 | -8.1564 | -8.5187 | -7.0406 | -7.0135 | -6.8896 | -7.3047 | -7.2264 | -6.1507 | -4.1662 | -0.9532 | 2.8173 | 7.7124 | 13.5024 | 19.155 | 24.5839 | 30.615 | 36.5163 | 42.5712 | 47.27 | 50.9385 | 55.4573 | 60.493
CE Peak | Q6 | Blyth 132kV | BLYTH132 | -4.3555 | -5.4537 | -4.7854 | -5.033 | -4.9726 | -5.2861 | -5.4769 | -5.8038 | -6.1558 | -6.3299 | -6.431 | -7.4758 | -8.7902 | -9.3791 | -9.365 | -10.7103 | -13.6894 | -14.0019 | -14.9956 | -15.7426 | -16.0608 | -17.8461 | -17.67 | -17.298
CE Peak | B1 | Bolney | BOLN_1 | 38.35 | 27.0429 | 24.1782 | 18.8284 | 17.1176 | 13.285 | 9.5374 | 4.4744 | 0.34734 | -2.3747 | -3.2954 | -4.0763 | -4.2947 | -0.58067 | -5.2853 | -0.99851 | -0.9287 | 6.588 | 13.0195 | 20.563 | 27.8361 | 29.799 | 38.5241 | 48.8743
CE Peak | B2 | Botley Wood | BOTW_1 | 27.59 | 19.0126 | 16.8088 | 14.3985 | 13.7748 | 12.7466 | 12.0637 | 11.2058 | 11.5199 | 12.83 | 15.446 | 18.4372 | 22.6346 | 28.0577 | 34.4688 | 37.0121 | 35.11 | 28.2887 | 28.7732 | 29.3221 | 30.0341 | 26.6694 | 27.1294 | 27.8499
CE Peak | P1 | Bradford West | BRAW_1 | -41.08 | -43.7145 | -42.2063 | -42.9381 | -42.6409 | -42.9997 | -43.2424 | -43.7699 | -43.8938 | -43.3644 | -42.1212 | -40.2397 | -37.8922 | -34.6381 | -30.5177 | -27.319 | -25.3093 | -22.2585 | -18.9524 | -15.2898 | -11.9105 | -9.9624 | -6.113 | -1.6499
CE Peak | J8 | Braintree | BRAI_1 | 18.3355 | 16.5674 | 20.6174 | 20.6283 | 21.982 | 22.3167 | 22.9652 | 23.3482 | 23.9699 | 25.8512 | 28.5958 | 28.4814 | 27.8897 | 30.9413 | 36.9887 | 37.0326 | 29.1721 | 33.3966 | 34.0191 | 35.9489 | 37.9309 | 30.2094 | 33.1179 | 37.507
CE Peak | J5 | Bramford | BRFO_1 | 122.2614 | 89.0429 | 80.981 | 72.1445 | 69.6219 | 65.7849 | 62.8897 | 59.2826 | 60.3125 | 64.975 | 74.5239 | 92.5746 | 116.2104 | 142.4321 | 171.1352 | 157.4589 | 180.7852 | 203.7808 | 228.124 | 253.6802 | 278.2127 | 302.8816 | 332.467 | 366.7647
CE Peak | B4 | Bramley | BRLE_1 | -41.06 | -59.3196 | -59.7442 | -69.003 | -73.3633 | -81.0275 | -94.2505 | -104.6621 | -114.3143 | -127.6891 | -134.2667 | -146.425 | -152.5798 | -154.0275 | -155.5107 | -155.2354 | -158.0592 | -156.7172 | -151.2934 | -149.3186 | -147.0417 | -150.133 | -150.2319 | -148.8394
CE Peak | N2 | Bredbury | BRED_1 | -17.52 | -19.8145 | -16.2769 | -16.738 | -15.9341 | -16.1118 | -16.1312 | -16.5121 | -16.479 | -15.5014 | -13.7268 | -11.8728 | -9.8137 | -5.9589 | -0.51964 | 3.2299 | 4.5282 | 9.9926 | 14.5049 | 15.4374 | 20.3997 | 22.1226 | 28.0405 | 35.1304
CE Peak | E7 | Bridgewater | BRWA1 | 24.7399 | 7.0972 | 1.9936 | -6.1789 | -11.629 | -19.0729 | -25.4218 | -32.1846 | -37.8154 | -42.2213 | -44.71 | -47.1774 | -48.05 | -46.6054 | -43.8229 | -42.4398 | -42.6941 | -40.3952 | -39.4802 | -38.5479 | -38.1724 | -39.151 | -38.2861 | -37.0947
CE Peak | A3 | Brimsdown | BRIM_1 | 9.97 | 7.9865 | 11.4962 | 10.9612 | 11.5513 | 11.1287 | 10.8402 | 10.1368 | 9.9087 | 10.5166 | 11.8894 | 14.2305 | 16.9009 | 20.7689 | 25.7627 | 30.3046 | 34.0351 | 39.2138 | 44.1366 | 49.4272 | 54.2276 | 57.9954 | 63.292 | 69.3136
CE Peak | J7 | Burwell Main | BURM_1 | 68.9009 | 44.3881 | 47.3282 | 43.2483 | 42.5146 | 40.9644 | 40.0479 | 38.337 | 36.8278 | 36.6137 | 37.5114 | 39.0509 | 38.3815 | 40.7555 | 45.7217 | 46.2532 | 43.3696 | 47.2546 | 50.5277 | 53.1684 | 55.7453 | 51.7872 | 56.3947 | 62.0885
CE Peak | L2 | Bushbury | BUSH_1 | 11.3219 | -0.55997 | 1.6319 | -1.4097 | -2.6463 | -4.9896 | -6.8633 | -9.472 | -11.8797 | -13.0847 | -13.4055 | -15.8793 | -18.8421 | -18.812 | -16.5566 | -20.3067 | -29.0214 | -27.9323 | -29.7714 | -30.3095 | -30.3673 | -36.779 | -34.6871 | -31.0745
CE Peak | L3 | Bustleholme | BUST_1 | -33.21 | -34.3464 | -32.0404 | -32.2953 | -31.9882 | -32.3166 | -32.5776 | -33.1314 | -33.3901 | -33.162 | -32.4266 | -30.8323 | -29.0105 | -26.3872 | -22.8317 | -19.4158 | -16.3628 | -12.2956 | -8.2074 | -3.6855 | 0.33228 | 3.944 | 8.8284 | 14.4459
CE Peak | P4 | Camblesforth | CAMB_01 | -5.98 | -6.3469 | -6.1897 | -6.2826 | -6.321 | -6.4641 | -6.5711 | -6.7425 | -7.0235 | -7.2579 | -7.472 | -7.9879 | -8.5708 | -8.9546 | -9.1916 | -9.7822 | -10.7169 | -11.0227 | -11.4552 | -11.8223 | -12.0927 | -12.4898 | -12.6202 | -12.7116
CE Peak | A7 | Canal Bank | CBNK_H | 2.6234 | 2.5844 | 2.6786 | 2.671 | 2.6947 | 2.6902 | 2.6869 | 2.6715 | 2.6644 | 2.6741 | 2.7014 | 2.7578 | 2.8235 | 2.9122 | 3.0258 | 3.1441 | 3.2688 | 3.4132 | 3.5689 | 3.7404 | 3.912 | 4.0882 | 4.293 | 4.5219
CE Peak | C7 | Canterbury | CANTN1 | 65.817 | 55.7029 | 52.7388 | 50.0028 | 49.0591 | 47.8132 | 46.3944 | 45.2965 | 45.5543 | 46.276 | 48.9522 | 53.106 | 59.8326 | 67.289 | 74.6699 | 80.8512 | 85.1363 | 89.3328 | 93.4826 | 97.7044 | 100.646 | 102.2471 | 104.5343 | 107.3193
CE Peak | N3 | Capenhurst | CAPEA1 | 27.43 | 23.72 | 26.9545 | 26.2331 | 27.5625 | 27.4013 | 27.4457 | 27.056 | 26.7863 | 27.2914 | 28.4432 | 30.2043 | 31.9711 | 34.7101 | 39.0999 | 41.975 | 44.0624 | 48.3107 | 52.0333 | 56.9088 | 61.7223 | 65.4692 | 71.6253 | 78.2933
CE Peak | H2 | Cardiff East | CARE_1 | -17.7777 | -41.3651 | -52.6908 | -62.284 | -67.8751 | -73.1967 | -77.5088 | -80.4571 | -80.9818 | -78.6384 | -73.7928 | -65.7725 | -56.4119 | -47.0635 | -38.8344 | -30.4175 | -22.0428 | -15.864 | -12.8399 | -11.0777 | -10.619 | -9.0898 | -8.5623 | -8.0942
CE Peak | N2 | Carrington | CARR_1 | 62.21 | 22.2487 | 10.5591 | 8.493 | 10.9301 | 90.8221 | 91.3027 | 90.7071 | 90.4538 | 92.0527 | 95.4078 | 61.7457 | 63.6702 | 69.3335 | 78.2495 | 82.3489 | 87.8292 | 96.33 | 147.8676 | 156.3436 | 165.1727 | 166.1266 | 130.5304 | 143.5957
CE Peak | L5 | Cellarhead | CELL_1 | 133.39 | 61.2135 | 38.5664 | 3.7439 | -18.1758 | -46.0034 | -75.9991 | -110.9397 | -142.5176 | -173.5931 | -198.5428 | -223.6213 | -243.6066 | -254.1118 | -256.5578 | -298.07 | -307.2789 | -303.3597 | -296.0067 | -286.1975 | -275.703 | -270.5287 | -257.444 | -241.9887
CE Peak | A8 | Chessington | CHSI_1 | 25.6131 | 20.839 | 22.9482 | 22.3064 | 22.5928 | 22.1334 | 21.8376 | 21.2365 | 21.1237 | 21.6895 | 23.0022 | 25.2987 | 28.0593 | 31.7644 | 36.4566 | 40.4927 | 43.5578 | 47.912 | 51.9294 | 56.2227 | 59.7669 | 62.1791 | 66.0996 | 70.5918
CE Peak | P3 | Chesterfield | CHTE_1 | 30.72 | 18.4535 | 13.6535 | 8.2369 | 5.8002 | 1.1979 | -3.3519 | -8.965 | -13.9499 | -18.0756 | -20.549 | -23.5612 | -25.6298 | -24.8132 | -21.7065 | -20.7052 | -22.7219 | -19.3569 | -16.9426 | -13.7925 | -11.0069 | -11.9207 | -8.0947 | -3.5126
CE Peak | E1 | Chickerell | CHIC_1 | 15.14 | 14.836 | 15.1149 | 15.0346 | 15.031 | 14.9176 | 14.8375 | 14.7092 | 14.5979 | 14.5503 | 14.5607 | 14.5285 | 14.4715 | 14.5815 | 14.8621 | 14.9213 | 14.6829 | 14.8944 | 14.9909 | 15.1335 | 15.2837 | 15.1922 | 15.4556 | 15.777
CE Peak | A7 | City Road | CITR_1 | 120.57 | 116.8067 | 120.9276 | 120.1095 | 121.8532 | 121.7557 | 121.9178 | 121.3204 | 120.5138 | 120.0907 | 120.4132 | 121.4831 | 122.8812 | 124.9273 | 127.6043 | 130.1689 | 132.9933 | 136.5959 | 140.7764 | 145.4704 | 150.8731 | 156.3296 | 162.8764 | 169.6437
CE Peak | J5 | Clacton | CLT03 | 3.5986 | 3.2764 | 3.3396 | 3.2669 | 3.2192 | 3.1143 | 3.0504 | 2.9696 | 2.876 | 2.8118 | 2.7667 | 2.8761 | 3.5978 | 4.5696 | 5.5333 | 8.7176 | 17.3481 | 22.2035 | 31.0719 | 41.9344 | 53.2394 | 76.9473 | 93.7373 | 113.5597
CE Peak | M5 | Connah's Quay | CONQA1 | 0 | -18.1734 | -24.1598 | -33.0978 | -38.2988 | -45.6568 | -53.3778 | -62.3148 | -70.5831 | -78.6361 | -85.043 | -91.9793 | -97.4117 | -100.2224 | -101.0258 | -102.5456 | -104.9665 | -104.0976 | -103.0077 | -101.2164 | -98.9015 | -98.6881 | -95.8281 | -92.4952
CE Peak | L3 | Coventry | COVE_1 | 40.56 | 34.1089 | 37.8489 | 36.6614 | 37.7077 | 36.688 | 36.3133 | 35.2232 | 34.5835 | 35.2209 | 37.0794 | 38.9228 | 41.1877 | 45.4245 | 51.3393 | 52.5671 | 52.5952 | 49.2061 | 52.8618 | 57.2093 | 59.8066 | 59.2698 | 63.7508 | 69.1781
CE Peak | D6 | Cowley | COWL_1 | 13.87 | 2.2599 | 7.5334 | 3.6686 | 6.2666 | 5.1897 | 5.1962 | 3.8113 | 3.3017 | 5.5154 | 10.3451 | 13.7485 | 17.5601 | 26.8291 | 40.732 | 47.0232 | 43.6697 | 55.5757 | 63.7756 | 74.0591 | 74.9824 | 73.6895 | 86.8758 | 76.5345
CE Peak | P8 | Creyke Beck | CREB_1 | 50.87 | 38.5458 | 39.3777 | 35.9997 | 34.2776 | 30.9547 | 27.605 | 23.1296 | 18.2943 | 13.9539 | 10.4556 | 6.2185 | 2.2105 | -18.106 | -33.5379 | -34.5526 | -49.4859 | -52.9406 | -52.5453 | -51.7805 | -51.1065 | -51.663 | -50.2147 | -48.3457
CE Peak | L2 | Drakelow | DRAK_1 | 28.12 | -13.2527 | -18.526 | -19.1809 | -18.5987 | -19.2738 | -19.5588 | -20.2906 | -20.9269 | -20.9149 | -20.2705 | -19.7378 | -19.0975 | -17.3715 | -14.7406 | -13.4952 | -14.1581 | -12.1175 | -10.8035 | -9.1834 | -8.32 | -9.0857 | -7.2171 | -4.977
CE Peak | P4 | Drax | DRAX_1 | 16.09 | 13.302 | 13.2764 | 12.1727 | 11.6834 | 10.8041 | 9.9019 | 8.8116 | 7.8938 | 7.1466 | 6.7378 | 6.6794 | 6.8623 | 7.403 | 8.2498 | 9.1682 | 10.1748 | 11.348 | 12.5961 | 13.9666 | 15.3438 | 16.8024 | 18.492 | 20.3613
CE Peak | A7 | Ealing | EALI_6 | 11.44 | 10.5059 | 11.6241 | 11.4313 | 11.6953 | 11.5166 | 11.4237 | 11.1626 | 10.9675 | 11.0053 | 11.2666 | 11.6726 | 12.1484 | 12.9115 | 13.923 | 14.6653 | 15.073 | 15.9639 | 16.6995 | 17.4389 | 17.8978 | 18.0117 | 18.554 | 19.133
CE Peak | D4 | East Claydon | ECLA_1 | 34.87 | 29.5615 | 34.444 | 33.7338 | 35.4035 | 35.2815 | 35.7964 | 35.695 | 36.1201 | 37.9392 | 41.0389 | 43.6488 | 14.0048 | 18.9344 | 25.7426 | 29.0689 | 27.9199 | 32.9815 | 35.9998 | 39.4614 | 42.0179 | 39.4418 | 42.5947 | 46.3213
CE Peak | J4 | Eaton Socon | EASO_1 | 29.2691 | 25.6619 | 28.28 | 27.7324 | 28.4759 | 27.03 | 26.7766 | 26.0423 | 25.3638 | 25.5515 | 26.3391 | 25.4497 | 24.2488 | 25.4045 | 28.6341 | 28.1161 | 22.6408 | 24.6792 | 24.4583 | 25.047 | 24.8204 | 18.7109 | 19.4178 | 21.169
CE Peak | P1 | Elland | ELLA_1 | 48.39 | 43.9723 | 46.3131 | 44.4114 | 44.819 | 76.4391 | 75.7161 | 74.2555 | 72.8391 | 72.6389 | 73.5327 | 74.1769 | 74.9228 | 77.9105 | 82.901 | 85.1857 | 83.696 | 87.7226 | 105.5971 | 108.8352 | 111.1258 | 109.2444 | 112.7794 | 117.2702
CE Peak | A6 | Elstree | ELST_1 | 46.9479 | 43.0229 | 47.466 | 46.6924 | 47.7503 | 47.5668 | 47.5322 | 46.9672 | 47.4162 | 49.3394 | 52.7722 | 58.2157 | 64.8627 | 73.567 | 84.2717 | 94.445 | 103.7403 | 116.0019 | 128.4571 | 142.6665 | 155.4787 | 166.7449 | 182.5059 | 201.0421
CE Peak | L8 | Enderby | ENDE_1 | 84.55 | 78.1853 | 84.4741 | 83.4271 | 80.9218 | 80.5674 | 80.5304 | 79.5828 | 78.6383 | 79.3627 | 81.5495 | 82.6814 | 83.7014 | 88.5091 | 96.5432 | 99.8058 | 96.7095 | 103.866 | 108.3395 | 69.1088 | 74.0435 | 71.3633 | 76.5358 | 84.7627
CE Peak | F6 | Exeter | EXET1 | 20.6678 | 12.159 | 17.1456 | 15.1806 | 15.6121 | 13.5311 | 7.4554 | 5.5921 | 3.1784 | -1.6836 | -0.48462 | -6.8298 | -8.9058 | -7.377 | -7.6064 | -9.1855 | -18.7232 | -21.2907 | -22.7158 | -23.1589 | -28.476 | -53.2899 | -59.1503 | -63.8265
CE Peak | B2 | Fawley | FAWL_1 | 22.1094 | 17.09 | 20.5581 | 19.3695 | 20.1029 | 19.4502 | 19.2431 | 18.5787 | 24.5027 | 25.4958 | 27.7912 | 30.2593 | 33.0768 | 37.756 | 45.0012 | 50.3274 | 52.7498 | 60.2 | 67.3593 | 76.1928 | 84.562 | 89.3927 | 100.6208 | 114.3438
CE Peak | L3 | Feckenham | FECK_6 | 50.24 | 42.2575 | 43.221 | 41.4496 | 41.7978 | 41.1326 | 40.7985 | 40.0713 | 40.5356 | 42.3502 | 45.7369 | 50.1669 | 50.9323 | 58.168 | 66.9793 | 72.8281 | 75.3374 | 82.4121 | 88.2194 | 93.938 | 99.8825 | 101.7868 | 108.8706 | 114.937
CE Peak | P5 | Ferrybridge A | FERRA2 | 9.01 | 1.3692 | -1.0356 | -3.8064 | -5.2832 | -6.6017 | -7.0371 | -6.362 | -4.2749 | -0.011273 | 5.8355 | 14.4436 | 23.9849 | 33.1437 | 41.1435 | 48.7273 | 55.513 | 60.6137 | 66.8195 | 68.0983 | 68.3906 | 68.8102 | 68.9003 | 69.0092
CE Peak | P5 | Ferrybridge B | FERRB1 | 16.5648 | 7.8655 | -0.55185 | -5.9818 | -6.8963 | -8.208 | -9.2582 | -10.7969 | -12.1595 | -12.8808 | -12.8879 | -12.1027 | -11.5176 | -9.9336 | -7.5926 | -5.8793 | -4.3917 | -1.7029 | 1.6451 | 5.0507 | 8.956 | 11.9799 | 16.9351 | 22.3742
CE Peak | N1 | Fiddlers Ferry | FIDF_1 | 28.4 | -6.8432 | -4.4063 | -7.1627 | -6.7765 | 24.9491 | 23.7571 | 21.9328 | 21.5092 | 19.6524 | 21.4915 | 23.7471 | 25.3546 | 4.0266 | 9.5062 | 12.555 | 13.0985 | 18.4734 | 42.7802 | 48.1293 | 53.9691 | 55.2089 | 62.4355 | 70.9354
CE Peak | B3 | Fleet | FLEE_1 | 10.91 | -33.142 | -51.7096 | -77.2848 | -95.9446 | -117.7622 | -141.6874 | -168.5523 | -192.9074 | -217.3225 | -237.5073 | -257.5295 | -272.9358 | -282.497 | -287.4849 | -291.7146 | -295.4243 | -295.5894 | -293.7765 | -290.7906 | -287.2236 | -285.0537 | -280.9408 | -276.1195
CE Peak | Q8 | Fourstones | FOUR_1 | 0.6 | -2.3729 | -2.0725 | -2.8314 | -3.1948 | -4.1589 | -4.8429 | -5.7685 | -6.818 | -7.6539 | -8.3618 | -9.5826 | -10.888 | -11.7634 | -12.2832 | -13.5503 | -15.6644 | -16.4215 | -17.419 | -18.2331 | -19.0323 | -19.8774 | -19.941 | -19.8625
CE Peak | N3 | Frodsham | FROD_1 | 9.35 | 7.4289 | 11.0348 | 10.7657 | 12.0518 | 12.6822 | 12.8179 | 12.4875 | 12.2965 | 12.7676 | 13.9069 | 14.5632 | 15.8966 | 18.4001 | 21.8412 | 24.1286 | 24.8421 | 28.272 | 32.1647 | 35.5527 | 39.0317 | 40.2046 | 44.2536 | 48.7538
CE Peak | A7 | Greenford | GREE_H | 3.7134 | 3.6468 | 3.8148 | 3.8033 | 3.8484 | 3.8433 | 3.8405 | 3.8168 | 3.8081 | 3.8299 | 3.8831 | 3.9856 | 4.1056 | 4.2665 | 4.4701 | 4.6817 | 4.9052 | 5.1652 | 5.4455 | 5.7554 | 6.0642 | 6.3809 | 6.7512 | 7.166
CE Peak | J6 | Grendon | GREN_1 | 82.61 | 80.5164 | 82.1722 | 81.8131 | 82.0756 | 81.3938 | 81.1537 | 80.6458 | 80.2782 | 80.2382 | 80.5616 | 81.3702 | 82.1274 | 82.4763 | 84.6088 | 86.2827 | 87.4157 | 89.6212 | 91.7267 | 93.9724 | 96.0128 | 97.1901 | 99.637 | 102.4457
CE Peak | P7 | Grimsby West | GRIW_1 | 6.06 | 1.7022 | 2.4073 | 1.3689 | 1.4685 | 0.78045 | 0.30401 | -0.53547 | -1.5742 | -2.2462 | -2.6384 | -3.8314 | -6.3193 | -6.7534 | -6.4126 | -21.4428 | -23.5126 | -23.4816 | -23.9917 | -24.2958 | -24.6291 | -26.0665 | -25.8867 | -27.28
CE Peak | A1 | Hackney 132kV | HACK_1 | 10.4556 | 9.3971 | 11.6415 | 11.4525 | 12.1631 | 12.158 | 12.2386 | 12.0654 | 12.073 | 12.5363 | 13.4323 | 14.6132 | 15.9665 | 18.0439 | 20.7388 | 22.9798 | 24.6343 | 27.5278 | 30.2812 | 33.3419 | 36.3773 | 38.5353 | 42.0049 | 45.9028
CE Peak | A1 | Hackney 66kV | HACK_6 | 11.0444 | 10.6085 | 11.1973 | 11.0795 | 11.1974 | 11.1296 | 11.0864 | 10.9694 | 10.9688 | 11.1324 | 11.463 | 12.0413 | 12.7311 | 13.6334 | 14.746 | 15.8082 | 16.7848 | 17.9694 | 19.1677 | 20.4693 | 21.7124 | 22.8554 | 24.2778 | 25.8869
CE Peak | L3 | Hams Hall | HAMHC1 | 89 | 85.9903 | 91.5017 | 91.0114 | 92.7755 | 92.7824 | 92.9534 | 92.4371 | 92.2464 | 93.1198 | 95.1218 | 98.069 | 101.5616 | 106.8033 | 113.6738 | 119.7774 | 124.902 | 133.1504 | 141.378 | 150.8174 | 159.7158 | 166.725 | 177.5496 | 189.8961
CE Peak | Q8 | Harker | HARK_1 | -32.93 | -38.7403 | -35.373 | -36.8658 | -36.0588 | -37.0253 | -37.7688 | -39.3219 | -40.851 | -41.3383 | -40.7051 | -39.2728 | -37.1994 | -37.4592 | -33.2807 | -30.0429 | -34.1281 | -30.3589 | -26.846 | -22.9056 | -19.817 | -46.4001 | -42.4737 | -37.9004
CE Peak | Q4 | Hart Moor | HARM_6 | -2.82 | -3.6247 | -2.2021 | -2.3222 | -1.7991 | -1.7551 | -1.6971 | -1.8284 | -1.9367 | -1.7267 | -1.249 | -0.87382 | -0.44995 | 0.588 | 2.1395 | 3.0423 | 3.1091 | 4.6985 | 5.9371 | 7.4451 | 8.8371 | 8.9721 | 10.6344 | 12.6566
CE Peak | Q4 | Hawthorn Pit | HAWP_6 | 6.1 | 4.9383 | 6.7257 | 6.5583 | 7.116 | 7.1029 | 7.1402 | 6.9372 | 6.8784 | 7.2894 | 8.07 | 8.6863 | 9.3652 | 10.9559 | 13.3719 | 14.7826 | 14.8047 | 17.1372 | 18.8944 | 21.0283 | 22.8294 | 22.7216 | 24.9691 | 27.8237
CE Peak | R5 | Heysham (HEYS_1) | HEYS_1 | -6.9893 | -7.7545 | -6.6017 | -6.5775 | -5.9332 | -5.6259 | -5.2704 | -4.9989 | -4.5761 | -3.7829 | -2.6248 | -1.0119 | 0.94022 | 3.3147 | 5.9585 | 8.3449 | 10.2457 | 12.3054 | 13.9203 | 15.4331 | 14.9613 | 13.0792 | 11.8298 | 10.6442
CE Peak | R5 | Heysham (HEYS1) | HEYS1 | -1.2107 | -1.2157 | -1.2032 | -1.2038 | -1.1992 | -1.1977 | -1.1955 | -1.194 | -1.1909 | -1.1844 | -1.174 | -1.158 | -1.1383 | -1.1131 | -1.0824 | -1.0511 | -1.0194 | -0.9816 | -0.94056 | -0.89266 | -0.85032 | -0.80895 | -0.75368 | -0.68899
CE Peak | A8 | Hurst | HURS_1 | -52.48 | -53.5006 | -52.0013 | -52.1805 | -51.7827 | -51.7435 | -51.6174 | -51.606 | -51.2061 | -50.2134 | -48.6958 | -46.8562 | -44.6896 | -41.619 | -37.7744 | -34.7749 | -32.9742 | -29.3787 | -26.3065 | -22.9015 | -20.0821 | -18.9689 | -15.9302 | -12.2783
CE Peak | R6 | Hutton | HUTT_1 | 87.58 | 80.9039 | 83.4647 | 80.0243 | 78.8693 | 55.4565 | 52.3502 | 48.5162 | 46.8633 | 45.9984 | 45.8727 | 46.6665 | 47.5142 | 49.5901 | 52.9758 | 55.772 | 57.6492 | 61.2041 | 64.4987 | 67.986 | 71.7137 | 74.2762 | 78.4812 | 83.2664
CE Peak | H6 | Imperial Park | IMPK_1 | 0.97 | 0.94856 | 0.95993 | 0.95381 | 0.95244 | 0.94541 | 0.94072 | 0.93368 | 0.92743 | 0.92325 | 0.92164 | 0.92395 | 0.92757 | 0.9356 | 0.94877 | 0.96447 | 0.98861 | 1.0133 | 1.0471 | 1.0881 | 1.1416 | 1.2157 | 1.2817 | 1.3598
CE Peak | F6 | Indian Queens | INDQ1 | 43.253 | 33.3319 | 34.045 | 31.5332 | 30.9832 | 28.93 | 27.0483 | 24.1104 | 20.5332 | 18.8915 | 18.6648 | 14.2624 | 9.3177 | 9.1632 | 12.9678 | 8.032 | -7.5703 | -7.0011 | -11.2223 | -14.0773 | -15.3251 | -27.871 | -27.6111 | -25.693
CE Peak | G5 | Iron Acton | IROA1 | 69.55 | 63.7869 | 73.1842 | 72.079 | 74.2137 | 73.3305 | 73.0742 | 71.7075 | 71.1171 | 72.7768 | 76.3551 | 79.7305 | 83.3411 | 91.2214 | 92.1961 | 99.1565 | 99.7754 | 110.4335 | 114.822 | 120.5545 | 129.0947 | 126.7482 | 137.3538 | 149.9709
CE Peak | L5 | Ironbridge | IRONB1 | 21.2186 | 4.8936 | 9.5013 | 6.0375 | 5.0233 | -0.0065237 | -2.6704 | -6.6375 | -10.771 | -13.4126 | -14.9283 | -20.1324 | -26.1487 | -29.0409 | -29.4188 | -36.6405 | -52.3162 | -56.7549 | -64.3701 | -71.273 | -79.9167 | -91.884 | -95.7064 | -99.1809
CE Peak | A6 | Iver 132kV | IVER_1 | -9.8416 | -23.3886 | -24.1017 | -27.1588 | -26.5086 | -34.6132 | -35.5534 | -37.014 | -37.4511 | -36.7779 | -35.8367 | -32.9666 | -29.365 | -24.1565 | -17.5955 | -11.692 | -6.6421 | 0.75155 | 7.9717 | 16.0292 | 22.4945 | 26.6257 | 33.9891 | 42.5544
CE Peak | A6 | Iver 66kV | IVER_6 | -3.1384 | -4.3135 | -2.9293 | -3.1191 | -2.6285 | -2.7324 | -2.7067 | -2.8866 | -3.0825 | -3.0547 | -2.7701 | -2.4414 | -2.0448 | -1.3023 | -0.28818 | 0.29712 | 0.36539 | 1.1562 | 1.7091 | 2.3089 | 2.508 | 2.0856 | 2.3835 | 2.6595
CE Peak | P3 | Jordanthorpe | JORD_3 | -2 | -2.1183 | -1.7709 | -1.7828 | -1.6724 | -1.6519 | -1.6171 | -1.6091 | -1.5645 | -1.4298 | -1.2178 | -1.0343 | -7.5309 | -7.2381 | -6.8385 | -6.5941 | -10.8359 | -10.5537 | -10.3534 | -10.1256 | -9.9406 | -10.0003 | -9.8211 | -9.5998
CE Peak | P8 | Keadby | KEAD_1 | 12.92 | 9.518 | 10.9847 | 10.1548 | 10.5232 | 9.891 | 9.3906 | 8.4217 | 7.2478 | 6.3553 | 5.7138 | 4.303 | 2.6341 | 1.8884 | 1.9698 | 0.58293 | -2.6422 | -2.8677 | -3.8087 | -4.4338 | -4.7752 | -6.9725 | -6.6076 | -5.9403
CE Peak | N4 | Kearsley 132kV | KEAR_1 | 46.5046 | 41.4098 | 50.8136 | 49.7857 | 52.0479 | 51.6741 | 51.6596 | 50.6907 | 51.2808 | 54.4396 | 59.9824 | 69.1723 | 80.0685 | 94.2137 | 111.3102 | 128.5194 | 145.2831 | 164.3146 | 183.7745 | 204.8712 | 223.1202 | 239.8922 | 260.4615 | 284.1321
CE Peak | N4 | Kearsley 33kV | KEAR_3 | 8.5454 | 7.6346 | 3.5114 | 3.3102 | 3.7204 | 3.6107 | 3.5769 | 3.3529 | 3.1489 | 3.443 | 3.979 | 2.3994 | 0.25385 | 0.058542 | 1.5032 | -0.36347 | -6.3108 | -5.3495 | -6.122 | -6.1058 | -4.4982 | -7.519 | -6.6095 | -10.9925
CE Peak | C3 | Kemsley | KEMS_1 | 87.609 | 58.8408 | 49.7612 | 45.7213 | 44.0648 | 40.0037 | 38.4926 | 36.8499 | 35.7035 | 35.0051 | 34.7774 | 35.4928 | 36.122 | 37.3105 | 39.2029 | 41.0372 | 43.272 | 45.4443 | 47.5095 | 49.8532 | 52.3557 | 54.9077 | 57.5824 | 60.4398
CE Peak | C2 | Kingsnorth | KINO_1 | -60.88 | -68.5682 | -68.1877 | -69.1268 | -68.8737 | -69.0534 | -69.1598 | -69.4581 | -69.5099 | -69.0775 | -68.2609 | -67.4583 | -66.6006 | -64.902 | -62.5062 | -61.0408 | -60.8275 | -58.718 | -65.3218 | -63.727 | -62.1215 | -62.0863 | -60.5259 | -58.7088
CE Peak | N1 | Kirkby (_D) | KIBY_1 | -10.3099 | -12.0557 | -8.32 | -41.8622 | -40.7838 | -40.7388 | -40.5541 | -40.7216 | -40.5521 | -39.6753 | -38.065 | -35.4687 | -32.345 | -28.2738 | -60.431 | -56.172 | -51.849 | -46.8539 | -41.4875 | -35.4858 | -29.8174 | -24.2121 | -17.335 | -9.4991
CE Peak | N1 | Kirkby (_G) | KIBY_G | -1.3601 | -1.9935 | -1.5305 | -1.6606 | -1.594 | -1.7588 | -1.8326 | -1.9847 | -2.1389 | -2.1791 | -2.1493 | -2.5878 | -3.1493 | -3.3012 | -3.1076 | -3.6619 | -5.1375 | -5.1335 | -5.4959 | -5.7026 | -5.6887 | -6.5029 | -6.1521 | -5.665
CE Peak | P1 | Kirkstall B | KIRKB1 | 21.09 | 19.0094 | 21.0225 | 20.6318 | 21.0916 | 20.6952 | 20.5064 | 20.033 | 19.5805 | 19.3073 | 19.5263 | 19.0828 | 18.3334 | 18.2396 | 19.4039 | 18.7691 | 15.9387 | 16.0247 | 15.3989 | 14.9201 | 14.5664 | 11.3606 | 10.7298 | 10.2244
CE Peak | L2 | Kitwell | KITW_1 | -75.55 | -76.6569 | -73.2902 | -73.4721 | -72.7243 | -72.7793 | -72.7361 | -72.9839 | -72.7225 | -71.5806 | -69.6701 | -67.0912 | -64.1724 | -59.7636 | -53.9593 | -49.0724 | -45.652 | -39.6231 | -34.1224 | -28.0029 | -22.5849 | -19.3283 | -13.2701 | -6.1382
CE Peak | P2 | Knaresborough | KNAR | 175.57 | 174.7683 | 176.1733 | 175.9556 | 176.1305 | 175.9345 | 175.7849 | 175.4453 | 175.2756 | 175.3746 | 175.8537 | 177.1714 | 178.7118 | 180.7701 | 183.5112 | 186.3525 | 189.1712 | 192.3668 | 195.7654 | 199.5389 | 202.9824 | 206.3717 | 210.4804 | 215.1128
CE Peak | Q2 | Lackenby | LACK_6 | 7.88 | 6.2628 | 7.6642 | 7.3541 | 7.7527 | 7.539 | 7.4279 | 7.0756 | 6.7529 | 6.7429 | 7.0476 | 7.3937 | 7.7112 | 8.6496 | 10.1382 | 10.9643 | 10.9952 | 12.4056 | 13.5582 | 14.8634 | 15.2411 | 15.6544 | 17.3836 | 19.3385
CE Peak | A6 | Laleham | LALE1SG003 | -8.51 | -12.2801 | -13.4113 | -15.3508 | -14.9473 | -15.0817 | -15.0548 | -15.3271 | -14.9366 | -13.5297 | -11.0865 | -7.3584 | -2.8047 | 3.021 | 9.9563 | 16.3358 | 22.0978 | 29.5566 | 37.1661 | 45.5848 | 52.7294 | 58.3523 | 66.7061 | 76.4468
CE Peak | F6 | Landulph | LAND1 | 18.6308 | -13.3702 | -22.964 | -30.3863 | -33.8519 | -38.7302 | -42.2481 | -46.5304 | -49.5174 | -50.8768 | -48.7881 | -47.8194 | -44.814 | -40.3423 | -46.4614 | -48.163 | -59.8018 | -60.8264 | -64.7648 | -67.6379 | -69.6956 | -80.0287 | -80.5477 | -85.2813
CE Peak | M4 | Legacy | LEGA_1 | 44.51 | 31.1857 | 38.1159 | 35.3647 | 36.0331 | 32.5685 | 30.868 | 27.6955 | 24.2536 | 22.5443 | 22.4541 | 20.0845 | 17.4065 | 18.1304 | 21.6926 | 19.3744 | 9.3531 | 9.9556 | 7.7376 | 6.5643 | 3.5209 | -4.2893 | -2.6269 | -0.084894
CE Peak | N1 | Lister Drive | LISD_1 | -38.91 | -44.3059 | -39.4177 | -40.4122 | -38.716 | -38.7615 | -38.5406 | -38.9381 | -38.9103 | -37.6685 | -35.3721 | -33.5563 | -31.658 | -27.375 | -21.1868 | -17.8504 | -45.6203 | -40.4316 | -36.8344 | -59.0928 | -55.3628 | -56.1942 | -52.1491 | -47.2914
CE Peak | A8 | Littlebrook (_C) | LITT_C | 13.2605 | 11.984 | 12.3892 | 12.0165 | 12.0531 | 11.8184 | 11.6604 | 11.3853 | 11.2645 | 11.3381 | 11.674 | 12.3708 | 13.2729 | 14.3781 | 15.7181 | 16.8583 | 17.7826 | 18.9409 | 20.0624 | 21.2591 | 22.3108 | 23.2065 | 24.4505 | 25.8215
CE Peak | A8 | Littlebrook (_J) | LITT_J | 1.6195 | 1.6047 | 1.628 | 1.6235 | 1.6271 | 1.623 | 1.6198 | 1.6126 | 1.6069 | 1.6048 | 1.6075 | 1.6177 | 2.006 | 2.0205 | 2.0412 | 2.0649 | 2.0898 | 2.1148 | 2.5802 | 2.6055 | 2.6322 | 2.6669 | 2.6957 | 2.7275
CE Peak | A7 | Lodge Road | LODR_6 | 52.41 | 49.2884 | 53.0437 | 52.3779 | 53.8334 | 53.7086 | 53.7687 | 53.1871 | 52.5835 | 52.4509 | 53.0513 | 54.5027 | 56.3249 | 58.8157 | 61.954 | 64.9846 | 68.1662 | 72.0294 | 76.3123 | 81.0277 | 86.1095 | 91.133 | 97.1337 | 103.4391
CE Peak | A6 | Loudwater | LOUD_H | -7.6172 | -7.8576 | -7.3803 | -7.3981 | -7.2624 | -7.2691 | -7.2411 | -7.2566 | -7.2741 | -7.1558 | -6.9915 | -7.5861 | -8.3803 | -8.5675 | -8.246 | -9.0244 | -11.1289 | -10.9664 | -11.3832 | -11.5269 | -11.2474 | -12.431 | -11.8128 | -10.9484
CE Peak | B2 | Lovedean | LOVE_1 | -53.56 | -73.1062 | -77.9348 | -85.8115 | -89.494 | -94.74 | -99.9727 | -106.2669 | -110.7054 | -113.864 | -114.6913 | -114.9812 | -114.8059 | -109.9854 | -102.5039 | -97.9263 | -96.8608 | -89.9688 | -83.5516 | -75.8047 | -68.3683 | -65.4137 | -56.5954 | -46.1159
CE Peak | N6 | Macclesfield | MACC_3 | 4.22 | 4.1991 | 4.2327 | 4.227 | 4.2322 | 4.2278 | 4.2247 | 4.2169 | 4.2123 | 4.2136 | 4.2237 | 4.2525 | 4.2863 | 4.3316 | 4.3921 | 4.4548 | 4.5175 | 4.5886 | 4.6648 | 4.7493 | 4.8277 | 4.9053 | 4.9988 | 5.1034
CE Peak | E1 | Mannington | MANN_1 | 42.67 | 31.7326 | 43.1621 | 41.7918 | 44.8114 | 43.5413 | 44.042 | 43.3447 | 44.1191 | 48.1873 | 55.0287 | 61.2086 | 67.7069 | 70.8365 | 88.4654 | 73.0773 | 73.2361 | 88.3248 | 99.2842 | 112.0344 | 122.6805 | 120.9368 | 133.982 | 149.878
CE Peak | H1 | Margam | MAGA_6 | 3.127 | 2.9502 | 3.1357 | 3.0859 | 3.1353 | 3.1096 | 3.0979 | 3.0493 | 2.994 | 2.9564 | 2.9546 | 3.008 | 3.0728 | 3.1776 | 3.3326 | 3.4862 | 3.645 | 3.8421 | 4.0642 | 4.3097 | 4.5807 | 4.8582 | 5.1809 | 5.5195
CE Peak | G6 | Melksham | MELK_1 | 65.1326 | 42.9004 | 37.88 | 27.2324 | 11.448 | 2.8204 | -6.8809 | -18.6081 | -28.8643 | -38.5957 | -45.9498 | -67.8634 | -73.2455 | -103.9894 | -101.8284 | -101.3403 | -126.0567 | -121.9451 | -117.5094 | -111.7191 | -106.0409 | -103.6385 | -96.5934 | -88.0288
CE Peak | A6 | Mill Hill | MILH_1 | -54.85 | -56.1545 | -55.0365 | -55.2599 | -54.9016 | -54.8513 | -54.7273 | -54.7175 | -54.279 | -53.2574 | -51.6921 | -49.7048 | -47.2823 | -44.1254 | -40.3935 | -37.523 | -35.7919 | -32.6743 | -30.2309 | -27.6607 | -26.1612 | -26.4728 | -25.3093 | -23.8127
CE Peak | G6 | Minety | MITY_1 | 28.55 | 23.8456 | -19.8063 | -19.8501 | -18.6875 | -19.0799 | -19.1126 | -19.7945 | -20.3525 | -19.8996 | -18.6147 | -17.9083 | -17.1953 | -14.6295 | -10.4334 | -9.0169 | -52.0325 | -49.1933 | -47.8409 | -78.9837 | -78.4162 | -80.5286 | -89.8664 | -88.49
CE Peak | L3 | Nechells | NECE_1 | -14.13 | -18.7718 | -17.5474 | -19.2655 | -19.2016 | -20.7575 | -25.351 | -26.6931 | -28.1017 | -33.4278 | -33.9256 | -38.0593 | -39.0027 | -40.5124 | -42.7996 | -43.5299 | -46.1073 | -49.8599 | -50.6591 | -51.2046 | -54.7872 | -60.6185 | -65.9817 | -70.5623
CE Peak | P3 | Neepsend | NEEP_3 | 9.97 | 9.5219 | 10.2351 | 10.1158 | 10.2604 | 10.1838 | 10.132 | 9.9935 | 9.897 | 9.9873 | 10.217 | 10.2598 | 10.2546 | 10.6951 | 4.4472 | 4.6589 | 4.1402 | 4.7196 | 4.9554 | 5.2842 | 5.6124 | 5.033 | 5.3908 | 5.8784
CE Peak | A4 | New Cross | NEWX_6 | 23.59 | 21.2467 | 24.0403 | 23.4411 | 23.894 | 23.4982 | 23.2143 | 22.4868 | 22.0499 | 22.2397 | 23.1177 | 24.9887 | 27.167 | 30.2477 | 34.2288 | 37.9544 | 41.2956 | 45.48 | 49.5951 | 53.916 | 57.8606 | 61.0618 | 65.1851 | 69.6916
CE Peak | B1 | Ninfield | NINF_1 | 47.23 | 45.6849 | 49.5077 | 49.12 | 49.7185 | 49.3083 | 49.0435 | 48.3904 | 48.2871 | 49.1471 | 50.8255 | 52.8648 | 55.0283 | 59.0435 | 64.8475 | 68.9757 | 70.5973 | 76.1743 | 80.7036 | 85.7936 | 90.5385 | 92.2096 | 97.5869 | 103.9785
CE Peak | A6 | North Hyde | NHYD_6 | 18.58 | 17.8039 | 19.6974 | 19.6072 | 20.215 | 20.2623 | 20.361 | 20.2456 | 20.2528 | 20.6244 | 21.3654 | 22.4144 | 23.6127 | 25.4225 | 27.7906 | 29.7504 | 31.1623 | 33.645 | 35.8986 | 38.3792 | 40.4506 | 41.5148 | 43.718 | 46.2027
CE Peak | C2 | Northfleet East | NFLE | 54.91 | 53.405 | 56.1454 | 55.6776 | 56.0277 | 55.5729 | 55.1912 | 54.449 | 54.0887 | 54.3067 | 55.1146 | 56.9066 | 58.9237 | 60.6297 | 64.5381 | 65.5223 | 68.7198 | 72.8667 | 76.9643 | 81.3461 | 85.6659 | 89.491 | 94.3045 | 99.6767
CE Peak | Q4 | Norton | NORT_1 | 17.01 | 12.5862 | -23.9157 | -24.5548 | -22.0794 | -22.003 | -21.7069 | -22.3362 | -22.8685 | -22.1844 | -20.3028 | -18.6293 | -16.7563 | -12.5014 | -6.2505 | -2.5502 | -2.0046 | 4.2205 | 9.228 | 15.1008 | 20.6499 | 21.4521 | 27.8948 | 35.3358
CE Peak | P3 | Norton Lees | NORL_3 | 0.17 | -0.13449 | 0.37383 | 0.3208 | 0.44324 | 0.41072 | 0.41972 | 0.37853 | 0.39815 | 0.55883 | 0.84369 | 1.1446 | 1.4835 | 2.0523 | 2.8026 | 3.3276 | 3.5233 | 4.1762 | 4.6845 | 5.2467 | 5.6179 | 5.6002 | 6.0364 | 6.5715
CE Peak | J3 | Norwich Main | NORM_1 | -1.74 | -4.1705 | 2.2295 | 1.9009 | 3.6986 | 3.8145 | 4.1891 | 4.0085 | 4.7554 | 7.1201 | 11.0457 | 17.3049 | 24.7266 | 34.1925 | 45.4514 | 56.5744 | 67.1332 | 78.9451 | 90.7378 | 103.2979 | 113.0881 | 121.2015 | 131.5274 | 143.3359
CE Peak | B2 | Nursling | NURS_1 | 22.5406 | 17.3057 | 19.4152 | 17.8982 | 18.0581 | 16.7793 | 16.0911 | 14.85 | 13.9067 | 13.9217 | 14.7796 | 14.7762 | 14.6634 | 16.4622 | 15.9827 | 15.3259 | 11.1736 | -1.6009 | -1.9436 | -5.3102 | -9.1468 | -13.2259 | -13.1287 | -12.7367
CE Peak | L2 | Ocker Hill | OCKH_1 | 17.86 | 17.2319 | 18.9925 | 18.9358 | 19.4807 | 19.5617 | 19.7233 | 19.7272 | 19.9284 | 20.5585 | 21.5672 | 22.6805 | 23.9138 | 25.9216 | 28.5919 | 30.571 | 31.5969 | 34.2388 | 36.4838 | 39.0025 | 41.2691 | 42.1502 | 44.6293 | 47.5449
CE Peak | Q4 | Offerton | OFFE_3 | 6.26 | 6.2276 | 6.2743 | 6.2625 | 6.2649 | 6.2523 | 6.2407 | 6.2207 | 6.2041 | 6.1934 | 6.1923 | 6.2158 | 6.2418 | 6.2802 | 6.3373 | 6.3977 | 6.4592 | 6.526 | 6.5976 | 6.6734 | 6.7517 | 6.8326 | 6.9201 | 7.0145
CE Peak | L2 | Oldbury | OLDB_1 | 2.94 | -16.888 | -20.0194 | -25.1575 | -29.3693 | -37.8196 | -42.3015 | -46.8633 | -51.0491 | -57.5346 | -59.5392 | -59.9138 | -57.9508 | -45.2146 | -31.7578 | -15.819 | 0.60729 | 37.7345 | 55.6353 | 65.8513 | 71.7499 | 77.8503 | 80.7292 | 80.2304
CE Peak | R5 | Ormonde | ORMO | 0 | -0.082846 | -0.053687 | -0.073602 | -0.081107 | -0.10916 | -0.12577 | -0.15054 | -0.17987 | -0.1983 | -0.20841 | -0.25052 | -0.29742 | -0.3106 | -0.29477 | -0.32926 | -0.41636 | -0.40858 | -0.41697 | -0.41186 | -0.40436 | -0.42154 | -0.38737 | -0.34473
CE Peak | P6 | Osbaldwick | OSBA_1 | 12.3752 | 9.8005 | 12.3069 | 11.7897 | 12.2249 | 11.6434 | 10.3437 | 9.494 | 8.4327 | 7.0408 | 7.0512 | 5.8896 | 5.6399 | 6.364 | 7.0241 | 7.4183 | 6.3419 | 6.9618 | 7.9386 | 8.4693 | 8.782 | 7.8357 | 8.4682 | 9.5977
CE Peak | N5 | Padiham | PADIB1 | 38.7284 | 32.3885 | 37.448 | 35.8603 | 37.5779 | 82.4663 | 82.4282 | 81.46 | 80.4631 | 81.0473 | 82.9458 | 83.0469 | 82.8809 | 86.2892 | 92.6655 | 93.8228 | 88.1839 | 92.9255 | 115.4082 | 118.4629 | 120.5978 | 114.4993 | 118.4921 | 123.9927
CE Peak | D5 | Pelham | PELH_1 | 22.684 | 17.5777 | 24.1292 | 23.0488 | 24.2123 | 23.2092 | 22.7829 | 21.5664 | 21.0317 | 22.3125 | 24.9439 | 26.1532 | 27.2161 | 32.0937 | 40.2392 | 43.6331 | 40.4438 | 48.0917 | 53.1684 | 59.9954 | 67.4912 | 67.9495 | 78.6603 | 91.8005
CE Peak | H6 | Pembroke | PEMB_1 | -4.33 | -6.5309 | -4.6734 | -5.0686 | -4.7079 | -5.1728 | -5.67 | -6.821 | -9.1243 | -11.0356 | -12.6205 | -15.9262 | -19.608 | -21.8786 | -23.0985 | -26.7538 | -33.2644 | -35.0104 | -38.0114 | -40.6363 | -42.5799 | -47.6547 | -49.1747 | -50.5042
CE Peak | L1 | Penn | PENN_1 | 35.14 | 29.9372 | -27.1952 | -28.6276 | -82.8524 | -84.2191 | -85.3483 | -87.076 | -88.1017 | -88.0281 | -87.1108 | -85.3262 | -83.3857 | -79.961 | -75.1551 | -71.1909 | -68.6746 | -63.9636 | -59.8146 | -55.4391 | -50.9033 | -47.2768 | -41.8771 | -35.6916
CE Peak | M6 | Pentir | PENT_1 | 62.68 | 60.2249 | 63.1725 | 62.5876 | 63.0139 | 62.5702 | 62.3404 | 61.7479 | 61.5105 | 62.1398 | 63.6182 | 62.6696 | 65.1119 | 69.2562 | 75.1421 | 79.918 | 82.8508 | 89.2872 | 95.3214 | 102.557 | 108.9579 | 113.1161 | 121.6585 | 131.9984
CE Peak | R4 | Penwortham East | PENE_1 | 27.1344 | 25.0052 | 29.9443 | 29.5839 | 31.1015 | 31.1452 | 31.3776 | 31.099 | 31.3364 | 32.6302 | 34.9821 | 38.8205 | 43.36 | 49.1602 | 55.9802 | 62.5452 | 68.6773 | 75.3429 | 81.7239 | 88.1178 | 92.5353 | 95.4227 | 99.0723 | 102.9668
CE Peak | R4 | Penwortham West | PENW_1 | 26.2379 | 19.4982 | 23.9017 | 22.2559 | 22.5704 | 21.1069 | 20.3165 | 18.7962 | 17.6011 | 17.6872 | 18.7956 | 11.4588 | 11.0373 | 13.3863 | 18.1694 | 19.221 | 15.274 | 19.7197 | 22.482 | -25.0583 | -20.9011 | -20.4006 | -13.1045 | -4.103
CE Peak | A7 | Perivale | PERI_H | 3.5474 | 3.494 | 3.6234 | 3.6131 | 3.6458 | 3.6397 | 3.6354 | 3.6144 | 3.6021 | 3.6116 | 3.6431 | 3.7125 | 3.791 | 3.8941 | 4.0194 | 4.1388 | 4.25 | 4.3658 | 4.4701 | 4.563 | 4.6197 | 4.6435 | 4.6652 | 4.6814
CE Peak | P3 | Pitsmoor | PITS_3 | 1.97 | 1.736 | 2.1122 | 2.0714 | 2.2282 | 2.24 | 2.2703 | 2.2495 | 2.2302 | 2.2643 | 2.3709 | 2.5113 | 2.6759 | 2.9369 | 3.2743 | 3.5521 | 3.7726 | 4.1535 | 4.5385 | 4.9741 | -4.4144 | -4.1525 | -3.7523 | -3.3189
CE Peak | P2 | Poppleton | POPP_3 | 5.84 | 5.8172 | 5.8639 | 5.8574 | 5.8604 | 5.8527 | 5.8458 | 5.8331 | 5.828 | 5.8328 | 5.8509 | 5.9002 | 5.9575 | 6.0337 | 6.1355 | 6.241 | 6.3445 | 6.4615 | 6.5847 | 6.7212 | 6.8435 | 6.9628 | 7.1082 | 7.2736
CE Peak | H1 | Pyle | PYLE_1 | 25.9 | 17.5467 | 17.9371 | 15.2804 | 14.0293 | 11.8478 | 9.6745 | 7.0286 | 4.7951 | 3.1107 | 2.3486 | 2.8046 | 3.8141 | 5.9049 | 9.1022 | 12.2944 | 15.2448 | 18.9605 | 22.603 | 26.5677 | 30.5295 | 34.3643 | 38.9794 | 44.9421
CE Peak | N1 | Rainhill | RAIN_1 | -12.11 | -77.0329 | -105.8231 | -136.9232 | -157.7684 | -179.648 | -200.8843 | -220.9021 | -234.874 | -243.5044 | -244.8706 | -239.2028 | -227.7994 | -213.7313 | -191.268 | -176.1266 | -162.1854 | -151.4823 | -147.0515 | -144.9299 | -144.9719 | -144.5632 | -144.2889 | -143.7308
CE Peak | H6 | Rassau | RASS_1 | 26.19 | -21.0526 | -41.8297 | -61.7904 | -75.174 | -88.6353 | -100.9555 | -111.8503 | -118.6045 | -121.5344 | -120.1097 | -113.6786 | -103.998 | -93.8589 | -85.0762 | -74.5056 | -61.6739 | -54.3162 | -50.079 | -47.8219 | -46.7327 | -42.4962 | -42.4507 | -42.8485
CE Peak | L7 | Ratcliffe | RATS_1 | 0.62 | -7.6915 | -5.6083 | -7.7724 | -7.1791 | -7.9991 | -8.3019 | -9.1607 | -8.9772 | -6.9791 | -3.102 | 1.0292 | 6.3003 | 14.5805 | 25.4349 | 32.1833 | 33.5416 | 42.95 | 50.454 | 59.6662 | 68.0335 | 70.2599 | 81.4607 | 95.1827
CE Peak | C5 | Rayleigh | RAYL_1 | 34.1045 | 27.4773 | 29.0875 | 28.2295 | 28.484 | 28.0945 | 27.8255 | 27.2627 | 27.3871 | 28.3014 | 30.046 | 32.8031 | 36.1344 | 40.5397 | 46.0269 | 50.4889 | 53.5355 | 58.3549 | 62.591 | 67.1008 | 71.0531 | 73.1873 | 77.3256 | 82.1382
CE Peak | A1 | Redbridge | REBR_3 | 22.38 | 22.1398 | 22.6938 | 22.5963 | 22.6051 | 22.4743 | 22.3459 | 22.1453 | 22.0339 | 22.0378 | 22.1573 | 22.5076 | 22.882 | 23.4556 | 24.2687 | 25.0077 | 25.5881 | 26.3758 | 27.0904 | 27.8114 | 28.4664 | 28.9201 | 29.5376 | 30.229
CE Peak | C7 | Richborough | RICH1 | 4.724 | 4.6556 | 4.7293 | 4.7067 | 4.7011 | 4.6695 | 4.6419 | 4.6006 | 4.5643 | 4.5397 | 4.529 | 4.5334 | 4.5386 | 4.5787 | 4.6584 | 4.7277 | 4.8037 | 4.9038 | 5.0177 | 5.1418 | 5.2679 | 5.4397 | 5.575 | 5.7186
CE Peak | Q8 | Robin Rigg | RRIG | 0 | -0.17837 | -0.14296 | -0.18881 | -0.22466 | -0.29899 | -0.35467 | -0.43532 | -0.55931 | -0.66285 | -0.75258 | -0.90802 | -1.0577 | -1.148 | -1.1976 | -1.2796 | -1.3362 | -1.3198 | -1.2681 | -1.1829 | -1.0743 | -0.84972 | -0.72467 | -0.59446
CE Peak | N4 | Rochdale | ROCH_1 | 28.5473 | 25.3365 | 30.1357 | 29.4887 | 30.8685 | 30.5687 | 30.4552 | 29.6751 | 29.1015 | 29.6295 | 31.0892 | 32.6109 | 34.3085 | 37.8583 | 42.9716 | 46.0953 | 39.7115 | 43.9962 | 46.9945 | 50.244 | 52.5652 | 51.1789 | 53.4167 | 56.205
CE Peak | L5 | Rugeley | RUGEB1 | 15.5 | 13.616 | 17.7244 | 17.3438 | 18.4092 | 18.336 | 18.4276 | 18.0526 | 17.9576 | 18.8384 | 20.608 | 22.5235 | 24.6763 | 28.6718 | 34.2906 | 38.1289 | 39.5226 | 44.9568 | 49.3953 | 54.5006 | 59.0538 | 60.2106 | 65.4285 | 71.5555
CE Peak | A9 | Rye House | RYEH_1 | 42.7921 | 36.9414 | 41.0431 | 39.6077 | 40.4011 | 39.5727 | 39.1587 | 38.1237 | 37.7876 | 38.7366 | 40.9228 | 21.8711 | 25.2119 | 30.1939 | 36.5283 | 41.4048 | 44.2827 | 50.1866 | 55.3858 | 61.1689 | 66.5055 | 69.8764 | 76.4491 | 83.999
CE Peak | P8 | Saltend North | SALT_1 | 4.1 | 1.8166 | 1.4834 | 0.88038 | 0.81511 | 0.5426 | 0.3247 | -0.017184 | -0.26691 | -0.31245 | -0.088881 | 0.06655 | 0.40713 | 1.0638 | 1.578 | 1.584 | -4.9242 | -4.691 | -4.6517 | -4.5312 | -4.3096 | -4.5926 | -4.2675 | -3.8791
CE Peak | Q2 | Saltholme | SALH_1 | -4.2 | -5.8251 | -0.70394 | -0.36946 | 1.3543 | -4.2664 | -3.4248 | -3.4951 | -3.4304 | -2.2047 | -0.81585 | 0.98506 | 2.3878 | 5.0558 | 9.3446 | 11.7866 | 12.6767 | 17.1136 | 17.8143 | 21.7155 | 26.4829 | 29.3542 | 35.7034 | 42.6638
CE Peak | G7 | Seabank | SEAB1 | 76.1479 | 52.1827 | 48.3193 | 39.2483 | -7.0937 | -15.8865 | -27.7441 | -34.4782 | -40.9546 | -56.4733 | -61.03 | -73.5128 | -81.0091 | -114.933 | -121.3666 | -128.5019 | -138.4492 | -162.5654 | -163.9351 | -162.7925 | -164.8158 | -171.2729 | -173.6569 | -174.3387
CE Peak | C4 | Sellindge | SELL_1 | -77.38 | -79.9864 | -80.0309 | -81.3041 | -81.9489 | -83.0208 | -84.1334 | -85.494 | -86.6622 | -87.6356 | -88.2645 | -89.0626 | -89.6543 | -89.521 | -88.79 | -88.5926 | -89.1286 | -88.3111 | -87.7144 | -86.9317 | -86.1695 | -86.3634 | -85.4211 | -84.2699
CE Peak | P3 | Sheffield City | SHEC_3 | 9.74 | 8.7782 | 8.9947 | 8.7717 | 8.9423 | 8.83 | 8.7634 | 8.601 | 8.4637 | 8.4684 | 8.6275 | 8.823 | 9.0595 | 9.5612 | 10.2794 | 10.7584 | 10.9398 | 11.6735 | 12.3091 | 13.0432 | 13.7804 | 14.0698 | 14.9214 | 15.8831
CE Peak | J3 | Sheringham Shoal | SALL1 | 0 | -3.871 | -3.4997 | -4.3042 | -4.8943 | -6.155 | -6.8625 | -7.7516 | -8.8085 | -9.594 | -10.2906 | -11.9096 | -12.103 | -11.0156 | -9.7621 | -4.4049 | 13.2956 | 21.8518 | 37.8436 | 55.5287 | 72.2543 | 109.472 | 124.135 | 138.5261
CE Peak | L5 | Shrewsbury | SHRW_1 | 13.8214 | 13.443 | 13.6868 | 13.5843 | 13.5603 | 13.4167 | 13.3159 | 13.1631 | 13.0264 | 12.9371 | 12.9037 | 12.9259 | 12.9478 | 13.0615 | 13.2882 | 13.4347 | 13.464 | 13.6584 | 13.8276 | 14.0201 | 14.1826 | 14.3307 | 14.6046 | 14.9133
CE Peak | P1 | Skelton Grange | SKLGB1 | 36.26 | 21.5966 | 19.2127 | 11.3995 | 6.776 | 0.19212 | -6.8992 | -15.3086 | -22.809 | -29.8029 | -34.9569 | -39.7398 | -42.936 | -43.1925 | -40.9101 | -39.1105 | -38.1767 | -33.8947 | -29.0775 | -23.1954 | -17.1737 | -12.8748 | -6.1479 | 2.4208
CE Peak | N2 | South Manchester | SMAN_1 | -16.18 | -30.1599 | -32.7583 | -39.7315 | -43.9726 | -50.75 | -57.085 | -64.65 | -71.7064 | -78.6232 | -84.2285 | -90.3499 | -95.3602 | -97.9184 | -98.4727 | -99.8183 | -102.2964 | -101.388 | -113.0857 | -111.2757 | -109.3492 | -109.2308 | -106.7901 | -103.9087
CE Peak | Q4 | South Shields | SSHI_3 | 3.76 | 3.7443 | 3.7718 | 3.7649 | 3.7627 | 3.7529 | 3.7428 | 3.728 | 3.717 | 3.7102 | 3.7092 | 3.7259 | 3.7438 | 3.7703 | 3.8104 | 3.8528 | 3.8947 | 3.9397 | 3.9866 | 4.0355 | 4.0844 | 4.1344 | 4.1877 | 4.2463
CE Peak | Q7 | Spennymoor | SPEN_1 | 10.38 | -3.4319 | -5.7069 | -8.5979 | -9.8279 | -15.6503 | -18.0513 | -21.097 | -23.9087 | -25.863 | -27.1562 | -28.8477 | -31.3921 | -32.2687 | -31.7871 | -33.7433 | -38.1598 | -38.4173 | -48.2409 | -49.2955 | -49.9077 | -52.9496 | -52.2072 | -50.9392
CE Peak | A7 | St John's Wood | SJOW_1 | 106.18 | 103.4656 | 107.2377 | 106.6159 | 107.8403 | 107.5843 | 107.5072 | 106.7903 | 106.035 | 105.6928 | 106.0117 | 107.2702 | 108.7943 | 110.9911 | 113.9362 | 116.9516 | 120.2367 | 124.0675 | 128.3795 | 133.114 | 138.1855 | 143.4377 | 149.484 | 155.87
CE Peak | M6 | St. Asaph | SASA | 0 | 0 | 0 | 0 | 0 | 0 | 0 | 0 | 0 | 0 | 0 | 0 | 0 | 0 | 0 | 0 | 0 | 0 | 0 | 0 | 0 | 0 | 0 | 0
CE Peak | N7 | Stalybridge | STAL_1 | 57.76 | 54.0454 | 60.4141 | 59.5819 | 61.3897 | 60.969 | 60.8715 | 59.9741 | 59.5243 | 60.3199 | 62.2729 | 64.4675 | 66.8815 | 71.4723 | 77.9431 | 82.4659 | 84.4874 | 91.0898 | 96.8852 | 96.1219 | 103.1384 | 107.1474 | 115.4869 | 124.848
CE Peak | R4 | Stanah | STAH_1 | 18.9821 | 13.5437 | 17.6874 | 17.4785 | 18.6875 | 18.7542 | 18.9821 | 18.8187 | 19.1591 | 20.4631 | 22.6793 | 26.9497 | 31.1707 | 36.5347 | 42.8559 | 49.0256 | 55.7188 | 62.1352 | 69.0734 | 75.5244 | 80.3581 | 84.0143 | 88.6117 | 93.7061
CE Peak | K5 | Staythorpe | STAY_1 | 11.6 | -1.2747 | -5.2252 | -11.1158 | -14.8984 | -19.3493 | -23.6606 | -28.22 | -32.0956 | -34.8319 | -36.0598 | -36.5014 | -35.738 | -33.517 | -30.4696 | -27.986 | -26.2002 | -23.4427 | -21.7599 | -20.2964 | -19.1783 | -15.7952 | -14.5268 | -13.1747
CE Peak | Q5 | Stella North | STEN_1 | 0 | -3.2648 | 0.40539 | -0.15874 | 0.97539 | 0.56401 | 0.52838 | -0.042016 | -0.59141 | -0.47539 | 0.28157 | 0.53806 | -44.028 | -42.7629 | -40.6444 | -40.0896 | -41.4738 | -39.9156 | -39.1418 | -38.1265 | -37.3148 | -38.4751 | -37.0009 | -35.3714
CE Peak | Q5 | Stella South | STES_1 | 29.61 | 26.8889 | 31.1327 | 30.6234 | 31.6894 | 31.5446 | 31.387 | 30.6131 | 29.9414 | 30.3318 | 31.5536 | 32.5656 | 33.6427 | 36.7427 | 41.5507 | 44.3958 | 44.5499 | 49.5626 | 53.4437 | 58.1118 | 62.9237 | 63.947 | 69.7062 | 76.7799
CE Peak | L7 | Stoke Bardolph | SBAR | -2.28 | -21.2813 | -22.7073 | -25.292 | -27.0259 | -29.2336 | -31.4221 | -33.8395 | -36.046 | -37.9578 | -39.3548 | -41.1957 | -42.4606 | -42.7214 | -41.8887 | -41.5255 | -40.8017 | -39.8643 | -38.9037 | -37.8522 | -36.8062 | -34.232 | -32.5118 | -30.5127
CE Peak | D4 | Sundon | SUND_1 | 62.41 | 58.3711 | 66.1924 | 65.6497 | 67.9288 | 67.9884 | 68.4682 | 68.148 | 68.8192 | 71.4017 | 75.8458 | 81.9449 | 89.0287 | 99.1968 | 112.253 | 123.5001 | 132.0683 | 142.8718 | 156.0422 | 170.78 | 184.0441 | 193.4853 | 209.1761 | 227.3218
CE Peak | H6 | Swansea North | SWAN_1 | 38.79 | 5.8489 | -2.2465 | -12.3428 | -15.62 | -21.1169 | -26.0941 | -32.3628 | -36.0428 | -37.5447 | -35.3683 | -32.0249 | -24.9619 | -14.2948 | -0.62989 | 6.3895 | 6.2065 | 15.0316 | 21.9063 | 30.3161 | 38.6133 | 38.8016 | 48.8722 | 60.9228
CE Peak | E8 | Taunton | TAUN1 | 11.2896 | 11.2411 | 11.3238 | 11.3034 | 11.2986 | 11.2711 | 11.2435 | 11.2023 | 11.1729 | 11.1566 | 11.1593 | 11.2157 | 11.2777 | 11.3668 | 11.4975 | 11.6349 | 11.7701 | 11.9163 | 12.0691 | 12.2308 | 12.3891 | 12.5495 | 12.7254 | 12.92
CE Peak | P3 | Templeborough | TEMP_3 | 6.88 | 6.8349 | 6.891 | 6.8762 | 6.8846 | 6.8728 | 6.8635 | 6.8437 | 6.8254 | 6.8131 | 6.8121 | 6.8358 | 6.863 | 6.9031 | 6.962 | 7.024 | 7.0889 | 7.1599 | 7.2382 | 7.3219 | 7.4115 | 7.5048 | 7.6066 | 7.7145
CE Peak | P6 | Thorpe Marsh | THOM_6 | 32.3474 | 32.1815 | 32.4245 | 32.363 | 32.3745 | 32.3072 | 32.2437 | 32.1353 | 32.0434 | 31.9798 | 31.9634 | 32.0711 | 32.1885 | 32.3664 | 32.6391 | 32.9288 | 33.2268 | 33.5494 | 33.8953 | 34.2585 | 34.6417 | 35.0402 | 35.4633 | 35.9163
CE Peak | P3 | Thurcroft | THUR_6 | 18.85 | 15.2667 | 15.6287 | 14.0897 | 13.3654 | 11.8976 | 10.4809 | 8.6607 | 6.9042 | 5.3706 | 4.1781 | 1.803 | -0.63277 | -1.6742 | -1.5497 | -3.2073 | -7.0635 | -7.1519 | -8.0457 | -8.5743 | -8.7373 | -11.1585 | -10.8283 | -10.2398
CE Peak | C1 | Tilbury | TILBB_1 | -6.81 | -8.4345 | -7.7164 | -8.0658 | -11.723 | -11.8165 | -11.7631 | -11.8193 | -11.7041 | -11.2824 | -10.5522 | -9.8543 | -9.0076 | -7.6929 | -5.9994 | -5.1049 | -5.2013 | -3.9653 | -3.1429 | -2.173 | -1.3685 | -1.5783 | -0.4672 | 0.83022
CE Peak | A1 | Tottenham | TOTT_1 | 2.76 | 0.94848 | 1.2556 | -0.18095 | -0.19458 | -0.77559 | -1.2809 | -2.109 | -2.4868 | -2.1942 | -1.2496 | 0.78773 | 3.1492 | 6.4763 | 10.8338 | 15.0786 | 18.986 | 23.7454 | 28.6019 | 33.8103 | 38.7015 | 43.0939 | 48.5326 | 54.683
CE Peak | M7 | Trawsfynydd | TRAW_1 | -19.7 | -20.2315 | -19.7965 | -20.0551 | -20.1211 | -20.3599 | -20.566 | -20.8479 | -21.1149 | -21.219 | -21.1873 | -21.2131 | -21.2359 | -20.9259 | -20.322 | -20.1079 | -20.4284 | -19.9253 | -19.6496 | -19.2764 | -18.923 | -19.1992 | -18.7391 | -18.1409
CE Peak | Q4 | Tynemouth 1 | TYNE_1 | -0.36471 | -1.344 | 1.2372 | 1.0864 | 1.7997 | 1.8201 | 1.9243 | 1.7898 | 1.9846 | 2.8112 | 4.2631 | 6.6042 | 9.3982 | 12.971 | 17.2319 | 21.466 | 25.5185 | 30.1235 | 34.7169 | 39.6287 | 43.4334 | 46.5858 | 50.6319 | 55.2445
CE Peak | Q4 | Tynemouth 2 | TYNE_2 | -0.045291 | -0.0455 | -0.045163 | -0.045247 | -0.045254 | -0.04536 | -0.045466 | -0.045631 | -0.045759 | -0.045842 | -0.045852 | -0.04566 | -0.045452 | -0.045149 | -0.044699 | -0.044233 | -0.043776 | -0.043293 | -0.042796 | -0.042285 | -0.04178 | -0.041273 | -0.040743 | -0.040179
CE Peak | H2 | Upper Boat 132kV | UPPB_1 | 2.1533 | -20.5618 | -30.2534 | -39.1102 | -44.3476 | -49.4291 | -53.6321 | -56.5499 | -57.0803 | -54.9308 | -50.442 | -42.976 | -34.6714 | -26.45 | -19.1813 | -11.8708 | -5.0554 | 0.43641 | 3.0963 | 4.7934 | 5.5586 | 6.6859 | 7.738 | 8.8678
CE Peak | H2 | Upper Boat 33kV | UPPB_3 | 1.0967 | -8.8131 | -13.1682 | -18.0518 | -21.4681 | -25.0411 | -28.4557 | -31.6022 | -33.6988 | -34.7105 | -34.3764 | -32.5087 | -29.3532 | -25.6985 | -22.185 | -18.3593 | -14.1124 | -11.1927 | -9.241 | -7.7756 | -6.788 | -4.7519 | -3.6211 | -2.4852
CE Peak | H2 | Uskmouth | USKM_1 | 20.55 | 3.636 | 7.095 | 6.3604 | 7.2461 | 6.7366 | 6.5788 | 5.8956 | 5.2737 | 5.3469 | 6.0888 | 6.7232 | 6.5913 | 8.2234 | 11.4443 | 12.3936 | 11.1831 | 9.838 | 12.7192 | 15.9857 | 20.0008 | 21.1247 | 27.2133 | 34.363
CE Peak | G1 | Walham | WALH_1 | 118.3 | 96.4419 | 109.2608 | 107.8688 | 111.2505 | 110.3207 | 110.4755 | 109.0957 | 108.3829 | 110.7027 | 115.6499 | 118.0876 | 108.2487 | 111.7685 | 127.0173 | 132.8819 | 124.96 | 138.211 | 146.316 | 157.0443 | 154.9416 | 149.7941 | 160.4784 | 177.3227
CE Peak | R4 | Walney 2 | WABO | 0 | -1.5657 | -0.65546 | -0.98246 | -0.96721 | -1.4503 | -1.7041 | -2.132 | -2.5968 | -2.789 | -2.8232 | -3.8549 | -5.1361 | -5.5553 | -5.2559 | -28.2749 | -29.5444 | -29.5784 | -29.9005 | -29.4052 | -29.4595 | -29.9292 | -29.764 | -29.5165
CE Peak | J1 | Walpole (_A) | WALP_1 | 98.443 | 88.0481 | 95.8724 | 94.0611 | 96.9858 | 96.8935 | 96.5493 | 94.7132 | 93.3793 | 93.6539 | 95.5154 | 99.8161 | 105.0585 | 112.1716 | 121.2005 | 130.3318 | 139.8752 | 151.4329 | 163.1418 | 175.8342 | 185.7152 | 193.5077 | 204.4715 | 215.529
CE Peak | J1 | Walpole (_B) | WALP_B | 9.547 | 3.2006 | 2.1031 | 0.81066 | 0.22539 | -0.79975 | -1.487 | -2.4039 | -3.3653 | -3.9783 | -4.3378 | -6.6059 | -10.3188 | -11.4859 | -4.8145 | -4.2393 | -0.1458 | 47.1143 | 54.5007 | 62.0126 | 67.9697 | 83.4817 | 88.3645 | 92.794
CE Peak | C6 | Warley | WARL_1 | 24.52 | 23.506 | 25.8845 | 25.4887 | 19.4132 | 19.0381 | 18.6832 | 18.0481 | 17.7238 | 17.9019 | 18.5402 | 19.8683 | 21.3075 | 23.5994 | -1.7093 | 0.76963 | 2.7209 | 5.6064 | 8.3229 | 11.2073 | 14.0672 | 16.2433 | 19.3003 | 22.7281
CE Peak | N1 | Washway Farm | WASF_1 | 21.41 | 18.4512 | 22.0015 | 21.4835 | 22.1881 | 21.6114 | 21.4035 | 20.7013 | 20.1483 | 20.4197 | -12.7396 | -12.1413 | -11.5714 | -9.7876 | -12.3026 | -29.43 | -30.4388 | -29.2483 | -29.0292 | -28.9057 | -29.4599 | -31.9046 | -32.6097 | -33.2776
CE Peak | A6 | Watford South | WATFS_1 | 59.06 | 57.2743 | 60.5892 | 60.183 | 60.9107 | 60.7765 | 60.7145 | 60.2541 | 60.2295 | 61.0145 | 62.6362 | 65.2463 | 68.2901 | 72.6566 | 78.362 | 83.3742 | 87.3355 | 93.4274 | 99.1745 | 105.5377 | 111.0472 | 114.7473 | 120.8997 | 128.0092
CE Peak | Q4 | West Boldon | WBOL_6 | 6.03 | 6 | 6.0449 | 6.0335 | 6.0347 | 6.0218 | 6.0096 | 5.9893 | 5.973 | 5.9626 | 5.9614 | 5.9849 | 6.0107 | 6.0488 | 6.1058 | 6.166 | 6.2269 | 6.2929 | 6.3631 | 6.4372 | 6.5133 | 6.5917 | 6.6762 | 6.7677
CE Peak | K6 | West Burton | WBUR_1 | 32.46 | 20.6122 | 17.8778 | 12.7335 | 9.0435 | 4.2545 | -0.34577 | -5.7768 | -11.1694 | -16.3782 | -20.8442 | -26.8068 | -32.2593 | -35.4852 | -37.0148 | -40.1161 | -45.1265 | -45.7982 | -46.9038 | -48.5571 | -48.4048 | -50.3747 | -49.5406 | -48.2457
CE Peak | A1 | West Ham | WHAM_1 | 10.34 | 9.0303 | 10.5788 | 10.2208 | 10.639 | 10.3808 | 10.2677 | 9.8821 | 9.5423 | 9.4104 | 9.6016 | 10.2914 | 11.12 | 12.2918 | 13.8584 | 15.3959 | 16.939 | 18.7662 | 20.7496 | 22.9035 | 25.2012 | 27.4696 | 30.1209 | 32.9343
CE Peak | P3 | West Melton | WMEL_1 | 76.1026 | 54.2647 | 47.3835 | 35.2364 | 27.0447 | 9.0026 | -1.9488 | -14.6201 | -26.1887 | -37.66 | -46.9789 | -56.2549 | -63.37 | -67.0249 | -74.5661 | -75.0204 | -75.7746 | -73.5131 | -70.2205 | -73.8161 | -69.2951 | -65.9926 | -60.4126 | -53.8983
CE Peak | A1 | West Thurrock | WTHU31 | 5.72 | 5.5874 | 5.7929 | 5.7664 | 5.8355 | 5.8312 | 5.8381 | 5.8146 | 5.789 | 5.7889 | 5.8214 | 5.8512 | 5.876 | 5.9602 | 6.0954 | 6.1455 | 6.0951 | 6.184 | 6.2194 | 6.2466 | 6.2815 | 6.1757 | 6.1685 | 6.147
CE Peak | A8 | West Weybridge | WWEY_1 | 28.3669 | 26.0038 | 28.7622 | 28.2013 | 28.7668 | 28.3854 | 28.2022 | 27.64 | 27.416 | 27.8797 | 29.05 | 30.707 | 32.6036 | 35.6721 | 39.8783 | 42.8783 | 44.2398 | 47.9502 | 50.9657 | 54.2423 | 57.0141 | 57.8003 | 60.8261 | 64.2895
CE Peak | N4 | Whitegate | WHGA_1 | 27.17 | 23.1228 | 25.6164 | 24.8114 | 18.4624 | 17.7821 | 17.5571 | 16.6749 | 15.97 | 16.227 | 17.3386 | 17.5626 | 17.6077 | 19.7677 | 20.07 | 20.9623 | 17.9184 | 20.8089 | 22.0318 | 21.6097 | 23.3615 | 20.9908 | 23.6882 | 26.9091
CE Peak | L2 | Willenhall | WIEN_1 | 11.5281 | 9.79 | 9.2539 | 7.8714 | -13.7094 | -13.8951 | -13.9961 | -14.3226 | -14.4401 | -14.0655 | -13.2307 | -12.1713 | -10.9618 | -8.8701 | -6.0041 | -3.856 | -2.7174 | 0.17239 | 2.7492 | 5.6387 | 8.306 | 9.449 | 12.3897 | 15.7806
CE Peak | A7 | Willesden 132kV | WISD_1 | 19.679 | 19.1745 | 20.2722 | 20.1469 | 20.3735 | 20.2666 | 20.1736 | 19.9274 | 19.7746 | 19.8037 | 20.0366 | 20.6324 | 21.3144 | 22.2765 | 23.5665 | 24.8867 | 26.2354 | 27.8475 | 29.5634 | 31.4439 | 33.3611 | 35.2881 | 37.5469 | 40.0579
CE Peak | A7 | Willesden 66kV | WISD_6 | 5.641 | 5.6059 | 5.6612 | 5.6479 | 5.6498 | 5.6342 | 5.619 | 5.5938 | 5.5729 | 5.5588 | 5.5552 | 5.5797 | 5.606 | 5.6463 | 5.7084 | 5.7742 | 5.8414 | 5.9148 | 5.9929 | 6.0746 | 6.161 | 6.2504 | 6.3453 | 6.4474
CE Peak | L3 | Willington | WILL_1 | 67.81 | 64.883 | 72.5749 | 72.4118 | 74.9489 | 75.2623 | 75.7344 | 75.3211 | 75.2023 | 76.6378 | 79.4926 | 81.7825 | 84.2199 | 90.0821 | 98.9761 | 104.3148 | 105.052 | 114.8988 | 123.0872 | 133.1365 | 143.5234 | 147.2001 | 160.0362 | 175.2047
CE Peak | A4 | Wimbledon North | WIMBN1 | 6.7479 | 6.5883 | 6.7942 | 6.7329 | 6.7289 | 6.6602 | 6.5933 | 6.49 | 6.4166 | 6.379 | 6.3906 | 6.5281 | 6.6813 | 6.8909 | 7.183 | 7.4714 | 7.7372 | 8.0079 | 8.2667 | 8.5126 | 8.7298 | 8.9206 | 9.1106 | 9.3139
CE Peak | A4 | Wimbledon South | WIMBS1 | 40.8921 | 39.7496 | 41.7843 | 41.3951 | 41.5696 | 41.1478 | 40.754 | 40.0653 | 39.6569 | 39.64 | 40.0743 | 41.4441 | 42.993 | 45.2029 | 48.2488 | 51.3112 | 54.2515 | 57.7574 | 61.4005 | 65.3538 | 69.3446 | 73.2591 | 77.8743 | 83.0532
CE Peak | P3 | Wincobank | WIBA_3 | 0.6 | 0.58312 | 0.60575 | 0.60064 | 0.60246 | 0.59667 | 0.59206 | 0.58388 | 0.57794 | 0.57601 | 0.57907 | 0.59097 | 0.60433 | 0.62498 | 0.65469 | 0.68246 | 0.70596 | 0.73743 | 0.76882 | 0.80259 | 0.83428 | 0.86306 | 0.90062 | 0.94232
CE Peak | M8 | Wylfa | WYLF_1 | 1.69 | 0.77918 | 2.091 | 1.6859 | 1.671 | 1.2386 | 0.75001 | 0.0044181 | -0.68309 | -1.0808 | -1.2333 | -1.1059 | -1.0098 | -0.36547 | 0.90324 | 1.8204 | 2.1669 | 3.4419 | 4.4706 | 5.5707 | 6.8345 | 7.4159 | 8.7456 | 10.34
CE Peak | D5 | Wymondley | WYMOM_1 | 21.446 | 17.0972 | 21.5818 | 20.6412 | 21.476 | 20.9075 | 20.6336 | 19.7565 | 19.2449 | 19.8616 | 21.4308 | 22.8094 | 24.2103 | 27.6732 | 32.8766 | 35.5999 | 34.8715 | 39.232 | 41.9201 | 45.0319 | 47.8026 | 46.3093 | 49.3205 | 53.0252
|  |  |  | 0 | 0 | 0 | 0 | 0 | 0 | 0 | 0 | 0 | 0 | 0 | 0 | 0 | 0 | 0 | 0 | 0 | 0 | 0 | 0 | 0 | 0 | 0 | 0
CE Peak | A7 | 0 | M_ACTLLU_C | 5.5925 | 5.6621 | 5.7307 | 5.8013 | 5.8734 | 5.9564 | 6.0455 | 6.136 | 6.2247 | 6.3151 | 6.4068 | 6.4997 | 6.5942 | 6.6899 | 6.787 | 6.8856 | 6.9857 | 7.0872 | 7.1899 | 7.2941 | 7.3995 | 7.5065 | 7.6147 | 7.7244
CE Peak | Q2 | 0 | M_GRTO | 1.529 | 1.529 | 1.529 | 1.529 | 1.529 | 1.529 | 1.529 | 1.529 | 1.529 | 1.529 | 1.529 | 1.529 | 1.529 | 1.529 | 1.529 | 1.529 | 1.529 | 1.529 | 1.529 | 1.529 | 1.529 | 1.529 | 1.529 | 1.529
CE Peak | P3 | 0 | M_TEMP | 4.385 | 4.385 | 4.385 | 4.385 | 4.385 | 4.385 | 4.385 | 4.385 | 4.385 | 4.385 | 4.385 | 4.385 | 4.385 | 4.385 | 4.385 | 4.385 | 4.385 | 4.385 | 4.385 | 4.385 | 4.385 | 4.385 | 4.385 | 4.385
CE Peak | H2 | 0 | T__KYELT003 | 13.1726 | 13.1726 | 13.1726 | 13.1726 | 13.1726 | 13.1726 | 13.1726 | 13.1726 | 13.1726 | 13.1726 | 13.1726 | 13.1726 | 13.1726 | 13.1726 | 13.1726 | 13.1726 | 13.1726 | 13.1726 | 13.1726 | 13.1726 | 13.1726 | 13.1726 | 13.1726 | 13.1726
CE Peak | P3 | 0 | T__MYELT001 | 5.5152 | 5.5152 | 5.5152 | 5.5152 | 5.5152 | 5.5152 | 5.5152 | 5.5152 | 5.5152 | 5.5152 | 5.5152 | 5.5152 | 5.5152 | 5.5152 | 5.5152 | 5.5152 | 5.5152 | 5.5152 | 5.5152 | 5.5152 | 5.5152 | 5.5152 | 5.5152 | 5.5152
CE Peak | M8 | 0 | T_ANGLD-1 | 0 | 0 | 0 | 0 | 0 | 0 | 0 | 0 | 0 | 0 | 0 | 0 | 0 | 0 | 0 | 0 | 0 | 0 | 0 | 0 | 0 | 0 | 0 | 0
CE Peak | H1 | 0 | T_BAGED-1 | 4.9048 | 4.9048 | 4.9048 | 4.9048 | 4.9048 | 4.9048 | 4.9048 | 4.9048 | 4.9048 | 4.9048 | 4.9048 | 4.9048 | 4.9048 | 4.9048 | 4.9048 | 4.9048 | 4.9048 | 4.9048 | 4.9048 | 4.9048 | 4.9048 | 4.9048 | 4.9048 | 4.9048
CE Peak | A1 | 0 | T_BARK_NR | 2.6848 | 2.7182 | 2.7511 | 2.785 | 2.8196 | 2.8595 | 2.9023 | 2.9457 | 2.9883 | 3.0317 | 3.0757 | 3.1203 | 3.1656 | 3.2116 | 3.2582 | 3.3056 | 3.3536 | 3.4023 | 3.4516 | 3.5016 | 3.5523 | 3.6036 | 3.6556 | 3.7082
CE Peak | A1 | 0 | T_BARK-CTRL | 17.2193 | 17.4337 | 17.6447 | 17.8622 | 18.0842 | 18.3399 | 18.6142 | 18.8928 | 19.1659 | 19.4444 | 19.7266 | 20.0126 | 20.3035 | 20.5981 | 20.8974 | 21.2008 | 21.509 | 21.8215 | 22.1377 | 22.4585 | 22.7832 | 23.1124 | 23.4458 | 23.7836
CE Peak | 0 | 0 | 0 | 0 | 0 | 0 | 0 | 0 | 0 | 0 | 0 | 0 | 0 | 0 | 0 | 0 | 0 | 0 | 0 | 0 | 0 | 0 | 0 | 0 | 0 | 0 | 0
CE Peak | L5 | 0 | T_BRER_RTK | 9.264 | 9.3794 | 9.4929 | 9.6099 | 9.7293 | 9.8669 | 10.0145 | 10.1643 | 10.3113 | 10.4611 | 10.6129 | 10.7668 | 10.9233 | 11.0818 | 11.2428 | 11.4061 | 11.5719 | 11.74 | 11.9101 | 12.0827 | 12.2574 | 12.4345 | 12.6139 | 12.7956
CE Peak | A6 | 0 | T_BUSH_RTK | 11.1774 | 11.3166 | 11.4536 | 11.5947 | 11.7388 | 11.9048 | 12.0829 | 12.2637 | 12.441 | 12.6218 | 12.805 | 12.9906 | 13.1795 | 13.3707 | 13.565 | 13.762 | 13.962 | 14.1648 | 14.3701 | 14.5783 | 14.7891 | 15.0028 | 15.2192 | 15.4385
CE Peak | N3 | 0 | T_CASKD-1 | 44.4888 | 44.4888 | 44.4888 | 44.4888 | 44.4888 | 44.4888 | 44.4888 | 44.4888 | 44.4888 | 44.4888 | 44.4888 | 44.4888 | 44.4888 | 44.4888 | 44.4888 | 44.4888 | 44.4888 | 44.4888 | 44.4888 | 44.4888 | 44.4888 | 44.4888 | 44.4888 | 44.4888
CE Peak | D5 | 0 | T_CORM_RTK | 12.415 | 12.5696 | 12.7217 | 12.8785 | 13.0385 | 13.2229 | 13.4207 | 13.6216 | 13.8185 | 14.0192 | 14.2227 | 14.4289 | 14.6387 | 14.8511 | 15.0668 | 15.2856 | 15.5079 | 15.7331 | 15.9611 | 16.1924 | 16.4265 | 16.6639 | 16.9042 | 17.1478
CE Peak | A6 | 0 | T_ELSTR-1 | 5.842 | 5.842 | 5.842 | 5.842 | 5.842 | 5.842 | 5.842 | 5.842 | 5.842 | 5.842 | 5.842 | 5.842 | 5.842 | 5.842 | 5.842 | 5.842 | 5.842 | 5.842 | 5.842 | 5.842 | 5.842 | 5.842 | 5.842 | 5.842
CE Peak | D6 | 0 | T_FOXJD-1 | 0.0038645 | 0.0039127 | 0.00396 | 0.0040088 | 0.0040586 | 0.004116 | 0.0041776 | 0.0042401 | 0.0043014 | 0.0043639 | 0.0044273 | 0.0044914 | 0.0045567 | 0.0046228 | 0.00469 | 0.0047581 | 0.0048273 | 0.0048974 | 0.0049684 | 0.0050404 | 0.0051132 | 0.0051871 | 0.005262 | 0.0053378
CE Peak | D6 | 0 | T_FOXJD-2 | 0 | 0 | 0 | 0 | 0 | 0 | 0 | 0 | 0 | 0 | 0 | 0 | 0 | 0 | 0 | 0 | 0 | 0 | 0 | 0 | 0 | 0 | 0 | 0
CE Peak | N3 | 0 | T_FROD_NR | 5.9098 | 5.9834 | 6.0558 | 6.1304 | 6.2066 | 6.2944 | 6.3885 | 6.4841 | 6.5779 | 6.6734 | 6.7703 | 6.8684 | 6.9683 | 7.0694 | 7.1721 | 7.2763 | 7.382 | 7.4893 | 7.5978 | 7.7079 | 7.8193 | 7.9323 | 8.0467 | 8.1627
CE Peak | C3 | 0 | T_GLNG | 5.7718 | 5.7718 | 5.7718 | 5.7718 | 5.7718 | 5.7718 | 5.7718 | 5.7718 | 5.7718 | 5.7718 | 5.7718 | 5.7718 | 5.7718 | 5.7718 | 5.7718 | 5.7718 | 5.7718 | 5.7718 | 5.7718 | 5.7718 | 5.7718 | 5.7718 | 5.7718 | 5.7718
CE Peak | Q8 | 0 | T_HARK_NR | 3.269 | 3.3097 | 3.3498 | 3.3911 | 3.4332 | 3.4817 | 3.5338 | 3.5867 | 3.6386 | 3.6914 | 3.745 | 3.7993 | 3.8545 | 3.9105 | 3.9673 | 4.0249 | 4.0834 | 4.1427 | 4.2027 | 4.2636 | 4.3253 | 4.3878 | 4.4511 | 4.5152
CE Peak | D4 | 0 | T_LBUZ_RTK | 15.7574 | 15.9537 | 16.1467 | 16.3457 | 16.5489 | 16.7829 | 17.0339 | 17.2888 | 17.5387 | 17.7936 | 18.0519 | 18.3135 | 18.5798 | 18.8494 | 19.1232 | 19.4009 | 19.683 | 19.9689 | 20.2582 | 20.5518 | 20.8489 | 21.1502 | 21.4553 | 21.7644
CE Peak | H2 | 0 | T_LLWSD-1 | 9.0386 | 9.0386 | 9.0386 | 9.0386 | 9.0386 | 9.0386 | 9.0386 | 9.0386 | 9.0386 | 9.0386 | 9.0386 | 9.0386 | 9.0386 | 9.0386 | 9.0386 | 9.0386 | 9.0386 | 9.0386 | 9.0386 | 9.0386 | 9.0386 | 9.0386 | 9.0386 | 9.0386
CE Peak | L3 | 0 | T_LONGB-RTK | 6.3042 | 6.3827 | 6.4599 | 6.5395 | 6.6208 | 6.7144 | 6.8148 | 6.9168 | 7.0168 | 7.1188 | 7.2221 | 7.3268 | 7.4333 | 7.5412 | 7.6507 | 7.7618 | 7.8747 | 7.9891 | 8.1048 | 8.2223 | 8.3411 | 8.4617 | 8.5837 | 8.7074
CE Peak | R6 | 0 | T_OXEN_NR | 1.9818 | 2.0065 | 2.0308 | 2.0558 | 2.0814 | 2.1108 | 2.1424 | 2.1744 | 2.2059 | 2.2379 | 2.2704 | 2.3033 | 2.3368 | 2.3707 | 2.4051 | 2.4401 | 2.4755 | 2.5115 | 2.5479 | 2.5848 | 2.6222 | 2.6601 | 2.6984 | 2.7373
CE Peak | L3 | 0 | T_PATB_RTK | 4.3223 | 4.3762 | 4.4291 | 4.4837 | 4.5394 | 4.6036 | 4.6725 | 4.7424 | 4.811 | 4.8809 | 4.9517 | 5.0235 | 5.0965 | 5.1705 | 5.2456 | 5.3218 | 5.3991 | 5.4776 | 5.5569 | 5.6375 | 5.719 | 5.8016 | 5.8853 | 5.9701
CE Peak | P2 | 0 | T_POPP_3RTK | 1.8458 | 1.8688 | 1.8914 | 1.9147 | 1.9385 | 1.9659 | 1.9953 | 2.0251 | 2.0544 | 2.0843 | 2.1145 | 2.1452 | 2.1764 | 2.2079 | 2.24 | 2.2726 | 2.3056 | 2.3391 | 2.373 | 2.4074 | 2.4422 | 2.4775 | 2.5132 | 2.5494
CE Peak | C4 | 0 | T_SELL-1 | 5.251 | 5.3164 | 5.3808 | 5.4471 | 5.5148 | 5.5927 | 5.6764 | 5.7613 | 5.8446 | 5.9295 | 6.0156 | 6.1028 | 6.1916 | 6.2814 | 6.3726 | 6.4652 | 6.5592 | 6.6545 | 6.7509 | 6.8487 | 6.9477 | 7.0481 | 7.1498 | 7.2528
CE Peak | 0 | 0 | 0 | 0 | 0 | 0 | 0 | 0 | 0 | 0 | 0 | 0 | 0 | 0 | 0 | 0 | 0 | 0 | 0 | 0 | 0 | 0 | 0 | 0 | 0 | 0 | 0
CE Peak | 0 | 0 | 0 | 0 | 0 | 0 | 0 | 0 | 0 | 0 | 0 | 0 | 0 | 0 | 0 | 0 | 0 | 0 | 0 | 0 | 0 | 0 | 0 | 0 | 0 | 0 | 0
CE Peak | C2 | 0 | T_SINGL1 | 10.0198 | 10.1445 | 10.2673 | 10.3938 | 10.523 | 10.6718 | 10.8314 | 10.9936 | 11.1525 | 11.3145 | 11.4787 | 11.6451 | 11.8144 | 11.9859 | 12.16 | 12.3366 | 12.5159 | 12.6977 | 12.8817 | 13.0684 | 13.2573 | 13.4489 | 13.6429 | 13.8395
CE Peak | 0 | 0 | 0 | 0 | 0 | 0 | 0 | 0 | 0 | 0 | 0 | 0 | 0 | 0 | 0 | 0 | 0 | 0 | 0 | 0 | 0 | 0 | 0 | 0 | 0 | 0 | 0
CE Peak | P3 | 0 | T_TINSD-1 | 9.2804 | 9.2804 | 9.2804 | 9.2804 | 9.2804 | 9.2804 | 9.2804 | 9.2804 | 9.2804 | 9.2804 | 9.2804 | 9.2804 | 9.2804 | 9.2804 | 9.2804 | 9.2804 | 9.2804 | 9.2804 | 9.2804 | 9.2804 | 9.2804 | 9.2804 | 9.2804 | 9.2804
CE Peak | Q2 | 0 | T_TODSD-1 | 1.9317 | 1.9317 | 1.9317 | 1.9317 | 1.9317 | 1.9317 | 1.9317 | 1.9317 | 1.9317 | 1.9317 | 1.9317 | 1.9317 | 1.9317 | 1.9317 | 1.9317 | 1.9317 | 1.9317 | 1.9317 | 1.9317 | 1.9317 | 1.9317 | 1.9317 | 1.9317 | 1.9317
CE Peak | Q2 | 0 | T_WILCT-1 | 1.7947 | 1.7947 | 1.7947 | 1.7947 | 1.7947 | 1.7947 | 1.7947 | 1.7947 | 1.7947 | 1.7947 | 1.7947 | 1.7947 | 1.7947 | 1.7947 | 1.7947 | 1.7947 | 1.7947 | 1.7947 | 1.7947 | 1.7947 | 1.7947 | 1.7947 | 1.7947 | 1.7947
CE Peak | A7 | 0 | T_KSGND-1 | 9.8407 | 9.9633 | 10.0839 | 10.2081 | 10.335 | 10.4811 | 10.6379 | 10.7971 | 10.9532 | 11.1123 | 11.2736 | 11.4371 | 11.6033 | 11.7717 | 11.9427 | 12.1162 | 12.2923 | 12.4708 | 12.6515 | 12.8349 | 13.0205 | 13.2086 | 13.3991 | 13.5922
CE Peak | P6 | 0 | B_EXTRA_3 | 0 | 0 | 0 | 0 | 0 | 0 | 0 | 0 | 0 | 0 | 0 | 0 | 0 | 0 | 0 | 0 | 0 | 0 | 0 | 0 | 0 | 0 | 0 | 0
CE Peak | N3 | 0 | B_EXTRA_4 | 0 | 0 | 0 | 0 | 0 | 0 | 0 | 0 | 0 | 0 | 0 | 0 | 0 | 0 | 0 | 0 | 0 | 0 | 0 | 0 | 0 | 0 | 0 | 0
CE Peak | P8 | 0 | B_EXTRA_5 | 0 | 0 | 0 | 0 | 0 | 0 | 0 | 0 | 0 | 0 | 0 | 0 | 0 | 0 | 0 | 0 | 0 | 0 | 0 | 0 | 0 | 0 | 0 | 0
CE Peak | C4 | 0 | B_EXTRA_6 | 0 | 0 | 0 | 0 | 0 | 0 | 0 | 0 | 0 | 0 | 0 | 0 | 0 | 0 | 0 | 0 | 0 | 0 | 0 | 0 | 0 | 0 | 0 | 0
CR Peak | S5 | Bathgate | BAGA | 0.23044 | -0.77212 | -1.5566 | -1.8274 | -2.5141 | -2.9984 | -3.8931 | -5.1577 | -6.2687 | -6.881 | -7.5031 | -8.0478 | -8.609 | -9.0629 | -8.8224 | -9.8165 | -9.3118 | -9.746 | -10.5125 | -11.6174 | -12.3965 | -13.522 | -14.1724 | -15.2739
CR Peak | S5 | Bainsford | BAIN | 2.0383 | 1.7349 | 1.5035 | 1.5045 | 1.3925 | 1.4059 | 1.2895 | 1.0527 | 0.85961 | 0.8968 | 1.0255 | 1.2613 | 1.5547 | 1.9487 | 2.6733 | 2.8973 | 3.7507 | 4.2497 | 4.6347 | 4.8783 | 5.2649 | 5.4658 | 5.8902 | 5.8413
CR Peak | S6 | Berwick | BERW | 3.3125 | 2.241 | 1.6379 | 1.6373 | 1.0743 | 0.82852 | 0.25999 | -0.70396 | -1.7521 | -2.3984 | -2.9605 | -3.3805 | -3.7824 | -4.2143 | -3.4781 | -4.9548 | -3.5761 | -3.0805 | -2.2888 | -1.1621 | 1.1181 | 3.6889 | 6.9314 | 9.6229
CR Peak | S5 | Bonnybridge | BONN | 3.6819 | 2.2398 | 1.1216 | 0.61947 | -0.31338 | -1.0004 | -2.1546 | -3.7299 | -5.0626 | -5.6865 | -6.1625 | -6.4118 | -6.5596 | -6.4934 | -5.5565 | -29.3645 | -33.748 | -33.2752 | -32.8494 | -32.5875 | -32.226 | -31.9561 | -31.6213 | -31.6666
CR Peak | S6 | Braehead Park | BRAP | 5.5 | 5.0865 | 4.641 | 4.5149 | 4.3431 | 4.3461 | 4.1182 | 3.6736 | 3.3747 | 3.4682 | 3.6984 | 4.1315 | 4.7498 | 5.6974 | 7.1143 | 8.3126 | 10.1352 | 11.7338 | 13.0895 | 14.0471 | 14.9414 | 15.7257 | 16.7138 | 16.8937
CR Peak | S6 | Broxburn | BROX | 8.3889 | -4.2702 | -4.8367 | -4.9196 | -5.1765 | -5.1403 | -5.3583 | -5.8536 | -6.3163 | -6.3895 | -6.3134 | -6.0336 | -5.6131 | -4.9555 | -3.686 | -3.09 | -1.5207 | -0.56803 | 0.3125 | 0.86568 | 1.5141 | 1.8999 | 2.5041 | 2.1124
CR Peak | S6 | Carsfad | CAFA | 0.047383 | 0.047664 | 0.047775 | 0.048311 | 0.049313 | 0.050915 | 0.052221 | 0.052998 | 0.053485 | 0.054204 | 0.055012 | 0.056 | 0.057153 | 0.058602 | 0.060475 | 0.062428 | 0.064567 | 0.066778 | 0.0689 | 0.070892 | 0.07254 | 0.074114 | 0.075677 | 0.07675
CR Peak | S6 | Carntyne | CATY | 2.7788 | 2.5287 | 2.2093 | 2.0787 | 1.9656 | 1.962 | 1.7991 | 1.4833 | 1.2406 | 1.2323 | 1.2859 | 1.4385 | 1.6614 | 1.9964 | 2.488 | 2.6841 | 3.1751 | 3.3898 | 3.3769 | 3.0974 | 2.7911 | 2.4317 | 2.1219 | 1.7953
CR Peak | S6 | Chapelcross | CHAP | 12.0894 | 8.1132 | 5.8066 | 4.5022 | 2.4029 | 0.88421 | -1.2089 | -3.8768 | -6.6405 | -8.7839 | -10.7171 | -12.4923 | -14.374 | -16.6226 | -17.784 | -21.664 | -22.4357 | -24.6647 | -25.7737 | -26.4863 | -26.5443 | -26.6083 | -26.3065 | -26.1036
CR Peak | S6 | Charlotte Street | CHAS | 7.4434 | 6.6443 | 6.2856 | 6.577 | 6.3378 | 6.4084 | 6.2584 | 5.8905 | 5.6216 | 5.8952 | 6.4223 | 7.2856 | 8.4612 | 10.3131 | 13.136 | 16.2248 | 19.8478 | 23.3711 | 26.5587 | 29.1285 | 31.277 | 33.2179 | 35.3976 | 35.7071
CR Peak | S6 | Clyde’s Mill | CLYM | 5.4881 | 4.6616 | 4.148 | 4.3342 | 4.1493 | 4.3333 | 4.2201 | 3.7644 | 3.4536 | 3.8097 | 4.471 | 5.488 | 6.7676 | 8.6363 | 11.751 | 13.531 | 17.4685 | 20.6301 | 23.5713 | 26.3354 | 29.5265 | 32.2471 | 35.5993 | 36.6364
CR Peak | S6 | Coatbridge | COAT | 6.0456 | 5.3389 | 4.6421 | 4.4898 | 4.1838 | 4.1521 | 3.7517 | 3.0185 | 2.4471 | 2.487 | 2.6767 | 3.1055 | 3.7019 | 4.5573 | 5.7496 | 6.2337 | 7.1742 | 7.2859 | 6.6338 | 5.1277 | 3.39 | 1.5359 | -0.27813 | -1.7632
CR Peak | S6 | Cockenzie | COCK | 3.1532 | 2.6271 | 2.084 | 1.9194 | 1.634 | 1.533 | 1.1358 | 0.46377 | -0.10042 | -0.15236 | -0.05032 | 0.24379 | 0.5797 | 0.83597 | 1.6795 | 0.51862 | 1.399 | 1.1582 | 0.65244 | -0.085935 | -0.18596 | -0.6365 | -0.72136 | -1.2639
CR Peak | S6 | Coylton | COYL | 6.0777 | 4.6304 | 3.3992 | 2.9021 | 2.0317 | 1.4884 | 0.35903 | -1.3405 | -2.7509 | -3.3817 | -3.9337 | -4.2581 | -4.4396 | -4.3248 | -3.0355 | -3.692 | -1.6556 | -0.93132 | -0.42023 | -0.33047 | 0.40005 | 0.70817 | 1.777 | 1.3675
CR Peak | S6 | Crookston A | G_EXTRA_10 | 2.3162 | 1.8449 | 1.1675 | 0.83487 | 0.55586 | 0.44249 | -0.01646 | -0.76246 | -1.2023 | -1.0585 | -0.75363 | -0.179 | 0.65049 | 1.8676 | 3.5833 | 4.7794 | 6.9086 | 8.5721 | 9.8064 | 10.4099 | 10.9632 | 11.4062 | 12.1221 | 12.1552
CR Peak | S6 | Crookston B | G_EXTRA_11 | 2.4009 | 2.1547 | 1.7926 | 1.5782 | 1.3701 | 1.2687 | 0.96458 | 0.44837 | -0.13575 | -0.46701 | -0.71184 | -0.86542 | -0.91545 | -0.78713 | -0.4237 | -0.19236 | 0.41777 | 0.92394 | 1.3417 | 1.5918 | 1.8609 | 2.0963 | 2.4717 | 2.4402
CR Peak | S5 | Cumbernauld | CUMB | 5.8524 | 4.1521 | 3.0646 | 2.5106 | 1.7905 | 1.5314 | -11.992 | -12.5699 | -13.0643 | -13.09 | -12.9491 | -12.6019 | -12.135 | -11.4368 | -10.1343 | -9.7338 | -8.1828 | -7.2519 | -6.6065 | -6.2659 | -5.7099 | -5.4483 | -4.9084 | -5.0984
CR Peak | S5 | Cupar | CUPA | 6.3624 | 5.4769 | 4.8386 | 4.6466 | 4.073 | 3.7888 | 3.1284 | 2.1151 | 0.92491 | 0.31934 | -0.033424 | -0.24346 | -0.56082 | -1.3318 | -1.1021 | -4.524 | -4.1331 | -5.4992 | -6.7466 | -7.7205 | -7.1773 | -7.3175 | -6.584 | -6.9247
CR Peak | S6 | Currie | CURR | 0.90988 | 0.8239 | 0.69127 | 0.61994 | 0.57044 | 0.55624 | 0.477 | 0.33957 | 0.2497 | 0.25859 | 0.29958 | 0.39023 | 0.53498 | 0.77826 | 1.1106 | 1.4764 | 1.9212 | 2.3578 | 2.7365 | 3.0054 | 3.2219 | 3.44 | 3.6969 | 3.789
CR Peak | S6 | Dalmarnock | DALM3 | 2.118 | 0.69348 | -0.4548 | -1.4557 | -1.9126 | -2.0964 | -2.5448 | -3.2468 | -3.7032 | -3.619 | -3.3693 | -2.8635 | -2.1579 | -1.1497 | 0.42448 | 1.2003 | 3.144 | 1.3341 | 2.1777 | 2.6001 | 3.105 | 3.4516 | 4.0365 | 3.9948
CR Peak | S6 | Devol Moor | DEVM | 0.85736 | 0.49431 | 0.061039 | -0.10317 | -0.2996 | -0.37321 | -0.67488 | -1.161 | -1.4365 | -1.2988 | -1.0316 | -0.55285 | 0.12664 | 1.1518 | 2.6245 | 3.8716 | 5.801 | 7.4941 | 8.9454 | 9.9768 | 10.9539 | 11.8471 | 12.9903 | 13.3017
CR Peak | S5 | Devonside | DEVO | 7.0063 | 5.2094 | 3.7483 | 3.1183 | 1.9029 | 1.0064 | -0.56293 | -2.7769 | -4.4075 | -5.3199 | -6.4435 | -7.5326 | -8.7118 | -9.8176 | -9.698 | -11.706 | -10.8758 | -15.2922 | -16.12 | -17.2535 | -17.705 | -18.7245 | -18.8551 | -19.9459
CR Peak | S6 | Dewar Place | DEWP | 4.1399 | 3.891 | 3.7847 | 3.9908 | 4.2213 | 4.7571 | 5.219 | 5.4753 | 5.5198 | 5.5766 | 5.6639 | 5.8118 | 6.0235 | 6.3886 | 7.0464 | 7.7663 | 8.582 | 9.3829 | 10.1164 | 10.7316 | 11.2442 | 11.666 | 12.1116 | 12.0572
CR Peak | S5 | Drumcross | DRCR | 3.77 | 3.5243 | 1.9387 | 1.8668 | 1.8556 | 2.0087 | 2.0297 | 1.8826 | 1.6996 | 1.6491 | 1.6568 | 1.7396 | 1.8945 | 2.2104 | 2.7254 | 3.2984 | 3.9831 | 4.6683 | 5.2778 | 5.7596 | 6.1679 | 6.544 | 6.9472 | 7.0371
CR Peak | S5 | Drumchapel | DRUM | 2.5331 | 1.799 | 0.73193 | 0.14614 | -0.40256 | -0.75337 | -1.6723 | -2.9877 | -3.7269 | -3.4625 | -2.9097 | -1.904 | -0.47971 | 1.6468 | 4.6909 | 6.9419 | 10.9552 | 14.3624 | 17.2906 | 19.4318 | 21.6833 | 23.7538 | 26.4209 | 27.4892
CR Peak | S6 | Dumfries 11 | G_EXTRA_1 | 1.0658 | 0.95687 | 0.80965 | 0.76174 | 0.77334 | 0.88299 | 0.92138 | 0.85914 | 0.76282 | 0.72127 | 0.70592 | 0.72661 | 0.78051 | 0.90893 | 1.1312 | 1.3793 | 1.6764 | 1.9757 | 2.2488 | 2.4743 | 2.6745 | 2.857 | 3.0588 | 3.1125
CR Peak | S6 | Dumfries 33 | G_EXTRA_2 | 4.1563 | 3.0452 | 2.2146 | 1.8182 | 1.2767 | 1.0164 | 0.45151 | -0.42346 | -1.2712 | -1.7544 | -2.1616 | -2.4688 | -2.8517 | -3.4762 | -3.5558 | -5.6346 | -7.9184 | -8.89 | -9.7233 | -10.527 | -10.7819 | -11.2759 | -11.5109 | -12.0346
CR Peak | S6 | Dumfries ICI | G_EXTRA_3 | 5.5186 | 5.3666 | 5.1452 | 5.0676 | 5.1031 | 5.2943 | 5.3801 | 5.308 | 5.1624 | 5.0766 | 5.0227 | 5.0107 | 5.0349 | 5.146 | 5.3719 | 5.6214 | 5.9215 | 6.2219 | 6.4933 | 6.7183 | 6.9209 | 7.0961 | 7.2856 | 7.3247
CR Peak | S6 | Dunbar | DUNB | 0.45748 | -0.22851 | -0.76588 | -1.0937 | -1.3946 | -1.4984 | -1.8035 | -2.3378 | -2.9157 | -3.178 | -3.3372 | -3.3882 | -3.3941 | -3.3644 | -2.8969 | -3.4238 | -2.7803 | -2.6926 | -2.7192 | -2.8697 | -2.6706 | -2.6953 | -2.4598 | -2.7479
CR Peak | S5 | Dunfermline | DUNF | 3.3938 | 2.8555 | 2.2885 | 2.0155 | 1.6878 | 1.5502 | 1.1414 | 0.47993 | -0.15129 | -0.38561 | -0.48519 | -0.43743 | -0.27995 | 0.05328 | 0.76701 | 0.8506 | 1.7301 | 2.1539 | 2.3718 | 2.3513 | 2.499 | 2.4607 | 2.7067 | 2.5108
CR Peak | S6 | Earlston | EAST | 0.12635 | 0.12456 | 0.12164 | 0.12136 | 0.12338 | 0.12859 | 0.13192 | 0.13227 | 0.13096 | 0.13057 | 0.13072 | 0.13167 | 0.13324 | 0.13641 | 0.14178 | 0.14762 | 0.15429 | 0.16112 | 0.16747 | 0.17304 | 0.17788 | 0.18223 | 0.18675 | 0.18853
CR Peak | S6 | Eccles | ECCL | 0.25416 | -0.072818 | -0.36166 | -0.445 | -0.6689 | -0.78907 | -1.0827 | -1.5523 | -2.0583 | -2.3141 | -2.505 | -2.6686 | -3.0082 | -3.8349 | -4.1605 | -6.9637 | -7.2988 | -8.6616 | -9.8547 | -10.7739 | -10.8559 | -11.1995 | -11.2236 | -11.4329
CR Peak | S6 | Easterhouse | EERH | 4.5325 | 3.7236 | 2.7515 | 2.3802 | 1.919 | 1.7103 | 0.98722 | -0.14367 | -0.73506 | -0.34359 | 0.35129 | 1.5318 | 3.0946 | 5.1991 | 8.4266 | 10.0481 | 14.1556 | 17.2324 | 19.8164 | 21.6367 | 23.8661 | 25.7448 | 28.352 | 29.0489
CR Peak | S6 | East Kilbride | EKIL | 4.6545 | 3.9499 | 3.0122 | 2.549 | 2.1215 | 1.9306 | 1.2925 | 0.26669 | -0.38316 | -0.25468 | 0.11895 | 0.87883 | 1.9822 | 3.6167 | 6.1563 | 7.8058 | 11.2379 | 14.088 | 16.646 | 18.6357 | 20.8859 | 22.939 | 25.6357 | 26.581
CR Peak | S6 | East Kilbride South | EKIS | 5.0306 | 4.4605 | 3.7883 | 3.4982 | 3.2502 | 3.2447 | 2.9266 | 2.2763 | 1.7578 | 1.6228 | 1.5668 | 1.6879 | 1.9898 | 2.6602 | 3.6694 | 4.7263 | 5.9755 | 7.0815 | 7.8868 | 8.2756 | 8.5388 | 8.966 | 9.5473 | 10.0152
CR Peak | S6 | Elderslie | ELDE | 4.0885 | 3.6924 | 3.1976 | 2.9536 | 2.7317 | 2.6373 | 2.3051 | 1.7696 | 1.3995 | 1.4001 | 1.4977 | 1.7537 | 2.1407 | 2.7254 | 3.5636 | 3.9969 | 4.9283 | 5.4488 | 5.6867 | 5.5079 | 5.2839 | 4.9833 | 4.7831 | 4.4037
CR Peak | S6 | Erskine | ERSK | 2.7483 | 2.5238 | 2.1714 | 1.9797 | 1.8429 | 1.7899 | 1.562 | 1.1846 | 0.94839 | 0.9876 | 1.1032 | 1.3405 | 0.45158 | 0.88262 | 1.503 | 6.5363 | 12.1304 | 12.5615 | 12.8658 | 12.9876 | 13.1209 | 13.2157 | 13.3952 | 13.3979
CR Peak | S5 | Finnieston | FINN | 3.0817 | 2.9476 | 2.8465 | 2.8665 | 2.8683 | 2.9624 | 2.9993 | 2.9591 | 2.8849 | 2.8833 | 2.9109 | 2.975 | 3.0731 | 3.249 | 3.533 | 3.8257 | 4.1459 | 4.4242 | 4.6265 | 4.728 | 4.7671 | 4.7721 | 4.7764 | 4.6685
CR Peak | S6 | Galashiels | GALA | 3.3549 | 1.6685 | 0.3667 | -0.45286 | -1.4799 | -2.3012 | -3.5427 | -5.1119 | -6.4469 | -7.1979 | -7.8318 | -8.2788 | -8.6523 | -9.0119 | -8.8319 | -10.2065 | -9.9438 | -11.0044 | -11.8072 | -12.8542 | -13.5218 | -14.4715 | -15.1135 | -16.3083
CR Peak | S6 | Giffnock | GIFF | 1.857 | 1.2703 | 0.31062 | -0.24496 | -0.62496 | -0.81826 | -1.5019 | -2.5818 | -3.1628 | -2.9585 | -2.5892 | -1.8852 | -0.84144 | 0.68575 | 2.7573 | 3.9982 | 6.5013 | 8.2548 | 9.312 | 9.44 | 9.5035 | 9.4312 | 9.7125 | 9.4185
CR Peak | S6 | Glenlee | GLLE | 0.58965 | 0.58763 | 0.58052 | 0.58499 | 0.60034 | 0.63104 | 0.65319 | 0.66168 | 0.66271 | 0.66807 | 0.67626 | 0.68821 | 0.70352 | 0.7263 | 0.75933 | 0.79472 | 0.83429 | 0.87504 | 0.91421 | 0.95007 | 0.98044 | 1.0088 | 1.0379 | 1.0555
CR Peak | S6 | Glenluce | GLLU | 2.3857 | 1.7773 | 1.3456 | 1.1708 | 0.74101 | 0.48177 | -0.013456 | -0.77275 | -1.8363 | -2.5819 | -3.1594 | -3.6007 | -3.8817 | -3.9462 | -3.6414 | -3.6623 | -3.1264 | -2.7637 | -2.2891 | -1.8303 | -1.125 | -0.14157 | 1.0377 | 2.112
CR Peak | S5 | Glenniston | GLNI | 1.5842 | 1.1761 | 0.75545 | 0.57954 | 0.32131 | 0.17092 | -0.19367 | -0.73103 | -1.0714 | -1.0639 | -0.97115 | -0.72671 | -0.34265 | 0.34369 | 1.4392 | 2.4354 | 3.951 | 5.2967 | 6.4622 | 7.3259 | 8.1269 | 8.8339 | 9.7767 | 10.0001
CR Peak | S5 | Glenrothes | GLRO | 5.6931 | 5.059 | 4.4692 | 4.1997 | 3.852 | 3.7197 | 3.3387 | 2.7373 | 2.2035 | 2.0375 | 1.9915 | 2.0849 | 2.2403 | 2.4727 | 3.0893 | 2.8078 | 3.4979 | 3.6006 | 3.51 | 3.2202 | 3.2002 | 2.9621 | 2.9943 | 2.6926
CR Peak | S6 | Gorgie | GORG | 5.3881 | 5.0495 | 4.5677 | 4.3339 | 4.1607 | 4.1336 | 3.8689 | 3.3855 | 3.0299 | 3.0168 | 3.0993 | 3.3335 | 3.7204 | 4.3791 | 5.2432 | 6.1007 | 7.0821 | 7.882 | 8.342 | 8.3366 | 8.1074 | 7.8628 | 7.649 | 7.3394
CR Peak | S6 | Govan | GOVA | 3.5938 | 3.237 | 2.9396 | 2.9212 | 2.7792 | 2.7744 | 2.6082 | 2.2946 | 2.009 | 1.9877 | 2.0149 | 2.1195 | 2.2503 | 2.4068 | 2.6154 | 2.3531 | 2.1997 | 1.5588 | 0.50362 | -0.94518 | -2.4617 | -3.9823 | -5.4937 | -6.527
CR Peak | S6 | Grangemouth A | G_EXTRA_4 | 5.0831 | 4.6291 | 4.1747 | 4.0872 | 3.9032 | 3.918 | 3.6881 | 3.2282 | 2.8487 | 2.8564 | 2.962 | 3.2135 | 3.5281 | 3.9265 | 4.5818 | 4.3329 | 4.7879 | 4.5407 | 3.8662 | 2.783 | 1.7756 | 0.6216 | -0.44011 | -1.3381
CR Peak | S6 | Grangemouth C | G_EXTRA_5 | 1.7198 | 1.4493 | 1.1903 | 1.1427 | 1.03 | 1.0189 | 0.86979 | 0.59597 | 0.43963 | 0.55596 | 0.77438 | 1.1465 | 1.6775 | 2.521 | 3.744 | 5.005 | 4.0831 | 7.6223 | 8.7739 | 9.7211 | 10.6074 | 11.4658 | 12.489 | 12.8187
CR Peak | S6 | Haggs Road | HAGR | 4.1597 | 3.6855 | 3.0471 | 2.7601 | 2.5321 | 2.5089 | 2.1695 | 1.5346 | 1.0943 | 1.1388 | 1.3375 | 1.7798 | 2.461 | 3.5752 | 5.1503 | 6.6871 | 8.7158 | 10.57 | 12.0977 | 13.0844 | 13.8682 | 14.5959 | 15.5036 | 15.6797
CR Peak | S6 | Hawick | HAWI | 1.9655 | 1.5568 | 1.099 | 0.85198 | 0.64178 | 0.56144 | 0.28102 | -0.19534 | -0.57827 | -0.70456 | -0.76711 | -0.72767 | -0.6232 | -0.42207 | 0.049021 | 0.034313 | -0.86016 | -0.53699 | -0.26928 | -0.1455 | 0.081504 | 0.22507 | 0.48137 | 0.44779
CR Peak | S5 | Helensburgh | HELE | 0.99121 | 0.81833 | 0.57086 | 0.43693 | 0.308 | 0.22527 | 0.01009 | -0.29891 | -0.48208 | -0.43439 | -0.32858 | -0.12998 | 0.13673 | 0.49665 | 1.0343 | 1.1981 | 1.8329 | 2.2126 | 2.4464 | 2.5044 | 2.6385 | 2.7028 | 2.8765 | 2.8741
CR Peak | S6 | Hunterston Farm | HUER | 2.894 | 2.784 | 2.6179 | 2.5488 | 2.5559 | 2.665 | 2.696 | 2.6182 | 2.4985 | 2.43 | 2.3862 | 2.3726 | 2.3821 | 2.4465 | 2.5872 | 2.7167 | 2.9003 | 3.068 | 3.2117 | 3.3223 | 3.4268 | 3.5111 | 3.6066 | 3.6187
CR Peak | S5 | Inverkeithing | INKE | 4.0326 | 3.4522 | 2.7873 | 2.5087 | 2.1297 | 1.9216 | 1.3748 | 0.57543 | 0.026547 | 0.05939 | 0.26408 | 0.69572 | -8.7576 | -8.1685 | -7.1124 | -7.2104 | -6.0303 | -5.6302 | -5.5203 | -5.7304 | -5.6311 | -5.8027 | -5.6258 | -5.8812
CR Peak | S6 | Johnstone | JOHN | 4.2512 | 3.7647 | 3.1345 | 2.8615 | 2.6079 | 2.5761 | 2.215 | 1.5292 | 0.92237 | 0.79139 | 0.81561 | 1.0474 | 1.4492 | 2.1171 | 3.2615 | 3.7768 | 5.2209 | 6.1978 | 6.8976 | 7.2043 | 7.6042 | 7.8504 | 8.3361 | 8.2102
CR Peak | S6 | Kaimes | KAIM | 7.396 | 5.9345 | 4.4524 | 4.0174 | 3.2139 | 2.8785 | 1.7869 | 0.053074 | -1.0761 | -0.79164 | -0.064139 | 1.3147 | 3.0559 | 5.2 | 9.0158 | 9.1344 | 13.732 | 15.9984 | 17.3538 | 17.6637 | 18.9054 | 19.2814 | 20.7742 | 20.2676
CR Peak | S6 | Kendoon | KEOO | 0.27728 | 0.21537 | 0.12714 | 0.10337 | 0.13154 | 0.23224 | 0.28918 | 0.27596 | 0.22417 | 0.19251 | 0.17272 | 0.16972 | 0.18144 | 0.22896 | 0.32621 | 0.43311 | 0.55903 | 0.68506 | 0.79944 | 0.89579 | 0.98197 | 1.0553 | 1.1335 | 1.1482
CR Peak | S5 | Killermont | KIER | 10.3781 | 10.1206 | 9.7816 | 9.5886 | 9.4815 | 9.5046 | 9.3814 | 9.0961 | 8.7968 | 8.6328 | 8.5238 | 8.4755 | 8.471 | 8.5639 | 8.7864 | 8.9449 | 9.2436 | 9.4556 | 9.6498 | 9.7726 | 9.8946 | 9.9778 | 10.0874 | 10.0535
CR Peak | S5 | Kilbowie 11 | G_EXTRA_6 | 1.0082 | 0.98163 | 0.93957 | 0.9184 | 0.91398 | 0.93073 | 0.9279 | 0.90059 | 0.86716 | 0.84901 | 0.83795 | 0.83497 | 0.83849 | 0.85782 | 0.8954 | 0.93663 | 0.9883 | 1.0398 | 1.0858 | 1.1233 | 1.1575 | 1.1882 | 1.2218 | 1.2331
CR Peak | S5 | Kilbowie 33 | G_EXTRA_7 | 4.0665 | 3.8418 | 3.509 | 3.3483 | 3.2887 | 3.3829 | 3.3186 | 3.0715 | 2.8054 | 2.6906 | 2.6358 | 2.6485 | 2.698 | 2.8222 | 3.1142 | 3.1708 | 3.5325 | 3.7517 | 3.9084 | 3.997 | 4.1551 | 4.2451 | 4.3904 | 4.3885
CR Peak | S6 | Kilmarnock South | KILS | 3.77 | 3.1959 | 2.4163 | 2.0233 | 1.6994 | 1.6245 | 1.1575 | 0.30088 | -0.43051 | -0.64705 | -0.71696 | -0.55836 | -0.17838 | 0.641 | 2.0031 | 3.2452 | 5.1838 | 6.9166 | 8.3792 | 9.3553 | 10.2171 | 10.9593 | 12.0001 | 12.0596
CR Peak | S6 | Kilmarnock Town | KILT | 9.7579 | 7.5455 | 5.8477 | 4.9649 | 3.701 | 1.4681 | -0.1154 | -2.2511 | -4.0773 | -4.9362 | -5.5401 | -5.7259 | -5.616 | -5.1175 | -3.6081 | -3.83 | -1.475 | -0.7232 | -0.21571 | -0.61766 | -0.89878 | -1.59 | -1.6469 | -3.1687
CR Peak | S6 | Kilwinning | KILW | 2.7974 | 2.4528 | 2.0692 | 2.0245 | 1.9175 | 1.9516 | 1.842 | 1.5912 | 1.3651 | 1.3623 | 1.4208 | 1.5622 | 1.7217 | 1.8769 | 2.2353 | 1.9073 | 2.1414 | 1.9029 | 1.4387 | 0.76663 | 0.2129 | -0.45319 | -1.0453 | -1.5903
CR Peak | S5 | Leven | LEVE | 6.1337 | -0.23082 | -1.9216 | -2.5705 | -3.4792 | -3.9776 | -5.0365 | -6.6212 | -8.3365 | -9.167 | -9.6884 | -9.8996 | -9.8597 | -9.4056 | -8.0668 | -10.1248 | -9.7133 | -9.9655 | -9.2281 | -8.9648 | -8.517 | -8.3269 | -7.7851 | -8.233
CR Peak | S6 | Livingston East | LING | 0.18638 | -1.3317 | -2.2394 | -2.442 | -3.3924 | -4.1148 | -5.2366 | -6.8222 | -7.869 | -8.5018 | -9.3674 | -10.2685 | -11.3323 | -12.3944 | -12.3947 | -14.0558 | -13.4636 | -14.1742 | -15.3402 | -17.0083 | -18.2842 | -20.1598 | -21.3998 | -23.6024
CR Peak | S6 | Linnmill | LINM | 3.5921 | 0.73053 | -2.1544 | -3.9408 | -6.5275 | -8.4821 | -11.7381 | -16.2809 | -21.4579 | -25.0314 | -28.1521 | -30.8355 | -33.0385 | -34.6311 | -34.7267 | -36.9273 | -35.8944 | -35.8627 | -35.7526 | -35.5758 | -34.3351 | -32.4325 | -29.6681 | -26.9364
CR Peak | S6 | Maybole | MAYB | 6.1438 | 5.6115 | 5.1601 | 4.9063 | 4.652 | 4.5552 | 4.3077 | 3.8828 | 3.3921 | 3.0605 | 2.7961 | 2.6019 | 2.4635 | 2.4201 | 2.5634 | 2.5442 | 2.8157 | 2.8733 | 2.9794 | 2.983 | 2.9879 | 2.9401 | 2.948 | 2.7027
CR Peak | S6 | Newarthill | NEAR | 5.2695 | 0.33539 | -2.5575 | -4.6653 | -7.3945 | -10.0623 | -13.4496 | -17.3039 | -20.6612 | -22.6687 | -23.7162 | -23.3227 | -21.3155 | -17.0259 | -10.6081 | -4.0036 | 3.57 | 11.7507 | 18.5603 | 25.7089 | 30.1009 | 32.2224 | 33.8118 | 33.3266
CR Peak | S6 | Newton Stewart | NETS | 2.6263 | 2.5516 | 2.4827 | 2.4545 | 2.44 | 2.466 | 2.4644 | 2.4227 | 2.3558 | 2.3074 | 2.2695 | 2.2426 | 2.2248 | 2.2253 | 2.2601 | 2.2829 | 2.3362 | 2.3769 | 2.4221 | 2.4598 | 2.4972 | 2.5272 | 2.5624 | 2.5633
CR Peak | S6 | Paisley | PAIS | 4.197 | 4.1167 | 4.0142 | 3.9849 | 3.9917 | 4.0677 | 4.0934 | 4.0487 | 3.9824 | 3.9586 | 3.954 | 3.9758 | 4.0182 | 4.1032 | 4.2621 | 4.3853 | 4.5889 | 4.7652 | 4.9201 | 5.0434 | 5.1708 | 5.2755 | 5.4013 | 5.4226
CR Peak | S5 | Partick | PART | 4.1868 | 3.7624 | 3.2128 | 2.9639 | 2.7475 | 2.7177 | 2.4079 | 1.8475 | 1.4081 | 1.3665 | 1.4528 | 1.7157 | 2.1418 | 2.8924 | 3.9655 | 5.0017 | 6.3204 | 7.469 | 8.3264 | 8.7713 | 9.0431 | 9.2523 | 9.5328 | 9.467
CR Peak | S6 | Portobello | POOB | 8.0907 | 6.7335 | 5.4849 | 5.1133 | 4.4321 | 4.1737 | 3.2882 | 1.8556 | 0.90108 | 1.1063 | 1.6568 | 2.7616 | 4.2526 | 6.3906 | 9.9204 | 11.5024 | 15.9186 | 18.9905 | 21.3324 | 22.682 | 24.4385 | 25.6465 | 27.6578 | 27.5499
CR Peak | S5 | Port Dundas | PORD | 6.2743 | 5.5596 | 4.9433 | 4.842 | 4.4698 | 4.3329 | 3.8503 | 3.1013 | 2.6006 | 2.7562 | 3.1676 | 3.8962 | 4.8913 | 6.386 | 8.7086 | 10.5176 | 13.456 | 15.843 | 17.9366 | 19.5156 | 21.1646 | 22.4633 | 24.425 | 24.8397
CR Peak | S6 | Ravenscraig | RAVE | 0.38971 | 0.35895 | 0.30717 | 0.27883 | 0.27209 | 0.28964 | 0.28376 | 0.24864 | 0.20582 | 0.18016 | 0.16248 | 0.15343 | 0.15076 | 0.16436 | 0.19704 | 0.23468 | 0.28707 | 0.34597 | 0.40895 | 0.47564 | 0.55222 | 0.63651 | 0.74134 | 0.79959
CR Peak | S5 | Redhouse | REDH | 3.9987 | 3.3148 | 2.6642 | 2.5097 | 2.3343 | 2.5392 | 2.4121 | 1.869 | 1.2565 | 0.93562 | 0.66674 | -6.0158 | -5.9606 | -6.6476 | -5.8866 | -5.3469 | -4.4087 | 0.87129 | 3.8806 | 4.7804 | 5.686 | 6.669 | 7.5433 | 8.1713
CR Peak | S6 | Saltcoats A | G_EXTRA_8 | 5.8795 | 4.9099 | 4.0121 | 3.6072 | 3.0937 | 2.845 | 2.2099 | 1.1872 | 0.43517 | 0.23668 | 0.13755 | 0.25722 | 0.55665 | 1.2034 | 2.595 | 3.1847 | 5.2043 | 6.6676 | 7.8396 | 8.5845 | 9.564 | 10.3767 | 11.6281 | 11.8445
CR Peak | S6 | Saltcoats B | G_EXTRA_9 | 5.1255 | 4.5651 | 3.9675 | 3.6602 | 3.4345 | 3.4287 | 3.1712 | 2.6333 | 2.2071 | 2.0945 | 2.0696 | 2.1985 | 2.4546 | 2.9588 | 3.9412 | 4.562 | 5.969 | 7.1368 | 8.2076 | 9.091 | 10.111 | 11.0365 | 12.2515 | 12.6899
CR Peak | S6 | St Andrews Cross | SANX | 4.5071 | 4.1263 | 3.7986 | 3.8036 | 3.7668 | 3.9651 | 3.9884 | 3.7927 | 3.5895 | 3.635 | 3.7862 | 4.092 | 4.5504 | 5.3282 | 6.5154 | 7.8323 | 9.3662 | 10.8796 | 12.219 | 11.3487 | 12.1649 | 12.9091 | 13.7415 | 13.8508
CR Peak | S6 | Shrubhill | SHRU | 5.2424 | 5.109 | 4.9544 | 4.9214 | 4.9285 | 5.0429 | 5.0796 | 5.0099 | 4.9128 | 4.891 | 4.9023 | 4.9614 | 5.0651 | 5.2632 | 5.5858 | 5.924 | 6.338 | 6.7356 | 7.0849 | 7.3546 | 7.585 | 7.7889 | 8.0182 | 8.0541
CR Peak | S6 | Sighthill | SIGH | 5.383 | 5.1689 | 4.9643 | 4.9012 | 4.8314 | 4.8567 | 4.7867 | 4.6127 | 4.4582 | 4.4361 | 4.4644 | 4.5643 | 4.7261 | 5.0034 | 5.459 | 5.8337 | 6.4178 | 6.8976 | 7.3329 | 7.6484 | 7.9446 | 8.1907 | 8.4973 | 8.4947
CR Peak | S6 | Spango Valley | SPAV | 2.1858 | 2.153 | 2.1079 | 2.088 | 2.0798 | 2.0936 | 2.0861 | 2.0526 | 2.0141 | 1.9964 | 1.9866 | 1.9869 | 1.9948 | 2.0184 | 2.0636 | 2.0949 | 2.1492 | 2.189 | 2.2145 | 2.2215 | 2.2256 | 2.224 | 2.2268 | 2.212
CR Peak | S6 | Strathaven | STHA | 12.5808 | 12.4145 | 12.1503 | 12.01 | 11.9547 | 12.0133 | 11.9479 | 11.7373 | 11.5029 | 11.3829 | 11.3086 | 11.2867 | 11.305 | 11.4097 | 11.6178 | 11.7817 | 12.0477 | 12.2628 | 12.4157 | 12.488 | 12.5483 | 12.5844 | 12.6419 | 12.6145
CR Peak | S5 | Stirling | STIR | 12.962 | -17.4983 | -21.2891 | -22.2625 | -23.1648 | -23.6399 | -24.659 | -26.1465 | -27.4159 | -27.9584 | -28.3539 | -28.5283 | -28.7551 | -29.1524 | -28.544 | -30.824 | -30.1501 | -31.3046 | -32.4306 | -33.6883 | -34.0591 | -35.0268 | -35.3891 | -36.5464
CR Peak | S5 | Strathleven | STLE | 1.0336 | -0.32791 | -1.4185 | -2.2104 | -2.8981 | -3.3427 | -4.1093 | -5.1351 | -5.8429 | -5.9513 | -5.9293 | -5.6965 | -5.359 | -4.8054 | -3.599 | -3.5994 | -2.1228 | -1.5436 | -1.3649 | -1.6241 | -1.6292 | -1.9635 | -1.9193 | -2.5401
CR Peak | S6 | Telford Road | TELR | 2.2535 | 2.2209 | 2.1686 | 2.1394 | 2.1245 | 2.1281 | 2.1071 | 2.0605 | 2.0177 | 2.0021 | 1.9956 | 2.0009 | 2.0151 | 2.0456 | 2.0955 | 2.1259 | 2.1837 | 2.2225 | 2.2432 | 2.2414 | 2.2375 | 2.2287 | 2.225 | 2.2117
CR Peak | S6 | Tongland | TONG | 4.9984 | 4.5842 | 4.1797 | 4.0181 | 3.8531 | 3.8945 | 3.7562 | 3.3885 | 2.8284 | 2.4175 | 2.0432 | 1.6894 | 1.2862 | 0.7619 | 0.36137 | -0.72463 | -1.2299 | -2.0406 | -2.7834 | -3.4163 | -3.7888 | -4.0536 | -4.1188 | -4.1461
CR Peak | S5 | Westfield | WFIE | 5.2475 | 1.3158 | 0.52398 | 0.15853 | -0.09041 | -0.11124 | -0.46739 | -1.1329 | -1.687 | -1.8139 | -1.8015 | -1.61 | -1.2861 | -0.71788 | 0.20709 | 0.7203 | 1.8484 | 2.6518 | 3.2041 | 3.4468 | 3.7285 | 3.9121 | 4.2152 | 4.2198
CR Peak | S5 | West George Street | WGEO | 4.3715 | 3.9258 | 4.0233 | 4.6475 | 4.9642 | 5.7105 | 6.4639 | 7.0411 | 7.2722 | 7.4946 | 7.7948 | 8.204 | 8.7116 | 9.5027 | 10.9726 | 12.6413 | 14.5273 | 16.4798 | 18.4141 | 20.2475 | 21.9178 | 23.3646 | 24.8983 | 24.9882
CR Peak | S6 | Whitehouse | WHHO | 4.0326 | 3.4193 | 2.612 | 2.2487 | 1.917 | 1.8124 | 1.3212 | 0.47879 | -0.086551 | 0.012826 | 0.30191 | 0.90553 | 1.8247 | 3.2561 | 5.3258 | 7.0795 | 9.8513 | 12.2718 | 14.2587 | 15.5605 | 16.6751 | 17.7117 | 19.0864 | 19.4163
CR Peak | S6 | Wishaw | WISH | 11.9748 | 11.2894 | 10.3402 | 9.854 | 9.5073 | 9.5164 | 9.0492 | 8.0542 | 7.067 | 6.6144 | 6.3404 | 6.3001 | 6.4596 | 7.0326 | 8.2453 | 9.0938 | 10.8835 | -7.9466 | -7.1592 | -6.5618 | -5.9589 | -5.4481 | -4.785 | -4.6925
CR Peak | S6 | Ayr | AYRR | 5.5372 | 4.9536 | 4.3556 | 4.2091 | 3.9658 | 3.9614 | 3.6419 | 3.0341 | 2.577 | 2.6312 | 2.8353 | 3.2542 | 3.8019 | 4.5202 | 5.6855 | 5.8533 | 6.9987 | 7.3676 | 7.2463 | 6.5682 | 5.9654 | 5.1594 | 4.5014 | 3.6833
CR Peak | S5 | Dunoon | DUNO_P | 0.20631 | 0.19367 | 0.17522 | 0.16381 | 0.15513 | 0.15106 | 0.13893 | 0.11957 | 0.10389 | 0.099257 | 0.098246 | 0.10198 | 0.10953 | 0.12405 | 0.14839 | 0.16395 | 0.19627 | 0.2221 | 0.24338 | 0.25763 | 0.27365 | 0.2872 | 0.30562 | 0.31124
CR Peak | S5 | Railtrack Bathgate | T_BAGTD-1 | 0.90625 | 0.92696 | 0.94739 | 0.98905 | 1.0639 | 1.1765 | 1.2899 | 1.382 | 1.4452 | 1.4915 | 1.5304 | 1.5674 | 1.6065 | 1.6466 | 1.6915 | 1.7366 | 1.7774 | 1.8187 | 1.8602 | 1.902 | 1.944 | 1.9848 | 2.0256 | 2.0652
CR Peak | S6 | Chapelcross Directs | T_CHAPD-1 | 0 | 0 | 0 | 0 | 0 | 0 | 0 | 0 | 0 | 0 | 0 | 0 | 0 | 0 | 0 | 0 | 0 | 0 | 0 | 0 | 0 | 0 | 0 | 0
CR Peak | S5 | Railtrack - Dalreoch | T_DALRD-1 | 2.325 | 2.3781 | 2.4305 | 2.5374 | 2.7295 | 3.0184 | 3.3091 | 3.5456 | 3.7076 | 3.8264 | 3.9262 | 4.0212 | 4.1214 | 4.2244 | 4.3394 | 4.4554 | 4.56 | 4.6659 | 4.7725 | 4.8796 | 4.9874 | 5.092 | 5.1968 | 5.2983
CR Peak | S6 | Railtrack - Ecclefechan | T_ECCFD-1 | 0.35 | 0.358 | 0.36589 | 0.38198 | 0.41089 | 0.45438 | 0.49815 | 0.53375 | 0.55813 | 0.57602 | 0.59103 | 0.60534 | 0.62043 | 0.63593 | 0.65325 | 0.6707 | 0.68646 | 0.70239 | 0.71843 | 0.73457 | 0.75079 | 0.76654 | 0.78231 | 0.7976
CR Peak | S6 | Railtrack - Eglington Street | T_EGLSD-1 | 1.0837 | 1.1084 | 1.1329 | 1.1827 | 1.2722 | 1.4069 | 1.5424 | 1.6526 | 1.7281 | 1.7835 | 1.83 | 1.8743 | 1.921 | 1.969 | 2.0226 | 2.0766 | 2.1254 | 2.1747 | 2.2244 | 2.2744 | 2.3246 | 2.3734 | 2.4222 | 2.4695
CR Peak | S6 | Railtrack - Elvanfoot | T_ELVAD-1 | 1.4333 | 1.4661 | 1.4984 | 1.5643 | 1.6827 | 1.8608 | 2.04 | 2.1858 | 2.2857 | 2.359 | 2.4204 | 2.479 | 2.5408 | 2.6043 | 2.6752 | 2.7467 | 2.8112 | 2.8765 | 2.9422 | 3.0082 | 3.0746 | 3.1392 | 3.2037 | 3.2664
CR Peak | S6 | Railtrack - Gowkthrapple | T_GOWKD-1 | 0.50164 | 0.5131 | 0.52441 | 0.54747 | 0.5889 | 0.65124 | 0.71398 | 0.765 | 0.79995 | 0.82559 | 0.8471 | 0.86761 | 0.88924 | 0.91145 | 0.93627 | 0.96128 | 0.98387 | 1.0067 | 1.0297 | 1.0528 | 1.0761 | 1.0986 | 1.1213 | 1.1432
CR Peak | S6 | Grangemouth 1 | T_BPGRD-1 | 55.3861 | 55.3861 | 55.3861 | 55.3861 | 55.3861 | 55.3861 | 55.3861 | 55.3861 | 55.3861 | 55.3861 | 55.3861 | 55.3861 | 55.3861 | 55.3861 | 55.3861 | 55.3861 | 55.3861 | 55.3861 | 55.3861 | 55.3861 | 55.3861 | 55.3861 | 55.3861 | 55.3861
CR Peak | S6 | Railtrack - Innerwick | T_INWID-1 | 2.47 | 2.5264 | 2.5821 | 2.6957 | 2.8997 | 3.2066 | 3.5155 | 3.7668 | 3.9388 | 4.0651 | 4.171 | 4.272 | 4.3785 | 4.4879 | 4.6101 | 4.7332 | 4.8444 | 4.9569 | 5.0701 | 5.184 | 5.2984 | 5.4096 | 5.5209 | 5.6288
CR Peak | S6 | Railtrack - Marshall Meadows | T_MARMD-1 | 1.4375 | 1.4703 | 1.5028 | 1.5688 | 1.6876 | 1.8662 | 2.046 | 2.1922 | 2.2923 | 2.3658 | 2.4275 | 2.4862 | 2.5482 | 2.6119 | 2.683 | 2.7547 | 2.8194 | 2.8848 | 2.9507 | 3.017 | 3.0836 | 3.1483 | 3.2131 | 3.2758
CR Peak | S6 | Caledonian Paper | T_MEADD-1 | 14.5 | 14.5 | 14.5 | 14.5 | 14.5 | 14.5 | 14.5 | 14.5 | 14.5 | 14.5 | 14.5 | 14.5 | 14.5 | 14.5 | 14.5 | 14.5 | 14.5 | 14.5 | 14.5 | 14.5 | 14.5 | 14.5 | 14.5 | 14.5
CR Peak | S5 | HMNB Whistlefield | T_WHISTLD-1 | 3.4741 | 3.5535 | 3.6318 | 3.7915 | 4.0784 | 4.5102 | 4.9446 | 5.298 | 5.54 | 5.7176 | 5.8666 | 6.0086 | 6.1584 | 6.3123 | 6.4841 | 6.6573 | 6.8138 | 6.9719 | 7.1312 | 7.2913 | 7.4523 | 7.6086 | 7.7652 | 7.9169
CR Peak | S5 | Exxon Mossmoran | T_EXMOSSD-1 | 8.3191 | 8.3191 | 8.3191 | 8.3191 | 8.3191 | 8.3191 | 8.3191 | 8.3191 | 8.3191 | 8.3191 | 8.3191 | 8.3191 | 8.3191 | 8.3191 | 8.3191 | 8.3191 | 8.3191 | 8.3191 | 8.3191 | 8.3191 | 8.3191 | 8.3191 | 8.3191 | 8.3191
CR Peak | S5 | Exxon Chemicals (Mossmorran) | T_MOSED-1 | 9.1995 | 9.1995 | 9.1995 | 9.1995 | 9.1995 | 9.1995 | 9.1995 | 9.1995 | 9.1995 | 9.1995 | 9.1995 | 9.1995 | 9.1995 | 9.1995 | 9.1995 | 9.1995 | 9.1995 | 9.1995 | 9.1995 | 9.1995 | 9.1995 | 9.1995 | 9.1995 | 9.1995
CR Peak | S6 | Railtrack - Parkhead | T_PARHD-1 | 2.28 | 2.3321 | 2.3835 | 2.4883 | 2.6766 | 2.96 | 3.2451 | 3.477 | 3.6358 | 3.7524 | 3.8502 | 3.9434 | 4.0417 | 4.1426 | 4.2555 | 4.3691 | 4.4718 | 4.5756 | 4.6801 | 4.7852 | 4.8908 | 4.9935 | 5.0962 | 5.1958
CR Peak | S6 | Railtrack - Port Glasgow | T_PORGD-1 | 0.17143 | 0.17535 | 0.17921 | 0.18709 | 0.20125 | 0.22255 | 0.24399 | 0.26143 | 0.27337 | 0.28213 | 0.28949 | 0.29649 | 0.30388 | 0.31148 | 0.31996 | 0.32851 | 0.33622 | 0.34403 | 0.35189 | 0.35979 | 0.36773 | 0.37545 | 0.38317 | 0.39066
CR Peak | S6 | Railtrack - Portobello | T_POOBD-1 | 1.8261 | 1.8678 | 1.909 | 1.9929 | 2.1438 | 2.3707 | 2.599 | 2.7848 | 2.912 | 3.0053 | 3.0837 | 3.1583 | 3.237 | 3.3179 | 3.4083 | 3.4993 | 3.5815 | 3.6646 | 3.7483 | 3.8325 | 3.9171 | 3.9993 | 4.0816 | 4.1614
CR Peak | S6 | Corus Dalzell | T_RAVED-1 | 0.13552 | 0.13552 | 0.13552 | 0.13552 | 0.13552 | 0.13552 | 0.13552 | 0.13552 | 0.13552 | 0.13552 | 0.13552 | 0.13552 | 0.13552 | 0.13552 | 0.13552 | 0.13552 | 0.13552 | 0.13552 | 0.13552 | 0.13552 | 0.13552 | 0.13552 | 0.13552 | 0.13552
CR Peak | S6 | Railtrack - Saltcoats | T_SACOD-1 | 0.22308 | 0.22817 | 0.2332 | 0.24346 | 0.26188 | 0.28961 | 0.3175 | 0.34019 | 0.35573 | 0.36714 | 0.3767 | 0.38582 | 0.39544 | 0.40532 | 0.41636 | 0.42748 | 0.43752 | 0.44768 | 0.4579 | 0.46819 | 0.47852 | 0.48856 | 0.49862 | 0.50836
CR Peak | S5 | Bonnybridge (Network Rail) | T_GNHLD-1 | 3.7328 | 3.8181 | 3.9022 | 4.0738 | 4.3822 | 4.846 | 5.3128 | 5.6925 | 5.9526 | 6.1434 | 6.3035 | 6.456 | 6.617 | 6.7823 | 6.967 | 7.1531 | 7.3212 | 7.4911 | 7.6622 | 7.8343 | 8.0072 | 8.1752 | 8.3435 | 8.5065
TD Peak | S5 | Bathgate | BAGA | 0.23044 | -1.0799 | -1.8884 | -2.2406 | -2.8385 | -3.1693 | -3.7194 | -4.0872 | -4.7185 | -4.5036 | -4.1058 | -2.9899 | -1.6233 | -0.37467 | 1.7042 | 3.0509 | 3.6895 | 4.3479 | 3.9706 | 3.9108 | 3.5503 | 2.7186 | 1.8732 | 0.12748
TD Peak | S5 | Bainsford | BAIN | 2.0383 | 1.5465 | 1.2379 | 1.1878 | 1.0386 | 1.0191 | 0.94056 | 0.88812 | 0.72232 | 0.83661 | 1.0295 | 1.503 | 2.0845 | 2.6096 | 3.533 | 4.2582 | 4.7806 | 5.3329 | 5.5601 | 5.8903 | 6.1066 | 6.1322 | 6.117 | 5.641
TD Peak | S6 | Berwick | BERW | 3.3125 | 1.8438 | 1.1519 | 1.039 | 0.52449 | 0.37268 | 0.050427 | -0.15176 | -0.61645 | -0.39928 | 0.025363 | 1.076 | 2.4527 | 3.7297 | 6.1586 | 8.1205 | 9.6453 | 11.3227 | 12.1236 | 13.3184 | 14.1091 | 14.4899 | 14.7927 | 13.4053
TD Peak | S5 | Bonnybridge | BONN | 3.6819 | 1.6799 | 0.31753 | -0.34717 | -1.2298 | -1.7891 | -2.6114 | -3.3672 | -4.4521 | -4.5574 | -4.4622 | -3.5093 | -2.2864 | -1.1609 | 0.87588 | 2.0261 | 2.4791 | 2.9604 | -24.3593 | -32.9734 | -33.1938 | -33.3746 | -33.6378 | -34.4385
TD Peak | S6 | Braehead Park | BRAP | 5.5 | 4.79 | 4.2013 | 3.9423 | 3.4819 | 3.1313 | 2.7395 | 2.3785 | 1.8992 | 1.7281 | 1.7792 | 2.2131 | 2.9336 | 3.7079 | 5.003 | 5.9724 | 6.6794 | 7.4169 | 7.6239 | 8.023 | 8.3208 | 8.4473 | 8.5163 | 7.7618
TD Peak | S6 | Broxburn | BROX | 8.3889 | -4.7504 | -5.5784 | -5.8668 | -6.4175 | -6.7429 | -7.1924 | -7.7509 | -8.542 | -9.039 | -9.3173 | -9.1917 | -8.7868 | -8.4334 | -7.4115 | -6.7457 | -6.3895 | -6.0782 | -6.3452 | -6.5692 | -6.9935 | -7.3711 | -7.8476 | -9.19
TD Peak | S6 | Carsfad | CAFA | 0.047383 | 0.048381 | 0.048156 | 0.048244 | 0.048733 | 0.049784 | 0.050603 | 0.050966 | 0.050715 | 0.050685 | 0.050677 | 0.051002 | 0.051452 | 0.051831 | 0.052714 | 0.053592 | 0.054379 | 0.055228 | 0.055979 | 0.056858 | 0.057538 | 0.058093 | 0.058541 | 0.058436
TD Peak | S6 | Carntyne | CATY | 2.7788 | 2.3695 | 1.9794 | 1.7773 | 1.4883 | 1.2697 | 1.0156 | 0.76686 | 0.40652 | 0.22772 | 0.16796 | 0.32089 | 0.61188 | 0.87504 | 1.3116 | 1.4451 | 1.3149 | 1.1107 | 0.53846 | 0.036929 | -0.51722 | -1.137 | -1.8159 | -2.5581
TD Peak | S6 | Chapelcross | CHAP | 12.0894 | 6.5359 | 3.3244 | 1.5476 | -0.42844 | -1.5673 | -3.2944 | -5.6944 | -8.6919 | -10.8994 | -12.925 | -14.2948 | -15.4967 | -16.9405 | -17.7398 | -19.3195 | -21.4086 | -23.4524 | -25.8496 | -27.6956 | -29.148 | -29.6324 | -29.7513 | -29.673
TD Peak | S6 | Charlotte Street | CHAS | 7.4434 | 5.9258 | 5.2335 | 5.2477 | 4.5261 | 4.0168 | 3.4858 | 3.0369 | 2.464 | 2.3256 | 2.5509 | 3.3795 | 4.6778 | 5.8958 | 8.4197 | 10.6314 | 12.5689 | 14.617 | 15.9616 | 17.4492 | 18.7194 | 19.62 | 20.3603 | 19.3158
TD Peak | S6 | Clyde’s Mill | CLYM | 5.4881 | 3.9584 | 3.1808 | 3.1678 | 2.5263 | 2.1571 | 1.7704 | 1.4565 | 0.97829 | 1.0554 | 1.5396 | 2.7665 | 4.585 | 6.4574 | 9.7333 | 12.6681 | 15.3109 | 18.1666 | 20.2149 | 22.5515 | 24.6564 | 26.3746 | 27.9829 | 27.2721
TD Peak | S6 | Coatbridge | COAT | 6.0456 | 4.9567 | 4.1149 | 3.8711 | 3.533 | 3.467 | 3.2849 | 3.2714 | 2.9331 | 3.3955 | 3.9821 | 5.242 | 6.7134 | 7.8772 | 9.4917 | 9.9945 | 9.4568 | 8.6895 | 6.618 | 4.8948 | 2.7798 | 0.42297 | -2.2308 | -4.7287
TD Peak | S6 | Cockenzie | COCK | 3.1532 | 2.3603 | 1.7193 | 1.5038 | 1.2115 | 1.1201 | 0.94756 | 0.93579 | 0.7218 | 1.1666 | 1.7474 | 2.8868 | 4.2697 | 5.594 | 7.4552 | 8.6178 | 9.1501 | 9.6912 | 9.2727 | 9.2788 | 8.9463 | 8.3702 | 7.6121 | 6.211
TD Peak | S6 | Coylton | COYL | 6.0777 | 4.2065 | 2.9201 | 2.338 | 1.6373 | 1.3518 | 0.80034 | 0.47613 | -0.16676 | 0.40314 | 1.2758 | 3.2062 | 5.6767 | 8.2468 | 12.1146 | 14.929 | 16.8306 | 19.0161 | 19.5184 | 20.8829 | 21.6436 | 22.0975 | 22.5524 | 20.3876
TD Peak | S6 | Crookston A | G_EXTRA_10 | 2.3162 | 1.5291 | 0.70816 | 0.22533 | -0.44187 | -1.0316 | -1.6556 | -2.1677 | -2.8003 | -2.9702 | -2.8467 | -2.2041 | -1.1695 | -0.0028052 | 1.6181 | 2.6066 | 3.0855 | 3.5379 | 3.1099 | 3.0093 | 2.7909 | 2.389 | 1.921 | 0.67718
TD Peak | S6 | Crookston B | G_EXTRA_11 | 2.4009 | 2.0327 | 1.6192 | 1.3564 | 1.0094 | 0.74933 | 0.44852 | 0.16556 | -0.23788 | -0.44652 | -0.515 | -0.38655 | -0.093224 | 0.27781 | 0.90312 | 1.3572 | 1.6798 | 2.0564 | 2.1603 | 2.4179 | 2.6542 | 2.8201 | 3.0047 | 2.6427
TD Peak | S5 | Cumbernauld | CUMB | 5.8524 | 3.7085 | 2.5231 | 2.0112 | 1.254 | 1.0132 | -12.4617 | -12.6036 | -13.02 | -12.8509 | -12.5335 | -11.6471 | -10.5379 | -9.5451 | -7.7932 | -6.4769 | -5.6079 | -4.6695 | -4.4712 | -3.9593 | -3.7548 | -3.8665 | -4.1229 | -5.2221
TD Peak | S5 | Cupar | CUPA | 6.3624 | 5.0731 | 4.2804 | 4.0075 | 3.4125 | 3.138 | 2.7384 | 2.4954 | 1.9644 | 2.129 | 2.4888 | 3.4313 | 4.6409 | 5.7782 | 7.8207 | 9.4338 | 10.6282 | 11.9848 | 12.6089 | 13.5797 | 14.3594 | 14.7254 | 15.1167 | 14.2003
TD Peak | S6 | Currie | CURR | 0.90988 | 0.7736 | 0.6177 | 0.52205 | 0.40797 | 0.3142 | 0.20642 | 0.10301 | -0.029818 | -0.085202 | -0.086823 | 0.0029606 | 0.16001 | 0.34565 | 0.6241 | 0.81981 | 0.9535 | 1.0977 | 1.1193 | 1.1985 | 1.2649 | 1.3005 | 1.332 | 1.1813
TD Peak | S6 | Dalmarnock | DALM3 | 2.118 | 0.35779 | -0.75501 | -1.3304 | -2.4243 | -3.0118 | -3.6277 | -4.1354 | -4.761 | -4.9489 | -4.8493 | -4.2393 | -3.244 | -2.1717 | -0.52696 | 0.55978 | 1.1789 | 1.785 | -2.5208 | -2.5039 | -2.6027 | -2.8685 | -3.2143 | -4.2196
TD Peak | S6 | Devol Moor | DEVM | 0.85736 | 0.32947 | -0.15909 | -0.35651 | -0.54728 | -0.61243 | -0.7364 | -0.73052 | -0.8267 | -0.38008 | 0.18674 | 1.2341 | 2.5188 | 3.8895 | 5.7461 | 7.1601 | 8.1869 | 9.3719 | 9.8558 | 10.803 | 11.5256 | 12.0511 | 12.5247 | 11.9596
TD Peak | S5 | Devonside | DEVO | 7.0063 | 4.8791 | 3.519 | 2.8083 | 1.8574 | 1.2795 | 0.33117 | -0.39535 | -1.4703 | -1.1482 | -0.51915 | 1.3642 | 3.6824 | 6.0133 | 9.7743 | 12.4989 | 14.2245 | 16.195 | 10.3917 | 11.4229 | 12.0097 | 11.8955 | 11.9008 | 9.7863
TD Peak | S6 | Dewar Place | DEWP | 4.1399 | 3.6889 | 3.4832 | 3.611 | 3.718 | 4.1002 | 4.4303 | 4.593 | 4.5176 | 4.4316 | 4.3947 | 4.4867 | 4.6871 | 4.8435 | 5.4119 | 5.9758 | 6.5154 | 7.0722 | 7.5248 | 7.9545 | 8.293 | 8.5185 | 8.6788 | 8.3842
TD Peak | S5 | Drumcross | DRCR | 3.77 | 3.4166 | 1.8095 | 1.714 | 1.6884 | 1.8229 | 1.8773 | 1.8498 | 1.6512 | 1.6147 | 1.6247 | 1.8194 | 2.0825 | 2.33 | 2.8388 | 3.2759 | 3.6336 | 4.0473 | 4.3116 | 4.6861 | 4.9624 | 5.1596 | 5.3073 | 5.0938
TD Peak | S5 | Drumchapel | DRUM | 2.5331 | 1.3923 | 0.11723 | -0.70673 | -1.8121 | -2.9112 | -4.1411 | -5.1938 | -6.4095 | -6.8403 | -6.7751 | -5.8301 | -4.279 | -2.4376 | 0.25196 | 2.1775 | 3.5396 | 5.0145 | 5.3272 | 6.1987 | 6.9306 | 7.3736 | 7.7856 | 6.4489
TD Peak | S6 | Dumfries 11 | G_EXTRA_1 | 1.0658 | 0.92057 | 0.75752 | 0.70026 | 0.70638 | 0.80833 | 0.86349 | 0.85704 | 0.74831 | 0.70863 | 0.68805 | 0.75398 | 0.851 | 0.94513 | 1.1599 | 1.3503 | 1.5108 | 1.7 | 1.8356 | 2.0172 | 2.1625 | 2.271 | 2.3664 | 2.2923
TD Peak | S6 | Dumfries 33 | G_EXTRA_2 | 4.1563 | 2.6549 | 1.6451 | 1.1557 | 0.62891 | 0.43812 | 0.052173 | -0.42997 | -1.2159 | -1.5075 | -1.71 | -1.4838 | -1.122 | -0.90901 | -0.28154 | -0.22838 | -0.69908 | -1.2467 | -5.3807 | -6.2872 | -7.4412 | -8.3969 | -9.4179 | -10.7959
TD Peak | S6 | Dumfries ICI | G_EXTRA_3 | 5.5186 | 5.3245 | 5.0839 | 4.9952 | 5.0235 | 5.2037 | 5.3086 | 5.298 | 5.1195 | 5.016 | 4.9333 | 4.9582 | 5.0149 | 5.0609 | 5.2575 | 5.4381 | 5.5881 | 5.7693 | 5.9049 | 6.0825 | 6.2159 | 6.3035 | 6.3701 | 6.2616
TD Peak | S6 | Dunbar | DUNB | 0.45748 | -0.41898 | -0.96631 | -1.1759 | -1.5359 | -1.601 | -1.738 | -1.7962 | -2.0268 | -1.8495 | -1.5666 | -0.925 | -0.11215 | 0.68246 | 1.9536 | 2.8981 | 3.5336 | 4.2553 | 4.4551 | 4.946 | 5.2324 | 5.3424 | 5.3909 | 4.7012
TD Peak | S5 | Dunfermline | DUNF | 3.3938 | 2.6697 | 2.052 | 1.7598 | 1.4523 | 1.3517 | 1.139 | 0.98015 | 0.59781 | 0.71102 | 0.92941 | 1.5799 | 2.3776 | 3.1349 | 4.3194 | 5.1217 | 5.5475 | 6.0221 | 5.9384 | 6.1109 | 6.1128 | 5.883 | 5.6088 | 4.8114
TD Peak | S6 | Earlston | EAST | 0.12635 | 0.12521 | 0.1216 | 0.12055 | 0.12176 | 0.12606 | 0.12896 | 0.12953 | 0.12677 | 0.12515 | 0.12385 | 0.12439 | 0.12553 | 0.12642 | 0.13018 | 0.13375 | 0.13681 | 0.1404 | 0.14328 | 0.1468 | 0.14949 | 0.15133 | 0.15276 | 0.15104
TD Peak | S6 | Eccles | ECCL | 0.25416 | -0.21703 | -0.54839 | -0.66125 | -0.86631 | -0.95265 | -1.0844 | -1.121 | -1.2767 | -1.0913 | -0.82653 | -0.29079 | 0.37243 | 0.99495 | 1.9252 | 2.4992 | 2.748 | 3.0059 | 2.7707 | 2.7407 | 2.5308 | 2.1868 | 1.773 | 0.98728
TD Peak | S6 | Easterhouse | EERH | 4.5325 | 3.1853 | 1.9371 | 1.284 | 0.20469 | -0.80005 | -1.8634 | -2.6871 | -3.6259 | -3.7592 | -3.3728 | -2.0624 | -0.03061 | 2.2686 | 5.6171 | 8.057 | 9.8141 | 11.6779 | 12.1541 | 13.2411 | 14.1307 | 14.6664 | 15.1499 | 13.5699
TD Peak | S6 | East Kilbride | EKIL | 4.6545 | 3.6389 | 2.5608 | 1.9606 | 1.2287 | 0.60352 | -0.16447 | -0.82924 | -1.6805 | -1.8698 | -1.7002 | -0.80823 | 0.6197 | 2.3108 | 4.8532 | 6.7811 | 8.255 | 9.9189 | 10.5922 | 11.7878 | 12.8983 | 13.7479 | 14.6223 | 13.6143
TD Peak | S6 | East Kilbride South | EKIS | 5.0306 | 4.3084 | 3.6133 | 3.2928 | 3.0887 | 3.1372 | 3.0256 | 2.924 | 2.5406 | 2.7147 | 2.995 | 3.7756 | 4.7364 | 5.6392 | 6.9584 | 7.7114 | 7.937 | 8.1606 | 7.635 | 7.4372 | 6.9823 | 6.3238 | 5.5604 | 4.3903
TD Peak | S6 | Elderslie | ELDE | 4.0885 | 3.542 | 2.9902 | 2.7177 | 2.5107 | 2.4427 | 2.2893 | 2.2107 | 1.9746 | 2.2198 | 2.548 | 3.2813 | 4.1675 | 5.0335 | 6.1422 | 6.692 | 6.7498 | 6.7843 | 6.1209 | 5.7668 | 5.182 | 4.5279 | 3.7735 | 2.7054
TD Peak | S6 | Erskine | ERSK | 2.7483 | 2.4569 | 2.0887 | 1.8897 | 1.7732 | 1.7445 | 1.6595 | 1.6437 | 1.5295 | 1.7789 | 2.0947 | 2.721 | 3.4804 | 4.2814 | 5.2799 | 5.9177 | 6.2389 | 4.6954 | 4.5929 | 8.9746 | 13.7621 | 13.7045 | 13.6115 | 13.2428
TD Peak | S5 | Finnieston | FINN | 3.0817 | 2.8473 | 2.6988 | 2.6783 | 2.6034 | 2.6032 | 2.5782 | 2.5151 | 2.3677 | 2.2706 | 2.2201 | 2.2535 | 2.3409 | 2.3955 | 2.6096 | 2.7641 | 2.8564 | 2.9296 | 2.9002 | 2.8692 | 2.7973 | 2.6748 | 2.5115 | 2.236
TD Peak | S6 | Galashiels | GALA | 3.3549 | 1.0744 | -0.55038 | -1.516 | -2.4679 | -3.0871 | -3.9761 | -4.986 | -6.2747 | -6.8238 | -7.2636 | -7.133 | -6.8309 | -6.6246 | -6.0973 | -6.4857 | -7.6033 | -8.8322 | -10.9997 | -12.8579 | -15.0257 | -16.5059 | -17.9618 | -19.9577
TD Peak | S6 | Giffnock | GIFF | 1.857 | 1.0274 | -0.052024 | -0.75998 | -1.5279 | -2.2594 | -3.107 | -3.7669 | -4.597 | -4.757 | -4.5656 | -3.6686 | -2.2575 | -0.6096 | 1.4701 | 2.5213 | 2.7359 | 2.8732 | 1.6899 | 0.98446 | 0.17218 | -0.85191 | -1.9261 | -3.7906
TD Peak | S6 | Glenlee | GLLE | 0.58965 | 0.60045 | 0.58811 | 0.58516 | 0.5929 | 0.61493 | 0.63043 | 0.6349 | 0.62396 | 0.61799 | 0.61342 | 0.61741 | 0.62397 | 0.6295 | 0.64799 | 0.66579 | 0.68158 | 0.69952 | 0.71439 | 0.73246 | 0.74638 | 0.75666 | 0.76479 | 0.75892
TD Peak | S6 | Glenluce | GLLU | 2.3857 | 1.5012 | 0.94201 | 0.71618 | 0.31415 | 0.13231 | -0.13612 | -0.37175 | -0.83872 | -0.9649 | -1.0114 | -0.82712 | -0.53406 | -0.33504 | 0.21102 | 0.39208 | 0.24733 | 0.076465 | -0.55338 | -1.0435 | -1.7246 | -2.3102 | -2.9635 | -3.9987
TD Peak | S5 | Glenniston | GLNI | 1.5842 | 1.0283 | 0.5716 | 0.36438 | 0.1263 | 0.001256 | -0.21312 | -0.34041 | -0.57479 | -0.33045 | 0.028788 | 0.82533 | 1.796 | 2.8202 | 4.3275 | 5.5215 | 6.443 | 7.5052 | 8.0595 | 8.9523 | 9.6756 | 10.1812 | 10.6944 | 10.2756
TD Peak | S5 | Glenrothes | GLRO | 5.6931 | 4.8513 | 4.2003 | 3.902 | 3.5632 | 3.4402 | 3.2048 | 3.0043 | 2.5926 | 2.641 | 2.7837 | 3.3451 | 4.0426 | 4.649 | 5.685 | 6.3351 | 6.6018 | 6.8739 | 6.5986 | 6.5296 | 6.2834 | 5.819 | 5.2819 | 4.3631
TD Peak | S6 | Gorgie | GORG | 5.3881 | 4.8499 | 4.2808 | 3.9543 | 3.5384 | 3.2122 | 2.8321 | 2.4593 | 1.9403 | 1.6857 | 1.6059 | 1.8327 | 2.2636 | 2.6955 | 3.3669 | 3.6346 | 3.5596 | 3.4075 | 2.7518 | 2.2265 | 1.6321 | 0.9424 | 0.18249 | -0.75473
TD Peak | S6 | Govan | GOVA | 3.5938 | 2.954 | 2.5289 | 2.394 | 2.0109 | 1.7133 | 1.3956 | 1.1233 | 0.69688 | 0.47205 | 0.36612 | 0.48501 | 0.72182 | 0.73881 | 0.89365 | 0.50635 | -0.36924 | -1.4841 | -3.132 | -4.7347 | -6.3851 | -8.0406 | -9.7683 | -11.0825
TD Peak | S6 | Grangemouth A | G_EXTRA_4 | 5.0831 | 4.38 | 3.8445 | 3.7106 | 3.5243 | 3.5346 | 3.467 | 3.4935 | 3.3028 | 3.617 | 4.015 | 4.8528 | 5.8256 | 6.6055 | 7.6764 | 8.049 | 7.755 | 7.303 | 6.0155 | 4.9648 | 3.6448 | 2.165 | 0.5016 | -1.0639
TD Peak | S6 | Grangemouth C | G_EXTRA_5 | 1.7198 | 1.2991 | 0.98813 | 0.91379 | 0.79548 | 0.78199 | 0.72992 | 0.75013 | 0.70436 | 1.0073 | 1.4076 | 2.1352 | 0.74867 | 1.5901 | 2.847 | 6.0419 | 6.7954 | 7.6785 | 8.2675 | 9.1135 | 9.8509 | 10.4817 | 11.1071 | 10.9544
TD Peak | S6 | Haggs Road | HAGR | 4.1597 | 3.3958 | 2.63 | 2.2109 | 1.6459 | 1.2109 | 0.70526 | 0.20977 | -0.45513 | -0.7422 | -0.76848 | -0.33722 | 0.42031 | 1.2639 | 2.6059 | 3.5186 | 4.0859 | 4.667 | 4.6062 | 4.7871 | 4.8701 | 4.7788 | 4.628 | 3.6829
TD Peak | S6 | Hawick | HAWI | 1.9655 | 1.4325 | 0.9224 | 0.65005 | 0.45474 | 0.41095 | 0.25902 | 0.083577 | -0.24873 | -0.24267 | -0.16931 | 0.20784 | -1.4522 | -1.0375 | -0.39603 | -0.0064732 | 0.15925 | 0.35355 | 0.1975 | 0.21844 | 0.094562 | -0.028775 | -0.19316 | -0.74562
TD Peak | S5 | Helensburgh | HELE | 0.99121 | 0.75506 | 0.49209 | 0.34917 | 0.23414 | 0.16664 | 0.057981 | 0.020791 | -0.082396 | 0.10867 | 0.34974 | 0.83906 | 1.4161 | 2.0103 | 2.7629 | 3.2435 | 3.4876 | 3.7642 | 3.6746 | 3.7962 | 3.7925 | 3.7016 | 3.5601 | 3.1378
TD Peak | S6 | Hunterston Farm | HUER | 2.894 | 2.7557 | 2.5769 | 2.501 | 2.5048 | 2.6083 | 2.6577 | 2.6321 | 2.4919 | 2.4146 | 2.354 | 2.3732 | 2.4136 | 2.4432 | 2.5715 | 2.678 | 2.7541 | 2.8483 | 2.9016 | 2.9868 | 3.0396 | 3.0616 | 3.067 | 2.9694
TD Peak | S5 | Inverkeithing | INKE | 4.0326 | 3.1303 | 2.325 | 1.9116 | 1.2461 | 0.66318 | -0.056722 | -0.69744 | -1.5378 | -1.9026 | -11.5366 | -11.1906 | -10.5981 | -10.0021 | -8.9572 | -8.3858 | -8.2335 | -8.1442 | -8.7079 | -9.1546 | -9.6744 | -10.3956 | -11.1798 | -12.3646
TD Peak | S6 | Johnstone | JOHN | 4.2512 | 3.5714 | 2.8764 | 2.5708 | 2.3311 | 2.3218 | 2.1943 | 2.1338 | 1.8273 | 2.1288 | 2.5622 | 3.5253 | 4.7186 | 5.9319 | 7.6538 | 8.8487 | 9.5662 | 10.3897 | 10.456 | 10.95 | 11.187 | 11.2041 | 11.1148 | 10.1848
TD Peak | S6 | Kaimes | KAIM | 7.396 | 4.9993 | 3.0635 | 2.1929 | 0.52761 | -0.96128 | -2.5754 | -3.8763 | -5.4885 | -5.9295 | -5.6405 | -4.0301 | -1.4348 | 1.2706 | 5.5688 | 8.354 | 10.0468 | 11.6401 | 10.9701 | 10.9124 | 10.4023 | 9.327 | 8.0106 | 4.5561
TD Peak | S6 | Kendoon | KEOO | 0.27728 | 0.20011 | 0.10221 | 0.071867 | 0.094566 | 0.18791 | 0.2488 | 0.25576 | 0.18655 | 0.14324 | 0.10721 | 0.11459 | 0.13526 | 0.15097 | 0.23222 | 0.30911 | 0.37423 | 0.45149 | 0.51208 | 0.58716 | 0.64337 | 0.67986 | 0.7068 | 0.66119
TD Peak | S5 | Killermont | KIER | 10.3781 | 10.0141 | 9.6154 | 9.3743 | 9.1666 | 9.0697 | 8.8876 | 8.5861 | 8.1285 | 7.7616 | 7.474 | 7.3247 | 7.2417 | 7.1512 | 7.2195 | 7.2296 | 7.186 | 7.1397 | 7.0064 | 6.889 | 6.745 | 6.6124 | 6.4627 | 6.1574
TD Peak | S5 | Kilbowie 11 | G_EXTRA_6 | 1.0082 | 0.97487 | 0.92937 | 0.90555 | 0.8967 | 0.90658 | 0.90244 | 0.88033 | 0.83237 | 0.79766 | 0.76922 | 0.75926 | 0.75572 | 0.75091 | 0.77017 | 0.78624 | 0.79811 | 0.81347 | 0.82109 | 0.83325 | 0.84135 | 0.84281 | 0.84151 | 0.81347
TD Peak | S5 | Kilbowie 33 | G_EXTRA_7 | 4.0665 | 3.7712 | 3.4054 | 3.2182 | 3.1167 | 3.1466 | 3.0725 | 2.8892 | 2.5164 | 2.2799 | 2.1 | 2.0848 | 2.1296 | 2.1539 | 2.3679 | 2.4969 | 2.5424 | 2.5953 | 2.519 | 2.4875 | 2.4096 | 2.2715 | 2.0968 | 1.7437
TD Peak | S6 | Kilmarnock South | KILS | 3.77 | 3.0271 | 2.2106 | 1.7983 | 1.5191 | 1.5006 | 1.3256 | 1.1973 | 0.78781 | 1.0759 | 1.5198 | 2.5812 | 3.9177 | 5.3612 | 7.4345 | 9.0205 | 10.1785 | 11.5552 | 12.1601 | 13.3481 | 14.2694 | 14.9465 | 15.6014 | 14.9275
TD Peak | S6 | Kilmarnock Town | KILT | 9.7579 | 7.0273 | 5.0009 | 3.9578 | 2.7527 | 0.6982 | -0.33644 | -1.2505 | -2.5831 | -2.6254 | -2.4551 | -1.1969 | 0.47133 | 2.0289 | 4.587 | 5.6751 | 5.9746 | 6.2753 | 4.6431 | 3.6024 | 1.7078 | 0.23351 | -1.3008 | -4.5672
TD Peak | S6 | Kilwinning | KILW | 2.7974 | 2.275 | 1.8216 | 1.7314 | 1.5997 | 1.6057 | 1.5585 | 1.551 | 1.3931 | 1.5252 | 1.7094 | 2.1482 | 2.6735 | 3.0605 | 3.6828 | 3.9141 | 3.7698 | 3.5406 | 2.8351 | 2.252 | 1.5048 | 0.66117 | -0.29866 | -1.2359
TD Peak | S5 | Leven | LEVE | 6.1337 | 3.7003 | 2.2794 | 1.6031 | 0.89763 | 0.40655 | 0.019228 | -0.38375 | -1.2323 | -0.94859 | -0.39789 | 1.3558 | 3.245 | 5.0757 | 8.0825 | 6.2027 | 8.2532 | 10.2596 | 11.1399 | 12.3957 | 3.9178 | 4.1415 | 4.2595 | 2.8405
TD Peak | S6 | Livingston East | LING | 0.18638 | -1.7046 | -2.5923 | -2.907 | -3.6746 | -4.1631 | -4.8984 | -5.3328 | -5.9385 | -5.4576 | -4.7148 | -3.0166 | -0.85579 | 1.2014 | 4.609 | 7.0731 | 8.7332 | 10.5271 | 10.8695 | 11.8127 | 12.2089 | 12.061 | 11.8318 | 9.6905
TD Peak | S6 | Linnmill | LINM | 3.5921 | -0.66783 | -3.5602 | -5.3727 | -8.3339 | -10.7739 | -13.3511 | -15.3574 | -17.9801 | -19.2809 | -19.6712 | -18.9585 | -17.1874 | -15.1132 | -11.4949 | -9.5557 | -8.9606 | -8.3957 | -10.1716 | -11.0827 | -12.2544 | -13.9428 | -15.5682 | -19.5909
TD Peak | S6 | Maybole | MAYB | 6.1438 | 5.4229 | 4.8762 | 4.5956 | 4.3487 | 4.2916 | 4.1296 | 3.8567 | 3.4016 | 3.1305 | 2.8983 | 2.837 | 2.8275 | 2.7775 | 2.9172 | 2.8915 | 2.7789 | 2.6626 | 2.3472 | 2.0877 | 1.7256 | 1.5018 | 1.2685 | 0.79675
TD Peak | S6 | Newarthill | NEAR | 5.2695 | -0.64374 | -3.9955 | -6.3168 | -9.0045 | -11.2828 | -13.8815 | -16.347 | -19.1289 | -20.4672 | -21.1286 | -20.5253 | -19.1275 | -17.0846 | -13.2521 | -9.8569 | -7.0596 | -3.3935 | -1.3583 | 0.082759 | 0.33267 | 0.67712 | 0.56851 | -1.3316
TD Peak | S6 | Newton Stewart | NETS | 2.6263 | 2.524 | 2.4401 | 2.4046 | 2.3899 | 2.4182 | 2.4255 | 2.4005 | 2.3321 | 2.2847 | 2.2432 | 2.2283 | 2.2222 | 2.2118 | 2.2405 | 2.2598 | 2.2692 | 2.2857 | 2.2912 | 2.3097 | 2.3239 | 2.3382 | 2.3515 | 2.3332
TD Peak | S6 | Paisley | PAIS | 4.197 | 4.084 | 3.965 | 3.9225 | 3.9079 | 3.9531 | 3.9644 | 3.93 | 3.8237 | 3.7527 | 3.702 | 3.7084 | 3.7452 | 3.7803 | 3.9055 | 4.0097 | 4.0917 | 4.183 | 4.2308 | 4.2947 | 4.342 | 4.3632 | 4.3743 | 4.2724
TD Peak | S5 | Partick | PART | 4.1868 | 3.5026 | 2.8381 | 2.4719 | 1.9669 | 1.5796 | 1.1072 | 0.60125 | -0.093759 | -0.49629 | -0.68379 | -0.50625 | -0.10698 | 0.29312 | 1.0831 | 1.5579 | 1.7624 | 1.9319 | 1.6464 | 1.4816 | 1.2245 | 0.82997 | 0.35186 | -0.53017
TD Peak | S6 | Portobello | POOB | 8.0907 | 5.8235 | 4.1821 | 3.4457 | 1.9438 | 0.69739 | -0.6099 | -1.6757 | -2.9725 | -3.3344 | -3.0689 | -1.7084 | 0.49119 | 2.8206 | 6.6005 | 9.2858 | 11.0637 | 12.8653 | 12.9253 | 13.5569 | 13.8731 | 13.6865 | 13.3308 | 10.7942
TD Peak | S5 | Port Dundas | PORD | 6.2743 | 4.9954 | 4.1274 | 3.791 | 2.9106 | 2.1789 | 1.3749 | 0.65531 | -0.2165 | -0.5917 | -0.58345 | 0.064634 | 1.1379 | 2.2355 | 4.2958 | 5.9392 | 7.2025 | 8.4896 | 9.0524 | 9.7043 | 10.3402 | 10.5274 | 10.7617 | 9.6855
TD Peak | S6 | Ravenscraig | RAVE | 0.38971 | 0.35332 | 0.29909 | 0.26969 | 0.26302 | 0.28038 | 0.2815 | 0.26271 | 0.21339 | 0.18443 | 0.16076 | 0.15982 | 0.1634 | 0.16397 | 0.18948 | 0.21261 | 0.23383 | 0.26843 | 0.305 | 0.36328 | 0.42644 | 0.49396 | 0.57648 | 0.60582
TD Peak | S5 | Redhouse | REDH | 3.9987 | 3.0842 | 2.3664 | 2.1483 | 1.9859 | 2.1927 | 2.2047 | -4.0977 | -4.5688 | -7.306 | -7.3328 | -7.017 | -6.5852 | -6.2208 | -5.3682 | -4.6921 | -4.2172 | -3.6883 | -3.4762 | -3.1105 | -2.9333 | 1.0893 | 1.1134 | 0.72198
TD Peak | S6 | Saltcoats A | G_EXTRA_8 | 5.8795 | 4.6745 | 3.7471 | 3.2961 | 2.846 | 2.6927 | 2.3722 | 2.1868 | 1.7759 | 2.1907 | 2.7966 | 4.1453 | 5.8556 | 7.6445 | 10.2745 | 12.2488 | 13.6417 | 15.2794 | 15.8446 | 17.1232 | 18.0306 | 18.6198 | 19.155 | 18.0829
TD Peak | S6 | Saltcoats B | G_EXTRA_9 | 5.1255 | 4.4385 | 3.8326 | 3.5516 | 3.3311 | 3.371 | 3.2785 | 3.1751 | 2.8683 | 3.0252 | 3.2989 | 4.0161 | 4.9368 | 5.9352 | 7.4788 | 8.7608 | 9.8106 | 11.0593 | 11.8289 | 12.9912 | 13.9811 | 14.7775 | 15.6192 | 15.2841
TD Peak | S6 | St Andrews Cross | SANX | 4.5071 | 3.9083 | 3.4886 | 3.4337 | 3.3563 | 3.5063 | 3.5727 | 3.6044 | 3.4364 | 3.5854 | 3.8253 | 4.4067 | 3.484 | 4.1736 | 5.3882 | 6.41 | 7.2472 | 8.1796 | 8.7474 | 9.5248 | 10.1184 | 10.5383 | 10.878 | 10.4381
TD Peak | S6 | Shrubhill | SHRU | 5.2424 | 5.0314 | 4.8393 | 4.7726 | 4.706 | 4.7292 | 4.7146 | 4.6393 | 4.4654 | 4.3437 | 4.2729 | 4.2999 | 4.3921 | 4.4856 | 4.7407 | 4.9546 | 5.128 | 5.3123 | 5.4116 | 5.5357 | 5.6329 | 5.6838 | 5.7155 | 5.5436
TD Peak | S6 | Sighthill | SIGH | 5.383 | 5.0384 | 4.7683 | 4.6506 | 4.4749 | 4.3753 | 4.2396 | 4.0667 | 3.8125 | 3.6577 | 3.5808 | 3.6433 | 3.8031 | 3.969 | 4.3383 | 4.6038 | 4.783 | 4.9648 | 4.9757 | 5.0277 | 5.0274 | 5.0169 | 4.9846 | 4.6445
TD Peak | S6 | Spango Valley | SPAV | 2.1858 | 2.1431 | 2.0943 | 2.0726 | 2.0646 | 2.0785 | 2.0805 | 2.0724 | 2.0386 | 2.0312 | 2.0297 | 2.0545 | 2.0874 | 2.1161 | 2.1713 | 2.2064 | 2.2215 | 2.2387 | 2.2282 | 2.2317 | 2.2226 | 2.2034 | 2.1772 | 2.1255
TD Peak | S6 | Strathaven | STHA | 12.5808 | 12.375 | 12.0959 | 11.9489 | 11.8965 | 11.9583 | 11.9457 | 11.8649 | 11.6408 | 11.5569 | 11.5056 | 11.5924 | 11.7154 | 11.8212 | 12.055 | 12.2052 | 12.2709 | 12.3566 | 12.3271 | 12.3718 | 12.3601 | 12.3015 | 12.2141 | 11.9974
TD Peak | S5 | Stirling | STIR | 12.962 | 5.5659 | 3.5667 | 2.6582 | 3.0786 | 2.3832 | 2.9567 | 1.8577 | 0.19178 | -0.094644 | -0.10944 | 2.5367 | 4.136 | 5.3993 | 7.9762 | 9.1979 | 10.9751 | 10.777 | 10.1332 | 8.4263 | 6.0547 | 3.6607 | 1.2293 | -2.636
TD Peak | S5 | Strathleven | STLE | 1.0336 | -0.62005 | -1.6393 | -2.0897 | -2.8779 | -3.1923 | -3.6396 | -3.8813 | -4.3197 | -3.9235 | -3.3279 | -1.9963 | -0.37794 | 1.1508 | 3.4539 | 5.0415 | 5.9339 | 6.8775 | 6.7542 | 7.0509 | 6.9914 | 6.5144 | 5.9147 | 4.4142
TD Peak | S6 | Telford Road | TELR | 2.2535 | 2.2065 | 2.1473 | 2.1111 | 2.0769 | 2.0565 | 2.0257 | 1.9841 | 1.9207 | 1.8772 | 1.8485 | 1.8461 | 1.8585 | 1.8699 | 1.9046 | 1.9169 | 1.9094 | 1.8985 | 1.8586 | 1.8268 | 1.7907 | 1.7471 | 1.6985 | 1.6329
TD Peak | S6 | Tongland | TONG | 4.9984 | 4.4387 | 3.9815 | 3.8044 | 3.6569 | 3.7202 | 3.6962 | 3.599 | 3.2267 | 3.041 | 2.8655 | 2.8455 | 2.8325 | 2.6203 | 2.4885 | 2.0154 | 1.2369 | 0.37654 | -0.70778 | -1.6521 | -2.5613 | -3.338 | -4.0244 | -4.5387
TD Peak | S5 | Westfield | WFIE | 5.2475 | 3.8348 | 3.0215 | 2.5886 | 2.5565 | 2.5066 | 2.536 | 2.2906 | 1.7287 | 1.8084 | 2.0107 | 3.0337 | 3.9853 | 4.9152 | 6.3177 | 7.214 | 7.9633 | 8.4447 | 8.4726 | 8.5997 | 8.4844 | 8.1047 | 7.6604 | 6.6408
TD Peak | S5 | West George Street | WGEO | 4.3715 | 3.4612 | 3.3317 | 3.7875 | 3.9008 | 4.3993 | 4.8748 | 5.1787 | 5.2331 | 5.261 | 5.378 | 5.6943 | 6.2 | 6.5651 | 7.9046 | 9.3931 | 10.9629 | 12.6422 | 14.267 | 15.8289 | 17.2157 | 18.3584 | 19.3828 | 19.1782
TD Peak | S6 | Whitehouse | WHHO | 4.0326 | 3.0309 | 2.0589 | 1.522 | 0.75051 | 0.10128 | -0.6022 | -1.2336 | -2.0587 | -2.3587 | -2.3204 | -1.6839 | -0.59142 | 0.62643 | 2.4995 | 3.7666 | 4.6681 | 5.5946 | 5.6169 | 5.9801 | 6.1656 | 6.1467 | 6.0903 | 4.9027
TD Peak | S6 | Wishaw | WISH | 11.9748 | 11.0995 | 10.1022 | 9.6044 | 9.3007 | 9.3758 | 9.2202 | 9.0096 | 8.3828 | 8.4743 | 8.7502 | 9.6738 | 10.8765 | 12.1672 | 14.1999 | 15.819 | 17.0872 | 18.6152 | 4.0808 | -4.7985 | -4.1563 | -3.6667 | -3.1863 | -3.5589
TD Peak | S6 | Ayr | AYRR | 5.5372 | 4.6491 | 3.9363 | 3.7177 | 3.4509 | 3.4211 | 3.2864 | 3.2707 | 2.9997 | 3.3972 | 3.9198 | 5.0308 | 6.361 | 7.5335 | 9.2115 | 10.0915 | 10.242 | 10.3026 | 9.3418 | 8.7417 | 7.7836 | 6.5757 | 5.14 | 3.4034
TD Peak | S5 | Dunoon | DUNO_P | 0.20631 | 0.19099 | 0.17222 | 0.16103 | 0.15356 | 0.15085 | 0.14428 | 0.13759 | 0.12483 | 0.1257 | 0.12967 | 0.14584 | 0.16613 | 0.18708 | 0.21855 | 0.24144 | 0.25682 | 0.27542 | 0.28162 | 0.29717 | 0.30755 | 0.31388 | 0.31868 | 0.30543
TD Peak | S5 | Railtrack Bathgate | T_BAGTD-1 | 0.90625 | 0.92696 | 0.94739 | 0.98905 | 1.0639 | 1.1765 | 1.2899 | 1.382 | 1.4452 | 1.4915 | 1.5304 | 1.5674 | 1.6065 | 1.6466 | 1.6915 | 1.7366 | 1.7774 | 1.8187 | 1.8602 | 1.902 | 1.944 | 1.9848 | 2.0256 | 2.0652
TD Peak | S6 | Chapelcross Directs | T_CHAPD-1 | 0 | 0 | 0 | 0 | 0 | 0 | 0 | 0 | 0 | 0 | 0 | 0 | 0 | 0 | 0 | 0 | 0 | 0 | 0 | 0 | 0 | 0 | 0 | 0
TD Peak | S5 | Railtrack - Dalreoch | T_DALRD-1 | 2.325 | 2.3781 | 2.4305 | 2.5374 | 2.7295 | 3.0184 | 3.3091 | 3.5456 | 3.7076 | 3.8264 | 3.9262 | 4.0212 | 4.1214 | 4.2244 | 4.3394 | 4.4554 | 4.56 | 4.6659 | 4.7725 | 4.8796 | 4.9874 | 5.092 | 5.1968 | 5.2983
TD Peak | S6 | Railtrack - Ecclefechan | T_ECCFD-1 | 0.35 | 0.358 | 0.36589 | 0.38198 | 0.41089 | 0.45438 | 0.49815 | 0.53375 | 0.55813 | 0.57602 | 0.59103 | 0.60534 | 0.62043 | 0.63593 | 0.65325 | 0.6707 | 0.68646 | 0.70239 | 0.71843 | 0.73457 | 0.75079 | 0.76654 | 0.78231 | 0.7976
TD Peak | S6 | Railtrack - Eglington Street | T_EGLSD-1 | 1.0837 | 1.1084 | 1.1329 | 1.1827 | 1.2722 | 1.4069 | 1.5424 | 1.6526 | 1.7281 | 1.7835 | 1.83 | 1.8743 | 1.921 | 1.969 | 2.0226 | 2.0766 | 2.1254 | 2.1747 | 2.2244 | 2.2744 | 2.3246 | 2.3734 | 2.4222 | 2.4695
TD Peak | S6 | Railtrack - Elvanfoot | T_ELVAD-1 | 1.4333 | 1.4661 | 1.4984 | 1.5643 | 1.6827 | 1.8608 | 2.04 | 2.1858 | 2.2857 | 2.359 | 2.4204 | 2.479 | 2.5408 | 2.6043 | 2.6752 | 2.7467 | 2.8112 | 2.8765 | 2.9422 | 3.0082 | 3.0746 | 3.1392 | 3.2037 | 3.2664
TD Peak | S6 | Railtrack - Gowkthrapple | T_GOWKD-1 | 0.50164 | 0.5131 | 0.52441 | 0.54747 | 0.5889 | 0.65124 | 0.71398 | 0.765 | 0.79995 | 0.82559 | 0.8471 | 0.86761 | 0.88924 | 0.91145 | 0.93627 | 0.96128 | 0.98387 | 1.0067 | 1.0297 | 1.0528 | 1.0761 | 1.0986 | 1.1213 | 1.1432
TD Peak | S6 | Grangemouth 1 | T_BPGRD-1 | 55.3861 | 55.3861 | 55.3861 | 55.3861 | 55.3861 | 55.3861 | 55.3861 | 55.3861 | 55.3861 | 55.3861 | 55.3861 | 55.3861 | 55.3861 | 55.3861 | 55.3861 | 55.3861 | 55.3861 | 55.3861 | 55.3861 | 55.3861 | 55.3861 | 55.3861 | 55.3861 | 55.3861
TD Peak | S6 | Railtrack - Innerwick | T_INWID-1 | 2.47 | 2.5264 | 2.5821 | 2.6957 | 2.8997 | 3.2066 | 3.5155 | 3.7668 | 3.9388 | 4.0651 | 4.171 | 4.272 | 4.3785 | 4.4879 | 4.6101 | 4.7332 | 4.8444 | 4.9569 | 5.0701 | 5.184 | 5.2984 | 5.4096 | 5.5209 | 5.6288
TD Peak | S6 | Railtrack - Marshall Meadows | T_MARMD-1 | 1.4375 | 1.4703 | 1.5028 | 1.5688 | 1.6876 | 1.8662 | 2.046 | 2.1922 | 2.2923 | 2.3658 | 2.4275 | 2.4862 | 2.5482 | 2.6119 | 2.683 | 2.7547 | 2.8194 | 2.8848 | 2.9507 | 3.017 | 3.0836 | 3.1483 | 3.2131 | 3.2758
TD Peak | S6 | Caledonian Paper | T_MEADD-1 | 14.5 | 14.5 | 14.5 | 14.5 | 14.5 | 14.5 | 14.5 | 14.5 | 14.5 | 14.5 | 14.5 | 14.5 | 14.5 | 14.5 | 14.5 | 14.5 | 14.5 | 14.5 | 14.5 | 14.5 | 14.5 | 14.5 | 14.5 | 14.5
TD Peak | S5 | HMNB Whistlefield | T_WHISTLD-1 | 3.4741 | 3.5535 | 3.6318 | 3.7915 | 4.0784 | 4.5102 | 4.9446 | 5.298 | 5.54 | 5.7176 | 5.8666 | 6.0086 | 6.1584 | 6.3123 | 6.4841 | 6.6573 | 6.8138 | 6.9719 | 7.1312 | 7.2913 | 7.4523 | 7.6086 | 7.7652 | 7.9169
TD Peak | S5 | Exxon Mossmoran | T_EXMOSSD-1 | 8.3191 | 8.3191 | 8.3191 | 8.3191 | 8.3191 | 8.3191 | 8.3191 | 8.3191 | 8.3191 | 8.3191 | 8.3191 | 8.3191 | 8.3191 | 8.3191 | 8.3191 | 8.3191 | 8.3191 | 8.3191 | 8.3191 | 8.3191 | 8.3191 | 8.3191 | 8.3191 | 8.3191
TD Peak | S5 | Exxon Chemicals (Mossmorran) | T_MOSED-1 | 9.1995 | 9.1995 | 9.1995 | 9.1995 | 9.1995 | 9.1995 | 9.1995 | 9.1995 | 9.1995 | 9.1995 | 9.1995 | 9.1995 | 9.1995 | 9.1995 | 9.1995 | 9.1995 | 9.1995 | 9.1995 | 9.1995 | 9.1995 | 9.1995 | 9.1995 | 9.1995 | 9.1995
TD Peak | S6 | Railtrack - Parkhead | T_PARHD-1 | 2.28 | 2.3321 | 2.3835 | 2.4883 | 2.6766 | 2.96 | 3.2451 | 3.477 | 3.6358 | 3.7524 | 3.8502 | 3.9434 | 4.0417 | 4.1426 | 4.2555 | 4.3691 | 4.4718 | 4.5756 | 4.6801 | 4.7852 | 4.8908 | 4.9935 | 5.0962 | 5.1958
TD Peak | S6 | Railtrack - Port Glasgow | T_PORGD-1 | 0.17143 | 0.17535 | 0.17921 | 0.18709 | 0.20125 | 0.22255 | 0.24399 | 0.26143 | 0.27337 | 0.28213 | 0.28949 | 0.29649 | 0.30388 | 0.31148 | 0.31996 | 0.32851 | 0.33622 | 0.34403 | 0.35189 | 0.35979 | 0.36773 | 0.37545 | 0.38317 | 0.39066
TD Peak | S6 | Railtrack - Portobello | T_POOBD-1 | 1.8261 | 1.8678 | 1.909 | 1.9929 | 2.1438 | 2.3707 | 2.599 | 2.7848 | 2.912 | 3.0053 | 3.0837 | 3.1583 | 3.237 | 3.3179 | 3.4083 | 3.4993 | 3.5815 | 3.6646 | 3.7483 | 3.8325 | 3.9171 | 3.9993 | 4.0816 | 4.1614
TD Peak | S6 | Corus Dalzell | T_RAVED-1 | 0.13552 | 0.13552 | 0.13552 | 0.13552 | 0.13552 | 0.13552 | 0.13552 | 0.13552 | 0.13552 | 0.13552 | 0.13552 | 0.13552 | 0.13552 | 0.13552 | 0.13552 | 0.13552 | 0.13552 | 0.13552 | 0.13552 | 0.13552 | 0.13552 | 0.13552 | 0.13552 | 0.13552
TD Peak | S6 | Railtrack - Saltcoats | T_SACOD-1 | 0.22308 | 0.22817 | 0.2332 | 0.24346 | 0.26188 | 0.28961 | 0.3175 | 0.34019 | 0.35573 | 0.36714 | 0.3767 | 0.38582 | 0.39544 | 0.40532 | 0.41636 | 0.42748 | 0.43752 | 0.44768 | 0.4579 | 0.46819 | 0.47852 | 0.48856 | 0.49862 | 0.50836
TD Peak | S5 | Bonnybridge (Network Rail) | T_GNHLD-1 | 3.7328 | 3.8181 | 3.9022 | 4.0738 | 4.3822 | 4.846 | 5.3128 | 5.6925 | 5.9526 | 6.1434 | 6.3035 | 6.456 | 6.617 | 6.7823 | 6.967 | 7.1531 | 7.3212 | 7.4911 | 7.6622 | 7.8343 | 8.0072 | 8.1752 | 8.3435 | 8.5065
SP Peak | S5 | Bathgate | BAGA | 0.23044 | -1.085 | 0.032782 | -0.084959 | 0.23917 | 0.21621 | 0.21428 | 0.12089 | -0.051516 | -0.071076 | -0.040412 | 0.29403 | 0.88788 | 1.8722 | 3.199 | 4.7101 | 6.229 | 8.1864 | 10.0273 | 12.0687 | 13.7996 | 15.3932 | 17.3091 | 19.4083
SP Peak | S5 | Bainsford | BAIN | 2.0383 | 1.5122 | 1.9443 | 1.8952 | 2.04 | 2.0261 | 2.034 | 1.9897 | 1.9275 | 1.9099 | 1.9189 | 2.0475 | 2.2716 | 2.6236 | 3.1095 | 3.6497 | 4.2062 | 4.9196 | 5.6126 | 6.3882 | 7.0885 | 7.7696 | 8.574 | 9.449
SP Peak | S6 | Berwick | BERW | 3.3125 | 1.6347 | 2.7908 | 2.6487 | 3.0374 | 3.0308 | 3.0411 | 2.9496 | 2.7422 | 2.6735 | 2.7175 | 3.0235 | 3.5616 | 4.459 | 5.6886 | 7.0781 | 8.5664 | 10.4434 | 12.3319 | 14.5318 | 16.621 | 18.7294 | 21.3011 | 24.1113
SP Peak | S5 | Bonnybridge | BONN | 3.6819 | 1.9402 | 3.1504 | 2.8963 | 3.1231 | 2.8613 | 2.7336 | 2.4783 | 2.152 | 1.999 | 1.9416 | 2.2839 | 2.9343 | 3.9708 | 5.4601 | 7.1232 | 8.8141 | 11.0451 | 13.1532 | 15.5677 | 17.4061 | 19.4661 | 22.0032 | 24.8635
SP Peak | S6 | Braehead Park | BRAP | 5.5 | 4.933 | 5.5054 | 5.454 | 5.6163 | 5.5968 | 5.611 | 5.5749 | 5.5381 | 5.5817 | 5.6644 | 5.9449 | 6.393 | 7.085 | 8.03 | 9.1049 | 10.2245 | 11.6293 | 12.9993 | 14.5862 | 16.0433 | 17.5132 | 19.2923 | 21.2595
SP Peak | S6 | Broxburn | BROX | 8.3889 | -4.6482 | -3.8999 | -4.054 | -3.8638 | -4.0072 | -4.0594 | -4.2181 | -4.4017 | -4.4892 | -4.5113 | -4.301 | -3.9195 | -3.3202 | -2.4686 | -1.5238 | -0.53663 | 0.71284 | 1.9406 | 3.3541 | 4.5047 | 5.7922 | 7.3693 | 9.0616
SP Peak | S6 | Carsfad | CAFA | 0.047383 | 0.048109 | 0.048637 | 0.048656 | 0.048801 | 0.048804 | 0.048818 | 0.048767 | 0.048683 | 0.048614 | 0.048533 | 0.048641 | 0.048787 | 0.049085 | 0.049586 | 0.050151 | 0.050743 | 0.05152 | 0.052306 | 0.053134 | 0.053978 | 0.054834 | 0.055736 | 0.056666
SP Peak | S6 | Carntyne | CATY | 2.7788 | 2.495 | 2.8215 | 2.7908 | 2.8666 | 2.8465 | 2.8453 | 2.8194 | 2.7931 | 2.8109 | 2.8385 | 2.9916 | 3.2426 | 3.6247 | 4.144 | 4.718 | 5.2735 | 5.9564 | 6.5443 | 7.178 | 7.6261 | 7.9828 | 8.41 | 8.8465
SP Peak | S6 | Chapelcross | CHAP | 12.0894 | 7.6963 | 8.882 | 7.9163 | 7.5553 | 6.148 | 5.369 | 4.2845 | 3.116 | 2.2065 | 1.5216 | 1.248 | 1.2017 | 1.2553 | 1.6676 | 2.0141 | 2.3298 | 2.9004 | 3.3765 | 3.9637 | 2.9856 | 3.2262 | 3.8538 | 4.4778
SP Peak | S6 | Charlotte Street | CHAS | 7.4434 | 5.7347 | 6.954 | 6.8296 | 7.325 | 7.3332 | 7.4082 | 7.3199 | 7.1733 | 7.1638 | 7.2635 | 7.6586 | 8.3056 | 9.2771 | 10.5714 | 12.0077 | 13.5543 | 15.4683 | 17.419 | 19.6951 | 21.9021 | 24.1717 | 26.8984 | 29.8164
SP Peak | S6 | Clyde’s Mill | CLYM | 5.4881 | 3.9491 | 5.3538 | 5.3819 | 6.0257 | 6.2625 | 6.5891 | 6.778 | 6.9582 | 7.312 | 7.7578 | 8.5584 | 9.7844 | 11.3813 | 13.4112 | 15.6467 | 17.9711 | 20.8822 | 23.7867 | 27.1235 | 30.3462 | 33.6996 | 37.6407 | 41.8903
SP Peak | S6 | Coatbridge | COAT | 6.0456 | 5.0008 | 6.0174 | 5.9324 | 6.2448 | 6.2269 | 6.2696 | 6.2199 | 6.144 | 6.1985 | 6.3007 | 6.7219 | 7.4119 | 8.4292 | 9.7582 | 11.1753 | 12.5033 | 14.0822 | 15.3318 | 16.6117 | 17.2941 | 17.6059 | 18.0001 | 18.2882
SP Peak | S6 | Cockenzie | COCK | 3.1532 | 2.4203 | 3.1704 | 3.1085 | 3.3144 | 3.3021 | 3.3381 | 3.3205 | 3.277 | 3.3415 | 3.4606 | 3.8152 | 4.3812 | 5.2527 | 6.423 | 7.7286 | 9.0403 | 10.6628 | 12.1459 | 13.8222 | 15.1866 | 16.4283 | 17.9512 | 19.5855
SP Peak | S6 | Coylton | COYL | 6.0777 | 4.4146 | 5.8782 | 5.7529 | 6.1549 | 6.1351 | 6.1962 | 6.178 | 6.1159 | 6.2868 | 6.5763 | 7.3073 | 8.528 | 10.3301 | 12.7755 | 15.5627 | 18.4619 | 22.1458 | 25.7753 | 30.0052 | 33.7756 | 37.7495 | 42.6612 | 48.1842
SP Peak | S6 | Crookston A | G_EXTRA_10 | 2.3162 | 1.8867 | 2.5587 | 2.5236 | 2.6745 | 2.6601 | 2.6904 | 2.6913 | 2.7182 | 2.8575 | 3.0355 | 3.4913 | 4.2012 | 5.2752 | 6.7231 | 8.38 | 10.0683 | 12.1774 | 14.1525 | 16.4388 | 18.3977 | 20.309 | 22.6537 | 25.2836
SP Peak | S6 | Crookston B | G_EXTRA_11 | 2.4009 | 2.2 | 2.4722 | 2.4361 | 2.4444 | 2.4154 | 2.4063 | 2.3977 | 2.3561 | 2.3586 | 2.3743 | 2.4952 | 2.7124 | 3.0832 | 3.6245 | 4.2646 | 4.9393 | 5.8123 | 6.6766 | 7.6965 | 8.6515 | 9.6578 | 10.8943 | 12.3061
SP Peak | S5 | Cumbernauld | CUMB | 5.8524 | 4.2362 | 5.2414 | 4.9739 | 5.1762 | 5.1987 | -9.7837 | -9.8541 | -9.9497 | -9.948 | -9.9 | -9.5932 | -9.0552 | -8.2336 | -7.1501 | -5.9373 | -4.698 | -3.0623 | -1.5036 | 0.25218 | 1.8249 | 3.3546 | 5.1789 | 7.1702
SP Peak | S5 | Cupar | CUPA | 6.3624 | 5.1695 | 6.0641 | 5.9113 | 6.0879 | 6.0209 | 6.019 | 5.9354 | 5.7378 | 5.6527 | 5.6325 | 5.8463 | 6.2791 | 7.026 | 8.0832 | 9.2924 | 10.5626 | 12.2615 | 13.9321 | 15.8819 | 17.7084 | 19.565 | 21.8469 | 24.4327
SP Peak | S6 | Currie | CURR | 0.90988 | 0.84016 | 0.94841 | 0.93927 | 0.95757 | 0.9488 | 0.94644 | 0.93861 | 0.9348 | 0.9497 | 0.96629 | 1.0345 | 1.143 | 1.3104 | 1.5442 | 1.8156 | 2.0952 | 2.4486 | 2.7913 | 3.1878 | 3.5489 | 3.9178 | 4.3621 | 4.8654
SP Peak | S6 | Dalmarnock | DALM3 | 2.118 | 0.59321 | 1.0265 | 0.78528 | 0.53036 | 0.48893 | 0.49823 | 0.46183 | 0.43715 | 0.52894 | 0.67263 | 1.0876 | 1.757 | 2.7662 | 4.1326 | 5.6933 | 7.2962 | 9.3075 | 11.2156 | 13.425 | 15.3535 | 17.2404 | 19.5543 | 22.1235
SP Peak | S6 | Devol Moor | DEVM | 0.85736 | 0.41959 | 0.94785 | 0.91342 | 1.0571 | 1.0503 | 1.0795 | 1.072 | 1.0769 | 1.167 | 1.2916 | 1.6141 | 2.1201 | 2.8833 | 3.913 | 5.0912 | 6.3192 | 7.8581 | 9.357 | 11.109 | 12.7101 | 14.3401 | 16.3423 | 18.5914
SP Peak | S5 | Devonside | DEVO | 7.0063 | 4.9671 | 6.6719 | 6.4916 | 6.9683 | 6.9061 | 6.8212 | 6.6191 | 6.3658 | 6.3464 | 6.3891 | 6.9774 | 8.0173 | 9.6952 | 12.0136 | 14.6774 | 17.4401 | 21.0224 | 24.5182 | 28.4993 | 32.083 | 35.633 | 32.6504 | 37.3114
SP Peak | S6 | Dewar Place | DEWP | 4.1399 | 3.5974 | 3.9091 | 3.852 | 3.975 | 3.9598 | 3.9621 | 3.9108 | 3.8313 | 3.7774 | 3.7526 | 3.7988 | 3.885 | 4.0347 | 4.2535 | 4.4914 | 4.7588 | 5.0981 | 5.4633 | 5.8774 | 6.3124 | 6.7589 | 7.2724 | 7.7946
SP Peak | S5 | Drumcross | DRCR | 3.77 | 3.4479 | 2.3793 | 2.3369 | 2.3821 | 2.3428 | 2.3142 | 2.2548 | 2.1878 | 2.143 | 2.101 | 2.1504 | 2.2501 | 2.4335 | 2.7203 | 3.049 | 3.4004 | 3.8666 | 4.3344 | 4.8593 | 5.3669 | 5.891 | 6.4909 | 7.1347
SP Peak | S5 | Drumchapel | DRUM | 2.5331 | 1.9088 | 3.001 | 2.9522 | 3.185 | 3.1533 | 3.1851 | 3.1654 | 3.1875 | 3.3878 | 3.6299 | 4.2893 | 5.3522 | 6.9924 | 9.2339 | 11.8238 | 14.5325 | 18.0271 | 21.418 | 25.3545 | 28.9564 | 32.6573 | 37.1249 | 42.1715
SP Peak | S6 | Dumfries 11 | G_EXTRA_1 | 1.0658 | 0.94642 | 1.0459 | 1.0223 | 1.0326 | 1.0076 | 0.98648 | 0.95213 | 0.91507 | 0.8857 | 0.85434 | 0.87182 | 0.91023 | 0.98677 | 1.1146 | 1.2625 | 1.4196 | 1.6276 | 1.838 | 2.0722 | 2.3018 | 2.5421 | 2.814 | 3.1062
SP Peak | S6 | Dumfries 33 | G_EXTRA_2 | 4.1563 | 2.9197 | 3.5467 | 3.2966 | 3.3303 | 3.0555 | 2.8896 | 2.6334 | 2.3576 | 2.1794 | 2.0652 | 2.1742 | 2.4455 | 2.9082 | 3.5883 | 4.3232 | 5.0476 | 5.9832 | 6.8046 | 7.7224 | 8.1905 | 8.7597 | 9.5073 | 10.2802
SP Peak | S6 | Dumfries ICI | G_EXTRA_3 | 5.5186 | 5.369 | 5.488 | 5.4517 | 5.4525 | 5.4098 | 5.3709 | 5.314 | 5.2527 | 5.1972 | 5.1338 | 5.138 | 5.1634 | 5.2331 | 5.3691 | 5.5276 | 5.6956 | 5.9255 | 6.1584 | 6.4093 | 6.6568 | 6.916 | 7.1968 | 7.4916
SP Peak | S6 | Dunbar | DUNB | 0.45748 | -0.36173 | 0.062943 | -0.063552 | -0.067067 | -0.10135 | -0.10724 | -0.14452 | -0.2341 | -0.24277 | -0.21399 | -0.033699 | 0.28298 | 0.80018 | 1.5127 | 2.3242 | 3.1697 | 4.2432 | 5.2834 | 6.4958 | 7.5949 | 8.6919 | 10.0375 | 11.5253
SP Peak | S5 | Dunfermline | DUNF | 3.3938 | 2.8169 | 3.3439 | 3.24 | 3.329 | 3.2691 | 3.2392 | 3.1731 | 3.0771 | 3.0557 | 3.0469 | 3.2276 | 3.5695 | 4.1208 | 4.9018 | 5.7804 | 6.6719 | 7.8438 | 8.9414 | 10.1663 | 11.2223 | 12.2306 | 13.4398 | 14.7828
SP Peak | S6 | Earlston | EAST | 0.12635 | 0.12527 | 0.12741 | 0.12673 | 0.12676 | 0.12599 | 0.1253 | 0.12426 | 0.12311 | 0.12207 | 0.12091 | 0.12093 | 0.12127 | 0.1224 | 0.12468 | 0.12734 | 0.13016 | 0.13405 | 0.13801 | 0.14224 | 0.14648 | 0.15088 | 0.1556 | 0.1605
SP Peak | S6 | Eccles | ECCL | 0.25416 | -0.21403 | 0.21214 | 0.17094 | 0.27919 | 0.27725 | 0.29864 | 0.29187 | 0.24808 | 0.26188 | 0.31191 | 0.47257 | 0.74289 | 1.1764 | 1.763 | 2.4171 | 3.0766 | 3.8945 | 4.6491 | 5.5023 | 6.1987 | 6.8366 | 7.624 | 8.4676
SP Peak | S6 | Easterhouse | EERH | 4.5325 | 3.5639 | 4.7887 | 4.7261 | 5.0689 | 5.0736 | 5.1595 | 5.1722 | 5.2175 | 5.4673 | 5.8119 | 6.6004 | 7.8223 | 9.646 | 12.0881 | 14.8749 | 17.7643 | 21.355 | 24.8334 | 28.8902 | 32.5858 | 36.3238 | 40.8941 | 46.0101
SP Peak | S6 | East Kilbride | EKIL | 4.6545 | 3.949 | 4.8188 | 4.7199 | 4.89 | 4.8245 | 4.8171 | 4.7647 | 4.7413 | 4.8704 | 5.05 | 5.6083 | 6.5139 | 7.8936 | 9.8007 | 12.0124 | 14.3408 | 17.2904 | 20.2122 | 23.6662 | 26.9029 | 30.2934 | 34.456 | 39.203
SP Peak | S6 | East Kilbride South | EKIS | 5.0306 | 4.4477 | 5.0723 | 5.017 | 5.1637 | 5.1358 | 5.123 | 5.0695 | 5.0155 | 5.0457 | 5.0927 | 5.3802 | 5.8629 | 6.5999 | 7.621 | 8.764 | 9.9047 | 11.3317 | 12.6187 | 14.0366 | 15.1736 | 16.1868 | 17.3759 | 18.6434
SP Peak | S6 | Elderslie | ELDE | 4.0885 | 3.6979 | 4.1541 | 4.1048 | 4.1931 | 4.1433 | 4.1374 | 4.099 | 4.0717 | 4.1167 | 4.1843 | 4.4358 | 4.8432 | 5.4614 | 6.3023 | 7.2422 | 8.1716 | 9.3225 | 10.3477 | 11.491 | 12.3358 | 13.1122 | 14.0678 | 15.0969
SP Peak | S6 | Erskine | ERSK | 2.7483 | 2.5773 | 2.8773 | 2.8586 | 2.9132 | 2.8977 | 2.9015 | 2.8939 | 2.9003 | 2.9567 | 3.0255 | 3.2265 | 3.5457 | 4.0316 | 4.6938 | 5.4484 | 6.2119 | 7.1662 | 8.054 | 9.0655 | 9.9226 | 10.7447 | 11.7485 | 12.868
SP Peak | S5 | Finnieston | FINN | 3.0817 | 2.844 | 3.0175 | 2.9925 | 3.0489 | 3.0373 | 3.0343 | 3.0069 | 2.9648 | 2.9382 | 2.9231 | 2.9547 | 3.0182 | 3.1279 | 3.2846 | 3.4558 | 3.6298 | 3.8475 | 4.052 | 4.272 | 4.4623 | 4.6335 | 4.8264 | 5.0147
SP Peak | S6 | Galashiels | GALA | 3.3549 | 1.7017 | 2.4392 | 2.0651 | 1.9655 | 1.422 | 1.131 | 0.72511 | 0.32875 | 0.093743 | -0.053316 | 0.11773 | 0.53687 | 1.1992 | 2.2164 | 3.3281 | 4.4129 | 5.8294 | 7.0939 | 8.5545 | 9.0718 | 10.0707 | 11.453 | 12.9813
SP Peak | S6 | Giffnock | GIFF | 1.857 | 1.52 | 2.3506 | 2.3328 | 2.4897 | 2.487 | 2.5463 | 2.5969 | 2.6935 | 2.9647 | 3.2553 | 3.9445 | 5.018 | 6.602 | 8.7098 | 11.1422 | 13.5943 | 16.6354 | 19.442 | 22.6771 | 25.33 | 27.8423 | 30.9737 | 34.5175
SP Peak | S6 | Glenlee | GLLE | 0.58965 | 0.59652 | 0.60628 | 0.6031 | 0.60315 | 0.59953 | 0.59623 | 0.59136 | 0.58602 | 0.58107 | 0.57567 | 0.5756 | 0.5769 | 0.58189 | 0.59219 | 0.60419 | 0.61698 | 0.63464 | 0.65263 | 0.67184 | 0.69118 | 0.71122 | 0.73262 | 0.75482
SP Peak | S6 | Glenluce | GLLU | 2.3857 | 1.5678 | 2.0528 | 1.926 | 1.9602 | 1.8439 | 1.8041 | 1.7315 | 1.5495 | 1.4426 | 1.394 | 1.4367 | 1.5921 | 1.8901 | 2.3447 | 2.8507 | 3.3656 | 4.0337 | 4.6516 | 5.3588 | 5.8116 | 6.3307 | 7.0138 | 7.7473
SP Peak | S5 | Glenniston | GLNI | 1.5842 | 1.0939 | 1.6173 | 1.5755 | 1.718 | 1.701 | 1.7014 | 1.6606 | 1.6207 | 1.6512 | 1.7064 | 1.9421 | 2.3295 | 2.9313 | 3.7724 | 4.7361 | 5.7492 | 7.0611 | 8.3594 | 9.8611 | 11.268 | 12.7196 | 14.4646 | 16.4394
SP Peak | S5 | Glenrothes | GLRO | 5.6931 | 4.978 | 5.4833 | 5.3231 | 5.3917 | 5.2794 | 5.1986 | 5.0604 | 4.9062 | 4.8222 | 4.7564 | 4.8851 | 5.1543 | 5.6252 | 6.2871 | 7.0364 | 7.7806 | 8.7731 | 9.6749 | 10.6789 | 11.5091 | 12.2648 | 13.171 | 14.156
SP Peak | S6 | Gorgie | GORG | 5.3881 | 5.064 | 5.4931 | 5.4534 | 5.537 | 5.5039 | 5.4956 | 5.46 | 5.431 | 5.4634 | 5.5074 | 5.7306 | 6.094 | 6.6531 | 7.4243 | 8.2894 | 9.1422 | 10.2017 | 11.1424 | 12.1758 | 12.9732 | 13.668 | 14.4994 | 15.3876
SP Peak | S6 | Govan | GOVA | 3.5938 | 2.9996 | 3.5232 | 3.4772 | 3.6539 | 3.6492 | 3.6751 | 3.6469 | 3.5927 | 3.5989 | 3.6351 | 3.8079 | 4.0911 | 4.5087 | 5.0344 | 5.5579 | 5.9953 | 6.4813 | 6.7461 | 6.9306 | 6.7601 | 6.3143 | 5.8105 | 5.1699
SP Peak | S6 | Grangemouth A | G_EXTRA_4 | 5.0831 | 4.4207 | 5.099 | 5.0691 | 5.2959 | 5.3281 | 5.3944 | 5.4109 | 5.4101 | 5.4976 | 5.6185 | 5.9392 | 6.4386 | 7.1605 | 8.0859 | 9.0599 | 9.9801 | 11.0752 | 11.9478 | 12.8312 | 13.3267 | 13.5695 | 13.8549 | 14.0619
SP Peak | S6 | Grangemouth C | G_EXTRA_5 | 1.7198 | 1.3167 | 1.731 | 1.7169 | 1.8616 | 1.8839 | 1.9304 | 1.9445 | 1.961 | 2.0402 | 2.1489 | 2.3923 | 2.7642 | 3.3066 | 4.0328 | 4.8569 | 5.73 | 6.8235 | 7.9288 | 9.2252 | 10.483 | 11.803 | 13.4003 | 15.1883
SP Peak | S6 | Haggs Road | HAGR | 4.1597 | 3.6646 | 4.2732 | 4.2167 | 4.3468 | 4.3049 | 4.2983 | 4.2494 | 4.2106 | 4.2637 | 4.3399 | 4.6694 | 5.1971 | 6.0167 | 7.1568 | 8.4584 | 9.7994 | 11.4892 | 13.1064 | 14.9649 | 16.6233 | 18.2755 | 20.2702 | 22.4838
SP Peak | S6 | Hawick | HAWI | 1.9655 | 1.5797 | 1.915 | 1.8477 | 1.8826 | 1.7982 | 1.7468 | 1.6648 | 1.5903 | 1.5635 | 1.5524 | 1.6871 | 1.9294 | 2.3194 | 2.8868 | 3.5312 | 4.1891 | 5.0266 | 5.8189 | 6.7226 | 7.446 | 8.2226 | 9.1681 | 10.206
SP Peak | S5 | Helensburgh | HELE | 0.99121 | 0.83933 | 1.0979 | 1.0863 | 1.1429 | 1.136 | 1.1442 | 1.1398 | 1.1424 | 1.1858 | 1.2389 | 1.3852 | 1.6244 | 1.9889 | 2.482 | 3.0415 | 3.6097 | 4.3354 | 5.005 | 5.7622 | 6.3984 | 7.0052 | 7.7336 | 8.5352
SP Peak | S6 | Hunterston Farm | HUER | 2.894 | 2.7926 | 2.879 | 2.8535 | 2.8528 | 2.8214 | 2.7925 | 2.7514 | 2.7076 | 2.6682 | 2.6221 | 2.6264 | 2.6469 | 2.7004 | 2.8027 | 2.9213 | 3.0442 | 3.2118 | 3.3768 | 3.5523 | 3.7182 | 3.8877 | 4.0695 | 4.2584
SP Peak | S5 | Inverkeithing | INKE | 4.0326 | 3.3063 | 4.1123 | 4.0324 | 4.2366 | 4.1957 | 4.2007 | 4.139 | 4.0718 | 4.0981 | 4.1639 | 4.5091 | 5.0882 | 5.9897 | 7.2202 | 8.6006 | 9.9795 | 11.7565 | 13.3856 | 15.1824 | 4.5382 | 5.7515 | 7.1976 | 8.7895
SP Peak | S6 | Johnstone | JOHN | 4.2512 | 3.7103 | 4.3302 | 4.2657 | 4.388 | 4.345 | 4.3394 | 4.296 | 4.2363 | 4.2636 | 4.3162 | 4.6107 | 5.1031 | 5.8724 | 6.9503 | 8.1759 | 9.4334 | 11.0151 | 12.5208 | 14.2361 | 15.7369 | 17.2152 | 18.9979 | 20.9671
SP Peak | S6 | Kaimes | KAIM | 7.396 | 5.3379 | 7.4239 | 7.2459 | 7.8734 | 7.8547 | 7.9639 | 7.9136 | 7.8579 | 8.1202 | 8.5469 | 9.6358 | 11.3822 | 13.9957 | 17.4922 | 21.4426 | 25.4768 | 30.4782 | 35.1968 | 40.6248 | 45.33 | 49.8421 | 55.3841 | 61.4538
SP Peak | S6 | Kendoon | KEOO | 0.27728 | 0.21495 | 0.26466 | 0.24892 | 0.24973 | 0.23192 | 0.21581 | 0.19177 | 0.16539 | 0.14123 | 0.11395 | 0.1144 | 0.12307 | 0.14946 | 0.20263 | 0.26443 | 0.33025 | 0.42064 | 0.51267 | 0.61118 | 0.70918 | 0.81164 | 0.92152 | 1.0356
SP Peak | S5 | Killermont | KIER | 10.3781 | 10.1576 | 10.3232 | 10.2644 | 10.2489 | 10.1647 | 10.0973 | 10.0062 | 9.9131 | 9.8341 | 9.7467 | 9.7528 | 9.7958 | 9.9013 | 10.1003 | 10.3291 | 10.564 | 10.8894 | 11.202 | 11.5365 | 11.8057 | 12.1114 | 12.4507 | 12.8074
SP Peak | S5 | Kilbowie 11 | G_EXTRA_6 | 1.0082 | 0.98616 | 1.007 | 1.0011 | 1.0002 | 0.99229 | 0.98476 | 0.97444 | 0.96368 | 0.95396 | 0.94233 | 0.94312 | 0.94801 | 0.96134 | 0.98718 | 1.0174 | 1.0493 | 1.0933 | 1.1372 | 1.1843 | 1.2299 | 1.2774 | 1.329 | 1.3835
SP Peak | S5 | Kilbowie 33 | G_EXTRA_7 | 4.0665 | 3.8582 | 4.0683 | 4.0234 | 4.0374 | 3.9826 | 3.9344 | 3.8619 | 3.786 | 3.7261 | 3.6566 | 3.691 | 3.7717 | 3.9341 | 4.2047 | 4.5143 | 4.8321 | 5.2597 | 5.6678 | 6.1056 | 6.4994 | 6.8883 | 7.3154 | 7.7639
SP Peak | S6 | Kilmarnock South | KILS | 3.77 | 3.2243 | 3.8798 | 3.8079 | 3.9119 | 3.85 | 3.8149 | 3.7541 | 3.6766 | 3.7003 | 3.7484 | 4.0731 | 4.6142 | 5.4897 | 6.7344 | 8.1812 | 9.6935 | 11.6334 | 13.5365 | 15.7606 | 17.8269 | 19.9628 | 22.5547 | 25.4783
SP Peak | S6 | Kilmarnock Town | KILT | 9.7579 | 7.5011 | 8.8592 | 8.3949 | 8.5183 | 6.6608 | 6.4026 | 5.989 | 5.6683 | 5.5986 | 5.6758 | 6.2386 | 7.2594 | 8.8031 | 10.9529 | 13.3727 | 15.805 | 18.8897 | 21.7346 | 25.0488 | 27.3908 | 30.0417 | 33.4034 | 37.1069
SP Peak | S6 | Kilwinning | KILW | 2.7974 | 2.2736 | 2.5833 | 2.5165 | 2.6491 | 2.6348 | 2.6448 | 2.6091 | 2.5557 | 2.5533 | 2.5751 | 2.7195 | 2.9577 | 3.3255 | 3.8062 | 4.3129 | 4.7959 | 5.372 | 5.8355 | 6.3077 | 6.5782 | 6.7074 | 6.8672 | 6.98
SP Peak | S5 | Leven | LEVE | 6.1337 | 3.8114 | 5.0465 | 4.6938 | 5.1288 | 5.0331 | 5.3286 | 5.231 | 5.0025 | 4.9431 | 4.9735 | 5.6262 | 6.4081 | 7.7167 | 9.5807 | 11.7379 | 14.3069 | 17.2674 | 20.3811 | 23.697 | 26.6738 | 29.6442 | 33.2732 | 37.3395
SP Peak | S6 | Livingston East | LING | 0.18638 | -1.8768 | -0.34849 | -0.49746 | 0.06371 | 0.089857 | 0.11032 | -0.011256 | -0.16626 | -0.1391 | 0.020834 | 0.6117 | 1.5582 | 2.9971 | 4.9328 | 7.133 | 9.3846 | 12.1741 | 14.871 | 17.9947 | 20.8058 | 23.5572 | 26.9321 | 30.5624
SP Peak | S6 | Linnmill | LINM | 3.5921 | 0.40854 | 2.6179 | 2.2738 | 2.4151 | 2.2968 | 2.2968 | 2.3633 | 2.0098 | 2.0584 | 2.3561 | 3.1955 | 4.8433 | 7.6604 | 11.6567 | 16.3267 | 21.2381 | 27.5993 | 33.7041 | 40.9493 | 47.3349 | 53.7359 | 61.8584 | 71.2285
SP Peak | S6 | Maybole | MAYB | 6.1438 | 5.57 | 5.79 | 5.6475 | 5.5957 | 5.4201 | 5.3089 | 5.1604 | 4.995 | 4.8689 | 4.7623 | 4.7561 | 4.8095 | 4.9282 | 5.1516 | 5.4019 | 5.6581 | 6.0122 | 6.349 | 6.7353 | 6.9367 | 7.2686 | 7.6889 | 8.1416
SP Peak | S6 | Newarthill | NEAR | 5.2695 | 0.15595 | 0.9787 | -0.32905 | -1.0614 | -2.5389 | -3.7843 | -5.2554 | -6.829 | -8.1604 | -9.6357 | -10.62 | -11.1206 | -11.2441 | -10.3321 | -8.7677 | -6.8211 | -4.1017 | -1.3595 | 1.8235 | 4.2 | 6.9543 | 10.434 | 14.2929
SP Peak | S6 | Newton Stewart | NETS | 2.6263 | 2.5455 | 2.5799 | 2.5607 | 2.5543 | 2.5289 | 2.512 | 2.4886 | 2.4616 | 2.4387 | 2.4172 | 2.412 | 2.4132 | 2.4238 | 2.4507 | 2.4816 | 2.5144 | 2.5618 | 2.6103 | 2.6638 | 2.7007 | 2.755 | 2.8182 | 2.8845
SP Peak | S6 | Paisley | PAIS | 4.197 | 4.1023 | 4.181 | 4.1644 | 4.1762 | 4.16 | 4.1472 | 4.1243 | 4.099 | 4.0807 | 4.0621 | 4.0792 | 4.1133 | 4.1766 | 4.2777 | 4.393 | 4.5147 | 4.6733 | 4.8315 | 5.0074 | 5.1758 | 5.3487 | 5.5454 | 5.7552
SP Peak | S5 | Partick | PART | 4.1868 | 3.7201 | 4.2539 | 4.1948 | 4.3041 | 4.2514 | 4.2239 | 4.1494 | 4.0721 | 4.0588 | 4.0549 | 4.2518 | 4.5935 | 5.1506 | 5.9464 | 6.8456 | 7.7629 | 8.9503 | 10.0595 | 11.2894 | 12.3449 | 13.354 | 14.5306 | 15.7919
SP Peak | S6 | Portobello | POOB | 8.0907 | 6.2981 | 8.0059 | 7.8463 | 8.3572 | 8.3491 | 8.454 | 8.4154 | 8.3743 | 8.5858 | 8.9422 | 9.8518 | 11.3083 | 13.4811 | 16.3525 | 19.6069 | 22.9721 | 27.1806 | 31.2309 | 35.9255 | 40.141 | 44.3284 | 49.4535 | 55.1326
SP Peak | S5 | Port Dundas | PORD | 6.2743 | 5.1243 | 6.1816 | 6.0771 | 6.417 | 6.3931 | 6.424 | 6.3433 | 6.2369 | 6.2475 | 6.3193 | 6.7108 | 7.3763 | 8.4046 | 9.8214 | 11.4209 | 13.0836 | 15.2245 | 17.3314 | 19.7377 | 21.9722 | 24.2346 | 26.9345 | 29.9749
SP Peak | S6 | Ravenscraig | RAVE | 0.38971 | 0.36728 | 0.38906 | 0.38188 | 0.37916 | 0.36906 | 0.35923 | 0.34642 | 0.33318 | 0.32068 | 0.30535 | 0.30475 | 0.30817 | 0.32052 | 0.34694 | 0.3778 | 0.40953 | 0.45402 | 0.49807 | 0.54537 | 0.59252 | 0.64489 | 0.70528 | 0.77523
SP Peak | S5 | Redhouse | REDH | 3.9987 | 3.1144 | 3.8057 | 3.7054 | 3.8668 | 3.7891 | 3.7263 | 3.5896 | 3.4144 | 3.2999 | 3.2008 | 3.3437 | 3.6261 | 4.129 | 4.8789 | 5.7181 | 6.5844 | 7.7136 | 8.8164 | 10.0064 | 11.0729 | 12.094 | 13.2758 | 1.9491
SP Peak | S6 | Saltcoats A | G_EXTRA_8 | 5.8795 | 4.9217 | 5.7795 | 5.6478 | 5.836 | 5.7862 | 5.7683 | 5.6874 | 5.604 | 5.6463 | 5.7575 | 6.1884 | 6.9122 | 8.0359 | 9.5625 | 11.3345 | 13.1759 | 15.5474 | 17.8558 | 20.5847 | 23.1068 | 25.6812 | 28.8654 | 32.4658
SP Peak | S6 | Saltcoats B | G_EXTRA_9 | 5.1255 | 4.5346 | 5.0098 | 4.9281 | 4.9881 | 4.9342 | 4.8944 | 4.8218 | 4.7459 | 4.7387 | 4.7567 | 4.9754 | 5.3452 | 5.9468 | 6.8089 | 7.8091 | 8.8797 | 10.2521 | 11.6352 | 13.2577 | 14.8281 | 16.4858 | 18.4846 | 20.7417
SP Peak | S6 | St Andrews Cross | SANX | 4.5071 | 3.879 | 4.3753 | 4.3112 | 4.4666 | 4.4388 | 4.438 | 4.3763 | 4.2972 | 4.274 | 4.2868 | 4.4523 | 4.7289 | 5.1732 | 5.7953 | 6.4966 | 7.2389 | 8.1755 | 9.1136 | 10.191 | 11.2221 | 12.2702 | 13.5159 | 14.8632
SP Peak | S6 | Shrubhill | SHRU | 5.2424 | 5.0671 | 5.211 | 5.185 | 5.2149 | 5.1932 | 5.1786 | 5.1458 | 5.1086 | 5.0854 | 5.0658 | 5.1039 | 5.1739 | 5.2959 | 5.4805 | 5.6903 | 5.9112 | 6.195 | 6.4772 | 6.7939 | 7.0957 | 7.4033 | 7.7577 | 8.1371
SP Peak | S6 | Sighthill | SIGH | 5.383 | 5.1048 | 5.3154 | 5.276 | 5.3202 | 5.2817 | 5.2642 | 5.2211 | 5.1746 | 5.156 | 5.1513 | 5.2239 | 5.3508 | 5.5545 | 5.8472 | 6.1772 | 6.5217 | 6.9584 | 7.387 | 7.8783 | 8.3081 | 8.7701 | 9.324 | 9.926
SP Peak | S6 | Spango Valley | SPAV | 2.1858 | 2.1522 | 2.1825 | 2.1755 | 2.1779 | 2.1707 | 2.1648 | 2.1557 | 2.1456 | 2.1387 | 2.1313 | 2.1383 | 2.1527 | 2.1794 | 2.2211 | 2.2682 | 2.3156 | 2.3766 | 2.4331 | 2.494 | 2.5453 | 2.5934 | 2.6477 | 2.7039
SP Peak | S6 | Strathaven | STHA | 12.5808 | 12.4444 | 12.5881 | 12.5538 | 12.5536 | 12.5099 | 12.4711 | 12.4178 | 12.3604 | 12.3148 | 12.2608 | 12.2863 | 12.3462 | 12.4677 | 12.672 | 12.906 | 13.1419 | 13.4532 | 13.7452 | 14.0572 | 14.329 | 14.5925 | 14.8825 | 15.1865
SP Peak | S5 | Stirling | STIR | 12.962 | 5.8397 | 7.6224 | 7.1866 | 9.2604 | 8.8221 | 10.3582 | 9.8675 | 9.3335 | 9.0133 | 8.8448 | 10.7852 | 11.6534 | 13.0388 | 15.0624 | 17.2839 | 21.4311 | 24.3599 | 28.6041 | 31.6056 | 33.6664 | 35.8764 | 38.5763 | 41.5463
SP Peak | S5 | Strathleven | STLE | 1.0336 | -0.55725 | 0.22499 | -0.023007 | -0.025105 | -0.075566 | -0.069224 | -0.15552 | -0.24151 | -0.19451 | -0.083641 | 0.32884 | 1.0391 | 2.1149 | 3.5619 | 5.1914 | 6.8296 | 8.955 | 10.9384 | 13.1487 | 15.0382 | 16.8108 | 18.9267 | 21.2435
SP Peak | S6 | Telford Road | TELR | 2.2535 | 2.228 | 2.2598 | 2.2541 | 2.2561 | 2.2489 | 2.243 | 2.2343 | 2.2259 | 2.2209 | 2.2146 | 2.2252 | 2.2445 | 2.2783 | 2.3298 | 2.3879 | 2.4453 | 2.5188 | 2.5852 | 2.6562 | 2.7133 | 2.7654 | 2.824 | 2.8853
SP Peak | S6 | Tongland | TONG | 4.9984 | 4.4847 | 4.7722 | 4.653 | 4.657 | 4.5455 | 4.4667 | 4.357 | 4.205 | 4.0842 | 3.9747 | 3.96 | 4.0026 | 4.1171 | 4.2992 | 4.4666 | 4.5688 | 4.6899 | 4.6754 | 4.5795 | 4.2474 | 3.7974 | 3.3073 | 2.7516
SP Peak | S5 | Westfield | WFIE | 5.2475 | 4.0351 | 4.6777 | 4.5964 | 4.9733 | 4.8911 | 5.1193 | 5.0106 | 4.9015 | 4.8654 | 4.8278 | 5.3223 | 5.7488 | 6.4468 | 7.4695 | 8.6361 | 10.1598 | 11.7189 | 13.4548 | 15.0663 | 16.4359 | 17.7444 | 19.2688 | 20.947
SP Peak | S5 | West George Street | WGEO | 4.3715 | 3.0623 | 3.7336 | 3.6305 | 3.9767 | 3.9905 | 4.0423 | 3.9614 | 3.8058 | 3.7015 | 3.6885 | 3.7538 | 3.8742 | 4.0808 | 4.3548 | 4.6418 | 5.0194 | 5.4948 | 6.0915 | 6.8087 | 7.6702 | 8.6016 | 9.6979 | 10.8158
SP Peak | S6 | Whitehouse | WHHO | 4.0326 | 3.3713 | 4.1802 | 4.1054 | 4.2904 | 4.2362 | 4.2416 | 4.1956 | 4.1667 | 4.2657 | 4.4084 | 4.874 | 5.6077 | 6.749 | 8.3121 | 10.0984 | 11.9423 | 14.2536 | 16.4605 | 19.0238 | 21.314 | 23.6052 | 26.3753 | 29.4732
SP Peak | S6 | Wishaw | WISH | 11.9748 | 11.3266 | 12.029 | 11.9218 | 11.9979 | 11.8914 | 11.8129 | 11.6989 | 11.5464 | 11.4907 | 11.449 | 11.7159 | 12.1943 | 13.0183 | 14.2443 | 15.6634 | 17.156 | 19.0872 | 21.0043 | 23.2246 | 25.3192 | 27.5156 | 30.1396 | 33.0609
SP Peak | S6 | Ayr | AYRR | 5.5372 | 4.7005 | 5.5232 | 5.4512 | 5.6952 | 5.6737 | 5.7009 | 5.6536 | 5.5912 | 5.6368 | 5.7336 | 6.0932 | 6.669 | 7.5438 | 8.7114 | 9.9874 | 11.239 | 12.7595 | 14.0829 | 15.518 | 16.5675 | 17.4061 | 18.4144 | 19.4372
SP Peak | S5 | Dunoon | DUNO_P | 0.20631 | 0.19598 | 0.20695 | 0.20403 | 0.2042 | 0.20096 | 0.19831 | 0.1948 | 0.19163 | 0.19006 | 0.18838 | 0.19223 | 0.19993 | 0.21352 | 0.23378 | 0.25737 | 0.28173 | 0.31395 | 0.34495 | 0.37983 | 0.41148 | 0.44346 | 0.48089 | 0.52225
SP Peak | S5 | Railtrack Bathgate | T_BAGTD-1 | 0.90625 | 0.91754 | 0.92864 | 0.94008 | 0.95177 | 0.96523 | 0.97966 | 0.99433 | 1.0087 | 1.0234 | 1.0382 | 1.0533 | 1.0686 | 1.0841 | 1.0998 | 1.1158 | 1.132 | 1.1485 | 1.1651 | 1.182 | 1.1991 | 1.2164 | 1.2339 | 1.2517
SP Peak | S6 | Chapelcross Directs | T_CHAPD-1 | 0 | 0 | 0 | 0 | 0 | 0 | 0 | 0 | 0 | 0 | 0 | 0 | 0 | 0 | 0 | 0 | 0 | 0 | 0 | 0 | 0 | 0 | 0 | 0
SP Peak | S5 | Railtrack - Dalreoch | T_DALRD-1 | 2.325 | 2.354 | 2.3824 | 2.4118 | 2.4418 | 2.4763 | 2.5133 | 2.551 | 2.5878 | 2.6254 | 2.6635 | 2.7022 | 2.7414 | 2.7812 | 2.8216 | 2.8626 | 2.9042 | 2.9464 | 2.9891 | 3.0324 | 3.0763 | 3.1207 | 3.1657 | 3.2113
SP Peak | S6 | Railtrack - Ecclefechan | T_ECCFD-1 | 0.35 | 0.35436 | 0.35865 | 0.36307 | 0.36758 | 0.37278 | 0.37835 | 0.38402 | 0.38957 | 0.39523 | 0.40096 | 0.40678 | 0.41269 | 0.41868 | 0.42476 | 0.43093 | 0.43719 | 0.44354 | 0.44997 | 0.45649 | 0.46309 | 0.46978 | 0.47656 | 0.48343
SP Peak | S6 | Railtrack - Eglington Street | T_EGLSD-1 | 1.0837 | 1.0972 | 1.1104 | 1.1241 | 1.1381 | 1.1542 | 1.1715 | 1.189 | 1.2062 | 1.2237 | 1.2415 | 1.2595 | 1.2778 | 1.2963 | 1.3151 | 1.3342 | 1.3536 | 1.3733 | 1.3932 | 1.4134 | 1.4338 | 1.4545 | 1.4755 | 1.4968
SP Peak | S6 | Railtrack - Elvanfoot | T_ELVAD-1 | 1.4333 | 1.4512 | 1.4687 | 1.4868 | 1.5053 | 1.5266 | 1.5494 | 1.5726 | 1.5954 | 1.6185 | 1.642 | 1.6658 | 1.6901 | 1.7146 | 1.7395 | 1.7648 | 1.7904 | 1.8164 | 1.8427 | 1.8694 | 1.8965 | 1.9239 | 1.9516 | 1.9797
SP Peak | S6 | Railtrack - Gowkthrapple | T_GOWKD-1 | 0.50164 | 0.50789 | 0.51403 | 0.52037 | 0.52683 | 0.53428 | 0.54228 | 0.55039 | 0.55835 | 0.56646 | 0.57468 | 0.58301 | 0.59149 | 0.60007 | 0.60879 | 0.61763 | 0.62661 | 0.63571 | 0.64492 | 0.65427 | 0.66373 | 0.67332 | 0.68303 | 0.69287
SP Peak | S6 | Grangemouth 1 | T_BPGRD-1 | 55.3861 | 55.3861 | 55.3861 | 55.3861 | 55.3861 | 55.3861 | 55.3861 | 55.3861 | 55.3861 | 55.3861 | 55.3861 | 55.3861 | 55.3861 | 55.3861 | 55.3861 | 55.3861 | 55.3861 | 55.3861 | 55.3861 | 55.3861 | 55.3861 | 55.3861 | 55.3861 | 55.3861
SP Peak | S6 | Railtrack - Innerwick | T_INWID-1 | 2.47 | 2.5008 | 2.531 | 2.5622 | 2.5941 | 2.6307 | 2.6701 | 2.7101 | 2.7492 | 2.7892 | 2.8297 | 2.8707 | 2.9124 | 2.9547 | 2.9976 | 3.0411 | 3.0853 | 3.1302 | 3.1755 | 3.2215 | 3.2681 | 3.3153 | 3.3631 | 3.4116
SP Peak | S6 | Railtrack - Marshall Meadows | T_MARMD-1 | 1.4375 | 1.4554 | 1.473 | 1.4912 | 1.5097 | 1.531 | 1.5539 | 1.5772 | 1.6 | 1.6233 | 1.6468 | 1.6707 | 1.695 | 1.7196 | 1.7446 | 1.7699 | 1.7956 | 1.8217 | 1.8481 | 1.8749 | 1.902 | 1.9295 | 1.9573 | 1.9855
SP Peak | S6 | Caledonian Paper | T_MEADD-1 | 14.5 | 14.5 | 14.5 | 14.5 | 14.5 | 14.5 | 14.5 | 14.5 | 14.5 | 14.5 | 14.5 | 14.5 | 14.5 | 14.5 | 14.5 | 14.5 | 14.5 | 14.5 | 14.5 | 14.5 | 14.5 | 14.5 | 14.5 | 14.5
SP Peak | S5 | HMNB Whistlefield | T_WHISTLD-1 | 3.4741 | 3.5174 | 3.5599 | 3.6038 | 3.6486 | 3.7002 | 3.7555 | 3.8117 | 3.8668 | 3.923 | 3.98 | 4.0376 | 4.0964 | 4.1558 | 4.2162 | 4.2774 | 4.3396 | 4.4026 | 4.4664 | 4.5311 | 4.5966 | 4.6631 | 4.7303 | 4.7985
SP Peak | S5 | Exxon Mossmoran | T_EXMOSSD-1 | 8.3191 | 8.3191 | 8.3191 | 8.3191 | 8.3191 | 8.3191 | 8.3191 | 8.3191 | 8.3191 | 8.3191 | 8.3191 | 8.3191 | 8.3191 | 8.3191 | 8.3191 | 8.3191 | 8.3191 | 8.3191 | 8.3191 | 8.3191 | 8.3191 | 8.3191 | 8.3191 | 8.3191
SP Peak | S5 | Exxon Chemicals (Mossmorran) | T_MOSED-1 | 9.1995 | 9.1995 | 9.1995 | 9.1995 | 9.1995 | 9.1995 | 9.1995 | 9.1995 | 9.1995 | 9.1995 | 9.1995 | 9.1995 | 9.1995 | 9.1995 | 9.1995 | 9.1995 | 9.1995 | 9.1995 | 9.1995 | 9.1995 | 9.1995 | 9.1995 | 9.1995 | 9.1995
SP Peak | S6 | Railtrack - Parkhead | T_PARHD-1 | 2.28 | 2.3084 | 2.3363 | 2.3651 | 2.3945 | 2.4284 | 2.4647 | 2.5016 | 2.5377 | 2.5746 | 2.612 | 2.6499 | 2.6884 | 2.7274 | 2.767 | 2.8072 | 2.848 | 2.8894 | 2.9312 | 2.9737 | 3.0167 | 3.0603 | 3.1044 | 3.1492
SP Peak | S6 | Railtrack - Port Glasgow | T_PORGD-1 | 0.17143 | 0.17356 | 0.17566 | 0.17783 | 0.18004 | 0.18258 | 0.18532 | 0.18809 | 0.19081 | 0.19358 | 0.19639 | 0.19924 | 0.20213 | 0.20507 | 0.20805 | 0.21107 | 0.21414 | 0.21725 | 0.22039 | 0.22359 | 0.22682 | 0.2301 | 0.23342 | 0.23678
SP Peak | S6 | Railtrack - Portobello | T_POOBD-1 | 1.8261 | 1.8488 | 1.8712 | 1.8943 | 1.9178 | 1.9449 | 1.974 | 2.0036 | 2.0325 | 2.0621 | 2.092 | 2.1223 | 2.1532 | 2.1844 | 2.2161 | 2.2483 | 2.281 | 2.3141 | 2.3477 | 2.3817 | 2.4161 | 2.451 | 2.4864 | 2.5222
SP Peak | S6 | Corus Dalzell | T_RAVED-1 | 0.13552 | 0.13552 | 0.13552 | 0.13552 | 0.13552 | 0.13552 | 0.13552 | 0.13552 | 0.13552 | 0.13552 | 0.13552 | 0.13552 | 0.13552 | 0.13552 | 0.13552 | 0.13552 | 0.13552 | 0.13552 | 0.13552 | 0.13552 | 0.13552 | 0.13552 | 0.13552 | 0.13552
SP Peak | S6 | Railtrack - Saltcoats | T_SACOD-1 | 0.22308 | 0.22585 | 0.22859 | 0.23141 | 0.23428 | 0.23759 | 0.24115 | 0.24476 | 0.2483 | 0.2519 | 0.25556 | 0.25926 | 0.26303 | 0.26685 | 0.27073 | 0.27466 | 0.27865 | 0.2827 | 0.28679 | 0.29095 | 0.29516 | 0.29942 | 0.30374 | 0.30812
SP Peak | S5 | Bonnybridge (Network Rail) | T_GNHLD-1 | 3.7328 | 3.7793 | 3.825 | 3.8722 | 3.9203 | 3.9757 | 4.0352 | 4.0956 | 4.1548 | 4.2151 | 4.2763 | 4.3383 | 4.4014 | 4.4653 | 4.5301 | 4.5959 | 4.6627 | 4.7305 | 4.799 | 4.8685 | 4.9389 | 5.0103 | 5.0826 | 5.1558
CE Peak | S5 | Bathgate | BAGA | 0.23044 | -0.3497 | 0.85023 | 0.54541 | 0.71506 | 0.54518 | 0.29875 | -0.15254 | -0.74356 | -1.1273 | -1.3858 | -1.7599 | -2.187 | -2.1966 | -1.8677 | -1.9989 | -2.7674 | -2.5769 | -2.6979 | -2.7907 | -2.9719 | -4.0658 | -4.2714 | -4.2961
CE Peak | S5 | Bainsford | BAIN | 2.0383 | 1.8246 | 2.2885 | 2.2515 | 2.3998 | 2.4013 | 2.4174 | 2.3813 | 2.3721 | 2.452 | 2.6079 | 2.7679 | 2.9343 | 3.2748 | 3.7569 | 4.064 | 4.1464 | 4.618 | 5.0015 | 5.4315 | 5.8885 | 6.0166 | 6.5214 | 7.0945
CE Peak | S6 | Berwick | BERW | 3.3125 | 2.5368 | 3.7729 | 3.4071 | 3.6128 | 3.4119 | 3.1358 | 2.5898 | 1.7253 | 1.042 | 0.4969 | -0.57829 | -1.7489 | -2.2766 | -2.2545 | -3.0267 | -4.7442 | -4.589 | -4.7671 | -4.6524 | -4.0949 | -4.5054 | -3.4589 | -2.1313
CE Peak | S5 | Bonnybridge | BONN | 3.6819 | 2.4503 | 3.7671 | 3.3932 | 3.495 | 3.1017 | 2.8187 | 2.2777 | 1.7326 | 1.4895 | 1.4769 | 1.4329 | 1.3674 | 1.8112 | 2.6885 | -23.5657 | -23.7946 | -23.2204 | -22.8525 | -22.4091 | -22.1668 | -22.4094 | -21.8607 | -21.11
CE Peak | S6 | Braehead Park | BRAP | 5.5 | 5.2789 | 5.8967 | 5.865 | 6.0283 | 6.0309 | 6.0549 | 6.0233 | 6.0791 | 6.2896 | 6.6382 | 7.1291 | 7.6949 | 8.5021 | 9.5319 | 10.4619 | 11.2279 | 12.3614 | 13.4645 | 14.7 | 15.8479 | 16.7464 | 18.0893 | 19.6454
CE Peak | S6 | Broxburn | BROX | 8.3889 | -4.2389 | -3.4276 | -3.5778 | -3.4001 | -3.5527 | -3.6111 | -3.7879 | -3.9094 | -3.8591 | -3.6357 | -3.3542 | -3.0271 | -2.4144 | -1.5405 | -0.93974 | -0.71959 | 0.089525 | 0.78721 | 1.5902 | 2.2322 | 2.5717 | 3.5368 | 4.6473
CE Peak | S6 | Carsfad | CAFA | 0.047383 | 0.048773 | 0.049761 | 0.050005 | 0.050337 | 0.050541 | 0.050776 | 0.050911 | 0.051083 | 0.051329 | 0.051634 | 0.052167 | 0.052743 | 0.053403 | 0.054238 | 0.055125 | 0.055992 | 0.056893 | 0.057855 | 0.058817 | 0.059801 | 0.060863 | 0.061909 | 0.062977
CE Peak | S6 | Carntyne | CATY | 2.7788 | 2.6689 | 3.0222 | 3.0038 | 3.079 | 3.0705 | 3.074 | 3.0467 | 3.0735 | 3.1942 | 3.3899 | 3.6595 | 3.9593 | 4.3958 | 4.9487 | 5.3908 | 5.663 | 6.1295 | 6.4898 | 6.8395 | 7.0436 | 6.972 | 7.0693 | 7.1968
CE Peak | S6 | Chapelcross | CHAP | 12.0894 | 7.0111 | 8.3462 | 7.0754 | 6.3976 | 4.5241 | 3.3053 | 1.6046 | -0.34091 | -1.8542 | -3.0253 | -4.932 | -6.9822 | -8.2838 | -8.906 | -10.869 | -14.4484 | -15.7355 | -17.4709 | -18.9609 | -20.7226 | -22.5198 | -22.9773 | -23.2448
CE Peak | S6 | Charlotte Street | CHAS | 7.4434 | 6.7399 | 8.0409 | 7.9452 | 8.4565 | 8.5054 | 8.6128 | 8.5592 | 8.5601 | 8.7819 | 9.2552 | 10.0223 | 10.948 | 12.1647 | 13.6304 | 15.0762 | 16.537 | 18.2621 | 20.1187 | 22.1741 | 24.156 | 26.0445 | 28.395 | 30.9908
CE Peak | S6 | Clyde’s Mill | CLYM | 5.4881 | 4.8673 | 6.3261 | 6.352 | 6.9895 | 7.1974 | 7.4971 | 7.6518 | 7.8866 | 8.4132 | 9.1833 | 9.9456 | 10.7849 | 12.1937 | 14.0503 | 15.426 | 16.1635 | 18.2345 | 20.1469 | 22.4008 | 24.8635 | 26.5003 | 29.5235 | 32.9612
CE Peak | S6 | Coatbridge | COAT | 6.0456 | 5.6415 | 6.7372 | 6.6858 | 7.0012 | 7.0218 | 7.0831 | 7.0447 | 7.1279 | 7.4649 | 8.026 | 8.8083 | 9.6889 | 10.8916 | 12.3233 | 13.4657 | 14.1789 | 15.2235 | 15.942 | 16.5152 | 16.5279 | 15.7508 | 15.2331 | 14.6567
CE Peak | S6 | Cockenzie | COCK | 3.1532 | 2.8732 | 3.6798 | 3.6332 | 3.8235 | 3.8088 | 3.8071 | 3.7063 | 3.579 | 3.6651 | 3.9007 | 3.8961 | 3.8461 | 4.2737 | 5.0991 | 5.2407 | 4.4979 | 5.116 | 5.3019 | 5.5958 | 5.945 | 5.1468 | 5.4889 | 5.9833
CE Peak | S6 | Coylton | COYL | 6.0777 | 5.1354 | 6.6971 | 6.3284 | 6.5157 | 6.2746 | 6.0162 | 5.489 | 4.8832 | 4.6026 | 4.5533 | 4.2969 | 4.0172 | 4.4277 | 5.4696 | 5.7676 | 4.9893 | 5.9981 | 6.5872 | 7.4585 | 8.267 | 7.8451 | 9.1931 | 11.0707
CE Peak | S6 | Crookston A | G_EXTRA_10 | 2.3162 | 2.1809 | 2.9124 | 2.9056 | 3.0501 | 3.0643 | 3.0994 | 3.0935 | 3.2468 | 3.6384 | 4.2182 | 4.9595 | 5.8118 | 7.0295 | 8.5794 | 9.9326 | 10.9391 | 12.5443 | 14.0175 | 15.647 | 17.0255 | 17.8817 | 19.4099 | 21.2503
CE Peak | S6 | Crookston B | G_EXTRA_11 | 2.4009 | 2.3186 | 2.6096 | 2.5563 | 2.518 | 2.4348 | 2.3175 | 2.1109 | 1.7617 | 1.5122 | 1.3473 | 1.2347 | 1.159 | 1.2241 | 1.4319 | 1.592 | 1.6567 | 1.947 | 2.223 | 2.5742 | 2.9035 | 3.1214 | 3.5977 | 4.2211
CE Peak | S5 | Cumbernauld | CUMB | 5.8524 | 3.5879 | 4.0873 | 3.5154 | 3.4542 | 3.1965 | -9.9414 | -10.0908 | -10.1735 | -10.0823 | -9.8297 | -9.55 | -9.2454 | -8.6136 | -7.7055 | -7.1096 | -6.9486 | -6.0545 | -5.344 | -4.5395 | -3.7099 | -3.4891 | -2.5876 | -1.5379
CE Peak | S5 | Cupar | CUPA | 6.3624 | 5.4704 | 6.3152 | 6.0843 | 6.1081 | 5.8942 | 5.6422 | 5.1545 | 4.279 | 3.6397 | 3.1501 | 1.9116 | 0.50367 | -0.15607 | -0.24112 | -1.4589 | -4.0644 | -4.2427 | -5.0245 | -5.5517 | -5.5106 | -7.0855 | -6.7586 | -6.1613
CE Peak | S6 | Currie | CURR | 0.90988 | 0.885 | 1.0027 | 0.99829 | 1.0157 | 1.0115 | 1.0101 | 1.0012 | 1.0205 | 1.0773 | 1.1662 | 1.3108 | 1.4813 | 1.7012 | 1.9706 | 2.2485 | 2.518 | 2.8272 | 3.1452 | 3.4962 | 3.8057 | 4.1045 | 4.4685 | 4.898
CE Peak | S6 | Dalmarnock | DALM3 | 2.118 | 0.8346 | 0.57651 | 0.1753 | 0.20397 | 0.11969 | 0.068858 | -0.042173 | -0.026262 | 0.20671 | 0.62692 | 1.1222 | 1.6913 | 2.639 | 3.9115 | 4.9052 | 5.4498 | 6.7496 | 7.8965 | 9.2005 | 10.3799 | 10.9161 | 12.246 | 13.8503
CE Peak | S6 | Devol Moor | DEVM | 0.85736 | 0.70137 | 1.2758 | 1.2612 | 1.404 | 1.4186 | 1.4514 | 1.4443 | 1.5419 | 1.8069 | 2.2116 | 2.744 | 3.3689 | 4.2476 | 5.3582 | 6.371 | 7.2019 | 8.4416 | 9.6516 | 11.0198 | 12.2855 | 13.2778 | 14.7842 | 16.5743
CE Peak | S5 | Devonside | DEVO | 7.0063 | 6.0306 | 7.8701 | 7.2519 | 7.4089 | 7.0565 | 6.5854 | 5.8086 | 5.0677 | 4.5623 | 4.2116 | 3.5145 | 2.6545 | 2.4876 | 2.9557 | 2.631 | 1.1297 | 1.4953 | 1.313 | 1.2788 | 1.2744 | -0.33337 | -0.17683 | 0.43313
CE Peak | S6 | Dewar Place | DEWP | 4.1399 | 3.8936 | 4.2241 | 4.1734 | 4.3018 | 4.2964 | 4.3088 | 4.2682 | 4.2166 | 4.2011 | 4.2422 | 4.3583 | 4.4989 | 4.697 | 4.9497 | 5.1988 | 5.4643 | 5.7714 | 6.115 | 6.4906 | 6.8855 | 7.2732 | 7.7297 | 8.2014
CE Peak | S5 | Drumcross | DRCR | 3.77 | 3.6267 | 2.5488 | 2.5151 | 2.5609 | 2.5303 | 2.5063 | 2.4475 | 2.416 | 2.4313 | 2.4991 | 2.6701 | 2.8663 | 3.1335 | 3.4832 | 3.8442 | 4.2083 | 4.6155 | 5.0454 | 5.5079 | 5.9586 | 6.4105 | 6.923 | 7.4945
CE Peak | S5 | Drumchapel | DRUM | 2.5331 | 2.3651 | 3.5561 | 3.553 | 3.777 | 3.7926 | 3.8351 | 3.8116 | 4.0626 | 4.7014 | 5.6246 | 6.7669 | 8.0663 | 9.9694 | 12.4199 | 14.5801 | 16.2335 | 18.9662 | 21.5623 | 24.5048 | 27.2919 | 29.4095 | 32.7395 | 36.7239
CE Peak | S6 | Dumfries 11 | G_EXTRA_1 | 1.0658 | 1.0063 | 1.1131 | 1.0933 | 1.1035 | 1.0822 | 1.0629 | 1.0278 | 1.0051 | 1.0005 | 1.019 | 1.0901 | 1.1709 | 1.2832 | 1.4376 | 1.599 | 1.7617 | 1.9419 | 2.1338 | 2.3413 | 2.5484 | 2.7607 | 3.0001 | 3.2668
CE Peak | S6 | Dumfries 33 | G_EXTRA_2 | 4.1563 | 2.9736 | 3.5922 | 3.2529 | 3.1825 | 2.7989 | 2.5255 | 2.1139 | 1.6745 | 1.4233 | 1.2754 | 0.79902 | 0.22246 | 0.06493 | 0.26834 | -0.25095 | -1.7119 | -1.8403 | -2.3872 | -2.8523 | -3.3453 | -4.6019 | -4.853 | -5.0201
CE Peak | S6 | Dumfries ICI | G_EXTRA_3 | 5.5186 | 5.4379 | 5.5657 | 5.5341 | 5.5346 | 5.4964 | 5.4595 | 5.4006 | 5.3553 | 5.3279 | 5.327 | 5.3984 | 5.4764 | 5.5907 | 5.7607 | 5.9402 | 6.1203 | 6.3144 | 6.52 | 6.7365 | 6.9587 | 7.1883 | 7.4349 | 7.7039
CE Peak | S6 | Dunbar | DUNB | 0.45748 | -0.18535 | 0.047942 | -0.16572 | -0.16343 | -0.27432 | -0.40551 | -0.64367 | -1.0004 | -1.2302 | -1.3552 | -1.5981 | -1.8568 | -1.8334 | -1.5697 | -1.633 | -2.1343 | -1.8805 | -1.8022 | -1.6237 | -1.3601 | -1.6377 | -1.2544 | -0.73806
CE Peak | S5 | Dunfermline | DUNF | 3.3938 | 2.9887 | 3.5066 | 3.3801 | 3.408 | 3.3075 | 3.2025 | 3.0063 | 2.7833 | 2.7031 | 2.7471 | 2.8206 | 2.9137 | 3.2641 | 3.8295 | 4.1717 | 4.1987 | 4.7465 | 5.1442 | 5.6097 | 6.0568 | 6.0592 | 6.5564 | 7.1948
CE Peak | S6 | Earlston | EAST | 0.12635 | 0.12723 | 0.13021 | 0.1299 | 0.13019 | 0.12978 | 0.12942 | 0.12864 | 0.12804 | 0.12776 | 0.12795 | 0.12939 | 0.13097 | 0.13313 | 0.1363 | 0.13963 | 0.14295 | 0.14653 | 0.15031 | 0.15423 | 0.15832 | 0.16259 | 0.16706 | 0.17179
CE Peak | S6 | Eccles | ECCL | 0.25416 | 0.062339 | 0.51852 | 0.44542 | 0.50916 | 0.45612 | 0.37849 | 0.20467 | -0.14474 | -0.38536 | -0.58493 | -1.3954 | -2.3584 | -2.8488 | -2.9664 | -3.9112 | -5.8084 | -6.0955 | -6.8159 | -7.4079 | -7.6916 | -8.9718 | -9.1784 | -9.2973
CE Peak | S6 | Easterhouse | EERH | 4.5325 | 4.2057 | 5.5321 | 5.5159 | 5.8554 | 5.91 | 6.0103 | 6.0283 | 6.282 | 6.929 | 7.8857 | 8.8882 | 10.0063 | 11.8389 | 14.2966 | 16.1851 | 17.2289 | 19.84 | 22.1705 | 24.891 | 27.5433 | 29.0822 | 32.2826 | 36.1074
CE Peak | S6 | East Kilbride | EKIL | 4.6545 | 4.3779 | 5.3218 | 5.2497 | 5.4054 | 5.3639 | 5.3456 | 5.2605 | 5.3418 | 5.7349 | 6.3632 | 7.1271 | 7.9981 | 9.4099 | 11.332 | 12.9331 | 14.0141 | 16.1965 | 18.2649 | 20.6999 | 23.1107 | 24.858 | 27.8979 | 31.5669
CE Peak | S6 | East Kilbride South | EKIS | 5.0306 | 4.7707 | 5.442 | 5.3397 | 5.445 | 5.3909 | 5.3336 | 5.2091 | 5.1825 | 5.3015 | 5.5496 | 6.0405 | 6.6113 | 7.3675 | 8.3146 | 9.2509 | 10.1072 | 11.0367 | 11.9141 | 12.804 | 13.4106 | 13.8391 | 14.4066 | 15.0892
CE Peak | S6 | Elderslie | ELDE | 4.0885 | 3.8784 | 4.3771 | 4.3413 | 4.422 | 4.3826 | 4.3749 | 4.3281 | 4.3766 | 4.5791 | 4.9021 | 5.3353 | 5.827 | 6.536 | 7.4363 | 8.1784 | 8.6561 | 9.4626 | 10.1311 | 10.8273 | 11.2659 | 11.3581 | 11.7781 | 12.2979
CE Peak | S6 | Erskine | ERSK | 2.7483 | 2.6945 | 3.0214 | 3.0161 | 3.0678 | 3.0654 | 3.0716 | 3.0608 | 3.1254 | 3.3015 | 3.5603 | 3.8843 | 4.2479 | 4.788 | 5.4885 | 6.0741 | 6.4684 | 7.1715 | 7.7891 | 8.4712 | 9.0455 | 9.3435 | 9.9625 | 10.717
CE Peak | S5 | Finnieston | FINN | 3.0817 | 2.979 | 3.1644 | 3.1441 | 3.2021 | 3.1965 | 3.1978 | 3.174 | 3.153 | 3.162 | 3.205 | 3.3011 | 3.4151 | 3.5672 | 3.7531 | 3.9342 | 4.1061 | 4.2868 | 4.4637 | 4.6373 | 4.7792 | 4.8888 | 5.0107 | 5.1323
CE Peak | S6 | Galashiels | GALA | 3.3549 | 1.5201 | 2.3433 | 1.869 | 1.6493 | 0.93922 | 0.49055 | -0.14266 | -0.72364 | -1.018 | -1.0856 | -1.2857 | -1.4992 | -1.2732 | -0.65531 | -0.70412 | -1.7324 | -1.6279 | -1.9054 | -2.109 | -2.9079 | -4.0528 | -4.1803 | -4.1353
CE Peak | S6 | Giffnock | GIFF | 1.857 | 1.786 | 2.6956 | 2.6999 | 2.8353 | 2.862 | 2.8989 | 2.9107 | 3.1749 | 3.7901 | 4.6397 | 5.6958 | 6.8906 | 8.6148 | 10.803 | 12.6858 | 13.9992 | 16.1903 | 18.1082 | 20.2043 | 21.8339 | 22.5758 | 24.282 | 26.438
CE Peak | S6 | Glenlee | GLLE | 0.58965 | 0.60976 | 0.62781 | 0.62833 | 0.63146 | 0.63134 | 0.63138 | 0.62953 | 0.62864 | 0.62905 | 0.63161 | 0.64007 | 0.64897 | 0.66071 | 0.67693 | 0.69392 | 0.71103 | 0.7291 | 0.7481 | 0.76782 | 0.78828 | 0.80988 | 0.83198 | 0.85527
CE Peak | S6 | Glenluce | GLLU | 2.3857 | 1.7997 | 2.3183 | 2.1242 | 2.0529 | 1.7826 | 1.5013 | 1.0092 | 0.1362 | -0.57638 | -1.1229 | -1.6747 | -2.1643 | -2.4377 | -2.5292 | -2.7607 | -3.1722 | -3.2126 | -3.2735 | -3.2509 | -3.2647 | -3.3128 | -3.0335 | -2.6565
CE Peak | S5 | Glenniston | GLNI | 1.5842 | 1.3907 | 1.9573 | 1.8903 | 2.0072 | 1.9854 | 1.9667 | 1.89 | 1.8969 | 2.0347 | 2.2749 | 2.6348 | 3.0574 | 3.6742 | 4.4772 | 5.2252 | 5.8622 | 6.7924 | 7.709 | 8.7418 | 9.7086 | 10.5011 | 11.67 | 13.0659
CE Peak | S5 | Glenrothes | GLRO | 5.6931 | 5.1145 | 5.5788 | 5.3857 | 5.3913 | 5.2515 | 5.1264 | 4.9191 | 4.751 | 4.7235 | 4.8012 | 4.8466 | 4.8955 | 5.211 | 5.7382 | 5.9662 | 5.7759 | 6.2293 | 6.4713 | 6.7711 | 7.0794 | 6.8239 | 7.1376 | 7.5463
CE Peak | S6 | Gorgie | GORG | 5.3881 | 5.2657 | 5.7313 | 5.7092 | 5.7906 | 5.7751 | 5.7717 | 5.7337 | 5.7892 | 5.9773 | 6.2795 | 6.7839 | 7.3686 | 8.1127 | 9.0052 | 9.8773 | 10.6743 | 11.5366 | 12.3443 | 13.1549 | 13.6949 | 14.055 | 14.5015 | 15.0224
CE Peak | S6 | Govan | GOVA | 3.5938 | 3.359 | 3.9222 | 3.892 | 4.072 | 4.0865 | 4.1233 | 4.1038 | 4.1245 | 4.2579 | 4.4972 | 4.8219 | 5.179 | 5.6623 | 6.2147 | 6.5765 | 6.6753 | 6.8809 | 6.8489 | 6.6544 | 6.1138 | 5.1115 | 4.1423 | 3.0637
CE Peak | S6 | Grangemouth A | G_EXTRA_4 | 5.0831 | 4.8238 | 5.5487 | 5.5358 | 5.7611 | 5.802 | 5.87 | 5.8676 | 5.9304 | 6.1561 | 6.5158 | 6.9131 | 7.3366 | 8.0194 | 8.895 | 9.4405 | 9.5171 | 10.1007 | 10.3806 | 10.5851 | 10.5271 | 9.7634 | 9.3835 | 8.9639
CE Peak | S6 | Grangemouth C | G_EXTRA_5 | 1.7198 | 1.5656 | 2.0068 | 2.0017 | 2.1458 | 2.1748 | 2.2245 | 2.2372 | 2.3116 | 2.4972 | 2.7848 | 3.1911 | 3.6685 | 4.309 | 5.0987 | 5.8691 | 6.6039 | 7.5503 | 8.5424 | 9.6715 | 10.7757 | 8.2004 | 9.3878 | 10.7697
CE Peak | S6 | Haggs Road | HAGR | 4.1597 | 3.9695 | 4.6291 | 4.5965 | 4.7244 | 4.7071 | 4.7067 | 4.6561 | 4.7341 | 4.9953 | 5.4201 | 6.0837 | 6.8585 | 7.8943 | 9.1826 | 10.4349 | 11.5721 | 12.9844 | 14.3881 | 15.9207 | 17.2551 | 18.3993 | 19.9114 | 21.6781
CE Peak | S6 | Hawick | HAWI | 1.9655 | 1.6874 | 2.0515 | 1.9734 | 1.9855 | 1.8881 | 1.814 | 1.6987 | 1.6359 | 1.6717 | 1.7818 | 1.9186 | 2.0634 | 2.3852 | 2.883 | 3.206 | 3.2595 | 3.7058 | 4.0427 | 4.4336 | 2.7345 | 2.8708 | 3.3251 | 3.8793
CE Peak | S5 | Helensburgh | HELE | 0.99121 | 0.94963 | 1.2314 | 1.2305 | 1.2851 | 1.2894 | 1.3002 | 1.2951 | 1.3478 | 1.4924 | 1.6971 | 1.9143 | 2.1502 | 2.5372 | 3.0484 | 3.4308 | 3.6148 | 4.1138 | 4.5149 | 4.9583 | 5.3512 | 5.4695 | 5.88 | 6.3815
CE Peak | S6 | Hunterston Farm | HUER | 2.894 | 2.8392 | 2.9322 | 2.9102 | 2.909 | 2.881 | 2.8533 | 2.8101 | 2.7775 | 2.7591 | 2.7597 | 2.808 | 2.8594 | 2.9404 | 3.0636 | 3.185 | 3.2946 | 3.4263 | 3.5579 | 3.6946 | 3.8331 | 3.9606 | 4.1073 | 4.268
CE Peak | S5 | Inverkeithing | INKE | 4.0326 | 3.7623 | 4.6344 | 4.5714 | 4.7749 | 4.7564 | 4.7701 | 4.6996 | 4.7435 | 5.0092 | 5.4379 | 5.8368 | 6.2333 | 7.057 | 8.2395 | 8.9422 | -2.08 | -1.1683 | -0.53051 | 0.16923 | 0.81896 | 0.67831 | 1.3023 | 2.0841
CE Peak | S6 | Johnstone | JOHN | 4.2512 | 4.0382 | 4.7064 | 4.6579 | 4.76 | 4.7141 | 4.6661 | 4.5314 | 4.4053 | 4.459 | 4.6684 | 4.9645 | 5.3111 | 5.9704 | 6.9182 | 7.6414 | 8.0208 | 8.9813 | 9.8118 | 10.751 | 11.5979 | 11.965 | 12.9278 | 14.102
CE Peak | S6 | Kaimes | KAIM | 7.396 | 6.5958 | 8.848 | 8.7232 | 9.3322 | 9.3757 | 9.4783 | 9.3904 | 9.519 | 10.2428 | 11.4296 | 12.4368 | 13.5273 | 15.772 | 18.9902 | 20.9406 | 21.1106 | 24.1431 | 26.3889 | 29.0427 | 31.5841 | 31.6715 | 34.467 | 37.9052
CE Peak | S6 | Kendoon | KEOO | 0.27728 | 0.24706 | 0.30183 | 0.28868 | 0.29008 | 0.27481 | 0.26027 | 0.23622 | 0.21693 | 0.20441 | 0.20286 | 0.23082 | 0.26122 | 0.30607 | 0.37336 | 0.44445 | 0.51611 | 0.59285 | 0.67439 | 0.75984 | 0.84863 | 0.94063 | 1.0382 | 1.1433
CE Peak | S5 | Killermont | KIER | 10.3781 | 10.2008 | 10.3811 | 10.3247 | 10.3034 | 10.2164 | 10.1448 | 10.0418 | 9.9659 | 9.9287 | 9.9331 | 10.0187 | 10.1116 | 10.2666 | 10.5043 | 10.719 | 10.8802 | 11.1048 | 11.3166 | 11.5361 | 11.7109 | 11.8813 | 12.1121 | 12.3734
CE Peak | S5 | Kilbowie 11 | G_EXTRA_6 | 1.0082 | 0.99625 | 1.0187 | 1.0136 | 1.0127 | 1.0056 | 0.99833 | 0.98748 | 0.9799 | 0.97594 | 0.97672 | 0.99083 | 1.0061 | 1.0283 | 1.0608 | 1.0951 | 1.1292 | 1.1659 | 1.2041 | 1.2442 | 1.2847 | 1.3262 | 1.3707 | 1.4199
CE Peak | S5 | Kilbowie 33 | G_EXTRA_7 | 4.0665 | 3.9653 | 4.1921 | 4.1556 | 4.1687 | 4.122 | 4.0767 | 4.0012 | 3.9547 | 3.9516 | 3.9909 | 4.0826 | 4.1704 | 4.3544 | 4.6476 | 4.8672 | 4.9743 | 5.259 | 5.4958 | 5.7483 | 6.0147 | 6.1429 | 6.4162 | 6.7273
CE Peak | S6 | Kilmarnock South | KILS | 3.77 | 3.5429 | 4.2525 | 4.1607 | 4.2242 | 4.1414 | 4.0357 | 3.8395 | 3.6688 | 3.6903 | 3.8749 | 4.2699 | 4.7536 | 5.5268 | 6.608 | 7.6288 | 8.4856 | 9.7382 | 10.9815 | 12.3943 | 13.6812 | 14.751 | 16.333 | 18.2576
CE Peak | S6 | Kilmarnock Town | KILT | 9.7579 | 7.9858 | 9.4788 | 8.9973 | 8.9822 | 7.0058 | 6.5425 | 5.8367 | 5.2611 | 5.156 | 5.4335 | 5.779 | 6.2262 | 7.3068 | 9.0179 | 9.9968 | 9.966 | 11.2965 | 12.2428 | 13.344 | 13.7664 | 13.4047 | 14.4939 | 15.9472
CE Peak | S6 | Kilwinning | KILW | 2.7974 | 2.5314 | 2.8632 | 2.804 | 2.9309 | 2.9264 | 2.9368 | 2.8993 | 2.8872 | 2.9672 | 3.1273 | 3.2677 | 3.4092 | 3.7201 | 4.1559 | 4.3505 | 4.2217 | 4.4812 | 4.5475 | 4.5813 | 4.5168 | 3.9896 | 3.7594 | 3.517
CE Peak | S5 | Leven | LEVE | 6.1337 | 3.9748 | 5.2904 | 4.9552 | 4.9565 | 4.7251 | 4.4139 | 3.7767 | 2.7473 | 2.0939 | 1.7643 | 1.7198 | 1.5021 | 1.9059 | 2.8051 | 3.2268 | 3.2838 | 4.2541 | 5.1967 | 6.1131 | 6.9742 | 6.9145 | 8.0341 | 5.7175
CE Peak | S6 | Livingston East | LING | 0.18638 | -0.78257 | 0.86024 | 0.30349 | 0.59144 | 0.3849 | 0.084314 | -0.49554 | -1.0528 | -1.4207 | -1.6941 | -2.2669 | -2.9723 | -3.1699 | -2.9011 | -3.2863 | -4.5995 | -4.4737 | -4.7893 | -4.9887 | -5.2604 | -6.8633 | -7.0718 | -6.9867
CE Peak | S6 | Linnmill | LINM | 3.5921 | 1.3269 | 3.3548 | 2.3089 | 1.627 | 0.5592 | -0.97524 | -3.3983 | -7.5725 | -10.9475 | -13.7161 | -16.9598 | -20.0783 | -21.9378 | -22.7849 | -24.6084 | -27.6974 | -28.2616 | -29.308 | -29.9712 | -30.5411 | -32.4524 | -32.354 | -31.6791
CE Peak | S6 | Maybole | MAYB | 6.1438 | 5.5796 | 5.8041 | 5.6429 | 5.5628 | 5.3363 | 5.1708 | 4.9306 | 4.6532 | 4.4519 | 4.3292 | 4.2599 | 4.2076 | 4.247 | 4.3856 | 4.4446 | 4.3723 | 4.4473 | 4.4947 | 4.5618 | 4.5014 | 4.4679 | 4.5867 | 4.7469
CE Peak | S6 | Newarthill | NEAR | 5.2695 | 0.68764 | 1.6577 | 0.3048 | -0.55617 | -2.1849 | -3.6352 | -5.4487 | -7.3232 | -8.7178 | -9.967 | -10.991 | -11.78 | -12.0698 | -11.3854 | -10.6801 | -10.2774 | -8.7229 | -7.181 | -5.4975 | -4.546 | -3.8466 | -2.1676 | -0.17808
CE Peak | S6 | Newton Stewart | NETS | 2.6263 | 2.5505 | 2.5881 | 2.5667 | 2.5561 | 2.5248 | 2.5008 | 2.4648 | 2.4224 | 2.3893 | 2.367 | 2.3556 | 2.3462 | 2.3503 | 2.3711 | 2.3856 | 2.3899 | 2.4121 | 2.4355 | 2.4632 | 2.4886 | 2.52 | 2.5635 | 2.6124
CE Peak | S6 | Paisley | PAIS | 4.197 | 4.1515 | 4.236 | 4.2222 | 4.2341 | 4.2208 | 4.2096 | 4.1864 | 4.1716 | 4.1717 | 4.1892 | 4.2328 | 4.2804 | 4.358 | 4.4702 | 4.5704 | 4.6497 | 4.7725 | 4.8925 | 5.0241 | 5.16 | 5.2707 | 5.4254 | 5.5988
CE Peak | S5 | Partick | PART | 4.1868 | 4.0032 | 4.5812 | 4.542 | 4.65 | 4.6185 | 4.5988 | 4.524 | 4.5446 | 4.7062 | 4.9917 | 5.4866 | 6.0527 | 6.8059 | 7.7393 | 8.6457 | 9.4724 | 10.4414 | 11.3813 | 12.3581 | 13.1647 | 13.814 | 14.6261 | 15.5493
CE Peak | S6 | Portobello | POOB | 8.0907 | 7.1122 | 8.8535 | 8.6563 | 9.0641 | 9.0211 | 9.0333 | 8.8699 | 8.8814 | 9.3554 | 10.2169 | 11.1473 | 12.208 | 14.0948 | 16.7003 | 18.5946 | 19.4554 | 22.1592 | 24.4704 | 27.1654 | 29.7461 | 30.8875 | 33.9415 | 37.6101
CE Peak | S5 | Port Dundas | PORD | 6.2743 | 5.8305 | 6.9692 | 6.8967 | 7.2419 | 7.2572 | 7.3096 | 7.2454 | 7.2948 | 7.5975 | 8.1117 | 8.8033 | 9.5992 | 10.7982 | 12.3351 | 13.6564 | 14.6775 | 16.3572 | 17.9819 | 19.7826 | 21.5585 | 22.8328 | 24.9062 | 27.3054
CE Peak | S6 | Ravenscraig | RAVE | 0.38971 | 0.37664 | 0.40011 | 0.39393 | 0.39104 | 0.3818 | 0.3722 | 0.35861 | 0.34856 | 0.342 | 0.34039 | 0.35447 | 0.36924 | 0.39111 | 0.42458 | 0.45966 | 0.49359 | 0.52949 | 0.56693 | 0.60678 | 0.64955 | 0.69801 | 0.75532 | 0.82647
CE Peak | S5 | Redhouse | REDH | 3.9987 | 3.5757 | 4.3177 | 4.1626 | 4.2752 | 4.1535 | 4.0255 | 3.777 | 3.5222 | 3.369 | 3.3233 | 3.3629 | 3.4063 | -3.5117 | -3.002 | -2.6218 | -2.4177 | -3.3874 | -2.8717 | -2.3218 | -1.7641 | -1.3742 | -0.77599 | -0.1153
CE Peak | S6 | Saltcoats A | G_EXTRA_8 | 5.8795 | 5.1142 | 5.9367 | 5.6698 | 5.7087 | 5.5458 | 5.3692 | 5.074 | 4.8494 | 4.8507 | 5.0112 | 5.2035 | 5.4487 | 6.107 | 7.1584 | 7.9056 | 8.1723 | 9.358 | 10.3856 | 11.6377 | 12.8686 | 13.4738 | 15.0455 | 17.0054
CE Peak | S6 | Saltcoats B | G_EXTRA_9 | 5.1255 | 4.801 | 5.2438 | 5.0944 | 5.1486 | 5.0702 | 4.9844 | 4.8372 | 4.7454 | 4.7745 | 4.8987 | 5.1013 | 5.3224 | 5.7849 | 6.4932 | 7.067 | 7.4256 | 8.2527 | 9.0396 | 9.9694 | 10.9352 | 11.6262 | 12.8548 | 14.3367
CE Peak | S6 | St Andrews Cross | SANX | 4.5071 | 4.2395 | 4.7718 | 4.7221 | 4.8813 | 4.8711 | 4.8815 | 4.8277 | 4.8189 | 4.9106 | 5.1141 | 5.4896 | 5.9345 | 6.5198 | 7.2409 | 7.9731 | 8.7086 | 9.5434 | 10.4283 | 11.3959 | 12.3046 | 13.1875 | 14.2423 | 15.4188
CE Peak | S6 | Shrubhill | SHRU | 5.2424 | 5.1619 | 5.3161 | 5.295 | 5.3253 | 5.309 | 5.2972 | 5.265 | 5.2483 | 5.2599 | 5.3045 | 5.408 | 5.5272 | 5.691 | 5.9056 | 6.1198 | 6.3268 | 6.5687 | 6.8196 | 7.091 | 7.3512 | 7.5988 | 7.8942 | 8.2223
CE Peak | S6 | Sighthill | SIGH | 5.383 | 5.2147 | 5.4425 | 5.4064 | 5.4477 | 5.4104 | 5.3922 | 5.345 | 5.3243 | 5.3563 | 5.4406 | 5.5798 | 5.7412 | 5.983 | 6.303 | 6.5845 | 6.8017 | 7.1355 | 7.462 | 7.825 | 8.1411 | 8.4137 | 8.8258 | 9.2972
CE Peak | S6 | Spango Valley | SPAV | 2.1858 | 2.1692 | 2.2017 | 2.1956 | 2.1974 | 2.1906 | 2.1837 | 2.172 | 2.1623 | 2.1594 | 2.1639 | 2.1801 | 2.1985 | 2.2283 | 2.271 | 2.3087 | 2.3372 | 2.3781 | 2.415 | 2.4526 | 2.4842 | 2.5029 | 2.5325 | 2.5662
CE Peak | S6 | Strathaven | STHA | 12.5808 | 12.5109 | 12.6656 | 12.6366 | 12.633 | 12.5914 | 12.548 | 12.4798 | 12.4236 | 12.399 | 12.4091 | 12.492 | 12.5836 | 12.7303 | 12.9464 | 13.1498 | 13.3185 | 13.5345 | 13.7373 | 13.9446 | 14.1289 | 14.2692 | 14.4518 | 14.6589
CE Peak | S5 | Stirling | STIR | 12.962 | 2.664 | 4.5483 | 3.9514 | 4.148 | 3.5886 | 3.1823 | 2.4721 | 1.8498 | 1.6145 | 1.6316 | 2.4855 | 1.7277 | 1.9191 | 2.8545 | 2.3361 | 1.4673 | 1.7516 | 2.3297 | 1.8242 | 1.1851 | -1.4227 | -1.6873 | -1.7022
CE Peak | S5 | Strathleven | STLE | 1.0336 | -0.046915 | 0.33396 | -0.08583 | 0.018972 | -0.10268 | -0.19703 | -0.40478 | -0.49079 | -0.33676 | -0.01839 | 0.29921 | 0.62615 | 1.391 | 2.5069 | 3.1675 | 3.21 | 4.2282 | 4.9517 | 5.7636 | 6.4728 | 6.2783 | 6.9841 | 7.8767
CE Peak | S6 | Telford Road | TELR | 2.2535 | 2.2416 | 2.276 | 2.2718 | 2.2735 | 2.2676 | 2.262 | 2.2527 | 2.2497 | 2.2551 | 2.2683 | 2.295 | 2.3242 | 2.3668 | 2.4245 | 2.4756 | 2.514 | 2.5676 | 2.6143 | 2.6613 | 2.6983 | 2.7173 | 2.7495 | 2.7868
CE Peak | S6 | Tongland | TONG | 4.9984 | 4.6675 | 4.969 | 4.8378 | 4.8102 | 4.6614 | 4.5215 | 4.2945 | 3.9561 | 3.6891 | 3.4872 | 3.195 | 2.8664 | 2.6891 | 2.6267 | 2.2875 | 1.6095 | 1.3239 | 0.84886 | 0.33545 | -0.21262 | -1.0236 | -1.5615 | -2.043
CE Peak | S5 | Westfield | WFIE | 5.2475 | 3.7482 | 4.4338 | 4.3528 | 4.4369 | 4.3661 | 4.2947 | 4.1518 | 4.1118 | 4.2386 | 4.4905 | 5.0988 | 5.5349 | 6.2421 | 7.2235 | 8.0311 | 8.7936 | 9.756 | 10.7794 | 11.6408 | 12.3744 | 12.6516 | 13.375 | 14.2554
CE Peak | S5 | West George Street | WGEO | 4.3715 | 3.7942 | 4.5036 | 4.4083 | 4.7729 | 4.8059 | 4.8838 | 4.8367 | 4.7239 | 4.6579 | 4.7016 | 4.8205 | 4.9872 | 5.2366 | 5.5527 | 5.8634 | 6.2517 | 6.7465 | 7.3659 | 8.084 | 8.9504 | 9.8645 | 10.9668 | 12.0963
CE Peak | S6 | Whitehouse | WHHO | 4.0326 | 3.7815 | 4.6573 | 4.616 | 4.7947 | 4.7816 | 4.7895 | 4.7395 | 4.852 | 5.2191 | 5.8122 | 6.6429 | 7.6037 | 8.961 | 10.6637 | 12.2326 | 13.5504 | 15.3973 | 17.1865 | 19.1704 | 20.9341 | 22.2929 | 24.3223 | 26.7152
CE Peak | S6 | Wishaw | WISH | 11.9748 | 11.6786 | 12.4345 | 12.3049 | 12.3216 | 12.171 | 11.9911 | 11.6691 | 11.305 | 11.1278 | 11.1193 | 11.2873 | 11.5106 | 12.0567 | 12.9577 | 13.729 | 14.2609 | 15.319 | 16.3347 | 17.5233 | 18.6901 | 19.5662 | 21.0471 | 22.8429
CE Peak | S6 | Ayr | AYRR | 5.5372 | 5.2113 | 6.0987 | 6.0542 | 6.3005 | 6.3104 | 6.3503 | 6.3111 | 6.3667 | 6.6316 | 7.0772 | 7.5858 | 8.1408 | 9.0438 | 10.2258 | 11.0443 | 11.3497 | 12.3141 | 12.9879 | 13.6569 | 14.0773 | 13.7197 | 13.924 | 14.1809
CE Peak | S5 | Dunoon | DUNO_P | 0.20631 | 0.20112 | 0.21291 | 0.21028 | 0.21012 | 0.20717 | 0.20442 | 0.20036 | 0.19871 | 0.20074 | 0.20579 | 0.21421 | 0.22378 | 0.23935 | 0.26104 | 0.27979 | 0.29326 | 0.31659 | 0.33805 | 0.36197 | 0.38484 | 0.40108 | 0.4272 | 0.45812
CE Peak | S5 | Railtrack Bathgate | T_BAGTD-1 | 0.90625 | 0.91754 | 0.92864 | 0.94008 | 0.95177 | 0.96523 | 0.97966 | 0.99433 | 1.0087 | 1.0234 | 1.0382 | 1.0533 | 1.0686 | 1.0841 | 1.0998 | 1.1158 | 1.132 | 1.1485 | 1.1651 | 1.182 | 1.1991 | 1.2164 | 1.2339 | 1.2517
CE Peak | S6 | Chapelcross Directs | T_CHAPD-1 | 0 | 0 | 0 | 0 | 0 | 0 | 0 | 0 | 0 | 0 | 0 | 0 | 0 | 0 | 0 | 0 | 0 | 0 | 0 | 0 | 0 | 0 | 0 | 0
CE Peak | S5 | Railtrack - Dalreoch | T_DALRD-1 | 2.325 | 2.354 | 2.3824 | 2.4118 | 2.4418 | 2.4763 | 2.5133 | 2.551 | 2.5878 | 2.6254 | 2.6635 | 2.7022 | 2.7414 | 2.7812 | 2.8216 | 2.8626 | 2.9042 | 2.9464 | 2.9891 | 3.0324 | 3.0763 | 3.1207 | 3.1657 | 3.2113
CE Peak | S6 | Railtrack - Ecclefechan | T_ECCFD-1 | 0.35 | 0.35436 | 0.35865 | 0.36307 | 0.36758 | 0.37278 | 0.37835 | 0.38402 | 0.38957 | 0.39523 | 0.40096 | 0.40678 | 0.41269 | 0.41868 | 0.42476 | 0.43093 | 0.43719 | 0.44354 | 0.44997 | 0.45649 | 0.46309 | 0.46978 | 0.47656 | 0.48343
CE Peak | S6 | Railtrack - Eglington Street | T_EGLSD-1 | 1.0837 | 1.0972 | 1.1104 | 1.1241 | 1.1381 | 1.1542 | 1.1715 | 1.189 | 1.2062 | 1.2237 | 1.2415 | 1.2595 | 1.2778 | 1.2963 | 1.3151 | 1.3342 | 1.3536 | 1.3733 | 1.3932 | 1.4134 | 1.4338 | 1.4545 | 1.4755 | 1.4968
CE Peak | S6 | Railtrack - Elvanfoot | T_ELVAD-1 | 1.4333 | 1.4512 | 1.4687 | 1.4868 | 1.5053 | 1.5266 | 1.5494 | 1.5726 | 1.5954 | 1.6185 | 1.642 | 1.6658 | 1.6901 | 1.7146 | 1.7395 | 1.7648 | 1.7904 | 1.8164 | 1.8427 | 1.8694 | 1.8965 | 1.9239 | 1.9516 | 1.9797
CE Peak | S6 | Railtrack - Gowkthrapple | T_GOWKD-1 | 0.50164 | 0.50789 | 0.51403 | 0.52037 | 0.52683 | 0.53428 | 0.54228 | 0.55039 | 0.55835 | 0.56646 | 0.57468 | 0.58301 | 0.59149 | 0.60007 | 0.60879 | 0.61763 | 0.62661 | 0.63571 | 0.64492 | 0.65427 | 0.66373 | 0.67332 | 0.68303 | 0.69287
CE Peak | S6 | Grangemouth 1 | T_BPGRD-1 | 55.3861 | 55.3861 | 55.3861 | 55.3861 | 55.3861 | 55.3861 | 55.3861 | 55.3861 | 55.3861 | 55.3861 | 55.3861 | 55.3861 | 55.3861 | 55.3861 | 55.3861 | 55.3861 | 55.3861 | 55.3861 | 55.3861 | 55.3861 | 55.3861 | 55.3861 | 55.3861 | 55.3861
CE Peak | S6 | Railtrack - Innerwick | T_INWID-1 | 2.47 | 2.5008 | 2.531 | 2.5622 | 2.5941 | 2.6307 | 2.6701 | 2.7101 | 2.7492 | 2.7892 | 2.8297 | 2.8707 | 2.9124 | 2.9547 | 2.9976 | 3.0411 | 3.0853 | 3.1302 | 3.1755 | 3.2215 | 3.2681 | 3.3153 | 3.3631 | 3.4116
CE Peak | S6 | Railtrack - Marshall Meadows | T_MARMD-1 | 1.4375 | 1.4554 | 1.473 | 1.4912 | 1.5097 | 1.531 | 1.5539 | 1.5772 | 1.6 | 1.6233 | 1.6468 | 1.6707 | 1.695 | 1.7196 | 1.7446 | 1.7699 | 1.7956 | 1.8217 | 1.8481 | 1.8749 | 1.902 | 1.9295 | 1.9573 | 1.9855
CE Peak | S6 | Caledonian Paper | T_MEADD-1 | 14.5 | 14.5 | 14.5 | 14.5 | 14.5 | 14.5 | 14.5 | 14.5 | 14.5 | 14.5 | 14.5 | 14.5 | 14.5 | 14.5 | 14.5 | 14.5 | 14.5 | 14.5 | 14.5 | 14.5 | 14.5 | 14.5 | 14.5 | 14.5
CE Peak | S5 | HMNB Whistlefield | T_WHISTLD-1 | 3.4741 | 3.5174 | 3.5599 | 3.6038 | 3.6486 | 3.7002 | 3.7555 | 3.8117 | 3.8668 | 3.923 | 3.98 | 4.0376 | 4.0964 | 4.1558 | 4.2162 | 4.2774 | 4.3396 | 4.4026 | 4.4664 | 4.5311 | 4.5966 | 4.6631 | 4.7303 | 4.7985
CE Peak | S5 | Exxon Mossmoran | T_EXMOSSD-1 | 8.3191 | 8.3191 | 8.3191 | 8.3191 | 8.3191 | 8.3191 | 8.3191 | 8.3191 | 8.3191 | 8.3191 | 8.3191 | 8.3191 | 8.3191 | 8.3191 | 8.3191 | 8.3191 | 8.3191 | 8.3191 | 8.3191 | 8.3191 | 8.3191 | 8.3191 | 8.3191 | 8.3191
CE Peak | S5 | Exxon Chemicals (Mossmorran) | T_MOSED-1 | 9.1995 | 9.1995 | 9.1995 | 9.1995 | 9.1995 | 9.1995 | 9.1995 | 9.1995 | 9.1995 | 9.1995 | 9.1995 | 9.1995 | 9.1995 | 9.1995 | 9.1995 | 9.1995 | 9.1995 | 9.1995 | 9.1995 | 9.1995 | 9.1995 | 9.1995 | 9.1995 | 9.1995
CE Peak | S6 | Railtrack - Parkhead | T_PARHD-1 | 2.28 | 2.3084 | 2.3363 | 2.3651 | 2.3945 | 2.4284 | 2.4647 | 2.5016 | 2.5377 | 2.5746 | 2.612 | 2.6499 | 2.6884 | 2.7274 | 2.767 | 2.8072 | 2.848 | 2.8894 | 2.9312 | 2.9737 | 3.0167 | 3.0603 | 3.1044 | 3.1492
CE Peak | S6 | Railtrack - Port Glasgow | T_PORGD-1 | 0.17143 | 0.17356 | 0.17566 | 0.17783 | 0.18004 | 0.18258 | 0.18532 | 0.18809 | 0.19081 | 0.19358 | 0.19639 | 0.19924 | 0.20213 | 0.20507 | 0.20805 | 0.21107 | 0.21414 | 0.21725 | 0.22039 | 0.22359 | 0.22682 | 0.2301 | 0.23342 | 0.23678
CE Peak | S6 | Railtrack - Portobello | T_POOBD-1 | 1.8261 | 1.8488 | 1.8712 | 1.8943 | 1.9178 | 1.9449 | 1.974 | 2.0036 | 2.0325 | 2.0621 | 2.092 | 2.1223 | 2.1532 | 2.1844 | 2.2161 | 2.2483 | 2.281 | 2.3141 | 2.3477 | 2.3817 | 2.4161 | 2.451 | 2.4864 | 2.5222
CE Peak | S6 | Corus Dalzell | T_RAVED-1 | 0.13552 | 0.13552 | 0.13552 | 0.13552 | 0.13552 | 0.13552 | 0.13552 | 0.13552 | 0.13552 | 0.13552 | 0.13552 | 0.13552 | 0.13552 | 0.13552 | 0.13552 | 0.13552 | 0.13552 | 0.13552 | 0.13552 | 0.13552 | 0.13552 | 0.13552 | 0.13552 | 0.13552
CE Peak | S6 | Railtrack - Saltcoats | T_SACOD-1 | 0.22308 | 0.22585 | 0.22859 | 0.23141 | 0.23428 | 0.23759 | 0.24115 | 0.24476 | 0.2483 | 0.2519 | 0.25556 | 0.25926 | 0.26303 | 0.26685 | 0.27073 | 0.27466 | 0.27865 | 0.2827 | 0.28679 | 0.29095 | 0.29516 | 0.29942 | 0.30374 | 0.30812
CE Peak | S5 | Bonnybridge (Network Rail) | T_GNHLD-1 | 3.7328 | 3.7793 | 3.825 | 3.8722 | 3.9203 | 3.9757 | 4.0352 | 4.0956 | 4.1548 | 4.2151 | 4.2763 | 4.3383 | 4.4014 | 4.4653 | 4.5301 | 4.5959 | 4.6627 | 4.7305 | 4.799 | 4.8685 | 4.9389 | 5.0103 | 5.0826 | 5.1558
CR Peak | T4 | Abernethy | ABNE_P | 3.5395 | 3.2578 | 3.0076 | 2.8889 | 2.7488 | 2.6968 | 2.5311 | 2.2613 | 2.065 | 2.0412 | 2.0685 | 2.1774 | 2.3746 | 2.7578 | 3.3322 | 3.9851 | 4.7838 | 5.5653 | 6.2436 | 6.7773 | 7.2288 | 7.6395 | 8.1412 | 8.2724
CR Peak | T5 | Alness | ALNE_P | -1.866 | -1.9626 | -2.0488 | -2.0746 | -2.1166 | -2.1284 | -2.1731 | -2.2547 | -2.3118 | -2.3047 | -2.2765 | -2.2111 | -2.1187 | -1.9914 | -1.7735 | -1.6877 | -1.4184 | -1.2464 | -1.1112 | -1.0449 | -0.95515 | -0.89742 | -0.78949 | -0.83085
CR Peak | T4 | Arbroath | ARBR_P | 1.9407 | 1.6671 | 1.4361 | 1.3057 | 1.1301 | 0.99951 | 0.76919 | 0.46037 | 0.1899 | 0.069668 | -0.0054169 | -0.035661 | -0.076275 | -0.19257 | -0.14364 | -0.81484 | -0.77123 | -1.1458 | -1.4671 | -1.7855 | -1.8571 | -2.0418 | -2.1157 | -2.3281
CR Peak | T3 | Ardkinglas | ARDK_P | 0 | 0 | 0 | 0 | 0 | 0 | 0 | 0 | 0 | 0 | 0 | 0 | 0 | 0 | 0 | 0 | 0 | 0 | 0 | 0 | 0 | 0 | 0 | 0
CR Peak | T1 | Ardmore | ARMO_P | -9.227 | -9.3261 | -9.4477 | -9.4935 | -9.5428 | -9.517 | -9.5693 | -9.7248 | -9.9876 | -10.1779 | -10.3319 | -10.4603 | -10.5591 | -10.605 | -10.5635 | -10.5857 | -10.4972 | -10.4572 | -10.4492 | -10.4883 | -10.5194 | -10.5691 | -10.5928 | -10.7048
CR Peak | T1 | Beauly | BEAU_P | 4.2584 | 4.0485 | 3.8183 | 3.6867 | 3.5595 | 3.512 | 3.391 | 3.1763 | 2.9276 | 2.7681 | 2.6471 | 2.5657 | 2.5096 | 2.4868 | 2.5968 | 2.4983 | 2.6783 | 2.7447 | 2.79 | 2.8027 | 2.8891 | 2.93 | 3.0375 | 2.9796
CR Peak | T1 | Berryburn | BERB_P | 0 | 0 | 0 | 0 | 0 | 0 | 0 | 0 | 0 | 0 | 0 | 0 | 0 | 0 | 0 | 0 | 0 | 0 | 0 | 0 | 0 | 0 | 0 | 0
CR Peak | T1 | Boat of Garten | BOAG_P | 1.6946 | 1.6189 | 1.54 | 1.5234 | 1.5004 | 1.5134 | 1.4885 | 1.4218 | 1.3725 | 1.3854 | 1.4214 | 1.4897 | 1.5742 | 1.6755 | 1.8704 | 1.874 | 2.1104 | 2.2375 | 2.3347 | 2.3951 | 2.5175 | 2.598 | 2.7307 | 2.7326
CR Peak | T4 | Braco West | BRAC_P | 4.1988 | 4.0386 | 3.8442 | 3.7565 | 3.6797 | 3.6749 | 3.579 | 3.3911 | 3.2318 | 3.197 | 2.3031 | 2.3657 | 2.4699 | 2.6481 | 2.956 | 3.1337 | 3.5258 | 3.8233 | 4.0608 | 4.2174 | 4.398 | 4.5357 | 4.7287 | 4.7489
CR Peak | T4 | Bridge of Dun | BRID_P | 2.9012 | 2.7519 | 2.5686 | 2.4574 | 2.2601 | 2.1447 | 1.8811 | 1.4413 | 0.71886 | 0.16102 | -0.3107 | -0.76064 | -1.2027 | -1.6759 | -1.9889 | -2.7338 | -2.955 | -3.3252 | -3.6333 | -3.8724 | -3.9754 | -4.0805 | -4.1259 | -4.1801
CR Peak | T1 | Broadford | BROA_P | 0.96736 | 0.90289 | 0.84173 | 0.80514 | 0.78711 | 0.79428 | 0.80454 | 0.81564 | 0.83479 | 0.86742 | 0.91153 | 0.96718 | 1.0389 | 1.1431 | 1.246 | 1.4777 | 1.6076 | 1.8168 | 2.0353 | 2.2508 | 2.3891 | 2.5536 | 2.6752 | 2.805
CR Peak | T5 | Brora | BROR_P | 0.49028 | 0.48199 | 0.47107 | 0.46738 | 0.46758 | 0.47475 | 0.47681 | 0.47149 | 0.46344 | 0.45953 | 0.45746 | 0.45791 | 0.46029 | 0.46588 | 0.47857 | 0.48448 | 0.50084 | 0.51277 | 0.52246 | 0.52902 | 0.53718 | 0.54293 | 0.55109 | 0.54998
CR Peak | T4 | Burghmuir | BUMU_P | 4.4475 | 4.1415 | 3.7986 | 3.6044 | 3.3934 | 3.2725 | 3.018 | 2.636 | 2.2842 | 2.1271 | 2.0306 | 1.9986 | 1.9607 | 1.8693 | 1.9893 | 1.3174 | 1.4324 | 1.1278 | 0.76461 | 0.36494 | 0.23337 | -0.019754 | -0.14524 | -0.36591
CR Peak | T3 | Carradale | CAAD_P | 4.4768 | 3.7692 | 3.0571 | 2.6206 | 2.115 | 1.8006 | 1.2553 | 0.5053 | -0.32438 | -0.85786 | -1.2903 | -1.6323 | -1.9092 | -2.0648 | -1.9503 | -2.2283 | -2.0131 | -2.1411 | -2.2927 | -2.5747 | -2.7677 | -3.0643 | -3.2684 | -3.705
CR Peak | T5 | Cassley | CASS_P | -0.55183 | -0.55517 | -0.56062 | -0.56322 | -0.56319 | -0.55994 | -0.55928 | -0.56214 | -0.56623 | -0.56866 | -0.57024 | -0.57073 | -0.57029 | -0.56775 | -0.56274 | -0.55738 | -0.55098 | -0.54485 | -0.5396 | -0.53556 | -0.53205 | -0.529 | -0.5257 | -0.52493
CR Peak | T1 | Ceannacroc | CEAN_P | 0 | 0 | 0 | 0 | 0 | 0 | 0 | 0 | 0 | 0 | 0 | 0 | 0 | 0 | 0 | 0 | 0 | 0 | 0 | 0 | 0 | 0 | 0 | 0
CR Peak | T4 | Charleston | CHAR_P | 1.2265 | 1.1299 | 1.0109 | 0.95819 | 0.89829 | 0.87022 | 0.77695 | 0.63209 | 0.54042 | 0.56218 | 0.62267 | 0.73911 | 0.91633 | 1.2036 | 1.6108 | 2.0355 | 2.5839 | 3.1195 | 3.6029 | 3.9836 | 4.325 | 4.6581 | 5.0492 | 5.1984
CR Peak | T3 | Clachan | CLAC_P | 0 | 0 | 0 | 0 | 0 | 0 | 0 | 0 | 0 | 0 | 0 | 0 | 0 | 0 | 0 | 0 | 0 | 0 | 0 | 0 | 0 | 0 | 0 | 0
CR Peak | T2 | Clayhills | CLAY_P | 4.5891 | 4.4843 | 4.4119 | 4.4491 | 4.4879 | 4.6223 | 4.7148 | 4.7319 | 4.697 | 4.6957 | 4.7123 | 4.7537 | 4.8072 | 4.887 | 5.0684 | 5.1344 | 5.3305 | 5.4453 | 5.5222 | 5.5569 | 5.6076 | 5.6106 | 5.6322 | 5.5458
CR Peak | T4 | Coupar Angus | COUA_P | 2.2546 | 2.0643 | 1.8913 | 1.7968 | 1.6731 | 1.5939 | 1.4448 | 1.225 | 1.0117 | 0.89758 | 0.8132 | 0.7617 | 0.70894 | 0.62988 | 0.67413 | 0.31574 | 0.37719 | 0.20727 | 0.049471 | -0.1137 | -0.13871 | -0.23717 | -0.26292 | -0.39852
CR Peak | T2 | CraigieBuckler | CRAI_P | 0.33762 | 0.27511 | 0.18934 | 0.1466 | 0.10146 | 0.0758 | 0.0027526 | -0.10931 | -0.18828 | -0.18369 | -0.15436 | -0.086598 | 0.024731 | 0.21286 | 0.47593 | 0.73877 | 1.0938 | 1.428 | 1.716 | 1.9199 | 2.0934 | 2.2636 | 2.4745 | 2.5364
CR Peak | T1 | Dallas | DALL_P | 0 | 0 | 0 | 0 | 0 | 0 | 0 | 0 | 0 | 0 | 0 | 0 | 0 | 0 | 0 | 0 | 0 | 0 | 0 | 0 | 0 | 0 | 0 | 0
CR Peak | T5 | Dounreay | DOUN_P | -0.962 | -0.96771 | -0.97634 | -0.97947 | -0.97794 | -0.97016 | -0.96668 | -0.96943 | -0.97516 | -0.97867 | -0.98095 | -0.98151 | -0.98059 | -0.97628 | -0.96749 | -0.95854 | -0.94758 | -0.93725 | -0.92834 | -0.92136 | -0.91516 | -0.90997 | -0.90432 | -0.90348
CR Peak | T4 | Dudhope | DUDH_P | 5.1889 | 4.9742 | 4.788 | 4.7778 | 4.7076 | 4.7541 | 4.6943 | 4.5096 | 4.2615 | 4.1564 | 4.1084 | 4.1248 | 4.2047 | 4.4179 | 4.8171 | 5.1851 | 5.7639 | 6.264 | 6.6391 | 6.8442 | 6.9527 | 7.0282 | 7.1532 | 7.0359
CR Peak | T5 | Dunbeath | DUBE_P | -3.5852 | -3.6061 | -3.6377 | -3.6493 | -3.6433 | -3.6145 | -3.6012 | -3.6109 | -3.6311 | -3.6435 | -3.6514 | -3.653 | -3.6491 | -3.6326 | -3.5999 | -3.5652 | -3.5247 | -3.4859 | -3.4524 | -3.4262 | -3.4034 | -3.3841 | -3.3635 | -3.36
CR Peak | T1 | Dunvegan | DUGR_P | 0.76473 | 0.75534 | 0.74139 | 0.7363 | 0.73838 | 0.75015 | 0.75531 | 0.75053 | 0.7409 | 0.73494 | 0.73095 | 0.72953 | 0.7303 | 0.7363 | 0.74922 | 0.7633 | 0.78046 | 0.79746 | 0.81265 | 0.82503 | 0.83615 | 0.84563 | 0.85592 | 0.85766
CR Peak | T2 | Dyce | DYCE_P | 5.3384 | 5.1326 | 4.9423 | 4.858 | 4.7541 | 4.744 | 4.6359 | 4.4068 | 4.0698 | 3.826 | 3.6255 | 3.453 | 3.2978 | 3.1654 | 3.1449 | 2.9175 | 2.9277 | 2.801 | 2.6853 | 2.5452 | 2.4645 | 2.3489 | 2.273 | 2.1164
CR Peak | T1 | elgin | ELGI_P | 7.1148 | 6.9211 | 6.7063 | 6.6613 | 6.6394 | 6.7451 | 6.7447 | 6.61 | 6.4737 | 6.4707 | 6.5182 | 6.6368 | 6.794 | 6.9984 | 7.4141 | 7.4503 | 7.9466 | 8.2206 | 8.4251 | 8.5455 | 8.7807 | 8.9206 | 9.1583 | 9.1289
CR Peak | T1 | Fasnakyle | FASN_P | 0 | -9.959e-09 | -1.8279e-08 | -1.8801e-08 | -2.376e-08 | -2.5957e-08 | -3.2574e-08 | -4.2723e-08 | -4.6796e-08 | -4.0021e-08 | -2.9269e-08 | -1.1959e-08 | 1.252e-08 | 5.0314e-08 | 1.0289e-07 | 1.6262e-07 | 2.3342e-07 | 3.0541e-07 | 3.7188e-07 | 4.2577e-07 | 4.7213e-07 | 5.1807e-07 | 5.7071e-07 | 5.8811e-07
CR Peak | T2 | Fetteresso | FETT_P | 0 | 0 | 0 | 0 | 0 | 0 | 0 | 0 | 0 | 0 | 0 | 0 | 0 | 0 | 0 | 0 | 0 | 0 | 0 | 0 | 0 | 0 | 0 | 0
CR Peak | T2 | Fiddes | FIDD_P | 0.099562 | 0.070508 | 0.035832 | 0.020292 | -0.002945 | -0.017477 | -0.052919 | -0.10673 | -0.15844 | -0.17527 | -0.18212 | -0.17714 | -0.16508 | -0.1477 | -0.098782 | -0.13989 | -0.081887 | -0.078253 | -0.092783 | -0.12878 | -0.13931 | -0.16531 | -0.17117 | -0.2054
CR Peak | T1 | Fort Augustus | FAUG_P | -1.3541 | -1.3621 | -1.3742 | -1.3787 | -1.3767 | -1.3661 | -1.3614 | -1.3653 | -1.3733 | -1.3782 | -1.3815 | -1.3825 | -1.3815 | -1.3758 | -1.364 | -1.3514 | -1.3367 | -1.3226 | -1.3103 | -1.3005 | -1.2919 | -1.2846 | -1.277 | -1.2756
CR Peak | T1 | Fort William | FWIL_P | 3.5948 | 3.446 | 3.2814 | 3.201 | 3.1332 | 3.1292 | 3.0697 | 2.9428 | 2.8212 | 2.7711 | 2.7487 | 2.7671 | 2.8208 | 2.9407 | 3.1618 | 3.3482 | 3.6462 | 3.9062 | 4.1275 | 4.2814 | 4.4261 | 4.5508 | 4.7139 | 4.719
CR Peak | T2 | Fraserburgh | FRAS_P | 4.6595 | 4.5817 | 4.4658 | 4.4118 | 4.3972 | 4.4402 | 4.4282 | 4.3493 | 4.2618 | 4.2252 | 4.2107 | 4.2243 | 4.2631 | 4.3575 | 4.5149 | 4.6896 | 4.9037 | 5.1185 | 5.3124 | 5.4694 | 5.6091 | 5.7396 | 5.8858 | 5.9356
CR Peak | T1 | Glenfarclas | GLEF_P | 0 | 0 | 0 | 0 | 0 | 0 | 0 | 0 | 0 | 0 | 0 | 0 | 0 | 0 | 0 | 0 | 0 | 0 | 0 | 0 | 0 | 0 | 0 | 0
CR Peak | T1 | Grudie Bridge | GRUB_P | 0 | -1.2664e-05 | -2.4389e-05 | -3.0456e-05 | -3.9972e-05 | -4.7795e-05 | -5.8663e-05 | -7.1896e-05 | -8.1756e-05 | -8.4396e-05 | -8.4653e-05 | -8.1784e-05 | -7.6124e-05 | -6.793e-05 | -5.1151e-05 | -4.9936e-05 | -2.7315e-05 | -1.4802e-05 | -5.825e-06 | -2.2364e-06 | 5.5785e-06 | 1.0301e-05 | 2.0887e-05 | 1.7945e-05
CR Peak | T1 | Inverness | INNE_P | 8.4064 | 8.052 | 7.7125 | 7.6044 | 7.4843 | 7.5222 | 7.4047 | 7.1068 | 6.803 | 6.7036 | 6.6781 | 6.7522 | 6.896 | 7.143 | 7.6578 | 7.7847 | 8.4079 | 8.7234 | 8.964 | 9.0333 | 9.1686 | 9.1956 | 9.327 | 9.0987
CR Peak | T1 | Keith | KEIT_P | -0.34577 | -0.40293 | -0.44937 | -2.88 | -2.8985 | -2.9062 | -2.9294 | -2.969 | -3.0118 | -3.0261 | -3.0305 | -3.0231 | -3.0069 | -2.98 | -2.916 | -2.9154 | -2.834 | -2.7919 | -2.7645 | -2.7594 | -2.738 | -2.7313 | -2.7055 | -2.7318
CR Peak | T4 | Killin | KIIN_P | 5.1928 | 5.1351 | 5.0659 | 5.0678 | 5.1224 | 5.2597 | 5.36 | 5.3889 | 5.3648 | 5.3474 | 5.3372 | 5.3407 | 5.358 | 5.4088 | 5.5126 | 5.6281 | 5.7579 | 5.8887 | 6.0094 | 6.1137 | 6.2054 | 6.2822 | 6.3623 | 6.3689
CR Peak | T1 | Kinlochleven | KINL_P | 5.3324 | 5.1988 | 5.0043 | 4.9367 | 4.9659 | 5.1303 | 5.2021 | 5.1359 | 5.0099 | 4.9407 | 4.9005 | 4.8991 | 4.931 | 5.04 | 5.2526 | 5.4804 | 5.7624 | 6.0409 | 6.2906 | 6.4951 | 6.6784 | 6.8376 | 7.0123 | 7.0467
CR Peak | T2 | Kintore | KINT_P | 1.4628 | 1.2723 | 1.0619 | -1.8565 | -1.9676 | -2.0266 | -2.1854 | -2.4347 | -2.6806 | -2.763 | -2.7924 | -2.7663 | -2.7164 | -2.6617 | -2.4312 | -2.7183 | -2.4414 | -2.4569 | -2.5428 | -2.7034 | -2.6969 | -2.7833 | -2.7579 | -2.9048
CR Peak | T5 | Lairg | LAIR_P | -5.2431 | -5.2715 | -5.3158 | -5.3306 | -5.3195 | -5.2748 | -5.2526 | -5.2637 | -5.2903 | -5.3047 | -5.3119 | -5.3095 | -5.2982 | -5.2672 | -5.2126 | -5.152 | -5.0851 | -5.0184 | -4.9585 | -4.9095 | -4.8676 | -4.8282 | -4.7877 | -4.7728
CR Peak | T4 | Lunanhead | LUNA_P | 3.48 | 3.2059 | 2.9932 | 2.8875 | 2.764 | 2.7097 | 2.5501 | 2.2794 | 1.9446 | 1.7439 | 1.5944 | 1.4835 | 1.3866 | 1.2946 | 0.48745 | -0.21333 | -0.12292 | -0.19352 | -0.28979 | -0.40943 | -0.42475 | -0.49313 | -0.49943 | -0.60238
CR Peak | T4 | Lyndhurst | LYND_P | 1.3218 | 1.2008 | 1.0484 | 0.96523 | 0.84788 | 0.77493 | 0.60539 | 0.34399 | 0.030707 | -0.14719 | -0.27742 | -0.37179 | -0.4432 | -0.49827 | -0.43122 | -0.69735 | -0.58384 | -0.6565 | -0.77465 | -0.94236 | -1.0003 | -1.1137 | -1.1497 | -1.2958
CR Peak | T1 | Macduff | MACD_P | -0.86647 | -0.90849 | -0.94043 | -0.95191 | -1.002 | -1.0355 | -1.0851 | -1.1495 | -1.2224 | -1.228 | -1.1773 | -1.0629 | -0.87993 | -0.60457 | -0.2756 | 0.33453 | 0.84781 | 1.6146 | 2.4328 | 3.3358 | 4.1596 | 5.119 | 6.0829 | 7.127
CR Peak | T4 | Milton of Craigie | MILC_P | 0.39293 | 0.38613 | 0.3757 | 0.36972 | 0.36668 | 0.36767 | 0.36378 | 0.35446 | 0.3445 | 0.3392 | 0.33579 | 0.3344 | 0.3344 | 0.33741 | 0.34467 | 0.34869 | 0.3585 | 0.36566 | 0.37128 | 0.37456 | 0.37839 | 0.381 | 0.38478 | 0.38451
CR Peak | T5 | Mybster | MYBS_P | 1.7755 | 1.754 | 1.7218 | 1.7104 | 1.7162 | 1.7446 | 1.7579 | 1.7481 | 1.7276 | 1.7154 | 1.7076 | 1.7061 | 1.7099 | 1.7261 | 1.7586 | 1.7942 | 1.8368 | 1.8792 | 1.917 | 1.9476 | 1.9748 | 1.9983 | 2.0239 | 2.0282
CR Peak | T1 | Nairn | NAIR_P | 7.3959 | 7.2427 | 7.0498 | 6.9913 | 6.9855 | 7.0975 | 7.1155 | 7.0084 | 6.876 | 6.837 | 6.8386 | 6.8953 | 6.9966 | 7.1816 | 7.5177 | 7.756 | 8.1927 | 8.5598 | 8.8818 | 9.1319 | 9.3984 | 9.6208 | 9.8983 | 9.9437
CR Peak | T1 | Orrin | ORRI_P | 0 | 0 | 0 | 0 | 0 | 0 | 0 | 0 | 0 | 0 | 0 | 0 | 0 | 0 | 0 | 0 | 0 | 0 | 0 | 0 | 0 | 0 | 0 | 0
CR Peak | T2 | Persley | PERS_P | 6.653 | 6.4336 | 6.2045 | 6.1172 | 6.0465 | 6.0801 | 6.0075 | 5.8175 | 5.6363 | 5.5848 | 5.5823 | 5.6479 | 5.7741 | 6.0205 | 6.4243 | 6.7989 | 7.3166 | 7.7525 | 8.1439 | 8.4153 | 8.6444 | 8.8332 | 9.0627 | 9.0385
CR Peak | T2 | Peterhead Shell | PEHS_P | -0.27703 | -0.27946 | -0.28243 | -0.28325 | -0.28318 | -0.2811 | -0.28058 | -0.28204 | -0.28397 | -0.28449 | -0.28436 | -0.28332 | -0.28139 | -0.27753 | -0.2713 | -0.26438 | -0.25624 | -0.24812 | -0.24074 | -0.23468 | -0.22937 | -0.22445 | -0.21899 | -0.21737
CR Peak | T2 | Peterhead Grange | PEHG_P | 3.2268 | 3.1213 | 2.9687 | 2.8795 | 2.779 | 2.7368 | 2.598 | 2.3499 | 1.9999 | 1.7553 | 1.5559 | 1.3805 | 1.2218 | 1.0754 | 1.0214 | 0.73407 | 0.71775 | 0.58385 | 0.4344 | 0.26896 | 0.1829 | 0.069305 | 0.0021136 | -0.11368
CR Peak | T3 | Port Ann | PORA_P | 1.6815 | 0.17498 | -1.5717 | -3.007 | -4.4143 | -5.6708 | -7.1464 | -8.7388 | -10.0766 | -10.9304 | -11.6457 | -12.2098 | -12.7047 | -13.1406 | -13.1774 | -14.205 | -14.0302 | -14.3808 | -14.7899 | -15.2454 | -15.3 | -15.4971 | -15.4223 | -15.6107
CR Peak | T1 | Quoich | QUOI_P | 0 | 0 | 0 | 0 | 0 | 0 | 0 | 0 | 0 | 0 | 0 | 0 | 0 | 0 | 0 | 0 | 0 | 0 | 0 | 0 | 0 | 0 | 0 | 0
CR Peak | T4 | Rannoch | RANN_P | 2.1862 | 2.1602 | 2.1179 | 2.098 | 2.098 | 2.1223 | 2.1264 | 2.1036 | 2.0713 | 2.0522 | 2.0399 | 2.0351 | 2.0362 | 2.052 | 2.0857 | 2.1226 | 2.1682 | 2.2137 | 2.2545 | 2.288 | 2.3184 | 2.3449 | 2.3733 | 2.3823
CR Peak | T2 | Redmoss | REDM_P | 5.8726 | 5.6966 | 5.5228 | 5.4979 | 5.4704 | 5.5508 | 5.5396 | 5.4206 | 5.3084 | 5.3225 | 5.3906 | 5.5364 | 5.7597 | 6.1453 | 6.7306 | 7.3906 | 8.1718 | 8.9635 | 9.6957 | 10.3062 | 10.8427 | 11.352 | 11.9219 | 12.097
CR Peak | T5 | Shin | SHIN_P | -1.0356 | -1.0392 | -1.0455 | -1.0459 | -1.0408 | -1.0289 | -1.021 | -1.0193 | -1.0203 | -1.019 | -1.0161 | -1.0112 | -1.0044 | -0.99291 | -0.97747 | -0.95715 | -0.93912 | -0.91923 | -0.90118 | -0.88552 | -0.8732 | -0.86144 | -0.85062 | -0.84503
CR Peak | T3 | Sloy | SLOY_P | 0.25524 | 0.25159 | 0.24694 | 0.24569 | 0.24725 | 0.25278 | 0.25686 | 0.25859 | 0.26106 | 0.2659 | 0.27255 | 0.28192 | 0.29334 | 0.30753 | 0.3243 | 0.34354 | 0.36221 | 0.38222 | 0.40232 | 0.42249 | 0.44188 | 0.46113 | 0.47959 | 0.49762
CR Peak | T2 | St Fergus Gas Terminal | SFEG_P | 2.0853 | 2.0576 | 2.0135 | 1.9917 | 1.9885 | 2.0083 | 2.0077 | 1.9808 | 1.9465 | 1.9273 | 1.9153 | 1.9116 | 1.9147 | 1.9339 | 1.9719 | 2.0137 | 2.0658 | 2.1178 | 2.164 | 2.2014 | 2.2354 | 2.2656 | 2.2988 | 2.3091
CR Peak | T4 | St Fillans | SFIL_P | 1.7169 | 1.6956 | 1.6615 | 1.6451 | 1.6443 | 1.6624 | 1.6648 | 1.6459 | 1.6196 | 1.6036 | 1.5929 | 1.5881 | 1.5879 | 1.5991 | 1.6244 | 1.6519 | 1.6865 | 1.7208 | 1.7512 | 1.7761 | 1.7989 | 1.8186 | 1.8397 | 1.8456
CR Peak | T2 | Strichen | STRI_P | 0.24202 | 0.17838 | 0.12097 | 0.082909 | 0.00061861 | -0.061859 | -0.16935 | -0.32851 | -0.58474 | -0.78715 | -0.96046 | -1.1268 | -1.2875 | -1.4552 | -1.5763 | -1.8237 | -1.9174 | -2.0601 | -2.1774 | -2.2731 | -2.3252 | -2.373 | -2.4003 | -2.421
CR Peak | T2 | Tarland | TARL_P | 1.7156 | 1.633 | 1.5428 | 1.4928 | 1.4453 | 1.4231 | 1.3613 | 1.2624 | 1.174 | 1.1376 | 1.1189 | 1.1209 | 1.1335 | 1.158 | 1.236 | 1.1872 | 1.2849 | 1.2968 | 1.3054 | 1.2909 | 1.3151 | 1.3133 | 1.3405 | 1.302
CR Peak | T3 | Taynuilt | TAYN_P | 1.4056 | -1.5372 | -4.8163 | -7.5907 | -10.5327 | -13.1516 | -16.1978 | -19.4959 | -22.7993 | -25.1656 | -27.1985 | -28.9546 | -30.4957 | -31.7815 | -32.4604 | -34.0941 | -34.3562 | -35.1371 | -35.9516 | -36.8334 | -37.3324 | -37.9103 | -38.1955 | -38.7541
CR Peak | T5 | Thurso | THSO_P | -7.0798 | -7.3698 | -7.5601 | -7.6777 | -7.852 | -7.959 | -8.1302 | -8.3782 | -8.7176 | -8.9743 | -9.1772 | -9.3373 | -9.4509 | -9.5076 | -9.4986 | -9.4623 | -9.377 | -9.2332 | -9.0605 | -8.8317 | -8.5476 | -8.1906 | -7.7665 | -7.2441
CR Peak | T4 | Tummel Bridge | TUMB_P | 3.042 | 2.8429 | 2.6221 | 2.4652 | 2.348 | 2.2904 | 2.2029 | 2.0791 | 1.9609 | 1.889 | 1.8412 | 1.8172 | 1.8114 | 1.8389 | 1.902 | 1.9834 | 2.0724 | 2.1715 | 2.2664 | 2.3539 | 2.4273 | 2.4981 | 2.5618 | 2.6019
CR Peak | T2 | Willowdale | WIOW_P | -2.5798 | -2.7538 | -2.8691 | -2.8984 | -2.9927 | -3.0484 | -3.1578 | -3.3097 | -3.4438 | -3.483 | -3.4898 | -3.4555 | -3.3936 | -3.2838 | -3.0698 | -2.9928 | -2.7505 | -2.6538 | -2.587 | -2.6115 | -2.6379 | -2.7096 | -2.7522 | -2.9273
CR Peak | T2 | Woodhill | WOHI_P | 1.0074 | 0.909 | 0.81352 | 0.79055 | 0.74008 | 0.7219 | 0.65212 | 0.53996 | 0.46459 | 0.485 | 0.53372 | 0.61999 | 0.71582 | 0.80583 | 0.99917 | 0.85438 | 1.05 | 1.0464 | 0.98431 | 0.86722 | 0.84956 | 0.76842 | 0.74615 | 0.65083
CR Peak | T2 | Rothienorman | G_EXTRA_13 | 0 | 0 | 0 | -1.4382 | -1.4602 | -1.471 | -1.5011 | -1.5496 | -1.5991 | -1.6157 | -1.6213 | -1.6148 | -1.6017 | -1.5835 | -1.5271 | -1.5638 | -1.4943 | -1.4787 | -1.4784 | -1.4969 | -1.4872 | -1.4955 | -1.4815 | -1.5114
CR Peak | #N/A | Finstown | G_EXTRA_14 | 0 | 0 | 0 | 0 | 0 | 0 | 0 | 0 | 0 | 0 | 0 | 0 | 0 | 0 | 0 | 0 | 0 | 0 | 0 | 0 | 0 | 0 | 0 | 0
CR Peak | T4 | Lunanhead Kirriemuir | B_EXTRA_1 | 20 | 20 | 20 | 20 | 20 | 20 | 20 | 20 | 20 | 20 | 20 | 20 | 20 | 20 | 20 | 20 | 20 | 20 | 20 | 20 | 20 | 20 | 20 | 20
CR Peak | T2 | St Fergus Compressor | T_SFGSD-1 | 33 | 33 | 33 | 33 | 33 | 33 | 33 | 33 | 33 | 33 | 33 | 33 | 33 | 33 | 33 | 33 | 33 | 33 | 33 | 33 | 33 | 33 | 33 | 33
CR Peak | T2 | St Fergus Mobil | T_STFERGD-1 | 7 | 7 | 7 | 7 | 7 | 7 | 7 | 7 | 7 | 7 | 7 | 7 | 7 | 7 | 7 | 7 | 7 | 7 | 7 | 7 | 7 | 7 | 7 | 7
CR Peak | T2 | Hydrogen-SMR-1 | B_EXTRA_2 | 0 | 0 | 0 | 0 | 0 | 0 | 0 | 0 | 0 | 0 | 0 | 0 | 0 | 0 | 0 | 0 | 0 | 0 | 0 | 0 | 0 | 0 | 0 | 0
TD Peak | T4 | Abernethy | ABNE_P | 3.5395 | 3.1837 | 2.9097 | 2.7807 | 2.6506 | 2.6076 | 2.5154 | 2.4494 | 2.3065 | 2.3923 | 2.5363 | 2.888 | 3.3307 | 3.7922 | 4.4892 | 5.0574 | 5.4959 | 6.0229 | 6.3118 | 6.7748 | 7.1688 | 7.4678 | 7.7832 | 7.6293
TD Peak | T5 | Alness | ALNE_P | -1.866 | -2.0031 | -2.1046 | -2.1354 | -2.175 | -2.1809 | -2.1928 | -2.1826 | -2.1884 | -2.1049 | -2.002 | -1.8193 | -1.5868 | -1.3475 | -1.0163 | -0.78473 | -0.63742 | -0.47766 | -0.46213 | -0.37756 | -0.33885 | -0.32166 | -0.31782 | -0.49017
TD Peak | T4 | Arbroath | ARBR_P | 1.9407 | 1.5542 | 1.2637 | 1.1064 | 0.93902 | 0.83079 | 0.67295 | 0.51252 | 0.28147 | 0.23058 | 0.21108 | 0.33587 | 0.50318 | 0.64788 | 0.88978 | 0.93311 | 0.8071 | 0.66341 | 0.28337 | -0.020008 | -0.42428 | -0.73514 | -1.0696 | -1.5702
TD Peak | T3 | Ardkinglas | ARDK_P | 0 | 0 | 0 | 0 | 0 | 0 | 0 | 0 | 0 | 0 | 0 | 0 | 0 | 0 | 0 | 0 | 0 | 0 | 0 | 0 | 0 | 0 | 0 | 0
TD Peak | T1 | Ardmore | ARMO_P | -9.2269 | -9.3674 | -9.5048 | -9.5541 | -9.5966 | -9.5576 | -9.5477 | -9.5488 | -9.6409 | -9.6493 | -9.6369 | -9.5566 | -9.441 | -9.3339 | -9.1191 | -8.9712 | -8.8854 | -8.7835 | -8.777 | -8.7162 | -8.695 | -8.7083 | -8.7372 | -8.9056
TD Peak | T1 | Beauly | BEAU_P | 4.2585 | 4.0142 | 3.7875 | 3.6755 | 3.5789 | 3.5657 | 3.5228 | 3.4736 | 3.3497 | 3.3412 | 3.3636 | 3.494 | 3.6782 | 3.8657 | 4.2008 | 4.4564 | 4.6396 | 4.8559 | 4.944 | 5.1173 | 5.2368 | 5.3079 | 5.364 | 5.183
TD Peak | T1 | Berryburn | BERB_P | 0 | 0 | 0 | 0 | 0 | 0 | 0 | 0 | 0 | 0 | 0 | 0 | 0 | 0 | 0 | 0 | 0 | 0 | 0 | 0 | 0 | 0 | 0 | 0
TD Peak | T1 | Boat of Garten | BOAG_P | 1.6946 | 1.5809 | 1.4876 | 1.4624 | 1.4359 | 1.4465 | 1.4428 | 1.4494 | 1.4261 | 1.4848 | 1.5643 | 1.7216 | 1.9178 | 2.1152 | 2.4078 | 2.6305 | 2.7919 | 2.9705 | 3.0416 | 3.1727 | 3.2631 | 3.3188 | 3.3596 | 3.2432
TD Peak | T4 | Braco West | BRAC_P | 4.1989 | 4.0019 | 3.7922 | 3.7 | 3.6313 | 3.6329 | 3.5915 | 3.5463 | 3.421 | 3.4532 | 2.5691 | 2.7684 | 3.0184 | 3.2678 | 3.6644 | 3.9632 | 4.1717 | 4.4117 | 4.4967 | 4.6803 | 4.7958 | 4.8547 | 4.8875 | 4.6971
TD Peak | T4 | Bridge of Dun | BRID_P | 2.9012 | 2.692 | 2.492 | 2.3911 | 2.2293 | 2.1734 | 2.0836 | 2.0333 | 1.8297 | 1.7807 | 1.7666 | 1.8255 | 1.9183 | 1.978 | 2.1484 | 2.1757 | 2.0761 | 1.9799 | 1.7172 | 1.5426 | 1.3112 | 1.0438 | 0.75172 | 0.36561
TD Peak | T1 | Broadford | BROA_P | 0.96737 | 0.90604 | 0.85099 | 0.819 | 0.80088 | 0.80194 | 0.80128 | 0.79589 | 0.77959 | 0.77148 | 0.76586 | 0.7685 | 0.77306 | 0.77687 | 0.79151 | 0.80653 | 0.82079 | 0.83805 | 0.85658 | 0.87792 | 0.89888 | 0.91952 | 0.94178 | 0.95922
TD Peak | T5 | Brora | BROR_P | 0.49029 | 0.47945 | 0.46749 | 0.46336 | 0.46345 | 0.47047 | 0.47457 | 0.47529 | 0.46899 | 0.46821 | 0.46882 | 0.47571 | 0.48542 | 0.49499 | 0.51268 | 0.52649 | 0.53627 | 0.54757 | 0.55246 | 0.56133 | 0.56724 | 0.57027 | 0.57229 | 0.56284
TD Peak | T4 | Burghmuir | BUMU_P | 4.4476 | 4.0808 | 3.7322 | 3.5524 | 3.379 | 3.2972 | 3.1623 | 3.0576 | 2.8398 | 2.872 | 2.9527 | 3.2509 | 3.6162 | 3.944 | 4.4515 | 4.7234 | 4.7829 | 4.8349 | 4.5837 | 4.4603 | 4.2256 | 3.907 | 3.5227 | 2.9859
TD Peak | T3 | Carradale | CAAD_P | 4.4768 | 3.5707 | 2.7926 | 2.3565 | 1.9128 | 1.6785 | 1.3237 | 0.92599 | 0.30149 | 0.021189 | -0.19386 | -0.12769 | 0.0043048 | 0.049853 | 0.40032 | 0.4817 | 0.31997 | 0.15211 | -0.3616 | -0.75798 | -1.3447 | -1.8565 | -2.4435 | -3.3359
TD Peak | T5 | Cassley | CASS_P | -0.55182 | -0.55589 | -0.56169 | -0.56447 | -0.56449 | -0.5613 | -0.55992 | -0.56093 | -0.56553 | -0.56806 | -0.57005 | -0.56934 | -0.56784 | -0.56653 | -0.56204 | -0.55832 | -0.55553 | -0.55207 | -0.54987 | -0.54658 | -0.5442 | -0.54272 | -0.54159 | -0.54384
TD Peak | T1 | Ceannacroc | CEAN_P | 0 | 0 | 0 | 0 | 0 | 0 | 0 | 0 | 0 | 0 | 0 | 0 | 0 | 0 | 0 | 0 | 0 | 0 | 0 | 0 | 0 | 0 | 0 | 0
TD Peak | T4 | Charleston | CHAR_P | 1.2265 | 1.0879 | 0.95539 | 0.89489 | 0.83707 | 0.81194 | 0.76513 | 0.74474 | 0.69348 | 0.78468 | 0.91061 | 1.1645 | 1.4759 | 1.8108 | 2.2793 | 2.6561 | 2.9572 | 3.3084 | 3.5123 | 3.8366 | 4.1079 | 4.3315 | 4.5513 | 4.4739
TD Peak | T3 | Clachan | CLAC_P | 0 | 0 | 0 | 0 | 0 | 0 | 0 | 0 | 0 | 0 | 0 | 0 | 0 | 0 | 0 | 0 | 0 | 0 | 0 | 0 | 0 | 0 | 0 | 0
TD Peak | T2 | Clayhills | CLAY_P | 4.5849 | 4.4021 | 4.292 | 4.298 | 4.2813 | 4.3472 | 4.391 | 4.3866 | 4.3002 | 4.2341 | 4.1962 | 4.2195 | 4.2844 | 4.3237 | 4.4977 | 4.6361 | 4.7313 | 4.8154 | 4.829 | 4.8369 | 4.8117 | 4.7452 | 4.6471 | 4.4465
TD Peak | T4 | Coupar Angus | COUA_P | 2.2546 | 1.9969 | 1.7962 | 1.6906 | 1.5779 | 1.5187 | 1.4246 | 1.3265 | 1.1699 | 1.1355 | 1.1286 | 1.2242 | 1.3535 | 1.4674 | 1.6792 | 1.7778 | 1.7744 | 1.7707 | 1.6152 | 1.5155 | 1.3486 | 1.2055 | 1.0435 | 0.73526
TD Peak | T2 | CraigieBuckler | CRAI_P | 0.3371 | 0.23112 | 0.12729 | 0.06528 | -0.031778 | -0.12001 | -0.21188 | -0.2851 | -0.37109 | -0.39229 | -0.36958 | -0.27515 | -0.12343 | 0.054012 | 0.30844 | 0.49176 | 0.62205 | 0.76427 | 0.79975 | 0.88714 | 0.96186 | 1.0116 | 1.0617 | 0.94483
TD Peak | T1 | Dallas | DALL_P | 0 | 0 | 0 | 0 | 0 | 0 | 0 | 0 | 0 | 0 | 0 | 0 | 0 | 0 | 0 | 0 | 0 | 0 | 0 | 0 | 0 | 0 | 0 | 0
TD Peak | T5 | Dounreay | DOUN_P | -0.962 | -0.96922 | -0.97861 | -0.98217 | -0.98087 | -0.97337 | -0.96893 | -0.96892 | -0.97536 | -0.97894 | -0.98175 | -0.98029 | -0.97739 | -0.97479 | -0.96641 | -0.95918 | -0.95349 | -0.94675 | -0.94211 | -0.93588 | -0.93126 | -0.92827 | -0.92593 | -0.92973
TD Peak | T4 | Dudhope | DUDH_P | 5.189 | 4.8464 | 4.6073 | 4.5652 | 4.478 | 4.506 | 4.4885 | 4.4666 | 4.316 | 4.3407 | 4.4112 | 4.6496 | 4.9599 | 5.2187 | 5.7372 | 6.1166 | 6.447 | 6.795 | 6.9167 | 7.1125 | 7.1777 | 7.1697 | 7.1165 | 6.7758
TD Peak | T5 | Dunbeath | DUBE_P | -3.5852 | -3.6115 | -3.646 | -3.6591 | -3.654 | -3.6263 | -3.6098 | -3.6099 | -3.6336 | -3.6471 | -3.6579 | -3.6531 | -3.6431 | -3.6343 | -3.6046 | -3.5788 | -3.5586 | -3.5346 | -3.518 | -3.4958 | -3.4795 | -3.4691 | -3.4611 | -3.4749
TD Peak | T1 | Dunvegan | DUGR_P | 0.76474 | 0.75287 | 0.73777 | 0.73205 | 0.73376 | 0.74497 | 0.75148 | 0.75081 | 0.73964 | 0.73306 | 0.72773 | 0.72893 | 0.73209 | 0.73457 | 0.74608 | 0.75647 | 0.76485 | 0.77504 | 0.7824 | 0.79229 | 0.79951 | 0.804 | 0.80722 | 0.80024
TD Peak | T2 | Dyce | DYCE_P | 5.3361 | 5.0274 | 4.7781 | 4.6539 | 4.4912 | 4.414 | 4.2932 | 4.1191 | 3.833 | 3.6063 | 3.4296 | 3.3254 | 3.2709 | 3.1949 | 3.2329 | 3.1885 | 3.0732 | 2.9372 | 2.7021 | 2.477 | 2.2263 | 2.0116 | 1.7859 | 1.4694
TD Peak | T1 | elgin | ELGI_P | 7.1149 | 6.8307 | 6.5793 | 6.5113 | 6.4781 | 6.5707 | 6.6126 | 6.6291 | 6.5269 | 6.5989 | 6.7131 | 7.0055 | 7.3796 | 7.7428 | 8.3307 | 8.7779 | 9.0922 | 9.4383 | 9.5652 | 9.807 | 9.9554 | 10.0204 | 10.0422 | 9.7486
TD Peak | T1 | Fasnakyle | FASN_P | 0 | -1.6197e-08 | -2.6918e-08 | -2.8954e-08 | -3.4488e-08 | -3.72e-08 | -4.0391e-08 | -3.8614e-08 | -3.7248e-08 | -2.1695e-08 | -2.3411e-09 | 2.9858e-08 | 6.9784e-08 | 1.125e-07 | 1.7268e-07 | 2.2304e-07 | 2.6577e-07 | 3.1449e-07 | 3.4626e-07 | 3.9113e-07 | 4.3045e-07 | 4.6429e-07 | 4.9825e-07 | 4.9286e-07
TD Peak | T2 | Fetteresso | FETT_P | 0 | 0 | 0 | 0 | 0 | 0 | 0 | 0 | 0 | 0 | 0 | 0 | 0 | 0 | 0 | 0 | 0 | 0 | 0 | 0 | 0 | 0 | 0 | 0
TD Peak | T2 | Fiddes | FIDD_P | 0.099563 | 0.057111 | 0.018159 | 0.0012529 | -0.019995 | -0.030762 | -0.045741 | -0.047059 | -0.060635 | -0.030279 | 0.0086821 | 0.082054 | 0.16985 | 0.25741 | 0.37275 | 0.44322 | 0.47507 | 0.50955 | 0.48477 | 0.49074 | 0.47717 | 0.44988 | 0.41374 | 0.33377
TD Peak | T1 | Fort Augustus | FAUG_P | -1.3541 | -1.3641 | -1.3773 | -1.3824 | -1.3808 | -1.3706 | -1.3647 | -1.3653 | -1.3751 | -1.381 | -1.3859 | -1.3849 | -1.3821 | -1.38 | -1.3698 | -1.3607 | -1.3534 | -1.3447 | -1.3384 | -1.3301 | -1.3242 | -1.3204 | -1.3177 | -1.323
TD Peak | T1 | Fort William | FWIL_P | 3.5948 | 3.4128 | 3.244 | 3.1699 | 3.1155 | 3.1254 | 3.1092 | 3.0839 | 3.0034 | 3.0191 | 3.0586 | 3.1945 | 3.376 | 3.5604 | 3.8663 | 4.1054 | 4.283 | 4.4865 | 4.5808 | 4.7443 | 4.8615 | 4.938 | 4.9985 | 4.8646
TD Peak | T2 | Fraserburgh | FRAS_P | 4.6595 | 4.5601 | 4.4353 | 4.3765 | 4.361 | 4.4022 | 4.4091 | 4.3808 | 4.2872 | 4.2561 | 4.2415 | 4.2945 | 4.3693 | 4.4439 | 4.5978 | 4.7279 | 4.8332 | 4.9606 | 5.0441 | 5.1681 | 5.2665 | 5.3403 | 5.4063 | 5.3549
TD Peak | T1 | Glenfarclas | GLEF_P | 0 | 0 | 0 | 0 | 0 | 0 | 0 | 0 | 0 | 0 | 0 | 0 | 0 | 0 | 0 | 0 | 0 | 0 | 0 | 0 | 0 | 0 | 0 | 0
TD Peak | T1 | Grudie Bridge | GRUB_P | 0 | -1.581e-05 | -2.7575e-05 | -3.2712e-05 | -4.0656e-05 | -4.6219e-05 | -5.2423e-05 | -5.4763e-05 | -5.7388e-05 | -5.0706e-05 | -4.1091e-05 | -2.3571e-05 | -1.1312e-06 | 2.2046e-05 | 5.4992e-05 | 7.8607e-05 | 9.5117e-05 | 0.00011311 | 0.00011771 | 0.00012965 | 0.00013674 | 0.00014026 | 0.00014244 | 0.00012718
TD Peak | T1 | Inverness | INNE_P | 8.4065 | 7.8901 | 7.4758 | 7.3275 | 7.1985 | 7.2361 | 7.2 | 7.1332 | 6.9089 | 6.9446 | 7.0371 | 7.3764 | 7.8211 | 8.2379 | 8.9371 | 9.3794 | 9.5896 | 9.8126 | 9.6748 | 9.6793 | 9.5254 | 9.3592 | 9.1338 | 8.4919
TD Peak | T1 | Keith | KEIT_P | -0.34577 | -0.43878 | -0.49893 | -2.9094 | -2.9288 | -2.9361 | -2.9457 | -2.9441 | -2.9515 | -2.9226 | -2.8852 | -2.819 | -2.7349 | -2.6523 | -2.5294 | -2.4404 | -2.3803 | -2.3152 | -2.2999 | -2.2587 | -2.2352 | -2.2263 | -2.2233 | -2.2855
TD Peak | T4 | Killin | KIIN_P | 5.1929 | 5.1099 | 5.029 | 5.0228 | 5.0695 | 5.1962 | 5.2936 | 5.3318 | 5.2894 | 5.2584 | 5.2309 | 5.2401 | 5.2632 | 5.2815 | 5.3704 | 5.4594 | 5.5391 | 5.6294 | 5.7062 | 5.7912 | 5.8568 | 5.9013 | 5.9351 | 5.8907
TD Peak | T1 | Kinlochleven | KINL_P | 5.3325 | 5.1566 | 4.9441 | 4.8655 | 4.8873 | 5.0407 | 5.1298 | 5.1223 | 4.9708 | 4.8908 | 4.8304 | 4.8669 | 4.9343 | 4.9934 | 5.1851 | 5.3558 | 5.4936 | 5.6593 | 5.7745 | 5.9328 | 6.0499 | 6.1249 | 6.181 | 6.0746
TD Peak | T2 | Kintore | KINT_P | 1.4628 | 1.1779 | 0.93671 | -1.9714 | -2.077 | -2.1257 | -2.1991 | -2.2169 | -2.2977 | -2.1735 | -2.0054 | -1.6746 | -1.2697 | -0.87333 | -0.3156 | 0.047492 | 0.24137 | 0.45228 | 0.3979 | 0.48124 | 0.46881 | 0.38634 | 0.26443 | -0.09953
TD Peak | T5 | Lairg | LAIR_P | -5.2431 | -5.2814 | -5.3305 | -5.3486 | -5.34 | -5.2983 | -5.273 | -5.272 | -5.3056 | -5.3244 | -5.3392 | -5.3314 | -5.316 | -5.3024 | -5.2582 | -5.2196 | -5.1885 | -5.1521 | -5.126 | -5.0913 | -5.0659 | -5.0484 | -5.0349 | -5.0535
TD Peak | T4 | Lunanhead | LUNA_P | 3.4801 | 3.2354 | 3.0252 | 2.9241 | 2.8274 | 2.7978 | 2.742 | 1.6669 | 1.5269 | 1.5339 | 1.5762 | 1.7442 | 1.951 | 2.147 | 2.4754 | 2.6866 | 2.7998 | 2.9247 | 2.1647 | 2.2159 | 2.2056 | 2.1467 | 2.0615 | 1.8166
TD Peak | T4 | Lyndhurst | LYND_P | 1.3218 | 1.1536 | 0.98933 | 0.90586 | 0.80579 | 0.75741 | 0.6848 | 0.65279 | 0.55013 | 0.61112 | 0.70718 | 0.92 | 1.1833 | 1.4448 | 1.8189 | 2.0506 | 2.1605 | 2.2894 | 2.2283 | 2.278 | 2.2615 | 2.194 | 2.1023 | 1.8293
TD Peak | T1 | Macduff | MACD_P | -0.86646 | -0.9247 | -0.96472 | -0.97519 | -1.0151 | -1.0331 | -1.0554 | -1.0777 | -1.1218 | -1.1537 | -1.1803 | -1.2034 | -1.2196 | -1.2311 | -1.2291 | -1.2166 | -1.1852 | -1.1272 | -1.0299 | -0.89385 | -0.70921 | -0.52682 | -0.31197 | -0.068356
TD Peak | T4 | Milton of Craigie | MILC_P | 0.39293 | 0.3845 | 0.37341 | 0.36714 | 0.36428 | 0.36552 | 0.36375 | 0.35931 | 0.34952 | 0.34529 | 0.3424 | 0.34488 | 0.34864 | 0.35186 | 0.36007 | 0.36545 | 0.36802 | 0.37157 | 0.37111 | 0.37344 | 0.37352 | 0.37244 | 0.37042 | 0.36255
TD Peak | T5 | Mybster | MYBS_P | 1.7756 | 1.7483 | 1.7135 | 1.7007 | 1.7055 | 1.7326 | 1.749 | 1.7489 | 1.7249 | 1.7116 | 1.7011 | 1.7058 | 1.7156 | 1.7243 | 1.7538 | 1.7801 | 1.8011 | 1.8265 | 1.8444 | 1.8687 | 1.8869 | 1.8988 | 1.9079 | 1.892
TD Peak | T1 | Nairn | NAIR_P | 7.3959 | 7.1847 | 6.9672 | 6.8949 | 6.8831 | 6.9872 | 7.0389 | 7.04 | 6.925 | 6.93 | 6.9669 | 7.136 | 7.3631 | 7.591 | 7.9959 | 8.3293 | 8.5934 | 8.8975 | 9.0782 | 9.3447 | 9.5519 | 9.7003 | 9.8292 | 9.6856
TD Peak | T1 | Orrin | ORRI_P | 0 | 0 | 0 | 0 | 0 | 0 | 0 | 0 | 0 | 0 | 0 | 0 | 0 | 0 | 0 | 0 | 0 | 0 | 0 | 0 | 0 | 0 | 0 | 0
TD Peak | T2 | Persley | PERS_P | 6.6439 | 6.3012 | 6.0096 | 5.8695 | 5.6945 | 5.6043 | 5.4671 | 5.272 | 4.977 | 4.7753 | 4.6494 | 4.6597 | 4.7567 | 4.8553 | 5.1395 | 5.3287 | 5.4367 | 5.5414 | 5.4942 | 5.4768 | 5.4115 | 5.3433 | 5.2516 | 4.9044
TD Peak | T2 | Peterhead Shell | PEHS_P | -0.27703 | -0.28043 | -0.28385 | -0.28493 | -0.28501 | -0.28312 | -0.28219 | -0.28228 | -0.28433 | -0.28462 | -0.28441 | -0.28204 | -0.27883 | -0.27563 | -0.26935 | -0.26385 | -0.25915 | -0.25373 | -0.24987 | -0.24478 | -0.24061 | -0.23733 | -0.23431 | -0.23574
TD Peak | T2 | Peterhead Grange | PEHG_P | 3.2268 | 3.0871 | 2.925 | 2.838 | 2.7551 | 2.7389 | 2.692 | 2.6557 | 2.5272 | 2.5179 | 2.535 | 2.6325 | 2.7623 | 2.8827 | 3.0857 | 3.1857 | 3.1954 | 3.2166 | 3.1095 | 3.0777 | 2.9995 | 2.8893 | 2.7604 | 2.5267
TD Peak | T3 | Port Ann | PORA_P | 1.6815 | 0.24543 | -1.2605 | -2.3782 | -3.4209 | -4.3028 | -5.2532 | -6.0154 | -6.8663 | -7.074 | -7.1605 | -6.7527 | -6.1764 | -5.5859 | -4.5843 | -3.9959 | -3.7627 | -3.423 | -3.6541 | -3.4948 | -3.554 | -3.7824 | -4.0974 | -5.0127
TD Peak | T1 | Quoich | QUOI_P | 0 | 0 | 0 | 0 | 0 | 0 | 0 | 0 | 0 | 0 | 0 | 0 | 0 | 0 | 0 | 0 | 0 | 0 | 0 | 0 | 0 | 0 | 0 | 0
TD Peak | T4 | Rannoch | RANN_P | 2.1863 | 2.1519 | 2.1065 | 2.0846 | 2.0834 | 2.1059 | 2.114 | 2.1026 | 2.0627 | 2.0386 | 2.0189 | 2.019 | 2.0234 | 2.0254 | 2.0512 | 2.0743 | 2.0925 | 2.1159 | 2.1327 | 2.1571 | 2.1741 | 2.1842 | 2.1906 | 2.172
TD Peak | T2 | Redmoss | REDM_P | 5.8686 | 5.5717 | 5.3373 | 5.2591 | 5.124 | 5.0719 | 4.9867 | 4.8654 | 4.6598 | 4.5484 | 4.5189 | 4.6348 | 4.8553 | 5.0925 | 5.5813 | 6.0129 | 6.3986 | 6.821 | 7.1127 | 7.4648 | 7.7816 | 8.0315 | 8.2687 | 8.1068
TD Peak | T5 | Shin | SHIN_P | -1.0356 | -1.0412 | -1.0491 | -1.051 | -1.0475 | -1.0375 | -1.0306 | -1.0286 | -1.0335 | -1.0357 | -1.0372 | -1.0346 | -1.0306 | -1.0271 | -1.0178 | -1.0092 | -1.0019 | -0.99348 | -0.98664 | -0.97846 | -0.97174 | -0.96661 | -0.96215 | -0.9637
TD Peak | T3 | Sloy | SLOY_P | 0.25524 | 0.2507 | 0.24564 | 0.24411 | 0.24523 | 0.25002 | 0.25339 | 0.25413 | 0.25135 | 0.24966 | 0.24827 | 0.24901 | 0.25036 | 0.25152 | 0.25568 | 0.25994 | 0.26387 | 0.2683 | 0.27239 | 0.27683 | 0.28042 | 0.28319 | 0.28548 | 0.28511
TD Peak | T2 | St Fergus Gas Terminal | SFEG_P | 2.0853 | 2.0515 | 2.0047 | 1.9816 | 1.9781 | 1.9972 | 2.0023 | 1.9898 | 1.9501 | 1.9287 | 1.9121 | 1.9168 | 1.9268 | 1.935 | 1.9679 | 1.9963 | 2.0185 | 2.0468 | 2.0659 | 2.0945 | 2.1155 | 2.129 | 2.1392 | 2.1204
TD Peak | T4 | St Fillans | SFIL_P | 1.7169 | 1.691 | 1.6548 | 1.6374 | 1.6362 | 1.6536 | 1.6598 | 1.6506 | 1.619 | 1.5999 | 1.5843 | 1.5842 | 1.5875 | 1.5889 | 1.609 | 1.627 | 1.6411 | 1.6594 | 1.6723 | 1.6912 | 1.7044 | 1.712 | 1.7169 | 1.7021
TD Peak | T2 | Strichen | STRI_P | 0.24202 | 0.14968 | 0.080556 | 0.043334 | -0.026152 | -0.064615 | -0.11109 | -0.14006 | -0.2127 | -0.23714 | -0.2523 | -0.25071 | -0.23836 | -0.23862 | -0.21082 | -0.23944 | -0.31448 | -0.3938 | -0.53305 | -0.64733 | -0.78077 | -0.90085 | -1.0254 | -1.1753
TD Peak | T2 | Tarland | TARL_P | 1.7156 | 1.6032 | 1.499 | 1.4426 | 1.3977 | 1.3814 | 1.3452 | 1.3021 | 1.2261 | 1.2146 | 1.2159 | 1.2728 | 1.3486 | 1.4215 | 1.5406 | 1.6028 | 1.6149 | 1.6313 | 1.5723 | 1.5467 | 1.4877 | 1.4405 | 1.3845 | 1.2464
TD Peak | T3 | Taynuilt | TAYN_P | 1.4056 | -1.3832 | -4.1805 | -6.2969 | -8.4674 | -10.2849 | -12.1733 | -13.6396 | -15.3295 | -15.9204 | -16.2956 | -15.9283 | -15.2976 | -14.66 | -13.285 | -12.5837 | -12.4468 | -12.1251 | -12.7136 | -12.6612 | -12.9625 | -13.5216 | -14.1972 | -15.8995
TD Peak | T5 | Thurso | THSO_P | -7.0798 | -7.4882 | -7.7475 | -7.8902 | -8.0449 | -8.1086 | -8.2133 | -8.3653 | -8.5944 | -8.7629 | -8.9154 | -9.0264 | -9.1159 | -9.2136 | -9.2566 | -9.33 | -9.3984 | -9.4061 | -9.3401 | -9.1388 | -8.7802 | -8.4199 | -7.9661 | -7.394
TD Peak | T4 | Tummel Bridge | TUMB_P | 3.0421 | 2.8494 | 2.6517 | 2.5228 | 2.4329 | 2.3976 | 2.3403 | 2.2632 | 2.1408 | 2.0722 | 2.0194 | 2.0195 | 2.0359 | 2.0486 | 2.121 | 2.1737 | 2.2049 | 2.249 | 2.2598 | 2.2978 | 2.3162 | 2.3167 | 2.3094 | 2.2381
TD Peak | T2 | Willowdale | WIOW_P | -2.5814 | -2.8719 | -3.0474 | -3.1229 | -3.2907 | -3.4281 | -3.5809 | -3.7352 | -3.9215 | -4.0369 | -4.1019 | -4.0818 | -4.0049 | -3.9495 | -3.7758 | -3.7112 | -3.7382 | -3.7943 | -3.9989 | -4.1955 | -4.4398 | -4.6547 | -4.8959 | -5.2621
TD Peak | T2 | Woodhill | WOHI_P | 1.006 | 0.83221 | 0.70317 | 0.64792 | 0.5251 | 0.41957 | 0.30793 | 0.21373 | 0.094014 | 0.049196 | 0.055064 | 0.14853 | 0.30183 | 0.44509 | 0.68561 | 0.81671 | 0.85473 | 0.87037 | 0.73769 | 0.63408 | 0.50002 | 0.32952 | 0.12906 | -0.15297
TD Peak | T2 | Rothienorman | G_EXTRA_13 | 0 | 0 | 0 | -1.4652 | -1.4869 | -1.4962 | -1.5096 | -1.5112 | -1.5247 | -1.4967 | -1.4595 | -1.3894 | -1.3023 | -1.2169 | -1.0939 | -1.0101 | -0.96019 | -0.90593 | -0.90655 | -0.87867 | -0.87048 | -0.8774 | -0.89184 | -0.96457
TD Peak | #N/A | Finstown | G_EXTRA_14 | 0 | 0 | 0 | 0 | 0 | 0 | 0 | 0 | 0 | 0 | 0 | 0 | 0 | 0 | 0 | 0 | 0 | 0 | 0 | 0 | 0 | 0 | 0 | 0
TD Peak | T4 | Lunanhead Kirriemuir | B_EXTRA_1 | 20 | 20 | 20 | 20 | 20 | 20 | 20 | 20 | 20 | 20 | 20 | 20 | 20 | 20 | 20 | 20 | 20 | 20 | 20 | 20 | 20 | 20 | 20 | 20
TD Peak | T2 | St Fergus Compressor | T_SFGSD-1 | 33 | 33 | 33 | 33 | 33 | 33 | 33 | 33 | 33 | 33 | 33 | 33 | 33 | 33 | 33 | 33 | 33 | 33 | 33 | 33 | 33 | 33 | 33 | 33
TD Peak | T2 | St Fergus Mobil | T_STFERGD-1 | 7 | 7 | 7 | 7 | 7 | 7 | 7 | 7 | 7 | 7 | 7 | 7 | 7 | 7 | 7 | 7 | 7 | 7 | 7 | 7 | 7 | 7 | 7 | 7
TD Peak | T2 | Hydrogen-SMR-1 | B_EXTRA_2 | 0 | 0 | 0 | 0 | 0 | 0 | 0 | 0 | 0 | 0 | 0 | 0 | 0 | 0.60519 | 1.3019 | 2.5241 | 3.7852 | 6.0879 | 8.4467 | 11.7522 | 16.351 | 19.9632 | 23.5016 | 28.7246
SP Peak | T4 | Abernethy | ABNE_P | 3.5394 | 3.2787 | 3.5145 | 3.4779 | 3.5262 | 3.5125 | 3.5094 | 3.4862 | 3.4632 | 3.4784 | 3.5012 | 3.6132 | 3.8039 | 4.0975 | 4.4945 | 4.9514 | 5.4327 | 6.0585 | 6.6761 | 7.3892 | 8.073 | 8.778 | 9.6284 | 10.5914
SP Peak | T5 | Alness | ALNE_P | -1.866 | -1.9984 | -1.9084 | -1.93 | -1.9097 | -1.9237 | -1.9268 | -1.9387 | -1.9486 | -1.94 | -1.9186 | -1.8605 | -1.7692 | -1.6332 | -1.4516 | -1.2474 | -1.0393 | -0.7931 | -0.55845 | -0.2811 | -0.043757 | 0.19342 | 0.49378 | 0.82784
SP Peak | T4 | Arbroath | ARBR_P | 1.9407 | 1.6551 | 1.8427 | 1.7945 | 1.8018 | 1.7284 | 1.6945 | 1.6392 | 1.5789 | 1.5511 | 1.5379 | 1.5906 | 1.6987 | 1.8718 | 2.1227 | 2.3992 | 2.6764 | 3.0343 | 3.357 | 3.7195 | 3.9275 | 4.1882 | 4.5205 | 4.8794
SP Peak | T3 | Ardkinglas | ARDK_P | 0 | 0 | 0 | 0 | 0 | 0 | 0 | 0 | 0 | 0 | 0 | 0 | 0 | 0 | 0 | 0 | 0 | 0 | 0 | 0 | 0 | 0 | 0 | 0
SP Peak | T1 | Ardmore | ARMO_P | -9.2271 | -9.354 | -9.2475 | -9.2692 | -9.2651 | -9.2796 | -9.2851 | -9.2936 | -9.3289 | -9.3509 | -9.366 | -9.3501 | -9.3088 | -9.2237 | -9.0898 | -8.9355 | -8.7777 | -8.5742 | -8.3803 | -8.161 | -7.967 | -7.7764 | -7.548 | -7.3002
SP Peak | T1 | Beauly | BEAU_P | 4.2583 | 4.0286 | 4.1109 | 4.027 | 3.993 | 3.9188 | 3.8552 | 3.7838 | 3.706 | 3.6499 | 3.6042 | 3.6111 | 3.6566 | 3.7613 | 3.9318 | 4.1327 | 4.3455 | 4.623 | 4.8976 | 5.2188 | 5.5169 | 5.8215 | 6.193 | 6.604
SP Peak | T1 | Berryburn | BERB_P | 0 | 0 | 0 | 0 | 0 | 0 | 0 | 0 | 0 | 0 | 0 | 0 | 0 | 0 | 0 | 0 | 0 | 0 | 0 | 0 | 0 | 0 | 0 | 0
SP Peak | T1 | Boat of Garten | BOAG_P | 1.6945 | 1.5851 | 1.6828 | 1.6714 | 1.6994 | 1.6948 | 1.696 | 1.6883 | 1.6798 | 1.6856 | 1.6992 | 1.7474 | 1.8245 | 1.9408 | 2.1007 | 2.2806 | 2.4663 | 2.6934 | 2.9134 | 3.167 | 3.396 | 3.6245 | 3.9001 | 4.2005
SP Peak | T4 | Braco West | BRAC_P | 4.1988 | 4.0412 | 4.2115 | 4.1843 | 4.2147 | 4.1904 | 4.1751 | 4.1434 | 4.11 | 4.0982 | 4.0914 | 4.1514 | 4.2581 | 4.4366 | 4.6942 | 4.9886 | 5.294 | 5.6889 | 6.0679 | 6.4968 | 6.8839 | 6.0656 | 6.4943 | 6.9595
SP Peak | T4 | Bridge of Dun | BRID_P | 2.9012 | 2.7236 | 2.8926 | 2.859 | 2.8336 | 2.8149 | 2.816 | 2.8282 | 2.7581 | 2.7114 | 2.6784 | 2.6631 | 2.6864 | 2.778 | 2.9396 | 3.1292 | 3.3185 | 3.5812 | 3.8109 | 4.0666 | 4.2543 | 4.4165 | 4.6257 | 4.851
SP Peak | T1 | Broadford | BROA_P | 0.96733 | 0.90967 | 0.89901 | 0.86995 | 0.85083 | 0.8304 | 0.81463 | 0.80145 | 0.79172 | 0.78547 | 0.78071 | 0.78304 | 0.78751 | 0.79529 | 0.80773 | 0.82146 | 0.8358 | 0.85408 | 0.87288 | 0.89234 | 0.91233 | 0.93357 | 0.95531 | 0.9778
SP Peak | T5 | Brora | BROR_P | 0.49026 | 0.48114 | 0.48817 | 0.48622 | 0.48679 | 0.48497 | 0.48353 | 0.48133 | 0.47887 | 0.47719 | 0.47566 | 0.47769 | 0.48158 | 0.4886 | 0.49951 | 0.51196 | 0.52482 | 0.54105 | 0.55678 | 0.57457 | 0.59099 | 0.60735 | 0.62653 | 0.64717
SP Peak | T4 | Burghmuir | BUMU_P | 4.4475 | 4.1276 | 4.3499 | 4.2584 | 4.2611 | 4.1819 | 4.1186 | 4.0353 | 3.9461 | 3.8955 | 3.857 | 3.9128 | 4.0439 | 4.2814 | 4.6279 | 5.0191 | 5.4084 | 5.9122 | 6.3591 | 6.8501 | 7.2301 | 7.5597 | 7.9517 | 8.3617
SP Peak | T3 | Carradale | CAAD_P | 4.4767 | 3.7043 | 4.0212 | 3.7818 | 3.6953 | 3.4432 | 3.2545 | 3.0254 | 2.7668 | 2.5623 | 2.39 | 2.3508 | 2.4076 | 2.5984 | 2.9448 | 3.3348 | 3.7283 | 4.2958 | 4.8158 | 5.3818 | 5.7532 | 6.1848 | 6.7011 | 7.2362
SP Peak | T5 | Cassley | CASS_P | -0.55184 | -0.55462 | -0.55216 | -0.55295 | -0.55313 | -0.55415 | -0.55511 | -0.55641 | -0.55776 | -0.55898 | -0.56044 | -0.56023 | -0.55949 | -0.55767 | -0.55423 | -0.55031 | -0.54633 | -0.54114 | -0.53613 | -0.53087 | -0.52598 | -0.52104 | -0.51582 | -0.51046
SP Peak | T1 | Ceannacroc | CEAN_P | 0 | 0 | 0 | 0 | 0 | 0 | 0 | 0 | 0 | 0 | 0 | 0 | 0 | 0 | 0 | 0 | 0 | 0 | 0 | 0 | 0 | 0 | 0 | 0
SP Peak | T4 | Charleston | CHAR_P | 1.2264 | 1.1169 | 1.2557 | 1.2465 | 1.2804 | 1.2756 | 1.2785 | 1.2714 | 1.2665 | 1.2824 | 1.3056 | 1.3787 | 1.4967 | 1.6806 | 1.9327 | 2.2248 | 2.5322 | 2.9256 | 3.3139 | 3.7669 | 4.1938 | 4.6379 | 5.1714 | 5.7687
SP Peak | T3 | Clachan | CLAC_P | 0 | 0 | 0 | 0 | 0 | 0 | 0 | 0 | 0 | 0 | 0 | 0 | 0 | 0 | 0 | 0 | 0 | 0 | 0 | 0 | 0 | 0 | 0 | 0
SP Peak | T2 | Clayhills | CLAY_P | 4.589 | 4.3938 | 4.5232 | 4.5017 | 4.5451 | 4.5357 | 4.5334 | 4.5115 | 4.4795 | 4.4588 | 4.4467 | 4.4693 | 4.512 | 4.5858 | 4.6921 | 4.8067 | 4.9256 | 5.0749 | 5.2194 | 5.3752 | 5.5143 | 5.6423 | 5.7867 | 5.9263
SP Peak | T4 | Coupar Angus | COUA_P | 2.2546 | 2.0443 | 2.1716 | 2.1261 | 2.1283 | 2.0773 | 2.0455 | 2.0007 | 1.949 | 1.9182 | 1.8977 | 1.9236 | 1.9863 | 2.0993 | 2.2655 | 2.4561 | 2.6501 | 2.9021 | 3.1382 | 3.404 | 3.5945 | 3.808 | 4.0694 | 4.3545
SP Peak | T2 | CraigieBuckler | CRAI_P | 0.33762 | 0.27732 | 0.36946 | 0.36466 | 0.38442 | 0.38331 | 0.38907 | 0.39141 | 0.39399 | 0.41237 | 0.43759 | 0.49653 | 0.59034 | 0.73326 | 0.92761 | 1.1514 | 1.3842 | 1.6773 | 1.9622 | 2.2938 | 2.597 | 2.9067 | 3.2845 | 3.7105
SP Peak | T1 | Dallas | DALL_P | 0 | 0 | 0 | 0 | 0 | 0 | 0 | 0 | 0 | 0 | 0 | 0 | 0 | 0 | 0 | 0 | 0 | 0 | 0 | 0 | 0 | 0 | 0 | 0
SP Peak | T5 | Dounreay | DOUN_P | -0.96202 | -0.96752 | -0.96308 | -0.96444 | -0.96448 | -0.96607 | -0.96751 | -0.96959 | -0.97185 | -0.97386 | -0.97616 | -0.97574 | -0.97442 | -0.97129 | -0.96553 | -0.95896 | -0.95222 | -0.94345 | -0.93487 | -0.92579 | -0.91721 | -0.90852 | -0.89924 | -0.88973
SP Peak | T4 | Dudhope | DUDH_P | 5.1889 | 4.8245 | 5.1115 | 5.068 | 5.1507 | 5.1355 | 5.1342 | 5.1033 | 5.047 | 5.0178 | 5.0113 | 5.0787 | 5.1999 | 5.4113 | 5.7092 | 6.0381 | 6.382 | 6.8185 | 7.2406 | 7.7067 | 8.1242 | 8.5224 | 8.994 | 9.4808
SP Peak | T5 | Dunbeath | DUBE_P | -3.5853 | -3.6052 | -3.5891 | -3.5941 | -3.5943 | -3.6002 | -3.6056 | -3.6133 | -3.6216 | -3.6291 | -3.6377 | -3.6362 | -3.6316 | -3.6205 | -3.5998 | -3.5762 | -3.552 | -3.5204 | -3.4896 | -3.4572 | -3.4265 | -3.3955 | -3.3627 | -3.3292
SP Peak | T1 | Dunvegan | DUGR_P | 0.76471 | 0.75571 | 0.76284 | 0.76057 | 0.76042 | 0.75773 | 0.75527 | 0.75176 | 0.74793 | 0.74445 | 0.74045 | 0.74065 | 0.74214 | 0.74636 | 0.75468 | 0.76437 | 0.77456 | 0.78842 | 0.80237 | 0.81733 | 0.83195 | 0.84717 | 0.86357 | 0.88072
SP Peak | T2 | Dyce | DYCE_P | 5.3383 | 5.0949 | 5.239 | 5.1909 | 5.1858 | 5.1303 | 5.1006 | 5.0556 | 4.9827 | 4.9288 | 4.8839 | 4.8835 | 4.9123 | 4.9837 | 5.1098 | 5.2497 | 5.3903 | 5.5803 | 5.7524 | 5.9397 | 6.0484 | 6.1808 | 6.3432 | 6.5103
SP Peak | T1 | elgin | ELGI_P | 7.1146 | 6.8478 | 7.0783 | 7.0453 | 7.103 | 7.0822 | 7.0742 | 7.0416 | 7.0049 | 6.9961 | 6.9986 | 7.0893 | 7.2389 | 7.4772 | 7.8134 | 8.1908 | 8.5798 | 9.0613 | 9.5263 | 10.0522 | 10.5271 | 10.9942 | 11.5468 | 12.1402
SP Peak | T1 | Fasnakyle | FASN_P | 0 | -1.6658e-08 | -7.6605e-10 | -1.6903e-09 | 4.0156e-09 | 4.5782e-09 | 6.2267e-09 | 6.5671e-09 | 7.0401e-09 | 1.0098e-08 | 1.4952e-08 | 2.4787e-08 | 3.9675e-08 | 6.1568e-08 | 9.0443e-08 | 1.2338e-07 | 1.5821e-07 | 2.0086e-07 | 2.4378e-07 | 2.9488e-07 | 3.4405e-07 | 3.9535e-07 | 4.5837e-07 | 5.2902e-07
SP Peak | T2 | Fetteresso | FETT_P | 0 | 0 | 0 | 0 | 0 | 0 | 0 | 0 | 0 | 0 | 0 | 0 | 0 | 0 | 0 | 0 | 0 | 0 | 0 | 0 | 0 | 0 | 0 | 0
SP Peak | T2 | Fiddes | FIDD_P | 0.099561 | 0.064834 | 0.10791 | 0.10515 | 0.11416 | 0.11395 | 0.11716 | 0.11861 | 0.11714 | 0.1229 | 0.13129 | 0.15291 | 0.18821 | 0.24305 | 0.31692 | 0.40008 | 0.48434 | 0.58901 | 0.68446 | 0.79273 | 0.88218 | 0.96509 | 1.0667 | 1.1783
SP Peak | T1 | Fort Augustus | FAUG_P | -1.3541 | -1.3617 | -1.3556 | -1.3576 | -1.3577 | -1.3601 | -1.3622 | -1.3653 | -1.3687 | -1.3717 | -1.3753 | -1.3751 | -1.3739 | -1.3702 | -1.3629 | -1.3546 | -1.3461 | -1.3346 | -1.3234 | -1.3117 | -1.3005 | -1.2891 | -1.2773 | -1.2652
SP Peak | T1 | Fort William | FWIL_P | 3.5947 | 3.4248 | 3.509 | 3.4575 | 3.4518 | 3.4069 | 3.3688 | 3.3205 | 3.2743 | 3.244 | 3.2213 | 3.2465 | 3.3034 | 3.4093 | 3.5696 | 3.7546 | 3.9476 | 4.1953 | 4.4382 | 4.7199 | 4.9802 | 5.2445 | 5.5617 | 5.9113
SP Peak | T2 | Fraserburgh | FRAS_P | 4.6594 | 4.5872 | 4.6576 | 4.6418 | 4.6458 | 4.6267 | 4.6099 | 4.5848 | 4.5591 | 4.5391 | 4.5162 | 4.5306 | 4.5615 | 4.6222 | 4.7229 | 4.8398 | 4.9629 | 5.1264 | 5.2894 | 5.4706 | 5.6451 | 5.827 | 6.0332 | 6.2566
SP Peak | T1 | Glenfarclas | GLEF_P | 0 | 0 | 0 | 0 | 0 | 0 | 0 | 0 | 0 | 0 | 0 | 0 | 0 | 0 | 0 | 0 | 0 | 0 | 0 | 0 | 0 | 0 | 0 | 0
SP Peak | T1 | Grudie Bridge | GRUB_P | 0 | -1.6143e-05 | -8.7563e-06 | -1.3159e-05 | -1.314e-05 | -1.6464e-05 | -1.9344e-05 | -2.2807e-05 | -2.5496e-05 | -2.7026e-05 | -2.6293e-05 | -2.3083e-05 | -1.6029e-05 | -3.7821e-06 | 1.2251e-05 | 3.1032e-05 | 5.0318e-05 | 7.3834e-05 | 9.6995e-05 | 0.00012413 | 0.00014776 | 0.00017176 | 0.00020144 | 0.00023462
SP Peak | T1 | Inverness | INNE_P | 8.4061 | 7.9516 | 8.2802 | 8.2122 | 8.2726 | 8.206 | 8.178 | 8.1123 | 8.0365 | 8.0068 | 8.0021 | 8.1193 | 8.3231 | 8.6485 | 9.1107 | 9.6264 | 10.1494 | 10.7992 | 11.4143 | 12.1122 | 12.6704 | 13.2527 | 13.9627 | 14.7257
SP Peak | T1 | Keith | KEIT_P | -0.34578 | -0.44334 | -0.35523 | -2.8295 | -2.8165 | -2.816 | -2.812 | -2.8113 | -2.8141 | -2.8102 | -2.8017 | -2.7811 | -2.7482 | -2.6979 | -2.63 | -2.5541 | -2.4761 | -2.381 | -2.2902 | -2.1844 | -2.0901 | -1.9987 | -1.8853 | -1.7609
SP Peak | T4 | Killin | KIIN_P | 5.1928 | 5.115 | 5.1645 | 5.1496 | 5.1554 | 5.1414 | 5.1298 | 5.1094 | 5.0856 | 5.0641 | 5.0415 | 5.042 | 5.0496 | 5.0723 | 5.1169 | 5.1684 | 5.2248 | 5.3022 | 5.3832 | 5.4706 | 5.5603 | 5.6547 | 5.7564 | 5.8609
SP Peak | T1 | Kinlochleven | KINL_P | 5.3323 | 5.1948 | 5.3031 | 5.2713 | 5.2735 | 5.2368 | 5.2037 | 5.1552 | 5.1033 | 5.0578 | 5.006 | 5.0152 | 5.0451 | 5.1168 | 5.2487 | 5.4021 | 5.5641 | 5.7824 | 6.0029 | 6.2429 | 6.478 | 6.7229 | 6.993 | 7.2785
SP Peak | T2 | Kintore | KINT_P | 1.4627 | 1.2092 | 1.481 | -1.472 | -1.421 | -1.4244 | -1.4125 | -1.4124 | -1.4281 | -1.4106 | -1.3772 | -1.2803 | -1.1178 | -0.86349 | -0.51852 | -0.13013 | 0.26406 | 0.75709 | 1.2149 | 1.7345 | 2.1735 | 2.5905 | 3.097 | 3.6488
SP Peak | T5 | Lairg | LAIR_P | -5.2433 | -5.2725 | -5.2484 | -5.255 | -5.2546 | -5.2625 | -5.2696 | -5.2802 | -5.2916 | -5.3019 | -5.3138 | -5.3113 | -5.304 | -5.2874 | -5.2568 | -5.2221 | -5.1865 | -5.1402 | -5.0949 | -5.0473 | -5.002 | -4.9564 | -4.908 | -4.8588
SP Peak | T4 | Lunanhead | LUNA_P | 3.48 | 3.2675 | 3.4316 | 3.393 | 3.4108 | 3.3812 | 3.3748 | 3.3516 | 3.3045 | 3.2812 | 3.2668 | 3.3125 | 3.3979 | 3.5539 | 3.7888 | 4.0544 | 4.3406 | 4.6989 | 5.0438 | 4.1744 | 4.4768 | 4.7692 | 5.1194 | 5.4962
SP Peak | T4 | Lyndhurst | LYND_P | 1.3218 | 1.189 | 1.3435 | 1.3237 | 1.3379 | 1.3266 | 1.3278 | 1.3262 | 1.2996 | 1.2981 | 1.3051 | 1.3563 | 1.4553 | 1.626 | 1.87 | 2.1511 | 2.4368 | 2.8063 | 3.1488 | 3.5389 | 3.8709 | 4.1898 | 4.5799 | 5.0081
SP Peak | T1 | Macduff | MACD_P | -0.86648 | -0.91212 | -0.90132 | -0.89931 | -0.91986 | -0.93492 | -0.941 | -0.94366 | -0.9664 | -0.98546 | -1.0004 | -1.0196 | -1.0369 | -1.051 | -1.0606 | -1.0696 | -1.0789 | -1.0853 | -1.0931 | -1.1005 | -1.1166 | -1.1254 | -1.1305 | -1.1339
SP Peak | T4 | Milton of Craigie | MILC_P | 0.39292 | 0.38757 | 0.39303 | 0.39161 | 0.39139 | 0.38944 | 0.38773 | 0.38546 | 0.38302 | 0.38101 | 0.37866 | 0.37933 | 0.38128 | 0.38555 | 0.39303 | 0.40166 | 0.41051 | 0.42247 | 0.43389 | 0.44618 | 0.45693 | 0.46797 | 0.48021 | 0.49319
SP Peak | T5 | Mybster | MYBS_P | 1.7755 | 1.7548 | 1.7712 | 1.766 | 1.7659 | 1.7598 | 1.7544 | 1.7465 | 1.7381 | 1.7307 | 1.7221 | 1.7235 | 1.7281 | 1.7392 | 1.76 | 1.7842 | 1.8094 | 1.8429 | 1.8766 | 1.9131 | 1.9485 | 1.9854 | 2.0256 | 2.0678
SP Peak | T1 | Nairn | NAIR_P | 7.3957 | 7.2127 | 7.3697 | 7.3397 | 7.3661 | 7.3391 | 7.3205 | 7.2843 | 7.2446 | 7.2212 | 7.202 | 7.2522 | 7.3415 | 7.4944 | 7.7254 | 7.9896 | 8.266 | 8.6181 | 8.9682 | 9.3646 | 9.7418 | 10.1278 | 10.5788 | 11.0688
SP Peak | T1 | Orrin | ORRI_P | 0 | 0 | 0 | 0 | 0 | 0 | 0 | 0 | 0 | 0 | 0 | 0 | 0 | 0 | 0 | 0 | 0 | 0 | 0 | 0 | 0 | 0 | 0 | 0
SP Peak | T2 | Persley | PERS_P | 6.6529 | 6.3931 | 6.5923 | 6.55 | 6.581 | 6.5338 | 6.5064 | 6.4539 | 6.3983 | 6.3672 | 6.344 | 6.4002 | 6.5055 | 6.6827 | 6.9474 | 7.2462 | 7.5568 | 7.9575 | 8.3477 | 8.7876 | 9.1628 | 9.5686 | 10.0482 | 10.565
SP Peak | T2 | Peterhead Shell | PEHS_P | -0.27704 | -0.28006 | -0.27749 | -0.27797 | -0.27751 | -0.27794 | -0.27827 | -0.27892 | -0.27965 | -0.28014 | -0.2806 | -0.27997 | -0.27876 | -0.27658 | -0.2732 | -0.26934 | -0.26524 | -0.25994 | -0.25463 | -0.24867 | -0.24289 | -0.2369 | -0.23003 | -0.22265
SP Peak | T2 | Peterhead Grange | PEHG_P | 3.2267 | 3.1249 | 3.2402 | 3.2199 | 3.214 | 3.1974 | 3.1912 | 3.1861 | 3.151 | 3.1313 | 3.1162 | 3.1349 | 3.185 | 3.2888 | 3.4504 | 3.6376 | 3.8261 | 4.075 | 4.3022 | 4.5554 | 4.7631 | 4.9587 | 5.1951 | 5.4535
SP Peak | T3 | Port Ann | PORA_P | 1.6815 | 0.41803 | 0.30076 | -0.5059 | -1.103 | -1.8541 | -2.5505 | -3.2367 | -3.8456 | -4.3347 | -4.7747 | -4.9997 | -5.0141 | -4.7679 | -4.2466 | -3.5943 | -2.9067 | -1.8853 | -0.92057 | 0.20935 | 1.1769 | 2.1336 | 3.3208 | 4.6531
SP Peak | T1 | Quoich | QUOI_P | 0 | 0 | 0 | 0 | 0 | 0 | 0 | 0 | 0 | 0 | 0 | 0 | 0 | 0 | 0 | 0 | 0 | 0 | 0 | 0 | 0 | 0 | 0 | 0
SP Peak | T4 | Rannoch | RANN_P | 2.1862 | 2.162 | 2.1818 | 2.1753 | 2.1737 | 2.1651 | 2.1568 | 2.1456 | 2.1339 | 2.1228 | 2.1095 | 2.1087 | 2.1114 | 2.1219 | 2.1446 | 2.1711 | 2.1991 | 2.2383 | 2.2774 | 2.3186 | 2.3587 | 2.4006 | 2.4448 | 2.4906
SP Peak | T2 | Redmoss | REDM_P | 5.8726 | 5.6092 | 5.8309 | 5.8014 | 5.863 | 5.8457 | 5.8398 | 5.8078 | 5.7707 | 5.7587 | 5.7593 | 5.8354 | 5.9641 | 6.1739 | 6.474 | 6.8169 | 7.1845 | 7.6544 | 8.1322 | 8.6844 | 9.2269 | 9.795 | 10.4662 | 11.2002
SP Peak | T5 | Shin | SHIN_P | -1.0356 | -1.0394 | -1.0333 | -1.0329 | -1.0311 | -1.0308 | -1.0302 | -1.0304 | -1.0308 | -1.0311 | -1.0317 | -1.0296 | -1.0268 | -1.0223 | -1.0152 | -1.0074 | -0.99956 | -0.98971 | -0.98002 | -0.97004 | -0.96037 | -0.95057 | -0.94038 | -0.93009
SP Peak | T3 | Sloy | SLOY_P | 0.25524 | 0.25136 | 0.25353 | 0.25251 | 0.25241 | 0.2515 | 0.25075 | 0.24964 | 0.2485 | 0.24752 | 0.24643 | 0.24671 | 0.2474 | 0.24886 | 0.25149 | 0.25447 | 0.25763 | 0.26186 | 0.26617 | 0.27069 | 0.27522 | 0.27995 | 0.28483 | 0.28976
SP Peak | T2 | St Fergus Gas Terminal | SFEG_P | 2.0853 | 2.0625 | 2.0836 | 2.0773 | 2.0762 | 2.0678 | 2.0599 | 2.0491 | 2.0378 | 2.0276 | 2.0154 | 2.0163 | 2.0213 | 2.035 | 2.0617 | 2.0929 | 2.1256 | 2.1705 | 2.2152 | 2.2631 | 2.3095 | 2.3577 | 2.41 | 2.4652
SP Peak | T4 | St Fillans | SFIL_P | 1.7169 | 1.6994 | 1.7149 | 1.7098 | 1.7085 | 1.7018 | 1.6953 | 1.6865 | 1.6772 | 1.6685 | 1.658 | 1.6575 | 1.6596 | 1.6679 | 1.6857 | 1.7066 | 1.7286 | 1.7594 | 1.7902 | 1.8226 | 1.8542 | 1.8871 | 1.9218 | 1.958
SP Peak | T2 | Strichen | STRI_P | 0.24201 | 0.16493 | 0.21736 | 0.20168 | 0.18885 | 0.17625 | 0.17492 | 0.17774 | 0.15108 | 0.13368 | 0.12419 | 0.11662 | 0.12144 | 0.14574 | 0.19006 | 0.24115 | 0.29028 | 0.35921 | 0.41663 | 0.48195 | 0.51159 | 0.54344 | 0.5926 | 0.64755
SP Peak | T2 | Tarland | TARL_P | 1.7155 | 1.6345 | 1.6968 | 1.6802 | 1.6829 | 1.6611 | 1.6491 | 1.6301 | 1.6106 | 1.6008 | 1.5942 | 1.6141 | 1.653 | 1.7185 | 1.8149 | 1.9244 | 2.0357 | 2.1793 | 2.3144 | 2.4671 | 2.5824 | 2.7107 | 2.8669 | 3.0373
SP Peak | T3 | Taynuilt | TAYN_P | 1.4056 | -1.1429 | -1.5322 | -3.1544 | -4.4679 | -5.9489 | -7.298 | -8.5771 | -9.8516 | -10.899 | -11.8237 | -12.4498 | -12.7318 | -12.5503 | -11.9211 | -11.0659 | -10.1468 | -8.6491 | -7.2525 | -5.5632 | -4.124 | -2.6809 | -0.82655 | 1.2923
SP Peak | T5 | Thurso | THSO_P | -7.08 | -7.3918 | -7.3169 | -7.3934 | -7.4492 | -7.5563 | -7.611 | -7.678 | -7.7755 | -7.8532 | -7.9128 | -7.9507 | -7.9722 | -7.9838 | -7.9675 | -7.954 | -7.9481 | -7.9302 | -7.9254 | -7.918 | -8.0183 | -8.0455 | -8.05 | -8.0554
SP Peak | T4 | Tummel Bridge | TUMB_P | 3.042 | 2.872 | 2.8565 | 2.7591 | 2.688 | 2.5993 | 2.5182 | 2.4368 | 2.3642 | 2.3017 | 2.2416 | 2.2141 | 2.2022 | 2.2141 | 2.2572 | 2.3123 | 2.3722 | 2.4629 | 2.5526 | 2.6539 | 2.7481 | 2.8461 | 2.9593 | 3.0825
SP Peak | T2 | Willowdale | WIOW_P | -2.5798 | -2.8327 | -2.6699 | -2.7025 | -2.6632 | -2.6962 | -2.7051 | -2.7358 | -2.7742 | -2.7897 | -2.7885 | -2.7432 | -2.6607 | -2.532 | -2.356 | -2.1648 | -1.9728 | -1.7328 | -1.5135 | -1.2672 | -1.1029 | -0.92276 | -0.69602 | -0.46183
SP Peak | T2 | Woodhill | WOHI_P | 1.0073 | 0.8621 | 1.0077 | 0.99687 | 1.042 | 1.0405 | 1.0474 | 1.0414 | 1.0331 | 1.0444 | 1.0655 | 1.1306 | 1.2345 | 1.3925 | 1.6016 | 1.8319 | 2.0612 | 2.3427 | 2.5958 | 2.8759 | 3.0988 | 3.2952 | 3.5314 | 3.7783
SP Peak | T2 | Rothienorman | G_EXTRA_13 | 0 | 0 | 0 | -1.3677 | -1.3557 | -1.356 | -1.3528 | -1.3524 | -1.3556 | -1.3517 | -1.3439 | -1.3229 | -1.2882 | -1.2346 | -1.1619 | -1.0804 | -0.99716 | -0.89409 | -0.79738 | -0.68649 | -0.59074 | -0.499 | -0.38662 | -0.26382
SP Peak | #N/A | Finstown | G_EXTRA_14 | 0 | 0 | 0 | 0 | 0 | 0 | 0 | 0 | 0 | 0 | 0 | 0 | 0 | 0 | 0 | 0 | 0 | 0 | 0 | 0 | 0 | 0 | 0 | 0
SP Peak | T4 | Lunanhead Kirriemuir | B_EXTRA_1 | 20 | 20 | 20 | 20 | 20 | 20 | 20 | 20 | 20 | 20 | 20 | 20 | 20 | 20 | 20 | 20 | 20 | 20 | 20 | 20 | 20 | 20 | 20 | 20
SP Peak | T2 | St Fergus Compressor | T_SFGSD-1 | 33 | 33 | 33 | 33 | 33 | 33 | 33 | 33 | 33 | 33 | 33 | 33 | 33 | 33 | 33 | 33 | 33 | 33 | 33 | 33 | 33 | 33 | 33 | 33
SP Peak | T2 | St Fergus Mobil | T_STFERGD-1 | 7 | 7 | 7 | 7 | 7 | 7 | 7 | 7 | 7 | 7 | 7 | 7 | 7 | 7 | 7 | 7 | 7 | 7 | 7 | 7 | 7 | 7 | 7 | 7
SP Peak | T2 | Hydrogen-SMR-1 | B_EXTRA_2 | 0 | 0 | 0 | 0 | 0 | 0 | 0 | 0 | 0 | 0 | 0 | 0 | 0 | 0 | 0 | 0 | 0 | 0 | 0 | 0 | 0 | 0 | 0 | 0
CE Peak | T4 | Abernethy | ABNE_P | 3.5394 | 3.2723 | 3.4774 | 3.4056 | 3.4159 | 3.3744 | 3.3336 | 3.2705 | 3.2423 | 3.2787 | 3.3693 | 3.5504 | 3.7697 | 4.0639 | 4.4297 | 4.8152 | 5.1958 | 5.6473 | 6.1194 | 6.6512 | 7.1499 | 7.6483 | 8.2694 | 9.0191
CE Peak | T5 | Alness | ALNE_P | -1.866 | -1.9412 | -1.8453 | -1.8667 | -1.8482 | -1.8623 | -1.8675 | -1.8824 | -1.8869 | -1.8613 | -1.8085 | -1.7539 | -1.6884 | -1.5689 | -1.4038 | -1.2883 | -1.2463 | -1.0851 | -0.94856 | -0.78596 | -0.64479 | -0.59162 | -0.4102 | -0.19219
CE Peak | T4 | Arbroath | ARBR_P | 1.9407 | 1.6748 | 1.8814 | 1.8267 | 1.8189 | 1.7242 | 1.6657 | 1.5686 | 1.4628 | 1.423 | 1.4257 | 1.3089 | 1.1614 | 1.1641 | 1.2936 | 1.1687 | 0.7098 | 0.7284 | 0.60082 | 0.50394 | 0.39422 | 0.0059759 | -0.0052412 | 0.024807
CE Peak | T3 | Ardkinglas | ARDK_P | 0 | 0 | 0 | 0 | 0 | 0 | 0 | 0 | 0 | 0 | 0 | 0 | 0 | 0 | 0 | 0 | 0 | 0 | 0 | 0 | 0 | 0 | 0 | 0
CE Peak | T1 | Ardmore | ARMO_P | -9.2271 | -9.2852 | -9.1737 | -9.2011 | -9.2171 | -9.2589 | -9.3177 | -9.4249 | -9.6292 | -9.8007 | -9.9359 | -10.0564 | -10.1662 | -10.2282 | -10.2453 | -10.2827 | -10.3515 | -10.3533 | -10.363 | -10.3618 | -10.3636 | -10.4042 | -10.3871 | -10.3503
CE Peak | T1 | Beauly | BEAU_P | 4.2583 | 4.1107 | 4.1933 | 4.1012 | 4.0509 | 3.9627 | 3.8729 | 3.7545 | 3.6061 | 3.4965 | 3.4226 | 3.3404 | 3.2608 | 3.261 | 3.3334 | 3.3342 | 3.236 | 3.3196 | 3.369 | 3.449 | 3.5519 | 3.5373 | 3.6831 | 3.8706
CE Peak | T1 | Berryburn | BERB_P | 0 | 0 | 0 | 0 | 0 | 0 | 0 | 0 | 0 | 0 | 0 | 0 | 0 | 0 | 0 | 0 | 0 | 0 | 0 | 0 | 0 | 0 | 0 | 0
CE Peak | T1 | Boat of Garten | BOAG_P | 1.6945 | 1.6488 | 1.754 | 1.7455 | 1.7737 | 1.772 | 1.7751 | 1.7675 | 1.7695 | 1.7979 | 1.847 | 1.8841 | 1.922 | 2.017 | 2.1626 | 2.2437 | 2.2372 | 2.3789 | 2.4861 | 2.6171 | 2.7584 | 2.7888 | 2.9566 | 3.1575
CE Peak | T4 | Braco West | BRAC_P | 4.1988 | 4.1344 | 4.3119 | 4.2867 | 4.314 | 4.2927 | 4.2747 | 4.2376 | 4.2219 | 4.2508 | 4.3201 | 4.4199 | 4.5322 | 4.7233 | 4.9882 | 5.202 | 5.34 | 4.5392 | 4.7759 | 5.04 | 5.2954 | 5.4539 | 5.7436 | 6.0786
CE Peak | T4 | Bridge of Dun | BRID_P | 2.9011 | 2.8248 | 2.9995 | 2.9401 | 2.8488 | 2.7335 | 2.5553 | 2.2493 | 1.6095 | 1.0548 | 0.57462 | -0.024791 | -0.61356 | -1.0378 | -1.3355 | -1.766 | -2.3324 | -2.5615 | -2.8362 | -3.0644 | -3.227 | -3.4852 | -3.5765 | -3.6321
CE Peak | T1 | Broadford | BROA_P | 0.96733 | 0.91641 | 0.90252 | 0.87134 | 0.85053 | 0.83037 | 0.81566 | 0.80394 | 0.79844 | 0.79921 | 0.80579 | 0.82648 | 0.85522 | 0.88612 | 0.91828 | 0.96949 | 1.0531 | 1.1026 | 1.1703 | 1.2387 | 1.3011 | 1.4184 | 1.4869 | 1.5531
CE Peak | T5 | Brora | BROR_P | 0.49025 | 0.4855 | 0.49301 | 0.49125 | 0.49162 | 0.48984 | 0.48815 | 0.48517 | 0.48218 | 0.48093 | 0.48135 | 0.48355 | 0.48618 | 0.49215 | 0.50192 | 0.50953 | 0.51355 | 0.52371 | 0.53284 | 0.54318 | 0.55384 | 0.56017 | 0.57242 | 0.5865
CE Peak | T4 | Burghmuir | BUMU_P | 4.4475 | 4.2778 | 4.5087 | 4.412 | 4.4011 | 4.3134 | 4.2289 | 4.1111 | 3.9861 | 3.9398 | 3.9429 | 3.8459 | 3.7162 | 3.773 | 3.9806 | 3.9195 | 3.5122 | 3.6317 | 3.5799 | 3.554 | 3.5745 | 3.1627 | 3.1632 | 3.201
CE Peak | T3 | Carradale | CAAD_P | 4.4766 | 3.8536 | 4.1866 | 3.9243 | 3.7844 | 3.4724 | 3.1948 | 2.8136 | 2.3443 | 2.0001 | 1.7691 | 1.5758 | 1.4003 | 1.395 | 1.5403 | 1.5339 | 1.2953 | 1.3568 | 1.3295 | 1.3152 | 1.1959 | 0.94067 | 0.93467 | 0.97829
CE Peak | T5 | Cassley | CASS_P | -0.55184 | -0.55343 | -0.55081 | -0.55149 | -0.55168 | -0.5526 | -0.55352 | -0.55488 | -0.55587 | -0.55646 | -0.55644 | -0.55467 | -0.55276 | -0.55002 | -0.54603 | -0.54193 | -0.53799 | -0.53387 | -0.52966 | -0.52534 | -0.52116 | -0.51701 | -0.51263 | -0.50793
CE Peak | T1 | Ceannacroc | CEAN_P | 0 | 0 | 0 | 0 | 0 | 0 | 0 | 0 | 0 | 0 | 0 | 0 | 0 | 0 | 0 | 0 | 0 | 0 | 0 | 0 | 0 | 0 | 0 | 0
CE Peak | T4 | Charleston | CHAR_P | 1.2264 | 1.1886 | 1.3389 | 1.3342 | 1.3671 | 1.3667 | 1.3696 | 1.3605 | 1.3765 | 1.4344 | 1.5294 | 1.673 | 1.8428 | 2.0701 | 2.3522 | 2.6333 | 2.9013 | 3.2339 | 3.5798 | 3.9663 | 4.3308 | 4.6781 | 5.1201 | 5.6366
CE Peak | T3 | Clachan | CLAC_P | 0 | 0 | 0 | 0 | 0 | 0 | 0 | 0 | 0 | 0 | 0 | 0 | 0 | 0 | 0 | 0 | 0 | 0 | 0 | 0 | 0 | 0 | 0 | 0
CE Peak | T2 | Clayhills | CLAY_P | 4.589 | 4.5018 | 4.6396 | 4.6214 | 4.666 | 4.6603 | 4.6609 | 4.6401 | 4.6177 | 4.6141 | 4.6337 | 4.6608 | 4.6891 | 4.7572 | 4.8604 | 4.9225 | 4.9332 | 5.0262 | 5.0983 | 5.1744 | 5.2558 | 5.2631 | 5.3388 | 5.4157
CE Peak | T4 | Coupar Angus | COUA_P | 2.2546 | 2.0899 | 2.2278 | 2.1748 | 2.1621 | 2.0944 | 2.0404 | 1.956 | 1.8512 | 1.7885 | 1.7553 | 1.6628 | 1.5551 | 1.5409 | 1.6085 | 1.536 | 1.2795 | 1.3012 | 1.2411 | 1.2051 | 1.1722 | 0.97036 | 0.9894 | 1.0377
CE Peak | T2 | CraigieBuckler | CRAI_P | 0.33761 | 0.31907 | 0.41882 | 0.41694 | 0.43304 | 0.43195 | 0.43044 | 0.41921 | 0.41596 | 0.44636 | 0.50325 | 0.59141 | 0.69951 | 0.85082 | 1.0421 | 1.2278 | 1.3973 | 1.6181 | 1.842 | 2.0943 | 2.3176 | 2.518 | 2.7913 | 3.1168
CE Peak | T1 | Dallas | DALL_P | 0 | 0 | 0 | 0 | 0 | 0 | 0 | 0 | 0 | 0 | 0 | 0 | 0 | 0 | 0 | 0 | 0 | 0 | 0 | 0 | 0 | 0 | 0 | 0
CE Peak | T5 | Dounreay | DOUN_P | -0.96203 | -0.96504 | -0.96032 | -0.9615 | -0.96158 | -0.96304 | -0.96447 | -0.96675 | -0.96867 | -0.96987 | -0.97002 | -0.96746 | -0.96465 | -0.96038 | -0.95399 | -0.94756 | -0.9415 | -0.93476 | -0.92789 | -0.92075 | -0.91368 | -0.90682 | -0.89931 | -0.89127
CE Peak | T4 | Dudhope | DUDH_P | 5.1889 | 5.036 | 5.3424 | 5.3086 | 5.3792 | 5.3547 | 5.3301 | 5.2493 | 5.1263 | 5.0653 | 5.0644 | 5.1333 | 5.2263 | 5.4004 | 5.6422 | 5.8576 | 6.0413 | 6.2974 | 6.5483 | 6.8105 | 7.0347 | 7.1825 | 7.4154 | 7.6791
CE Peak | T5 | Dunbeath | DUBE_P | -3.5853 | -3.5963 | -3.5791 | -3.5834 | -3.5837 | -3.5889 | -3.594 | -3.6021 | -3.6083 | -3.6121 | -3.612 | -3.6016 | -3.5902 | -3.5738 | -3.5498 | -3.5253 | -3.5015 | -3.4763 | -3.4504 | -3.4237 | -3.3974 | -3.3713 | -3.3436 | -3.3141
CE Peak | T1 | Dunvegan | DUGR_P | 0.76471 | 0.75977 | 0.76741 | 0.7654 | 0.76518 | 0.76268 | 0.76019 | 0.75629 | 0.75294 | 0.75069 | 0.7501 | 0.75393 | 0.75816 | 0.76463 | 0.77455 | 0.78498 | 0.79533 | 0.80655 | 0.81837 | 0.83078 | 0.84347 | 0.85646 | 0.87042 | 0.88563
CE Peak | T2 | Dyce | DYCE_P | 5.3383 | 5.1485 | 5.3028 | 5.2452 | 5.2154 | 5.1249 | 5.0374 | 4.8895 | 4.6488 | 4.4514 | 4.2973 | 4.1313 | 3.9669 | 3.8744 | 3.8484 | 3.7487 | 3.5514 | 3.5035 | 3.421 | 3.3487 | 3.2617 | 3.1144 | 3.0788 | 3.0619
CE Peak | T1 | elgin | ELGI_P | 7.1145 | 6.998 | 7.2452 | 7.2199 | 7.278 | 7.265 | 7.261 | 7.2281 | 7.2153 | 7.2551 | 7.3439 | 7.4287 | 7.514 | 7.7181 | 8.0349 | 8.2244 | 8.2398 | 8.545 | 8.78 | 9.0571 | 9.3547 | 9.43 | 9.7681 | 10.1618
CE Peak | T1 | Fasnakyle | FASN_P | 0 | -6.2101e-09 | 1.0874e-08 | 1.046e-08 | 1.6233e-08 | 1.7395e-08 | 1.9346e-08 | 1.994e-08 | 2.3102e-08 | 3.0751e-08 | 4.2669e-08 | 6.0145e-08 | 8.1171e-08 | 1.0814e-07 | 1.4031e-07 | 1.7323e-07 | 2.065e-07 | 2.4533e-07 | 2.8712e-07 | 3.3458e-07 | 3.7911e-07 | 4.2385e-07 | 4.7943e-07 | 5.436e-07
CE Peak | T2 | Fetteresso | FETT_P | 0 | 0 | 0 | 0 | 0 | 0 | 0 | 0 | 0 | 0 | 0 | 0 | 0 | 0 | 0 | 0 | 0 | 0 | 0 | 0 | 0 | 0 | 0 | 0
CE Peak | T2 | Fiddes | FIDD_P | 0.09956 | 0.087696 | 0.13408 | 0.13135 | 0.13764 | 0.13472 | 0.12984 | 0.1171 | 0.095003 | 0.087271 | 0.089943 | 0.08428 | 0.078826 | 0.099682 | 0.14204 | 0.15406 | 0.12356 | 0.15919 | 0.17487 | 0.19748 | 0.21692 | 0.18199 | 0.20432 | 0.23855
CE Peak | T1 | Fort Augustus | FAUG_P | -1.3541 | -1.3583 | -1.3519 | -1.3536 | -1.3537 | -1.3558 | -1.3579 | -1.3611 | -1.3635 | -1.3651 | -1.3654 | -1.3617 | -1.3577 | -1.3519 | -1.3433 | -1.3343 | -1.3256 | -1.3165 | -1.3071 | -1.2974 | -1.2878 | -1.2781 | -1.268 | -1.2574
CE Peak | T1 | Fort William | FWIL_P | 3.5947 | 3.4945 | 3.5819 | 3.5294 | 3.5192 | 3.4747 | 3.4359 | 3.3839 | 3.3486 | 3.3421 | 3.365 | 3.4233 | 3.4955 | 3.6136 | 3.7797 | 3.9284 | 4.0478 | 4.2328 | 4.4151 | 4.6207 | 4.8151 | 4.9689 | 5.1999 | 5.4681
CE Peak | T2 | Fraserburgh | FRAS_P | 4.6594 | 4.6235 | 4.6993 | 4.6863 | 4.6901 | 4.6737 | 4.6579 | 4.6317 | 4.6172 | 4.6174 | 4.6346 | 4.6919 | 4.7566 | 4.8458 | 4.9674 | 5.0945 | 5.2211 | 5.3612 | 5.5087 | 5.6677 | 5.8232 | 5.9816 | 6.1605 | 6.3622
CE Peak | T1 | Glenfarclas | GLEF_P | 0 | 0 | 0 | 0 | 0 | 0 | 0 | 0 | 0 | 0 | 0 | 0 | 0 | 0 | 0 | 0 | 0 | 0 | 0 | 0 | 0 | 0 | 0 | 0
CE Peak | T1 | Grudie Bridge | GRUB_P | 0 | -9.2778e-06 | -1.7417e-06 | -6.4836e-06 | -6.7859e-06 | -1.0725e-05 | -1.3412e-05 | -1.7393e-05 | -2.0563e-05 | -2.0587e-05 | -1.7657e-05 | -1.5996e-05 | -1.2687e-05 | -4.1137e-06 | 9.177e-06 | 1.7199e-05 | 1.6079e-05 | 2.9799e-05 | 4.018e-05 | 5.3463e-05 | 6.6578e-05 | 6.8521e-05 | 8.4395e-05 | 0.00010468
CE Peak | T1 | Inverness | INNE_P | 8.4061 | 8.1168 | 8.4713 | 8.405 | 8.4545 | 8.3788 | 8.3322 | 8.2305 | 8.1341 | 8.1249 | 8.1976 | 8.2979 | 8.4163 | 8.6851 | 9.094 | 9.3588 | 9.4138 | 9.7773 | 10.0648 | 10.3949 | 10.6492 | 10.7057 | 11.0617 | 11.4869
CE Peak | T1 | Keith | KEIT_P | -0.34578 | -0.38345 | -0.28963 | -2.7959 | -2.7853 | -2.7877 | -2.7905 | -2.8028 | -2.8258 | -2.8369 | -2.8369 | -2.8414 | -2.8435 | -2.8232 | -2.7845 | -2.7678 | -2.7818 | -2.7427 | -2.7154 | -2.6796 | -2.644 | -2.6485 | -2.6033 | -2.5456
CE Peak | T4 | Killin | KIIN_P | 5.1927 | 5.1521 | 5.2057 | 5.1928 | 5.199 | 5.1872 | 5.1771 | 5.1572 | 5.1396 | 5.1277 | 5.1261 | 5.1493 | 5.175 | 5.2131 | 5.2698 | 5.3298 | 5.3923 | 5.4594 | 5.5325 | 5.6099 | 5.6926 | 5.7794 | 5.8718 | 5.9697
CE Peak | T1 | Kinlochleven | KINL_P | 5.3323 | 5.2581 | 5.3756 | 5.3485 | 5.351 | 5.3187 | 5.2879 | 5.2378 | 5.2012 | 5.1811 | 5.1868 | 5.2555 | 5.3314 | 5.4422 | 5.6046 | 5.7733 | 5.9392 | 6.1235 | 6.3176 | 6.5233 | 6.7321 | 6.9424 | 7.1749 | 7.4321
CE Peak | T2 | Kintore | KINT_P | 1.4627 | 1.3687 | 1.6587 | -1.3265 | -1.2884 | -1.3034 | -1.324 | -1.3864 | -1.4945 | -1.5369 | -1.5291 | -1.5833 | -1.6438 | -1.5675 | -1.3778 | -1.3607 | -1.573 | -1.4165 | -1.3652 | -1.2768 | -1.1723 | -1.3598 | -1.233 | -1.0489
CE Peak | T5 | Lairg | LAIR_P | -5.2433 | -5.259 | -5.233 | -5.2379 | -5.237 | -5.2434 | -5.2495 | -5.2598 | -5.2672 | -5.2708 | -5.2688 | -5.2511 | -5.2316 | -5.2048 | -5.1671 | -5.1279 | -5.0889 | -5.049 | -5.0074 | -4.9642 | -4.9218 | -4.878 | -4.8328 | -4.7852
CE Peak | T4 | Lunanhead | LUNA_P | 3.48 | 3.343 | 3.5149 | 3.4713 | 3.4571 | 3.403 | 3.3338 | 3.2135 | 3.0058 | 2.851 | 2.7395 | 2.5854 | 2.4155 | 2.3561 | 2.3927 | 1.3406 | 1.1159 | 1.141 | 1.1042 | 1.0868 | 1.0978 | 0.92724 | 0.95863 | 1.0247
CE Peak | T4 | Lyndhurst | LYND_P | 1.3218 | 1.271 | 1.4358 | 1.4113 | 1.4027 | 1.3652 | 1.3084 | 1.2031 | 1.0024 | 0.85569 | 0.75203 | 0.60635 | 0.45984 | 0.41442 | 0.45409 | 0.38343 | 0.16556 | 0.19495 | 0.15849 | 0.14486 | 0.14518 | -0.037511 | -0.014204 | 0.052644
CE Peak | T1 | Macduff | MACD_P | -0.86648 | -0.91747 | -0.90723 | -0.91497 | -0.95293 | -0.99369 | -1.0399 | -1.1039 | -1.1926 | -1.2214 | -1.1984 | -1.1069 | -0.94393 | -0.73207 | -0.48129 | -0.12592 | 0.38907 | 0.84724 | 1.4108 | 2.0458 | 2.7647 | 3.6706 | 4.4619 | 5.3017
CE Peak | T4 | Milton of Craigie | MILC_P | 0.39292 | 0.38967 | 0.39558 | 0.39432 | 0.3939 | 0.39191 | 0.38992 | 0.3869 | 0.38421 | 0.38278 | 0.38265 | 0.38486 | 0.38722 | 0.3919 | 0.39947 | 0.40607 | 0.4107 | 0.41831 | 0.42523 | 0.43253 | 0.43934 | 0.44437 | 0.45196 | 0.46072
CE Peak | T5 | Mybster | MYBS_P | 1.7754 | 1.7641 | 1.7816 | 1.7772 | 1.7769 | 1.7715 | 1.7662 | 1.758 | 1.7516 | 1.7479 | 1.748 | 1.7585 | 1.7702 | 1.7871 | 1.8122 | 1.8385 | 1.8644 | 1.8925 | 1.9221 | 1.9533 | 1.9847 | 2.0167 | 2.0515 | 2.0896
CE Peak | T1 | Nairn | NAIR_P | 7.3956 | 7.3096 | 7.478 | 7.453 | 7.4786 | 7.4558 | 7.4368 | 7.3948 | 7.3659 | 7.3714 | 7.4136 | 7.4991 | 7.5948 | 7.7576 | 7.9939 | 8.1967 | 8.344 | 8.6036 | 8.853 | 9.1338 | 9.4198 | 9.6375 | 9.9745 | 10.3598
CE Peak | T1 | Orrin | ORRI_P | 0 | 0 | 0 | 0 | 0 | 0 | 0 | 0 | 0 | 0 | 0 | 0 | 0 | 0 | 0 | 0 | 0 | 0 | 0 | 0 | 0 | 0 | 0 | 0
CE Peak | T2 | Persley | PERS_P | 6.6529 | 6.4861 | 6.7016 | 6.6625 | 6.6905 | 6.6433 | 6.6146 | 6.5568 | 6.5262 | 6.545 | 6.6136 | 6.7527 | 6.9152 | 7.1458 | 7.4489 | 7.7319 | 7.9724 | 8.2851 | 8.5953 | 8.9322 | 9.2092 | 9.4738 | 9.8303 | 10.2357
CE Peak | T2 | Peterhead Shell | PEHS_P | -0.27704 | -0.27844 | -0.2757 | -0.27609 | -0.27561 | -0.27595 | -0.27623 | -0.27687 | -0.27721 | -0.27704 | -0.27628 | -0.27435 | -0.27212 | -0.2691 | -0.26515 | -0.26108 | -0.25699 | -0.25242 | -0.24757 | -0.24228 | -0.23712 | -0.23189 | -0.22587 | -0.21917
CE Peak | T2 | Peterhead Grange | PEHG_P | 3.2267 | 3.1832 | 3.3049 | 3.2771 | 3.2441 | 3.1924 | 3.1158 | 2.9828 | 2.7262 | 2.5133 | 2.3389 | 2.1345 | 1.931 | 1.8082 | 1.755 | 1.6279 | 1.404 | 1.355 | 1.2644 | 1.1907 | 1.1333 | 0.97149 | 0.93348 | 0.92173
CE Peak | T3 | Port Ann | PORA_P | 1.6815 | 0.60426 | 0.4165 | -0.46562 | -1.1585 | -1.9665 | -2.7252 | -3.5032 | -4.1712 | -4.6329 | -4.9558 | -5.3818 | -5.7995 | -5.8423 | -5.5699 | -5.7179 | -6.4257 | -6.2097 | -6.2403 | -6.1696 | -5.9962 | -6.494 | -6.2241 | -5.7915
CE Peak | T1 | Quoich | QUOI_P | 0 | 0 | 0 | 0 | 0 | 0 | 0 | 0 | 0 | 0 | 0 | 0 | 0 | 0 | 0 | 0 | 0 | 0 | 0 | 0 | 0 | 0 | 0 | 0
CE Peak | T4 | Rannoch | RANN_P | 2.1862 | 2.1723 | 2.1942 | 2.1888 | 2.1873 | 2.1797 | 2.172 | 2.1605 | 2.1518 | 2.146 | 2.1446 | 2.1567 | 2.1695 | 2.1885 | 2.2177 | 2.2487 | 2.2795 | 2.3119 | 2.3457 | 2.3807 | 2.4165 | 2.4535 | 2.4919 | 2.5336
CE Peak | T2 | Redmoss | REDM_P | 5.8725 | 5.7604 | 5.9981 | 5.9756 | 6.0382 | 6.029 | 6.0277 | 5.9983 | 5.9945 | 6.0382 | 6.1335 | 6.3118 | 6.5224 | 6.801 | 7.1501 | 7.5099 | 7.8778 | 8.2992 | 8.7534 | 9.2587 | 9.7534 | 10.2575 | 10.8555 | 11.5295
CE Peak | T5 | Shin | SHIN_P | -1.0356 | -1.0367 | -1.0301 | -1.0291 | -1.0271 | -1.0262 | -1.0253 | -1.0252 | -1.0243 | -1.0228 | -1.0202 | -1.0141 | -1.0075 | -1 | -0.99063 | -0.98 | -0.96837 | -0.9582 | -0.9472 | -0.93601 | -0.92528 | -0.91279 | -0.90167 | -0.89026
CE Peak | T3 | Sloy | SLOY_P | 0.25523 | 0.25292 | 0.25522 | 0.25425 | 0.25416 | 0.25345 | 0.25305 | 0.25271 | 0.25442 | 0.2577 | 0.26252 | 0.27034 | 0.27948 | 0.29001 | 0.30222 | 0.31571 | 0.33061 | 0.34523 | 0.36086 | 0.37718 | 0.39404 | 0.41233 | 0.42979 | 0.4473
CE Peak | T2 | St Fergus Gas Terminal | SFEG_P | 2.0852 | 2.0727 | 2.0954 | 2.09 | 2.0888 | 2.0812 | 2.0736 | 2.0622 | 2.0541 | 2.0496 | 2.0499 | 2.0643 | 2.0798 | 2.1023 | 2.1356 | 2.1708 | 2.2056 | 2.2429 | 2.2819 | 2.3227 | 2.3637 | 2.4057 | 2.4508 | 2.5005
CE Peak | T4 | St Fillans | SFIL_P | 1.7169 | 1.707 | 1.7237 | 1.7193 | 1.7179 | 1.7117 | 1.7054 | 1.6962 | 1.6891 | 1.6844 | 1.6831 | 1.6924 | 1.7021 | 1.7168 | 1.7396 | 1.7637 | 1.7875 | 1.8128 | 1.8392 | 1.8664 | 1.8943 | 1.9231 | 1.953 | 1.9856
CE Peak | T2 | Strichen | STRI_P | 0.24201 | 0.18593 | 0.24051 | 0.21348 | 0.1752 | 0.12394 | 0.055842 | -0.058437 | -0.29333 | -0.49669 | -0.67182 | -0.88479 | -1.0914 | -1.2468 | -1.3656 | -1.5244 | -1.7263 | -1.8245 | -1.9354 | -2.0317 | -2.1127 | -2.216 | -2.266 | -2.3043
CE Peak | T2 | Tarland | TARL_P | 1.7155 | 1.6502 | 1.7187 | 1.7017 | 1.7005 | 1.6756 | 1.6574 | 1.6285 | 1.6039 | 1.5984 | 1.6098 | 1.6168 | 1.6235 | 1.6679 | 1.7482 | 1.7848 | 1.7561 | 1.821 | 1.8596 | 1.9089 | 1.9452 | 1.9274 | 1.9931 | 2.0778
CE Peak | T3 | Taynuilt | TAYN_P | 1.4055 | -0.78532 | -1.3312 | -3.1788 | -4.7998 | -6.5726 | -8.3584 | -10.3525 | -12.7481 | -14.6971 | -16.3034 | -17.9883 | -19.572 | -20.5752 | -21.1271 | -22.122 | -23.6986 | -24.1577 | -24.8495 | -25.3924 | -25.8405 | -26.9635 | -27.2148 | -27.2358
CE Peak | T5 | Thurso | THSO_P | -7.08 | -7.4544 | -7.3719 | -7.472 | -7.5658 | -7.7328 | -7.8676 | -8.0637 | -8.3585 | -8.5947 | -8.7749 | -8.9257 | -9.0496 | -9.1347 | -9.1823 | -9.2268 | -9.2675 | -9.2682 | -9.2413 | -9.1823 | -9.0664 | -8.9084 | -8.7234 | -8.4984
CE Peak | T4 | Tummel Bridge | TUMB_P | 3.042 | 2.8967 | 2.8731 | 2.7674 | 2.6878 | 2.5955 | 2.5113 | 2.4249 | 2.3531 | 2.2986 | 2.2603 | 2.2464 | 2.2373 | 2.2527 | 2.296 | 2.3333 | 2.3594 | 2.4121 | 2.4631 | 2.5197 | 2.5802 | 2.6322 | 2.7013 | 2.7797
CE Peak | T2 | Willowdale | WIOW_P | -2.5798 | -2.7543 | -2.5789 | -2.6123 | -2.5792 | -2.6185 | -2.6365 | -2.6833 | -2.7273 | -2.7306 | -2.6938 | -2.6437 | -2.5821 | -2.4644 | -2.3004 | -2.1947 | -2.1705 | -2.0451 | -1.9508 | -1.8499 | -1.8166 | -1.841 | -1.7638 | -1.6719
CE Peak | T2 | Woodhill | WOHI_P | 1.0073 | 0.95262 | 1.1095 | 1.1034 | 1.1489 | 1.1529 | 1.162 | 1.1577 | 1.1678 | 1.216 | 1.2916 | 1.3345 | 1.373 | 1.4923 | 1.6781 | 1.7499 | 1.6716 | 1.8167 | 1.8864 | 1.9708 | 2.0551 | 1.9411 | 2.0128 | 2.1063
CE Peak | T2 | Rothienorman | G_EXTRA_13 | 0 | 0 | 0 | -1.335 | -1.3257 | -1.3286 | -1.3324 | -1.3455 | -1.369 | -1.3791 | -1.3781 | -1.387 | -1.3956 | -1.3774 | -1.3368 | -1.3277 | -1.3608 | -1.3244 | -1.3064 | -1.2802 | -1.2519 | -1.2779 | -1.2427 | -1.195
CE Peak | #N/A | Finstown | G_EXTRA_14 | 0 | 0 | 0 | 0 | 0 | 0 | 0 | 0 | 0 | 0 | 0 | 0 | 0 | 0 | 0 | 0 | 0 | 0 | 0 | 0 | 0 | 0 | 0 | 0
CE Peak | T4 | Lunanhead Kirriemuir | B_EXTRA_1 | 20 | 20 | 20 | 20 | 20 | 20 | 20 | 20 | 20 | 20 | 20 | 20 | 20 | 20 | 20 | 20 | 20 | 20 | 20 | 20 | 20 | 20 | 20 | 20
CE Peak | T2 | St Fergus Compressor | T_SFGSD-1 | 33 | 33 | 33 | 33 | 33 | 33 | 33 | 33 | 33 | 33 | 33 | 33 | 33 | 33 | 33 | 33 | 33 | 33 | 33 | 33 | 33 | 33 | 33 | 33
CE Peak | T2 | St Fergus Mobil | T_STFERGD-1 | 7 | 7 | 7 | 7 | 7 | 7 | 7 | 7 | 7 | 7 | 7 | 7 | 7 | 7 | 7 | 7 | 7 | 7 | 7 | 7 | 7 | 7 | 7 | 7
CE Peak | T2 | Hydrogen-SMR-1 | B_EXTRA_2 | 0 | 0 | 0 | 0 | 0 | 0 | 0 | 0 | 0 | 0 | 0 | 0 | 0 | 0 | 0 | 0 | 0 | 0 | 0 | 0 | 0 | 0 | 0 | 0
CR AM | H2 | Aberthaw | ABTH_1 | -41.5865 | -44.1785 | -45.2228 | -45.551 | -47.1302 | -48.6495 | -50.054 | -50.8691 | -51.5438 | -51.5564 | -51.121 | -50.2327 | -48.949 | -46.858 | -43.363 | -39.2341 | -34.3245 | -28.9526 | -23.3868 | -17.6812 | -11.9878 | -6.4034 | -0.17275 | 3.3895
CR AM | F6 | Abham | ABHA1 | -27.0979 | -27.3143 | -27.4613 | -27.6051 | -27.9142 | -28.2741 | -28.6334 | -28.934 | -29.215 | -29.4115 | -29.5509 | -29.6519 | -29.7208 | -29.7108 | -29.6151 | -29.5003 | -29.3141 | -29.0879 | -28.8454 | -28.5696 | -28.287 | -27.9724 | -27.5894 | -27.474
CR AM | A7 | Acton Lane 22kV | ACTL_C | -4.397 | -4.4774 | -4.5213 | -4.5235 | -4.5684 | -4.5811 | -4.5998 | -4.6228 | -4.6564 | -4.6823 | -4.6865 | -4.682 | -4.6673 | -4.626 | -4.5293 | -4.4236 | -4.2968 | -4.1589 | -4.0166 | -3.8612 | -3.7088 | -3.5412 | -3.3615 | -3.2241
CR AM | A7 | Acton Lane 66kV | ACTL_2 | -3.4505 | -3.4861 | -3.5176 | -3.519 | -3.5058 | -3.4579 | -3.421 | -3.4046 | -3.4167 | -3.4354 | -3.4539 | -3.4699 | -3.4834 | -3.4913 | -3.4803 | -3.4684 | -3.455 | -3.4418 | -3.4266 | -3.4104 | -3.3928 | -3.3756 | -3.3563 | -3.3418
CR AM | H2 | Alpha Steel (Uskmouth) | ALST_3 | -0.5 | -0.50416 | -0.50769 | -0.50629 | -0.50174 | -0.49145 | -0.48281 | -0.47788 | -0.47771 | -0.4791 | -0.48089 | -0.48254 | -0.48393 | -0.48462 | -0.48271 | -0.48062 | -0.47851 | -0.4762 | -0.47387 | -0.47144 | -0.46878 | -0.46617 | -0.46326 | -0.46083
CR AM | F6 | Alverdiscott | ALVE1 | -14.7091 | -14.7605 | -14.7561 | -14.78 | -14.8552 | -14.9858 | -15.0894 | -15.1404 | -15.1135 | -15.0129 | -14.8372 | -14.5892 | -14.2517 | -13.8027 | -13.2457 | -12.5338 | -11.602 | -10.3417 | -8.5729 | -6.1133 | -2.6779 | 2.1258 | 8.7069 | 18.0532
CR AM | A6 | Amersham Main | AMEM_1 | -24.4617 | -24.8251 | -24.9716 | -24.9551 | -25.1458 | -25.3316 | -25.5066 | -25.5244 | -25.5113 | -25.3173 | -25.0073 | -24.5454 | -23.9733 | -23.0818 | -21.8724 | -20.4631 | -18.8557 | -17.0814 | -15.236 | -13.2729 | -11.3537 | -9.4865 | -7.466 | -6.4095
CR AM | E1 | Axminster | AXMI1 | 12.02 | 10.988 | 10.261 | 9.8677 | 9.3509 | 9.1233 | 8.7867 | 8.3812 | 7.7521 | 7.2091 | 6.7667 | 6.4226 | 6.1771 | 6.0755 | 6.2776 | 6.4498 | 6.7525 | 6.984 | 7.3934 | 7.7959 | 8.1897 | 8.6087 | 9.1176 | 8.9816
CR AM | A1 | Barking | BARKC1 | -1.7016 | -12.4614 | -22.9514 | -32.0443 | -34.0943 | -32.3087 | -30.9354 | -30.6141 | -32.2308 | -34.023 | -35.6532 | -36.9543 | -37.9442 | -38.2254 | -36.9159 | -35.3564 | -33.4067 | -31.1948 | -28.9561 | -26.4686 | -23.878 | -21.3792 | -18.4184 | -16.6411
CR AM | A1 | Barking West | BARKW3 | -1.8984 | -4.5359 | -6.4231 | -6.782 | -7.8853 | -7.8606 | -8.0131 | -8.2063 | -9.1301 | -9.6813 | -9.8123 | -9.4674 | -8.7163 | -7.0538 | -3.5374 | 0.53533 | 5.3694 | 10.623 | 16.0699 | 21.6792 | 27.4335 | 33.1512 | 39.5416 | 43.8169
CR AM | A8 | Beddington (_C) | BEDDT1 | -11.5691 | -14.582 | -16.7471 | -18.0246 | -21.0994 | -23.8845 | -26.7236 | -28.6471 | -30.4592 | -30.8564 | -30.2451 | -28.6147 | -26.0344 | -21.5076 | -14.0971 | -5.3014 | 5.6859 | 18.151 | 31.2317 | 44.6644 | 58.1818 | 71.2434 | 86.0869 | 91.9091
CR AM | A8 | Beddington (_J) | BEDD_1 | -70.1809 | -70.8913 | -71.3233 | -71.4907 | -72.049 | -72.537 | -72.9782 | -73.169 | -73.252 | -73.0128 | -72.5183 | -71.7618 | -70.7365 | -69.1523 | -66.8744 | -64.2302 | -61.0869 | -57.6815 | -54.1448 | -50.4842 | -46.9249 | -43.5568 | -39.8682 | -38.1798
CR AM | L3 | Berkswell | BESW_1 | -76.27 | -76.6312 | -76.7074 | -76.7591 | -77.1861 | -77.7173 | -78.2051 | -78.5123 | -78.7045 | -78.7134 | -78.5738 | -78.3084 | -77.9327 | -77.3273 | -76.4219 | -75.3443 | -74.0291 | -72.625 | -71.1093 | -69.5351 | -68.0058 | -66.5379 | -64.9046 | -64.2368
CR AM | K4 | Bicker Fen | BICF_1 | -12.22 | 0.12231 | 8.0231 | 13.9515 | 47.5568 | 81.3107 | 81.4333 | 81.5008 | 81.4954 | 81.4701 | 81.4418 | 81.4193 | 81.4039 | 81.4022 | 81.4445 | 81.4907 | 81.5393 | 81.5913 | 81.6426 | 81.6938 | 81.7472 | 81.797 | 81.8513 | 81.8894
CR AM | N3 | Birkenhead | BIRK_1 | -92.92 | -93.4288 | -93.7218 | -93.8696 | -92.5778 | -93.0053 | -93.4212 | -93.7017 | -93.9378 | -94.0372 | -94.0487 | -93.98 | -93.8494 | -93.6016 | -93.1 | -92.5012 | -91.855 | -91.2024 | -90.4321 | -89.6374 | -88.8151 | -88.0454 | -87.1809 | -86.7892
CR AM | L2 | Bishops Wood | BISW_1 | -46.27 | -46.7781 | -47.205 | -47.7662 | -48.3488 | -48.9096 | -49.4286 | -49.7796 | -50.0392 | -50.1386 | -50.1259 | -50.0182 | -49.8244 | -49.4615 | -48.8408 | -48.0967 | -47.179 | -46.2445 | -45.1687 | -44.069 | -42.9931 | -41.9801 | -40.8419 | -40.4741
CR AM | Q6 | Blyth 66kV | BLYTB1 | -7.9744 | -12.859 | -16.5395 | -17.5752 | -23.6938 | -26.9165 | -30.1831 | -32.8747 | -36.0874 | -38.9524 | -42.0054 | -45.2705 | -48.9091 | -52.0801 | -53.5871 | -54.6542 | -55.033 | -55.498 | -56.2841 | -57.2426 | -58.4502 | -59.9738 | -61.4198 | -63.6286
CR AM | Q6 | Blyth 132kV | BLYTH132 | -11.2956 | -9.1036 | -7.599 | -6.9515 | -5.0977 | -3.3466 | -1.3696 | 0.54531 | 2.9477 | 5.1995 | 7.4538 | 9.7165 | 12.1409 | 14.3422 | 15.4506 | 16.4138 | 17.0524 | 17.9463 | 18.7008 | 19.5718 | 20.6298 | 22.016 | 23.5303 | 25.8291
CR AM | B1 | Bolney | BOLN_1 | -82.85 | -83.9755 | -85.0856 | -86.7943 | -87.8589 | -88.8268 | -89.7149 | -90.3628 | -90.816 | -91.0661 | -91.1793 | -91.2028 | -91.1256 | -90.8306 | -90.3365 | -89.6776 | -88.7155 | -87.6903 | -86.4765 | -85.1529 | -83.8782 | -82.6757 | -81.2272 | -81.0029
CR AM | B2 | Botley Wood | BOTW_1 | -3.91 | -6.6765 | -8.5062 | -9.58 | -11.8263 | -13.6368 | -15.5782 | -17.2886 | -19.2815 | -20.6756 | -21.4914 | -21.8383 | -21.7459 | -20.7986 | -18.3755 | -15.5628 | -11.9161 | -7.8004 | -3.2722 | 1.4774 | 6.2771 | 11.2389 | 17.0298 | 18.9048
CR AM | P1 | Bradford West | BRAW_1 | -117.82 | -118.4643 | -118.9408 | -119.138 | -119.633 | -121.1026 | -121.5654 | -121.9965 | -122.5766 | -123.0556 | -125.7204 | -126.0629 | -126.3658 | -126.5296 | -126.4259 | -126.2065 | -125.839 | -125.4483 | -125.0666 | -124.7345 | -124.4909 | -124.3565 | -124.1903 | -124.6016
CR AM | J8 | Braintree | BRAI_1 | -35.7762 | -35.893 | -35.9091 | -35.9811 | -36.265 | -36.6657 | -37.0277 | -37.2711 | -37.4297 | -37.4802 | -37.4534 | -37.3664 | -37.2124 | -36.9532 | -36.5446 | -36.0098 | -35.324 | -34.5565 | -33.6916 | -32.7991 | -31.9382 | -31.1475 | -30.2413 | -30.1694
CR AM | J5 | Bramford | BRFO_1 | -33.4609 | -35.4723 | -36.8432 | -37.8075 | -38.6899 | -39.3286 | -39.8366 | -40.2021 | -40.5123 | -40.7052 | -40.8631 | -40.9794 | -41.0589 | -40.9954 | -40.7208 | -40.3235 | -39.7854 | -39.1844 | -38.6091 | -38.0099 | -37.4756 | -37.0279 | -36.4936 | -36.5998
CR AM | B4 | Bramley | BRLE_1 | -85.85 | -86.4987 | -86.8551 | -87.2702 | -87.9302 | -88.6361 | -89.3096 | -89.7869 | -90.1445 | -90.3158 | -90.3514 | -90.2767 | -90.1224 | -89.7716 | -89.1672 | -88.4316 | -87.4083 | -86.3294 | -85.1412 | -83.9178 | -82.7464 | -81.5906 | -80.2385 | -79.7605
CR AM | N2 | Bredbury | BRED_1 | -61.38 | -62.0643 | -62.4441 | -62.6753 | -63.2444 | -63.7514 | -64.241 | -64.5879 | -64.9044 | -65.0503 | -65.0617 | -64.9541 | -64.7466 | -64.3091 | -63.5148 | -62.5518 | -61.3643 | -60.068 | -58.6972 | -57.2736 | -55.8426 | -54.449 | -52.8366 | -51.9942
CR AM | E7 | Bridgewater | BRWA1 | -12.6419 | -19.7549 | -23.7023 | -26.139 | -30.822 | -36.7885 | -41.4757 | -45.8469 | -50.8199 | -54.7475 | -57.9396 | -60.5935 | -62.6817 | -63.7848 | -63.5174 | -63.2487 | -62.0981 | -61.1595 | -59.2703 | -57.1057 | -55.0583 | -52.7445 | -49.7195 | -50.9243
CR AM | A3 | Brimsdown | BRIM_1 | -67.99 | -71.4834 | -73.7062 | -74.974 | -77.8029 | -80.2326 | -82.6308 | -84.3357 | -86.0373 | -86.8315 | -87.0539 | -86.6843 | -85.8666 | -83.9739 | -80.353 | -76.16 | -70.3899 | -64.1113 | -57.6306 | -51.0222 | -44.4302 | -37.6397 | -29.7954 | -25.0669
CR AM | J7 | Burwell Main | BURM_1 | -20.7166 | -26.3826 | -28.871 | -30.3848 | -32.0291 | -33.0271 | -33.9552 | -34.738 | -35.4462 | -36.0232 | -36.5309 | -36.9538 | -37.3143 | -37.6103 | -37.9081 | -38.1871 | -38.4436 | -38.6684 | -38.9147 | -39.1458 | -39.356 | -39.5687 | -39.8438 | -39.8472
CR AM | L2 | Bushbury | BUSH_1 | -20.4778 | -48.1476 | -61.0793 | -72.4419 | -87.1504 | -98.6008 | -109.793 | -119.8651 | -129.6908 | -138.2781 | -145.8835 | -152.8398 | -159.2048 | -164.4865 | -169.1286 | -172.8739 | -176.2877 | -179.3884 | -182.1809 | -184.3116 | -186.0063 | -187.6337 | -188.3103 | -189.7052
CR AM | L3 | Bustleholme | BUST_1 | -131.4 | -131.9247 | -132.2382 | -132.3105 | -132.4947 | -132.4849 | -132.5176 | -132.5653 | -132.7227 | -132.7825 | -132.7209 | -132.5204 | -132.1927 | -131.6544 | -130.7526 | -129.707 | -128.4803 | -127.2092 | -125.8351 | -124.4505 | -123.1158 | -121.8852 | -120.5391 | -120.0868
CR AM | P4 | Camblesforth | CAMB_01 | -0.5 | -0.49922 | -0.50066 | -0.50528 | -0.52143 | -0.54446 | -0.5587 | -0.55375 | -0.52285 | -0.48145 | -0.43274 | -0.37705 | -0.31546 | -0.24684 | -0.17252 | -0.091543 | -0.0043325 | 0.096275 | 0.1907 | 0.28864 | 0.39021 | 0.49587 | 0.60561 | 0.72455
CR AM | A7 | Canal Bank | CBNK_H | -5.2803 | -5.4014 | -5.4722 | -5.4747 | -5.5234 | -5.5198 | -5.5285 | -5.546 | -5.5944 | -5.63 | -5.6412 | -5.6345 | -5.6129 | -5.5528 | -5.4099 | -5.2488 | -5.0579 | -4.8506 | -4.6367 | -4.4098 | -4.1801 | -3.9409 | -3.678 | -3.4805
CR AM | C7 | Canterbury | CANTN1 | -12.1501 | -9.6835 | -8.0644 | -7.2367 | 6.5534 | 8.0433 | 9.7111 | 11.1842 | 12.9347 | 14.1173 | 14.9161 | 15.3137 | 15.3703 | 14.4448 | 12.301 | 9.8897 | 7.0106 | 4.0064 | 0.98455 | -2.1362 | -5.1933 | -8.1015 | -11.2282 | -12.9874
CR AM | N3 | Capenhurst | CAPEA1 | -9.8 | -10.9529 | -11.2964 | -11.3097 | -12.2909 | -13.3126 | -14.2661 | -14.929 | -15.5533 | -15.9107 | -16.0801 | -16.1225 | -16.1102 | -15.8027 | -14.8403 | -13.6778 | -12.2484 | -10.6974 | -9.0208 | -7.2112 | -5.2903 | -3.2654 | -0.9338 | 0.98186
CR AM | H2 | Cardiff East | CARE_1 | -46.9635 | -50.954 | -55.0337 | -60.3159 | -64.1667 | -67.1609 | -70.0272 | -72.3869 | -74.773 | -76.5911 | -77.9857 | -79.135 | -80.0421 | -80.3196 | -79.5006 | -78.2652 | -76.0169 | -73.6215 | -70.89 | -68.0003 | -65.1463 | -62.1896 | -58.4567 | -56.5239
CR AM | N2 | Carrington | CARR_1 | 2.12 | -35.1846 | -48.3695 | -52.1471 | -58.6458 | -64.2159 | -69.5619 | -73.8819 | -78.8157 | -82.1061 | -84.156 | -85.0793 | -85.2366 | -82.3985 | -75.3595 | -66.8342 | -56.4629 | -45.6328 | -33.3569 | -19.6737 | -5.8147 | 8.1189 | 24.176 | 33.7288
CR AM | L5 | Cellarhead | CELL_1 | -26.47 | -25.8442 | -25.4086 | -25.0916 | -24.7061 | -24.4156 | -24.1112 | -23.8545 | -23.5326 | -23.3186 | -23.1952 | -23.1586 | -23.2044 | -23.4297 | -23.9355 | -24.507 | -25.4927 | -26.4621 | -27.4142 | -28.2877 | -29.0262 | -29.7392 | -30.4885 | -30.8529
CR AM | A8 | Chessington | CHSI_1 | -30.5735 | -31.2601 | -31.6031 | -31.7467 | -32.3191 | -32.8615 | -33.3718 | -33.6727 | -33.8786 | -33.8408 | -33.6102 | -33.1946 | -32.6009 | -31.6763 | -30.2477 | -28.5767 | -26.591 | -24.5186 | -22.274 | -20.0106 | -17.828 | -15.7834 | -13.5425 | -12.7158
CR AM | P3 | Chesterfield | CHTE_1 | -52.71 | -54.2994 | -55.118 | -55.5454 | -56.7044 | -58.0252 | -59.2317 | -60.2597 | -61.327 | -62.4344 | -63.2189 | -63.9399 | -64.5668 | -65.3292 | -65.2297 | -64.89 | -64.2519 | -64.0952 | -63.2412 | -62.3816 | -61.5115 | -60.7164 | -59.7653 | -59.9045
CR AM | E1 | Chickerell | CHIC_1 | -5.02 | -5.5739 | -5.8913 | -6.1435 | -6.6092 | -7.0542 | -7.5258 | -7.9814 | -8.5017 | -8.9428 | -9.3203 | -9.6505 | -9.9372 | -10.1667 | -10.284 | -10.3874 | -10.4472 | -10.5971 | -10.6217 | -10.6539 | -10.7096 | -10.802 | -10.8811 | -11.1619
CR AM | A7 | City Road | CITR_1 | -16.06 | -19.0645 | -19.685 | -18.22 | -18.0765 | -16.2855 | -14.6181 | -13.6809 | -14.4981 | -15.6715 | -16.8057 | -17.8631 | -18.9792 | -19.5014 | -18.0238 | -16.1867 | -13.9538 | -11.4323 | -8.629 | -5.4168 | -1.7632 | 2.401 | 7.3365 | 12.3872
CR AM | J5 | Clacton | CLT03 | -18.9691 | -26.8793 | -31.9007 | -36.2232 | -44.0694 | -51.7656 | -59.813 | -67.2973 | -75.4384 | -82.2339 | -88.007 | -93.0662 | -97.5353 | -101.1328 | -102.9129 | -104.5858 | -105.4808 | -107.4915 | -107.7988 | -108.1267 | -108.7193 | -109.6619 | -110.3007 | -114.209
CR AM | M5 | Connah's Quay | CONQA1 | 0 | -0.29393 | -0.51605 | -0.5616 | -0.67243 | -0.81072 | -0.89439 | -0.95998 | -1.0262 | -1.0731 | -1.1014 | -1.1062 | -1.0821 | -1.0159 | -0.90223 | -0.76085 | -0.59066 | -0.38581 | -0.1406 | 0.13559 | 0.46276 | 0.84901 | 1.3033 | 1.8129
CR AM | L3 | Coventry | COVE_1 | -47.38 | -48.8137 | -49.6903 | -50.0768 | -51.1294 | -52.492 | -53.6259 | -54.5232 | -55.3057 | -55.8778 | -56.3027 | -56.6219 | -56.8662 | -56.9207 | -56.6525 | -56.2847 | -55.7131 | -55.3149 | -54.6437 | -53.9462 | -53.3571 | -52.9029 | -52.3654 | -52.762
CR AM | D6 | Cowley | COWL_1 | -125.57 | -126.0128 | -126.3958 | -126.3258 | -126.0035 | -125.1643 | -124.4755 | -124.0977 | -124.1416 | -124.2957 | -124.4627 | -124.5937 | -124.6832 | -124.6842 | -124.4092 | -124.1021 | -123.7712 | -123.42 | -123.0598 | -122.6943 | -122.316 | -121.9563 | -121.5588 | -121.2948
CR AM | P8 | Creyke Beck | CREB_1 | -33.11 | -36.4505 | -39.0083 | -40.23 | -42.3825 | -44.5356 | -46.8459 | -49.3562 | -52.4216 | -55.0055 | -57.0923 | -58.3931 | -58.624 | -57.5328 | -55.201 | -51.7128 | -47.1798 | -40.94 | -33.3051 | -23.7207 | -11.7471 | 3.0648 | 20.7866 | 42.7138
CR AM | L2 | Drakelow | DRAK_1 | -11.88 | -17.972 | -20.7287 | -22.1606 | -26.2309 | -30.0972 | -33.8732 | -37.0144 | -40.1747 | -42.4858 | -44.2073 | -45.4589 | -46.3335 | -46.1493 | -44.2913 | -41.9911 | -38.3655 | -35.1924 | -30.8583 | -26.2288 | -21.7834 | -17.4453 | -12.1963 | -10.4786
CR AM | P4 | Drax | DRAX_1 | -12.29 | -16.2888 | -18.6918 | -19.189 | -20.5924 | -21.9088 | -23.2464 | -24.5201 | -26.208 | -28.0483 | -30.3177 | -32.9341 | -35.8757 | -38.7939 | -41.157 | -43.2443 | -45.1026 | -46.9976 | -48.8968 | -50.766 | -52.5678 | -54.2568 | -55.6802 | -56.8509
CR AM | A7 | Ealing | EALI_6 | -11.37 | -12.6303 | -13.2889 | -13.6071 | -14.5377 | -15.3401 | -16.1704 | -16.8946 | -17.6815 | -18.2879 | -18.7149 | -19.0167 | -19.2473 | -19.2427 | -18.7581 | -18.1675 | -17.396 | -16.6981 | -15.784 | -14.8089 | -13.8213 | -12.8304 | -11.6824 | -11.0182
CR AM | D4 | East Claydon | ECLA_1 | 34.87 | 34.6137 | 34.8775 | 34.5465 | 33.0971 | 30.6098 | 28.3858 | 26.9677 | 26.4506 | 26.4239 | 26.6065 | 26.8493 | 27.1135 | 27.723 | 28.2492 | 28.8341 | 29.883 | 30.9085 | 32.1865 | 33.7271 | 35.161 | 36.7037 | 38.4796 | 39.1457
CR AM | J4 | Eaton Socon | EASO_1 | -9.1634 | -9.9407 | -10.5963 | -10.7637 | -11.0385 | -11.4551 | -11.7402 | -12.0005 | -12.2249 | -12.4422 | -12.6205 | -12.6319 | -12.3418 | -11.6772 | -10.7694 | -9.5415 | -8.0212 | -5.8195 | -2.8289 | 1.3334 | 7.1675 | 15.1754 | 25.6445 | 40.8296
CR AM | P1 | Elland | ELLA_1 | -36.32 | -37.2685 | -38.1248 | -38.9698 | -39.9093 | -40.7853 | -41.7099 | -42.6335 | -43.7716 | -44.7545 | -45.6284 | -46.4108 | -47.114 | -47.6694 | -47.9895 | -48.2362 | -47.9694 | -47.782 | -47.5011 | -47.305 | -47.2835 | -47.2542 | -47.1126 | -47.5225
CR AM | A6 | Elstree | ELST_1 | -9.7915 | -14.0498 | -16.4546 | -17.1819 | -19.0367 | -19.4774 | -20.149 | -20.5956 | -21.6743 | -21.9072 | -21.1968 | -19.433 | -16.7391 | -12.373 | -5.1821 | 3.4014 | 13.5066 | 24.6713 | 36.2305 | 48.0628 | 59.815 | 71.0782 | 83.7963 | 89.9503
CR AM | L8 | Enderby | ENDE_1 | -55.33 | -57.0951 | -58.2153 | -58.7669 | -59.9228 | -60.9875 | -62.1255 | -63.2763 | -64.7796 | -66.0977 | -67.3446 | -68.5119 | -69.6244 | -70.4571 | -70.8697 | -71.091 | -71.0482 | -70.9965 | -70.9695 | -70.9945 | -71.1797 | -71.5378 | -71.8199 | -72.9859
CR AM | F6 | Exeter | EXET1 | -48.7861 | -49.6058 | -50.0368 | -50.4936 | -51.2762 | -52.1296 | -52.9595 | -53.6331 | -54.219 | -54.6585 | -55.0121 | -55.3182 | -55.5861 | -55.7737 | -55.858 | -55.947 | -55.895 | -55.9418 | -55.8245 | -55.69 | -55.5789 | -55.4496 | -55.2421 | -55.414
CR AM | B2 | Fawley | FAWL_1 | 2.2871 | 1.7421 | 1.626 | 1.3558 | 0.79894 | -0.021254 | -0.72217 | -1.1864 | -1.4217 | -1.5847 | -1.5919 | -1.5564 | -1.4649 | -1.3805 | -1.1191 | -0.76659 | -0.25552 | 0.17215 | 0.79555 | 1.4241 | 2.0385 | 2.6515 | 3.3697 | 3.5427
CR AM | L3 | Feckenham | FECK_6 | -11.8 | -12.5138 | -12.7341 | -12.8338 | -13.4101 | -14.1092 | -14.7718 | -15.2107 | -15.5194 | -15.5909 | -15.4794 | -15.2161 | -14.814 | -14.1424 | -13.086 | -11.8238 | -10.2895 | -8.6613 | -6.8916 | -5.0583 | -3.2873 | -1.6111 | 0.26285 | 0.92331
CR AM | P5 | Ferrybridge A | FERRA2 | -1.79 | -1.8216 | -1.8488 | -1.8534 | -1.8486 | -1.8189 | -1.7963 | -1.7891 | -1.8061 | -1.8276 | -1.849 | -1.8681 | -1.885 | -1.8975 | -1.8958 | -1.8933 | -1.8896 | -1.8863 | -1.8807 | -1.8741 | -1.8659 | -1.8579 | -1.848 | -1.8402
CR AM | P5 | Ferrybridge B | FERRB1 | -50.7438 | -51.9592 | -53.7369 | -56.5463 | -57.6664 | -58.4204 | -59.1022 | -59.6002 | -59.9792 | -60.2181 | -60.377 | -60.483 | -60.5752 | -60.5479 | -60.3629 | -60.118 | -59.7774 | -59.394 | -58.958 | -58.4305 | -57.8462 | -57.1922 | -56.4086 | -55.7252
CR AM | N1 | Fiddlers Ferry | FIDF_1 | -33.52 | -33.7271 | -33.7893 | -33.8851 | -34.0023 | -34.3801 | -34.5233 | -34.6215 | -34.6641 | -34.6865 | -34.7026 | -34.7181 | -34.7365 | -34.7541 | -34.8037 | -34.8544 | -34.9034 | -34.952 | -34.9997 | -35.0307 | -35.0584 | -35.0812 | -35.0914 | -35.0984
CR AM | B3 | Fleet | FLEE_1 | 135 | 135.0592 | 136.4027 | 136.1506 | 132.7476 | 126.677 | 121.4732 | 118.5879 | 118.1515 | 119.0223 | 120.4538 | 122.1156 | 123.9699 | 126.3342 | 128.8576 | 131.8777 | 135.6723 | 139.6592 | 144.0546 | 148.5893 | 153.0048 | 157.3793 | 162.2932 | 164.5369
CR AM | Q8 | Fourstones | FOUR_1 | -13.9 | -14.1013 | -14.265 | -14.272 | -14.21 | -13.9733 | -13.7919 | -13.7193 | -13.8016 | -13.9186 | -14.0393 | -14.1492 | -14.2469 | -14.3176 | -14.2957 | -14.2688 | -14.2361 | -14.2073 | -14.1629 | -14.1138 | -14.0558 | -14.0001 | -13.9333 | -13.885
CR AM | N3 | Frodsham | FROD_1 | 13.29 | 13.5648 | 13.8343 | 14.0548 | 13.6882 | 13.2466 | 12.8877 | 12.8568 | 13.1021 | 13.7756 | 14.9075 | 16.4562 | 18.4217 | 20.9761 | 24.249 | 27.8423 | 30.4272 | 33.3222 | 36.708 | 40.6683 | 45.4105 | 50.2112 | 55.2793 | 60.0233
CR AM | A7 | Greenford | GREE_H | -6.7265 | -6.7831 | -6.8381 | -6.8359 | -6.7979 | -6.6929 | -6.6087 | -6.5654 | -6.5772 | -6.6032 | -6.6308 | -6.6535 | -6.6718 | -6.6802 | -6.6545 | -6.6266 | -6.5965 | -6.5636 | -6.5308 | -6.4966 | -6.4588 | -6.422 | -6.381 | -6.346
CR AM | J6 | Grendon | GREN_1 | -65.79 | -67.7205 | -68.8754 | -69.0761 | -69.7982 | -69.7887 | -69.9942 | -70.4144 | -71.5384 | -72.4141 | -72.9719 | -73.178 | -73.0551 | -72.3081 | -70.3214 | -67.9162 | -65.0157 | -61.9963 | -58.6916 | -55.363 | -52.1318 | -49.1371 | -45.7699 | -44.6421
CR AM | P7 | Grimsby West | GRIW_1 | -12.53 | -18.4749 | -22.1162 | -23.802 | -27.0808 | -30.2594 | -33.5891 | -37.04 | -41.4552 | -45.5685 | -49.5851 | -53.3087 | -56.6006 | -59.0458 | -60.2438 | -60.6559 | -60.2916 | -59.2388 | -57.2013 | -54.1208 | -49.7467 | -43.918 | -36.3673 | -26.8865
CR AM | A1 | Hackney 132kV | HACK_1 | -8.436 | -10.8938 | -12.1753 | -12.439 | -14.417 | -16.1214 | -17.743 | -18.7664 | -19.8142 | -20.1687 | -20.0004 | -19.3758 | -18.3922 | -16.4769 | -12.7706 | -8.391 | -3.1165 | 2.6628 | 8.7233 | 15.0726 | 21.6158 | 28.2317 | 35.741 | 40.9537
CR AM | A1 | Hackney 66kV | HACK_6 | -6.204 | -6.5118 | -6.7296 | -6.7962 | -7.0013 | -7.1234 | -7.2538 | -7.3342 | -7.4396 | -7.4662 | -7.4255 | -7.3161 | -7.1468 | -6.8507 | -6.3287 | -5.7266 | -5.0111 | -4.242 | -3.4479 | -2.6398 | -1.8259 | -1.0254 | -0.14207 | 0.40937
CR AM | L3 | Hams Hall | HAMHC1 | 31.9 | 30.9716 | 30.8148 | 30.5473 | 29.1734 | 27.3207 | 25.6446 | 24.5866 | 24.0625 | 24.0308 | 24.3426 | 24.9107 | 25.661 | 26.8357 | 28.571 | 30.6792 | 33.216 | 36.0282 | 38.9635 | 42.0112 | 45.0375 | 48.0619 | 51.5249 | 53.3942
CR AM | Q8 | Harker | HARK_1 | -14.56 | -14.7797 | -14.9589 | -14.977 | -14.935 | -14.7197 | -14.574 | -14.5659 | -14.7579 | -14.9717 | -15.1765 | -15.3576 | -15.5143 | -15.6301 | -15.6421 | -15.6383 | -15.6216 | -15.5928 | -15.5513 | -15.4989 | -15.431 | -15.3582 | -15.2701 | -15.1829
CR AM | Q4 | Hart Moor | HARM_6 | -13.5 | -13.6028 | -13.6868 | -13.677 | -13.6289 | -13.4787 | -13.3593 | -13.3 | -13.3294 | -13.3731 | -13.4126 | -13.4387 | -13.4509 | -13.4358 | -13.3509 | -13.2518 | -13.1395 | -13.0175 | -12.8938 | -12.7693 | -12.6448 | -12.5276 | -12.3971 | -12.3292
CR AM | Q4 | Hawthorn Pit | HAWP_6 | -11.72 | -11.9895 | -12.1772 | -12.2221 | -12.3214 | -12.3056 | -12.325 | -12.372 | -12.5206 | -12.6216 | -12.6667 | -12.6462 | -12.5642 | -12.3742 | -11.9851 | -11.52 | -10.966 | -10.3724 | -9.749 | -9.1248 | -8.5206 | -7.962 | -7.341 | -7.1227
CR AM | R5 | Heysham (HEYS_1) | HEYS_1 | -6.3691 | -6.3332 | -6.3391 | -6.4098 | -6.5311 | -6.7437 | -6.9464 | -7.0924 | -7.162 | -7.204 | -7.2387 | -7.2749 | -7.3184 | -7.37 | -7.4553 | -7.5481 | -7.6388 | -7.7319 | -7.8241 | -7.9149 | -8.0067 | -8.0928 | -8.1844 | -8.2355
CR AM | R5 | Heysham (HEYS1) | HEYS1 | -3.5009 | -3.5407 | -3.5781 | -3.5748 | -3.5482 | -3.4751 | -3.4159 | -3.3846 | -3.3917 | -3.4091 | -3.4286 | -3.446 | -3.4611 | -3.4697 | -3.4548 | -3.4384 | -3.4208 | -3.4012 | -3.3813 | -3.3598 | -3.335 | -3.3098 | -3.2812 | -3.2536
CR AM | A8 | Hurst | HURS_1 | -168.94 | -169.4299 | -169.9073 | -170.0652 | -170.1757 | -169.9834 | -169.8703 | -169.8275 | -169.9805 | -170.0366 | -169.9818 | -169.7821 | -169.436 | -168.8352 | -167.8236 | -166.6521 | -165.2799 | -163.7832 | -162.2531 | -160.6944 | -159.1703 | -157.7518 | -156.2086 | -155.5419
CR AM | R6 | Hutton | HUTT_1 | 6.71 | 7.4358 | 8.1039 | 8.359 | 8.5734 | 10.2742 | 10.6239 | 11.2506 | 12.3704 | 13.8288 | 15.761 | 18.1809 | 21.2405 | 24.9976 | 29.2074 | 34.0204 | 38.2915 | 43.4126 | 49.652 | 57.2526 | 66.866 | 78.0271 | 90.9936 | 106.2327
CR AM | H6 | Imperial Park | IMPK_1 | 0.93 | 0.1983 | -0.14854 | -0.44671 | -0.78696 | -0.96598 | -1.1161 | -1.2348 | -1.3485 | -1.3834 | -1.3204 | -1.1317 | -0.80206 | -0.27718 | 0.54673 | 1.8566 | 3.4659 | 5.7539 | 7.8354 | 10.1222 | 12.497 | 14.5507 | 16.637 | 19.379
CR AM | F6 | Indian Queens | INDQ1 | -29.4809 | -31.1804 | -32.7794 | -33.4399 | -34.48 | -35.8379 | -37.0155 | -38.214 | -39.5905 | -40.7451 | -41.7493 | -42.5757 | -43.1912 | -43.5621 | -43.7495 | -43.7455 | -43.5989 | -43.2775 | -42.7651 | -42.0276 | -40.9857 | -39.57 | -37.8354 | -35.1812
CR AM | G5 | Iron Acton | IROA1 | -77.43 | -77.9164 | -78.1351 | -78.3033 | -78.9051 | -79.6279 | -80.311 | -80.7989 | -81.193 | -81.4057 | -81.5052 | -81.5235 | -81.473 | -81.2702 | -80.8283 | -80.2828 | -79.5604 | -78.8171 | -77.9609 | -77.0777 | -76.2104 | -75.3707 | -74.4003 | -74.0583
CR AM | L5 | Ironbridge | IRONB1 | -12.3167 | -28.2536 | -35.128 | -40.8035 | -51.6287 | -62.0882 | -72.2888 | -81.2266 | -89.8845 | -97.0651 | -103.276 | -108.8223 | -113.8052 | -118.0893 | -121.4749 | -124.8758 | -127.7298 | -131.4137 | -133.1699 | -134.6222 | -135.8804 | -136.9038 | -137.6091 | -137.9917
CR AM | A6 | Iver 132kV | IVER_1 | -55.1361 | -57.3471 | -58.7113 | -59.1357 | -59.8091 | -61.6342 | -62.2439 | -62.741 | -63.1845 | -63.5241 | -63.7828 | -63.9713 | -64.1117 | -64.1285 | -63.9595 | -63.7046 | -63.3215 | -62.8606 | -62.3525 | -61.6636 | -60.9451 | -60.2065 | -59.2783 | -58.7786
CR AM | A6 | Iver 66kV | IVER_6 | -12.7239 | -14.0604 | -14.4943 | -14.4351 | -15.1319 | -15.5542 | -16.013 | -16.4107 | -17.0647 | -17.5567 | -17.9074 | -18.1052 | -18.2089 | -18.024 | -17.1658 | -16.13 | -14.8779 | -13.6778 | -12.1623 | -10.5841 | -8.9911 | -7.402 | -5.5575 | -4.6112
CR AM | P3 | Jordanthorpe | JORD_3 | -6.45 | -6.4972 | -6.5484 | -6.5551 | -6.5332 | -6.459 | -6.4008 | -6.3715 | -6.3825 | -6.4008 | -6.4177 | -6.4281 | -6.4317 | -6.4247 | -6.3879 | -6.3473 | -6.3026 | -6.2549 | -6.208 | -6.1618 | -6.1153 | -6.0727 | -6.0268 | -6.0001
CR AM | P8 | Keadby | KEAD_1 | 11.94 | 2.7522 | -3.6874 | -4.6051 | -7.8424 | -9.2117 | -11.0966 | -14.1932 | -20.4131 | -27.4217 | -35.3109 | -43.546 | -51.862 | -59.1887 | -63.9546 | -67.5114 | -70.0799 | -72.0316 | -72.9429 | -72.7343 | -71.1265 | -67.8213 | -62.2009 | -54.452
CR AM | N4 | Kearsley 132kV | KEAR_1 | -47.5318 | -47.3452 | -47.0733 | -47.0336 | -47.23 | -47.7422 | -48.1599 | -48.3629 | -48.2833 | -48.1199 | -47.939 | -47.7735 | -47.6202 | -47.4754 | -47.4115 | -47.2903 | -47.0878 | -46.81 | -46.4505 | -46.0134 | -45.529 | -44.9951 | -44.3313 | -43.987
CR AM | N4 | Kearsley 33kV | KEAR_3 | -7.5182 | -8.9498 | -10.1292 | -11.1116 | -13.062 | -15.0896 | -17.1997 | -19.1724 | -21.4496 | -23.2277 | -24.6228 | -25.7298 | -26.5637 | -26.9546 | -26.4838 | -25.6913 | -24.4872 | -23.1065 | -21.6039 | -20.0639 | -18.5974 | -17.2779 | -15.6722 | -15.6992
CR AM | C3 | Kemsley | KEMS_1 | -29.043 | -28.211 | -28.3552 | -29.268 | -29.3651 | -22.4178 | -13.1329 | 1.3866 | 23.6173 | 53.533 | 53.5221 | 53.5122 | 53.5035 | 53.4975 | 53.5027 | 53.5082 | 53.5139 | 53.5204 | 53.5269 | 53.5341 | 53.5429 | 53.5518 | 53.5619 | 53.5728
CR AM | C2 | Kingsnorth | KINO_1 | -108.35 | -109.114 | -109.7687 | -110.5506 | -110.9402 | -111.0984 | -111.2751 | -111.4239 | -111.6344 | -111.7582 | -111.8135 | -111.7978 | -111.7204 | -111.5112 | -111.056 | -110.5228 | -109.8645 | -109.127 | -108.3601 | -107.5566 | -106.724 | -105.8818 | -104.9225 | -104.3049
CR AM | N1 | Kirkby (_D) | KIBY_1 | -70.4574 | -70.5011 | -70.4764 | -70.489 | -70.6571 | -70.9199 | -71.1397 | -71.2537 | -71.274 | -71.2274 | -71.1434 | -71.0344 | -70.9058 | -70.7317 | -70.5014 | -70.228 | -69.8998 | -69.5425 | -69.1689 | -68.7838 | -68.3996 | -68.0191 | -67.5939 | -67.34
CR AM | N1 | Kirkby (_G) | KIBY_G | -8.5526 | -8.6175 | -8.6794 | -8.6756 | -8.6301 | -8.5074 | -8.4076 | -8.3546 | -8.3642 | -8.3905 | -8.4194 | -8.4433 | -8.4615 | -8.4684 | -8.4372 | -8.403 | -8.3669 | -8.3286 | -8.2897 | -8.2503 | -8.2087 | -8.1696 | -8.1266 | -8.0958
CR AM | P1 | Kirkstall B | KIRKB1 | -31.05 | -32.2664 | -32.9081 | -33.248 | -33.9433 | -34.9155 | -35.7325 | -36.5196 | -37.4065 | -38.6844 | -39.6342 | -40.6406 | -41.6275 | -43.1219 | -43.858 | -44.4179 | -44.8127 | -45.7182 | -46.0126 | -46.3646 | -46.6421 | -46.8969 | -47.1283 | -47.5675
CR AM | L2 | Kitwell | KITW_1 | -137.53 | -137.9199 | -138.2043 | -138.3073 | -138.5697 | -138.7292 | -138.8949 | -138.9801 | -139.088 | -139.0545 | -138.8998 | -138.6147 | -138.2012 | -137.566 | -136.5712 | -135.408 | -134.038 | -132.5395 | -131.0011 | -129.4468 | -127.9261 | -126.4878 | -124.9067 | -124.1924
CR AM | P2 | Knaresborough | KNAR | 58.8 | 58.2076 | 57.676 | 57.7881 | 58.3327 | 59.6477 | 60.8095 | 61.5526 | 61.6912 | 61.7034 | 61.7506 | 61.9265 | 62.2538 | 62.7985 | 63.8315 | 64.9955 | 66.2592 | 67.5986 | 68.9289 | 70.2164 | 71.4399 | 72.5319 | 73.6942 | 74.1193
CR AM | Q2 | Lackenby | LACK_6 | -11.77 | -14.3923 | -16.0113 | -16.4447 | -17.9978 | -19.0427 | -20.0663 | -21.1083 | -22.7323 | -24.1084 | -25.2661 | -26.2354 | -27.0848 | -27.4893 | -26.8349 | -25.9525 | -24.7069 | -23.378 | -21.8416 | -20.1294 | -18.2769 | -16.3346 | -14.0144 | -12.2523
CR AM | A6 | Laleham | LALE1SG003 | -61.94 | -62.7059 | -63.784 | -65.3884 | -66.0895 | -66.4532 | -66.7824 | -66.9506 | -67.0664 | -66.9658 | -66.6669 | -66.1625 | -65.4804 | -64.404 | -62.7821 | -60.863 | -58.4894 | -55.8496 | -53.0703 | -50.1397 | -47.2093 | -44.3225 | -41.0902 | -39.3341
CR AM | F6 | Landulph | LAND1 | -45.086 | -45.9878 | -46.5744 | -46.9374 | -47.5047 | -48.4126 | -49.0965 | -49.6802 | -50.1333 | -50.4348 | -50.5047 | -50.4323 | -50.219 | -49.7631 | -49.3824 | -48.9304 | -48.4592 | -47.566 | -46.9979 | -46.3994 | -45.8544 | -45.3417 | -44.8723 | -44.1289
CR AM | M4 | Legacy | LEGA_1 | -1.46 | -3.3501 | -4.2415 | -4.7408 | -5.962 | -6.989 | -8.0992 | -9.2447 | -10.7236 | -12.0472 | -13.2269 | -14.2949 | -15.2636 | -16.0493 | -16.3904 | -16.6921 | -16.8602 | -17.3796 | -17.4013 | -17.4239 | -17.5022 | -17.6843 | -17.798 | -18.6088
CR AM | N1 | Lister Drive | LISD_1 | -68.03 | -79.9978 | -86.3563 | -88.3968 | -95.8461 | -102.0569 | -108.0985 | -112.4972 | -117.4814 | -120.4474 | -122.1142 | -122.5818 | -121.9156 | -118.3681 | -108.5437 | -95.6834 | -78.182 | -58.4576 | -37.0818 | -14.532 | 8.2766 | 30.9562 | 57.8375 | 70.2143
CR AM | A8 | Littlebrook (_C) | LITT_C | -11.9117 | -11.9642 | -12.0104 | -12.0013 | -11.9587 | -11.8509 | -11.7574 | -11.7028 | -11.7048 | -11.7228 | -11.7431 | -11.7587 | -11.7686 | -11.7674 | -11.7311 | -11.6906 | -11.6472 | -11.6006 | -11.553 | -11.5045 | -11.4541 | -11.406 | -11.3527 | -11.317
CR AM | A8 | Littlebrook (_J) | LITT_J | -2.1483 | -2.1629 | -2.1754 | -2.173 | -2.1628 | -2.1359 | -2.1136 | -2.1011 | -2.102 | -2.106 | -2.1102 | -2.1129 | -2.114 | -2.1115 | -2.0994 | -2.0857 | -2.0708 | -2.0546 | -2.0383 | -2.0219 | -2.0052 | -1.9893 | -1.9719 | -1.9609
CR AM | A7 | Lodge Road | LODR_6 | -21.37 | -24.6404 | -25.6622 | -24.4805 | -24.6263 | -23.0148 | -21.5722 | -20.8124 | -21.8049 | -23.0121 | -24.0493 | -24.879 | -25.6484 | -25.6621 | -23.4479 | -20.7889 | -17.6731 | -14.201 | -10.4429 | -6.2619 | -1.6344 | 3.4362 | 9.3428 | 14.9113
CR AM | A6 | Loudwater | LOUD_H | -13.3483 | -13.689 | -13.9289 | -14.1502 | -14.5782 | -15.0077 | -15.4594 | -15.8719 | -16.3272 | -16.687 | -16.966 | -17.1819 | -17.3431 | -17.4236 | -17.3426 | -17.205 | -16.9949 | -16.7953 | -16.5295 | -16.2652 | -16.0274 | -15.8355 | -15.5981 | -15.7188
CR AM | B2 | Lovedean | LOVE_1 | -188.1 | -188.6772 | -189.0014 | -189.4087 | -190.1411 | -190.9963 | -191.7629 | -192.233 | -192.4968 | -192.5095 | -192.3573 | -192.0682 | -191.6469 | -190.9749 | -189.9659 | -188.7632 | -187.2291 | -185.5747 | -183.8042 | -181.9859 | -180.2149 | -178.4862 | -176.5214 | -175.6975
CR AM | N6 | Macclesfield | MACC_3 | -1.86 | -1.8786 | -1.894 | -1.8877 | -1.8669 | -1.8208 | -1.7814 | -1.7567 | -1.751 | -1.7498 | -1.748 | -1.7429 | -1.7337 | -1.7186 | -1.6901 | -1.659 | -1.6266 | -1.5936 | -1.562 | -1.5326 | -1.5056 | -1.4823 | -1.4582 | -1.4495
CR AM | E1 | Mannington | MANN_1 | -85.2 | -98.7051 | -105.2891 | -108.9386 | -118.0321 | -128.3601 | -137.3534 | -143.634 | -148.69 | -150.9177 | -151.0441 | -149.4925 | -146.29 | -139.3077 | -127.6771 | -114.4047 | -97.896 | -80.1528 | -60.6556 | -39.845 | -19.1674 | 1.6103 | 25.3851 | 35.0824
CR AM | H1 | Margam | MAGA_6 | 34.1 | 33.7567 | 33.5608 | 33.8282 | 34.3757 | 35.488 | 36.5039 | 37.1463 | 37.2553 | 37.1483 | 36.9647 | 36.7663 | 36.5735 | 36.4372 | 36.5525 | 36.6844 | 36.7993 | 36.9314 | 37.0773 | 37.2478 | 37.4551 | 37.6817 | 37.9503 | 38.2325
CR AM | G6 | Melksham | MELK_1 | -19.9554 | -20.7503 | -20.9875 | -21.0837 | -21.6197 | -22.2259 | -22.8933 | -23.4574 | -24.026 | -24.3477 | -24.423 | -24.2678 | -23.9423 | -23.2878 | -22.2196 | -21.012 | -19.433 | -17.7071 | -15.8607 | -13.9622 | -12.1494 | -10.3272 | -8.2569 | -7.7607
CR AM | A6 | Mill Hill | MILH_1 | -101.84 | -102.354 | -102.6962 | -102.7935 | -103.0885 | -103.2454 | -103.4167 | -103.5052 | -103.6236 | -103.5378 | -103.2603 | -102.7648 | -102.0665 | -101.0341 | -99.4772 | -97.6327 | -95.4455 | -93.0398 | -90.5302 | -87.9807 | -85.476 | -83.1001 | -80.4833 | -79.3901
CR AM | G6 | Minety | MITY_1 | -36.69 | -37.1987 | -37.3651 | -37.4557 | -37.8196 | -38.312 | -38.7902 | -39.1547 | -39.4299 | -39.6057 | -39.7179 | -39.7891 | -39.8401 | -39.8329 | -39.7645 | -39.6968 | -39.5523 | -39.4364 | -39.2416 | -39.0391 | -38.8619 | -38.6796 | -38.4464 | -38.6381
CR AM | L3 | Nechells | NECE_1 | -36.31 | -38.0485 | -38.933 | -40.0932 | -41.4003 | -43.2735 | -44.724 | -45.9599 | -47.0251 | -48.4401 | -49.0855 | -49.5596 | -49.7926 | -49.8586 | -49.3169 | -48.5737 | -47.7102 | -46.2179 | -45.2581 | -44.2435 | -43.4318 | -42.7923 | -42.1188 | -41.8916
CR AM | P3 | Neepsend | NEEP_3 | 0.21 | 0.12735 | 0.056273 | 0.034697 | 0.011765 | 0.035346 | 0.045863 | 0.037453 | -0.014688 | -0.059898 | -0.093133 | -0.11084 | -0.11279 | -0.088452 | -0.008749 | 0.087561 | 0.2038 | 0.32954 | 0.46083 | 0.59284 | 0.72259 | 0.84258 | 0.97746 | 1.029
CR AM | A4 | New Cross | NEWX_6 | -25.09 | -30.2037 | -34.4959 | -35.177 | -36.6236 | -37.1425 | -37.1296 | -37.4211 | -38.9817 | -40.2239 | -41.0101 | -41.2151 | -40.9377 | -39.5698 | -35.7748 | -31.2826 | -25.9074 | -19.9923 | -13.8659 | -7.3026 | -0.56878 | 6.1299 | 13.7504 | 18.7899
CR AM | B1 | Ninfield | NINF_1 | -42.64 | -43.0313 | -43.1633 | -43.2565 | -43.8083 | -44.5785 | -45.2532 | -45.6287 | -45.7665 | -45.685 | -45.4837 | -45.1734 | -44.7419 | -44.0655 | -43.0949 | -41.8797 | -40.3257 | -38.6714 | -36.9107 | -35.171 | -33.6076 | -32.2385 | -30.7544 | -30.8744
CR AM | A6 | North Hyde | NHYD_6 | -7.55 | -9.2133 | -9.9883 | -9.8565 | -10.4634 | -10.4209 | -10.4626 | -10.4586 | -10.9185 | -11.0317 | -10.77 | -10.0749 | -9.0088 | -7.1918 | -3.9608 | -0.14468 | 4.2975 | 9.18 | 14.2452 | 19.4291 | 24.6049 | 29.6605 | 35.3309 | 38.4805
CR AM | C2 | Northfleet East | NFLE | -57.44 | -58.1779 | -58.6744 | -58.8857 | -59.4908 | -60.0033 | -60.5168 | -60.8557 | -61.19 | -61.2957 | -61.2474 | -61.0523 | -60.731 | -60.1159 | -59.0257 | -57.7941 | -56.3076 | -54.7086 | -53.0474 | -51.3209 | -49.5758 | -47.8415 | -45.9006 | -44.696
CR AM | Q4 | Norton | NORT_1 | -62.62 | -70.6285 | -75.7946 | -76.8986 | -82.8809 | -89.4259 | -95.8784 | -101.5424 | -108.3592 | -114.692 | -121.5279 | -128.8034 | -136.6899 | -143.8587 | -148.3528 | -151.4612 | -153.2833 | -155.4699 | -158.2387 | -162.0123 | -167.1249 | -173.7277 | -180.5365 | -191.9286
CR AM | P3 | Norton Lees | NORL_3 | -5.25 | -5.2802 | -5.3137 | -5.3193 | -5.3064 | -5.2606 | -5.2249 | -5.2075 | -5.2154 | -5.2277 | -5.2391 | -5.2462 | -5.2491 | -5.2454 | -5.2234 | -5.1994 | -5.173 | -5.1453 | -5.1179 | -5.0912 | -5.0644 | -5.0402 | -5.0143 | -4.9997
CR AM | J3 | Norwich Main | NORM_1 | -85.74 | -86.4822 | -87.309 | -87.4085 | -86.9997 | -85.7233 | -84.7129 | -84.2005 | -84.3646 | -84.6712 | -84.9734 | -85.1845 | -85.3025 | -85.2698 | -84.786 | -84.2622 | -83.6958 | -83.0926 | -82.5067 | -81.9308 | -81.3412 | -80.8039 | -80.2273 | -79.8534
CR AM | B2 | Nursling | NURS_1 | 3.3529 | 2.6296 | 2.3124 | 1.6279 | 0.4038 | -1.2594 | -2.7998 | -3.8947 | -4.5602 | -4.9245 | -5.1369 | -5.2855 | -5.3826 | -5.3769 | -5.3076 | -5.1943 | -4.8554 | -4.6931 | -4.2283 | -3.764 | -3.3864 | -3.0485 | -2.6149 | -3.0091
CR AM | L2 | Ocker Hill | OCKH_1 | -3.84 | -3.9806 | -4.0722 | -4.096 | -4.1864 | -4.2397 | -4.2954 | -4.3265 | -4.3691 | -4.3675 | -4.326 | -4.2434 | -4.1215 | -3.9277 | -3.6084 | -3.2335 | -2.7927 | -2.3132 | -1.8198 | -1.3203 | -0.82931 | -0.36202 | 0.15401 | 0.40923
CR AM | Q4 | Offerton | OFFE_3 | -4.1 | -4.1417 | -4.181 | -4.1744 | -4.1374 | -4.0464 | -3.9713 | -3.9294 | -3.9311 | -3.9447 | -3.9599 | -3.9714 | -3.9783 | -3.9768 | -3.9489 | -3.9183 | -3.8862 | -3.852 | -3.8184 | -3.785 | -3.751 | -3.7194 | -3.6853 | -3.6629
CR AM | L2 | Oldbury | OLDB_1 | -17.54 | -17.6297 | -17.6908 | -17.6894 | -17.6981 | -17.6524 | -17.6186 | -17.6005 | -17.6208 | -17.6343 | -17.6349 | -17.6186 | -17.5864 | -17.5217 | -17.3883 | -17.2329 | -17.0529 | -16.8574 | -16.6564 | -16.4517 | -16.2469 | -16.049 | -15.8294 | -15.7028
CR AM | R5 | Ormonde | ORMO | 0 | -0.11538 | -0.17877 | -0.21823 | -0.32091 | -0.42165 | -0.52807 | -0.62907 | -0.74971 | -0.853 | -0.94452 | -1.0286 | -1.1083 | -1.173 | -1.202 | -1.2267 | -1.239 | -1.2652 | -1.2664 | -1.2633 | -1.2575 | -1.2515 | -1.2362 | -1.2463
CR AM | P6 | Osbaldwick | OSBA_1 | -36.9962 | -38.3124 | -38.9674 | -39.4274 | -40.5128 | -41.5862 | -42.8 | -44.1302 | -45.9037 | -47.4513 | -48.8106 | -50.0268 | -51.1366 | -52.0412 | -52.5987 | -53.0613 | -53.3594 | -53.721 | -53.8889 | -54.0272 | -54.1606 | -54.3131 | -54.3566 | -54.8136
CR AM | N5 | Padiham | PADIB1 | -22.9065 | -23.1406 | -23.3641 | -23.3294 | -23.1227 | -22.6124 | -22.1901 | -21.9519 | -21.9564 | -22.0269 | -22.1063 | -22.1643 | -22.1958 | -22.1786 | -22.0127 | -21.8308 | -21.6398 | -21.4372 | -21.2382 | -21.0419 | -20.8434 | -20.6605 | -20.4631 | -20.339
CR AM | D5 | Pelham | PELH_1 | -28.4608 | -29.2155 | -29.7295 | -29.9719 | -30.4599 | -30.7595 | -31.1112 | -31.4429 | -31.9054 | -32.2353 | -32.4356 | -32.5089 | -32.4615 | -32.2009 | -31.5259 | -30.7208 | -29.7341 | -28.7616 | -27.6415 | -26.523 | -25.4502 | -24.4816 | -23.4006 | -23.1439
CR AM | H6 | Pembroke | PEMB_1 | -9.67 | -18.8616 | -25.3049 | -27.9236 | -33.8007 | -39.0654 | -45.8251 | -55.2945 | -70.5243 | -84.7485 | -98.0963 | -110.3865 | -121.6347 | -131.0851 | -137.7783 | -143.2677 | -146.6894 | -149.5577 | -151.9396 | -153.9298 | -155.5058 | -156.4273 | -156.6179 | -156.6113
CR AM | L1 | Penn | PENN_1 | -17.97 | -18.3934 | -18.7692 | -18.9442 | -19.1747 | -19.2481 | -19.3699 | -19.5125 | -19.7646 | -19.9682 | -20.1264 | -20.233 | -20.2995 | -20.2817 | -20.0719 | -19.8376 | -19.5406 | -19.2577 | -18.9266 | -18.5842 | -18.2289 | -17.8892 | -17.5091 | -17.2643
CR AM | M6 | Pentir | PENT_1 | -19.74 | -19.9413 | -20.1484 | -20.1474 | -19.9988 | -19.6043 | -19.2754 | -19.0739 | -19.0421 | -19.0317 | -18.9995 | -18.918 | -18.782 | -18.5758 | -18.2277 | -17.8505 | -17.4541 | -17.0531 | -16.6744 | -16.3262 | -16.012 | -15.7455 | -15.4733 | -15.3894
CR AM | R4 | Penwortham East | PENE_1 | -22.9761 | -23.0469 | -23.0427 | -23.0633 | -23.2353 | -23.4914 | -23.7113 | -23.8346 | -23.8726 | -23.8455 | -23.7827 | -23.6988 | -23.5963 | -23.4491 | -23.2429 | -22.9944 | -22.675 | -22.3011 | -21.8942 | -21.4478 | -20.9723 | -20.4609 | -19.8513 | -19.4422
CR AM | R4 | Penwortham West | PENW_1 | -31.4019 | -29.5159 | -27.8764 | -27.1079 | -26.6545 | -27.3551 | -27.572 | -27.0499 | -25.4763 | -23.6157 | -21.6774 | -19.6889 | -17.6496 | -15.801 | -14.3445 | -12.673 | -11.603 | -10.1384 | -9.0708 | -8.1313 | -7.0564 | -6.1792 | -5.578 | -4.6218
CR AM | A7 | Perivale | PERI_H | -6.7657 | -6.8213 | -6.8762 | -6.8739 | -6.8345 | -6.7274 | -6.6414 | -6.597 | -6.6083 | -6.6342 | -6.6622 | -6.6856 | -6.7046 | -6.7143 | -6.6906 | -6.665 | -6.6378 | -6.6079 | -6.5782 | -6.5473 | -6.5128 | -6.4794 | -6.4422 | -6.4098
CR AM | P3 | Pitsmoor | PITS_3 | 1.36 | 1.3102 | 1.2792 | 1.3084 | 1.3701 | 1.5033 | 1.6239 | 1.6996 | 1.7095 | 1.6955 | 1.6746 | 1.6544 | 1.637 | 1.6297 | 1.6588 | 1.6921 | 1.726 | 1.7634 | 1.8026 | 1.8446 | 1.8905 | 1.9373 | 1.9909 | 2.0356
CR AM | P2 | Poppleton | POPP_3 | -3.12 | -3.1518 | -3.1851 | -3.1862 | -3.1643 | -3.1042 | -3.0546 | -3.0245 | -3.0205 | -3.0193 | -3.0141 | -3.0007 | -2.9785 | -2.945 | -2.889 | -2.8285 | -2.7648 | -2.7005 | -2.6397 | -2.584 | -2.5338 | -2.4914 | -2.4481 | -2.435
CR AM | H1 | Pyle | PYLE_1 | 7.31 | 7.1154 | 6.9698 | 6.9627 | 6.9651 | 7.1023 | 7.206 | 7.2378 | 7.1359 | 7.0194 | 6.9097 | 6.8172 | 6.7394 | 6.7025 | 6.7775 | 6.8694 | 6.9828 | 7.1046 | 7.2393 | 7.3833 | 7.5395 | 7.6965 | 7.8799 | 8.014
CR AM | N1 | Rainhill | RAIN_1 | -76.28 | -76.4504 | -76.5083 | -76.5448 | -76.766 | -77.0422 | -77.2934 | -77.4594 | -77.5783 | -77.6201 | -77.6167 | -77.5754 | -77.5078 | -77.3466 | -77.0691 | -76.7259 | -76.298 | -75.8281 | -75.3057 | -74.7293 | -74.1394 | -73.5489 | -72.872 | -72.5075
CR AM | H6 | Rassau | RASS_1 | -11.42 | -19.8971 | -24.7997 | -28.1178 | -33.8042 | -38.893 | -44.3688 | -50.0988 | -57.0978 | -63.0277 | -68.1985 | -72.7305 | -76.6441 | -79.6965 | -81.6859 | -83.419 | -84.6862 | -86.2168 | -87.0967 | -87.9162 | -88.7886 | -89.7047 | -90.4111 | -91.9415
CR AM | L7 | Ratcliffe | RATS_1 | -73.52 | -74.7656 | -75.6096 | -76.4094 | -77.5587 | -78.7145 | -79.8268 | -80.7135 | -81.5973 | -82.2094 | -82.6738 | -83.0115 | -83.22 | -83.1257 | -82.6134 | -81.8774 | -80.5515 | -79.1458 | -77.6418 | -76.1506 | -74.8547 | -73.6412 | -72.1689 | -72.2238
CR AM | C5 | Rayleigh | RAYL_1 | -82.5038 | -83.7221 | -84.7926 | -85.1237 | -85.839 | -86.4698 | -87.1267 | -87.6977 | -88.4214 | -89.0933 | -89.8818 | -90.7369 | -91.6623 | -92.3491 | -92.6631 | -92.8213 | -92.8047 | -92.8261 | -93.0269 | -93.3218 | -93.8847 | -94.7091 | -95.6106 | -97.3334
CR AM | A1 | Redbridge | REBR_3 | -10.32 | -10.4733 | -10.6434 | -10.7069 | -10.7357 | -10.6564 | -10.6099 | -10.6027 | -10.6721 | -10.7316 | -10.7706 | -10.7793 | -10.761 | -10.6987 | -10.5407 | -10.3624 | -10.152 | -9.9245 | -9.6951 | -9.465 | -9.2316 | -9.0107 | -8.7699 | -8.6269
CR AM | C7 | Richborough | RICH1 | -7.2669 | -8.04 | -8.5838 | -8.8908 | -9.4667 | -9.953 | -10.477 | -10.9439 | -11.5064 | -11.9552 | -12.3164 | -12.6107 | -12.8508 | -12.9618 | -12.8152 | -12.6678 | -12.1076 | -11.5718 | -10.9396 | -10.3223 | -9.7815 | -9.1424 | -8.3363 | -7.9556
CR AM | Q8 | Robin Rigg | RRIG | 0 | -5.8364 | -9.0137 | -10.806 | -16.0346 | -21.2299 | -26.9785 | -33.029 | -41.2425 | -48.3631 | -54.685 | -60.4185 | -65.7312 | -69.9033 | -71.8366 | -73.2249 | -73.7367 | -74.4795 | -74.2666 | -73.804 | -73.2197 | -72.6543 | -71.4202 | -72.1972
CR AM | N4 | Rochdale | ROCH_1 | -11.2973 | -10.9594 | -10.4971 | -10.4229 | -10.3704 | -10.3751 | -10.3248 | -10.1242 | -9.6884 | -8.9537 | -7.7724 | -6.0979 | -3.8214 | -0.91655 | 2.472 | 6.1921 | 10.4075 | 15.4219 | 21.3987 | 28.4362 | 36.8354 | 46.8389 | 58.7318 | 71.9753
CR AM | L5 | Rugeley | RUGEB1 | -26.39 | -26.356 | -26.3242 | -26.3106 | -26.281 | -26.2616 | -26.2265 | -26.1766 | -26.0858 | -26.0057 | -25.9386 | -25.8895 | -25.8583 | -25.8636 | -25.9342 | -26.0128 | -26.1139 | -26.2167 | -26.3092 | -26.3865 | -26.4472 | -26.4905 | -26.5163 | -26.5233
CR AM | A9 | Rye House | RYEH_1 | -10.8085 | -11.9336 | -12.4022 | -12.8849 | -14.1209 | -15.5943 | -16.9618 | -17.9214 | -18.5756 | -18.8993 | -19.0604 | -19.1021 | -19.0878 | -18.7694 | -18.1841 | -17.4872 | -16.4438 | -15.3511 | -14.1111 | -12.6961 | -11.247 | -9.6944 | -7.8269 | -6.6106
CR AM | P8 | Saltend North | SALT_1 | -0.2 | -3.6034 | -6.794 | -7.961 | -10.1782 | -12.9954 | -15.6194 | -17.8158 | -19.4326 | -20.3577 | -20.1867 | -17.9442 | -12.457 | -2.8785 | -2.8451 | -2.8081 | -2.7703 | -2.7286 | -2.6859 | -2.6408 | -2.5905 | -2.5404 | -2.4837 | -2.4348
CR AM | Q2 | Saltholme | SALH_1 | -0.09 | -4.7957 | -7.0738 | -7.2051 | -10.0971 | -11.994 | -13.9368 | -15.5446 | -18.0248 | -19.8688 | -21.1686 | -22.027 | -22.6553 | -22.175 | -19.0182 | -15.2054 | -10.6874 | -5.7952 | -0.341 | 5.6384 | 12.1806 | 19.1089 | 27.1855 | 34.0724
CR AM | G7 | Seabank | SEAB1 | -16.5892 | -18.0364 | -18.8011 | -19.1688 | -20.1297 | -20.8773 | -21.6605 | -22.3279 | -23.1108 | -23.641 | -23.9321 | -24.0016 | -23.8478 | -23.3261 | -22.1054 | -20.6432 | -18.8432 | -17.1954 | -15.119 | -13.0673 | -11.167 | -9.5249 | -7.6938 | -7.7607
CR AM | C4 | Sellindge | SELL_1 | -75.19 | -75.5477 | -75.7895 | -75.8901 | -76.1288 | -76.3063 | -76.4912 | -76.6348 | -76.8006 | -76.8847 | -76.8851 | -76.7877 | -76.5756 | -76.1855 | -75.5369 | -74.7512 | -73.8031 | -72.7392 | -71.4945 | -70.0949 | -68.5311 | -66.8073 | -64.7724 | -62.8502
CR AM | P3 | Sheffield City | SHEC_3 | 1.62 | 1.5091 | 1.4437 | 1.4721 | 1.506 | 1.6328 | 1.7448 | 1.8133 | 1.8009 | 1.7749 | 1.753 | 1.743 | 1.7452 | 1.7792 | 1.8958 | 2.032 | 2.1868 | 2.3558 | 2.5317 | 2.7143 | 2.9029 | 3.091 | 3.3031 | 3.4493
CR AM | J3 | Sheringham Shoal | SALL1 | 0 | -15.2554 | -24.3451 | -30.3367 | -42.1821 | -52.6271 | -63.832 | -74.5404 | -87.3733 | -97.991 | -106.7964 | -114.118 | -120.0662 | -123.7767 | -122.8723 | -121.1008 | -117.4667 | -116.287 | -111.2727 | -106.4381 | -102.4323 | -99.9439 | -96.6082 | -102.8828
CR AM | L5 | Shrewsbury | SHRW_1 | -14.4333 | -17.3429 | -18.7235 | -19.6835 | -21.6267 | -23.3868 | -25.2038 | -26.8969 | -28.7232 | -30.3063 | -31.7005 | -32.9603 | -34.0992 | -35.0806 | -35.6704 | -36.2909 | -36.7865 | -37.8517 | -38.1905 | -38.5448 | -38.9802 | -39.5442 | -40.0767 | -41.2287
CR AM | P1 | Skelton Grange | SKLGB1 | -88.15 | -89.3564 | -90.0319 | -90.2549 | -91.1431 | -91.9259 | -92.6949 | -93.23 | -93.8006 | -94.1054 | -94.2217 | -94.1794 | -93.9689 | -93.3415 | -92.0147 | -90.3858 | -88.2991 | -86.1263 | -83.8392 | -81.5245 | -79.3703 | -77.3982 | -75.1925 | -74.5821
CR AM | N2 | South Manchester | SMAN_1 | -63.97 | -65.0764 | -65.5395 | -66.0527 | -67.1754 | -68.7792 | -69.9845 | -70.8944 | -71.6 | -72.0945 | -72.464 | -72.7692 | -73.0262 | -73.15 | -73.1069 | -72.9641 | -72.1947 | -71.3749 | -70.4901 | -69.5791 | -68.738 | -67.752 | -66.4231 | -65.525
CR AM | Q4 | South Shields | SSHI_3 | -2.66 | -2.6878 | -2.7202 | -2.7271 | -2.7156 | -2.6734 | -2.641 | -2.6255 | -2.6334 | -2.6448 | -2.6546 | -2.6597 | -2.6603 | -2.6545 | -2.6316 | -2.6069 | -2.58 | -2.5517 | -2.5245 | -2.4984 | -2.4727 | -2.4499 | -2.4259 | -2.413
CR AM | Q7 | Spennymoor | SPEN_1 | -36.46 | -36.6825 | -36.3331 | -36.1996 | -36.1953 | -35.6598 | -35.5128 | -35.1874 | -34.6398 | -33.9051 | -32.9884 | -31.9016 | -30.6269 | -29.1781 | -27.7204 | -26.1439 | -24.73 | -23.1493 | -21.4423 | -19.8259 | -18.0191 | -16.1366 | -14.2371 | -12.2465
CR AM | A7 | St John's Wood | SJOW_1 | -56.8 | -58.7491 | -59.4042 | -58.8616 | -59.1955 | -58.66 | -58.2248 | -58.0684 | -58.7711 | -59.5082 | -60.112 | -60.5711 | -60.9857 | -60.9633 | -59.6911 | -58.1717 | -56.2381 | -54.1475 | -51.8642 | -49.3824 | -46.7033 | -43.7821 | -40.3795 | -37.2784
CR AM | M6 | St. Asaph | SASA | 0 | 0 | 0 | 0 | 0 | 0 | 0 | 0 | 0 | 0 | 0 | 0 | 0 | 0 | 0 | 0 | 0 | 0 | 0 | 0 | 0 | 0 | 0 | 0
CR AM | N7 | Stalybridge | STAL_1 | -14.09 | -14.3134 | -14.404 | -14.4771 | -14.8016 | -15.2023 | -15.5712 | -15.823 | -16.0074 | -16.097 | -16.132 | -16.1352 | -16.1156 | -16.0285 | -15.8233 | -15.5825 | -15.2681 | -14.9282 | -14.5564 | -14.1594 | -13.745 | -13.3072 | -12.7952 | -12.4379
CR AM | R4 | Stanah | STAH_1 | -33.0381 | -33.356 | -33.7044 | -33.7386 | -33.5565 | -32.9999 | -32.5586 | -32.3376 | -32.4156 | -32.5628 | -32.7147 | -32.8347 | -32.9227 | -32.9534 | -32.795 | -32.6246 | -32.4404 | -32.2411 | -32.0459 | -31.8489 | -31.6371 | -31.4384 | -31.2215 | -31.0529
CR AM | K5 | Staythorpe | STAY_1 | -35.84 | -37.9872 | -39.4506 | -40.7543 | -42.2069 | -43.4856 | -44.8592 | -46.3057 | -48.0449 | -49.5444 | -50.8904 | -52.0778 | -53.0993 | -53.8897 | -54.4412 | -54.8254 | -55.0399 | -55.1193 | -55.0488 | -54.8505 | -54.5306 | -54.1041 | -53.5968 | -52.8896
CR AM | Q5 | Stella North | STEN_1 | 0 | -5.0761 | -7.2922 | -8.0166 | -11.4544 | -14.2941 | -17.2245 | -19.8584 | -23.2104 | -25.911 | -28.0167 | -29.7071 | -31.1152 | -31.46 | -29.7611 | -27.809 | -24.5674 | -21.653 | -17.7375 | -13.3858 | -9.0364 | -4.4293 | 1.1042 | 4.2365
CR AM | Q5 | Stella South | STES_1 | -62.64 | -65.5457 | -67.6691 | -68.8045 | -71.7593 | -75.4581 | -79.0637 | -82.2857 | -85.8147 | -88.9552 | -92.2305 | -95.5873 | -99.052 | -102.1311 | -104.812 | -107.1323 | -108.7995 | -110.5096 | -112.3933 | -114.3548 | -116.5911 | -118.8972 | -121.1207 | -123.7261
CR AM | L7 | Stoke Bardolph | SBAR | -39.2 | -39.5668 | -39.92 | -39.9454 | -39.7758 | -39.2215 | -38.7829 | -38.5688 | -38.6661 | -38.824 | -38.9743 | -39.0806 | -39.1392 | -39.1217 | -38.8934 | -38.6393 | -38.3628 | -38.0766 | -37.7878 | -37.507 | -37.2294 | -36.982 | -36.7149 | -36.5842
CR AM | D4 | Sundon | SUND_1 | -75.85 | -76.5148 | -76.8314 | -76.9278 | -77.4411 | -77.9665 | -78.4708 | -78.7765 | -79.0189 | -79.005 | -78.8196 | -78.4627 | -77.9602 | -76.8827 | -75.331 | -73.5693 | -71.4807 | -69.2435 | -66.8841 | -64.247 | -61.6692 | -59.1444 | -56.3742 | -55.0235
CR AM | H6 | Swansea North | SWAN_1 | -38.93 | -40.2446 | -41.198 | -41.6113 | -42.6592 | -43.9254 | -45.2025 | -46.3833 | -47.6994 | -48.919 | -50.2005 | -51.5231 | -52.8578 | -54.0755 | -55.0815 | -55.9227 | -56.6007 | -57.2445 | -57.835 | -58.3694 | -58.8353 | -59.1676 | -59.2929 | -59.1821
CR AM | E8 | Taunton | TAUN1 | -8.1135 | -8.3472 | -8.5574 | -8.6511 | -8.7808 | -8.8116 | -8.8751 | -8.96 | -9.1239 | -9.2559 | -9.3535 | -9.4138 | -9.4399 | -9.4014 | -9.2232 | -9.0112 | -8.7493 | -8.4734 | -8.1792 | -7.8804 | -7.5807 | -7.2988 | -6.9816 | -6.8257
CR AM | P3 | Templeborough | TEMP_3 | 9.25 | 9.1437 | 9.0635 | 9.1055 | 9.223 | 9.4883 | 9.7252 | 9.8697 | 9.8816 | 9.8486 | 9.8044 | 9.765 | 9.7345 | 9.7251 | 9.788 | 9.8592 | 9.9324 | 10.016 | 10.0994 | 10.1877 | 10.284 | 10.3814 | 10.491 | 10.5874
CR AM | P6 | Thorpe Marsh | THOM_6 | -5.1185 | -5.601 | -5.8459 | -5.9719 | -6.3154 | -6.6007 | -6.9193 | -7.2334 | -7.6318 | -7.9713 | -8.2534 | -8.4892 | -8.6944 | -8.8275 | -8.7877 | -8.7212 | -8.5974 | -8.5408 | -8.3689 | -8.1902 | -8.0191 | -7.874 | -7.6905 | -7.7391
CR AM | P3 | Thurcroft | THUR_6 | -4.71 | -4.8629 | -4.9492 | -5.0145 | -5.16 | -5.3029 | -5.4498 | -5.5788 | -5.7165 | -5.8263 | -5.9146 | -5.9877 | -6.0464 | -6.0812 | -6.0645 | -6.0361 | -5.9858 | -5.96 | -5.8925 | -5.8265 | -5.7691 | -5.7271 | -5.6733 | -5.729
CR AM | C1 | Tilbury | TILBB_1 | -27.06 | -27.2344 | -27.3949 | -27.3765 | -27.249 | -26.9142 | -26.6391 | -26.4865 | -26.4987 | -26.5518 | -26.6078 | -26.6462 | -26.664 | -26.6442 | -26.5152 | -26.3725 | -26.2195 | -26.0598 | -25.8984 | -25.739 | -25.5797 | -25.4336 | -25.2752 | -25.1869
CR AM | A1 | Tottenham | TOTT_1 | -68.19 | -70.5128 | -74.3906 | -79.1506 | -81.0876 | -81.502 | -82.032 | -82.4682 | -83.2942 | -83.7206 | -83.774 | -83.4049 | -82.6701 | -81.1949 | -78.3756 | -75.1035 | -71.1732 | -66.8854 | -62.4465 | -57.8945 | -53.2709 | -48.7484 | -43.733 | -40.6558
CR AM | M7 | Trawsfynydd | TRAW_1 | -32.35 | -32.725 | -33.1422 | -33.2319 | -33.1229 | -32.634 | -32.2688 | -32.1217 | -32.2873 | -32.5098 | -32.731 | -32.9161 | -33.0687 | -33.1582 | -33.0393 | -32.9096 | -32.759 | -32.5917 | -32.4249 | -32.2499 | -32.0494 | -31.8557 | -31.6371 | -31.4435
CR AM | Q4 | Tynemouth 1 | TYNE_1 | -35.0699 | -37.289 | -38.606 | -39.1767 | -40.7972 | -42.1547 | -43.3854 | -44.0592 | -44.4974 | -44.2389 | -43.324 | -41.7572 | -39.6239 | -36.3851 | -31.4354 | -25.5967 | -18.245 | -10.1689 | -1.7507 | 6.7182 | 15.0047 | 23.1458 | 32.3058 | 36.7338
CR AM | Q4 | Tynemouth 2 | TYNE_2 | -0.85011 | -0.8589 | -0.86829 | -0.86891 | -0.86344 | -0.84751 | -0.83478 | -0.82813 | -0.82965 | -0.83292 | -0.83607 | -0.83804 | -0.83881 | -0.83766 | -0.83104 | -0.82383 | -0.8161 | -0.80794 | -0.80001 | -0.79231 | -0.7846 | -0.77764 | -0.77022 | -0.76586
CR AM | H2 | Upper Boat 132kV | UPPB_1 | -24.1736 | -29.5796 | -34.0875 | -35.1014 | -38.2376 | -41.3222 | -44.4662 | -47.5035 | -51.517 | -55.8513 | -61.1683 | -67.1734 | -73.7749 | -80.3103 | -85.6808 | -90.2641 | -94.3268 | -98.4677 | -102.7614 | -107.127 | -111.4835 | -115.6806 | -119.2704 | -122.3686
CR AM | H2 | Upper Boat 33kV | UPPB_3 | -9.6964 | -9.7894 | -9.8825 | -9.9044 | -9.8921 | -9.7996 | -9.733 | -9.7102 | -9.7534 | -9.8045 | -9.8516 | -9.8875 | -9.9127 | -9.9193 | -9.8749 | -9.8246 | -9.7662 | -9.7064 | -9.6428 | -9.5797 | -9.5155 | -9.4579 | -9.3939 | -9.3639
CR AM | H2 | Uskmouth | USKM_1 | -23.79 | -29.4343 | -31.7363 | -32.5368 | -34.8347 | -36.8043 | -38.693 | -40.1844 | -41.7831 | -42.9864 | -43.8851 | -44.5816 | -45.1664 | -45.2848 | -44.4083 | -43.2278 | -41.3785 | -39.557 | -37.2623 | -34.8336 | -32.3956 | -29.9011 | -26.8532 | -25.4672
CR AM | G1 | Walham | WALH_1 | 48.1 | 48.658 | 49.6743 | 49.2719 | 47.6431 | 44.1621 | 41.098 | 39.2045 | 38.9228 | 39.1663 | 39.5187 | 39.7507 | 39.8395 | 39.7487 | 38.7734 | 37.6875 | 36.7079 | 35.7471 | 34.9472 | 34.3443 | 33.7982 | 33.5277 | 33.428 | 33.0383
CR AM | R4 | Walney 2 | WABO | 0 | -8.1095 | -12.823 | -14.7989 | -21.4328 | -27.3376 | -33.1755 | -37.3735 | -41.7052 | -43.9217 | -44.5895 | -43.8527 | -41.9251 | -37.3832 | -28.0619 | -16.9835 | -3.3725 | 10.8585 | 26.6013 | 42.9116 | 59.3293 | 75.3179 | 93.4455 | 103.0444
CR AM | J1 | Walpole (_A) | WALP_1 | -26.8785 | -29.7422 | -31.2825 | -31.5428 | -32.7497 | -34.0393 | -35.3748 | -36.6621 | -38.2263 | -39.9417 | -42.0215 | -44.3301 | -46.8714 | -49.3743 | -51.4746 | -53.2455 | -54.7904 | -56.288 | -57.7426 | -59.0734 | -60.1808 | -60.9123 | -61.1076 | -60.4558
CR AM | J1 | Walpole (_B) | WALP_B | -3.1715 | -3.3455 | -3.4428 | -3.5255 | -3.6715 | -3.8035 | -3.9538 | -4.1218 | -4.3307 | -4.5011 | -4.6329 | -4.7315 | -4.8 | -4.8374 | -4.8393 | -4.8215 | -4.7866 | -4.7244 | -4.6581 | -4.5786 | -4.4836 | -4.3708 | -4.2454 | -4.0669
CR AM | C6 | Warley | WARL_1 | -28.23 | -28.3542 | -28.3919 | -28.4742 | -28.7438 | -29.116 | -29.4669 | -29.7153 | -29.8834 | -29.9496 | -29.9824 | -29.9793 | -29.9521 | -29.8683 | -29.7387 | -29.6053 | -29.3969 | -29.1304 | -28.8615 | -28.5848 | -28.298 | -27.9509 | -27.5292 | -27.4006
CR AM | N1 | Washway Farm | WASF_1 | -7.73 | -7.3835 | -7.152 | -7.0631 | -6.8772 | -6.7962 | -6.6826 | -6.5461 | -6.2976 | -6.0938 | -5.9387 | -5.8362 | -5.7834 | -5.825 | -6.0641 | -6.3556 | -6.6963 | -7.013 | -7.3858 | -7.7465 | -8.0967 | -8.3917 | -8.7071 | -8.7551
CR AM | A6 | Watford South | WATFS_1 | -21.71 | -24.7913 | -26.7607 | -27.1635 | -28.3758 | -28.2104 | -28.2881 | -28.4181 | -29.4082 | -29.7658 | -29.3727 | -28.1231 | -26.1043 | -22.7115 | -16.8398 | -9.8998 | -1.7493 | 7.2181 | 16.497 | 25.9156 | 35.2351 | 44.1307 | 54.047 | 58.8067
CR AM | Q4 | West Boldon | WBOL_6 | -45.79 | -46.2589 | -46.7221 | -46.6872 | -46.3164 | -45.3562 | -44.5718 | -44.1423 | -44.1835 | -44.3442 | -44.5143 | -44.6344 | -44.6991 | -44.6664 | -44.3383 | -43.9798 | -43.6006 | -43.1981 | -42.8041 | -42.4162 | -42.0232 | -41.6626 | -41.2742 | -41.0294
CR AM | K6 | West Burton | WBUR_1 | -6.53 | -16.5781 | -21.7632 | -26.2074 | -32.5589 | -38.5103 | -44.2046 | -49.9051 | -56.4529 | -62.0278 | -66.8807 | -71.1218 | -74.8677 | -77.8612 | -80.0317 | -81.8247 | -83.1222 | -84.1678 | -84.9694 | -85.5084 | -85.8787 | -86.0993 | -85.7008 | -86.544
CR AM | A1 | West Ham | WHAM_1 | -107.1 | -107.9749 | -108.3448 | -108.2391 | -108.6116 | -108.8033 | -108.9166 | -109.0272 | -109.3824 | -109.6671 | -109.862 | -109.971 | -110.0311 | -109.8632 | -109.131 | -108.2609 | -107.0011 | -105.6367 | -104.2081 | -102.7189 | -101.1935 | -99.5377 | -97.6084 | -95.979
CR AM | P3 | West Melton | WMEL_1 | -11.1715 | -16.6352 | -19.6694 | -20.856 | -24.537 | -27.4398 | -30.2554 | -32.2711 | -34.5154 | -35.7151 | -36.1126 | -35.7663 | -34.7192 | -32.1314 | -26.6317 | -19.7066 | -11.2206 | -1.834 | 7.9726 | 18.0733 | 28.0331 | 37.4675 | 48.3673 | 52.6137
CR AM | A1 | West Thurrock | WTHU31 | 3.09 | 2.7378 | 2.5629 | 2.6392 | 2.6228 | 2.8174 | 2.9805 | 3.0673 | 2.9607 | 2.8448 | 2.7517 | 2.6919 | 2.656 | 2.7568 | 3.106 | 3.512 | 3.9787 | 4.489 | 5.0287 | 5.6397 | 6.2858 | 6.9611 | 7.7194 | 8.3599
CR AM | A8 | West Weybridge | WWEY_1 | -35.9865 | -39.5512 | -41.4261 | -42.1347 | -44.874 | -47.3036 | -49.6381 | -51.1718 | -52.7114 | -53.2134 | -52.8769 | -51.7557 | -49.881 | -46.4917 | -40.641 | -33.7908 | -25.3564 | -16.5705 | -6.9674 | 2.8877 | 12.4397 | 21.5696 | 31.8041 | 36.1542
CR AM | N4 | Whitegate | WHGA_1 | -30.43 | -30.5348 | -30.4931 | -30.6034 | -31.0459 | -31.746 | -32.3857 | -32.8111 | -33.0065 | -33.0688 | -33.0693 | -33.0468 | -33.0123 | -32.9462 | -32.8732 | -32.7692 | -32.6045 | -32.4751 | -32.2642 | -32.047 | -31.8463 | -31.6586 | -31.4375 | -31.4502
CR AM | L2 | Willenhall | WIEN_1 | -19.5722 | -19.5892 | -19.5995 | -19.601 | -19.6105 | -19.6148 | -19.6196 | -19.6226 | -19.6282 | -19.6295 | -19.6267 | -19.6197 | -19.6087 | -19.59 | -19.5569 | -19.518 | -19.4723 | -19.4225 | -19.3712 | -19.319 | -19.2672 | -19.2174 | -19.1621 | -19.1325
CR AM | A7 | Willesden 132kV | WISD_1 | -10.0097 | -10.5804 | -11.0041 | -11.0049 | -10.9759 | -10.534 | -10.1922 | -10.0353 | -10.2289 | -10.4444 | -10.6094 | -10.6928 | -10.7147 | -10.5885 | -10.087 | -9.5152 | -8.8524 | -8.13 | -7.3879 | -6.6123 | -5.7993 | -4.9842 | -4.0712 | -3.3707
CR AM | A7 | Willesden 66kV | WISD_6 | -2.8203 | -2.8303 | -2.8401 | -2.8397 | -2.8327 | -2.8136 | -2.7982 | -2.7903 | -2.7923 | -2.797 | -2.802 | -2.8062 | -2.8096 | -2.8113 | -2.807 | -2.8024 | -2.7975 | -2.7921 | -2.7868 | -2.7812 | -2.775 | -2.7689 | -2.7622 | -2.7564
CR AM | L3 | Willington | WILL_1 | -48.33 | -48.9655 | -49.2375 | -49.3219 | -49.9322 | -50.5669 | -51.1954 | -51.668 | -52.1716 | -52.4566 | -52.5543 | -52.4834 | -52.2715 | -51.7884 | -50.8041 | -49.5797 | -47.679 | -45.5631 | -43.3385 | -41.0962 | -38.9523 | -36.7507 | -34.1409 | -32.8525
CR AM | A4 | Wimbledon North | WIMBN1 | -16.4639 | -16.4967 | -16.531 | -16.5363 | -16.5251 | -16.4811 | -16.4459 | -16.4285 | -16.4381 | -16.452 | -16.4646 | -16.4725 | -16.4761 | -16.4725 | -16.4486 | -16.4221 | -16.3922 | -16.3597 | -16.3272 | -16.2943 | -16.2599 | -16.2273 | -16.1914 | -16.167
CR AM | A4 | Wimbledon South | WIMBS1 | -100.3561 | -101.4136 | -102.1578 | -102.3625 | -103.0083 | -103.4235 | -103.8285 | -104.0751 | -104.4111 | -104.4663 | -104.2801 | -103.8414 | -103.1788 | -102.0754 | -100.1917 | -98.0047 | -95.4253 | -92.6313 | -89.7619 | -86.8327 | -83.9121 | -81.0877 | -77.9602 | -76.1512
CR AM | P3 | Wincobank | WIBA_3 | -3.03 | -3.1132 | -3.1613 | -3.1751 | -3.2167 | -3.2362 | -3.2591 | -3.2778 | -3.3077 | -3.3242 | -3.3278 | -3.3182 | -3.2958 | -3.2492 | -3.1563 | -3.0484 | -2.9201 | -2.7936 | -2.6486 | -2.503 | -2.362 | -2.2319 | -2.0877 | -2.0372
CR AM | M8 | Wylfa | WYLF_1 | 0.55 | -1.7653 | -4.4591 | -5.3011 | -5.0495 | -2.8136 | -1.1845 | -0.67707 | -1.8375 | -3.0851 | -4.006 | -4.3139 | -3.9242 | -2.6024 | 0.32205 | 3.8183 | 7.9794 | 13.0026 | 18.9513 | 26.0519 | 34.5659 | 44.3795 | 55.9666 | 68.9192
CR AM | D5 | Wymondley | WYMOM_1 | -32.9392 | -32.8168 | -32.6868 | -32.6782 | -32.7477 | -32.9625 | -33.1409 | -33.2353 | -33.2047 | -33.1471 | -33.0905 | -33.051 | -33.0288 | -33.037 | -33.1288 | -33.2284 | -33.3346 | -33.4448 | -33.549 | -33.6469 | -33.7423 | -33.8235 | -33.9019 | -33.9573
0 | 0 | 0 | 0 | 0 | 0 | 0 | 0 | 0 | 0 | 0 | 0 | 0 | 0 | 0 | 0 | 0 | 0 | 0 | 0 | 0 | 0 | 0 | 0 | 0 | 0 | 0 | 0
CR AM | A7 | 0 | M_ACTLLU_C | 5.5925 | 5.7203 | 5.8464 | 6.1034 | 6.5654 | 7.2603 | 7.9597 | 8.5286 | 8.9181 | 9.204 | 9.4439 | 9.6724 | 9.9136 | 10.1613 | 10.438 | 10.7168 | 10.9686 | 11.2232 | 11.4795 | 11.7373 | 11.9965 | 12.2482 | 12.5002 | 12.7444
CR AM | Q2 | 0 | M_GRTO | 1.529 | 1.529 | 1.529 | 1.529 | 1.529 | 1.529 | 1.529 | 1.529 | 1.529 | 1.529 | 1.529 | 1.529 | 1.529 | 1.529 | 1.529 | 1.529 | 1.529 | 1.529 | 1.529 | 1.529 | 1.529 | 1.529 | 1.529 | 1.529
CR AM | P3 | 0 | M_TEMP | 4.385 | 4.385 | 4.385 | 4.385 | 4.385 | 4.385 | 4.385 | 4.385 | 4.385 | 4.385 | 4.385 | 4.385 | 4.385 | 4.385 | 4.385 | 4.385 | 4.385 | 4.385 | 4.385 | 4.385 | 4.385 | 4.385 | 4.385 | 4.385
CR AM | H2 | 0 | T__KYELT003 | 13.1726 | 13.1726 | 13.1726 | 13.1726 | 13.1726 | 13.1726 | 13.1726 | 13.1726 | 13.1726 | 13.1726 | 13.1726 | 13.1726 | 13.1726 | 13.1726 | 13.1726 | 13.1726 | 13.1726 | 13.1726 | 13.1726 | 13.1726 | 13.1726 | 13.1726 | 13.1726 | 13.1726
CR AM | P3 | 0 | T__MYELT001 | 5.5152 | 5.5152 | 5.5152 | 5.5152 | 5.5152 | 5.5152 | 5.5152 | 5.5152 | 5.5152 | 5.5152 | 5.5152 | 5.5152 | 5.5152 | 5.5152 | 5.5152 | 5.5152 | 5.5152 | 5.5152 | 5.5152 | 5.5152 | 5.5152 | 5.5152 | 5.5152 | 5.5152
CR AM | M8 | 0 | T_ANGLD-1 | 0 | 0 | 0 | 0 | 0 | 0 | 0 | 0 | 0 | 0 | 0 | 0 | 0 | 0 | 0 | 0 | 0 | 0 | 0 | 0 | 0 | 0 | 0 | 0
CR AM | H1 | 0 | T_BAGED-1 | 4.9048 | 4.9048 | 4.9048 | 4.9048 | 4.9048 | 4.9048 | 4.9048 | 4.9048 | 4.9048 | 4.9048 | 4.9048 | 4.9048 | 4.9048 | 4.9048 | 4.9048 | 4.9048 | 4.9048 | 4.9048 | 4.9048 | 4.9048 | 4.9048 | 4.9048 | 4.9048 | 4.9048
CR AM | A1 | 0 | T_BARK_NR | 2.6848 | 2.7461 | 2.8066 | 2.9301 | 3.1518 | 3.4854 | 3.8212 | 4.0943 | 4.2813 | 4.4185 | 4.5337 | 4.6434 | 4.7592 | 4.8781 | 5.0109 | 5.1448 | 5.2657 | 5.3879 | 5.5109 | 5.6347 | 5.7591 | 5.8799 | 6.0009 | 6.1182
CR AM | A1 | 0 | T_BARK-CTRL | 17.2193 | 17.6127 | 18.001 | 18.7926 | 20.2148 | 22.3546 | 24.508 | 26.2595 | 27.459 | 28.3392 | 29.0777 | 29.7815 | 30.524 | 31.2866 | 32.1386 | 32.9971 | 33.7724 | 34.5562 | 35.3455 | 36.1393 | 36.9372 | 37.7122 | 38.4881 | 39.2402
CR AM | 0 | 0 | 0 | 0 | 0 | 0 | 0 | 0 | 0 | 0 | 0 | 0 | 0 | 0 | 0 | 0 | 0 | 0 | 0 | 0 | 0 | 0 | 0 | 0 | 0 | 0 | 0
CR AM | L5 | 0 | T_BRER_RTK | 9.264 | 9.4757 | 9.6845 | 10.1104 | 10.8756 | 12.0268 | 13.1853 | 14.1277 | 14.773 | 15.2465 | 15.6438 | 16.0225 | 16.4219 | 16.8322 | 17.2906 | 17.7524 | 18.1696 | 18.5913 | 19.0159 | 19.443 | 19.8722 | 20.2892 | 20.7066 | 21.1113
CR AM | A6 | 0 | T_BUSH_RTK | 11.1774 | 11.4328 | 11.6848 | 12.1987 | 13.1219 | 14.5109 | 15.9087 | 17.0457 | 17.8243 | 18.3956 | 18.875 | 19.3318 | 19.8138 | 20.3089 | 20.8619 | 21.4191 | 21.9224 | 22.4312 | 22.9436 | 23.4589 | 23.9768 | 24.4798 | 24.9835 | 25.4717
CR AM | N3 | 0 | T_CASKD-1 | 44.4888 | 44.4888 | 44.4888 | 44.4888 | 44.4888 | 44.4888 | 44.4888 | 44.4888 | 44.4888 | 44.4888 | 44.4888 | 44.4888 | 44.4888 | 44.4888 | 44.4888 | 44.4888 | 44.4888 | 44.4888 | 44.4888 | 44.4888 | 44.4888 | 44.4888 | 44.4888 | 44.4888
CR AM | D5 | 0 | T_CORM_RTK | 12.415 | 12.6986 | 12.9786 | 13.5493 | 14.5747 | 16.1175 | 17.6701 | 18.9329 | 19.7977 | 20.4323 | 20.9648 | 21.4722 | 22.0075 | 22.5574 | 23.1717 | 23.7906 | 24.3497 | 24.9148 | 25.4838 | 26.0562 | 26.6314 | 27.1902 | 27.7497 | 28.2919
CR AM | A6 | 0 | T_ELSTR-1 | 5.842 | 5.842 | 5.842 | 5.842 | 5.842 | 5.842 | 5.842 | 5.842 | 5.842 | 5.842 | 5.842 | 5.842 | 5.842 | 5.842 | 5.842 | 5.842 | 5.842 | 5.842 | 5.842 | 5.842 | 5.842 | 5.842 | 5.842 | 5.842
CR AM | D6 | 0 | T_FOXJD-1 | 0.0038645 | 0.0039528 | 0.00404 | 0.0042176 | 0.0045368 | 0.0050171 | 0.0055004 | 0.0058934 | 0.0061626 | 0.0063602 | 0.0065259 | 0.0066839 | 0.0068505 | 0.0070217 | 0.0072129 | 0.0074056 | 0.0075796 | 0.0077555 | 0.0079326 | 0.0081108 | 0.0082898 | 0.0084638 | 0.0086379 | 0.0088067
CR AM | D6 | 0 | T_FOXJD-2 | 0 | 0 | 0 | 0 | 0 | 0 | 0 | 0 | 0 | 0 | 0 | 0 | 0 | 0 | 0 | 0 | 0 | 0 | 0 | 0 | 0 | 0 | 0 | 0
CR AM | N3 | 0 | T_FROD_NR | 5.9098 | 6.0448 | 6.178 | 6.4497 | 6.9378 | 7.6722 | 8.4113 | 9.0124 | 9.4241 | 9.7262 | 9.9796 | 10.2212 | 10.476 | 10.7378 | 11.0302 | 11.3248 | 11.5909 | 11.8599 | 12.1308 | 12.4032 | 12.6771 | 12.9431 | 13.2094 | 13.4675
CR AM | C3 | 0 | T_GLNG | 5.7718 | 5.7718 | 5.7718 | 5.7718 | 5.7718 | 5.7718 | 5.7718 | 5.7718 | 5.7718 | 5.7718 | 5.7718 | 5.7718 | 5.7718 | 5.7718 | 5.7718 | 5.7718 | 5.7718 | 5.7718 | 5.7718 | 5.7718 | 5.7718 | 5.7718 | 5.7718 | 5.7718
CR AM | Q8 | 0 | T_HARK_NR | 3.269 | 3.3437 | 3.4174 | 3.5677 | 3.8377 | 4.2439 | 4.6527 | 4.9853 | 5.213 | 5.3801 | 5.5203 | 5.6539 | 5.7948 | 5.9396 | 6.1014 | 6.2643 | 6.4115 | 6.5603 | 6.7102 | 6.8609 | 7.0124 | 7.1595 | 7.3068 | 7.4496
CR AM | D4 | 0 | T_LBUZ_RTK | 15.7574 | 16.1174 | 16.4727 | 17.1971 | 18.4986 | 20.4568 | 22.4273 | 24.0302 | 25.1278 | 25.9333 | 26.609 | 27.2531 | 27.9325 | 28.6304 | 29.4101 | 30.1957 | 30.9052 | 31.6225 | 32.3447 | 33.0712 | 33.8013 | 34.5105 | 35.2206 | 35.9088
CR AM | H2 | 0 | T_LLWSD-1 | 9.0386 | 9.0386 | 9.0386 | 9.0386 | 9.0386 | 9.0386 | 9.0386 | 9.0386 | 9.0386 | 9.0386 | 9.0386 | 9.0386 | 9.0386 | 9.0386 | 9.0386 | 9.0386 | 9.0386 | 9.0386 | 9.0386 | 9.0386 | 9.0386 | 9.0386 | 9.0386 | 9.0386
CR AM | L3 | 0 | T_LONGB-RTK | 6.3042 | 6.4482 | 6.5903 | 6.8801 | 7.4008 | 8.1842 | 8.9726 | 9.6139 | 10.053 | 10.3753 | 10.6456 | 10.9033 | 11.1751 | 11.4543 | 11.7663 | 12.0806 | 12.3644 | 12.6514 | 12.9403 | 13.231 | 13.5231 | 13.8068 | 14.0909 | 14.3662
CR AM | R6 | 0 | T_OXEN_NR | 1.9818 | 2.0271 | 2.0718 | 2.1629 | 2.3266 | 2.5729 | 2.8207 | 3.0223 | 3.1603 | 3.2616 | 3.3466 | 3.4276 | 3.5131 | 3.6009 | 3.6989 | 3.7977 | 3.887 | 3.9772 | 4.068 | 4.1594 | 4.2512 | 4.3404 | 4.4297 | 4.5163
CR AM | L3 | 0 | T_PATB_RTK | 4.3223 | 4.4211 | 4.5186 | 4.7173 | 5.0743 | 5.6114 | 6.1519 | 6.5916 | 6.8927 | 7.1136 | 7.299 | 7.4757 | 7.662 | 7.8535 | 8.0673 | 8.2828 | 8.4775 | 8.6742 | 8.8723 | 9.0716 | 9.2719 | 9.4664 | 9.6612 | 9.85
CR AM | P2 | 0 | T_POPP_3RTK | 1.8458 | 1.8879 | 1.9296 | 2.0144 | 2.1669 | 2.3962 | 2.6271 | 2.8148 | 2.9434 | 3.0377 | 3.1169 | 3.1923 | 3.2719 | 3.3537 | 3.445 | 3.537 | 3.6201 | 3.7041 | 3.7887 | 3.8738 | 3.9594 | 4.0424 | 4.1256 | 4.2062
CR AM | C4 | 0 | T_SELL-1 | 5.251 | 5.371 | 5.4894 | 5.7308 | 6.1645 | 6.817 | 7.4737 | 8.0078 | 8.3736 | 8.642 | 8.8672 | 9.0819 | 9.3083 | 9.5408 | 9.8007 | 10.0624 | 10.2989 | 10.5379 | 10.7786 | 11.0207 | 11.264 | 11.5003 | 11.7369 | 11.9663
CR AM | 0 | 0 | 0 | 0 | 0 | 0 | 0 | 0 | 0 | 0 | 0 | 0 | 0 | 0 | 0 | 0 | 0 | 0 | 0 | 0 | 0 | 0 | 0 | 0 | 0 | 0 | 0
CR AM | 0 | 0 | 0 | 0 | 0 | 0 | 0 | 0 | 0 | 0 | 0 | 0 | 0 | 0 | 0 | 0 | 0 | 0 | 0 | 0 | 0 | 0 | 0 | 0 | 0 | 0 | 0
CR AM | C2 | 0 | T_SINGL1 | 10.0198 | 10.2487 | 10.4746 | 10.9352 | 11.7628 | 13.008 | 14.261 | 15.2802 | 15.9782 | 16.4903 | 16.9201 | 17.3296 | 17.7616 | 18.2054 | 18.7012 | 19.2007 | 19.6519 | 20.108 | 20.5672 | 21.0292 | 21.4934 | 21.9444 | 22.3959 | 22.8335
CR AM | 0 | 0 | 0 | 0 | 0 | 0 | 0 | 0 | 0 | 0 | 0 | 0 | 0 | 0 | 0 | 0 | 0 | 0 | 0 | 0 | 0 | 0 | 0 | 0 | 0 | 0 | 0
CR AM | P3 | 0 | T_TINSD-1 | 9.2804 | 9.2804 | 9.2804 | 9.2804 | 9.2804 | 9.2804 | 9.2804 | 9.2804 | 9.2804 | 9.2804 | 9.2804 | 9.2804 | 9.2804 | 9.2804 | 9.2804 | 9.2804 | 9.2804 | 9.2804 | 9.2804 | 9.2804 | 9.2804 | 9.2804 | 9.2804 | 9.2804
CR AM | Q2 | 0 | T_TODSD-1 | 1.9317 | 1.9317 | 1.9317 | 1.9317 | 1.9317 | 1.9317 | 1.9317 | 1.9317 | 1.9317 | 1.9317 | 1.9317 | 1.9317 | 1.9317 | 1.9317 | 1.9317 | 1.9317 | 1.9317 | 1.9317 | 1.9317 | 1.9317 | 1.9317 | 1.9317 | 1.9317 | 1.9317
CR AM | Q2 | 0 | T_WILCT-1 | 1.7947 | 1.7947 | 1.7947 | 1.7947 | 1.7947 | 1.7947 | 1.7947 | 1.7947 | 1.7947 | 1.7947 | 1.7947 | 1.7947 | 1.7947 | 1.7947 | 1.7947 | 1.7947 | 1.7947 | 1.7947 | 1.7947 | 1.7947 | 1.7947 | 1.7947 | 1.7947 | 1.7947
CR AM | A7 | 0 | T_KSGND-1 | 9.8407 | 10.0656 | 10.2874 | 10.7398 | 11.5526 | 12.7755 | 14.0062 | 15.0072 | 15.6927 | 16.1957 | 16.6177 | 17.0199 | 17.4443 | 17.8801 | 18.367 | 18.8576 | 19.3007 | 19.7487 | 20.1997 | 20.6534 | 21.1094 | 21.5523 | 21.9957 | 22.4255
CR AM | P6 | 0 | B_EXTRA_3 | 0 | 0 | 0 | 0 | 0 | 0 | 0 | 0 | 0 | 0 | 0 | 0 | 0 | 0 | 0 | 0 | 0 | 0 | 0 | 0 | 0 | 0 | 0 | 0
CR AM | N3 | 0 | B_EXTRA_4 | 0 | 0 | 0 | 0 | 0 | 0 | 0 | 0 | 0 | 0 | 0 | 0 | 0 | 0 | 0 | 0 | 0 | 0 | 0 | 0 | 0 | 0 | 0 | 0
CR AM | P8 | 0 | B_EXTRA_5 | 0 | 0 | 0 | 0 | 0 | 0 | 0 | 0 | 0 | 0 | 0 | 0 | 0 | 0 | 0 | 0 | 0 | 0 | 0 | 0 | 0 | 0 | 0 | 0
CR AM | C4 | 0 | B_EXTRA_6 | 0 | 0 | 0 | 0 | 0 | 0 | 0 | 0 | 0 | 0 | 0 | 0 | 0 | 0 | 0 | 0 | 0 | 0 | 0 | 0 | 0 | 0 | 0 | 0
TD AM | H2 | Aberthaw | ABTH_1 | -41.5865 | -44.3148 | -45.7679 | -46.2429 | -47.9229 | -49.5565 | -51.1307 | -52.1953 | -52.8712 | -52.9113 | -52.5537 | -51.5022 | -50.1332 | -48.9175 | -45.7974 | -42.257 | -38.2802 | -33.8502 | -29.4228 | -24.9813 | -21.12 | -17.8425 | -14.9936 | -15.059
TD AM | F6 | Abham | ABHA1 | -27.0979 | -27.3277 | -27.4733 | -27.5679 | -27.7794 | -28.0314 | -28.2688 | -28.4271 | -28.5126 | -28.5225 | -28.4893 | -28.4007 | -28.2826 | -28.1955 | -27.9792 | -27.7543 | -27.4666 | -27.1354 | -26.7646 | -26.3265 | -25.9486 | -25.6111 | -25.335 | -25.4127
TD AM | A7 | Acton Lane 22kV | ACTL_C | -4.397 | -4.4894 | -4.5564 | -4.5758 | -4.6462 | -4.6901 | -4.7488 | -4.8116 | -4.8751 | -4.9394 | -4.9883 | -5.0137 | -5.0278 | -5.0558 | -5.0119 | -4.9638 | -4.8999 | -4.8272 | -4.7553 | -4.6826 | -4.6212 | -4.5688 | -4.5342 | -4.564
TD AM | A7 | Acton Lane 66kV | ACTL_2 | -3.4505 | -3.4913 | -3.5304 | -3.5367 | -3.5308 | -3.492 | -3.4653 | -3.4622 | -3.4842 | -3.5164 | -3.5487 | -3.5755 | -3.5993 | -3.6281 | -3.6308 | -3.6337 | -3.6382 | -3.6409 | -3.645 | -3.6511 | -3.6599 | -3.6698 | -3.6834 | -3.7078
TD AM | H2 | Alpha Steel (Uskmouth) | ALST_3 | -0.5 | -0.50435 | -0.5087 | -0.50782 | -0.50386 | -0.49435 | -0.48673 | -0.48297 | -0.48352 | -0.48566 | -0.48828 | -0.49034 | -0.49214 | -0.49463 | -0.4936 | -0.49262 | -0.49208 | -0.49115 | -0.49037 | -0.48957 | -0.48913 | -0.48917 | -0.48969 | -0.49148
TD AM | F6 | Alverdiscott | ALVE1 | -14.7091 | -14.7567 | -14.7483 | -14.7628 | -14.8276 | -14.9477 | -15.0365 | -15.0705 | -15.0472 | -15.0008 | -14.9447 | -14.8942 | -14.8414 | -14.7744 | -14.7324 | -14.6827 | -14.6257 | -14.5741 | -14.5214 | -14.4825 | -14.4421 | -14.3972 | -14.3581 | -14.3088
TD AM | A6 | Amersham Main | AMEM_1 | -24.4617 | -24.8704 | -25.079 | -25.0688 | -25.2714 | -25.4468 | -25.6078 | -25.661 | -25.5942 | -25.3895 | -25.045 | -24.5125 | -23.8526 | -23.1696 | -22.0598 | -20.8251 | -19.46 | -17.9318 | -16.3809 | -14.8155 | -13.432 | -12.2212 | -11.1148 | -10.9895
TD AM | E1 | Axminster | AXMI1 | 12.02 | 10.8127 | 9.9134 | 9.4707 | 9.0169 | 8.8587 | 8.5482 | 8.0697 | 7.4383 | 6.8922 | 6.4084 | 6.1016 | 5.8644 | 5.5108 | 5.5212 | 5.4545 | 5.4207 | 5.4194 | 5.4116 | 5.4619 | 5.2796 | 5.2282 | 5.035 | 4.2303
TD AM | A1 | Barking | BARKC1 | -1.7016 | -10.6582 | -17.9956 | -21.4889 | -26.6201 | -25.7508 | -24.6231 | -25.5223 | -27.8882 | -30.5819 | -32.8374 | -33.6438 | -34.5647 | -35.7759 | -34.1807 | -32.2172 | -28.9173 | -25.8877 | -22.0176 | -18.9401 | -16.2156 | -13.8596 | -11.8132 | -12.4928
TD AM | A1 | Barking West | BARKW3 | -1.8984 | -4.9129 | -7.4464 | -8.2621 | -10.0656 | -10.974 | -12.1124 | -13.4916 | -15.2667 | -16.9279 | -18.1462 | -18.6254 | -18.6736 | -19.0514 | -16.966 | -14.4886 | -11.6476 | -8.4645 | -5.2808 | -2.2852 | 0.30117 | 2.301 | 3.9225 | 3.0854
TD AM | A8 | Beddington (_C) | BEDDT1 | -11.5691 | -14.934 | -17.5403 | -18.7996 | -21.7518 | -24.526 | -27.1364 | -28.9825 | -30.1646 | -30.4973 | -29.7404 | -27.5217 | -24.3766 | -20.8444 | -13.7373 | -5.2867 | 4.6044 | 15.8875 | 27.5249 | 39.3174 | 49.9241 | 58.9603 | 67.198 | 66.2735
TD AM | A8 | Beddington (_J) | BEDD_1 | -70.1809 | -70.9617 | -71.4994 | -71.7012 | -72.3362 | -72.9264 | -73.4582 | -73.7879 | -73.9271 | -73.8228 | -73.4519 | -72.7307 | -71.743 | -70.6647 | -68.735 | -66.4919 | -63.9065 | -61.0805 | -58.237 | -55.4952 | -53.0885 | -51.0008 | -49.1209 | -49.1682
TD AM | L3 | Berkswell | BESW_1 | -76.27 | -76.6709 | -76.8218 | -76.8807 | -77.2638 | -77.7367 | -78.167 | -78.4403 | -78.5524 | -78.4867 | -78.2912 | -77.9207 | -77.4474 | -76.9635 | -76.0913 | -75.0977 | -73.9506 | -72.6939 | -71.4408 | -70.2245 | -69.2162 | -68.2892 | -67.4728 | -67.6054
TD AM | K4 | Bicker Fen | BICF_1 | -12.22 | -2.789 | 4.6621 | 9.6859 | 16.4298 | 42.9624 | 52.0986 | 52.1475 | 52.1305 | 52.0934 | 52.0521 | 52.0245 | 52.0027 | 51.9724 | 52.0001 | 52.0282 | 52.0504 | 52.0805 | 52.1073 | 52.1343 | 52.1529 | 52.1615 | 52.161 | 52.1315
TD AM | N3 | Birkenhead | BIRK_1 | -92.92 | -93.4938 | -93.9012 | -94.1072 | -94.5789 | -95.0381 | -95.5067 | -95.8925 | -96.2035 | -94.5934 | -94.6888 | -94.6536 | -94.5799 | -94.5402 | -94.1712 | -93.7584 | -93.3928 | -92.9758 | -92.5886 | -92.2232 | -91.9933 | -91.7686 | -91.6424 | -92.0089
TD AM | L2 | Bishops Wood | BISW_1 | -46.27 | -46.8356 | -47.253 | -47.4996 | -48.1974 | -48.7049 | -49.1877 | -49.5451 | -49.7645 | -49.8331 | -49.8025 | -49.6315 | -49.3864 | -49.1545 | -48.5812 | -47.9371 | -47.2063 | -46.412 | -45.6545 | -44.9435 | -44.4423 | -43.9319 | -43.5245 | -43.8637
TD AM | Q6 | Blyth 66kV | BLYTB1 | -7.9744 | -12.7164 | -16.8453 | -18.2488 | -21.9104 | -25.2673 | -29.0073 | -32.1909 | -35.1075 | -39.5531 | -41.073 | -41.6675 | -42.1329 | -43.4863 | -41.8411 | -40.0386 | -37.944 | -35.3599 | -32.849 | -30.1733 | -28.0773 | -26.4212 | -25.1247 | -25.6652
TD AM | Q6 | Blyth 132kV | BLYTH132 | -11.2956 | -8.9784 | -7.1781 | -6.4538 | -4.7396 | -3.1994 | -1.3098 | 0.66573 | 2.7616 | 4.5944 | 6.2662 | 7.4902 | 8.6949 | 10.457 | 10.4746 | 10.546 | 10.597 | 10.4994 | 10.5836 | 10.7817 | 11.4796 | 12.0212 | 12.8633 | 14.7672
TD AM | B1 | Bolney | BOLN_1 | -82.85 | -83.9402 | -84.6783 | -85.2397 | -86.5767 | -87.3111 | -87.919 | -88.3499 | -88.5304 | -88.5071 | -88.3564 | -88.0272 | -87.612 | -87.1487 | -86.3818 | -85.4679 | -84.2367 | -82.9148 | -81.5816 | -80.3463 | -79.4123 | -78.4088 | -77.4577 | -77.7952
TD AM | B2 | Botley Wood | BOTW_1 | -3.91 | -6.8905 | -9.0533 | -9.952 | -11.6379 | -12.8397 | -14.1901 | -15.3943 | -16.5133 | -17.0807 | -17.2262 | -16.606 | -15.5874 | -14.7804 | -12.0754 | -9.1273 | -5.5941 | -1.5514 | 2.6958 | 7.3855 | 11.2004 | 14.643 | 17.3984 | 15.7803
TD AM | P1 | Bradford West | BRAW_1 | -117.82 | -118.4334 | -118.9346 | -119.119 | -119.5408 | -119.9044 | -120.2896 | -121.3493 | -121.5892 | -121.681 | -121.6681 | -121.4962 | -121.2301 | -120.9767 | -120.2603 | -119.4255 | -118.458 | -117.3679 | -116.2813 | -115.2122 | -114.3209 | -113.5548 | -112.8787 | -113.0459
TD AM | J8 | Braintree | BRAI_1 | -35.7762 | -35.907 | -35.9281 | -35.9592 | -36.1577 | -36.4479 | -36.6847 | -36.7979 | -36.7779 | -36.6558 | -36.4677 | -36.1999 | -35.8563 | -35.4541 | -34.8572 | -34.134 | -33.2773 | -32.3111 | -31.3067 | -30.3111 | -29.445 | -28.6497 | -27.9197 | -28.06
TD AM | J5 | Bramford | BRFO_1 | -33.4609 | -35.1398 | -36.1271 | -36.5596 | -37.2366 | -37.7635 | -38.0512 | -38.4135 | -38.6537 | -38.9077 | -38.8708 | -38.4788 | -38.1867 | -37.9061 | -37.2398 | -36.4485 | -35.2868 | -34.2093 | -32.9071 | -31.7487 | -30.722 | -29.819 | -28.9798 | -28.9652
TD AM | B4 | Bramley | BRLE_1 | -85.85 | -86.5397 | -86.9204 | -87.161 | -87.8535 | -88.4938 | -89.1126 | -89.5765 | -89.8718 | -89.9878 | -89.9733 | -89.7962 | -89.5339 | -89.289 | -88.6899 | -87.9998 | -87.1086 | -86.1242 | -85.1508 | -84.2008 | -83.4744 | -82.7395 | -82.0832 | -82.2912
TD AM | N2 | Bredbury | BRED_1 | -61.38 | -62.0826 | -62.5336 | -62.7747 | -63.316 | -63.8054 | -64.2812 | -64.6338 | -64.8915 | -64.9924 | -64.9767 | -64.7834 | -64.4897 | -64.2306 | -63.5049 | -62.6544 | -61.6725 | -60.5724 | -59.4746 | -58.3802 | -57.4554 | -56.6391 | -55.9017 | -55.9785
TD AM | E7 | Bridgewater | BRWA1 | -12.6419 | -20.6114 | -25.5422 | -27.9948 | -31.9675 | -37.0057 | -40.8612 | -44.4943 | -47.7388 | -50.1441 | -52.0682 | -53.1549 | -53.8484 | -55.2063 | -54.6977 | -54.5235 | -53.8511 | -53.0625 | -52.1624 | -50.9342 | -51.1153 | -50.5867 | -50.9054 | -55.5397
TD AM | A3 | Brimsdown | BRIM_1 | -67.99 | -71.8566 | -74.7615 | -76.4663 | -79.8288 | -82.9658 | -86.0973 | -88.7885 | -91.1267 | -92.7878 | -93.8427 | -94.0334 | -93.8138 | -93.9275 | -91.7212 | -89.114 | -85.4777 | -81.3315 | -77.1946 | -73.0656 | -69.7643 | -66.7861 | -64.1826 | -64.9724
TD AM | J7 | Burwell Main | BURM_1 | -20.7166 | -25.6776 | -27.6481 | -29.0826 | -30.2635 | -31.2617 | -31.867 | -32.7756 | -33.5484 | -34.1633 | -34.6922 | -34.8679 | -35.2589 | -35.7472 | -36.1475 | -36.6079 | -36.7183 | -37.0095 | -37.0906 | -37.1949 | -37.3435 | -37.4367 | -37.534 | -37.7012
TD AM | L2 | Bushbury | BUSH_1 | -20.4778 | -48.8354 | -62.2737 | -73.0879 | -86.1076 | -95.7063 | -105.2785 | -113.9509 | -121.7497 | -128.321 | -134.3163 | -139.3476 | -144.0656 | -148.9912 | -152.8657 | -156.0677 | -159.2907 | -161.7138 | -164.5447 | -166.8208 | -169.0329 | -170.5136 | -171.0524 | -172.9538
TD AM | L3 | Bustleholme | BUST_1 | -131.4 | -131.9892 | -132.4209 | -132.5597 | -132.7848 | -132.8216 | -132.9263 | -133.0924 | -133.333 | -133.487 | -133.5296 | -133.3767 | -133.1158 | -132.8449 | -132.1284 | -131.3174 | -130.4283 | -129.4455 | -128.4968 | -127.6067 | -126.9304 | -126.3136 | -125.8203 | -126.1833
TD AM | P4 | Camblesforth | CAMB_01 | -0.5 | -0.49788 | -0.50029 | -0.50738 | -0.52847 | -0.55918 | -0.58477 | -0.59751 | -0.59955 | -0.59525 | -0.58744 | -0.57483 | -0.56063 | -0.54379 | -0.52187 | -0.49609 | -0.4658 | -0.43141 | -0.39384 | -0.35258 | -0.30622 | -0.2697 | -0.23201 | -0.19089
TD AM | A7 | Canal Bank | CBNK_H | -5.2803 | -5.4191 | -5.5239 | -5.5518 | -5.6383 | -5.6815 | -5.7441 | -5.8214 | -5.9145 | -6.0077 | -6.0799 | -6.1183 | -6.1401 | -6.1825 | -6.1124 | -6.0312 | -5.9337 | -5.823 | -5.7135 | -5.6084 | -5.5192 | -5.4489 | -5.3992 | -5.4416
TD AM | C7 | Canterbury | CANTN1 | -12.1501 | -9.4761 | -7.5304 | -6.6113 | -5.0616 | -3.9768 | -2.6558 | -1.3582 | -0.056788 | 14.6978 | 15.4272 | 15.4444 | 15.1946 | 15.3622 | 13.7579 | 12.0683 | 10.1607 | 7.9664 | 5.8548 | 3.6074 | 1.9199 | 0.42523 | -0.73003 | -0.077042
TD AM | N3 | Capenhurst | CAPEA1 | -9.8 | -11.0351 | -11.6393 | -11.7842 | -12.8726 | -14.0118 | -15.1424 | -16.0339 | -16.733 | -17.1846 | -17.481 | -17.5409 | -17.5337 | -17.8313 | -17.1273 | -16.3337 | -15.442 | -14.4356 | -13.4455 | -12.468 | -11.6544 | -10.945 | -10.3785 | -10.4959
TD AM | H2 | Cardiff East | CARE_1 | -46.9635 | -51.1331 | -54.5362 | -56.6776 | -61.9109 | -64.7947 | -67.6213 | -70.0394 | -72.0897 | -73.6587 | -74.8327 | -75.533 | -75.9401 | -76.6832 | -75.7849 | -74.6536 | -72.7461 | -70.6002 | -68.6028 | -66.827 | -65.597 | -64.2515 | -62.9878 | -63.7648
TD AM | N2 | Carrington | CARR_1 | 2.12 | -25.9964 | -31.4816 | -33.0948 | -31.8748 | -36.615 | -34.1522 | -38.3715 | -42.1676 | -44.3545 | -45.2019 | -37.9927 | -35.877 | -35.0702 | -27.2569 | -18.7488 | -1.4446 | 9.2726 | 25.8099 | 35.8025 | 43.3285 | 50.7648 | 56.644 | 53.585
TD AM | L5 | Cellarhead | CELL_1 | -26.47 | -25.8766 | -25.4706 | -25.2897 | -24.9076 | -24.6378 | -24.4001 | -24.1363 | -23.8835 | -23.7302 | -23.6519 | -23.7612 | -23.8922 | -23.9705 | -24.4264 | -24.9114 | -25.7908 | -26.6342 | -27.4414 | -28.117 | -28.5765 | -29.0323 | -29.4385 | -29.4178
TD AM | A8 | Chessington | CHSI_1 | -30.5735 | -31.3551 | -31.8504 | -32.0674 | -32.6646 | -33.2337 | -33.7899 | -34.2084 | -34.4713 | -34.5205 | -34.3908 | -33.9972 | -33.4436 | -32.8738 | -31.6692 | -30.291 | -28.7534 | -27.0724 | -25.4347 | -23.8869 | -22.6644 | -21.5491 | -20.5971 | -21.0197
TD AM | P3 | Chesterfield | CHTE_1 | -52.71 | -54.4505 | -55.4596 | -55.891 | -56.9225 | -57.9963 | -59.0105 | -59.8945 | -60.6412 | -61.3028 | -61.6394 | -61.7379 | -61.7321 | -62.1007 | -61.5489 | -60.8691 | -60.0272 | -59.3257 | -58.4364 | -57.574 | -57.0302 | -56.4263 | -55.973 | -56.7324
TD AM | E1 | Chickerell | CHIC_1 | -5.02 | -5.6931 | -6.093 | -6.3221 | -6.666 | -6.9452 | -7.2643 | -7.6243 | -7.9775 | -8.2773 | -8.5421 | -8.7506 | -8.9315 | -9.1298 | -9.1954 | -9.2865 | -9.3917 | -9.5116 | -9.6893 | -9.9282 | -10.2843 | -10.4838 | -10.7135 | -11.1467
TD AM | A7 | City Road | CITR_1 | -16.06 | -19.4089 | -20.9396 | -20.075 | -20.7078 | -19.8705 | -19.3842 | -19.7869 | -21.3668 | -23.457 | -25.5345 | -27.2905 | -28.8819 | -31.545 | -31.1505 | -30.6744 | -30.1298 | -29.4387 | -28.743 | -28.1142 | -27.5874 | -27.2559 | -27.1591 | -27.8015
TD AM | J5 | Clacton | CLT03 | -18.9691 | -28.3646 | -34.2495 | -37.7691 | -43.1161 | -47.7073 | -52.8335 | -58.2478 | -63.4245 | -67.6692 | -71.4167 | -74.1846 | -76.6085 | -79.4393 | -80.1882 | -81.3207 | -82.5255 | -83.8326 | -85.8542 | -88.5048 | -93.0141 | -95.4723 | -98.5669 | -105.3517
TD AM | M5 | Connah's Quay | CONQA1 | 0 | -0.27796 | -0.50205 | -0.53912 | -0.6348 | -0.72578 | -0.80944 | -0.87496 | -0.92901 | -0.96637 | -0.99128 | -0.99742 | -0.99522 | -1.0075 | -0.95625 | -0.89479 | -0.82075 | -0.73147 | -0.63836 | -0.54177 | -0.45573 | -0.38325 | -0.31945 | -0.33367
TD AM | L3 | Coventry | COVE_1 | -47.38 | -48.9576 | -49.9719 | -50.3533 | -51.2565 | -52.2248 | -53.1973 | -54.0469 | -54.7079 | -55.1431 | -55.4275 | -55.5063 | -55.485 | -55.5202 | -55.1167 | -54.693 | -54.1787 | -53.6474 | -53.2394 | -52.9956 | -53.1283 | -53.0067 | -53.0163 | -53.9702
TD AM | D6 | Cowley | COWL_1 | -125.57 | -126.0418 | -126.5111 | -126.4952 | -126.235 | -125.4764 | -124.8885 | -124.6353 | -124.7566 | -124.9996 | -125.2621 | -125.4441 | -125.5858 | -125.7859 | -125.6138 | -125.4328 | -125.2782 | -125.08 | -124.9005 | -124.731 | -124.6159 | -124.5555 | -124.5508 | -124.756
TD AM | P8 | Creyke Beck | CREB_1 | -33.11 | -36.442 | -38.9538 | -40.092 | -41.7923 | -43.333 | -45.0696 | -46.7906 | -48.3595 | -49.7174 | -50.9101 | -51.9818 | -52.9485 | -53.9444 | -54.5542 | -55.1334 | -55.6327 | -56.0901 | -56.5605 | -57.0288 | -57.5424 | -57.8688 | -58.1342 | -58.4709
TD AM | L2 | Drakelow | DRAK_1 | -11.88 | -18.9377 | -22.7958 | -24.5237 | -28.3991 | -31.87 | -35.485 | -38.9017 | -41.9383 | -44.1659 | -45.9661 | -46.9175 | -47.5469 | -48.7362 | -47.6524 | -46.5029 | -44.6902 | -42.8015 | -41.3471 | -40.4164 | -40.9114 | -40.4134 | -40.2877 | -43.595
TD AM | P4 | Drax | DRAX_1 | -12.29 | -15.5809 | -17.5455 | -18.0531 | -18.9718 | -20.1481 | -21.1581 | -22.4725 | -23.7056 | -24.6837 | -25.5092 | -25.738 | -26.2305 | -27.0413 | -26.8135 | -26.5346 | -25.8271 | -25.3673 | -24.6607 | -24.2129 | -23.9649 | -23.8181 | -23.7146 | -24.2645
TD AM | A7 | Ealing | EALI_6 | -11.37 | -12.7674 | -13.6241 | -14.0258 | -15.0517 | -15.9843 | -16.9973 | -18.0093 | -18.9912 | -19.8739 | -20.5802 | -21.0771 | -21.4821 | -22.0531 | -21.9181 | -21.7568 | -21.5475 | -21.306 | -21.1397 | -21.0864 | -21.2432 | -21.2616 | -21.3988 | -22.1451
TD AM | D4 | East Claydon | ECLA_1 | 34.87 | 34.504 | 34.8003 | 34.65 | 33.4699 | 31.3829 | 29.592 | 28.6062 | 28.5531 | 28.9933 | 29.6229 | 30.3407 | 31.1253 | 31.8848 | 32.5704 | 33.2939 | 34.4168 | 35.5648 | 36.7204 | 37.849 | 38.6321 | 39.6441 | 40.5609 | 40.4617
TD AM | J4 | Eaton Socon | EASO_1 | -9.1634 | -9.82 | -10.3745 | -10.5013 | -10.6621 | -10.9655 | -11.1938 | -11.3922 | -11.5386 | -11.6597 | -11.7848 | -11.9312 | -12.0942 | -12.2709 | -12.5448 | -12.8512 | -13.144 | -13.4465 | -13.7229 | -13.9559 | -14.1746 | -14.3791 | -14.5325 | -14.6337
TD AM | P1 | Elland | ELLA_1 | -36.32 | -37.3625 | -38.2248 | -38.7185 | -39.6781 | -40.3704 | -41.0806 | -41.7476 | -42.3448 | -42.8081 | -43.1736 | -43.4187 | -43.5945 | -43.8183 | -43.6758 | -43.5157 | -42.8066 | -42.0665 | -41.4104 | -40.9331 | -40.8491 | -40.5396 | -40.2254 | -40.6851
TD AM | A6 | Elstree | ELST_1 | -9.7915 | -14.2174 | -17.3475 | -18.5411 | -20.7439 | -21.6914 | -22.9247 | -24.1456 | -25.6228 | -26.3052 | -26.1132 | -24.4211 | -21.9401 | -19.4153 | -13.2967 | -6.1105 | 1.9488 | 11.0259 | 20.163 | 29.2901 | 37.3083 | 44.0616 | 50.1459 | 49.639
TD AM | L8 | Enderby | ENDE_1 | -55.33 | -57.072 | -58.205 | -58.6899 | -59.6442 | -60.4788 | -61.3092 | -62.0376 | -62.6365 | -63.0209 | -63.2187 | -63.1607 | -62.9568 | -62.7943 | -61.8831 | -60.7824 | -59.3527 | -57.7606 | -56.1361 | -54.5595 | -53.2931 | -52.1636 | -51.1121 | -51.6345
TD AM | F6 | Exeter | EXET1 | -48.7861 | -49.7534 | -50.2722 | -50.6424 | -51.3579 | -52.067 | -52.779 | -53.4067 | -53.9019 | -54.2603 | -54.5596 | -54.784 | -54.98 | -55.2418 | -55.3723 | -55.5436 | -55.6438 | -55.7545 | -55.9091 | -56.0869 | -56.4299 | -56.576 | -56.7641 | -57.2728
TD AM | B2 | Fawley | FAWL_1 | 2.2871 | 1.6949 | 1.5602 | 1.3779 | 0.83844 | 0.11425 | -0.49762 | -0.89744 | -1.0566 | -1.1176 | -1.0447 | -0.91046 | -0.73438 | -0.62478 | -0.33754 | 0.013361 | 0.50184 | 0.96207 | 1.4901 | 2.0132 | 2.4147 | 2.8438 | 3.2395 | 3.1062
TD AM | L3 | Feckenham | FECK_6 | -11.8 | -12.5307 | -12.7996 | -12.888 | -13.347 | -13.9411 | -14.4589 | -14.8288 | -14.9908 | -14.9265 | -14.6989 | -14.2087 | -13.6267 | -13.0354 | -11.9322 | -10.6824 | -9.212 | -7.6519 | -6.0526 | -4.5322 | -3.2653 | -2.1141 | -1.1066 | -1.3226
TD AM | P5 | Ferrybridge A | FERRA2 | -1.79 | -1.8245 | -1.8571 | -1.8642 | -1.8607 | -1.8327 | -1.8131 | -1.8103 | -1.8267 | -1.8478 | -1.8697 | -1.887 | -1.9032 | -1.9234 | -1.9254 | -1.9286 | -1.9343 | -1.9381 | -1.9433 | -1.9485 | -1.9568 | -1.9641 | -1.9742 | -1.9906
TD AM | P5 | Ferrybridge B | FERRB1 | -50.7438 | -51.7808 | -52.8168 | -53.5619 | -55.5663 | -56.2941 | -56.8636 | -57.3587 | -57.6969 | -57.8895 | -58.0104 | -57.9572 | -57.9577 | -58.0695 | -57.8847 | -57.67 | -57.3032 | -56.9924 | -56.6058 | -56.2664 | -55.9729 | -55.6862 | -55.4214 | -55.3813
TD AM | N1 | Fiddlers Ferry | FIDF_1 | -33.52 | -33.6428 | -33.6593 | -33.7125 | -33.8018 | -34.1756 | -34.2749 | -34.3437 | -34.3609 | -34.3568 | -34.3451 | -34.3239 | -34.3171 | -34.3051 | -34.3245 | -34.3399 | -34.3322 | -34.3392 | -34.3316 | -34.3341 | -34.3328 | -34.3259 | -34.3102 | -34.2946
TD AM | B3 | Fleet | FLEE_1 | 135 | 134.9101 | 136.1396 | 135.9321 | 132.7511 | 127.0047 | 122.1745 | 119.6245 | 119.5647 | 120.766 | 122.4741 | 124.4404 | 126.6062 | 128.81 | 131.3039 | 134.1708 | 137.6532 | 141.288 | 144.9729 | 148.5917 | 151.6712 | 154.6799 | 157.4475 | 157.7704
TD AM | Q8 | Fourstones | FOUR_1 | -13.9 | -14.1208 | -14.321 | -14.3451 | -14.2929 | -14.0677 | -13.9062 | -13.8639 | -13.9504 | -14.0746 | -14.2078 | -14.3157 | -14.4156 | -14.5424 | -14.5465 | -14.5578 | -14.5858 | -14.6016 | -14.6268 | -14.6529 | -14.6979 | -14.7385 | -14.796 | -14.8976
TD AM | N3 | Frodsham | FROD_1 | 13.29 | 13.4378 | 13.469 | 13.5918 | 13.1036 | 12.5142 | 12.007 | 11.7563 | 11.746 | 11.9844 | 12.3864 | 12.9935 | 13.697 | 14.3138 | 15.604 | 17.0257 | 17.482 | 18.035 | 18.6667 | 19.394 | 20.2241 | 20.7187 | 20.837 | 20.3451
TD AM | A7 | Greenford | GREE_H | -6.7265 | -6.79 | -6.8572 | -6.8643 | -6.8421 | -6.757 | -6.694 | -6.6763 | -6.7082 | -6.7603 | -6.8138 | -6.8578 | -6.8963 | -6.9435 | -6.9428 | -6.9411 | -6.9426 | -6.9397 | -6.9382 | -6.9393 | -6.9429 | -6.9539 | -6.9708 | -7.0052
TD AM | J6 | Grendon | GREN_1 | -65.79 | -67.8975 | -69.4362 | -69.7789 | -70.5029 | -70.4708 | -70.6832 | -71.1488 | -71.9311 | -72.494 | -72.8044 | -72.5824 | -72.0652 | -71.6708 | -69.6209 | -67.3101 | -64.8035 | -62.0246 | -59.3581 | -56.8581 | -54.9685 | -53.2859 | -51.9615 | -53.0591
TD AM | P7 | Grimsby West | GRIW_1 | -12.53 | -18.5703 | -22.3635 | -23.8428 | -26.675 | -29.0425 | -31.7769 | -34.4757 | -37.0496 | -39.2327 | -41.1819 | -42.7904 | -44.2897 | -46.1635 | -46.8042 | -47.509 | -48.0311 | -48.5111 | -49.1122 | -49.8059 | -50.9391 | -51.6645 | -52.4769 | -54.1986
TD AM | A1 | Hackney 132kV | HACK_1 | -8.436 | -11.2525 | -13.201 | -13.8942 | -16.513 | -19.0042 | -21.4598 | -23.5025 | -25.2134 | -26.4935 | -27.2603 | -27.3221 | -26.993 | -27.0555 | -24.669 | -21.8273 | -18.5243 | -14.8679 | -11.1882 | -7.6936 | -4.6192 | -2.1063 | 0.036025 | -0.44076
TD AM | A1 | Hackney 66kV | HACK_6 | -6.204 | -6.5592 | -6.8568 | -6.9826 | -7.2756 | -7.5162 | -7.7667 | -7.9941 | -8.2133 | -8.3853 | -8.487 | -8.4881 | -8.4284 | -8.3974 | -8.0648 | -7.6722 | -7.2166 | -6.7152 | -6.2096 | -5.7324 | -5.3186 | -4.9865 | -4.7076 | -4.7937
TD AM | L3 | Hams Hall | HAMHC1 | 31.9 | 30.9909 | 30.7285 | 30.4353 | 29.06 | 27.2036 | 25.5032 | 24.3996 | 23.9019 | 23.8791 | 24.1854 | 24.8181 | 25.6361 | 26.4113 | 28.0032 | 29.8791 | 32.0508 | 34.4519 | 36.8849 | 39.3144 | 41.4735 | 43.3903 | 45.1676 | 45.3072
TD AM | Q8 | Harker | HARK_1 | -14.56 | -14.7978 | -15.0143 | -15.0477 | -15.012 | -14.8012 | -14.6561 | -14.6303 | -14.7365 | -14.8812 | -15.0353 | -15.1691 | -15.2944 | -15.4489 | -15.4703 | -15.4963 | -15.537 | -15.5639 | -15.5971 | -15.629 | -15.6781 | -15.7267 | -15.7916 | -15.9027
TD AM | Q4 | Hart Moor | HARM_6 | -13.5 | -13.6069 | -13.7101 | -13.7105 | -13.6716 | -13.5334 | -13.4288 | -13.3846 | -13.4105 | -13.4516 | -13.4909 | -13.5061 | -13.5088 | -13.5219 | -13.4415 | -13.3529 | -13.2638 | -13.1599 | -13.0594 | -12.9607 | -12.88 | -12.8199 | -12.7755 | -12.8119
TD AM | Q4 | Hawthorn Pit | HAWP_6 | -11.72 | -12.0056 | -12.2424 | -12.3069 | -12.4075 | -12.392 | -12.4121 | -12.4622 | -12.5566 | -12.6055 | -12.6074 | -12.5136 | -12.3661 | -12.2204 | -11.8149 | -11.3535 | -10.8474 | -10.2827 | -9.7279 | -9.1908 | -8.7482 | -8.3707 | -8.0523 | -8.1663
TD AM | R5 | Heysham (HEYS_1) | HEYS_1 | -6.3691 | -6.331 | -6.3264 | -6.3911 | -6.5065 | -6.7128 | -6.9075 | -7.0427 | -7.1042 | -7.1371 | -7.1609 | -7.1921 | -7.2294 | -7.2409 | -7.3128 | -7.3895 | -7.4575 | -7.5314 | -7.6028 | -7.6729 | -7.7383 | -7.789 | -7.8309 | -7.8295
TD AM | R5 | Heysham (HEYS1) | HEYS1 | -3.5009 | -3.5422 | -3.5868 | -3.588 | -3.5663 | -3.4999 | -3.4494 | -3.4287 | -3.4423 | -3.4665 | -3.4936 | -3.5142 | -3.5333 | -3.5597 | -3.5541 | -3.5495 | -3.5488 | -3.544 | -3.5406 | -3.5361 | -3.5349 | -3.5377 | -3.5453 | -3.5623
TD AM | A8 | Hurst | HURS_1 | -168.94 | -169.4811 | -170.0421 | -170.2467 | -170.4404 | -170.3619 | -170.357 | -170.4468 | -170.6628 | -170.8301 | -170.8809 | -170.7256 | -170.4391 | -170.1156 | -169.2872 | -168.3213 | -167.2368 | -166.0211 | -164.8048 | -163.6262 | -162.596 | -161.7589 | -161.0319 | -161.199
TD AM | R6 | Hutton | HUTT_1 | 6.71 | 7.2348 | 7.8469 | 8.0618 | 8.1777 | 9.5094 | 9.6758 | 10.0574 | 10.6979 | 11.4033 | 12.1255 | 12.786 | 13.4568 | 14.2564 | 14.7852 | 15.3915 | 15.4921 | 15.5624 | 15.6552 | 15.7643 | 16.0776 | 16.2917 | 16.4316 | 16.7515
TD AM | H6 | Imperial Park | IMPK_1 | 0.93 | 0.0087982 | -0.4485 | -0.77614 | -1.0416 | -1.154 | -1.2867 | -1.4095 | -1.4828 | -1.4407 | -1.2552 | -0.89453 | -0.34362 | 0.58749 | 2.045 | 4.2969 | 7.0728 | 10.6202 | 14.5927 | 18.5645 | 23.575 | 27.3374 | 31.7192 | 37.1621
TD AM | F6 | Indian Queens | INDQ1 | -29.4809 | -31.1048 | -32.606 | -33.1028 | -33.8414 | -34.6176 | -35.4198 | -36.0834 | -36.6078 | -36.9931 | -37.3052 | -37.5544 | -37.7636 | -38.0003 | -38.0612 | -38.1006 | -38.033 | -37.9212 | -37.7932 | -37.648 | -37.611 | -37.5796 | -37.5635 | -37.9509
TD AM | G5 | Iron Acton | IROA1 | -77.43 | -77.9794 | -78.2933 | -78.4812 | -79.049 | -79.7223 | -80.3605 | -80.825 | -81.1123 | -81.227 | -81.243 | -81.133 | -80.9634 | -80.8341 | -80.3804 | -79.8675 | -79.26 | -78.5948 | -77.9463 | -77.3291 | -76.8862 | -76.4432 | -76.0921 | -76.3883
TD AM | L5 | Ironbridge | IRONB1 | -12.3167 | -32.3619 | -41.8672 | -47.6668 | -56.3945 | -63.9672 | -72.2563 | -81.4068 | -89.7576 | -96.8798 | -103.2613 | -108.7516 | -113.7213 | -118.8187 | -122.803 | -126.9649 | -130.6662 | -133.7572 | -135.9834 | -136.9115 | -135.8252 | -133.7912 | -130.4156 | -123.9978
TD AM | A6 | Iver 132kV | IVER_1 | -55.1361 | -57.0784 | -58.3933 | -58.7054 | -59.2628 | -60.6209 | -61.1148 | -61.4813 | -61.7595 | -61.9276 | -62.0089 | -61.9591 | -61.8408 | -61.7488 | -61.3428 | -60.841 | -60.1976 | -59.4313 | -58.6284 | -57.8107 | -57.0772 | -56.4326 | -55.8511 | -55.8686
TD AM | A6 | Iver 66kV | IVER_6 | -12.7239 | -14.29 | -15.0818 | -15.2268 | -16.0259 | -16.5898 | -17.2289 | -17.993 | -18.8491 | -19.6129 | -20.2345 | -20.6163 | -20.8688 | -21.375 | -20.9275 | -20.4333 | -19.8773 | -19.2995 | -18.8038 | -18.4477 | -18.4084 | -18.2354 | -18.2261 | -19.1746
TD AM | P3 | Jordanthorpe | JORD_3 | -6.45 | -6.5012 | -6.5608 | -6.5736 | -6.561 | -6.4993 | -6.4546 | -6.4419 | -6.4653 | -6.4991 | -6.5315 | -6.5524 | -6.5669 | -6.5851 | -6.5635 | -6.5391 | -6.5155 | -6.4863 | -6.459 | -6.4338 | -6.4144 | -6.4037 | -6.3991 | -6.4224
TD AM | P8 | Keadby | KEAD_1 | 11.94 | 2.9758 | -3.7125 | -4.7435 | -7.3689 | -7.8591 | -9.3704 | -11.917 | -15.6223 | -19.3098 | -22.7914 | -25.564 | -28.0587 | -31.5028 | -31.5139 | -31.4746 | -31.4586 | -31.1801 | -31.1098 | -31.1434 | -31.8716 | -32.4778 | -33.2774 | -36.1742
TD AM | N4 | Kearsley 132kV | KEAR_1 | -47.5318 | -47.3407 | -47.0457 | -46.9916 | -47.1711 | -47.6544 | -48.0311 | -48.1832 | -48.0745 | -47.8862 | -47.6807 | -47.5178 | -47.3593 | -47.1706 | -47.0956 | -46.9706 | -46.7683 | -46.5309 | -46.2382 | -45.9115 | -45.5725 | -45.2302 | -44.8738 | -44.7571
TD AM | N4 | Kearsley 33kV | KEAR_3 | -7.5182 | -8.993 | -10.1528 | -10.7179 | -11.9261 | -13.0204 | -14.115 | -14.932 | -15.5692 | -15.811 | -15.8094 | -15.4053 | -14.7521 | -14.1063 | -12.3265 | -10.2352 | -7.8664 | -5.2098 | -2.5386 | 0.10772 | 2.2721 | 4.1443 | 5.7239 | 5.0775
TD AM | C3 | Kemsley | KEMS_1 | -29.043 | -28.5512 | -27.8524 | -28.1281 | -28.6408 | -29.3792 | -29.4364 | -29.1013 | -28.1763 | -26.7243 | -24.7201 | -23.8461 | -21.7474 | -18.5926 | -16.8381 | -15.0326 | -16.1945 | -15.9869 | -17.455 | -17.7372 | -17.6841 | -17.6836 | -17.4865 | -16.2572
TD AM | C2 | Kingsnorth | KINO_1 | -108.35 | -109.1118 | -109.6562 | -109.9397 | -110.5667 | -110.7253 | -110.9163 | -111.0898 | -111.2813 | -111.3861 | -111.4319 | -111.3535 | -111.2284 | -111.1536 | -110.7382 | -110.2742 | -109.7513 | -109.144 | -108.5246 | -107.8747 | -107.3124 | -106.8395 | -106.4457 | -106.4859
TD AM | N1 | Kirkby (_D) | KIBY_1 | -70.4574 | -70.5062 | -70.4999 | -70.5246 | -70.7042 | -70.9806 | -71.2168 | -71.3509 | -71.3835 | -71.3495 | -71.2798 | -71.1771 | -71.0566 | -70.941 | -70.7475 | -70.5223 | -70.2607 | -69.9781 | -69.6923 | -69.4115 | -69.1614 | -68.9409 | -68.7392 | -68.7082
TD AM | N1 | Kirkby (_G) | KIBY_G | -8.5526 | -8.6214 | -8.6947 | -8.6977 | -8.6596 | -8.5469 | -8.4602 | -8.4239 | -8.444 | -8.482 | -8.5236 | -8.5539 | -8.5792 | -8.6127 | -8.5957 | -8.5788 | -8.5671 | -8.5493 | -8.5344 | -8.5199 | -8.5123 | -8.5115 | -8.5181 | -8.5482
TD AM | P1 | Kirkstall B | KIRKB1 | -31.05 | -32.223 | -32.8465 | -33.1765 | -33.7782 | -34.5983 | -35.2398 | -35.8951 | -36.5169 | -37.3495 | -37.804 | -38.1599 | -38.5113 | -39.3592 | -39.5306 | -39.5817 | -39.4504 | -39.6635 | -39.4206 | -39.1012 | -38.7899 | -38.5321 | -38.2717 | -38.4494
TD AM | L2 | Kitwell | KITW_1 | -137.53 | -137.96 | -138.3275 | -138.4771 | -138.7958 | -139.0317 | -139.2725 | -139.4613 | -139.6195 | -139.6708 | -139.6022 | -139.3537 | -138.9872 | -138.5976 | -137.7587 | -136.7834 | -135.6754 | -134.4513 | -133.2173 | -132.0105 | -130.9519 | -130.0685 | -129.2864 | -129.3719
TD AM | P2 | Knaresborough | KNAR | 58.8 | 58.1836 | 57.5444 | 57.5811 | 58.0417 | 59.2362 | 60.244 | 60.8028 | 60.825 | 60.7245 | 60.655 | 60.786 | 61.0568 | 61.3526 | 62.2427 | 63.2286 | 64.2363 | 65.3478 | 66.4183 | 67.4355 | 68.2853 | 68.9391 | 69.4704 | 69.2322
TD AM | Q2 | Lackenby | LACK_6 | -11.77 | -14.459 | -16.3798 | -16.9409 | -18.3544 | -19.3884 | -20.4992 | -21.7351 | -23.1341 | -24.5141 | -25.5609 | -26.1849 | -26.7586 | -27.7585 | -27.2153 | -26.5976 | -25.8118 | -24.9345 | -24.0715 | -23.3138 | -22.8542 | -22.4406 | -22.2474 | -23.0265
TD AM | A6 | Laleham | LALE1SG003 | -61.94 | -62.6574 | -63.4015 | -63.7879 | -65.0571 | -65.4452 | -65.7733 | -65.994 | -66.1009 | -65.9925 | -65.6938 | -65.0778 | -64.3137 | -63.532 | -62.0364 | -60.2945 | -58.1897 | -55.8826 | -53.4952 | -51.1403 | -49.0336 | -47.1736 | -45.4488 | -45.2462
TD AM | F6 | Landulph | LAND1 | -45.086 | -45.9944 | -46.5523 | -46.8273 | -47.2659 | -47.9022 | -48.4135 | -48.8053 | -49.0562 | -49.3094 | -49.4344 | -49.5671 | -49.6939 | -49.8752 | -50.0382 | -50.1769 | -50.275 | -50.4009 | -50.4751 | -50.5389 | -50.5787 | -50.5945 | -50.5872 | -50.5027
TD AM | M4 | Legacy | LEGA_1 | -1.46 | -3.7697 | -5.0442 | -5.6305 | -6.6862 | -7.4398 | -8.3501 | -9.4913 | -10.7187 | -11.8413 | -12.8785 | -13.7525 | -14.5488 | -15.4909 | -15.8641 | -16.337 | -16.8783 | -17.4782 | -18.2555 | -19.2214 | -20.5335 | -21.3108 | -22.1768 | -23.635
TD AM | N1 | Lister Drive | LISD_1 | -68.03 | -80.7294 | -88.6908 | -91.4418 | -99.5375 | -106.5631 | -113.6248 | -119.4768 | -124.405 | -127.6577 | -129.1877 | -128.2031 | -125.6319 | -123.7321 | -113.6396 | -101.3699 | -86.0863 | -68.7201 | -50.8391 | -33.4687 | -18.3084 | -5.1389 | 6.6601 | 3.8935
TD AM | A8 | Littlebrook (_C) | LITT_C | -11.9117 | -11.9676 | -12.0237 | -12.0214 | -11.9871 | -11.8911 | -11.8126 | -11.7761 | -11.7895 | -11.8198 | -11.8526 | -11.8752 | -11.8923 | -11.9158 | -11.8944 | -11.8718 | -11.8525 | -11.8278 | -11.8053 | -11.784 | -11.7691 | -11.7617 | -11.7611 | -11.7864
TD AM | A8 | Littlebrook (_J) | LITT_J | -2.1483 | -2.1638 | -2.1792 | -2.1786 | -2.1707 | -2.1468 | -2.1281 | -2.12 | -2.1236 | -2.1308 | -2.1382 | -2.1428 | -2.1456 | -2.1501 | -2.1416 | -2.1323 | -2.1233 | -2.1127 | -2.1025 | -2.0928 | -2.085 | -2.0798 | -2.0765 | -2.0822
TD AM | A7 | Lodge Road | LODR_6 | -21.37 | -25.0459 | -27.0436 | -26.527 | -27.5707 | -27.0817 | -26.985 | -27.7635 | -29.6947 | -32.0499 | -34.2516 | -35.9494 | -37.3911 | -39.8395 | -39.0079 | -38.0137 | -36.9446 | -35.6666 | -34.3916 | -33.2098 | -32.2021 | -31.5135 | -31.1459 | -31.9832
TD AM | A6 | Loudwater | LOUD_H | -13.3483 | -13.7217 | -13.9667 | -14.0871 | -14.3147 | -14.5028 | -14.7019 | -14.8894 | -15.064 | -15.1709 | -15.2274 | -15.1898 | -15.1032 | -15.015 | -14.7153 | -14.3759 | -13.9973 | -13.5803 | -13.1915 | -12.8454 | -12.6334 | -12.4072 | -12.2464 | -12.5444
TD AM | B2 | Lovedean | LOVE_1 | -188.1 | -188.7242 | -189.0792 | -189.3139 | -190.0699 | -190.8576 | -191.5614 | -191.9989 | -192.1759 | -192.1087 | -191.8935 | -191.4853 | -190.9612 | -190.4306 | -189.4672 | -188.3593 | -187.0192 | -185.5456 | -184.0607 | -182.5875 | -181.3543 | -180.2219 | -179.1988 | -179.3067
TD AM | N6 | Macclesfield | MACC_3 | -1.86 | -1.8793 | -1.8984 | -1.8947 | -1.8766 | -1.834 | -1.7989 | -1.7793 | -1.7768 | -1.7787 | -1.7801 | -1.7761 | -1.768 | -1.7594 | -1.7334 | -1.7054 | -1.6779 | -1.6487 | -1.6214 | -1.5964 | -1.576 | -1.5607 | -1.5484 | -1.5536
TD AM | E1 | Mannington | MANN_1 | -85.2 | -99.2409 | -106.7607 | -110.2631 | -117.9697 | -127.1559 | -134.7028 | -140.488 | -144.1455 | -144.9541 | -144.0589 | -140.1128 | -135.0172 | -130.8233 | -120.5648 | -109.3096 | -95.6617 | -80.9767 | -65.6166 | -49.8666 | -37.3367 | -25.5206 | -15.7163 | -20.1123
TD AM | H1 | Margam | MAGA_6 | 34.1 | 33.7339 | 33.4564 | 33.6707 | 34.152 | 35.1731 | 36.0669 | 36.5711 | 36.6051 | 36.4205 | 36.1558 | 35.9092 | 35.6817 | 35.3727 | 35.4021 | 35.4201 | 35.3852 | 35.3714 | 35.3494 | 35.3288 | 35.2923 | 35.225 | 35.1225 | 34.958
TD AM | G6 | Melksham | MELK_1 | -19.9554 | -20.8521 | -21.2429 | -21.3542 | -21.8082 | -22.3031 | -22.8589 | -23.2998 | -23.6314 | -23.7149 | -23.576 | -23.1201 | -22.4979 | -21.8992 | -20.774 | -19.5452 | -18.0265 | -16.3383 | -14.5634 | -12.6728 | -11.102 | -9.6579 | -8.4369 | -8.7853
TD AM | A6 | Mill Hill | MILH_1 | -101.84 | -102.4374 | -102.9051 | -103.0873 | -103.5122 | -103.8222 | -104.1535 | -104.4395 | -104.6913 | -104.8086 | -104.7305 | -104.3813 | -103.841 | -103.2323 | -101.9977 | -100.5332 | -98.8436 | -96.9717 | -95.0571 | -93.1992 | -91.5464 | -90.1627 | -88.9185 | -89.0773
TD AM | G6 | Minety | MITY_1 | -36.69 | -37.3137 | -37.5747 | -37.6743 | -37.9904 | -38.4156 | -38.8428 | -39.187 | -39.4162 | -39.5396 | -39.5959 | -39.5817 | -39.5375 | -39.5325 | -39.4415 | -39.3716 | -39.2532 | -39.1242 | -38.9846 | -38.8113 | -38.7554 | -38.6323 | -38.5751 | -38.8973
TD AM | L3 | Nechells | NECE_1 | -36.31 | -38.127 | -38.9886 | -39.733 | -41.2607 | -42.9586 | -44.2898 | -45.4413 | -46.3817 | -47.5437 | -48.038 | -48.3824 | -48.6347 | -49.2275 | -49.0886 | -48.7699 | -48.264 | -47.7648 | -47.1612 | -46.593 | -46.1307 | -45.6897 | -45.2952 | -45.4083
TD AM | P3 | Neepsend | NEEP_3 | 0.21 | 0.11732 | 0.031775 | 0.0041374 | -0.02762 | -0.016224 | -0.01689 | -0.037894 | -0.084145 | -0.13149 | -0.16675 | -0.17979 | -0.177 | -0.17679 | -0.10514 | -0.020201 | 0.074807 | 0.18154 | 0.2865 | 0.38355 | 0.46324 | 0.52531 | 0.57493 | 0.53109
TD AM | A4 | New Cross | NEWX_6 | -25.09 | -30.5024 | -35.4538 | -36.5196 | -38.6622 | -39.3539 | -40.3773 | -41.9131 | -44.2241 | -46.5275 | -48.3159 | -49.1449 | -49.4171 | -50.1218 | -47.6037 | -44.5804 | -41.0689 | -37.085 | -33.0921 | -29.3429 | -26.0973 | -23.5808 | -21.5239 | -22.5783
TD AM | B1 | Ninfield | NINF_1 | -42.64 | -43.0695 | -43.2367 | -43.2973 | -43.7346 | -44.354 | -44.8737 | -45.1143 | -45.0528 | -44.7448 | -44.2753 | -43.6148 | -42.7872 | -41.8476 | -40.4911 | -38.9193 | -37.0524 | -34.9987 | -32.905 | -30.8498 | -29.0998 | -27.497 | -26.0398 | -26.1967
TD AM | A6 | North Hyde | NHYD_6 | -7.55 | -9.4459 | -10.6821 | -10.8814 | -11.8974 | -12.4222 | -13.0259 | -13.7506 | -14.6549 | -15.4053 | -15.7609 | -15.5187 | -14.8693 | -14.3722 | -12.0052 | -9.199 | -5.9954 | -2.5002 | 1.0413 | 4.4231 | 7.4036 | 9.835 | 11.9488 | 11.4854
TD AM | C2 | Northfleet East | NFLE | -57.44 | -58.2307 | -58.8663 | -59.1411 | -59.7835 | -60.3442 | -60.9392 | -61.3945 | -61.7723 | -61.9207 | -61.936 | -61.7058 | -61.3834 | -61.1636 | -60.2994 | -59.3506 | -58.2926 | -57.0946 | -55.8977 | -54.6662 | -53.6369 | -52.7592 | -52.0372 | -52.1792
TD AM | Q4 | Norton | NORT_1 | -62.62 | -70.2063 | -75.6702 | -76.8837 | -82.1773 | -87.6179 | -93.3039 | -97.8131 | -101.1608 | -102.9996 | -103.671 | -102.792 | -101.0108 | -99.913 | -93.7549 | -86.5332 | -78.0755 | -68.7309 | -59.3694 | -50.2919 | -42.7715 | -36.459 | -30.6795 | -32.4443
TD AM | P3 | Norton Lees | NORL_3 | -5.25 | -5.2837 | -5.3229 | -5.333 | -5.3276 | -5.2916 | -5.2663 | -5.2617 | -5.2799 | -5.3054 | -5.3297 | -5.3469 | -5.3597 | -5.3747 | -5.3647 | -5.353 | -5.3415 | -5.327 | -5.3138 | -5.3028 | -5.295 | -5.2922 | -5.2931 | -5.3109
TD AM | J3 | Norwich Main | NORM_1 | -85.74 | -86.5015 | -87.4391 | -87.6102 | -87.2744 | -86.105 | -85.2368 | -84.9016 | -85.1807 | -85.6002 | -86.0262 | -86.2718 | -86.453 | -86.7044 | -86.3749 | -86.0389 | -85.7521 | -85.3709 | -85.0292 | -84.684 | -84.4394 | -84.3084 | -84.2788 | -84.5847
TD AM | B2 | Nursling | NURS_1 | 3.3529 | 2.4334 | 2.0704 | 1.6714 | 0.4999 | -0.91331 | -2.2262 | -3.187 | -3.681 | -3.8924 | -3.9837 | -3.9953 | -3.958 | -3.9552 | -3.865 | -3.793 | -3.5874 | -3.4229 | -3.3398 | -3.3789 | -3.727 | -3.7538 | -3.8562 | -4.6378
TD AM | L2 | Ocker Hill | OCKH_1 | -3.84 | -3.9856 | -4.1047 | -4.1394 | -4.2327 | -4.2908 | -4.3548 | -4.4004 | -4.4407 | -4.4367 | -4.3981 | -4.298 | -4.164 | -4.0307 | -3.7342 | -3.3955 | -3.0196 | -2.6028 | -2.1857 | -1.7734 | -1.4155 | -1.1122 | -0.84619 | -0.85654
TD AM | Q4 | Offerton | OFFE_3 | -4.1 | -4.1433 | -4.1901 | -4.1884 | -4.1566 | -4.0727 | -4.0069 | -3.976 | -3.9846 | -4.0053 | -4.0281 | -4.0426 | -4.0533 | -4.0686 | -4.049 | -4.0288 | -4.0118 | -3.9902 | -3.9707 | -3.9514 | -3.9375 | -3.9298 | -3.9276 | -3.9444
TD AM | L2 | Oldbury | OLDB_1 | -17.54 | -17.6344 | -17.7141 | -17.7229 | -17.7407 | -17.7068 | -17.6884 | -17.6898 | -17.7188 | -17.7422 | -17.7553 | -17.7404 | -17.7109 | -17.6907 | -17.5779 | -17.4504 | -17.313 | -17.1583 | -17.0053 | -16.855 | -16.7262 | -16.6211 | -16.5329 | -16.5514
TD AM | R5 | Ormonde | ORMO | 0 | -0.13325 | -0.21822 | -0.26174 | -0.35576 | -0.44246 | -0.53639 | -0.62972 | -0.71916 | -0.79449 | -0.86265 | -0.91827 | -0.97238 | -1.0444 | -1.0656 | -1.0919 | -1.1207 | -1.1495 | -1.1872 | -1.2325 | -1.2989 | -1.3401 | -1.3901 | -1.4761
TD AM | P6 | Osbaldwick | OSBA_1 | -36.9962 | -38.4815 | -39.3578 | -39.8681 | -40.8688 | -41.79 | -42.7933 | -43.7843 | -44.7364 | -45.5286 | -46.2123 | -46.7682 | -47.2744 | -47.9095 | -48.0459 | -48.1797 | -48.277 | -48.3455 | -48.4869 | -48.6959 | -49.1284 | -49.3782 | -49.7053 | -50.587
TD AM | N5 | Padiham | PADIB1 | -22.9065 | -23.1493 | -23.4143 | -23.4069 | -23.2294 | -22.759 | -22.3886 | -22.2125 | -22.2556 | -22.3654 | -22.4875 | -22.5624 | -22.6143 | -22.6905 | -22.5704 | -22.4459 | -22.3384 | -22.2049 | -22.0831 | -21.9643 | -21.8764 | -21.8252 | -21.8046 | -21.8971
TD AM | D5 | Pelham | PELH_1 | -28.4608 | -29.3011 | -29.9393 | -30.1908 | -30.6003 | -30.7971 | -31.0682 | -31.3826 | -31.749 | -31.9941 | -32.1396 | -32.0816 | -31.9245 | -31.797 | -31.1406 | -30.4183 | -29.6373 | -28.7757 | -27.9815 | -27.271 | -26.8238 | -26.3703 | -26.0539 | -26.6062
TD AM | H6 | Pembroke | PEMB_1 | -9.67 | -19.3345 | -26.5253 | -29.0217 | -33.8987 | -37.7158 | -42.2561 | -47.0526 | -52.4646 | -57.5233 | -62.2025 | -66.5276 | -70.4217 | -75.4992 | -76.9784 | -78.4346 | -77.3658 | -75.9655 | -74.396 | -72.6057 | -72.1482 | -71.5161 | -71.0364 | -74.4793
TD AM | L1 | Penn | PENN_1 | -17.97 | -18.43 | -18.8762 | -19.0813 | -19.3168 | -19.3989 | -19.5484 | -19.7552 | -20.043 | -20.2821 | -20.4865 | -20.5902 | -20.6784 | -20.8163 | -20.7046 | -20.5979 | -20.497 | -20.3609 | -20.2563 | -20.1615 | -20.1556 | -20.1349 | -20.1712 | -20.4083
TD AM | M6 | Pentir | PENT_1 | -19.74 | -19.9467 | -20.1866 | -20.2091 | -20.0834 | -19.7206 | -19.4318 | -19.2792 | -19.2801 | -19.2994 | -19.298 | -19.2208 | -19.0949 | -18.9531 | -18.6321 | -18.288 | -17.9444 | -17.5804 | -17.2434 | -16.9339 | -16.6836 | -16.4936 | -16.3397 | -16.3921
TD AM | R4 | Penwortham East | PENE_1 | -22.9761 | -23.0522 | -23.0709 | -23.1086 | -23.2915 | -23.5622 | -23.802 | -23.9459 | -23.9962 | -23.9824 | -23.9364 | -23.8612 | -23.7744 | -23.7021 | -23.5555 | -23.382 | -23.1697 | -22.9239 | -22.661 | -22.3749 | -22.1104 | -21.8779 | -21.6678 | -21.6529
TD AM | R4 | Penwortham West | PENW_1 | -31.4019 | -29.3807 | -27.5791 | -26.8429 | -26.5807 | -27.5492 | -28.0563 | -27.7359 | -26.567 | -25.1221 | -23.5686 | -22.1323 | -20.6918 | -18.9348 | -17.705 | -16.1566 | -14.9617 | -13.6883 | -12.1081 | -10.2838 | -7.8145 | -6.1808 | -4.5905 | -2.465
TD AM | A7 | Perivale | PERI_H | -6.7657 | -6.8281 | -6.8948 | -6.9016 | -6.8776 | -6.7901 | -6.7249 | -6.7055 | -6.7365 | -6.7881 | -6.8414 | -6.8857 | -6.9247 | -6.9721 | -6.9728 | -6.9727 | -6.9759 | -6.9751 | -6.9756 | -6.9786 | -6.9838 | -6.9963 | -7.0144 | -7.0488
TD AM | P3 | Pitsmoor | PITS_3 | 1.36 | 1.3045 | 1.2609 | 1.2813 | 1.3294 | 1.4444 | 1.5434 | 1.5942 | 1.588 | 1.5548 | 1.515 | 1.4802 | 1.4509 | 1.4119 | 1.4221 | 1.4335 | 1.4409 | 1.4514 | 1.4609 | 1.4681 | 1.4726 | 1.4707 | 1.4637 | 1.4384
TD AM | P2 | Poppleton | POPP_3 | -3.12 | -3.1526 | -3.191 | -3.1957 | -3.1773 | -3.1222 | -3.0787 | -3.0561 | -3.0573 | -3.0607 | -3.0603 | -3.0474 | -3.0267 | -3.0033 | -2.9517 | -2.8964 | -2.8411 | -2.7826 | -2.7284 | -2.6786 | -2.6384 | -2.6079 | -2.5831 | -2.5914
TD AM | H1 | Pyle | PYLE_1 | 7.31 | 7.1031 | 6.9205 | 6.8949 | 6.8831 | 7.0011 | 7.0787 | 7.0818 | 6.9891 | 6.8804 | 6.7737 | 6.7024 | 6.6424 | 6.5481 | 6.6064 | 6.6676 | 6.7234 | 6.7975 | 6.8636 | 6.9291 | 6.967 | 6.9921 | 6.993 | 6.9064
TD AM | N1 | Rainhill | RAIN_1 | -76.28 | -76.4624 | -76.5477 | -76.5826 | -76.7881 | -77.0392 | -77.261 | -77.398 | -77.4497 | -77.4258 | -77.3558 | -77.2338 | -77.0799 | -76.9428 | -76.6394 | -76.2918 | -75.894 | -75.4457 | -74.9936 | -74.5447 | -74.1633 | -73.8136 | -73.5016 | -73.5347
TD AM | H6 | Rassau | RASS_1 | -11.42 | -21.1754 | -26.895 | -29.9043 | -34.2545 | -37.599 | -41.4633 | -45.5843 | -49.5659 | -52.8225 | -55.5764 | -57.6953 | -59.4404 | -61.5483 | -62.0972 | -62.9401 | -63.6375 | -64.3942 | -65.3568 | -66.5028 | -68.8251 | -70.0221 | -71.6121 | -75.7716
TD AM | L7 | Ratcliffe | RATS_1 | -73.52 | -74.8402 | -75.6939 | -76.188 | -77.3273 | -78.2915 | -79.2135 | -79.8956 | -80.3304 | -80.4733 | -80.4365 | -80.1515 | -79.6922 | -79.2498 | -78.1816 | -76.9301 | -75.1505 | -73.1747 | -71.2256 | -69.334 | -67.8621 | -66.4282 | -65.0591 | -65.3656
TD AM | C5 | Rayleigh | RAYL_1 | -82.5038 | -83.5962 | -84.5957 | -84.8616 | -85.3914 | -85.7819 | -86.2523 | -86.5827 | -86.8041 | -86.7482 | -86.5073 | -85.9506 | -85.209 | -84.5046 | -83.0639 | -81.4835 | -79.6638 | -77.6275 | -75.5203 | -73.3214 | -71.4023 | -69.7863 | -68.3339 | -68.4307
TD AM | A1 | Redbridge | REBR_3 | -10.32 | -10.4917 | -10.6892 | -10.7722 | -10.8349 | -10.8033 | -10.8056 | -10.8597 | -10.9755 | -11.0963 | -11.1944 | -11.2459 | -11.2735 | -11.3084 | -11.2229 | -11.1211 | -11.0068 | -10.8722 | -10.7401 | -10.617 | -10.5154 | -10.4458 | -10.3976 | -10.4677
TD AM | C7 | Richborough | RICH1 | -7.2669 | -8.1556 | -8.8369 | -9.1609 | -9.6836 | -10.0932 | -10.5802 | -11.068 | -11.5833 | -12.0028 | -12.361 | -12.5908 | -12.7805 | -13.0746 | -13.0306 | -13.0351 | -12.7105 | -12.3593 | -12.0387 | -11.7359 | -11.685 | -11.5002 | -11.3682 | -11.7138
TD AM | Q8 | Robin Rigg | RRIG | 0 | -6.565 | -10.876 | -12.9814 | -18.0153 | -22.7436 | -27.7752 | -32.5133 | -36.9538 | -40.5504 | -43.6463 | -46.0756 | -48.2917 | -51.4443 | -51.3143 | -51.1332 | -50.8375 | -50.3427 | -50.1783 | -50.3234 | -51.5771 | -52.2218 | -53.4072 | -57.4773
TD AM | N4 | Rochdale | ROCH_1 | -11.2973 | -11.054 | -10.714 | -10.6786 | -10.7355 | -10.8861 | -10.9425 | -10.9095 | -10.8003 | -10.6579 | -10.4998 | -10.3405 | -10.1817 | -10.0133 | -9.8537 | -9.6825 | -9.4918 | -9.2978 | -9.1032 | -8.9075 | -8.7179 | -8.5169 | -8.3704 | -8.2628
TD AM | L5 | Rugeley | RUGEB1 | -26.39 | -26.3538 | -26.3144 | -26.2965 | -26.2655 | -26.2459 | -26.2121 | -26.1742 | -26.1275 | -26.096 | -26.077 | -26.0835 | -26.1004 | -26.1057 | -26.1728 | -26.2375 | -26.3034 | -26.3632 | -26.4072 | -26.4325 | -26.4344 | -26.4218 | -26.4021 | -26.4103
TD AM | A9 | Rye House | RYEH_1 | -10.8085 | -11.9761 | -12.5131 | -12.9627 | -14.1195 | -15.495 | -16.7806 | -17.6994 | -18.2558 | -18.4879 | -18.5601 | -18.4652 | -18.307 | -18.2848 | -17.8657 | -17.3983 | -16.7257 | -15.9609 | -15.2229 | -14.4741 | -13.9549 | -13.3536 | -12.8146 | -13
TD AM | P8 | Saltend North | SALT_1 | -0.2 | -2.8967 | -5.5127 | -6.4827 | -8.0664 | -10.1016 | -12.2612 | -13.9504 | -14.9089 | -15.4832 | -15.886 | -16.2437 | -16.5551 | -16.7101 | -17.3422 | -17.967 | -18.3939 | -18.878 | -19.3223 | -19.7234 | -20.0608 | -20.2697 | -20.3164 | -19.9347
TD AM | Q2 | Saltholme | SALH_1 | -0.09 | -5.3439 | -8.7659 | -9.5411 | -13.1419 | -15.9006 | -18.8867 | -21.8426 | -24.9682 | -27.7167 | -29.9908 | -31.412 | -32.5181 | -34.7219 | -33.0643 | -31.1426 | -29.1461 | -26.802 | -24.5281 | -22.3921 | -20.7629 | -19.4335 | -18.6321 | -20.0402
TD AM | G7 | Seabank | SEAB1 | -16.5892 | -18.3352 | -19.3954 | -19.8329 | -20.7292 | -21.3608 | -22.0733 | -22.8588 | -23.6346 | -24.2345 | -24.6329 | -24.7116 | -24.569 | -24.4387 | -23.447 | -22.3333 | -21.1024 | -19.8147 | -18.6937 | -17.8636 | -17.585 | -17.1059 | -16.8567 | -18.349
TD AM | C4 | Sellindge | SELL_1 | -75.19 | -75.5714 | -75.8625 | -75.9718 | -76.1836 | -76.3283 | -76.4936 | -76.6432 | -76.7835 | -76.8507 | -76.8648 | -76.7792 | -76.6439 | -76.5155 | -76.1358 | -75.7091 | -75.2399 | -74.7222 | -74.2263 | -73.7604 | -73.4112 | -73.0878 | -72.8288 | -73.0079
TD AM | P3 | Sheffield City | SHEC_3 | 1.62 | 1.4953 | 1.4019 | 1.4116 | 1.4175 | 1.5082 | 1.5788 | 1.5983 | 1.555 | 1.4891 | 1.4276 | 1.3882 | 1.3654 | 1.3239 | 1.3951 | 1.4787 | 1.5676 | 1.668 | 1.7673 | 1.8589 | 1.9371 | 1.9942 | 2.0369 | 1.9962
TD AM | J3 | Sheringham Shoal | SALL1 | 0 | -18.0978 | -29.6898 | -35.5876 | -45.0434 | -52.1603 | -60.4204 | -69.6404 | -79.0022 | -86.586 | -92.987 | -97.1678 | -100.3725 | -104.3058 | -102.5351 | -101.0561 | -99.6862 | -98.3763 | -98.8489 | -101.3319 | -108.1828 | -111.3296 | -116.068 | -130.2999
TD AM | L5 | Shrewsbury | SHRW_1 | -14.4333 | -18.1002 | -20.0706 | -21.1691 | -22.8196 | -24.1145 | -25.6468 | -27.5046 | -29.3713 | -31.0358 | -32.5576 | -33.8555 | -35.0592 | -36.3579 | -37.2046 | -38.2134 | -39.298 | -40.4339 | -41.6979 | -43.0356 | -44.4888 | -45.2448 | -45.9264 | -46.6734
TD AM | P1 | Skelton Grange | SKLGB1 | -88.15 | -89.4638 | -90.3232 | -90.6247 | -91.5631 | -92.3955 | -93.2298 | -93.8884 | -94.3998 | -94.6516 | -94.6725 | -94.3504 | -93.8092 | -93.324 | -91.85 | -90.1485 | -88.1357 | -85.9333 | -83.7731 | -81.7471 | -80.0797 | -78.6004 | -77.2895 | -77.6494
TD AM | N2 | South Manchester | SMAN_1 | -63.97 | -65.0844 | -65.6449 | -66.1685 | -67.2744 | -68.8403 | -70.0219 | -70.9395 | -71.5932 | -72.0572 | -72.4041 | -72.6542 | -72.8503 | -73.1339 | -73.1609 | -73.1242 | -72.5617 | -71.9348 | -71.3774 | -70.8945 | -70.6143 | -70.2029 | -69.6907 | -69.6276
TD AM | Q4 | South Shields | SSHI_3 | -2.66 | -2.6883 | -2.7246 | -2.7341 | -2.725 | -2.6864 | -2.6588 | -2.6496 | -2.6616 | -2.677 | -2.6911 | -2.697 | -2.6997 | -2.704 | -2.6867 | -2.6687 | -2.6519 | -2.6312 | -2.6124 | -2.5939 | -2.58 | -2.5711 | -2.5663 | -2.5771
TD AM | Q7 | Spennymoor | SPEN_1 | -36.46 | -36.7596 | -36.5837 | -36.5546 | -36.7044 | -36.7215 | -36.885 | -36.8952 | -36.7683 | -36.5695 | -36.3336 | -36.1816 | -35.9525 | -35.6897 | -35.4703 | -35.2275 | -35.2349 | -35.1879 | -35.205 | -35.1496 | -35.0456 | -34.9668 | -34.9102 | -34.8417
TD AM | A7 | St John's Wood | SJOW_1 | -56.8 | -59.0145 | -60.2525 | -60.1062 | -60.9626 | -61.0633 | -61.3866 | -62.1261 | -63.4068 | -64.8531 | -66.1715 | -67.1775 | -68.0346 | -69.4669 | -69.0325 | -68.511 | -67.8162 | -67.0129 | -66.236 | -65.5668 | -65.0702 | -64.6801 | -64.4588 | -65.0056
TD AM | M6 | St. Asaph | SASA | 0 | 0 | 0 | 0 | 0 | 0 | 0 | 0 | 0 | 0 | 0 | 0 | 0 | 0 | 0 | 0 | 0 | 0 | 0 | 0 | 0 | 0 | 0 | 0
TD AM | N7 | Stalybridge | STAL_1 | -14.09 | -14.3341 | -14.4751 | -14.5692 | -14.8948 | -15.298 | -15.6807 | -15.9563 | -16.1333 | -16.2196 | -16.2595 | -16.2425 | -16.2119 | -16.2347 | -16.0803 | -15.9092 | -15.7079 | -15.4769 | -15.2478 | -15.0075 | -14.8162 | -14.6429 | -14.506 | -14.5654
TD AM | R4 | Stanah | STAH_1 | -33.0381 | -33.3649 | -33.7616 | -33.8267 | -33.6767 | -33.1667 | -32.7879 | -32.6441 | -32.7716 | -32.9681 | -33.1744 | -33.3114 | -33.4281 | -33.5845 | -33.4956 | -33.4103 | -33.3516 | -33.2543 | -33.1717 | -33.0828 | -33.0294 | -33.0172 | -33.0465 | -33.1855
TD AM | K5 | Staythorpe | STAY_1 | -35.84 | -38.068 | -39.5114 | -40.4547 | -41.8762 | -42.9182 | -44.0393 | -45.0874 | -46.0563 | -46.8723 | -47.6104 | -48.2751 | -48.8967 | -49.6207 | -50.1035 | -50.5864 | -51.0203 | -51.3897 | -51.7292 | -51.9776 | -52.2737 | -52.4801 | -52.6789 | -53.0546
TD AM | Q5 | Stella North | STEN_1 | 0 | -5.9832 | -9.327 | -10.5297 | -14.1152 | -17.0752 | -20.3348 | -23.7894 | -27.297 | -30.4287 | -33.0488 | -34.9304 | -36.4535 | -38.8725 | -38.4948 | -38.1393 | -37.2121 | -36.1882 | -35.5595 | -35.3182 | -36.1366 | -36.2581 | -36.7397 | -39.8681
TD AM | Q5 | Stella South | STES_1 | -62.64 | -65.2339 | -67.1186 | -68.009 | -70.3741 | -73.2999 | -76.099 | -78.0287 | -79.1655 | -79.6427 | -79.7849 | -79.5071 | -79.0813 | -78.8161 | -77.5802 | -76.064 | -73.6005 | -70.8359 | -67.9971 | -65.1392 | -62.8184 | -60.6839 | -58.5023 | -58.536
TD AM | L7 | Stoke Bardolph | SBAR | -39.2 | -39.587 | -39.9964 | -40.0472 | -39.8917 | -39.3603 | -38.9594 | -38.8008 | -38.9139 | -39.0917 | -39.2713 | -39.371 | -39.4331 | -39.5221 | -39.3382 | -39.147 | -38.9746 | -38.7656 | -38.5801 | -38.4069 | -38.2945 | -38.2209 | -38.1948 | -38.3663
TD AM | D4 | Sundon | SUND_1 | -75.85 | -76.5714 | -76.927 | -76.9713 | -77.4146 | -77.8393 | -78.2227 | -78.3992 | -78.3935 | -78.1249 | -77.6725 | -76.9387 | -76.0168 | -75.1319 | -73.5889 | -71.9064 | -69.9951 | -67.9118 | -65.7782 | -63.6196 | -61.7513 | -60.0694 | -58.581 | -58.5738
TD AM | H6 | Swansea North | SWAN_1 | -38.93 | -40.2452 | -41.0945 | -41.4075 | -42.1787 | -43.1059 | -44.0454 | -44.7931 | -45.2823 | -45.5543 | -45.6898 | -45.6784 | -45.5933 | -45.5639 | -45.1473 | -44.6472 | -43.9631 | -43.2142 | -42.418 | -41.6081 | -41.0006 | -40.4638 | -39.9929 | -40.4818
TD AM | E8 | Taunton | TAUN1 | -8.1135 | -8.3587 | -8.5985 | -8.6904 | -8.7974 | -8.8024 | -8.844 | -8.9173 | -9.0387 | -9.1318 | -9.2009 | -9.2032 | -9.1825 | -9.182 | -8.9988 | -8.7977 | -8.5838 | -8.3357 | -8.0999 | -7.8696 | -7.6968 | -7.5513 | -7.4465 | -7.547
TD AM | P3 | Templeborough | TEMP_3 | 9.25 | 9.1356 | 9.0336 | 9.0617 | 9.1615 | 9.4018 | 9.6058 | 9.7114 | 9.6997 | 9.6402 | 9.5682 | 9.5105 | 9.4625 | 9.3985 | 9.4282 | 9.4593 | 9.4813 | 9.5136 | 9.5447 | 9.577 | 9.6049 | 9.6165 | 9.6178 | 9.5864
TD AM | P6 | Thorpe Marsh | THOM_6 | -5.1185 | -5.6831 | -6.0221 | -6.1614 | -6.4546 | -6.6651 | -6.9252 | -7.229 | -7.5582 | -7.8415 | -8.0868 | -8.2569 | -8.4032 | -8.6044 | -8.5757 | -8.5601 | -8.5524 | -8.5426 | -8.5818 | -8.6722 | -8.8809 | -8.9862 | -9.1408 | -9.5476
TD AM | P3 | Thurcroft | THUR_6 | -4.71 | -4.8905 | -4.9984 | -5.0533 | -5.1593 | -5.2509 | -5.3501 | -5.4508 | -5.5439 | -5.6157 | -5.6742 | -5.7081 | -5.7305 | -5.7618 | -5.7283 | -5.6961 | -5.6621 | -5.6285 | -5.6135 | -5.6208 | -5.6765 | -5.6943 | -5.7303 | -5.8789
TD AM | C1 | Tilbury | TILBB_1 | -27.06 | -27.2427 | -27.4343 | -27.4351 | -27.3263 | -27.0167 | -26.7758 | -26.666 | -26.704 | -26.7836 | -26.8688 | -26.9175 | -26.9483 | -26.996 | -26.9001 | -26.7998 | -26.7095 | -26.6004 | -26.5009 | -26.406 | -26.3384 | -26.2944 | -26.2741 | -26.3502
TD AM | A1 | Tottenham | TOTT_1 | -68.19 | -70.6547 | -73.8665 | -75.626 | -79.4922 | -80.4978 | -81.6346 | -82.8436 | -84.217 | -85.4084 | -86.1797 | -86.3277 | -86.1061 | -85.9876 | -84.0981 | -81.8314 | -79.2127 | -76.2773 | -73.3144 | -70.4936 | -68.0192 | -66.033 | -64.3325 | -64.8269
TD AM | M7 | Trawsfynydd | TRAW_1 | -32.35 | -32.7344 | -33.204 | -33.3232 | -33.2415 | -32.7946 | -32.4862 | -32.4084 | -32.6023 | -32.8536 | -33.1108 | -33.2895 | -33.4524 | -33.6696 | -33.6141 | -33.5673 | -33.5503 | -33.4886 | -33.4428 | -33.384 | -33.3641 | -33.3835 | -33.4505 | -33.6212
TD AM | Q4 | Tynemouth 1 | TYNE_1 | -35.0699 | -37.1939 | -38.7162 | -39.3573 | -41.1462 | -42.7822 | -44.3817 | -45.5388 | -46.2889 | -46.4224 | -45.8993 | -44.5113 | -42.5563 | -40.5517 | -36.3017 | -31.3289 | -25.2378 | -18.481 | -11.5872 | -4.7991 | 1.1521 | 6.4134 | 11.2875 | 11.3738
TD AM | Q4 | Tynemouth 2 | TYNE_2 | -0.85011 | -0.8594 | -0.8703 | -0.87199 | -0.86792 | -0.85388 | -0.84337 | -0.83944 | -0.84292 | -0.84843 | -0.85387 | -0.85714 | -0.85936 | -0.86227 | -0.85796 | -0.85334 | -0.84912 | -0.84389 | -0.83911 | -0.83459 | -0.83123 | -0.82938 | -0.82869 | -0.83262
TD AM | H2 | Upper Boat 132kV | UPPB_1 | -24.1736 | -29.0758 | -33.4471 | -34.5105 | -37.2377 | -39.7552 | -42.6698 | -45.2435 | -47.436 | -49.0225 | -50.1777 | -50.6344 | -50.7566 | -51.1854 | -49.4312 | -47.2685 | -44.7234 | -41.7751 | -38.8593 | -36.0004 | -33.7278 | -32.0199 | -30.4173 | -31.6668
TD AM | H2 | Upper Boat 33kV | UPPB_3 | -9.6964 | -9.7945 | -9.9011 | -9.9281 | -9.9173 | -9.8276 | -9.7668 | -9.7543 | -9.7969 | -9.8483 | -9.898 | -9.9267 | -9.9482 | -9.9783 | -9.9426 | -9.906 | -9.8733 | -9.8307 | -9.794 | -9.7592 | -9.7408 | -9.729 | -9.73 | -9.7801
TD AM | H2 | Uskmouth | USKM_1 | -23.79 | -28.9485 | -31.0627 | -31.8523 | -33.5009 | -35.3553 | -36.6987 | -38.4089 | -39.9166 | -41.0219 | -41.8641 | -41.8085 | -42.0161 | -42.6123 | -41.612 | -40.5014 | -38.4736 | -36.7884 | -34.7946 | -33.429 | -32.7705 | -31.8816 | -31.2911 | -32.6782
TD AM | G1 | Walham | WALH_1 | 48.1 | 48.7107 | 50.0063 | 49.8105 | 48.4863 | 45.3373 | 42.7577 | 41.3635 | 41.4657 | 42.0802 | 42.8163 | 43.3105 | 43.6589 | 44.057 | 43.341 | 42.565 | 42.0823 | 41.4444 | 41.0214 | 40.7375 | 40.521 | 40.5896 | 40.7715 | 41.0147
TD AM | R4 | Walney 2 | WABO | 0 | -8.8831 | -15.31 | -18.0425 | -24.9137 | -31.0167 | -37.3439 | -42.5204 | -46.8666 | -49.1549 | -50.1502 | -48.8635 | -46.6828 | -45.332 | -37.5572 | -28.8313 | -19.1474 | -8.2908 | 2.1656 | 12.1922 | 19.7164 | 26.6828 | 32.1411 | 28.3422
TD AM | J1 | Walpole (_A) | WALP_1 | -26.8785 | -29.4718 | -30.9403 | -31.2834 | -32.3222 | -33.38 | -34.6578 | -35.801 | -36.7794 | -37.4719 | -37.9218 | -38.0368 | -38.0321 | -38.1515 | -37.5155 | -36.7377 | -35.7862 | -34.6666 | -33.515 | -32.3155 | -31.3315 | -30.565 | -29.8109 | -30.2392
TD AM | J1 | Walpole (_B) | WALP_B | -3.1715 | -3.3791 | -3.4953 | -3.5577 | -3.6484 | -3.7109 | -3.7916 | -3.8979 | -4.0156 | -4.1266 | -4.2284 | -4.318 | -4.4002 | -4.4863 | -4.5365 | -4.5894 | -4.6422 | -4.6909 | -4.7384 | -4.7813 | -4.8196 | -4.8357 | -4.845 | -4.8471
TD AM | C6 | Warley | WARL_1 | -28.23 | -28.3652 | -28.432 | -28.5331 | -28.8103 | -29.1993 | -29.5658 | -29.8066 | -29.9243 | -29.9537 | -29.9293 | -29.8707 | -29.7847 | -29.7406 | -29.6219 | -29.5148 | -29.3285 | -29.1182 | -28.8379 | -28.4716 | -28.1433 | -27.8593 | -27.6268 | -27.6926
TD AM | N1 | Washway Farm | WASF_1 | -7.73 | -7.3415 | -7.0378 | -6.9231 | -6.7402 | -6.6693 | -6.5561 | -6.4018 | -6.1986 | -6.0373 | -5.9128 | -5.8723 | -5.8691 | -5.8376 | -6.0545 | -6.2904 | -6.5049 | -6.7363 | -6.929 | -7.0891 | -7.1618 | -7.23 | -7.2364 | -6.9596
TD AM | A6 | Watford South | WATFS_1 | -21.71 | -24.9923 | -27.5913 | -28.3623 | -29.935 | -30.2739 | -30.8766 | -31.7072 | -32.924 | -33.6469 | -33.6693 | -32.4692 | -30.565 | -28.6932 | -23.6501 | -17.7938 | -11.2318 | -3.934 | 3.4305 | 10.6238 | 16.9096 | 22.119 | 26.6578 | 25.9243
TD AM | Q4 | West Boldon | WBOL_6 | -45.79 | -46.2772 | -46.8221 | -46.8416 | -46.5304 | -45.6517 | -44.9713 | -44.6679 | -44.7903 | -45.0357 | -45.2966 | -45.4551 | -45.5672 | -45.7261 | -45.4967 | -45.2584 | -45.0521 | -44.7923 | -44.5561 | -44.3256 | -44.1567 | -44.0617 | -44.0285 | -44.2204
TD AM | K6 | West Burton | WBUR_1 | -6.53 | -17.0277 | -22.6698 | -26.8346 | -32.3271 | -37.2509 | -41.7152 | -45.8591 | -49.6593 | -52.8917 | -55.7635 | -58.2041 | -60.3635 | -62.8697 | -64.2469 | -65.3806 | -66.2564 | -66.6804 | -67.1819 | -67.2567 | -67.6709 | -67.8289 | -67.8474 | -69.8581
TD AM | A1 | West Ham | WHAM_1 | -107.1 | -108.0687 | -108.6806 | -108.7408 | -109.3421 | -109.8167 | -110.2524 | -110.7407 | -111.3373 | -111.928 | -112.4282 | -112.7667 | -113.016 | -113.5004 | -113.144 | -112.7142 | -112.0206 | -111.2566 | -110.5055 | -109.8255 | -109.2771 | -108.801 | -108.3856 | -108.4636
TD AM | P3 | West Melton | WMEL_1 | -11.1715 | -16.8201 | -20.6147 | -22.0733 | -25.7563 | -28.6408 | -31.579 | -33.9005 | -35.859 | -36.6544 | -36.6357 | -35.2098 | -33.0124 | -31.0687 | -25.0937 | -18.0094 | -10.0331 | -0.9068 | 8.1887 | 17.348 | 25.2115 | 32.0244 | 38.1617 | 37.0508
TD AM | A1 | West Thurrock | WTHU31 | 3.09 | 2.7204 | 2.4806 | 2.5336 | 2.5 | 2.6671 | 2.7925 | 2.831 | 2.739 | 2.6333 | 2.5445 | 2.5278 | 2.5464 | 2.4696 | 2.7531 | 3.0554 | 3.3677 | 3.7231 | 4.0729 | 4.4239 | 4.7229 | 4.9681 | 5.1605 | 5.137
TD AM | A8 | West Weybridge | WWEY_1 | -35.9865 | -39.8411 | -42.3321 | -43.1802 | -45.7406 | -47.9034 | -50.081 | -51.7601 | -53.0535 | -53.3517 | -52.9441 | -51.3327 | -49.0333 | -46.9047 | -41.5749 | -35.5577 | -28.6525 | -21.1358 | -13.767 | -6.7933 | -1.2822 | 3.8641 | 8.2096 | 6.5847
TD AM | N4 | Whitegate | WHGA_1 | -30.43 | -30.5715 | -30.5511 | -30.6454 | -31.0324 | -31.6529 | -32.2092 | -32.5736 | -32.7022 | -32.7052 | -32.6536 | -32.5789 | -32.493 | -32.411 | -32.3157 | -32.2086 | -32.0653 | -31.9284 | -31.8119 | -31.7307 | -31.724 | -31.6518 | -31.5977 | -31.7381
TD AM | L2 | Willenhall | WIEN_1 | -19.5722 | -19.5899 | -19.6036 | -19.6066 | -19.6167 | -19.6218 | -19.6279 | -19.633 | -19.6384 | -19.6397 | -19.6375 | -19.6287 | -19.6164 | -19.6053 | -19.575 | -19.5404 | -19.5022 | -19.4598 | -19.4176 | -19.3759 | -19.3397 | -19.3092 | -19.2828 | -19.2844
TD AM | A7 | Willesden 132kV | WISD_1 | -10.0097 | -10.6575 | -11.2214 | -11.3262 | -11.4614 | -11.2322 | -11.1232 | -11.2439 | -11.6378 | -12.1095 | -12.5245 | -12.8029 | -13.0095 | -13.3033 | -13.0929 | -12.8384 | -12.5606 | -12.2302 | -11.907 | -11.6159 | -11.3775 | -11.2282 | -11.1467 | -11.382
TD AM | A7 | Willesden 66kV | WISD_6 | -2.8203 | -2.8315 | -2.8434 | -2.8447 | -2.8404 | -2.8248 | -2.8131 | -2.8097 | -2.8153 | -2.8245 | -2.8341 | -2.842 | -2.849 | -2.8575 | -2.8576 | -2.8575 | -2.8581 | -2.8579 | -2.8579 | -2.8584 | -2.8593 | -2.8615 | -2.8648 | -2.8709
TD AM | L3 | Willington | WILL_1 | -48.33 | -48.9943 | -49.3916 | -49.511 | -50.0964 | -50.6933 | -51.2808 | -51.703 | -52.0077 | -52.1008 | -52.024 | -51.6936 | -51.2204 | -50.7878 | -49.6594 | -48.3414 | -46.4305 | -44.2992 | -42.1133 | -39.9591 | -38.1231 | -36.4198 | -34.773 | -34.5758
TD AM | A4 | Wimbledon North | WIMBN1 | -16.4639 | -16.5009 | -16.5416 | -16.5519 | -16.5498 | -16.518 | -16.4959 | -16.4944 | -16.5161 | -16.5453 | -16.5725 | -16.592 | -16.6071 | -16.6251 | -16.6172 | -16.6073 | -16.5973 | -16.5844 | -16.572 | -16.5616 | -16.5538 | -16.5513 | -16.5524 | -16.57
TD AM | A4 | Wimbledon South | WIMBS1 | -100.3561 | -101.5612 | -102.557 | -102.942 | -103.8698 | -104.6145 | -105.3901 | -106.0951 | -106.7681 | -107.2755 | -107.5336 | -107.4294 | -107.1023 | -106.8337 | -105.5397 | -104.0075 | -102.2496 | -100.3152 | -98.376 | -96.5415 | -94.941 | -93.6432 | -92.5282 | -92.8028
TD AM | P3 | Wincobank | WIBA_3 | -3.03 | -3.1287 | -3.1972 | -3.2221 | -3.2746 | -3.3061 | -3.344 | -3.3883 | -3.4368 | -3.4778 | -3.5065 | -3.515 | -3.5113 | -3.5118 | -3.4521 | -3.3842 | -3.3086 | -3.2276 | -3.1532 | -3.0922 | -3.0564 | -3.0189 | -2.994 | -3.0598
TD AM | M8 | Wylfa | WYLF_1 | 0.55 | -1.7689 | -4.6959 | -5.6718 | -5.5315 | -3.5125 | -2.1962 | -2.0628 | -3.3795 | -4.8726 | -6.2936 | -7.1978 | -7.9954 | -8.9977 | -8.6782 | -8.3862 | -8.2309 | -7.8163 | -7.4964 | -7.1161 | -6.9382 | -6.9715 | -7.2607 | -8.0251
TD AM | D5 | Wymondley | WYMOM_1 | -32.9392 | -32.8127 | -32.6629 | -32.6418 | -32.6981 | -32.893 | -33.0444 | -33.1055 | -33.057 | -32.9822 | -32.9072 | -32.8647 | -32.835 | -32.7918 | -32.8527 | -32.9144 | -32.9667 | -33.032 | -33.0881 | -33.1407 | -33.175 | -33.1892 | -33.1858 | -33.1361
0 | 0 | 0 | 0 | 0 | 0 | 0 | 0 | 0 | 0 | 0 | 0 | 0 | 0 | 0 | 0 | 0 | 0 | 0 | 0 | 0 | 0 | 0 | 0 | 0 | 0 | 0 | 0
TD AM | A7 | 0 | M_ACTLLU_C | 5.5925 | 5.7203 | 5.8464 | 6.1034 | 6.5654 | 7.2603 | 7.9597 | 8.5286 | 8.9181 | 9.204 | 9.4439 | 9.6724 | 9.9136 | 10.1613 | 10.438 | 10.7168 | 10.9686 | 11.2232 | 11.4795 | 11.7373 | 11.9965 | 12.2482 | 12.5002 | 12.7444
TD AM | Q2 | 0 | M_GRTO | 1.529 | 1.529 | 1.529 | 1.529 | 1.529 | 1.529 | 1.529 | 1.529 | 1.529 | 1.529 | 1.529 | 1.529 | 1.529 | 1.529 | 1.529 | 1.529 | 1.529 | 1.529 | 1.529 | 1.529 | 1.529 | 1.529 | 1.529 | 1.529
TD AM | P3 | 0 | M_TEMP | 4.385 | 4.385 | 4.385 | 4.385 | 4.385 | 4.385 | 4.385 | 4.385 | 4.385 | 4.385 | 4.385 | 4.385 | 4.385 | 4.385 | 4.385 | 4.385 | 4.385 | 4.385 | 4.385 | 4.385 | 4.385 | 4.385 | 4.385 | 4.385
TD AM | H2 | 0 | T__KYELT003 | 13.1726 | 13.1726 | 13.1726 | 13.1726 | 13.1726 | 13.1726 | 13.1726 | 13.1726 | 13.1726 | 13.1726 | 13.1726 | 13.1726 | 13.1726 | 13.1726 | 13.1726 | 13.1726 | 13.1726 | 13.1726 | 13.1726 | 13.1726 | 13.1726 | 13.1726 | 13.1726 | 13.1726
TD AM | P3 | 0 | T__MYELT001 | 5.5152 | 5.5152 | 5.5152 | 5.5152 | 5.5152 | 5.5152 | 5.5152 | 5.5152 | 5.5152 | 5.5152 | 5.5152 | 5.5152 | 5.5152 | 5.5152 | 5.5152 | 5.5152 | 5.5152 | 5.5152 | 5.5152 | 5.5152 | 5.5152 | 5.5152 | 5.5152 | 5.5152
TD AM | M8 | 0 | T_ANGLD-1 | 0 | 0 | 0 | 0 | 0 | 0 | 0 | 0 | 0 | 0 | 0 | 0 | 0 | 0 | 0 | 0 | 0 | 0 | 0 | 0 | 0 | 0 | 0 | 0
TD AM | H1 | 0 | T_BAGED-1 | 4.9048 | 4.9048 | 4.9048 | 4.9048 | 4.9048 | 4.9048 | 4.9048 | 4.9048 | 4.9048 | 4.9048 | 4.9048 | 4.9048 | 4.9048 | 4.9048 | 4.9048 | 4.9048 | 4.9048 | 4.9048 | 4.9048 | 4.9048 | 4.9048 | 4.9048 | 4.9048 | 4.9048
TD AM | A1 | 0 | T_BARK_NR | 2.6848 | 2.7461 | 2.8066 | 2.9301 | 3.1518 | 3.4854 | 3.8212 | 4.0943 | 4.2813 | 4.4185 | 4.5337 | 4.6434 | 4.7592 | 4.8781 | 5.0109 | 5.1448 | 5.2657 | 5.3879 | 5.5109 | 5.6347 | 5.7591 | 5.8799 | 6.0009 | 6.1182
TD AM | A1 | 0 | T_BARK-CTRL | 17.2193 | 17.6127 | 18.001 | 18.7926 | 20.2148 | 22.3546 | 24.508 | 26.2595 | 27.459 | 28.3392 | 29.0777 | 29.7815 | 30.524 | 31.2866 | 32.1386 | 32.9971 | 33.7724 | 34.5562 | 35.3455 | 36.1393 | 36.9372 | 37.7122 | 38.4881 | 39.2402
TD AM | 0 | 0 | 0 | 0 | 0 | 0 | 0 | 0 | 0 | 0 | 0 | 0 | 0 | 0 | 0 | 0 | 0 | 0 | 0 | 0 | 0 | 0 | 0 | 0 | 0 | 0 | 0
TD AM | L5 | 0 | T_BRER_RTK | 9.264 | 9.4757 | 9.6845 | 10.1104 | 10.8756 | 12.0268 | 13.1853 | 14.1277 | 14.773 | 15.2465 | 15.6438 | 16.0225 | 16.4219 | 16.8322 | 17.2906 | 17.7524 | 18.1696 | 18.5913 | 19.0159 | 19.443 | 19.8722 | 20.2892 | 20.7066 | 21.1113
TD AM | A6 | 0 | T_BUSH_RTK | 11.1774 | 11.4328 | 11.6848 | 12.1987 | 13.1219 | 14.5109 | 15.9087 | 17.0457 | 17.8243 | 18.3956 | 18.875 | 19.3318 | 19.8138 | 20.3089 | 20.8619 | 21.4191 | 21.9224 | 22.4312 | 22.9436 | 23.4589 | 23.9768 | 24.4798 | 24.9835 | 25.4717
TD AM | N3 | 0 | T_CASKD-1 | 44.4888 | 44.4888 | 44.4888 | 44.4888 | 44.4888 | 44.4888 | 44.4888 | 44.4888 | 44.4888 | 44.4888 | 44.4888 | 44.4888 | 44.4888 | 44.4888 | 44.4888 | 44.4888 | 44.4888 | 44.4888 | 44.4888 | 44.4888 | 44.4888 | 44.4888 | 44.4888 | 44.4888
TD AM | D5 | 0 | T_CORM_RTK | 12.415 | 12.6986 | 12.9786 | 13.5493 | 14.5747 | 16.1175 | 17.6701 | 18.9329 | 19.7977 | 20.4323 | 20.9648 | 21.4722 | 22.0075 | 22.5574 | 23.1717 | 23.7906 | 24.3497 | 24.9148 | 25.4838 | 26.0562 | 26.6314 | 27.1902 | 27.7497 | 28.2919
TD AM | A6 | 0 | T_ELSTR-1 | 5.842 | 5.842 | 5.842 | 5.842 | 5.842 | 5.842 | 5.842 | 5.842 | 5.842 | 5.842 | 5.842 | 5.842 | 5.842 | 5.842 | 5.842 | 5.842 | 5.842 | 5.842 | 5.842 | 5.842 | 5.842 | 5.842 | 5.842 | 5.842
TD AM | D6 | 0 | T_FOXJD-1 | 0.0038645 | 0.0039528 | 0.00404 | 0.0042176 | 0.0045368 | 0.0050171 | 0.0055004 | 0.0058934 | 0.0061626 | 0.0063602 | 0.0065259 | 0.0066839 | 0.0068505 | 0.0070217 | 0.0072129 | 0.0074056 | 0.0075796 | 0.0077555 | 0.0079326 | 0.0081108 | 0.0082898 | 0.0084638 | 0.0086379 | 0.0088067
TD AM | D6 | 0 | T_FOXJD-2 | 0 | 0 | 0 | 0 | 0 | 0 | 0 | 0 | 0 | 0 | 0 | 0 | 0 | 0 | 0 | 0 | 0 | 0 | 0 | 0 | 0 | 0 | 0 | 0
TD AM | N3 | 0 | T_FROD_NR | 5.9098 | 6.0448 | 6.178 | 6.4497 | 6.9378 | 7.6722 | 8.4113 | 9.0124 | 9.4241 | 9.7262 | 9.9796 | 10.2212 | 10.476 | 10.7378 | 11.0302 | 11.3248 | 11.5909 | 11.8599 | 12.1308 | 12.4032 | 12.6771 | 12.9431 | 13.2094 | 13.4675
TD AM | C3 | 0 | T_GLNG | 5.7718 | 5.7718 | 5.7718 | 5.7718 | 5.7718 | 5.7718 | 5.7718 | 5.7718 | 5.7718 | 5.7718 | 5.7718 | 5.7718 | 5.7718 | 5.7718 | 5.7718 | 5.7718 | 5.7718 | 5.7718 | 5.7718 | 5.7718 | 5.7718 | 5.7718 | 5.7718 | 5.7718
TD AM | Q8 | 0 | T_HARK_NR | 3.269 | 3.3437 | 3.4174 | 3.5677 | 3.8377 | 4.2439 | 4.6527 | 4.9853 | 5.213 | 5.3801 | 5.5203 | 5.6539 | 5.7948 | 5.9396 | 6.1014 | 6.2643 | 6.4115 | 6.5603 | 6.7102 | 6.8609 | 7.0124 | 7.1595 | 7.3068 | 7.4496
TD AM | D4 | 0 | T_LBUZ_RTK | 15.7574 | 16.1174 | 16.4727 | 17.1971 | 18.4986 | 20.4568 | 22.4273 | 24.0302 | 25.1278 | 25.9333 | 26.609 | 27.2531 | 27.9325 | 28.6304 | 29.4101 | 30.1957 | 30.9052 | 31.6225 | 32.3447 | 33.0712 | 33.8013 | 34.5105 | 35.2206 | 35.9088
TD AM | H2 | 0 | T_LLWSD-1 | 9.0386 | 9.0386 | 9.0386 | 9.0386 | 9.0386 | 9.0386 | 9.0386 | 9.0386 | 9.0386 | 9.0386 | 9.0386 | 9.0386 | 9.0386 | 9.0386 | 9.0386 | 9.0386 | 9.0386 | 9.0386 | 9.0386 | 9.0386 | 9.0386 | 9.0386 | 9.0386 | 9.0386
TD AM | L3 | 0 | T_LONGB-RTK | 6.3042 | 6.4482 | 6.5903 | 6.8801 | 7.4008 | 8.1842 | 8.9726 | 9.6139 | 10.053 | 10.3753 | 10.6456 | 10.9033 | 11.1751 | 11.4543 | 11.7663 | 12.0806 | 12.3644 | 12.6514 | 12.9403 | 13.231 | 13.5231 | 13.8068 | 14.0909 | 14.3662
TD AM | R6 | 0 | T_OXEN_NR | 1.9818 | 2.0271 | 2.0718 | 2.1629 | 2.3266 | 2.5729 | 2.8207 | 3.0223 | 3.1603 | 3.2616 | 3.3466 | 3.4276 | 3.5131 | 3.6009 | 3.6989 | 3.7977 | 3.887 | 3.9772 | 4.068 | 4.1594 | 4.2512 | 4.3404 | 4.4297 | 4.5163
TD AM | L3 | 0 | T_PATB_RTK | 4.3223 | 4.4211 | 4.5186 | 4.7173 | 5.0743 | 5.6114 | 6.1519 | 6.5916 | 6.8927 | 7.1136 | 7.299 | 7.4757 | 7.662 | 7.8535 | 8.0673 | 8.2828 | 8.4775 | 8.6742 | 8.8723 | 9.0716 | 9.2719 | 9.4664 | 9.6612 | 9.85
TD AM | P2 | 0 | T_POPP_3RTK | 1.8458 | 1.8879 | 1.9296 | 2.0144 | 2.1669 | 2.3962 | 2.6271 | 2.8148 | 2.9434 | 3.0377 | 3.1169 | 3.1923 | 3.2719 | 3.3537 | 3.445 | 3.537 | 3.6201 | 3.7041 | 3.7887 | 3.8738 | 3.9594 | 4.0424 | 4.1256 | 4.2062
TD AM | C4 | 0 | T_SELL-1 | 5.251 | 5.371 | 5.4894 | 5.7308 | 6.1645 | 6.817 | 7.4737 | 8.0078 | 8.3736 | 8.642 | 8.8672 | 9.0819 | 9.3083 | 9.5408 | 9.8007 | 10.0624 | 10.2989 | 10.5379 | 10.7786 | 11.0207 | 11.264 | 11.5003 | 11.7369 | 11.9663
TD AM | 0 | 0 | 0 | 0 | 0 | 0 | 0 | 0 | 0 | 0 | 0 | 0 | 0 | 0 | 0 | 0 | 0 | 0 | 0 | 0 | 0 | 0 | 0 | 0 | 0 | 0 | 0
TD AM | 0 | 0 | 0 | 0 | 0 | 0 | 0 | 0 | 0 | 0 | 0 | 0 | 0 | 0 | 0 | 0 | 0 | 0 | 0 | 0 | 0 | 0 | 0 | 0 | 0 | 0 | 0
TD AM | C2 | 0 | T_SINGL1 | 10.0198 | 10.2487 | 10.4746 | 10.9352 | 11.7628 | 13.008 | 14.261 | 15.2802 | 15.9782 | 16.4903 | 16.9201 | 17.3296 | 17.7616 | 18.2054 | 18.7012 | 19.2007 | 19.6519 | 20.108 | 20.5672 | 21.0292 | 21.4934 | 21.9444 | 22.3959 | 22.8335
TD AM | 0 | 0 | 0 | 0 | 0 | 0 | 0 | 0 | 0 | 0 | 0 | 0 | 0 | 0 | 0 | 0 | 0 | 0 | 0 | 0 | 0 | 0 | 0 | 0 | 0 | 0 | 0
TD AM | P3 | 0 | T_TINSD-1 | 9.2804 | 9.2804 | 9.2804 | 9.2804 | 9.2804 | 9.2804 | 9.2804 | 9.2804 | 9.2804 | 9.2804 | 9.2804 | 9.2804 | 9.2804 | 9.2804 | 9.2804 | 9.2804 | 9.2804 | 9.2804 | 9.2804 | 9.2804 | 9.2804 | 9.2804 | 9.2804 | 9.2804
TD AM | Q2 | 0 | T_TODSD-1 | 1.9317 | 1.9317 | 1.9317 | 1.9317 | 1.9317 | 1.9317 | 1.9317 | 1.9317 | 1.9317 | 1.9317 | 1.9317 | 1.9317 | 1.9317 | 1.9317 | 1.9317 | 1.9317 | 1.9317 | 1.9317 | 1.9317 | 1.9317 | 1.9317 | 1.9317 | 1.9317 | 1.9317
TD AM | Q2 | 0 | T_WILCT-1 | 1.7947 | 1.7947 | 1.7947 | 1.7947 | 1.7947 | 1.7947 | 1.7947 | 1.7947 | 1.7947 | 1.7947 | 1.7947 | 1.7947 | 1.7947 | 1.7947 | 1.7947 | 1.7947 | 1.7947 | 1.7947 | 1.7947 | 1.7947 | 1.7947 | 1.7947 | 1.7947 | 1.7947
TD AM | A7 | 0 | T_KSGND-1 | 9.8407 | 10.0656 | 10.2874 | 10.7398 | 11.5526 | 12.7755 | 14.0062 | 15.0072 | 15.6927 | 16.1957 | 16.6177 | 17.0199 | 17.4443 | 17.8801 | 18.367 | 18.8576 | 19.3007 | 19.7487 | 20.1997 | 20.6534 | 21.1094 | 21.5523 | 21.9957 | 22.4255
TD AM | P6 | 0 | B_EXTRA_3 | 0 | 0 | 0 | 0 | 0 | 0 | 0 | 0 | 0 | 0 | 0 | 0 | 0 | 0.35289 | 0.75915 | 1.4718 | 2.2072 | 3.5499 | 4.9253 | 6.8527 | 9.5343 | 11.6406 | 13.7039 | 16.7495
TD AM | N3 | 0 | B_EXTRA_4 | 0 | 0 | 0 | 0 | 0 | 0 | 0 | 0 | 0 | 0 | 0 | 0 | 0 | 0.58831 | 1.2656 | 2.4537 | 3.6796 | 5.9181 | 8.211 | 11.4243 | 15.8948 | 19.4062 | 22.8459 | 27.9232
TD AM | P8 | 0 | B_EXTRA_5 | 0 | 0 | 0 | 0 | 0 | 0 | 0 | 0 | 0 | 0 | 0 | 0 | 0 | 0.52285 | 1.1248 | 2.1807 | 3.2702 | 5.2596 | 7.2974 | 10.1531 | 14.1262 | 17.2469 | 20.3039 | 24.8163
TD AM | C4 | 0 | B_EXTRA_6 | 0 | 0 | 0 | 0 | 0 | 0 | 0 | 0 | 0 | 0 | 0 | 0 | 0 | 1.1715 | 2.5202 | 4.8861 | 7.3272 | 11.7846 | 16.3505 | 22.749 | 31.6511 | 38.6434 | 45.4928 | 55.6031
SP AM | H2 | Aberthaw | ABTH_1 | -41.5864 | -42.9893 | -41.4634 | -41.8191 | -41.2788 | -41.446 | -41.5296 | -41.8407 | -42.254 | -42.4968 | -42.5136 | -42.357 | -41.9852 | -41.2368 | -40.1767 | -38.9685 | -37.4695 | -35.474 | -33.0889 | -30.3689 | -27.1189 | -23.3927 | -19.263 | -15.0104
SP AM | F6 | Abham | ABHA1 | -27.0978 | -27.1731 | -27.0371 | -27.0819 | -27.035 | -27.0385 | -27.0279 | -27.0327 | -27.0408 | -27.0273 | -27.0032 | -26.9718 | -26.9019 | -26.7983 | -26.664 | -26.5268 | -26.389 | -26.195 | -25.9904 | -25.7147 | -25.3511 | -24.8755 | -24.3189 | -23.7352
SP AM | A7 | Acton Lane 22kV | ACTL_C | -4.397 | -4.4243 | -4.3506 | -4.3673 | -4.3442 | -4.3613 | -4.3684 | -4.3875 | -4.4122 | -4.4314 | -4.4425 | -4.4446 | -4.4476 | -4.4307 | -4.4009 | -4.3754 | -4.3406 | -4.2903 | -4.2305 | -4.171 | -4.0851 | -3.9948 | -3.8883 | -3.7813
SP AM | A7 | Acton Lane 66kV | ACTL_2 | -3.4505 | -3.4659 | -3.4448 | -3.4535 | -3.4516 | -3.4599 | -3.4662 | -3.4766 | -3.4888 | -3.4994 | -3.5081 | -3.5107 | -3.5128 | -3.5109 | -3.5023 | -3.4936 | -3.4833 | -3.4695 | -3.454 | -3.4385 | -3.4222 | -3.4022 | -3.3808 | -3.3601
SP AM | H2 | Alpha Steel (Uskmouth) | ALST_3 | -0.5 | -0.50185 | -0.49915 | -0.50025 | -0.49981 | -0.50061 | -0.50123 | -0.50242 | -0.50389 | -0.50517 | -0.50617 | -0.50643 | -0.50658 | -0.50625 | -0.50517 | -0.50406 | -0.50279 | -0.50116 | -0.49932 | -0.49741 | -0.49526 | -0.49288 | -0.49034 | -0.4879
SP AM | F6 | Alverdiscott | ALVE1 | -14.7091 | -14.7515 | -14.7924 | -14.8086 | -14.8204 | -14.8298 | -14.8388 | -14.8438 | -14.8469 | -14.8488 | -14.8494 | -14.8624 | -14.8743 | -14.8882 | -14.9094 | -14.9302 | -14.948 | -14.9663 | -14.9815 | -14.9949 | -15.0076 | -15.0201 | -15.0291 | -15.0339
SP AM | A6 | Amersham Main | AMEM_1 | -24.4617 | -24.5361 | -24.197 | -24.1747 | -23.9629 | -23.842 | -23.7043 | -23.5694 | -23.4445 | -23.2849 | -23.0776 | -22.8116 | -22.4543 | -22.0227 | -21.4826 | -20.9128 | -20.273 | -19.4216 | -18.5151 | -17.4798 | -16.3042 | -14.9635 | -13.4892 | -12.0051
SP AM | E1 | Axminster | AXMI1 | 12.02 | 11.4978 | 11.8652 | 11.6193 | 11.5933 | 11.3275 | 11.154 | 10.9137 | 10.657 | 10.4544 | 10.3042 | 10.2546 | 10.2394 | 10.287 | 10.4555 | 10.6102 | 10.7544 | 10.9727 | 11.2206 | 11.598 | 12.0048 | 12.7893 | 13.7081 | 14.641
SP AM | A1 | Barking | BARKC1 | -1.7016 | -7.3999 | -7.6554 | -10.7865 | -14.6175 | -15.3179 | -14.8127 | -15.6695 | -16.4433 | -16.8973 | -16.9533 | -15.4433 | -14.1574 | -12.282 | -9.5839 | -6.663 | -2.0803 | 2.2595 | 8.0869 | 13.357 | 19.2924 | 26.0549 | 33.4416 | 41.0694
SP AM | A1 | Barking West | BARKW3 | -1.8984 | -2.845 | -0.62364 | -1.2168 | -0.62226 | -1.0072 | -1.2851 | -1.9141 | -2.6768 | -3.2486 | -3.5675 | -3.5214 | -3.2447 | -2.5109 | -1.2909 | 0.060801 | 1.7147 | 3.8966 | 6.4447 | 9.3005 | 12.6039 | 16.4185 | 20.5804 | 24.8108
SP AM | A8 | Beddington (_C) | BEDDT1 | -11.5691 | -12.5023 | -9.8543 | -10.5055 | -9.8494 | -10.1734 | -10.3017 | -10.7739 | -11.3128 | -11.7086 | -11.5673 | -10.9948 | -9.8971 | -8.0922 | -5.2581 | -2.025 | 1.9382 | 7.2668 | 13.7371 | 21.4314 | 30.7671 | 41.7866 | 54.3504 | 67.6428
SP AM | A8 | Beddington (_J) | BEDD_1 | -70.1809 | -70.3531 | -69.6591 | -69.7094 | -69.4265 | -69.3542 | -69.2363 | -69.1704 | -69.099 | -68.9453 | -68.6843 | -68.3292 | -67.7838 | -67.0636 | -66.1338 | -65.0967 | -63.8914 | -62.341 | -60.5591 | -58.5466 | -56.2467 | -53.6242 | -50.7482 | -47.7602
SP AM | L3 | Berkswell | BESW_1 | -76.27 | -76.3828 | -76.0583 | -76.0856 | -75.9382 | -75.92 | -75.8734 | -75.8597 | -75.8534 | -75.8153 | -75.7309 | -75.6226 | -75.4406 | -75.1963 | -74.8833 | -74.5315 | -74.0944 | -73.5201 | -72.8323 | -72.0324 | -71.1236 | -70.0265 | -68.7994 | -67.5219
SP AM | K4 | Bicker Fen | BICF_1 | -12.22 | -6.6123 | -4.4616 | -1.3198 | 0.52828 | 21.3695 | 21.3572 | 21.3361 | 21.3116 | 21.2906 | 21.2741 | 21.2724 | 21.273 | 21.2834 | 21.3098 | 21.3387 | 21.3712 | 21.412 | 21.4573 | 21.5044 | 21.5561 | 21.6133 | 21.6728 | 21.7309
SP AM | N3 | Birkenhead | BIRK_1 | -92.92 | -93.1453 | -92.8203 | -92.9379 | -92.877 | -93.0027 | -93.09 | -93.2319 | -93.3921 | -93.5226 | -93.6037 | -93.6451 | -93.6548 | -93.5984 | -93.4788 | -93.3352 | -93.1308 | -92.8383 | -92.466 | -92.0325 | -91.5744 | -90.9496 | -90.2483 | -89.5237
SP AM | L2 | Bishops Wood | BISW_1 | -46.27 | -46.4981 | -46.3191 | -46.4984 | -46.6631 | -46.7379 | -46.7656 | -46.8343 | -46.9153 | -46.9565 | -46.9496 | -46.9124 | -46.8207 | -46.6749 | -46.4673 | -46.2341 | -45.9341 | -45.5241 | -45.024 | -44.4305 | -43.7882 | -42.9499 | -41.9943 | -41.0051
SP AM | Q6 | Blyth 66kV | BLYTB1 | -7.9745 | -10.1093 | -7.8585 | -8.568 | -7.4142 | -7.7674 | -8.0961 | -8.9182 | -10.0121 | -10.8156 | -11.2508 | -11.434 | -11.2662 | -10.5843 | -9.4593 | -8.3729 | -7.055 | -5.1698 | -3.0522 | -0.77842 | 1.9134 | 5.0084 | 8.4149 | 11.7668
SP AM | Q6 | Blyth 132kV | BLYTH132 | -11.2955 | -10.2465 | -11.1987 | -10.7808 | -11.0688 | -10.694 | -10.4106 | -9.9023 | -9.2719 | -8.7354 | -8.3431 | -8.0632 | -7.8737 | -7.8352 | -7.9572 | -8.0324 | -8.1834 | -8.5124 | -8.9186 | -9.3579 | -9.7328 | -10.4091 | -11.1798 | -11.8669
SP AM | B1 | Bolney | BOLN_1 | -82.85 | -83.3317 | -83.5209 | -83.9502 | -84.6718 | -84.7147 | -84.6403 | -84.6271 | -84.5938 | -84.5072 | -84.3682 | -84.1712 | -83.8889 | -83.5544 | -83.197 | -82.7839 | -82.2289 | -81.5235 | -80.6358 | -79.5994 | -78.4457 | -76.9333 | -75.1732 | -73.2693
SP AM | B2 | Botley Wood | BOTW_1 | -3.91 | -5.0389 | -3.3371 | -3.9787 | -3.5497 | -3.9594 | -4.1601 | -4.6535 | -5.1906 | -5.5324 | -5.6747 | -5.5523 | -5.1054 | -4.2836 | -2.9919 | -1.5626 | 0.027216 | 2.2106 | 4.7479 | 7.9981 | 12.02 | 17.3101 | 23.4158 | 29.9078
SP AM | P1 | Bradford West | BRAW_1 | -117.82 | -118.1231 | -117.8937 | -118.0174 | -117.9355 | -118.0142 | -118.0784 | -118.1883 | -118.3117 | -118.3913 | -118.4109 | -118.3903 | -118.2972 | -118.1112 | -117.8313 | -117.5063 | -117.0951 | -116.5387 | -115.8737 | -115.1039 | -114.2062 | -113.1477 | -111.9775 | -110.7665
SP AM | J8 | Braintree | BRAI_1 | -35.7758 | -35.8257 | -35.749 | -35.773 | -35.7388 | -35.749 | -35.7423 | -35.7424 | -35.7423 | -35.7283 | -35.693 | -35.6547 | -35.5848 | -35.48 | -35.3441 | -35.1702 | -34.9342 | -34.615 | -34.2017 | -33.6851 | -33.0679 | -32.2954 | -31.3954 | -30.404
SP AM | J5 | Bramford | BRFO_1 | -33.4609 | -34.639 | -34.8937 | -35.2133 | -35.3245 | -35.4134 | -35.2364 | -35.3372 | -35.4352 | -35.4806 | -35.4628 | -35.1844 | -35.0331 | -34.7878 | -34.4898 | -34.1441 | -33.4644 | -32.8779 | -31.9931 | -31.1811 | -30.1806 | -29.0045 | -27.6694 | -26.2447
SP AM | B4 | Bramley | BRLE_1 | -85.85 | -86.1154 | -85.9105 | -86.0878 | -86.144 | -86.2151 | -86.2407 | -86.3118 | -86.3951 | -86.4379 | -86.4282 | -86.3885 | -86.2874 | -86.1239 | -85.9157 | -85.6778 | -85.3634 | -84.9265 | -84.3916 | -83.7327 | -82.9693 | -81.9968 | -80.8779 | -79.6988
SP AM | N2 | Bredbury | BRED_1 | -61.38 | -61.6039 | -61.2408 | -61.3948 | -61.3141 | -61.3882 | -61.4332 | -61.5265 | -61.6399 | -61.7123 | -61.7259 | -61.6912 | -61.5749 | -61.3741 | -61.1119 | -60.8 | -60.4062 | -59.8588 | -59.2106 | -58.4398 | -57.5347 | -56.4564 | -55.2335 | -53.9542
SP AM | E7 | Bridgewater | BRWA1 | -12.6409 | -16.2825 | -14.6413 | -16.1745 | -16.1727 | -19.1963 | -19.9522 | -21.0637 | -22.0627 | -22.7559 | -23.0845 | -23.1433 | -22.8378 | -22.1761 | -21.1132 | -20.1508 | -19.3037 | -17.8847 | -16.331 | -13.8378 | -10.9549 | -5.6389 | 0.74476 | 7.3416
SP AM | A3 | Brimsdown | BRIM_1 | -67.99 | -69.1544 | -66.9596 | -67.8569 | -67.4133 | -67.9739 | -68.3778 | -69.1408 | -69.968 | -70.5858 | -70.9036 | -70.9303 | -70.6583 | -69.8428 | -68.6472 | -67.2853 | -65.6818 | -63.3897 | -60.724 | -57.5108 | -53.6131 | -48.8041 | -43.34 | -37.736
SP AM | J7 | Burwell Main | BURM_1 | -20.7166 | -24.7377 | -25.4574 | -26.6974 | -27.0022 | -27.417 | -27.2047 | -27.6158 | -28.0402 | -28.4021 | -28.6944 | -28.5001 | -28.6993 | -28.8549 | -28.9854 | -29.1877 | -28.9972 | -29.3 | -29.3 | -29.4973 | -29.5123 | -29.1669 | -28.6379 | -28.0896
SP AM | L2 | Bushbury | BUSH_1 | -20.4778 | -30.0473 | -32.879 | -39.9537 | -44.9002 | -48.7522 | -51.8216 | -55.293 | -58.7994 | -61.8234 | -64.4011 | -66.9591 | -68.4446 | -69.6873 | -73.2935 | -76.209 | -79.3373 | -80.5749 | -81.6504 | -81.1769 | -79.6636 | -75.8682 | -69.4576 | -61.3293
SP AM | L3 | Bustleholme | BUST_1 | -131.4 | -131.6023 | -131.2364 | -131.3286 | -131.2484 | -131.3307 | -131.3733 | -131.4673 | -131.5724 | -131.6377 | -131.6536 | -131.5943 | -131.4839 | -131.2864 | -130.9765 | -130.6186 | -130.1693 | -129.5804 | -128.8853 | -128.0847 | -127.2094 | -126.1274 | -124.9413 | -123.7083
SP AM | P4 | Camblesforth | CAMB_01 | -0.5 | -0.49505 | -0.48482 | -0.4822 | -0.47651 | -0.47289 | -0.46996 | -0.46743 | -0.46497 | -0.46208 | -0.45854 | -0.45491 | -0.44929 | -0.44091 | -0.43147 | -0.42137 | -0.41054 | -0.39824 | -0.38553 | -0.37271 | -0.35592 | -0.34224 | -0.32842 | -0.31445
SP AM | A7 | Canal Bank | CBNK_H | -5.2803 | -5.3223 | -5.2142 | -5.2399 | -5.2076 | -5.228 | -5.2398 | -5.2694 | -5.3072 | -5.3369 | -5.3549 | -5.3586 | -5.3577 | -5.3335 | -5.2891 | -5.2452 | -5.1878 | -5.1078 | -5.0142 | -4.9153 | -4.7904 | -4.653 | -4.4984 | -4.3434
SP AM | C7 | Canterbury | CANTN1 | -12.1501 | -11.3033 | -12.2227 | -11.7865 | -11.9559 | -11.7654 | -11.6615 | -11.4084 | -11.1303 | -10.9452 | -10.9217 | -11.0254 | -11.3632 | -11.8761 | -12.5228 | -13.1715 | -13.8624 | -14.8349 | -15.8472 | -17.0065 | -18.35 | -19.8892 | -21.5061 | -23.0158
SP AM | N3 | Capenhurst | CAPEA1 | -9.8 | -10.327 | -9.356 | -9.5754 | -9.1841 | -9.2851 | -9.343 | -9.5774 | -9.9049 | -10.1647 | -10.3053 | -10.3827 | -10.3891 | -10.2801 | -10.0973 | -9.9432 | -9.7143 | -9.3756 | -8.9389 | -8.4411 | -7.8262 | -7.1117 | -6.2829 | -5.4803
SP AM | H2 | Cardiff East | CARE_1 | -46.9636 | -48.6063 | -48.3287 | -50.0653 | -52.2002 | -52.7894 | -53.179 | -53.8346 | -54.5897 | -55.1689 | -55.4586 | -55.6102 | -55.4806 | -55.1153 | -54.6494 | -54.1085 | -53.3637 | -52.172 | -50.6814 | -48.8565 | -46.7912 | -44.0559 | -40.8528 | -37.4901
SP AM | N2 | Carrington | CARR_1 | 2.12 | -20.3761 | -14.2776 | -15.6501 | -5.881 | -6.229 | 1.969 | 1.2969 | 0.47486 | 0.32701 | 1.1472 | 9.4516 | 12.3378 | 16.1046 | 20.8433 | 25.5382 | 39.6229 | 46.8276 | 61.7352 | 70.7733 | 80.4582 | 92.1313 | 105.0413 | 117.9775
SP AM | L5 | Cellarhead | CELL_1 | -26.47 | -26.1707 | -26.4312 | -26.3009 | -26.3488 | -26.2994 | -26.3331 | -26.2707 | -26.1945 | -26.1506 | -26.1527 | -26.2398 | -26.3322 | -26.4828 | -26.6978 | -26.9258 | -27.2442 | -27.5872 | -28.0101 | -28.4453 | -28.9132 | -29.4551 | -30.0138 | -30.5376
SP AM | A8 | Chessington | CHSI_1 | -30.5735 | -30.8409 | -30.3312 | -30.4485 | -30.296 | -30.3793 | -30.404 | -30.4946 | -30.5986 | -30.6546 | -30.6142 | -30.5101 | -30.3053 | -29.9911 | -29.5406 | -29.0253 | -28.3825 | -27.5382 | -26.524 | -25.3363 | -24.0205 | -22.4021 | -20.6078 | -18.7409
SP AM | P3 | Chesterfield | CHTE_1 | -52.71 | -53.586 | -53.1016 | -53.3744 | -53.2392 | -53.5141 | -53.638 | -53.8628 | -54.136 | -54.4861 | -54.6312 | -54.7252 | -54.7223 | -54.8741 | -54.7064 | -54.4946 | -54.1425 | -53.7915 | -53.0509 | -52.0943 | -51.0673 | -49.6693 | -48.0699 | -46.4052
SP AM | E1 | Chickerell | CHIC_1 | -5.02 | -5.3401 | -5.2207 | -5.3433 | -5.386 | -5.5522 | -5.6487 | -5.7762 | -5.9107 | -6.0274 | -6.1142 | -6.1817 | -6.2309 | -6.2774 | -6.2931 | -6.3108 | -6.3056 | -6.2663 | -6.1857 | -6.0807 | -6.0802 | -5.8863 | -5.6548 | -5.4273
SP AM | A7 | City Road | CITR_1 | -16.06 | -17.4317 | -14.7398 | -15.4489 | -14.2953 | -14.5869 | -14.7493 | -15.5049 | -16.6195 | -17.593 | -18.2485 | -18.7111 | -19.1082 | -19.3142 | -19.4258 | -19.7522 | -19.9778 | -20.1454 | -20.1666 | -20.1839 | -19.9545 | -19.7439 | -19.3014 | -19.0136
SP AM | J5 | Clacton | CLT03 | -18.9691 | -23.3143 | -21.1776 | -23.0466 | -23.5273 | -25.8184 | -27.2045 | -29.0455 | -31.0317 | -32.746 | -34.0564 | -35.0834 | -35.7822 | -36.3306 | -36.3452 | -36.4248 | -36.3017 | -35.604 | -34.396 | -32.643 | -31.9612 | -28.4438 | -24.2166 | -20.0616
SP AM | M5 | Connah's Quay | CONQA1 | 0 | -0.20815 | -0.30323 | -0.34958 | -0.34253 | -0.38216 | -0.41067 | -0.44752 | -0.48905 | -0.52235 | -0.54508 | -0.55659 | -0.56207 | -0.55534 | -0.54042 | -0.52446 | -0.49764 | -0.45596 | -0.40377 | -0.34113 | -0.25964 | -0.16382 | -0.051446 | 0.064889
SP AM | L3 | Coventry | COVE_1 | -47.38 | -48.2779 | -48.3362 | -48.5702 | -48.5365 | -48.7692 | -48.8928 | -49.0751 | -49.2751 | -49.4168 | -49.4695 | -49.4818 | -49.4082 | -49.3031 | -49.132 | -48.9504 | -48.68 | -48.2657 | -47.744 | -47.116 | -46.5818 | -45.6659 | -44.6152 | -43.5489
SP AM | D6 | Cowley | COWL_1 | -125.57 | -125.76 | -125.4721 | -125.5834 | -125.5396 | -125.6271 | -125.6944 | -125.8193 | -125.9682 | -126.0954 | -126.1921 | -126.2076 | -126.2074 | -126.1504 | -126.0055 | -125.8489 | -125.6661 | -125.4329 | -125.1673 | -124.8866 | -124.5762 | -124.2245 | -123.8507 | -123.484
SP AM | P8 | Creyke Beck | CREB_1 | -33.11 | -35.2037 | -36.0061 | -36.6488 | -36.9021 | -37.5314 | -38.0864 | -38.7474 | -39.449 | -40.0576 | -40.5689 | -41.086 | -41.5397 | -41.9515 | -42.306 | -42.668 | -42.9691 | -43.1653 | -43.2643 | -43.2748 | -43.3999 | -43.1244 | -42.7178 | -42.3052
SP AM | L2 | Drakelow | DRAK_1 | -11.88 | -14.7839 | -12.7058 | -13.7946 | -13.3898 | -14.1752 | -14.5815 | -15.3394 | -16.2425 | -16.9414 | -17.1579 | -17.1543 | -16.7482 | -16.1672 | -15.3914 | -14.6916 | -13.7189 | -12.1529 | -10.2634 | -7.9115 | -5.8453 | -2.2692 | 1.9494 | 6.2281
SP AM | P4 | Drax | DRAX_1 | -12.29 | -14.6659 | -14.5257 | -14.7901 | -13.9735 | -14.1239 | -13.8642 | -14.2258 | -14.6846 | -15.0444 | -15.2693 | -15.0324 | -15.0556 | -14.9383 | -14.6896 | -14.4681 | -13.7439 | -13.2982 | -12.4523 | -11.8701 | -11.1629 | -10.2984 | -9.3272 | -8.373
SP AM | A7 | Ealing | EALI_6 | -11.37 | -11.9541 | -11.3004 | -11.583 | -11.4583 | -11.7312 | -11.9143 | -12.2281 | -12.5814 | -12.8774 | -13.0619 | -13.181 | -13.2375 | -13.2003 | -13.0718 | -12.9582 | -12.7582 | -12.4403 | -12.0332 | -11.5816 | -11.1476 | -10.4789 | -9.7146 | -8.966
SP AM | D4 | East Claydon | ECLA_1 | 34.87 | 34.85 | 35.0647 | 35.279 | 35.6387 | 36.0383 | 36.5066 | 37.0242 | 37.5735 | 38.2001 | 38.8444 | 39.3737 | 40.149 | 40.876 | 41.5795 | 42.2141 | 42.821 | 43.6035 | 44.3875 | 45.3088 | 46.2578 | 47.5648 | 49.0562 | 50.593
SP AM | J4 | Eaton Socon | EASO_1 | -9.1634 | -9.7004 | -10.1938 | -10.2159 | -10.2106 | -10.3585 | -10.399 | -10.4336 | -10.4531 | -10.4594 | -10.4658 | -10.4776 | -10.4748 | -10.4728 | -10.4679 | -10.4745 | -10.4936 | -10.4998 | -10.5093 | -10.4761 | -10.3872 | -10.2134 | -9.9567 | -9.6507
SP AM | P1 | Elland | ELLA_1 | -36.32 | -36.8355 | -36.6903 | -37.0228 | -37.2741 | -37.4905 | -37.6345 | -37.8412 | -38.059 | -38.2197 | -38.3241 | -38.3919 | -38.3947 | -38.3393 | -38.2048 | -38.0435 | -37.8026 | -37.432 | -36.9624 | -36.3827 | -35.809 | -34.9479 | -33.9619 | -32.9473
SP AM | A6 | Elstree | ELST_1 | -9.7917 | -11.1179 | -8.5227 | -9.4825 | -8.9694 | -9.5411 | -9.9295 | -10.7406 | -11.64 | -12.2708 | -12.4934 | -12.2482 | -11.5687 | -10.1542 | -8.0694 | -5.5084 | -2.2341 | 2.1804 | 7.4791 | 13.693 | 21.0846 | 29.6771 | 39.2751 | 49.4423
SP AM | L8 | Enderby | ENDE_1 | -55.33 | -56.1708 | -55.9123 | -56.2325 | -56.1071 | -56.2307 | -56.283 | -56.4467 | -56.6236 | -56.7246 | -56.7144 | -56.6228 | -56.397 | -56.0327 | -55.5563 | -55.0125 | -54.3044 | -53.3595 | -52.1979 | -50.8288 | -49.1927 | -47.1898 | -44.885 | -42.4399
SP AM | F6 | Exeter | EXET1 | -48.7861 | -49.192 | -49.0286 | -49.225 | -49.3103 | -49.4799 | -49.5698 | -49.6995 | -49.845 | -49.9526 | -50.0234 | -50.0843 | -50.1038 | -50.1213 | -50.1359 | -50.1684 | -50.2051 | -50.1939 | -50.163 | -50.0558 | -50.0092 | -49.6882 | -49.2678 | -48.8401
SP AM | B2 | Fawley | FAWL_1 | 2.2871 | 1.9098 | 1.972 | 1.8746 | 1.8266 | 1.7416 | 1.7186 | 1.6812 | 1.6371 | 1.5516 | 1.5388 | 1.5022 | 1.4984 | 1.4223 | 1.4222 | 1.4448 | 1.523 | 1.5903 | 1.8071 | 2.1362 | 2.5366 | 3.0997 | 3.7747 | 4.5122
SP AM | L3 | Feckenham | FECK_6 | -11.8 | -12.12 | -11.738 | -11.7893 | -11.5728 | -11.5702 | -11.4803 | -11.4853 | -11.5046 | -11.4839 | -11.4055 | -11.251 | -11.0457 | -10.7597 | -10.3848 | -9.9557 | -9.372 | -8.6591 | -7.7724 | -6.7692 | -5.6218 | -4.2374 | -2.681 | -1.0506
SP AM | P5 | Ferrybridge A | FERRA2 | -1.79 | -1.805 | -1.7898 | -1.7978 | -1.7978 | -1.806 | -1.8122 | -1.8217 | -1.8323 | -1.8416 | -1.8492 | -1.8525 | -1.8551 | -1.8553 | -1.8507 | -1.8459 | -1.8403 | -1.8323 | -1.8231 | -1.8137 | -1.8055 | -1.7929 | -1.7793 | -1.7662
SP AM | P5 | Ferrybridge B | FERRB1 | -50.7429 | -51.3361 | -51.6977 | -52.4044 | -53.7364 | -53.7996 | -53.7122 | -53.7843 | -53.8737 | -53.9236 | -53.9203 | -53.8042 | -53.7207 | -53.5984 | -53.474 | -53.3612 | -53.116 | -52.9286 | -52.627 | -52.3801 | -52.0751 | -51.7098 | -51.2684 | -50.8245
SP AM | N1 | Fiddlers Ferry | FIDF_1 | -33.52 | -33.6041 | -33.6415 | -33.6685 | -33.6807 | -33.9534 | -33.9387 | -33.9369 | -33.9055 | -33.8723 | -33.8407 | -33.8 | -33.7632 | -33.7313 | -33.7119 | -33.6939 | -33.654 | -33.6269 | -33.5821 | -33.5494 | -33.5111 | -33.465 | -33.4067 | -33.3389
SP AM | B3 | Fleet | FLEE_1 | 135 | 135.1112 | 135.5682 | 135.7222 | 136.3046 | 136.6203 | 137.0307 | 137.431 | 137.8248 | 138.2897 | 138.8954 | 139.142 | 139.631 | 140.1645 | 140.4965 | 140.8221 | 141.3303 | 142.1215 | 143.1717 | 144.5818 | 146.3191 | 148.6085 | 151.2654 | 154.0892
SP AM | Q8 | Fourstones | FOUR_1 | -13.9 | -13.9973 | -13.8977 | -13.9487 | -13.9442 | -13.9938 | -14.0303 | -14.0889 | -14.1563 | -14.2156 | -14.2635 | -14.284 | -14.3006 | -14.3018 | -14.2738 | -14.2463 | -14.2132 | -14.1665 | -14.1117 | -14.056 | -14.0076 | -13.9328 | -13.8518 | -13.7756
SP AM | N3 | Frodsham | FROD_1 | 13.29 | 13.7337 | 14.6546 | 14.6342 | 14.9636 | 14.9452 | 14.9823 | 14.9097 | 14.7899 | 14.7111 | 14.7138 | 14.7575 | 14.8552 | 15.0347 | 15.327 | 15.6012 | 15.9481 | 16.3678 | 16.8836 | 17.4284 | 18.0333 | 18.7192 | 19.4696 | 20.1865
SP AM | A7 | Greenford | GREE_H | -6.7265 | -6.7496 | -6.713 | -6.7272 | -6.7235 | -6.7357 | -6.746 | -6.7634 | -6.7837 | -6.8015 | -6.816 | -6.8193 | -6.8212 | -6.8157 | -6.7979 | -6.7785 | -6.7565 | -6.7282 | -6.6971 | -6.6655 | -6.6309 | -6.5924 | -6.5523 | -6.5132
SP AM | J6 | Grendon | GREN_1 | -65.79 | -66.6267 | -65.3591 | -65.8037 | -65.5112 | -65.8668 | -66.0912 | -66.5352 | -67.063 | -67.4626 | -67.677 | -67.6686 | -67.5122 | -67.0858 | -66.3319 | -65.4647 | -64.3457 | -62.8539 | -61.0371 | -58.9486 | -56.6317 | -53.8014 | -50.6705 | -47.4662
SP AM | P7 | Grimsby West | GRIW_1 | -12.53 | -16.5316 | -16.5533 | -17.5078 | -17.5161 | -18.3663 | -19.0429 | -20.0125 | -21.0988 | -22.0379 | -22.7258 | -23.321 | -23.7728 | -24.0976 | -24.2252 | -24.4418 | -24.5946 | -24.5378 | -24.3578 | -24.0266 | -23.8153 | -22.9291 | -21.7746 | -20.6716
SP AM | A1 | Hackney 132kV | HACK_1 | -8.436 | -9.2964 | -6.9792 | -7.5065 | -6.6927 | -6.9632 | -7.125 | -7.6582 | -8.3529 | -8.8571 | -9.0717 | -9.0446 | -8.7789 | -8.081 | -7.0163 | -5.8646 | -4.4009 | -2.4226 | -0.060431 | 2.6184 | 5.8039 | 9.4534 | 13.5074 | 17.638
SP AM | A1 | Hackney 66kV | HACK_6 | -6.204 | -6.3061 | -6.0328 | -6.0988 | -6.0233 | -6.0635 | -6.0906 | -6.1572 | -6.238 | -6.2928 | -6.3161 | -6.2979 | -6.2457 | -6.1305 | -5.9572 | -5.7614 | -5.5216 | -5.2081 | -4.841 | -4.4271 | -3.9509 | -3.3972 | -2.7961 | -2.184
SP AM | L3 | Hams Hall | HAMHC1 | 31.9 | 31.5484 | 32.1367 | 31.9386 | 32.1684 | 32.0871 | 32.039 | 31.8928 | 31.7355 | 31.6409 | 31.6818 | 31.7485 | 31.9446 | 32.2701 | 32.6583 | 33.1243 | 33.7543 | 34.6236 | 35.6938 | 36.9839 | 38.5719 | 40.4012 | 42.486 | 44.6603
SP AM | Q8 | Harker | HARK_1 | -14.56 | -14.672 | -14.5765 | -14.6436 | -14.6482 | -14.7103 | -14.7604 | -14.8338 | -14.917 | -14.9915 | -15.0534 | -15.0916 | -15.1267 | -15.1442 | -15.1319 | -15.1191 | -15.0996 | -15.0651 | -15.0207 | -14.9742 | -14.9295 | -14.8608 | -14.7845 | -14.7122
SP AM | Q4 | Hart Moor | HARM_6 | -13.5 | -13.5428 | -13.4724 | -13.4986 | -13.486 | -13.5054 | -13.5205 | -13.5491 | -13.5828 | -13.6106 | -13.6301 | -13.6315 | -13.6277 | -13.6082 | -13.5668 | -13.5204 | -13.4643 | -13.3919 | -13.3078 | -13.2156 | -13.11 | -12.9915 | -12.864 | -12.7359
SP AM | Q4 | Hawthorn Pit | HAWP_6 | -11.72 | -11.8256 | -11.6335 | -11.6958 | -11.6547 | -11.7015 | -11.7326 | -11.7939 | -11.8647 | -11.914 | -11.9372 | -11.9209 | -11.8792 | -11.7871 | -11.6343 | -11.4545 | -11.2294 | -10.9336 | -10.5819 | -10.1797 | -9.7227 | -9.1856 | -8.5973 | -7.9895
SP AM | R5 | Heysham (HEYS_1) | HEYS_1 | -6.3691 | -6.3446 | -6.3683 | -6.3551 | -6.3655 | -6.3603 | -6.3567 | -6.3446 | -6.3278 | -6.3144 | -6.3048 | -6.3067 | -6.3049 | -6.3022 | -6.3036 | -6.3044 | -6.309 | -6.319 | -6.3343 | -6.3541 | -6.3801 | -6.4091 | -6.443 | -6.4754
SP AM | R5 | Heysham (HEYS1) | HEYS1 | -3.5009 | -3.5176 | -3.4916 | -3.5018 | -3.4984 | -3.5067 | -3.5136 | -3.5257 | -3.5401 | -3.5527 | -3.5628 | -3.5657 | -3.5677 | -3.5647 | -3.554 | -3.543 | -3.5307 | -3.5146 | -3.497 | -3.4794 | -3.4598 | -3.438 | -3.4151 | -3.393
SP AM | A8 | Hurst | HURS_1 | -168.94 | -169.0895 | -168.6978 | -168.7841 | -168.7019 | -168.7542 | -168.7827 | -168.8546 | -168.9274 | -168.9583 | -168.9407 | -168.8209 | -168.6266 | -168.3189 | -167.849 | -167.3111 | -166.6881 | -165.8897 | -164.9742 | -163.953 | -162.7934 | -161.469 | -160.0365 | -158.548
SP AM | R6 | Hutton | HUTT_1 | 6.71 | 7.0178 | 7.0173 | 7.1952 | 7.2493 | 8.6756 | 8.915 | 9.1975 | 9.339 | 9.4608 | 9.5537 | 9.5913 | 9.6096 | 9.5814 | 9.4849 | 9.3893 | 9.2873 | 9.1454 | 8.9967 | 8.8175 | 8.5984 | 8.3183 | 8.01 | 7.7062
SP AM | H6 | Imperial Park | IMPK_1 | 0.93 | 0.46818 | 0.5545 | 0.34336 | 0.22245 | -0.024761 | -0.16448 | -0.33324 | -0.50122 | -0.65133 | -0.77039 | -0.87441 | -0.97734 | -1.1024 | -1.209 | -1.3393 | -1.489 | -1.5814 | -1.5873 | -1.4848 | -1.2606 | -1.0684 | -0.88573 | -0.67473
SP AM | F6 | Indian Queens | INDQ1 | -29.4809 | -30.7014 | -31.5917 | -31.9335 | -32.0981 | -32.3749 | -32.6382 | -32.9095 | -33.1778 | -33.4057 | -33.5892 | -33.7706 | -33.9067 | -33.9834 | -34.0082 | -34.0145 | -33.9744 | -33.829 | -33.6363 | -33.3469 | -32.975 | -32.4216 | -31.7603 | -31.0575
SP AM | G5 | Iron Acton | IROA1 | -77.43 | -77.6404 | -77.3288 | -77.4303 | -77.3344 | -77.4115 | -77.4491 | -77.5333 | -77.6374 | -77.7048 | -77.7227 | -77.7246 | -77.6762 | -77.5687 | -77.4116 | -77.2385 | -77.0091 | -76.6821 | -76.2752 | -75.7819 | -75.2255 | -74.4816 | -73.6309 | -72.7465
SP AM | L5 | Ironbridge | IRONB1 | -12.3167 | -21.9679 | -19.9575 | -22.8894 | -24.3769 | -28.6181 | -30.7244 | -33.5738 | -36.5036 | -38.97 | -40.8585 | -42.4968 | -43.9339 | -46.2237 | -48.6067 | -51.695 | -55.0785 | -58.5799 | -61.9643 | -65.0734 | -71.3987 | -73.3349 | -74.6852 | -76.3571
SP AM | A6 | Iver 132kV | IVER_1 | -55.1362 | -56.8016 | -57.6112 | -57.9549 | -58.0762 | -59.2232 | -59.4435 | -59.6684 | -59.8046 | -59.9037 | -59.9547 | -59.9523 | -59.8803 | -59.7553 | -59.5715 | -59.3662 | -59.0762 | -58.6587 | -58.1668 | -57.5979 | -56.9249 | -56.1497 | -55.2643 | -54.3339
SP AM | A6 | Iver 66kV | IVER_6 | -12.7238 | -13.36 | -12.4791 | -12.7469 | -12.4645 | -12.7099 | -12.8222 | -13.1124 | -13.4916 | -13.7984 | -13.9805 | -14.0953 | -14.1266 | -14.078 | -13.9547 | -13.8331 | -13.632 | -13.3345 | -12.8988 | -12.3563 | -11.8381 | -11.0192 | -10.0361 | -9.0745
SP AM | P3 | Jordanthorpe | JORD_3 | -6.45 | -6.4687 | -6.4389 | -6.4506 | -6.4488 | -6.4594 | -6.4685 | -6.4827 | -6.4985 | -6.5116 | -6.5219 | -6.5214 | -6.5188 | -6.5086 | -6.4859 | -6.4604 | -6.4316 | -6.3955 | -6.3557 | -6.3137 | -6.2678 | -6.2168 | -6.164 | -6.1115
SP AM | P8 | Keadby | KEAD_1 | 11.94 | 6.8242 | 7.2984 | 6.0052 | 7.0088 | 6.1978 | 5.4738 | 4.0923 | 2.3714 | 0.93659 | -0.026686 | -0.64579 | -0.92966 | -0.87287 | -0.50566 | -0.29105 | 0.12711 | 0.96056 | 2.0976 | 3.4461 | 4.9751 | 7.2434 | 9.9947 | 12.6566
SP AM | N4 | Kearsley 132kV | KEAR_1 | -47.5318 | -47.4554 | -47.5566 | -47.5039 | -47.481 | -47.4202 | -47.3637 | -47.2862 | -47.2041 | -47.1276 | -47.0544 | -47.0371 | -47.0145 | -47.0125 | -47.0626 | -47.1134 | -47.154 | -47.1884 | -47.1997 | -47.172 | -47.0973 | -46.973 | -46.7791 | -46.5211
SP AM | N4 | Kearsley 33kV | KEAR_3 | -7.5182 | -8.1421 | -7.3833 | -7.8214 | -7.7186 | -8.0376 | -8.264 | -8.6327 | -9.0475 | -9.3728 | -9.5907 | -9.7151 | -9.7088 | -9.4361 | -8.9178 | -8.2948 | -7.4352 | -6.2319 | -4.7196 | -2.9283 | -0.81435 | 1.7414 | 4.6031 | 7.6059
SP AM | C3 | Kemsley | KEMS_1 | -29.0431 | -28.7529 | -27.8578 | -27.8765 | -28.0201 | -28.5904 | -28.7395 | -29.0213 | -29.2361 | -29.3848 | -29.4632 | -29.465 | -29.4795 | -29.4727 | -29.4542 | -29.4237 | -29.4741 | -29.4836 | -29.4955 | -29.4959 | -29.4875 | -29.4597 | -29.4043 | -29.3312
SP AM | C2 | Kingsnorth | KINO_1 | -108.35 | -108.8321 | -108.6761 | -108.9101 | -109.2161 | -109.2815 | -109.3275 | -109.4147 | -109.518 | -109.5887 | -109.6198 | -109.5994 | -109.5394 | -109.4071 | -109.1921 | -108.9569 | -108.6794 | -108.3109 | -107.8881 | -107.4021 | -106.8277 | -106.1538 | -105.407 | -104.6355
SP AM | N1 | Kirkby (_D) | KIBY_1 | -70.4574 | -70.466 | -70.3935 | -70.3977 | -70.3567 | -70.3498 | -70.3402 | -70.3387 | -70.341 | -70.3355 | -70.3176 | -70.3033 | -70.2762 | -70.2349 | -70.19 | -70.139 | -70.0707 | -69.9788 | -69.8644 | -69.7274 | -69.5608 | -69.3687 | -69.1516 | -68.9248
SP AM | N1 | Kirkby (_G) | KIBY_G | -8.5526 | -8.5808 | -8.5417 | -8.5582 | -8.5546 | -8.5687 | -8.5801 | -8.5992 | -8.6213 | -8.6405 | -8.6558 | -8.6585 | -8.6593 | -8.6521 | -8.6313 | -8.609 | -8.5835 | -8.5514 | -8.5154 | -8.4782 | -8.4384 | -8.3927 | -8.3449 | -8.2985
SP AM | P1 | Kirkstall B | KIRKB1 | -31.05 | -31.8742 | -31.8103 | -32.0232 | -32.0113 | -32.3456 | -32.4992 | -32.7668 | -33.0719 | -33.6088 | -33.9333 | -34.2123 | -34.5181 | -35.1819 | -35.4668 | -35.681 | -35.7254 | -36.0633 | -35.896 | -35.5721 | -35.1206 | -34.5304 | -33.8335 | -33.0696
SP AM | L2 | Kitwell | KITW_1 | -137.53 | -137.6521 | -137.3071 | -137.3892 | -137.2927 | -137.3408 | -137.3663 | -137.4362 | -137.5137 | -137.5524 | -137.5448 | -137.4723 | -137.3443 | -137.1133 | -136.774 | -136.3771 | -135.891 | -135.2558 | -134.5113 | -133.6525 | -132.6492 | -131.4887 | -130.2173 | -128.8851
SP AM | P2 | Knaresborough | KNAR | 58.8 | 58.5577 | 58.9475 | 58.808 | 58.8624 | 58.7566 | 58.6806 | 58.5386 | 58.3811 | 58.2667 | 58.2053 | 58.2888 | 58.416 | 58.657 | 59.0711 | 59.555 | 60.1256 | 60.8322 | 61.6513 | 62.5643 | 63.5961 | 64.7489 | 65.9807 | 67.2371
SP AM | Q2 | Lackenby | LACK_6 | -11.77 | -13.0875 | -11.9751 | -12.5549 | -12.1541 | -12.5866 | -12.8302 | -13.4194 | -14.1372 | -14.7402 | -15.1594 | -15.3555 | -15.512 | -15.4616 | -15.2215 | -15.003 | -14.5854 | -14.0341 | -13.2775 | -12.4984 | -11.6128 | -10.4711 | -9.1662 | -7.8969
SP AM | A6 | Laleham | LALE1SG003 | -61.94 | -62.1962 | -61.9983 | -62.3748 | -62.9952 | -62.9605 | -62.8449 | -62.8201 | -62.8015 | -62.7176 | -62.554 | -62.2906 | -61.9219 | -61.4165 | -60.7701 | -60.0425 | -59.1276 | -58.0074 | -56.6767 | -55.1791 | -53.445 | -51.4671 | -49.271 | -46.9596
SP AM | F6 | Landulph | LAND1 | -45.086 | -45.8238 | -46.27 | -46.477 | -46.6316 | -46.8726 | -47.0258 | -47.1787 | -47.3266 | -47.5615 | -47.7108 | -47.8907 | -48.0672 | -48.3934 | -48.612 | -48.8205 | -49.0006 | -49.2719 | -49.4212 | -49.528 | -49.6219 | -49.6701 | -49.6909 | -49.6916
SP AM | M4 | Legacy | LEGA_1 | -1.46 | -2.5634 | -2.0299 | -2.4377 | -2.4834 | -3.0119 | -3.3124 | -3.7549 | -4.2471 | -4.6697 | -4.9762 | -5.2105 | -5.404 | -5.611 | -5.7439 | -5.9246 | -6.0491 | -6.1188 | -6.0741 | -5.9763 | -6.2293 | -5.9133 | -5.4787 | -5.0868
SP AM | N1 | Lister Drive | LISD_1 | -68.03 | -74.0386 | -67.2786 | -69.3603 | -66.9135 | -68.0772 | -68.8717 | -70.8062 | -73.1719 | -74.8492 | -75.4392 | -75.0746 | -73.6785 | -70.671 | -65.9631 | -60.6678 | -53.8253 | -44.639 | -33.3916 | -20.1607 | -4.4821 | 14.3416 | 35.7304 | 58.4284
SP AM | A8 | Littlebrook (_C) | LITT_C | -11.9117 | -11.9343 | -11.9008 | -11.9142 | -11.9095 | -11.92 | -11.9282 | -11.943 | -11.9604 | -11.9752 | -11.9863 | -11.9875 | -11.987 | -11.9796 | -11.9616 | -11.9419 | -11.919 | -11.8899 | -11.8566 | -11.8211 | -11.7815 | -11.7365 | -11.6883 | -11.6404
SP AM | A8 | Littlebrook (_J) | LITT_J | -2.1483 | -2.1544 | -2.1444 | -2.148 | -2.1463 | -2.149 | -2.151 | -2.1551 | -2.1599 | -2.1639 | -2.1667 | -2.1669 | -2.1664 | -2.1638 | -2.1581 | -2.1519 | -2.1446 | -2.1353 | -2.1247 | -2.1134 | -2.1005 | -2.0862 | -2.0709 | -2.0558
SP AM | A7 | Lodge Road | LODR_6 | -21.37 | -22.747 | -19.7921 | -20.5567 | -19.3947 | -19.7612 | -19.9832 | -20.8169 | -21.9996 | -23.0075 | -23.6784 | -24.0844 | -24.3866 | -24.3897 | -24.1741 | -24.1168 | -23.8841 | -23.4574 | -22.8189 | -22.1181 | -21.0919 | -19.9786 | -18.5792 | -17.3137
SP AM | A6 | Loudwater | LOUD_H | -13.3483 | -13.5026 | -13.3508 | -13.4318 | -13.4172 | -13.4962 | -13.5423 | -13.6144 | -13.6991 | -13.7687 | -13.8231 | -13.8493 | -13.848 | -13.812 | -13.7266 | -13.6171 | -13.4597 | -13.2334 | -12.9439 | -12.5945 | -12.2282 | -11.7331 | -11.1756 | -10.5901
SP AM | B2 | Lovedean | LOVE_1 | -188.1 | -188.3089 | -188.0403 | -188.1871 | -188.1947 | -188.2287 | -188.2247 | -188.2607 | -188.3052 | -188.3042 | -188.2403 | -188.1561 | -187.9864 | -187.7305 | -187.4167 | -187.0558 | -186.604 | -185.9879 | -185.2455 | -184.3417 | -183.2695 | -181.9526 | -180.4581 | -178.8803
SP AM | N6 | Macclesfield | MACC_3 | -1.86 | -1.8678 | -1.8553 | -1.8596 | -1.8574 | -1.8605 | -1.8625 | -1.8667 | -1.8716 | -1.8752 | -1.877 | -1.8744 | -1.8703 | -1.8628 | -1.8502 | -1.8358 | -1.8189 | -1.7984 | -1.7749 | -1.7493 | -1.7211 | -1.6905 | -1.6589 | -1.6278
SP AM | E1 | Mannington | MANN_1 | -85.2 | -91.0131 | -86.1916 | -88.0116 | -85.8701 | -87.3225 | -86.5936 | -86.9091 | -87.2728 | -86.825 | -85.6048 | -83.3994 | -80.0461 | -75.6768 | -70.2124 | -64.5706 | -57.9023 | -49.4603 | -39.6451 | -28.1024 | -14.3307 | 3.2971 | 23.3056 | 44.1244
SP AM | H1 | Margam | MAGA_6 | 34.1 | 33.9322 | 34.1648 | 34.069 | 34.1346 | 34.0823 | 34.0499 | 33.9602 | 33.8371 | 33.7275 | 33.645 | 33.6048 | 33.5698 | 33.5605 | 33.5846 | 33.5948 | 33.6125 | 33.6394 | 33.6793 | 33.7169 | 33.7723 | 33.8317 | 33.9075 | 33.9696
SP AM | G6 | Melksham | MELK_1 | -19.9581 | -20.25 | -19.8405 | -19.914 | -19.7308 | -19.7259 | -19.6719 | -19.6721 | -19.6902 | -19.6513 | -19.5541 | -19.4113 | -19.1616 | -18.8194 | -18.3441 | -17.8143 | -17.1967 | -16.3433 | -15.3764 | -14.1678 | -12.6769 | -10.8024 | -8.6703 | -6.4283
SP AM | A6 | Mill Hill | MILH_1 | -101.84 | -101.9884 | -101.5222 | -101.6131 | -101.4823 | -101.5354 | -101.5607 | -101.6461 | -101.7361 | -101.7747 | -101.7479 | -101.6333 | -101.4417 | -101.0987 | -100.5909 | -99.9873 | -99.2282 | -98.2285 | -97.047 | -95.6762 | -94.0655 | -92.1831 | -90.1103 | -87.9044
SP AM | G6 | Minety | MITY_1 | -36.69 | -36.9679 | -36.9287 | -36.9657 | -36.9172 | -36.9472 | -36.9436 | -36.9594 | -36.9802 | -36.9844 | -36.9669 | -36.9513 | -36.9051 | -36.8519 | -36.7858 | -36.7327 | -36.6718 | -36.5674 | -36.4547 | -36.2585 | -36.0282 | -35.6055 | -35.0954 | -34.5582
SP AM | L3 | Nechells | NECE_1 | -36.31 | -37.5987 | -37.6164 | -38.182 | -38.707 | -39.368 | -39.7318 | -40.1823 | -40.6811 | -41.6215 | -42.1458 | -42.6815 | -43.2033 | -44.2812 | -44.7311 | -45.0576 | -45.1947 | -45.5671 | -45.3966 | -45.0202 | -44.5119 | -43.836 | -43.0271 | -42.1237
SP AM | P3 | Neepsend | NEEP_3 | 0.21 | 0.17648 | 0.22932 | 0.20783 | 0.21514 | 0.19783 | 0.18445 | 0.16259 | 0.13819 | 0.11914 | 0.10738 | 0.10782 | 0.11516 | 0.13653 | 0.17637 | 0.22267 | 0.27956 | 0.35435 | 0.44259 | 0.54213 | 0.6551 | 0.78702 | 0.93096 | 1.0791
SP AM | A4 | New Cross | NEWX_6 | -25.09 | -27.8942 | -26.9912 | -28.1735 | -27.7346 | -28.5794 | -29.2551 | -30.3383 | -31.5994 | -32.6066 | -33.2494 | -33.3944 | -33.2587 | -32.5599 | -31.2536 | -29.7924 | -27.8995 | -25.321 | -22.2768 | -18.8705 | -14.868 | -10.2946 | -5.2626 | -0.14049
SP AM | B1 | Ninfield | NINF_1 | -42.64 | -42.8051 | -42.6525 | -42.6566 | -42.5267 | -42.4897 | -42.4135 | -42.3599 | -42.2954 | -42.1813 | -42.0208 | -41.85 | -41.5799 | -41.2304 | -40.7944 | -40.2945 | -39.6745 | -38.8421 | -37.8415 | -36.6299 | -35.2104 | -33.4734 | -31.5076 | -29.4044
SP AM | A6 | North Hyde | NHYD_6 | -7.55 | -8.1328 | -6.6031 | -6.9429 | -6.4217 | -6.6134 | -6.7061 | -7.0398 | -7.4777 | -7.7803 | -7.8877 | -7.7956 | -7.5095 | -6.906 | -5.9976 | -4.9243 | -3.5761 | -1.8178 | 0.30137 | 2.7663 | 5.6766 | 8.9915 | 12.689 | 16.5068
SP AM | C2 | Northfleet East | NFLE | -57.44 | -57.6889 | -57.063 | -57.204 | -57.012 | -57.0792 | -57.1143 | -57.228 | -57.3704 | -57.4508 | -57.4602 | -57.3952 | -57.2376 | -56.9568 | -56.5408 | -56.0991 | -55.5879 | -54.9056 | -54.1339 | -53.2533 | -52.2266 | -51.0048 | -49.6598 | -48.2958
SP AM | Q4 | Norton | NORT_1 | -62.62 | -66.8028 | -65.3827 | -66.3699 | -64.7429 | -65.1658 | -65.5655 | -66.6847 | -68.0854 | -69.0782 | -69.4707 | -69.5233 | -69.0352 | -67.7506 | -65.7699 | -63.5769 | -60.5679 | -56.5269 | -51.4229 | -45.4182 | -38.21 | -29.8478 | -20.3585 | -10.6735
SP AM | P3 | Norton Lees | NORL_3 | -5.25 | -5.262 | -5.2436 | -5.2511 | -5.2505 | -5.2575 | -5.2635 | -5.2728 | -5.2829 | -5.2913 | -5.298 | -5.2977 | -5.2962 | -5.2898 | -5.2755 | -5.2593 | -5.2411 | -5.2185 | -5.1936 | -5.1675 | -5.1395 | -5.1082 | -5.0759 | -5.0439
SP AM | J3 | Norwich Main | NORM_1 | -85.74 | -86.0378 | -85.5823 | -85.7681 | -85.7514 | -85.9243 | -86.0729 | -86.3044 | -86.5589 | -86.7754 | -86.9499 | -86.9517 | -86.9277 | -86.7885 | -86.4556 | -86.0827 | -85.6676 | -85.151 | -84.5862 | -84.0011 | -83.3696 | -82.6713 | -81.9553 | -81.2511
SP AM | B2 | Nursling | NURS_1 | 3.3529 | 2.9231 | 2.9776 | 2.7994 | 2.6419 | 2.4976 | 2.4618 | 2.3957 | 2.3249 | 2.2916 | 2.3102 | 2.2934 | 2.3308 | 2.3524 | 2.357 | 2.3461 | 2.3656 | 2.441 | 2.5854 | 2.8305 | 2.9763 | 3.4988 | 4.1443 | 4.8184
SP AM | L2 | Ocker Hill | OCKH_1 | -3.84 | -3.8864 | -3.7607 | -3.7898 | -3.7507 | -3.7662 | -3.7749 | -3.8004 | -3.8324 | -3.8513 | -3.8526 | -3.8338 | -3.7962 | -3.7254 | -3.6207 | -3.4998 | -3.3502 | -3.1551 | -2.924 | -2.6592 | -2.3509 | -1.9982 | -1.6127 | -1.2129
SP AM | Q4 | Offerton | OFFE_3 | -4.1 | -4.1176 | -4.0908 | -4.1014 | -4.0982 | -4.1068 | -4.1136 | -4.1257 | -4.1399 | -4.152 | -4.1613 | -4.1621 | -4.1614 | -4.1549 | -4.139 | -4.1215 | -4.1015 | -4.0763 | -4.0482 | -4.0187 | -3.9861 | -3.9502 | -3.9128 | -3.8761
SP AM | L2 | Oldbury | OLDB_1 | -17.54 | -17.5738 | -17.5002 | -17.5205 | -17.4997 | -17.5123 | -17.5207 | -17.5413 | -17.5671 | -17.5862 | -17.5962 | -17.5924 | -17.581 | -17.5535 | -17.508 | -17.4568 | -17.3941 | -17.3127 | -17.2167 | -17.1088 | -16.9833 | -16.8416 | -16.6868 | -16.5292
SP AM | R5 | Ormonde | ORMO | 0 | -0.05959 | -0.008505 | -0.03682 | -0.031413 | -0.061341 | -0.081111 | -0.11212 | -0.14828 | -0.17968 | -0.20314 | -0.22308 | -0.2394 | -0.25197 | -0.25913 | -0.26978 | -0.27741 | -0.27913 | -0.27585 | -0.27126 | -0.2794 | -0.26259 | -0.23989 | -0.22048
SP AM | P6 | Osbaldwick | OSBA_1 | -36.9971 | -37.6609 | -37.2639 | -37.6476 | -37.7031 | -38.0699 | -38.3401 | -38.7158 | -39.1339 | -39.5016 | -39.7865 | -40.0552 | -40.2887 | -40.4686 | -40.5974 | -40.73 | -40.7957 | -40.7562 | -40.6302 | -40.4281 | -40.2733 | -39.8353 | -39.2779 | -38.7156
SP AM | N5 | Padiham | PADIB1 | -22.9064 | -23.0056 | -22.8563 | -22.9159 | -22.8986 | -22.9465 | -22.9847 | -23.0521 | -23.1306 | -23.1971 | -23.2478 | -23.2494 | -23.2424 | -23.202 | -23.1083 | -23.0051 | -22.8874 | -22.7408 | -22.5765 | -22.4036 | -22.2128 | -22.0026 | -21.7833 | -21.5685
SP AM | D5 | Pelham | PELH_1 | -28.4608 | -28.7924 | -28.3603 | -28.521 | -28.4486 | -28.6038 | -28.6949 | -28.8581 | -29.0422 | -29.1817 | -29.2573 | -29.2518 | -29.1867 | -29.0294 | -28.7493 | -28.4288 | -28.0213 | -27.4729 | -26.8108 | -26.0523 | -25.2605 | -24.2295 | -23.0932 | -21.9305
SP AM | H6 | Pembroke | PEMB_1 | -9.67 | -15.2171 | -14.7211 | -17.4853 | -17.5738 | -19.6251 | -21.4695 | -23.9463 | -26.7563 | -29.2334 | -31.1589 | -33.073 | -34.7725 | -35.9848 | -36.6971 | -37.4923 | -38.1272 | -38.2829 | -38.081 | -37.0222 | -34.9177 | -31.5893 | -27.3393 | -22.9801
SP AM | L1 | Penn | PENN_1 | -17.97 | -18.1416 | -17.8842 | -17.9785 | -17.9525 | -18.0492 | -18.1212 | -18.2331 | -18.3572 | -18.458 | -18.5308 | -18.552 | -18.5494 | -18.496 | -18.3731 | -18.2403 | -18.0833 | -17.8669 | -17.6227 | -17.3648 | -17.1113 | -16.7714 | -16.4094 | -16.0492
SP AM | M6 | Pentir | PENT_1 | -19.74 | -19.8188 | -19.6882 | -19.734 | -19.7222 | -19.7609 | -19.7901 | -19.8392 | -19.8903 | -19.9256 | -19.9427 | -19.9041 | -19.8485 | -19.7493 | -19.5838 | -19.3919 | -19.1718 | -18.9062 | -18.6085 | -18.2871 | -17.9383 | -17.5628 | -17.1797 | -16.8044
SP AM | R4 | Penwortham East | PENE_1 | -22.9763 | -22.9945 | -22.898 | -22.9124 | -22.8683 | -22.8695 | -22.8668 | -22.8733 | -22.8885 | -22.8942 | -22.8823 | -22.8748 | -22.8528 | -22.8157 | -22.7707 | -22.7224 | -22.6605 | -22.5717 | -22.4662 | -22.3278 | -22.1413 | -21.9103 | -21.6417 | -21.3504
SP AM | R4 | Penwortham West | PENW_1 | -31.4019 | -30.5385 | -30.8786 | -30.3407 | -30.0974 | -29.75 | -29.5047 | -29.1384 | -28.7523 | -28.4273 | -28.1578 | -28.067 | -28.0599 | -28.1231 | -28.3019 | -28.4661 | -28.6126 | -28.8515 | -29.1008 | -29.3428 | -29.4588 | -29.8423 | -30.3088 | -30.7493
SP AM | A7 | Perivale | PERI_H | -6.7657 | -6.7886 | -6.7531 | -6.7672 | -6.7639 | -6.7761 | -6.7863 | -6.8036 | -6.8237 | -6.8413 | -6.8558 | -6.8591 | -6.8612 | -6.8559 | -6.8385 | -6.8196 | -6.7982 | -6.7708 | -6.7407 | -6.7103 | -6.6772 | -6.6403 | -6.602 | -6.5649
SP AM | P3 | Pitsmoor | PITS_3 | 1.36 | 1.3369 | 1.3715 | 1.3582 | 1.3674 | 1.3596 | 1.3545 | 1.3416 | 1.3244 | 1.3096 | 1.2988 | 1.2951 | 1.2927 | 1.2952 | 1.3041 | 1.3124 | 1.3229 | 1.3366 | 1.3535 | 1.3715 | 1.3935 | 1.4179 | 1.4454 | 1.4716
SP AM | P2 | Poppleton | POPP_3 | -3.12 | -3.1323 | -3.1116 | -3.1187 | -3.1171 | -3.1233 | -3.1281 | -3.1359 | -3.144 | -3.1495 | -3.1523 | -3.1461 | -3.1372 | -3.1213 | -3.0946 | -3.0636 | -3.0281 | -2.9851 | -2.9371 | -2.8854 | -2.8293 | -2.769 | -2.7076 | -2.6474
SP AM | H1 | Pyle | PYLE_1 | 7.31 | 7.2259 | 7.3542 | 7.3041 | 7.3288 | 7.2893 | 7.259 | 7.2037 | 7.1373 | 7.0812 | 7.0399 | 7.0229 | 7.0136 | 7.0264 | 7.0676 | 7.1104 | 7.1637 | 7.2377 | 7.3251 | 7.4191 | 7.5237 | 7.6505 | 7.7898 | 7.9266
SP AM | N1 | Rainhill | RAIN_1 | -76.28 | -76.3329 | -76.1655 | -76.1755 | -76.0918 | -76.0693 | -76.0351 | -76.0176 | -76.0062 | -75.9751 | -75.9256 | -75.8667 | -75.77 | -75.6464 | -75.4961 | -75.3403 | -75.1555 | -74.9165 | -74.6351 | -74.3225 | -73.9629 | -73.5344 | -73.0535 | -72.5513
SP AM | H6 | Rassau | RASS_1 | -11.42 | -16.2609 | -15.0652 | -16.8516 | -17.2452 | -19.0499 | -20.1128 | -21.4694 | -22.8886 | -23.9774 | -24.6413 | -25.123 | -25.1204 | -25.055 | -24.5676 | -24.2291 | -23.8342 | -22.8423 | -21.5743 | -19.5693 | -17.9943 | -13.6485 | -8.307 | -2.7461
SP AM | L7 | Ratcliffe | RATS_1 | -73.52 | -74.0399 | -73.7951 | -74.112 | -74.2313 | -74.3358 | -74.3886 | -74.4869 | -74.6079 | -74.648 | -74.5918 | -74.5033 | -74.2755 | -73.9183 | -73.4943 | -72.9936 | -72.3731 | -71.4855 | -70.422 | -69.113 | -67.5752 | -65.6352 | -63.4088 | -61.0408
SP AM | C5 | Rayleigh | RAYL_1 | -82.5042 | -83.0181 | -82.7219 | -82.7286 | -82.3838 | -82.2114 | -82.0358 | -81.9055 | -81.7622 | -81.5186 | -81.1959 | -80.7903 | -80.1551 | -79.3681 | -78.3721 | -77.3371 | -76.2378 | -74.8132 | -73.2805 | -71.5328 | -69.4997 | -67.1468 | -64.5753 | -61.9169
SP AM | A1 | Redbridge | REBR_3 | -10.32 | -10.3736 | -10.2687 | -10.3046 | -10.297 | -10.3305 | -10.3594 | -10.4032 | -10.4498 | -10.4865 | -10.5135 | -10.508 | -10.492 | -10.447 | -10.3608 | -10.2617 | -10.1474 | -10.0002 | -9.8353 | -9.656 | -9.4572 | -9.2281 | -8.986 | -8.7388
SP AM | C7 | Richborough | RICH1 | -7.2668 | -7.6349 | -7.293 | -7.4841 | -7.4297 | -7.5801 | -7.688 | -7.855 | -8.0537 | -8.2074 | -8.3074 | -8.3612 | -8.3766 | -8.3193 | -8.2027 | -8.0891 | -7.9473 | -7.7523 | -7.515 | -7.1955 | -6.848 | -6.2702 | -5.6007 | -4.934
SP AM | Q8 | Robin Rigg | RRIG | 0 | -2.9837 | -0.15814 | -1.8337 | -1.4715 | -3.0169 | -4.1541 | -5.9049 | -7.9451 | -9.6881 | -10.9699 | -12.1056 | -13.0268 | -13.5685 | -13.7242 | -13.9466 | -13.856 | -13.2916 | -12.2948 | -11.0344 | -9.9194 | -7.6775 | -4.9746 | -2.3509
SP AM | N4 | Rochdale | ROCH_1 | -11.2974 | -11.0629 | -10.7699 | -10.7928 | -10.8086 | -10.8417 | -10.8465 | -10.8531 | -10.8662 | -10.8812 | -10.8936 | -10.9158 | -10.9507 | -10.9829 | -11.0241 | -11.0592 | -11.0834 | -11.106 | -11.1147 | -11.1084 | -11.0927 | -11.0563 | -11.0023 | -10.941
SP AM | L5 | Rugeley | RUGEB1 | -26.39 | -26.3769 | -26.3959 | -26.3877 | -26.3902 | -26.3833 | -26.3778 | -26.3683 | -26.3568 | -26.3474 | -26.3411 | -26.3396 | -26.3412 | -26.3488 | -26.3634 | -26.378 | -26.393 | -26.4101 | -26.4248 | -26.4336 | -26.4285 | -26.3963 | -26.3258 | -26.2139
SP AM | A9 | Rye House | RYEH_1 | -10.8083 | -11.18 | -10.6548 | -10.8507 | -10.6847 | -10.7156 | -10.6718 | -10.7041 | -10.7264 | -10.6885 | -10.582 | -10.4613 | -10.1828 | -9.854 | -9.519 | -9.2001 | -8.8607 | -8.3471 | -7.7786 | -7.1003 | -6.3304 | -5.284 | -4.0529 | -2.7861
SP AM | P8 | Saltend North | SALT_1 | -0.2 | -2.726 | -5.2151 | -5.4658 | -5.5546 | -5.71 | -6.0289 | -6.3564 | -6.6591 | -6.9601 | -7.2049 | -7.4955 | -7.7842 | -8.0657 | -8.4021 | -8.7389 | -9.1496 | -9.5173 | -9.9326 | -10.2739 | -10.5135 | -10.619 | -10.6531 | -10.6834
SP AM | Q2 | Saltholme | SALH_1 | -0.09 | -2.0195 | 1.8898 | 0.79461 | 2.1295 | 1.4611 | 1.0243 | -0.15131 | -1.702 | -2.9742 | -3.7757 | -4.2216 | -4.4157 | -4.1135 | -3.4037 | -2.8121 | -1.9472 | -0.6401 | 1.0217 | 2.864 | 5.0498 | 7.7185 | 10.7928 | 13.7524
SP AM | G7 | Seabank | SEAB1 | -16.588 | -17.31 | -16.6312 | -16.9143 | -16.8109 | -17.1227 | -17.2788 | -17.553 | -17.8636 | -18.0891 | -18.1913 | -18.1683 | -18.0408 | -17.7961 | -17.3704 | -16.8801 | -16.2276 | -15.3476 | -14.231 | -12.9143 | -11.6331 | -9.783 | -7.7025 | -5.5682
SP AM | C4 | Sellindge | SELL_1 | -75.19 | -75.3508 | -75.1713 | -75.2374 | -75.1899 | -75.2453 | -75.2786 | -75.3426 | -75.4165 | -75.4677 | -75.4877 | -75.473 | -75.4264 | -75.3328 | -75.1827 | -75.0106 | -74.7974 | -74.5122 | -74.1709 | -73.7748 | -73.337 | -72.7887 | -72.1808 | -71.5523
SP AM | P3 | Sheffield City | SHEC_3 | 1.62 | 1.5737 | 1.6616 | 1.6348 | 1.6616 | 1.6464 | 1.6361 | 1.609 | 1.5736 | 1.5451 | 1.5274 | 1.5247 | 1.5284 | 1.5469 | 1.5822 | 1.6194 | 1.666 | 1.7272 | 1.801 | 1.8835 | 1.9815 | 2.0917 | 2.2141 | 2.3364
SP AM | J3 | Sheringham Shoal | SALL1 | 0 | -8.1691 | -2.9589 | -6.2887 | -6.521 | -10.6184 | -13.0107 | -16.4614 | -20.2283 | -23.3216 | -25.4365 | -26.6963 | -27.2662 | -27.2533 | -25.952 | -24.5431 | -22.1954 | -18.4519 | -13.2442 | -7.0248 | -2.7341 | 6.7884 | 17.7174 | 28.6981
SP AM | L5 | Shrewsbury | SHRW_1 | -14.4333 | -16.1962 | -15.6297 | -16.1801 | -16.4021 | -17.2628 | -17.7227 | -18.3419 | -19.0022 | -19.5713 | -19.9896 | -20.3138 | -20.5917 | -20.9664 | -21.266 | -21.6551 | -22.0003 | -22.3108 | -22.496 | -22.652 | -23.5348 | -23.4579 | -23.2564 | -23.133
SP AM | P1 | Skelton Grange | SKLGB1 | -88.15 | -88.6082 | -87.8651 | -88.0414 | -87.7328 | -87.7745 | -87.7602 | -87.8438 | -87.9694 | -88.0039 | -87.9095 | -87.7222 | -87.3761 | -86.8604 | -86.1773 | -85.4226 | -84.5092 | -83.3195 | -81.9082 | -80.3055 | -78.491 | -76.3378 | -73.966 | -71.5061
SP AM | N2 | South Manchester | SMAN_1 | -63.97 | -64.341 | -64.1509 | -64.4587 | -64.5062 | -65.0061 | -65.1379 | -65.3235 | -65.5038 | -65.6493 | -65.7432 | -65.8261 | -65.857 | -65.8404 | -65.8889 | -65.9145 | -65.8955 | -65.7678 | -65.5862 | -65.2921 | -64.9151 | -64.382 | -63.7024 | -62.962
SP AM | Q4 | South Shields | SSHI_3 | -2.66 | -2.6707 | -2.6537 | -2.6604 | -2.6603 | -2.6669 | -2.6728 | -2.6815 | -2.6907 | -2.6985 | -2.7047 | -2.7039 | -2.7019 | -2.6952 | -2.6804 | -2.6635 | -2.6445 | -2.6211 | -2.5955 | -2.5687 | -2.5401 | -2.5086 | -2.4764 | -2.4448
SP AM | Q7 | Spennymoor | SPEN_1 | -36.46 | -36.6342 | -36.395 | -36.3569 | -36.301 | -36.1202 | -36.0723 | -35.9988 | -35.9416 | -35.878 | -35.8075 | -35.815 | -35.7802 | -35.7532 | -35.7394 | -35.7348 | -35.8036 | -35.8342 | -35.9015 | -35.9274 | -35.9797 | -36.0079 | -36.0334 | -36.0625
SP AM | A7 | St John's Wood | SJOW_1 | -56.8 | -57.6227 | -55.9184 | -56.3655 | -55.7152 | -55.9507 | -56.0934 | -56.5869 | -57.2715 | -57.8547 | -58.2375 | -58.4689 | -58.6316 | -58.6194 | -58.4764 | -58.4133 | -58.2396 | -57.939 | -57.5093 | -57.0347 | -56.4018 | -55.6673 | -54.7683 | -53.9429
SP AM | M6 | St. Asaph | SASA | 0 | 0 | 0 | 0 | 0 | 0 | 0 | 0 | 0 | 0 | 0 | 0 | 0 | 0 | 0 | 0 | 0 | 0 | 0 | 0 | 0 | 0 | 0 | 0
SP AM | N7 | Stalybridge | STAL_1 | -14.09 | -14.1749 | -13.9781 | -14.029 | -13.9601 | -13.9922 | -14.0106 | -14.0569 | -14.1229 | -14.1722 | -14.1915 | -14.2077 | -14.2027 | -14.1723 | -14.1241 | -14.0801 | -14.0217 | -13.9306 | -13.8239 | -13.6881 | -13.5163 | -13.2914 | -13.0364 | -12.7767
SP AM | R4 | Stanah | STAH_1 | -33.0381 | -33.167 | -32.9715 | -33.0521 | -33.0436 | -33.1179 | -33.182 | -33.2829 | -33.3954 | -33.4929 | -33.5733 | -33.5831 | -33.584 | -33.539 | -33.416 | -33.2801 | -33.1297 | -32.9406 | -32.7351 | -32.5252 | -32.299 | -32.0475 | -31.7894 | -31.5365
SP AM | K5 | Staythorpe | STAY_1 | -35.84 | -36.9077 | -37.1073 | -37.75 | -38.2535 | -38.6653 | -39.0079 | -39.4204 | -39.8509 | -40.2235 | -40.5317 | -40.8322 | -41.0829 | -41.2897 | -41.5453 | -41.8172 | -42.1316 | -42.3498 | -42.58 | -42.6841 | -42.707 | -42.4537 | -42.0405 | -41.5832
SP AM | Q5 | Stella North | STEN_1 | 0 | -2.2739 | 1.0266 | 0.12515 | 1.2037 | 0.5269 | 0.29069 | -0.43742 | -1.5055 | -2.2808 | -2.5689 | -2.6515 | -2.3242 | -1.799 | -0.92771 | -0.25269 | 0.58069 | 1.8177 | 3.2344 | 4.9929 | 6.5497 | 9.3139 | 12.5571 | 15.6502
SP AM | Q5 | Stella South | STES_1 | -62.64 | -64.0088 | -64.0275 | -64.3249 | -63.8285 | -63.6768 | -63.5667 | -63.532 | -63.4949 | -63.3199 | -63.0247 | -62.7626 | -62.1404 | -61.2892 | -60.3345 | -59.3259 | -58.1778 | -56.4703 | -54.5527 | -52.3296 | -49.5604 | -46.331 | -42.5773 | -38.664
SP AM | L7 | Stoke Bardolph | SBAR | -39.2 | -39.3599 | -39.1523 | -39.244 | -39.2326 | -39.3165 | -39.382 | -39.4871 | -39.6049 | -39.7042 | -39.7806 | -39.7851 | -39.775 | -39.7158 | -39.5745 | -39.4157 | -39.2321 | -39.0005 | -38.7383 | -38.459 | -38.1628 | -37.8183 | -37.4578 | -37.1022
SP AM | D4 | Sundon | SUND_1 | -75.85 | -75.9563 | -75.2349 | -75.1268 | -74.683 | -74.3556 | -73.9775 | -73.625 | -73.2385 | -72.7627 | -72.2001 | -71.6002 | -70.7125 | -69.7353 | -68.5943 | -67.4549 | -66.2539 | -64.7537 | -63.1764 | -61.4315 | -59.4866 | -57.2473 | -54.8162 | -52.34
SP AM | H6 | Swansea North | SWAN_1 | -38.93 | -39.8019 | -39.9393 | -40.0775 | -39.9342 | -40.0021 | -40.048 | -40.1656 | -40.2984 | -40.3821 | -40.4061 | -40.3973 | -40.3303 | -40.192 | -39.9825 | -39.7591 | -39.4552 | -39.0515 | -38.5347 | -37.8833 | -37.0609 | -35.9906 | -34.7423 | -33.4357
SP AM | E8 | Taunton | TAUN1 | -8.1129 | -8.2036 | -8.0488 | -8.1049 | -8.081 | -8.1291 | -8.1648 | -8.2252 | -8.2935 | -8.3483 | -8.3855 | -8.39 | -8.377 | -8.327 | -8.2307 | -8.1216 | -7.9896 | -7.813 | -7.6091 | -7.3835 | -7.1358 | -6.8392 | -6.52 | -6.1967
SP AM | P3 | Templeborough | TEMP_3 | 9.25 | 9.2007 | 9.267 | 9.2388 | 9.2509 | 9.231 | 9.2166 | 9.1876 | 9.1515 | 9.1202 | 9.0964 | 9.0896 | 9.0853 | 9.0919 | 9.1153 | 9.1389 | 9.1672 | 9.2038 | 9.2469 | 9.2923 | 9.3448 | 9.4041 | 9.469 | 9.5322
SP AM | P6 | Thorpe Marsh | THOM_6 | -5.1186 | -5.3621 | -5.1403 | -5.2419 | -5.2123 | -5.3274 | -5.3946 | -5.5086 | -5.6427 | -5.7565 | -5.8385 | -5.8934 | -5.9312 | -5.9503 | -5.9346 | -5.9234 | -5.8853 | -5.8089 | -5.6958 | -5.5626 | -5.4811 | -5.2696 | -5.0223 | -4.7834
SP AM | P3 | Thurcroft | THUR_6 | -4.71 | -4.7904 | -4.7333 | -4.7656 | -4.7625 | -4.8008 | -4.8213 | -4.854 | -4.8908 | -4.9214 | -4.942 | -4.9548 | -4.9598 | -4.9588 | -4.946 | -4.9324 | -4.9084 | -4.8697 | -4.815 | -4.7486 | -4.6995 | -4.5979 | -4.4809 | -4.364
SP AM | C1 | Tilbury | TILBB_1 | -27.06 | -27.1345 | -27.0247 | -27.0681 | -27.0548 | -27.0905 | -27.1182 | -27.167 | -27.2238 | -27.2714 | -27.3069 | -27.3075 | -27.3011 | -27.2704 | -27.2011 | -27.1245 | -27.0362 | -26.9255 | -26.8002 | -26.667 | -26.5214 | -26.357 | -26.1842 | -26.0139
SP AM | A1 | Tottenham | TOTT_1 | -68.19 | -69.0491 | -68.5434 | -69.8909 | -71.9517 | -72.336 | -72.6223 | -73.1148 | -73.6555 | -74.0253 | -74.1805 | -74.0311 | -73.6577 | -72.8899 | -71.6741 | -70.2887 | -68.6263 | -66.4612 | -63.9702 | -61.1638 | -57.9593 | -54.2521 | -50.2308 | -46.0808
SP AM | M7 | Trawsfynydd | TRAW_1 | -32.35 | -32.502 | -32.2788 | -32.3775 | -32.373 | -32.4665 | -32.5486 | -32.6725 | -32.8091 | -32.9283 | -33.0284 | -33.0516 | -33.0644 | -33.0248 | -32.8977 | -32.7582 | -32.6044 | -32.4066 | -32.1932 | -31.9777 | -31.7474 | -31.4862 | -31.2182 | -30.9559
SP AM | Q4 | Tynemouth 1 | TYNE_1 | -35.0699 | -35.8892 | -34.3706 | -34.879 | -34.4999 | -34.7851 | -35.006 | -35.4438 | -35.887 | -36.1398 | -36.0697 | -35.7855 | -35.127 | -34.0403 | -32.4708 | -30.6513 | -28.3534 | -25.3757 | -21.7948 | -17.6192 | -12.6539 | -6.8891 | -0.48785 | 6.2819
SP AM | Q4 | Tynemouth 2 | TYNE_2 | -0.85011 | -0.85363 | -0.84814 | -0.8503 | -0.85 | -0.85197 | -0.85364 | -0.8563 | -0.85926 | -0.86175 | -0.86372 | -0.86364 | -0.86323 | -0.86144 | -0.85733 | -0.85271 | -0.84749 | -0.84098 | -0.83382 | -0.82633 | -0.81821 | -0.80926 | -0.80006 | -0.79101
SP AM | H2 | Upper Boat 132kV | UPPB_1 | -24.1736 | -27.3066 | -27.8395 | -28.3796 | -27.6731 | -27.9664 | -28.3906 | -29.1036 | -29.9594 | -30.623 | -30.9928 | -31.1366 | -31.0391 | -30.547 | -29.6517 | -28.6771 | -27.3638 | -25.5056 | -23.2579 | -20.5831 | -17.3948 | -13.6025 | -9.3676 | -4.9577
SP AM | H2 | Upper Boat 33kV | UPPB_3 | -9.6964 | -9.7358 | -9.6831 | -9.7062 | -9.704 | -9.7264 | -9.7441 | -9.7717 | -9.802 | -9.8277 | -9.8479 | -9.8509 | -9.8501 | -9.8368 | -9.8033 | -9.7657 | -9.7224 | -9.6667 | -9.6041 | -9.5378 | -9.4684 | -9.3854 | -9.2982 | -9.2116
SP AM | H2 | Uskmouth | USKM_1 | -23.79 | -27.0461 | -25.4726 | -26.2519 | -25.181 | -25.6655 | -25.2552 | -25.8828 | -26.6841 | -27.305 | -27.6613 | -27.2751 | -27.2859 | -27.0514 | -26.606 | -26.1774 | -24.8403 | -23.8951 | -22.1018 | -20.5862 | -19.015 | -16.7474 | -14.0773 | -11.3613
SP AM | G1 | Walham | WALH_1 | 48.1 | 48.2935 | 47.5595 | 47.8127 | 47.8306 | 48.1193 | 48.4505 | 48.884 | 49.3875 | 49.8496 | 50.2632 | 50.4244 | 50.57 | 50.5338 | 50.1726 | 49.7156 | 49.196 | 48.512 | 47.7594 | 47.0527 | 46.3895 | 45.8936 | 45.5548 | 45.3498
SP AM | R4 | Walney 2 | WABO | 0 | -3.2317 | 2.8053 | 1.0885 | 2.733 | 1.3911 | 0.59323 | -1.1254 | -3.2039 | -4.6965 | -5.343 | -5.3089 | -4.5296 | -2.5919 | 0.53379 | 4.0001 | 8.441 | 14.5216 | 21.8548 | 30.2409 | 39.5128 | 51.1101 | 64.0326 | 77.307
SP AM | J1 | Walpole (_A) | WALP_1 | -26.8785 | -28.7567 | -29.1109 | -29.2937 | -29.0297 | -29.0994 | -29.236 | -29.4993 | -29.8289 | -30.0862 | -30.2517 | -30.3529 | -30.3767 | -30.2649 | -30.0672 | -29.8046 | -29.4002 | -28.7749 | -27.9943 | -27.028 | -25.7669 | -24.266 | -22.5247 | -20.6973
SP AM | J1 | Walpole (_B) | WALP_B | -3.1715 | -3.2774 | -3.2544 | -3.3022 | -3.3252 | -3.3843 | -3.4239 | -3.474 | -3.5283 | -3.5791 | -3.6241 | -3.6669 | -3.709 | -3.7527 | -3.7899 | -3.8294 | -3.8634 | -3.8918 | -3.9124 | -3.9301 | -3.9743 | -3.9782 | -3.9756 | -3.976
SP AM | C6 | Warley | WARL_1 | -28.23 | -28.27 | -28.1735 | -28.2232 | -28.1926 | -28.2087 | -28.2217 | -28.2421 | -28.2705 | -28.2805 | -28.2749 | -28.2776 | -28.2538 | -28.2047 | -28.1463 | -28.0919 | -28.0521 | -27.9859 | -27.9183 | -27.7786 | -27.5192 | -27.1522 | -26.7114 | -26.2447
SP AM | N1 | Washway Farm | WASF_1 | -7.73 | -7.5669 | -7.7489 | -7.664 | -7.6807 | -7.59 | -7.5262 | -7.4275 | -7.3157 | -7.2236 | -7.1593 | -7.1289 | -7.1123 | -7.1316 | -7.1943 | -7.2671 | -7.3669 | -7.5048 | -7.6751 | -7.8656 | -8.0557 | -8.3098 | -8.578 | -8.8326
SP AM | A6 | Watford South | WATFS_1 | -21.71 | -22.8658 | -20.5815 | -21.3705 | -20.8727 | -21.2961 | -21.5726 | -22.1881 | -22.9385 | -23.4522 | -23.6293 | -23.3735 | -22.8026 | -21.5929 | -19.6999 | -17.4392 | -14.6131 | -10.8986 | -6.4772 | -1.3819 | 4.5915 | 11.4399 | 19.005 | 26.9067
SP AM | Q4 | West Boldon | WBOL_6 | -45.79 | -45.9841 | -45.686 | -45.8037 | -45.7752 | -45.8744 | -45.9557 | -46.0941 | -46.2527 | -46.3876 | -46.4928 | -46.4965 | -46.4837 | -46.4022 | -46.209 | -45.994 | -45.7492 | -45.4431 | -45.1026 | -44.746 | -44.3552 | -43.9244 | -43.4774 | -43.0389
SP AM | K6 | West Burton | WBUR_1 | -6.53 | -10.4722 | -11.0046 | -13.9683 | -15.7932 | -18.3647 | -19.9955 | -21.8952 | -23.7855 | -25.4387 | -26.8972 | -28.2208 | -29.2581 | -30.063 | -31.4112 | -32.5292 | -33.6523 | -34.1656 | -34.4761 | -33.9499 | -32.7154 | -30.1286 | -26.4667 | -22.2298
SP AM | A1 | West Ham | WHAM_1 | -107.1 | -107.4486 | -106.682 | -106.8935 | -106.6088 | -106.8022 | -106.8729 | -107.0895 | -107.3746 | -107.6068 | -107.746 | -107.8083 | -107.8225 | -107.7374 | -107.5754 | -107.4283 | -107.221 | -106.9297 | -106.5596 | -106.1387 | -105.6119 | -105.0189 | -104.3358 | -103.6739
SP AM | P3 | West Melton | WMEL_1 | -11.1714 | -13.2142 | -10.3419 | -11.5508 | -10.7656 | -11.4629 | -11.9326 | -12.9381 | -14.1236 | -14.9627 | -15.3338 | -15.2075 | -14.6135 | -13.2537 | -11.3414 | -9.0239 | -6.0206 | -1.8901 | 3.1813 | 9.2433 | 16.4962 | 25.1292 | 34.9349 | 45.3671
SP AM | A1 | West Thurrock | WTHU31 | 3.09 | 2.9705 | 3.3112 | 3.266 | 3.4131 | 3.4321 | 3.4682 | 3.4545 | 3.4148 | 3.4035 | 3.4244 | 3.4811 | 3.5875 | 3.7304 | 3.9159 | 4.0879 | 4.2768 | 4.5159 | 4.7763 | 5.046 | 5.3454 | 5.6703 | 6.022 | 6.3569
SP AM | A8 | West Weybridge | WWEY_1 | -35.9865 | -37.3562 | -34.7126 | -35.319 | -34.4189 | -34.7358 | -34.7588 | -35.1653 | -35.6612 | -35.8817 | -35.6778 | -35.1466 | -34.1257 | -32.5782 | -30.4272 | -28.0615 | -25.1107 | -21.2898 | -16.7425 | -11.5224 | -5.7158 | 1.3505 | 9.1681 | 17.2361
SP AM | N4 | Whitegate | WHGA_1 | -30.43 | -30.4887 | -30.4409 | -30.4498 | -30.4206 | -30.4366 | -30.431 | -30.432 | -30.4347 | -30.4297 | -30.4115 | -30.4138 | -30.3992 | -30.3889 | -30.3936 | -30.4013 | -30.3927 | -30.368 | -30.3189 | -30.2443 | -30.1912 | -30.0588 | -29.896 | -29.7287
SP AM | L2 | Willenhall | WIEN_1 | -19.5722 | -19.5781 | -19.563 | -19.5666 | -19.5617 | -19.5637 | -19.5648 | -19.5682 | -19.5724 | -19.5753 | -19.5761 | -19.5746 | -19.5712 | -19.5642 | -19.5537 | -19.5416 | -19.5266 | -19.507 | -19.4837 | -19.457 | -19.4258 | -19.3902 | -19.3512 | -19.3111
SP AM | A7 | Willesden 132kV | WISD_1 | -10.0097 | -10.2228 | -9.7763 | -9.9082 | -9.8053 | -9.9035 | -9.9795 | -10.1342 | -10.3219 | -10.4772 | -10.5873 | -10.6114 | -10.6078 | -10.5205 | -10.3281 | -10.1201 | -9.8644 | -9.5193 | -9.1236 | -8.6996 | -8.2102 | -7.6564 | -7.0571 | -6.4585
SP AM | A7 | Willesden 66kV | WISD_6 | -2.8203 | -2.8244 | -2.818 | -2.8205 | -2.8199 | -2.8221 | -2.824 | -2.8271 | -2.8307 | -2.8338 | -2.8364 | -2.837 | -2.8374 | -2.8364 | -2.8333 | -2.8299 | -2.8261 | -2.8211 | -2.8158 | -2.8103 | -2.8043 | -2.7977 | -2.7908 | -2.7841
SP AM | L3 | Willington | WILL_1 | -48.33 | -48.5631 | -48.026 | -48.174 | -47.9648 | -48.0261 | -48.0568 | -48.1749 | -48.3255 | -48.429 | -48.4537 | -48.4159 | -48.3069 | -48.0662 | -47.711 | -47.2834 | -46.7183 | -45.9478 | -44.9995 | -43.8682 | -42.487 | -40.8745 | -39.0432 | -37.1073
SP AM | A4 | Wimbledon North | WIMBN1 | -16.4639 | -16.4767 | -16.4555 | -16.4636 | -16.462 | -16.4693 | -16.4755 | -16.4854 | -16.4964 | -16.5055 | -16.5127 | -16.5129 | -16.5118 | -16.5056 | -16.4913 | -16.4753 | -16.457 | -16.4337 | -16.4077 | -16.3801 | -16.3496 | -16.315 | -16.2785 | -16.2417
SP AM | A4 | Wimbledon South | WIMBS1 | -100.3561 | -100.7378 | -99.9182 | -100.1425 | -99.8944 | -100.0326 | -100.1228 | -100.338 | -100.596 | -100.7695 | -100.8263 | -100.7514 | -100.5586 | -100.1575 | -99.5395 | -98.8361 | -97.9649 | -96.8149 | -95.47 | -93.9517 | -92.1892 | -90.1687 | -87.9661 | -85.7009
SP AM | P3 | Wincobank | WIBA_3 | -3.03 | -3.0672 | -3.0161 | -3.0327 | -3.0214 | -3.0369 | -3.0456 | -3.0626 | -3.0823 | -3.0969 | -3.1034 | -3.1009 | -3.0924 | -3.0744 | -3.0443 | -3.0105 | -2.9679 | -2.9114 | -2.8423 | -2.7635 | -2.6818 | -2.5744 | -2.4554 | -2.3345
SP AM | M8 | Wylfa | WYLF_1 | 0.55 | -0.41049 | 0.73018 | 0.152 | 0.094696 | -0.48941 | -1.0242 | -1.772 | -2.5595 | -3.2373 | -3.8177 | -3.9349 | -3.9948 | -3.7455 | -2.9543 | -2.0532 | -1.0615 | 0.22964 | 1.6333 | 3.0808 | 4.6563 | 6.4803 | 8.377 | 10.298
SP AM | D5 | Wymondley | WYMOM_1 | -32.9392 | -32.8898 | -32.965 | -32.9345 | -32.9391 | -32.9114 | -32.888 | -32.8506 | -32.8091 | -32.7738 | -32.7458 | -32.7444 | -32.7469 | -32.7668 | -32.8158 | -32.8706 | -32.9319 | -33.0075 | -33.0901 | -33.1732 | -33.2598 | -33.3494 | -33.4338 | -33.508
0 | 0 | 0 | 0 | 0 | 0 | 0 | 0 | 0 | 0 | 0 | 0 | 0 | 0 | 0 | 0 | 0 | 0 | 0 | 0 | 0 | 0 | 0 | 0 | 0 | 0 | 0 | 0
SP AM | A7 | 0 | M_ACTLLU_C | 5.5925 | 5.6621 | 5.7307 | 5.8013 | 5.8734 | 5.9564 | 6.0455 | 6.136 | 6.2247 | 6.3151 | 6.4068 | 6.4997 | 6.5942 | 6.6899 | 6.787 | 6.8856 | 6.9857 | 7.0872 | 7.1899 | 7.2941 | 7.3995 | 7.5065 | 7.6147 | 7.7244
SP AM | Q2 | 0 | M_GRTO | 1.529 | 1.529 | 1.529 | 1.529 | 1.529 | 1.529 | 1.529 | 1.529 | 1.529 | 1.529 | 1.529 | 1.529 | 1.529 | 1.529 | 1.529 | 1.529 | 1.529 | 1.529 | 1.529 | 1.529 | 1.529 | 1.529 | 1.529 | 1.529
SP AM | P3 | 0 | M_TEMP | 4.385 | 4.385 | 4.385 | 4.385 | 4.385 | 4.385 | 4.385 | 4.385 | 4.385 | 4.385 | 4.385 | 4.385 | 4.385 | 4.385 | 4.385 | 4.385 | 4.385 | 4.385 | 4.385 | 4.385 | 4.385 | 4.385 | 4.385 | 4.385
SP AM | H2 | 0 | T__KYELT003 | 13.1726 | 13.1726 | 13.1726 | 13.1726 | 13.1726 | 13.1726 | 13.1726 | 13.1726 | 13.1726 | 13.1726 | 13.1726 | 13.1726 | 13.1726 | 13.1726 | 13.1726 | 13.1726 | 13.1726 | 13.1726 | 13.1726 | 13.1726 | 13.1726 | 13.1726 | 13.1726 | 13.1726
SP AM | P3 | 0 | T__MYELT001 | 5.5152 | 5.5152 | 5.5152 | 5.5152 | 5.5152 | 5.5152 | 5.5152 | 5.5152 | 5.5152 | 5.5152 | 5.5152 | 5.5152 | 5.5152 | 5.5152 | 5.5152 | 5.5152 | 5.5152 | 5.5152 | 5.5152 | 5.5152 | 5.5152 | 5.5152 | 5.5152 | 5.5152
SP AM | M8 | 0 | T_ANGLD-1 | 0 | 0 | 0 | 0 | 0 | 0 | 0 | 0 | 0 | 0 | 0 | 0 | 0 | 0 | 0 | 0 | 0 | 0 | 0 | 0 | 0 | 0 | 0 | 0
SP AM | H1 | 0 | T_BAGED-1 | 4.9048 | 4.9048 | 4.9048 | 4.9048 | 4.9048 | 4.9048 | 4.9048 | 4.9048 | 4.9048 | 4.9048 | 4.9048 | 4.9048 | 4.9048 | 4.9048 | 4.9048 | 4.9048 | 4.9048 | 4.9048 | 4.9048 | 4.9048 | 4.9048 | 4.9048 | 4.9048 | 4.9048
SP AM | A1 | 0 | T_BARK_NR | 2.6848 | 2.7182 | 2.7511 | 2.785 | 2.8196 | 2.8595 | 2.9023 | 2.9457 | 2.9883 | 3.0317 | 3.0757 | 3.1203 | 3.1656 | 3.2116 | 3.2582 | 3.3056 | 3.3536 | 3.4023 | 3.4516 | 3.5016 | 3.5523 | 3.6036 | 3.6556 | 3.7082
SP AM | A1 | 0 | T_BARK-CTRL | 17.2193 | 17.4337 | 17.6447 | 17.8622 | 18.0842 | 18.3399 | 18.6142 | 18.8928 | 19.1659 | 19.4444 | 19.7266 | 20.0126 | 20.3035 | 20.5981 | 20.8974 | 21.2008 | 21.509 | 21.8215 | 22.1377 | 22.4585 | 22.7832 | 23.1124 | 23.4458 | 23.7836
SP AM | 0 | 0 | 0 | 0 | 0 | 0 | 0 | 0 | 0 | 0 | 0 | 0 | 0 | 0 | 0 | 0 | 0 | 0 | 0 | 0 | 0 | 0 | 0 | 0 | 0 | 0 | 0
SP AM | L5 | 0 | T_BRER_RTK | 9.264 | 9.3794 | 9.4929 | 9.6099 | 9.7293 | 9.8669 | 10.0145 | 10.1643 | 10.3113 | 10.4611 | 10.6129 | 10.7668 | 10.9233 | 11.0818 | 11.2428 | 11.4061 | 11.5719 | 11.74 | 11.9101 | 12.0827 | 12.2574 | 12.4345 | 12.6139 | 12.7956
SP AM | A6 | 0 | T_BUSH_RTK | 11.1774 | 11.3166 | 11.4536 | 11.5947 | 11.7388 | 11.9048 | 12.0829 | 12.2637 | 12.441 | 12.6218 | 12.805 | 12.9906 | 13.1795 | 13.3707 | 13.565 | 13.762 | 13.962 | 14.1648 | 14.3701 | 14.5783 | 14.7891 | 15.0028 | 15.2192 | 15.4385
SP AM | N3 | 0 | T_CASKD-1 | 44.4888 | 44.4888 | 44.4888 | 44.4888 | 44.4888 | 44.4888 | 44.4888 | 44.4888 | 44.4888 | 44.4888 | 44.4888 | 44.4888 | 44.4888 | 44.4888 | 44.4888 | 44.4888 | 44.4888 | 44.4888 | 44.4888 | 44.4888 | 44.4888 | 44.4888 | 44.4888 | 44.4888
SP AM | D5 | 0 | T_CORM_RTK | 12.415 | 12.5696 | 12.7217 | 12.8785 | 13.0385 | 13.2229 | 13.4207 | 13.6216 | 13.8185 | 14.0192 | 14.2227 | 14.4289 | 14.6387 | 14.8511 | 15.0668 | 15.2856 | 15.5079 | 15.7331 | 15.9611 | 16.1924 | 16.4265 | 16.6639 | 16.9042 | 17.1478
SP AM | A6 | 0 | T_ELSTR-1 | 5.842 | 5.842 | 5.842 | 5.842 | 5.842 | 5.842 | 5.842 | 5.842 | 5.842 | 5.842 | 5.842 | 5.842 | 5.842 | 5.842 | 5.842 | 5.842 | 5.842 | 5.842 | 5.842 | 5.842 | 5.842 | 5.842 | 5.842 | 5.842
SP AM | D6 | 0 | T_FOXJD-1 | 0.0038645 | 0.0039127 | 0.00396 | 0.0040088 | 0.0040586 | 0.004116 | 0.0041776 | 0.0042401 | 0.0043014 | 0.0043639 | 0.0044273 | 0.0044914 | 0.0045567 | 0.0046228 | 0.00469 | 0.0047581 | 0.0048273 | 0.0048974 | 0.0049684 | 0.0050404 | 0.0051132 | 0.0051871 | 0.005262 | 0.0053378
SP AM | D6 | 0 | T_FOXJD-2 | 0 | 0 | 0 | 0 | 0 | 0 | 0 | 0 | 0 | 0 | 0 | 0 | 0 | 0 | 0 | 0 | 0 | 0 | 0 | 0 | 0 | 0 | 0 | 0
SP AM | N3 | 0 | T_FROD_NR | 5.9098 | 5.9834 | 6.0558 | 6.1304 | 6.2066 | 6.2944 | 6.3885 | 6.4841 | 6.5779 | 6.6734 | 6.7703 | 6.8684 | 6.9683 | 7.0694 | 7.1721 | 7.2763 | 7.382 | 7.4893 | 7.5978 | 7.7079 | 7.8193 | 7.9323 | 8.0467 | 8.1627
SP AM | C3 | 0 | T_GLNG | 5.7718 | 5.7718 | 5.7718 | 5.7718 | 5.7718 | 5.7718 | 5.7718 | 5.7718 | 5.7718 | 5.7718 | 5.7718 | 5.7718 | 5.7718 | 5.7718 | 5.7718 | 5.7718 | 5.7718 | 5.7718 | 5.7718 | 5.7718 | 5.7718 | 5.7718 | 5.7718 | 5.7718
SP AM | Q8 | 0 | T_HARK_NR | 3.269 | 3.3097 | 3.3498 | 3.3911 | 3.4332 | 3.4817 | 3.5338 | 3.5867 | 3.6386 | 3.6914 | 3.745 | 3.7993 | 3.8545 | 3.9105 | 3.9673 | 4.0249 | 4.0834 | 4.1427 | 4.2027 | 4.2636 | 4.3253 | 4.3878 | 4.4511 | 4.5152
SP AM | D4 | 0 | T_LBUZ_RTK | 15.7574 | 15.9537 | 16.1467 | 16.3457 | 16.5489 | 16.7829 | 17.0339 | 17.2888 | 17.5387 | 17.7936 | 18.0519 | 18.3135 | 18.5798 | 18.8494 | 19.1232 | 19.4009 | 19.683 | 19.9689 | 20.2582 | 20.5518 | 20.8489 | 21.1502 | 21.4553 | 21.7644
SP AM | H2 | 0 | T_LLWSD-1 | 9.0386 | 9.0386 | 9.0386 | 9.0386 | 9.0386 | 9.0386 | 9.0386 | 9.0386 | 9.0386 | 9.0386 | 9.0386 | 9.0386 | 9.0386 | 9.0386 | 9.0386 | 9.0386 | 9.0386 | 9.0386 | 9.0386 | 9.0386 | 9.0386 | 9.0386 | 9.0386 | 9.0386
SP AM | L3 | 0 | T_LONGB-RTK | 6.3042 | 6.3827 | 6.4599 | 6.5395 | 6.6208 | 6.7144 | 6.8148 | 6.9168 | 7.0168 | 7.1188 | 7.2221 | 7.3268 | 7.4333 | 7.5412 | 7.6507 | 7.7618 | 7.8747 | 7.9891 | 8.1048 | 8.2223 | 8.3411 | 8.4617 | 8.5837 | 8.7074
SP AM | R6 | 0 | T_OXEN_NR | 1.9818 | 2.0065 | 2.0308 | 2.0558 | 2.0814 | 2.1108 | 2.1424 | 2.1744 | 2.2059 | 2.2379 | 2.2704 | 2.3033 | 2.3368 | 2.3707 | 2.4051 | 2.4401 | 2.4755 | 2.5115 | 2.5479 | 2.5848 | 2.6222 | 2.6601 | 2.6984 | 2.7373
SP AM | L3 | 0 | T_PATB_RTK | 4.3223 | 4.3762 | 4.4291 | 4.4837 | 4.5394 | 4.6036 | 4.6725 | 4.7424 | 4.811 | 4.8809 | 4.9517 | 5.0235 | 5.0965 | 5.1705 | 5.2456 | 5.3218 | 5.3991 | 5.4776 | 5.5569 | 5.6375 | 5.719 | 5.8016 | 5.8853 | 5.9701
SP AM | P2 | 0 | T_POPP_3RTK | 1.8458 | 1.8688 | 1.8914 | 1.9147 | 1.9385 | 1.9659 | 1.9953 | 2.0251 | 2.0544 | 2.0843 | 2.1145 | 2.1452 | 2.1764 | 2.2079 | 2.24 | 2.2726 | 2.3056 | 2.3391 | 2.373 | 2.4074 | 2.4422 | 2.4775 | 2.5132 | 2.5494
SP AM | C4 | 0 | T_SELL-1 | 5.251 | 5.3164 | 5.3808 | 5.4471 | 5.5148 | 5.5927 | 5.6764 | 5.7613 | 5.8446 | 5.9295 | 6.0156 | 6.1028 | 6.1916 | 6.2814 | 6.3726 | 6.4652 | 6.5592 | 6.6545 | 6.7509 | 6.8487 | 6.9477 | 7.0481 | 7.1498 | 7.2528
SP AM | 0 | 0 | 0 | 0 | 0 | 0 | 0 | 0 | 0 | 0 | 0 | 0 | 0 | 0 | 0 | 0 | 0 | 0 | 0 | 0 | 0 | 0 | 0 | 0 | 0 | 0 | 0
SP AM | 0 | 0 | 0 | 0 | 0 | 0 | 0 | 0 | 0 | 0 | 0 | 0 | 0 | 0 | 0 | 0 | 0 | 0 | 0 | 0 | 0 | 0 | 0 | 0 | 0 | 0 | 0
SP AM | C2 | 0 | T_SINGL1 | 10.0198 | 10.1445 | 10.2673 | 10.3938 | 10.523 | 10.6718 | 10.8314 | 10.9936 | 11.1525 | 11.3145 | 11.4787 | 11.6451 | 11.8144 | 11.9859 | 12.16 | 12.3366 | 12.5159 | 12.6977 | 12.8817 | 13.0684 | 13.2573 | 13.4489 | 13.6429 | 13.8395
SP AM | 0 | 0 | 0 | 0 | 0 | 0 | 0 | 0 | 0 | 0 | 0 | 0 | 0 | 0 | 0 | 0 | 0 | 0 | 0 | 0 | 0 | 0 | 0 | 0 | 0 | 0 | 0
SP AM | P3 | 0 | T_TINSD-1 | 9.2804 | 9.2804 | 9.2804 | 9.2804 | 9.2804 | 9.2804 | 9.2804 | 9.2804 | 9.2804 | 9.2804 | 9.2804 | 9.2804 | 9.2804 | 9.2804 | 9.2804 | 9.2804 | 9.2804 | 9.2804 | 9.2804 | 9.2804 | 9.2804 | 9.2804 | 9.2804 | 9.2804
SP AM | Q2 | 0 | T_TODSD-1 | 1.9317 | 1.9317 | 1.9317 | 1.9317 | 1.9317 | 1.9317 | 1.9317 | 1.9317 | 1.9317 | 1.9317 | 1.9317 | 1.9317 | 1.9317 | 1.9317 | 1.9317 | 1.9317 | 1.9317 | 1.9317 | 1.9317 | 1.9317 | 1.9317 | 1.9317 | 1.9317 | 1.9317
SP AM | Q2 | 0 | T_WILCT-1 | 1.7947 | 1.7947 | 1.7947 | 1.7947 | 1.7947 | 1.7947 | 1.7947 | 1.7947 | 1.7947 | 1.7947 | 1.7947 | 1.7947 | 1.7947 | 1.7947 | 1.7947 | 1.7947 | 1.7947 | 1.7947 | 1.7947 | 1.7947 | 1.7947 | 1.7947 | 1.7947 | 1.7947
SP AM | A7 | 0 | T_KSGND-1 | 9.8407 | 9.9633 | 10.0839 | 10.2081 | 10.335 | 10.4811 | 10.6379 | 10.7971 | 10.9532 | 11.1123 | 11.2736 | 11.4371 | 11.6033 | 11.7717 | 11.9427 | 12.1162 | 12.2923 | 12.4708 | 12.6515 | 12.8349 | 13.0205 | 13.2086 | 13.3991 | 13.5922
SP AM | P6 | 0 | B_EXTRA_3 | 0 | 0 | 0 | 0 | 0 | 0 | 0 | 0 | 0 | 0 | 0 | 0 | 0 | 0 | 0 | 0 | 0 | 0 | 0 | 0 | 0 | 0 | 0 | 0
SP AM | N3 | 0 | B_EXTRA_4 | 0 | 0 | 0 | 0 | 0 | 0 | 0 | 0 | 0 | 0 | 0 | 0 | 0 | 0 | 0 | 0 | 0 | 0 | 0 | 0 | 0 | 0 | 0 | 0
SP AM | P8 | 0 | B_EXTRA_5 | 0 | 0 | 0 | 0 | 0 | 0 | 0 | 0 | 0 | 0 | 0 | 0 | 0 | 0 | 0 | 0 | 0 | 0 | 0 | 0 | 0 | 0 | 0 | 0
SP AM | C4 | 0 | B_EXTRA_6 | 0 | 0 | 0 | 0 | 0 | 0 | 0 | 0 | 0 | 0 | 0 | 0 | 0 | 0 | 0 | 0 | 0 | 0 | 0 | 0 | 0 | 0 | 0 | 0
CE AM | H2 | Aberthaw | ABTH_1 | -41.5864 | -41.4392 | -41.5438 | -41.4955 | -41.4947 | -41.4504 | -41.412 | -41.3524 | -41.2927 | -41.25 | -41.2178 | -41.2274 | -41.2387 | -41.2743 | -41.3479 | -41.4268 | -41.5076 | -41.5896 | -41.6795 | -41.779 | -41.8924 | -42.0104 | -42.1305 | -42.2475
CE AM | F6 | Abham | ABHA1 | -27.0978 | -27.1899 | -27.0598 | -27.1347 | -27.1287 | -27.1906 | -27.2451 | -27.3325 | -27.4453 | -27.5284 | -27.5903 | -27.6422 | -27.6738 | -27.6748 | -27.6525 | -27.6295 | -27.6137 | -27.5801 | -27.5387 | -27.4094 | -27.1975 | -26.8914 | -26.5211 | -26.1179
CE AM | A7 | Acton Lane 22kV | ACTL_C | -4.397 | -4.4239 | -4.3473 | -4.3626 | -4.3384 | -4.3531 | -4.3572 | -4.3721 | -4.3877 | -4.3947 | -4.3933 | -4.3818 | -4.3719 | -4.3433 | -4.3026 | -4.2666 | -4.2225 | -4.1717 | -4.1116 | -4.0487 | -3.9579 | -3.8668 | -3.7604 | -3.652
CE AM | A7 | Acton Lane 66kV | ACTL_2 | -3.4505 | -3.4677 | -3.4458 | -3.4544 | -3.4527 | -3.4612 | -3.4673 | -3.4773 | -3.4872 | -3.4943 | -3.4992 | -3.4979 | -3.4962 | -3.4908 | -3.4791 | -3.4676 | -3.456 | -3.4443 | -3.431 | -3.4166 | -3.4014 | -3.3834 | -3.3643 | -3.3454
CE AM | H2 | Alpha Steel (Uskmouth) | ALST_3 | -0.5 | -0.50183 | -0.49903 | -0.50007 | -0.49959 | -0.5003 | -0.50079 | -0.50181 | -0.50291 | -0.50371 | -0.50422 | -0.50394 | -0.5036 | -0.50282 | -0.50135 | -0.49985 | -0.49825 | -0.49664 | -0.49483 | -0.49286 | -0.4906 | -0.48827 | -0.48582 | -0.48342
CE AM | F6 | Alverdiscott | ALVE1 | -14.7091 | -14.7746 | -14.813 | -14.8322 | -14.85 | -14.8657 | -14.8832 | -14.8993 | -14.9152 | -14.8965 | -14.8429 | -14.7697 | -14.6654 | -14.5363 | -14.3893 | -14.2208 | -14.0102 | -13.7497 | -13.4144 | -13.0186 | -12.5623 | -12.023 | -11.4217 | -10.7583
CE AM | A6 | Amersham Main | AMEM_1 | -24.4617 | -24.5667 | -24.232 | -24.2196 | -24.0203 | -23.9221 | -23.7888 | -23.6864 | -23.5383 | -23.3726 | -23.1241 | -22.8281 | -22.4613 | -22.0261 | -21.4857 | -20.9174 | -20.2677 | -19.492 | -18.627 | -17.6149 | -16.4372 | -15.0963 | -13.6505 | -12.1423
CE AM | E1 | Axminster | AXMI1 | 12.02 | 11.3107 | 11.6978 | 11.4185 | 11.3472 | 11.0124 | 10.7797 | 10.4721 | 10.1692 | 9.9536 | 9.7984 | 9.7459 | 9.7298 | 9.7933 | 9.9724 | 10.1241 | 10.1772 | 10.2243 | 10.287 | 10.5111 | 10.7342 | 11.3332 | 12.0544 | 12.8015
CE AM | A1 | Barking | BARKC1 | -1.7016 | -12.826 | -21.3201 | -26.0896 | -27.5913 | -29.1438 | -30.4912 | -32.1003 | -33.582 | -34.702 | -35.5385 | -35.3275 | -35.4619 | -35.217 | -34.3412 | -33.3218 | -31.615 | -30.2607 | -28.0646 | -25.8939 | -23.2302 | -20.1361 | -16.6514 | -12.9356
CE AM | A1 | Barking West | BARKW3 | -1.8984 | -2.8307 | -0.53247 | -1.0957 | -0.50317 | -0.8498 | -1.0682 | -1.6045 | -2.1123 | -2.3209 | -2.2634 | -1.7992 | -1.1347 | -0.047856 | 1.4911 | 3.1572 | 5.0794 | 7.2202 | 9.7218 | 12.6703 | 16.1087 | 19.9314 | 24.068 | 28.3296
CE AM | A8 | Beddington (_C) | BEDDT1 | -11.5691 | -12.5008 | -9.8019 | -10.6105 | -10.2423 | -10.8345 | -11.2984 | -12.0735 | -12.7312 | -13.0668 | -12.8283 | -12.0981 | -10.9293 | -9.134 | -6.4013 | -3.2835 | 0.43786 | 4.9905 | 10.6294 | 17.763 | 26.6494 | 36.931 | 48.7398 | 61.3636
CE AM | A8 | Beddington (_J) | BEDD_1 | -70.1809 | -70.4037 | -69.7089 | -69.7813 | -69.5267 | -69.5055 | -69.4153 | -69.384 | -69.302 | -69.1046 | -68.7835 | -68.3457 | -67.7811 | -67.0334 | -66.1019 | -65.0545 | -63.847 | -62.4337 | -60.7801 | -58.8251 | -56.5651 | -53.9997 | -51.1826 | -48.2222
CE AM | L3 | Berkswell | BESW_1 | -76.27 | -76.4336 | -76.105 | -76.1525 | -76.027 | -76.0477 | -76.032 | -76.0508 | -76.0674 | -76.0358 | -75.9487 | -75.8326 | -75.6632 | -75.4248 | -75.124 | -74.7871 | -74.3846 | -73.8925 | -73.2958 | -72.5573 | -71.7134 | -70.6823 | -69.5245 | -68.3018
CE AM | K4 | Bicker Fen | BICF_1 | -12.22 | -3.8114 | -1.0074 | 3.7191 | 7.0955 | 7.082 | 7.0718 | 7.0535 | 7.0357 | 7.024 | 7.0169 | 7.0255 | 7.0356 | 7.0544 | 7.0881 | 7.1239 | 7.162 | 7.2013 | 7.2449 | 7.2927 | 7.3458 | 7.4014 | 7.4585 | 7.5152
CE AM | N3 | Birkenhead | BIRK_1 | -92.92 | -93.2022 | -92.8564 | -92.9801 | -92.9223 | -93.05 | -93.1342 | -93.2676 | -93.3947 | -93.4677 | -93.4911 | -93.4758 | -93.417 | -93.2935 | -93.1022 | -92.8946 | -92.6684 | -92.4048 | -92.0718 | -91.6598 | -91.235 | -90.649 | -89.9977 | -89.3174
CE AM | L2 | Bishops Wood | BISW_1 | -46.27 | -46.6718 | -46.9007 | -47.2176 | -47.2541 | -47.4019 | -47.4974 | -47.6415 | -47.7842 | -47.877 | -47.9166 | -47.9221 | -47.8826 | -47.7797 | -47.6222 | -47.4434 | -47.2403 | -46.9777 | -46.6199 | -46.1568 | -45.6546 | -44.9575 | -44.1539 | -43.3085
CE AM | Q6 | Blyth 66kV | BLYTB1 | -7.9745 | -10.13 | -7.758 | -8.941 | -8.1049 | -8.7484 | -9.3905 | -10.6151 | -11.978 | -13.0927 | -14.0978 | -15.0173 | -15.9222 | -16.5715 | -16.9157 | -17.2799 | -17.5172 | -17.7522 | -17.9626 | -18.0174 | -17.7993 | -17.5748 | -17.2393 | -16.9147
CE AM | Q6 | Blyth 132kV | BLYTH132 | -11.2955 | -10.044 | -11.0427 | -10.4575 | -10.5865 | -10.027 | -9.5555 | -8.8124 | -7.9802 | -7.2663 | -6.6346 | -6.0714 | -5.5227 | -5.0789 | -4.7622 | -4.3832 | -3.9453 | -3.4684 | -3.0083 | -2.6235 | -2.1032 | -1.8357 | -1.6345 | -1.386
CE AM | B1 | Bolney | BOLN_1 | -82.85 | -84.504 | -86.2234 | -87.1384 | -87.5705 | -87.9301 | -88.2276 | -88.5611 | -88.9089 | -89.2058 | -89.4493 | -89.6553 | -89.8388 | -89.9802 | -90.1152 | -90.2013 | -90.2358 | -90.2109 | -90.0313 | -89.7112 | -89.287 | -88.5785 | -87.6326 | -86.5387
CE AM | B2 | Botley Wood | BOTW_1 | -3.91 | -5.2457 | -3.5061 | -4.3478 | -4.1755 | -4.9147 | -5.4405 | -6.2656 | -7.0369 | -7.5015 | -7.7336 | -7.6623 | -7.366 | -6.6893 | -5.6138 | -4.4486 | -3.2494 | -1.7844 | -0.076824 | 2.5501 | 5.925 | 10.419 | 15.6962 | 21.3766
CE AM | P1 | Bradford West | BRAW_1 | -117.82 | -118.1324 | -117.9017 | -118.0994 | -118.0974 | -118.2771 | -118.4758 | -118.8112 | -119.2756 | -119.6947 | -120.0737 | -120.4092 | -120.7109 | -120.9441 | -121.0951 | -121.1945 | -121.2296 | -121.2037 | -121.0977 | -120.88 | -120.5711 | -120.1633 | -119.6831 | -119.1701
CE AM | J8 | Braintree | BRAI_1 | -35.7758 | -35.8477 | -35.7719 | -35.8202 | -35.8203 | -35.8746 | -35.9207 | -35.988 | -36.0758 | -36.1436 | -36.1873 | -36.2271 | -36.2376 | -36.2153 | -36.1668 | -36.0866 | -35.9624 | -35.778 | -35.5167 | -35.1468 | -34.6909 | -34.0943 | -33.3852 | -32.5924
CE AM | J5 | Bramford | BRFO_1 | -33.4609 | -35.7919 | -36.7979 | -37.41 | -37.6569 | -37.9234 | -38.174 | -38.4656 | -38.7413 | -38.9823 | -39.1894 | -39.2002 | -39.3652 | -39.4794 | -39.552 | -39.5741 | -39.3477 | -39.2547 | -38.9293 | -38.6407 | -38.1952 | -37.6345 | -36.9238 | -36.1176
CE AM | B4 | Bramley | BRLE_1 | -85.85 | -86.435 | -86.5209 | -86.828 | -86.8887 | -87.0635 | -87.1994 | -87.383 | -87.5647 | -87.7023 | -87.7914 | -87.8569 | -87.877 | -87.84 | -87.7645 | -87.6571 | -87.5107 | -87.2835 | -86.9686 | -86.5081 | -85.9521 | -85.1878 | -84.2626 | -83.2633
CE AM | N2 | Bredbury | BRED_1 | -61.38 | -61.9747 | -61.7262 | -61.961 | -61.9823 | -62.148 | -62.286 | -62.4734 | -62.6576 | -62.7875 | -62.8574 | -62.8767 | -62.8466 | -62.74 | -62.5678 | -62.3416 | -62.0586 | -61.68 | -61.2095 | -60.5783 | -59.7883 | -58.8379 | -57.7356 | -56.536
CE AM | E7 | Bridgewater | BRWA1 | -12.6409 | -17.4229 | -15.7633 | -17.6554 | -18.1543 | -21.9558 | -23.6123 | -26.0757 | -29.0628 | -31.5442 | -33.5529 | -35.2279 | -36.6015 | -37.5144 | -38.0305 | -38.7069 | -39.8456 | -40.9076 | -41.8568 | -41.8473 | -41.6284 | -39.3405 | -36.2258 | -32.9605
CE AM | A3 | Brimsdown | BRIM_1 | -67.99 | -70.4419 | -68.5275 | -69.6311 | -69.49 | -70.2909 | -70.9201 | -71.8912 | -72.8487 | -73.4519 | -73.7502 | -73.7409 | -73.4356 | -72.7182 | -71.6002 | -70.311 | -68.9193 | -67.169 | -65.091 | -62.3003 | -58.7355 | -54.4375 | -49.4608 | -44.1531
CE AM | J7 | Burwell Main | BURM_1 | -20.7166 | -26.6379 | -27.4793 | -28.8549 | -29.8677 | -30.4652 | -30.991 | -31.5778 | -32.1485 | -32.6692 | -33.1436 | -33.2357 | -33.6475 | -34.0365 | -34.4113 | -34.8235 | -35.0103 | -35.5217 | -35.8621 | -36.3054 | -36.6474 | -36.8435 | -36.9437 | -37.0332
CE AM | L2 | Bushbury | BUSH_1 | -20.4778 | -67.0251 | -79.8538 | -92.3444 | -103.1183 | -111.8862 | -120.0986 | -128.7577 | -137.4929 | -145.6233 | -153.1504 | -160.2859 | -166.9167 | -173.0269 | -179.0858 | -184.0277 | -188.6141 | -192.0959 | -195.2437 | -197.4938 | -199.1176 | -200.3881 | -201.0752 | -201.243
CE AM | L3 | Bustleholme | BUST_1 | -131.4 | -131.6592 | -131.2797 | -131.3755 | -131.3014 | -131.392 | -131.437 | -131.5293 | -131.6065 | -131.6204 | -131.5805 | -131.4609 | -131.2958 | -131.0407 | -130.6773 | -130.2692 | -129.8061 | -129.2622 | -128.6189 | -127.8454 | -127.0044 | -125.9657 | -124.8292 | -123.6347
CE AM | P4 | Camblesforth | CAMB_01 | -0.5 | -0.49246 | -0.48182 | -0.4774 | -0.46886 | -0.46024 | -0.4493 | -0.43182 | -0.40074 | -0.36563 | -0.32674 | -0.28489 | -0.23827 | -0.18677 | -0.13194 | -0.073297 | -0.0085477 | 0.060338 | 0.13287 | 0.20771 | 0.29438 | 0.37365 | 0.4542 | 0.53686
CE AM | A7 | Canal Bank | CBNK_H | -5.2803 | -5.3216 | -5.2094 | -5.2329 | -5.1991 | -5.216 | -5.2233 | -5.2467 | -5.271 | -5.2825 | -5.282 | -5.2652 | -5.2452 | -5.2036 | -5.1432 | -5.0835 | -5.0123 | -4.9318 | -4.8378 | -4.7338 | -4.6018 | -4.4632 | -4.309 | -4.152
CE AM | C7 | Canterbury | CANTN1 | -12.1501 | -9.8536 | -10.4068 | -9.618 | -9.4601 | -8.9179 | -8.4597 | -7.8269 | -7.1923 | -6.7309 | -6.4368 | -6.2866 | -6.2895 | -6.48 | -6.8376 | -7.2588 | -7.646 | -8.1965 | -8.8388 | -9.867 | -11.2188 | -12.925 | -14.8642 | -16.8357
CE AM | N3 | Capenhurst | CAPEA1 | -9.8 | -10.3431 | -9.3442 | -9.5671 | -9.1818 | -9.2845 | -9.3344 | -9.5468 | -9.8177 | -10.0042 | -10.0647 | -10.0499 | -9.9731 | -9.7908 | -9.5399 | -9.3176 | -9.0352 | -8.7182 | -8.3057 | -7.8086 | -7.1913 | -6.4981 | -5.6925 | -4.8973
CE AM | H2 | Cardiff East | CARE_1 | -46.9636 | -51.6465 | -55.9083 | -59.1389 | -60.3553 | -61.8814 | -63.2073 | -64.8801 | -66.7249 | -68.3553 | -69.7271 | -70.9725 | -72.0434 | -72.9306 | -73.6759 | -74.3392 | -74.9213 | -75.2887 | -75.3333 | -74.9301 | -74.2279 | -72.9463 | -71.1273 | -69.0915
CE AM | N2 | Carrington | CARR_1 | 2.12 | -38.9833 | -33.3082 | -35.1599 | -33.5268 | -34.7064 | -35.1881 | -36.6557 | -38.3146 | -39.1948 | -39.0097 | -31.8954 | -30.3852 | -27.9376 | -24.6158 | -21.2998 | -9.8089 | -5.46 | 5.86 | 12.4524 | 19.5955 | 28.8577 | 39.1937 | 49.9145
CE AM | L5 | Cellarhead | CELL_1 | -26.47 | -25.9647 | -26.0627 | -25.8811 | -25.9122 | -25.8101 | -25.7333 | -25.5988 | -25.4382 | -25.326 | -25.2672 | -25.3069 | -25.3394 | -25.4355 | -25.5922 | -25.7644 | -26.0138 | -26.2471 | -26.581 | -26.955 | -27.3771 | -27.8835 | -28.4381 | -28.9809
CE AM | A8 | Chessington | CHSI_1 | -30.5735 | -30.9295 | -30.3989 | -30.5259 | -30.3976 | -30.5029 | -30.5395 | -30.645 | -30.7212 | -30.7204 | -30.6243 | -30.4514 | -30.1875 | -29.8108 | -29.3028 | -28.731 | -28.0863 | -27.3207 | -26.3882 | -25.2562 | -24.0004 | -22.4583 | -20.7345 | -18.9314
CE AM | P3 | Chesterfield | CHTE_1 | -52.71 | -53.7842 | -53.2934 | -53.6621 | -53.6282 | -54.0516 | -54.3203 | -54.7353 | -55.2292 | -55.7719 | -56.1265 | -56.429 | -56.6811 | -57.0765 | -57.1836 | -57.2478 | -57.2499 | -57.3705 | -57.137 | -56.679 | -56.1898 | -55.36 | -54.3546 | -53.2907
CE AM | E1 | Chickerell | CHIC_1 | -5.02 | -5.5096 | -5.3826 | -5.5475 | -5.6498 | -5.9049 | -6.0984 | -6.3615 | -6.6838 | -6.9664 | -7.2115 | -7.432 | -7.6265 | -7.7947 | -7.9301 | -8.0735 | -8.2547 | -8.4298 | -8.5765 | -8.6838 | -8.8946 | -8.9253 | -8.9217 | -8.9164
CE AM | A7 | City Road | CITR_1 | -16.06 | -17.4085 | -14.6311 | -15.3016 | -14.117 | -14.3404 | -14.4057 | -15.0193 | -15.9333 | -16.7142 | -17.1723 | -17.4126 | -17.5883 | -17.5911 | -17.5205 | -17.6375 | -17.6511 | -17.7053 | -17.614 | -17.5342 | -17.2222 | -16.9733 | -16.4921 | -16.1516
CE AM | J5 | Clacton | CLT03 | -18.9691 | -25.4888 | -23.2896 | -25.9135 | -27.4032 | -31.0991 | -33.9552 | -37.577 | -41.651 | -45.1709 | -48.1595 | -50.8309 | -53.1352 | -55.0567 | -56.4947 | -58.1313 | -60.4407 | -62.6868 | -64.6495 | -65.7341 | -68.0142 | -67.5229 | -66.3631 | -65.1616
CE AM | M5 | Connah's Quay | CONQA1 | 0 | -0.21184 | -0.30988 | -0.37781 | -0.38779 | -0.44323 | -0.48788 | -0.54503 | -0.60455 | -0.65737 | -0.70288 | -0.74167 | -0.77561 | -0.79944 | -0.814 | -0.82348 | -0.82387 | -0.81687 | -0.79959 | -0.77126 | -0.72978 | -0.67956 | -0.61873 | -0.55398
CE AM | L3 | Coventry | COVE_1 | -47.38 | -48.5606 | -48.6214 | -48.9466 | -49.0018 | -49.3677 | -49.6059 | -49.9272 | -50.2649 | -50.5323 | -50.7167 | -50.8821 | -50.9834 | -51.0268 | -51.0189 | -51.0128 | -51.0336 | -51.0067 | -50.8924 | -50.6729 | -50.5983 | -50.1337 | -49.5385 | -48.9064
CE AM | D6 | Cowley | COWL_1 | -125.57 | -125.764 | -125.465 | -125.5722 | -125.5274 | -125.6089 | -125.6671 | -125.7783 | -125.8915 | -125.969 | -126.0144 | -125.9738 | -125.9214 | -125.818 | -125.6327 | -125.4377 | -125.2265 | -125.0058 | -124.7546 | -124.4746 | -124.1627 | -123.8247 | -123.4693 | -123.1146
CE AM | P8 | Creyke Beck | CREB_1 | -33.11 | -36.0792 | -37.0247 | -38.352 | -39.2814 | -40.703 | -42.3272 | -44.571 | -47.5011 | -50.1331 | -52.4969 | -54.5556 | -56.2472 | -57.5088 | -58.3117 | -58.6666 | -58.5787 | -58.0258 | -56.9979 | -55.5215 | -53.4435 | -51.0663 | -48.3476 | -45.2785
CE AM | L2 | Drakelow | DRAK_1 | -11.88 | -17.4373 | -15.9106 | -17.5005 | -17.7253 | -19.2683 | -20.3255 | -21.8946 | -23.6981 | -25.1506 | -26.1663 | -27.0035 | -27.493 | -27.7493 | -27.7793 | -27.8241 | -28.0667 | -28.0283 | -27.7004 | -26.8452 | -26.2621 | -24.1506 | -21.3239 | -18.2901
CE AM | P4 | Drax | DRAX_1 | -12.29 | -15.7242 | -15.5501 | -16.2218 | -16.1177 | -16.5426 | -17.0531 | -17.8106 | -18.6861 | -19.581 | -20.5623 | -21.289 | -22.4635 | -23.6455 | -24.7654 | -25.8705 | -26.5925 | -27.7467 | -28.653 | -29.8363 | -31.0167 | -32.1981 | -33.3471 | -34.4763
CE AM | A7 | Ealing | EALI_6 | -11.37 | -12.0911 | -11.4268 | -11.7309 | -11.6393 | -11.9539 | -12.173 | -12.5164 | -12.8993 | -13.1952 | -13.372 | -13.4763 | -13.5318 | -13.4889 | -13.3381 | -13.2118 | -13.0826 | -12.9087 | -12.6598 | -12.3348 | -12.0541 | -11.516 | -10.8837 | -10.2549
CE AM | D4 | East Claydon | ECLA_1 | 34.87 | 34.5929 | 34.7432 | 34.8556 | 35.1193 | 35.3099 | 35.5891 | 35.8889 | 36.1825 | 36.5253 | 36.9294 | 37.2408 | 37.6406 | 38.0622 | 38.4059 | 38.6927 | 38.9411 | 39.2357 | 39.5517 | 40.0335 | 40.517 | 41.3948 | 42.4699 | 43.6105
CE AM | J4 | Eaton Socon | EASO_1 | -9.1634 | -9.7201 | -10.2161 | -10.4416 | -10.5801 | -10.8628 | -11.0616 | -11.2869 | -11.5063 | -11.7415 | -12.0155 | -12.3042 | -12.5812 | -12.8396 | -13.0616 | -13.2277 | -13.3493 | -13.4341 | -13.4916 | -13.5394 | -13.5402 | -13.5747 | -13.6061 | -13.6032
CE AM | P1 | Elland | ELLA_1 | -36.32 | -37.0942 | -37.3912 | -37.9061 | -38.1286 | -38.5731 | -39.0156 | -39.6759 | -40.5918 | -41.4344 | -42.1928 | -42.8858 | -43.5201 | -44.0797 | -44.5578 | -45.0095 | -45.4432 | -45.8298 | -46.1279 | -46.3268 | -46.5583 | -46.601 | -46.5579 | -46.4928
CE AM | A6 | Elstree | ELST_1 | -9.7917 | -13.081 | -11.0419 | -12.3562 | -12.2996 | -13.1858 | -13.9339 | -15.0363 | -16.0941 | -16.7313 | -17.0213 | -16.8031 | -16.222 | -15.0335 | -13.179 | -10.8079 | -7.8658 | -4.1404 | 0.34215 | 6.0213 | 12.9645 | 20.9135 | 29.9374 | 39.7396
CE AM | L8 | Enderby | ENDE_1 | -55.33 | -56.9008 | -56.8508 | -57.4892 | -57.7419 | -58.265 | -58.8646 | -59.7535 | -60.979 | -62.1245 | -63.189 | -64.1749 | -65.1208 | -65.9652 | -66.7058 | -67.356 | -67.9006 | -68.3591 | -68.6969 | -68.8629 | -68.8793 | -68.7144 | -68.3788 | -67.9529
CE AM | F6 | Exeter | EXET1 | -48.7861 | -49.6513 | -49.6686 | -49.976 | -50.1246 | -50.4267 | -50.6444 | -50.9211 | -51.2215 | -51.4751 | -51.6805 | -51.8826 | -52.0533 | -52.1992 | -52.3415 | -52.5052 | -52.7471 | -52.9789 | -53.2017 | -53.3307 | -53.5332 | -53.4674 | -53.2979 | -53.1066
CE AM | B2 | Fawley | FAWL_1 | 2.2871 | 1.723 | 1.6458 | 1.4878 | 1.4396 | 1.3006 | 1.2205 | 1.1267 | 1.0307 | 0.90633 | 0.8539 | 0.7767 | 0.7273 | 0.62418 | 0.58768 | 0.57198 | 0.58104 | 0.57595 | 0.69677 | 0.93034 | 1.2147 | 1.6561 | 2.2049 | 2.8159
CE AM | L3 | Feckenham | FECK_6 | -11.8 | -12.2909 | -11.9052 | -11.9932 | -11.8537 | -11.9111 | -11.9212 | -11.9772 | -12.0445 | -12.0454 | -11.9838 | -11.8374 | -11.6711 | -11.418 | -11.0874 | -10.7072 | -10.2028 | -9.6314 | -8.9008 | -8.022 | -7.0063 | -5.7594 | -4.3441 | -2.8463
CE AM | P5 | Ferrybridge A | FERRA2 | -1.79 | -1.8079 | -1.792 | -1.8004 | -1.8011 | -1.8105 | -1.8184 | -1.8309 | -1.8458 | -1.8581 | -1.8685 | -1.874 | -1.8788 | -1.8807 | -1.8778 | -1.8747 | -1.8719 | -1.8691 | -1.865 | -1.8596 | -1.8547 | -1.8464 | -1.8374 | -1.8282
CE AM | P5 | Ferrybridge B | FERRB1 | -50.7429 | -52.5627 | -55.623 | -57.0056 | -57.4843 | -57.8263 | -58.1376 | -58.4803 | -58.83 | -59.1387 | -59.4058 | -59.5754 | -59.797 | -59.9847 | -60.1743 | -60.3656 | -60.4663 | -60.6325 | -60.6403 | -60.6695 | -60.6116 | -60.5057 | -60.3115 | -60.0987
CE AM | N1 | Fiddlers Ferry | FIDF_1 | -33.52 | -33.7666 | -33.8666 | -33.9186 | -33.9645 | -34.2282 | -34.2544 | -34.2741 | -34.2719 | -34.2719 | -34.2734 | -34.2702 | -34.2807 | -34.2959 | -34.3241 | -34.3503 | -34.3621 | -34.386 | -34.3993 | -34.4194 | -34.4339 | -34.4426 | -34.4369 | -34.4189
CE AM | B3 | Fleet | FLEE_1 | 135 | 134.9488 | 135.4061 | 135.5012 | 136.0019 | 136.199 | 136.4932 | 136.7855 | 137.0468 | 137.3923 | 137.8691 | 138.0144 | 138.381 | 138.8246 | 139.062 | 139.3126 | 139.688 | 140.3187 | 141.2019 | 142.4861 | 144.0686 | 146.2448 | 148.8071 | 151.5609
CE AM | Q8 | Fourstones | FOUR_1 | -13.9 | -14.0164 | -13.9124 | -13.9652 | -13.9651 | -14.021 | -14.0649 | -14.1366 | -14.2209 | -14.2905 | -14.347 | -14.3733 | -14.3954 | -14.4002 | -14.3771 | -14.3543 | -14.3341 | -14.3144 | -14.2871 | -14.2528 | -14.2228 | -14.1723 | -14.1167 | -14.0621
CE AM | N3 | Frodsham | FROD_1 | 13.29 | 14.1828 | 15.2851 | 15.4274 | 15.9514 | 16.1189 | 16.3842 | 16.602 | 16.851 | 17.225 | 17.7658 | 18.4417 | 19.2563 | 20.2384 | 21.3721 | 22.4984 | 23.7451 | 25.0566 | 26.5426 | 28.1215 | 29.8169 | 31.6895 | 33.5683 | 35.4044
CE AM | A7 | Greenford | GREE_H | -6.7265 | -6.7494 | -6.7113 | -6.7247 | -6.7205 | -6.7314 | -6.74 | -6.7552 | -6.77 | -6.7802 | -6.787 | -6.7818 | -6.7758 | -6.7633 | -6.7393 | -6.7142 | -6.6874 | -6.6603 | -6.6304 | -6.598 | -6.562 | -6.5245 | -6.4862 | -6.448
CE AM | J6 | Grendon | GREN_1 | -65.79 | -66.7768 | -65.4651 | -65.9569 | -65.7554 | -66.234 | -66.6232 | -67.3361 | -68.252 | -68.975 | -69.4989 | -69.7713 | -69.9004 | -69.7601 | -69.3086 | -68.7561 | -68.049 | -67.1507 | -65.9585 | -64.4331 | -62.7065 | -60.519 | -58.0608 | -55.5064
CE AM | P7 | Grimsby West | GRIW_1 | -12.53 | -17.1202 | -17.3631 | -19.0903 | -19.6821 | -21.3968 | -23.1756 | -25.778 | -29.2121 | -32.4741 | -35.5939 | -38.6061 | -41.5007 | -44.1907 | -46.5869 | -48.8338 | -50.9843 | -52.9668 | -54.709 | -56.1614 | -57.5227 | -58.3734 | -58.9392 | -59.3126
CE AM | A1 | Hackney 132kV | HACK_1 | -8.436 | -9.2807 | -6.8852 | -7.3953 | -6.5889 | -6.8271 | -6.9452 | -7.3928 | -7.8712 | -8.0643 | -7.9559 | -7.5672 | -6.967 | -5.9702 | -4.6291 | -3.2041 | -1.5 | 0.45183 | 2.7827 | 5.5453 | 8.8587 | 12.5242 | 16.5675 | 20.7496
CE AM | A1 | Hackney 66kV | HACK_6 | -6.204 | -6.3044 | -6.0215 | -6.0828 | -6.0067 | -6.0418 | -6.0607 | -6.1143 | -6.1612 | -6.1673 | -6.1402 | -6.0664 | -5.9623 | -5.8008 | -5.5839 | -5.3469 | -5.0718 | -4.7628 | -4.402 | -3.9748 | -3.4806 | -2.9257 | -2.3272 | -1.711
CE AM | L3 | Hams Hall | HAMHC1 | 31.9 | 31.2965 | 31.7728 | 31.4706 | 31.5803 | 31.3954 | 31.2418 | 30.9917 | 30.7253 | 30.5306 | 30.4534 | 30.4046 | 30.446 | 30.5961 | 30.8339 | 31.1545 | 31.6281 | 32.2999 | 33.1693 | 34.3119 | 35.762 | 37.4782 | 39.4762 | 41.6022
CE AM | Q8 | Harker | HARK_1 | -14.56 | -14.687 | -14.5885 | -14.6626 | -14.6827 | -14.7698 | -14.8621 | -15.0131 | -15.2248 | -15.4097 | -15.5697 | -15.688 | -15.7911 | -15.8647 | -15.8995 | -15.9227 | -15.9341 | -15.9351 | -15.9191 | -15.8881 | -15.8418 | -15.7815 | -15.7114 | -15.6358
CE AM | Q4 | Hart Moor | HARM_6 | -13.5 | -13.5423 | -13.4694 | -13.4958 | -13.4848 | -13.5057 | -13.5239 | -13.5586 | -13.6008 | -13.6335 | -13.6574 | -13.6616 | -13.6613 | -13.6467 | -13.6118 | -13.5719 | -13.5244 | -13.4704 | -13.4055 | -13.3292 | -13.2392 | -13.1406 | -13.0347 | -12.927
CE AM | Q4 | Hawthorn Pit | HAWP_6 | -11.72 | -11.8362 | -11.6379 | -11.7052 | -11.6758 | -11.7374 | -11.7912 | -11.89 | -12.0138 | -12.1053 | -12.1677 | -12.1857 | -12.1815 | -12.1283 | -12.0186 | -11.884 | -11.7158 | -11.5084 | -11.2497 | -10.9287 | -10.5538 | -10.1126 | -9.6253 | -9.1144
CE AM | R5 | Heysham (HEYS_1) | HEYS_1 | -6.3691 | -6.3448 | -6.3696 | -6.357 | -6.3677 | -6.3636 | -6.3614 | -6.3513 | -6.3382 | -6.3293 | -6.3244 | -6.3314 | -6.3343 | -6.3359 | -6.3411 | -6.3458 | -6.3539 | -6.3644 | -6.3802 | -6.401 | -6.4282 | -6.4573 | -6.491 | -6.5237
CE AM | R5 | Heysham (HEYS1) | HEYS1 | -3.5009 | -3.5174 | -3.4904 | -3.5001 | -3.4963 | -3.5037 | -3.5094 | -3.5199 | -3.5305 | -3.5379 | -3.5429 | -3.54 | -3.5366 | -3.5289 | -3.514 | -3.4989 | -3.4832 | -3.4677 | -3.4506 | -3.4323 | -3.4116 | -3.3903 | -3.3683 | -3.3467
CE AM | A8 | Hurst | HURS_1 | -168.94 | -169.0977 | -168.6977 | -168.7878 | -168.716 | -168.7818 | -168.8249 | -168.9163 | -168.9941 | -168.9981 | -168.9492 | -168.7838 | -168.5694 | -168.2448 | -167.7713 | -167.234 | -166.6172 | -165.9105 | -165.0928 | -164.128 | -163.0096 | -161.7609 | -160.4132 | -158.9974
CE AM | R6 | Hutton | HUTT_1 | 6.71 | 7.0239 | 7.0144 | 7.2457 | 7.3531 | 8.9128 | 9.258 | 9.684 | 9.9741 | 10.2836 | 10.6405 | 11.011 | 11.4525 | 11.9348 | 12.4089 | 12.9163 | 13.4892 | 14.1497 | 14.9109 | 15.7333 | 16.6248 | 17.5919 | 18.6187 | 19.7104
CE AM | H6 | Imperial Park | IMPK_1 | 0.93 | 0.20917 | 0.30964 | 0.076599 | -0.069096 | -0.35585 | -0.52201 | -0.71429 | -0.89642 | -1.0443 | -1.157 | -1.2533 | -1.3358 | -1.4104 | -1.4594 | -1.52 | -1.5831 | -1.5431 | -1.3364 | -0.98668 | -0.3922 | 0.040084 | 0.44159 | 0.90999
CE AM | F6 | Indian Queens | INDQ1 | -29.4809 | -30.7783 | -31.6982 | -32.2898 | -32.7211 | -33.3367 | -34.0668 | -35.0638 | -36.393 | -37.5908 | -38.6921 | -39.701 | -40.6003 | -41.3715 | -42.0246 | -42.5637 | -43.0035 | -43.3508 | -43.6183 | -43.8093 | -43.9387 | -44.0237 | -44.0693 | -44.0798
CE AM | G5 | Iron Acton | IROA1 | -77.43 | -77.704 | -77.3828 | -77.5063 | -77.445 | -77.5676 | -77.658 | -77.8182 | -78.0201 | -78.1683 | -78.2632 | -78.3393 | -78.3676 | -78.3361 | -78.2589 | -78.1699 | -78.0604 | -77.9029 | -77.679 | -77.3497 | -76.9734 | -76.4252 | -75.7812 | -75.1005
CE AM | L5 | Ironbridge | IRONB1 | -12.3167 | -29.2952 | -27.6368 | -31.5856 | -34.2917 | -40.3142 | -44.0148 | -48.6295 | -53.6463 | -57.884 | -61.4464 | -64.7742 | -67.8126 | -70.7764 | -73.7321 | -77.4195 | -82.7633 | -88.3229 | -93.7587 | -98.6315 | -105.8824 | -109.2187 | -111.9153 | -114.5687
CE AM | A6 | Iver 132kV | IVER_1 | -55.1362 | -56.8473 | -57.6903 | -58.0808 | -58.2539 | -59.4467 | -59.7144 | -60.0011 | -60.1984 | -60.3482 | -60.4499 | -60.5158 | -60.5374 | -60.5083 | -60.4346 | -60.3379 | -60.1854 | -59.9816 | -59.7049 | -59.3495 | -58.8974 | -58.3641 | -57.7097 | -56.9692
CE AM | A6 | Iver 66kV | IVER_6 | -12.7238 | -13.5508 | -12.6335 | -12.919 | -12.6618 | -12.9468 | -13.0772 | -13.3793 | -13.7403 | -14.0072 | -14.1443 | -14.2046 | -14.1805 | -14.0566 | -13.8663 | -13.6743 | -13.499 | -13.2975 | -12.9791 | -12.5414 | -12.1599 | -11.469 | -10.6112 | -9.7629
CE AM | P3 | Jordanthorpe | JORD_3 | -6.45 | -6.4685 | -6.4376 | -6.4487 | -6.4468 | -6.4566 | -6.4646 | -6.4775 | -6.489 | -6.4958 | -6.4996 | -6.492 | -6.483 | -6.4672 | -6.4399 | -6.4101 | -6.378 | -6.3443 | -6.3069 | -6.2653 | -6.2191 | -6.1702 | -6.1199 | -6.0693
CE AM | P8 | Keadby | KEAD_1 | 11.94 | 5.4049 | 5.6623 | 2.7974 | 2.5016 | 0.27203 | -2.1006 | -5.6934 | -10.184 | -14.63 | -19.1158 | -23.5477 | -28.1067 | -32.523 | -36.5766 | -40.4467 | -44.1737 | -47.8146 | -51.2223 | -54.3648 | -57.3623 | -59.8942 | -61.9921 | -63.875
CE AM | N4 | Kearsley 132kV | KEAR_1 | -47.5318 | -47.4693 | -47.5761 | -47.5256 | -47.5041 | -47.4466 | -47.3941 | -47.3213 | -47.2559 | -47.205 | -47.1577 | -47.1692 | -47.1737 | -47.1961 | -47.2669 | -47.3373 | -47.3933 | -47.4279 | -47.4419 | -47.4268 | -47.3701 | -47.2621 | -47.0876 | -46.8509
CE AM | N4 | Kearsley 33kV | KEAR_3 | -7.5182 | -8.2084 | -7.4661 | -8.1139 | -8.3166 | -9.0163 | -9.741 | -10.7725 | -12.0442 | -13.1678 | -14.1367 | -14.9744 | -15.7033 | -16.2026 | -16.4871 | -16.6885 | -16.7396 | -16.6285 | -16.291 | -15.5495 | -14.497 | -13.0928 | -11.4172 | -9.5885
CE AM | C3 | Kemsley | KEMS_1 | -29.0431 | -28.1746 | -28.2109 | -28.8028 | -29.2197 | -29.4314 | -28.8931 | -27.5495 | -25.3905 | -22.3039 | -18.1927 | -15.1348 | -9.3059 | -2.5318 | 5.3705 | 5.3781 | 5.3859 | 5.3935 | 5.4016 | 5.4103 | 5.4198 | 5.4296 | 5.4394 | 5.4491
CE AM | C2 | Kingsnorth | KINO_1 | -108.35 | -108.9807 | -109.4781 | -109.8893 | -109.9561 | -110.0861 | -110.1958 | -110.3415 | -110.4788 | -110.5642 | -110.6113 | -110.604 | -110.5661 | -110.4635 | -110.2925 | -110.1032 | -109.8855 | -109.6306 | -109.3082 | -108.9031 | -108.3955 | -107.8163 | -107.1701 | -106.4907
CE AM | N1 | Kirkby (_D) | KIBY_1 | -70.4574 | -70.4655 | -70.3906 | -70.3936 | -70.3515 | -70.3425 | -70.33 | -70.3246 | -70.3204 | -70.3065 | -70.2801 | -70.2563 | -70.2197 | -70.1692 | -70.1145 | -70.0531 | -69.9742 | -69.8771 | -69.7571 | -69.612 | -69.4359 | -69.2367 | -69.013 | -68.7782
CE AM | N1 | Kirkby (_G) | KIBY_G | -8.5526 | -8.582 | -8.5413 | -8.5573 | -8.5538 | -8.5673 | -8.5775 | -8.595 | -8.612 | -8.6239 | -8.6317 | -8.6262 | -8.6193 | -8.6052 | -8.5786 | -8.5507 | -8.5214 | -8.4916 | -8.4583 | -8.4215 | -8.3816 | -8.3382 | -8.2935 | -8.249
CE AM | P1 | Kirkstall B | KIRKB1 | -31.05 | -31.9947 | -31.9289 | -32.2284 | -32.3395 | -32.7558 | -33.0609 | -33.4511 | -33.8854 | -34.5466 | -35.0325 | -35.5005 | -36.0172 | -36.9031 | -37.4192 | -37.8726 | -38.1865 | -38.8081 | -38.9959 | -39.0328 | -38.9792 | -38.8427 | -38.6332 | -38.3705
CE AM | L2 | Kitwell | KITW_1 | -137.53 | -137.6501 | -137.2934 | -137.3772 | -137.2899 | -137.3422 | -137.3718 | -137.4436 | -137.497 | -137.4892 | -137.4319 | -137.304 | -137.1248 | -136.8521 | -136.4754 | -136.0448 | -135.5346 | -134.9343 | -134.2269 | -133.3742 | -132.3675 | -131.2262 | -129.9812 | -128.6624
CE AM | P2 | Knaresborough | KNAR | 58.8 | 58.5602 | 58.9656 | 58.8353 | 58.8949 | 58.8031 | 58.7446 | 58.6265 | 58.5262 | 58.4898 | 58.508 | 58.6783 | 58.8869 | 59.2004 | 59.6812 | 60.2291 | 60.8546 | 61.5559 | 62.369 | 63.2986 | 64.3547 | 65.5074 | 66.7315 | 67.9907
CE AM | Q2 | Lackenby | LACK_6 | -11.77 | -13.4716 | -12.3537 | -12.9932 | -12.7735 | -13.3222 | -13.8032 | -14.6447 | -15.7213 | -16.6262 | -17.3391 | -17.8066 | -18.2395 | -18.4729 | -18.5248 | -18.5982 | -18.5455 | -18.5193 | -18.305 | -17.9977 | -17.5817 | -16.9538 | -16.1636 | -15.3594
CE AM | A6 | Laleham | LALE1SG003 | -61.94 | -62.6521 | -64.0288 | -64.8385 | -64.9269 | -65.0573 | -65.1423 | -65.2695 | -65.3783 | -65.406 | -65.3412 | -65.1713 | -64.9386 | -64.5854 | -64.1144 | -63.5631 | -62.845 | -62.028 | -60.9488 | -59.6915 | -58.1584 | -56.4271 | -54.4759 | -52.4027
CE AM | F6 | Landulph | LAND1 | -45.086 | -45.9179 | -46.3867 | -46.6564 | -46.9053 | -47.2685 | -47.6006 | -48.0233 | -48.5708 | -49.0885 | -49.4606 | -49.7835 | -50.0325 | -50.2517 | -50.39 | -50.4665 | -50.4873 | -50.4217 | -50.3445 | -50.2656 | -50.1773 | -50.1174 | -50.0683 | -50.0295
CE AM | M4 | Legacy | LEGA_1 | -1.46 | -3.1103 | -2.5434 | -3.0429 | -3.2138 | -3.958 | -4.4862 | -5.2673 | -6.2626 | -7.1418 | -7.8842 | -8.545 | -9.1328 | -9.6497 | -10.079 | -10.566 | -11.1964 | -11.8327 | -12.3845 | -12.8595 | -13.7095 | -13.9764 | -14.1231 | -14.2882
CE AM | N1 | Lister Drive | LISD_1 | -68.03 | -74.1678 | -67.2146 | -69.7496 | -67.8445 | -69.5297 | -70.894 | -73.4202 | -75.9883 | -77.6285 | -78.3893 | -78.2106 | -77.2799 | -74.9976 | -71.2102 | -66.8328 | -61.301 | -54.5537 | -45.9843 | -35.1265 | -21.8489 | -6.1247 | 11.915 | 31.3496
CE AM | A8 | Littlebrook (_C) | LITT_C | -11.9117 | -11.9345 | -11.8997 | -11.9123 | -11.9074 | -11.9168 | -11.9235 | -11.9364 | -11.9492 | -11.9578 | -11.9626 | -11.9569 | -11.9498 | -11.9365 | -11.9131 | -11.8881 | -11.8608 | -11.8321 | -11.7993 | -11.7628 | -11.7215 | -11.6769 | -11.6297 | -11.5819
CE AM | A8 | Littlebrook (_J) | LITT_J | -2.1483 | -2.1543 | -2.1439 | -2.1474 | -2.1456 | -2.148 | -2.1497 | -2.1532 | -2.1567 | -2.159 | -2.16 | -2.1582 | -2.1559 | -2.1516 | -2.1445 | -2.137 | -2.1286 | -2.1196 | -2.1094 | -2.0978 | -2.0847 | -2.0707 | -2.0559 | -2.0409
CE AM | A7 | Lodge Road | LODR_6 | -21.37 | -22.7232 | -19.6701 | -20.3893 | -19.1911 | -19.4781 | -19.5859 | -20.2581 | -21.1817 | -21.9038 | -22.2799 | -22.3577 | -22.3433 | -22.0589 | -21.5755 | -21.2313 | -20.7266 | -20.1922 | -19.4536 | -18.6344 | -17.4771 | -16.3142 | -14.8766 | -13.5432
CE AM | A6 | Loudwater | LOUD_H | -13.3483 | -13.5595 | -13.4072 | -13.5403 | -13.5959 | -13.7628 | -13.8982 | -14.0677 | -14.2425 | -14.3838 | -14.4995 | -14.5908 | -14.6608 | -14.6919 | -14.6878 | -14.6658 | -14.6345 | -14.5706 | -14.4641 | -14.267 | -14.0595 | -13.7253 | -13.3317 | -12.9093
CE AM | B2 | Lovedean | LOVE_1 | -188.1 | -188.584 | -188.5861 | -188.8465 | -188.8438 | -188.9683 | -189.0552 | -189.181 | -189.2995 | -189.3583 | -189.3506 | -189.3203 | -189.2241 | -189.0445 | -188.8099 | -188.5275 | -188.1823 | -187.7324 | -187.157 | -186.3877 | -185.447 | -184.2736 | -182.9137 | -181.4506
CE AM | N6 | Macclesfield | MACC_3 | -1.86 | -1.8677 | -1.8547 | -1.8588 | -1.8564 | -1.859 | -1.8605 | -1.8639 | -1.867 | -1.8683 | -1.8677 | -1.8625 | -1.8561 | -1.8466 | -1.8323 | -1.8162 | -1.7981 | -1.7781 | -1.7552 | -1.7297 | -1.7014 | -1.6715 | -1.6407 | -1.6102
CE AM | E1 | Mannington | MANN_1 | -85.2 | -96.0249 | -92.1138 | -94.9663 | -94.398 | -97.1739 | -98.1711 | -99.8009 | -101.2439 | -101.6589 | -101.1294 | -99.4944 | -97.3862 | -94.1235 | -89.9205 | -85.4896 | -80.443 | -74.7685 | -67.7753 | -58.4446 | -46.8476 | -31.4671 | -13.4967 | 5.6133
CE AM | H1 | Margam | MAGA_6 | 34.1 | 33.9342 | 34.1754 | 34.0842 | 34.1534 | 34.1088 | 34.0874 | 34.0129 | 33.9152 | 33.8337 | 33.78 | 33.7718 | 33.7679 | 33.7866 | 33.8366 | 33.8744 | 33.9177 | 33.9534 | 34.0014 | 34.0492 | 34.1155 | 34.1778 | 34.2548 | 34.3207
CE AM | G6 | Melksham | MELK_1 | -19.9581 | -20.3274 | -19.9134 | -20.0324 | -19.9077 | -19.9919 | -20.043 | -20.1746 | -20.3542 | -20.4544 | -20.4898 | -20.4696 | -20.3827 | -20.194 | -19.9014 | -19.559 | -19.1484 | -18.6088 | -17.9651 | -17.0491 | -15.8728 | -14.3305 | -12.5533 | -10.6583
CE AM | A6 | Mill Hill | MILH_1 | -101.84 | -101.9867 | -101.5031 | -101.594 | -101.4722 | -101.5246 | -101.5511 | -101.6312 | -101.6757 | -101.6359 | -101.5283 | -101.3212 | -101.0455 | -100.6291 | -100.0531 | -99.3835 | -98.5724 | -97.6033 | -96.4554 | -95.0734 | -93.4314 | -91.5541 | -89.4954 | -87.2862
CE AM | G6 | Minety | MITY_1 | -36.69 | -37.0526 | -37.0101 | -37.0789 | -37.0585 | -37.1357 | -37.1727 | -37.2341 | -37.2983 | -37.3437 | -37.3694 | -37.4006 | -37.4157 | -37.4179 | -37.4132 | -37.4196 | -37.4589 | -37.479 | -37.4973 | -37.4394 | -37.3642 | -37.1067 | -36.7711 | -36.4104
CE AM | L3 | Nechells | NECE_1 | -36.31 | -37.8056 | -38.4164 | -39.1461 | -39.481 | -40.212 | -40.6481 | -41.1629 | -41.7049 | -42.6367 | -43.1654 | -43.6936 | -44.2014 | -45.1891 | -45.604 | -45.9028 | -46.0492 | -46.3891 | -46.2626 | -45.9475 | -45.5235 | -44.9468 | -44.2466 | -43.4624
CE AM | P3 | Neepsend | NEEP_3 | 0.21 | 0.17457 | 0.22869 | 0.20519 | 0.20852 | 0.18598 | 0.16534 | 0.13147 | 0.091113 | 0.060304 | 0.036445 | 0.027173 | 0.023683 | 0.033302 | 0.06027 | 0.093169 | 0.13381 | 0.18265 | 0.24369 | 0.32024 | 0.4104 | 0.5156 | 0.63109 | 0.75194
CE AM | A4 | New Cross | NEWX_6 | -25.09 | -27.9326 | -26.9956 | -28.2122 | -27.8402 | -28.704 | -29.3746 | -30.4664 | -31.5402 | -32.2435 | -32.581 | -32.4195 | -32.0139 | -31.0981 | -29.613 | -27.9827 | -26.0235 | -23.7825 | -21.0816 | -17.8826 | -14.0477 | -9.7906 | -5.0642 | -0.12793
CE AM | B1 | Ninfield | NINF_1 | -42.64 | -42.8642 | -42.7101 | -42.7774 | -42.7038 | -42.7416 | -42.7411 | -42.7681 | -42.7868 | -42.7515 | -42.6762 | -42.6 | -42.4564 | -42.2458 | -41.9624 | -41.6239 | -41.1922 | -40.629 | -39.9144 | -38.9867 | -37.8772 | -36.4863 | -34.8825 | -33.1461
CE AM | A6 | North Hyde | NHYD_6 | -7.55 | -8.1225 | -6.5397 | -6.8721 | -6.3563 | -6.5384 | -6.6079 | -6.9032 | -7.2211 | -7.3445 | -7.264 | -6.9611 | -6.4795 | -5.7064 | -4.6443 | -3.4172 | -1.9381 | -0.22144 | 1.8519 | 4.3473 | 7.3099 | 10.614 | 14.2819 | 18.103
CE AM | C2 | Northfleet East | NFLE | -57.44 | -57.7138 | -57.0696 | -57.2117 | -57.0253 | -57.1032 | -57.1346 | -57.2412 | -57.3322 | -57.3201 | -57.2292 | -57.0526 | -56.8045 | -56.4347 | -55.9466 | -55.4316 | -54.8691 | -54.2338 | -53.5133 | -52.6382 | -51.5975 | -50.4001 | -49.0868 | -47.7293
CE AM | Q4 | Norton | NORT_1 | -62.62 | -66.9245 | -65.4345 | -67.7317 | -67.2138 | -68.8689 | -70.7894 | -74.0518 | -78.3113 | -82.427 | -86.5583 | -90.7459 | -94.958 | -98.9068 | -102.3291 | -105.4572 | -108.0426 | -110.2901 | -112.0184 | -113.0667 | -113.5293 | -113.5156 | -112.8767 | -112.1314
CE AM | P3 | Norton Lees | NORL_3 | -5.25 | -5.2622 | -5.243 | -5.2501 | -5.2494 | -5.2559 | -5.2613 | -5.2697 | -5.277 | -5.2814 | -5.2839 | -5.279 | -5.2733 | -5.2634 | -5.246 | -5.227 | -5.2069 | -5.1858 | -5.1626 | -5.1369 | -5.1089 | -5.079 | -5.0485 | -5.0179
CE AM | J3 | Norwich Main | NORM_1 | -85.74 | -86.0351 | -85.5615 | -85.7359 | -85.7142 | -85.8705 | -85.9984 | -86.2023 | -86.3823 | -86.4914 | -86.5567 | -86.4397 | -86.3065 | -86.0716 | -85.6569 | -85.2083 | -84.7347 | -84.2446 | -83.7081 | -83.12 | -82.4762 | -81.8004 | -81.1167 | -80.4322
CE AM | B2 | Nursling | NURS_1 | 3.3529 | 2.5919 | 2.319 | 1.9978 | 1.8859 | 1.5993 | 1.4227 | 1.1961 | 0.93077 | 0.71487 | 0.55987 | 0.36478 | 0.22407 | 0.10473 | -0.034953 | -0.20278 | -0.44853 | -0.67228 | -0.84053 | -0.90433 | -1.1141 | -0.92722 | -0.61641 | -0.27882
CE AM | L2 | Ocker Hill | OCKH_1 | -3.84 | -3.8856 | -3.7559 | -3.786 | -3.7501 | -3.7671 | -3.777 | -3.8021 | -3.825 | -3.8277 | -3.8115 | -3.773 | -3.7177 | -3.6329 | -3.5157 | -3.383 | -3.2243 | -3.0391 | -2.819 | -2.5557 | -2.2456 | -1.8986 | -1.5201 | -1.1234
CE AM | Q4 | Offerton | OFFE_3 | -4.1 | -4.1174 | -4.0896 | -4.0995 | -4.096 | -4.1036 | -4.1092 | -4.1197 | -4.1299 | -4.1366 | -4.1405 | -4.1353 | -4.1291 | -4.1177 | -4.0976 | -4.0761 | -4.0529 | -4.0285 | -4.0014 | -3.9715 | -3.9382 | -3.9032 | -3.8672 | -3.8313
CE AM | L2 | Oldbury | OLDB_1 | -17.54 | -17.5733 | -17.4973 | -17.5172 | -17.497 | -17.5089 | -17.5163 | -17.5348 | -17.5533 | -17.5622 | -17.5612 | -17.5454 | -17.523 | -17.4861 | -17.4321 | -17.3729 | -17.3035 | -17.225 | -17.1323 | -17.0237 | -16.8965 | -16.7564 | -16.6042 | -16.4475
CE AM | R5 | Ormonde | ORMO | 0 | -0.081334 | -0.028352 | -0.061743 | -0.064594 | -0.10734 | -0.14294 | -0.19945 | -0.27476 | -0.34167 | -0.39975 | -0.45247 | -0.50053 | -0.54175 | -0.5771 | -0.6163 | -0.66111 | -0.70658 | -0.74811 | -0.78478 | -0.83609 | -0.86146 | -0.88057 | -0.90092
CE AM | P6 | Osbaldwick | OSBA_1 | -36.9971 | -38.1643 | -37.854 | -38.3657 | -38.617 | -39.2526 | -39.92 | -40.9568 | -42.4683 | -43.8669 | -45.1482 | -46.3484 | -47.4745 | -48.4912 | -49.4173 | -50.3075 | -51.1812 | -51.9828 | -52.6998 | -53.3111 | -53.9491 | -54.3537 | -54.6582 | -54.9316
CE AM | N5 | Padiham | PADIB1 | -22.9064 | -23.0046 | -22.8494 | -22.9056 | -22.8864 | -22.9289 | -22.9603 | -23.0184 | -23.0748 | -23.1112 | -23.1313 | -23.0995 | -23.0615 | -22.9939 | -22.8766 | -22.7511 | -22.6154 | -22.4736 | -22.3148 | -22.14 | -21.9452 | -21.7405 | -21.5293 | -21.3192
CE AM | D5 | Pelham | PELH_1 | -28.4608 | -28.8942 | -28.4462 | -28.6359 | -28.6074 | -28.8184 | -28.9631 | -29.1841 | -29.4036 | -29.5471 | -29.6207 | -29.6089 | -29.5418 | -29.3782 | -29.1019 | -28.7944 | -28.4603 | -28.0637 | -27.5696 | -26.9428 | -26.2983 | -25.4193 | -24.4418 | -23.4233
CE AM | H6 | Pembroke | PEMB_1 | -9.67 | -15.5049 | -15.0464 | -18.9438 | -20.8036 | -25.3707 | -31.2907 | -40.8461 | -55.2877 | -68.7546 | -81.116 | -92.5532 | -103.1189 | -112.5609 | -120.8146 | -128.3165 | -135.0043 | -140.8972 | -145.9707 | -150.0249 | -153.2134 | -155.6166 | -157.3904 | -158.8022
CE AM | L1 | Penn | PENN_1 | -17.97 | -18.1805 | -17.9122 | -18.0071 | -17.9869 | -18.0895 | -18.1623 | -18.2736 | -18.3721 | -18.4259 | -18.4497 | -18.4174 | -18.3645 | -18.2615 | -18.0924 | -17.918 | -17.7461 | -17.5655 | -17.3618 | -17.123 | -16.8914 | -16.584 | -16.2601 | -15.9298
CE AM | M6 | Pentir | PENT_1 | -19.74 | -19.8181 | -19.6822 | -19.7248 | -19.7114 | -19.7453 | -19.7688 | -19.8099 | -19.8403 | -19.8461 | -19.8332 | -19.7626 | -19.6777 | -19.5538 | -19.3676 | -19.1576 | -18.9245 | -18.669 | -18.3823 | -18.0639 | -17.7164 | -17.3506 | -16.9795 | -16.6126
CE AM | R4 | Penwortham East | PENE_1 | -22.9763 | -22.9939 | -22.894 | -22.9066 | -22.861 | -22.8592 | -22.8526 | -22.8538 | -22.859 | -22.8515 | -22.826 | -22.803 | -22.7657 | -22.7132 | -22.6518 | -22.5859 | -22.5062 | -22.4086 | -22.2935 | -22.1396 | -21.9335 | -21.6864 | -21.4021 | -21.0916
CE AM | R4 | Penwortham West | PENW_1 | -31.4019 | -29.6639 | -29.7482 | -28.9486 | -28.3984 | -27.7033 | -27.1225 | -26.3668 | -25.5707 | -24.8617 | -24.2044 | -23.7254 | -23.2632 | -22.8384 | -22.5118 | -22.1141 | -21.4952 | -20.8265 | -20.0773 | -19.4248 | -18.4845 | -18.0212 | -17.8145 | -17.6817
CE AM | A7 | Perivale | PERI_H | -6.7657 | -6.7884 | -6.7514 | -6.7647 | -6.761 | -6.7719 | -6.7805 | -6.7957 | -6.8103 | -6.8205 | -6.8274 | -6.8224 | -6.8167 | -6.8047 | -6.7813 | -6.7567 | -6.7308 | -6.7045 | -6.6757 | -6.6446 | -6.6101 | -6.5743 | -6.5379 | -6.5016
CE AM | P3 | Pitsmoor | PITS_3 | 1.36 | 1.3372 | 1.373 | 1.3604 | 1.3701 | 1.3634 | 1.3598 | 1.349 | 1.3358 | 1.3256 | 1.3196 | 1.3211 | 1.3237 | 1.3307 | 1.3438 | 1.3564 | 1.3708 | 1.3854 | 1.4031 | 1.4226 | 1.4463 | 1.471 | 1.4985 | 1.5253
CE AM | P2 | Poppleton | POPP_3 | -3.12 | -3.1321 | -3.1106 | -3.1173 | -3.1154 | -3.1208 | -3.1247 | -3.1313 | -3.136 | -3.1368 | -3.1348 | -3.1234 | -3.1097 | -3.0898 | -3.0599 | -3.026 | -2.9884 | -2.9472 | -2.901 | -2.8498 | -2.7939 | -2.7352 | -2.6758 | -2.617
CE AM | H1 | Pyle | PYLE_1 | 7.31 | 7.2202 | 7.3531 | 7.3022 | 7.3227 | 7.2783 | 7.2399 | 7.1686 | 7.0788 | 7.0055 | 6.9478 | 6.9179 | 6.8948 | 6.8929 | 6.9186 | 6.9455 | 6.9781 | 7.0145 | 7.0637 | 7.1257 | 7.199 | 7.2885 | 7.3885 | 7.489
CE AM | N1 | Rainhill | RAIN_1 | -76.28 | -76.3543 | -76.189 | -76.2123 | -76.14 | -76.1444 | -76.1331 | -76.1544 | -76.1939 | -76.2125 | -76.2028 | -76.1859 | -76.1429 | -76.0731 | -75.9835 | -75.8837 | -75.765 | -75.6169 | -75.4374 | -75.2076 | -74.9423 | -74.6178 | -74.2429 | -73.8475
CE AM | H6 | Rassau | RASS_1 | -11.42 | -19.1573 | -18.3541 | -21.1535 | -22.7347 | -26.1936 | -29.2678 | -33.6671 | -39.5253 | -44.719 | -49.3003 | -53.4349 | -57.1777 | -60.4946 | -63.3127 | -66.0175 | -68.9124 | -71.5567 | -73.904 | -75.665 | -77.6192 | -78.2732 | -78.5417 | -78.7193
CE AM | L7 | Ratcliffe | RATS_1 | -73.52 | -74.8099 | -75.1185 | -75.7233 | -75.9427 | -76.34 | -76.714 | -77.2416 | -77.903 | -78.479 | -78.9809 | -79.4433 | -79.8387 | -80.1301 | -80.3542 | -80.5001 | -80.5877 | -80.5379 | -80.3499 | -79.9056 | -79.2671 | -78.321 | -77.1123 | -75.7467
CE AM | C5 | Rayleigh | RAYL_1 | -82.5042 | -83.0774 | -82.8094 | -83.0657 | -82.8962 | -82.9638 | -83.032 | -83.2138 | -83.3919 | -83.5237 | -83.6656 | -83.7933 | -83.9179 | -83.9648 | -83.9015 | -83.7845 | -83.6165 | -83.3975 | -83.1305 | -82.6986 | -82.0889 | -81.3375 | -80.4806 | -79.5723
CE AM | A1 | Redbridge | REBR_3 | -10.32 | -10.3731 | -10.2642 | -10.2988 | -10.2915 | -10.3233 | -10.3497 | -10.3899 | -10.4214 | -10.434 | -10.4364 | -10.4038 | -10.3631 | -10.2961 | -10.1903 | -10.0727 | -9.9436 | -9.8037 | -9.6463 | -9.4645 | -9.2593 | -9.0334 | -8.7967 | -8.5515
CE AM | C7 | Richborough | RICH1 | -7.2668 | -7.7367 | -7.3795 | -7.572 | -7.5628 | -7.7684 | -7.9249 | -8.1474 | -8.3738 | -8.5306 | -8.6351 | -8.6734 | -8.6775 | -8.6184 | -8.4923 | -8.3828 | -8.3188 | -8.2495 | -8.1569 | -7.9523 | -7.7345 | -7.3038 | -6.7787 | -6.2457
CE AM | Q8 | Robin Rigg | RRIG | 0 | -3.7156 | -0.81486 | -2.7889 | -3.0098 | -5.4961 | -8.1448 | -12.6337 | -19.3997 | -25.637 | -31.3054 | -36.5717 | -41.4893 | -45.842 | -49.7097 | -53.5476 | -57.3005 | -60.8504 | -63.9712 | -66.6659 | -69.491 | -71.2827 | -72.65 | -73.9781
CE AM | N4 | Rochdale | ROCH_1 | -11.2974 | -11.0612 | -10.7633 | -10.6438 | -10.5676 | -10.4997 | -10.3835 | -10.2395 | -10.0834 | -9.8629 | -9.529 | -9.0995 | -8.551 | -7.8874 | -7.1533 | -6.3811 | -5.5422 | -4.5829 | -3.4859 | -2.2355 | -0.81407 | 0.79801 | 2.5717 | 4.4494
CE AM | L5 | Rugeley | RUGEB1 | -26.39 | -26.3762 | -26.396 | -26.3869 | -26.3878 | -26.378 | -26.367 | -26.3455 | -26.3098 | -26.2732 | -26.2376 | -26.2066 | -26.1791 | -26.1609 | -26.1561 | -26.1536 | -26.1533 | -26.1603 | -26.1751 | -26.2099 | -26.264 | -26.3311 | -26.3983 | -26.4557
CE AM | A9 | Rye House | RYEH_1 | -10.8083 | -11.9589 | -11.664 | -12.0241 | -12.0458 | -12.27 | -12.4175 | -12.6388 | -12.8573 | -12.998 | -13.0541 | -13.1003 | -13.0793 | -12.9929 | -12.9039 | -12.8008 | -12.7343 | -12.584 | -12.3838 | -12.0136 | -11.529 | -10.7588 | -9.7704 | -8.6772
CE AM | P8 | Saltend North | SALT_1 | -0.2 | -2.7617 | -5.2793 | -6.5962 | -7.4986 | -8.4836 | -9.7732 | -11.3348 | -12.9962 | -14.5635 | -16.0269 | -17.2643 | -18.0216 | -18.2016 | -17.7279 | -16.4862 | -14.4792 | -11.581 | -7.749 | -2.9705 | 2.8581 | 9.7736 | 17.7116 | 26.6693
CE AM | Q2 | Saltholme | SALH_1 | -0.09 | -2.1803 | 1.8385 | 0.76862 | 2.0799 | 1.4101 | 1.0058 | -0.093632 | -1.4069 | -2.3294 | -2.7579 | -2.7773 | -2.5622 | -1.8765 | -0.81366 | 0.12944 | 1.2379 | 2.4301 | 3.9544 | 5.7724 | 7.934 | 10.4617 | 13.3551 | 16.1878
CE AM | G7 | Seabank | SEAB1 | -16.588 | -17.6216 | -16.9128 | -17.2613 | -17.2435 | -17.6831 | -17.9474 | -18.3394 | -18.7391 | -19.0095 | -19.1414 | -19.1511 | -19.0523 | -18.8047 | -18.3859 | -17.9273 | -17.4597 | -16.8823 | -16.106 | -15.0891 | -14.1695 | -12.6594 | -10.9253 | -9.1221
CE AM | C4 | Sellindge | SELL_1 | -75.19 | -75.385 | -75.198 | -75.2859 | -75.2613 | -75.3428 | -75.4007 | -75.4913 | -75.5773 | -75.6289 | -75.6481 | -75.6294 | -75.5785 | -75.4746 | -75.3132 | -75.1256 | -74.9053 | -74.6394 | -74.3067 | -73.8961 | -73.4423 | -72.8829 | -72.2636 | -71.6104
CE AM | P3 | Sheffield City | SHEC_3 | 1.62 | 1.5744 | 1.6652 | 1.6393 | 1.6661 | 1.6522 | 1.6444 | 1.6208 | 1.5939 | 1.5761 | 1.5695 | 1.5795 | 1.5948 | 1.6236 | 1.6683 | 1.7148 | 1.7698 | 1.8306 | 1.904 | 1.9888 | 2.0903 | 2.2001 | 2.3217 | 2.4446
CE AM | J3 | Sheringham Shoal | SALL1 | 0 | -11.9912 | -6.5361 | -10.7664 | -12.2646 | -18.2817 | -22.7144 | -28.9981 | -36.4737 | -42.763 | -47.9034 | -52.1038 | -55.5145 | -57.8882 | -59.0169 | -60.2344 | -62.1903 | -63.7947 | -64.347 | -63.4692 | -64.9435 | -61.2213 | -56.2073 | -51.0085
CE AM | L5 | Shrewsbury | SHRW_1 | -14.4333 | -17.2369 | -16.6113 | -17.2877 | -17.6616 | -18.8036 | -19.4905 | -20.4032 | -21.4117 | -22.2589 | -22.9331 | -23.5267 | -24.0306 | -24.4806 | -24.8402 | -25.328 | -26.1535 | -27.0348 | -27.8433 | -28.5885 | -30.1053 | -30.6127 | -30.9843 | -31.3947
CE AM | P1 | Skelton Grange | SKLGB1 | -88.15 | -88.8661 | -88.1682 | -88.4469 | -88.2528 | -88.4168 | -88.5232 | -88.7581 | -89.0258 | -89.1777 | -89.2292 | -89.1839 | -89.0421 | -88.7578 | -88.3259 | -87.8296 | -87.2088 | -86.4654 | -85.5313 | -84.3594 | -82.9967 | -81.3512 | -79.4955 | -77.5397
CE AM | N2 | South Manchester | SMAN_1 | -63.97 | -65.4385 | -65.5762 | -66.0675 | -66.3751 | -67.0836 | -67.4484 | -67.8782 | -68.3108 | -68.7091 | -69.0569 | -69.41 | -69.7391 | -70.0332 | -70.3653 | -70.6627 | -70.9622 | -71.1675 | -71.3401 | -71.3687 | -71.2906 | -71.0726 | -70.6466 | -70.1147
CE AM | Q4 | South Shields | SSHI_3 | -2.66 | -2.6706 | -2.6529 | -2.6592 | -2.6589 | -2.6649 | -2.67 | -2.6777 | -2.6841 | -2.6875 | -2.6894 | -2.6839 | -2.6776 | -2.6672 | -2.6492 | -2.6294 | -2.6083 | -2.5862 | -2.5619 | -2.5353 | -2.5063 | -2.4758 | -2.4452 | -2.4144
CE AM | Q7 | Spennymoor | SPEN_1 | -36.46 | -36.6595 | -36.3386 | -36.2608 | -36.1396 | -35.8701 | -35.7249 | -35.5778 | -35.4561 | -35.2916 | -35.0826 | -34.9218 | -34.6499 | -34.3459 | -34.0254 | -33.6836 | -33.4165 | -33.0067 | -32.6456 | -32.1743 | -31.675 | -31.1555 | -30.6849 | -30.26
CE AM | A7 | St John's Wood | SJOW_1 | -56.8 | -57.6475 | -55.8805 | -56.2971 | -55.6291 | -55.8276 | -55.9091 | -56.3144 | -56.8559 | -57.2729 | -57.4831 | -57.5246 | -57.4973 | -57.3121 | -57.0022 | -56.7693 | -56.4539 | -56.1198 | -55.6577 | -55.1399 | -54.4721 | -53.7424 | -52.8564 | -52.027
CE AM | M6 | St. Asaph | SASA | 0 | 0 | 0 | 0 | 0 | 0 | 0 | 0 | 0 | 0 | 0 | 0 | 0 | 0 | 0 | 0 | 0 | 0 | 0 | 0 | 0 | 0 | 0 | 0
CE AM | N7 | Stalybridge | STAL_1 | -14.09 | -14.1882 | -13.9851 | -14.0398 | -13.9779 | -14.0169 | -14.0419 | -14.0944 | -14.1597 | -14.2003 | -14.2097 | -14.2128 | -14.1962 | -14.1554 | -14.0985 | -14.0469 | -13.9899 | -13.9225 | -13.8414 | -13.7213 | -13.5663 | -13.3623 | -13.1299 | -12.8877
CE AM | R4 | Stanah | STAH_1 | -33.0381 | -33.1658 | -32.9626 | -33.0384 | -33.0277 | -33.0949 | -33.1501 | -33.2391 | -33.3201 | -33.3724 | -33.407 | -33.3667 | -33.3214 | -33.2357 | -33.0776 | -32.9089 | -32.7326 | -32.5532 | -32.3581 | -32.1455 | -31.9126 | -31.6692 | -31.4234 | -31.1775
CE AM | K5 | Staythorpe | STAY_1 | -35.84 | -38.4621 | -39.4782 | -40.6052 | -41.3781 | -42.28 | -43.2325 | -44.4776 | -46.0549 | -47.4832 | -48.7836 | -49.9623 | -51.0255 | -51.9527 | -52.7608 | -53.4389 | -54.0274 | -54.4752 | -54.8001 | -54.9855 | -55.0764 | -55.0863 | -55.06 | -55.0144
CE AM | Q5 | Stella North | STEN_1 | 0 | -3.1568 | 0.20576 | -0.86182 | -0.012888 | -1.0492 | -1.5543 | -2.6645 | -4.0722 | -5.0642 | -5.5077 | -5.6707 | -5.5951 | -5.1644 | -4.4425 | -3.9549 | -3.6548 | -3.3292 | -2.8043 | -1.8983 | -1.3042 | 0.55433 | 2.8555 | 5.1614
CE AM | Q5 | Stella South | STES_1 | -62.64 | -64.8179 | -65.1136 | -66.1598 | -66.4062 | -67.2041 | -68.2635 | -69.9855 | -72.4848 | -74.9128 | -77.3622 | -79.9151 | -82.4043 | -84.7958 | -87.1288 | -89.2985 | -91.3044 | -93.1715 | -94.9476 | -96.4953 | -97.8144 | -99.0309 | -100.0302 | -100.9277
CE AM | L7 | Stoke Bardolph | SBAR | -39.2 | -39.374 | -39.1586 | -39.2521 | -39.2476 | -39.3376 | -39.4094 | -39.5235 | -39.64 | -39.7234 | -39.7817 | -39.763 | -39.7325 | -39.656 | -39.5027 | -39.3341 | -39.1528 | -38.959 | -38.7374 | -38.4852 | -38.2119 | -37.9067 | -37.5899 | -37.2725
CE AM | D4 | Sundon | SUND_1 | -75.85 | -76.0953 | -75.4262 | -75.4105 | -75.0278 | -74.8539 | -74.6022 | -74.4087 | -74.1995 | -73.8864 | -73.4685 | -72.9658 | -72.3576 | -71.6206 | -70.7782 | -69.9113 | -68.9688 | -67.9156 | -66.7571 | -65.3644 | -63.7544 | -61.8586 | -59.7586 | -57.5715
CE AM | H6 | Swansea North | SWAN_1 | -38.93 | -39.9603 | -40.1451 | -40.561 | -40.6859 | -41.0529 | -41.4922 | -42.1515 | -43.0493 | -43.9332 | -44.829 | -45.7389 | -46.6701 | -47.5686 | -48.4192 | -49.2176 | -49.958 | -50.6801 | -51.3496 | -51.9428 | -52.4732 | -52.9049 | -53.2696 | -53.6053
CE AM | E8 | Taunton | TAUN1 | -8.1129 | -8.2136 | -8.0547 | -8.1177 | -8.1071 | -8.1687 | -8.219 | -8.2957 | -8.3715 | -8.4223 | -8.4527 | -8.4483 | -8.4293 | -8.3763 | -8.2813 | -8.1766 | -8.0595 | -7.9275 | -7.7711 | -7.5776 | -7.3607 | -7.1031 | -6.8252 | -6.5371
CE AM | P3 | Templeborough | TEMP_3 | 9.25 | 9.1993 | 9.2682 | 9.241 | 9.2535 | 9.235 | 9.2228 | 9.1967 | 9.1674 | 9.1456 | 9.1319 | 9.1367 | 9.144 | 9.1616 | 9.1954 | 9.2303 | 9.2693 | 9.31 | 9.3577 | 9.4105 | 9.474 | 9.5393 | 9.6096 | 9.6799
CE AM | P6 | Thorpe Marsh | THOM_6 | -5.1186 | -5.4632 | -5.2312 | -5.3564 | -5.3579 | -5.5198 | -5.6338 | -5.8075 | -6.0134 | -6.1849 | -6.3204 | -6.4265 | -6.5134 | -6.5701 | -6.5933 | -6.6264 | -6.6789 | -6.725 | -6.7438 | -6.7289 | -6.7797 | -6.6925 | -6.5702 | -6.4497
CE AM | P3 | Thurcroft | THUR_6 | -4.71 | -4.8283 | -4.7694 | -4.8141 | -4.827 | -4.8873 | -4.9292 | -4.9852 | -5.0446 | -5.0932 | -5.1296 | -5.1586 | -5.1792 | -5.1902 | -5.1908 | -5.1934 | -5.2033 | -5.2094 | -5.2041 | -5.1805 | -5.1804 | -5.1241 | -5.0521 | -4.9777
CE AM | C1 | Tilbury | TILBB_1 | -27.06 | -27.1367 | -27.0225 | -27.0641 | -27.0503 | -27.0834 | -27.1073 | -27.1506 | -27.1927 | -27.2196 | -27.2339 | -27.2114 | -27.1835 | -27.1337 | -27.0479 | -26.9558 | -26.8565 | -26.7517 | -26.633 | -26.5008 | -26.3554 | -26.1976 | -26.033 | -25.8686
CE AM | A1 | Tottenham | TOTT_1 | -68.19 | -69.9485 | -73.5004 | -75.9424 | -76.5071 | -77.2397 | -77.8731 | -78.6898 | -79.4176 | -79.8774 | -80.1344 | -80.0676 | -79.8238 | -79.2407 | -78.2466 | -77.1094 | -75.7671 | -74.206 | -72.1947 | -69.786 | -66.8828 | -63.6273 | -60.0564 | -56.3323
CE AM | M7 | Trawsfynydd | TRAW_1 | -32.35 | -32.5027 | -32.2714 | -32.3667 | -32.3637 | -32.4543 | -32.5347 | -32.6597 | -32.7849 | -32.8754 | -32.9456 | -32.933 | -32.9144 | -32.8491 | -32.7029 | -32.5466 | -32.3848 | -32.2219 | -32.0442 | -31.8477 | -31.6314 | -31.4022 | -31.1713 | -30.9397
CE AM | Q4 | Tynemouth 1 | TYNE_1 | -35.0699 | -35.8482 | -34.2934 | -34.7965 | -34.4239 | -34.7428 | -34.9231 | -35.3535 | -35.7006 | -35.7758 | -35.5202 | -35.0228 | -34.2296 | -33.0697 | -31.3507 | -29.4185 | -27.0373 | -24.1776 | -20.7522 | -16.5741 | -11.5739 | -5.8059 | 0.56535 | 7.3174
CE AM | Q4 | Tynemouth 2 | TYNE_2 | -0.85011 | -0.8536 | -0.84788 | -0.84992 | -0.84955 | -0.85132 | -0.85274 | -0.85507 | -0.85715 | -0.85839 | -0.85908 | -0.85761 | -0.85593 | -0.85302 | -0.84796 | -0.84246 | -0.83655 | -0.83036 | -0.82353 | -0.81601 | -0.80777 | -0.79909 | -0.79028 | -0.78147
CE AM | H2 | Upper Boat 132kV | UPPB_1 | -24.1736 | -27.3169 | -27.7881 | -29.4287 | -29.5589 | -30.6985 | -32.1663 | -34.264 | -36.7464 | -39.3252 | -42.1996 | -45.2429 | -48.4618 | -51.7093 | -54.7049 | -57.4858 | -60.0764 | -62.6309 | -65.0733 | -67.3728 | -69.5526 | -71.6724 | -73.6622 | -75.5277
CE AM | H2 | Upper Boat 33kV | UPPB_3 | -9.6964 | -9.74 | -9.6853 | -9.7091 | -9.7092 | -9.7336 | -9.754 | -9.7853 | -9.8173 | -9.8406 | -9.858 | -9.8569 | -9.8529 | -9.8373 | -9.8028 | -9.7652 | -9.7257 | -9.6838 | -9.6359 | -9.5801 | -9.5209 | -9.4515 | -9.3791 | -9.3059
CE AM | H2 | Uskmouth | USKM_1 | -23.79 | -28.999 | -27.4382 | -28.3188 | -28.1023 | -28.7774 | -29.224 | -30.0017 | -30.8727 | -31.5358 | -31.9449 | -31.6576 | -31.7618 | -31.6675 | -31.3777 | -31.121 | -30.2372 | -29.8768 | -28.817 | -27.974 | -27.1649 | -25.7514 | -24.0171 | -22.2331
CE AM | G1 | Walham | WALH_1 | 48.1 | 47.7436 | 46.8395 | 46.9633 | 46.7915 | 46.9092 | 47.0004 | 47.2255 | 47.4173 | 47.5257 | 47.5764 | 47.3595 | 47.0825 | 46.649 | 45.9032 | 45.0876 | 44.1893 | 43.2227 | 42.1693 | 41.1471 | 40.1377 | 39.3325 | 38.7014 | 38.1898
CE AM | R4 | Walney 2 | WABO | 0 | -3.9019 | 2.3559 | 0.56943 | 2.0243 | 0.46069 | -0.55365 | -2.6168 | -4.9132 | -6.2895 | -6.7803 | -6.4889 | -5.5 | -3.3372 | -0.058923 | 3.4997 | 7.5936 | 12.4348 | 18.4188 | 25.7883 | 33.9624 | 44.2378 | 55.6866 | 67.6495
CE AM | J1 | Walpole (_A) | WALP_1 | -26.8785 | -29.0638 | -29.4825 | -30.1961 | -30.3247 | -30.7689 | -31.3429 | -32.1349 | -33.0227 | -33.9922 | -35.1088 | -36.3511 | -37.7047 | -39.0931 | -40.4231 | -41.6423 | -42.764 | -43.8388 | -44.8966 | -45.8834 | -46.7799 | -47.6641 | -48.4652 | -49.2128
CE AM | J1 | Walpole (_B) | WALP_B | -3.1715 | -3.3259 | -3.3029 | -3.3709 | -3.4239 | -3.5261 | -3.6214 | -3.755 | -3.9327 | -4.0913 | -4.2305 | -4.353 | -4.4613 | -4.554 | -4.6299 | -4.6962 | -4.7546 | -4.7992 | -4.8284 | -4.8426 | -4.8454 | -4.8329 | -4.812 | -4.7835
CE AM | C6 | Warley | WARL_1 | -28.23 | -28.2692 | -28.1697 | -28.2303 | -28.2116 | -28.2466 | -28.2832 | -28.3463 | -28.438 | -28.5085 | -28.5524 | -28.6147 | -28.6473 | -28.6621 | -28.668 | -28.6749 | -28.7025 | -28.7219 | -28.7471 | -28.6806 | -28.5066 | -28.2357 | -27.8977 | -27.5323
CE AM | N1 | Washway Farm | WASF_1 | -7.73 | -7.526 | -7.7191 | -7.6252 | -7.6287 | -7.5206 | -7.4336 | -7.2962 | -7.1311 | -6.9977 | -6.8938 | -6.8298 | -6.7874 | -6.7843 | -6.8309 | -6.8866 | -6.9489 | -7.0313 | -7.1488 | -7.3079 | -7.4665 | -7.7083 | -7.9758 | -8.2478
CE AM | A6 | Watford South | WATFS_1 | -21.71 | -22.8715 | -20.5346 | -21.3367 | -20.9092 | -21.3616 | -21.6773 | -22.3883 | -23.1068 | -23.4596 | -23.4753 | -22.9977 | -22.2176 | -20.8658 | -18.8564 | -16.4984 | -13.6229 | -10.2229 | -6.113 | -1.1832 | 4.6707 | 11.2643 | 18.5222 | 26.167
CE AM | Q4 | West Boldon | WBOL_6 | -45.79 | -45.9822 | -45.6722 | -45.7829 | -45.7507 | -45.8393 | -45.907 | -46.0271 | -46.1405 | -46.2127 | -46.254 | -46.1882 | -46.111 | -45.9732 | -45.7312 | -45.4705 | -45.1893 | -44.895 | -44.5678 | -44.208 | -43.8094 | -43.3906 | -42.9613 | -42.5333
CE AM | K6 | West Burton | WBUR_1 | -6.53 | -21.2807 | -24.9555 | -29.8835 | -34.0174 | -38.7233 | -42.8826 | -47.8974 | -53.7959 | -59.1951 | -64.1626 | -68.7579 | -72.9714 | -76.7751 | -80.3785 | -83.4541 | -86.3854 | -88.7637 | -90.8697 | -92.3102 | -93.2714 | -93.7272 | -93.6939 | -93.3454
CE AM | A1 | West Ham | WHAM_1 | -107.1 | -107.4427 | -106.649 | -106.8392 | -106.5503 | -106.7283 | -106.7772 | -106.9631 | -107.1919 | -107.3519 | -107.4153 | -107.3906 | -107.3217 | -107.1619 | -106.9336 | -106.7208 | -106.4532 | -106.159 | -105.7893 | -105.355 | -104.8119 | -104.2362 | -103.5695 | -102.9153
CE AM | P3 | West Melton | WMEL_1 | -11.1714 | -15.3836 | -13.0886 | -14.8601 | -14.7375 | -15.962 | -17.0281 | -18.6233 | -20.2707 | -21.5025 | -22.322 | -22.7032 | -22.7655 | -22.2292 | -21.1212 | -19.6248 | -17.691 | -15.071 | -11.6849 | -7.1739 | -1.4864 | 5.3064 | 13.2663 | 21.9279
CE AM | A1 | West Thurrock | WTHU31 | 3.09 | 2.9571 | 3.2986 | 3.2437 | 3.385 | 3.3868 | 3.4142 | 3.391 | 3.353 | 3.3467 | 3.3815 | 3.4608 | 3.5637 | 3.7061 | 3.8795 | 4.0466 | 4.2352 | 4.4294 | 4.6527 | 4.9037 | 5.1948 | 5.5024 | 5.8399 | 6.169
CE AM | A8 | West Weybridge | WWEY_1 | -35.9865 | -37.7558 | -35.0488 | -35.7615 | -35.0409 | -35.5666 | -35.7771 | -36.3373 | -36.868 | -36.9713 | -36.6246 | -35.8992 | -34.8035 | -33.1306 | -30.9151 | -28.4936 | -25.7101 | -22.457 | -18.4857 | -13.6737 | -8.309 | -1.7398 | 5.6135 | 13.2812
CE AM | N4 | Whitegate | WHGA_1 | -30.43 | -30.5441 | -30.4956 | -30.5201 | -30.5115 | -30.5559 | -30.5777 | -30.6083 | -30.6457 | -30.674 | -30.6851 | -30.7191 | -30.7365 | -30.7497 | -30.7771 | -30.8117 | -30.8534 | -30.8838 | -30.8958 | -30.8782 | -30.8955 | -30.8218 | -30.7147 | -30.6011
CE AM | L2 | Willenhall | WIEN_1 | -19.5722 | -19.578 | -19.5624 | -19.5662 | -19.5617 | -19.5637 | -19.565 | -19.5683 | -19.5715 | -19.5726 | -19.5715 | -19.5679 | -19.5625 | -19.5539 | -19.542 | -19.5287 | -19.5127 | -19.4941 | -19.4719 | -19.4454 | -19.414 | -19.3791 | -19.3408 | -19.3009
CE AM | A7 | Willesden 132kV | WISD_1 | -10.0097 | -10.2199 | -9.7565 | -9.8795 | -9.7718 | -9.856 | -9.9152 | -10.0453 | -10.1761 | -10.2527 | -10.2823 | -10.2184 | -10.1322 | -9.9709 | -9.7101 | -9.4347 | -9.1204 | -8.7774 | -8.3854 | -7.9412 | -7.4241 | -6.8683 | -6.2746 | -5.671
CE AM | A7 | Willesden 66kV | WISD_6 | -2.8203 | -2.8243 | -2.8177 | -2.8201 | -2.8194 | -2.8214 | -2.8229 | -2.8256 | -2.8283 | -2.8301 | -2.8314 | -2.8305 | -2.8294 | -2.8273 | -2.8231 | -2.8187 | -2.814 | -2.8093 | -2.8041 | -2.7985 | -2.7923 | -2.7859 | -2.7793 | -2.7728
CE AM | L3 | Willington | WILL_1 | -48.33 | -48.5592 | -48.007 | -48.1666 | -48.0127 | -48.1295 | -48.2384 | -48.4646 | -48.7634 | -48.9922 | -49.1411 | -49.2215 | -49.2342 | -49.1382 | -48.9382 | -48.6749 | -48.2897 | -47.7808 | -47.1113 | -46.2409 | -45.1408 | -43.8672 | -42.3952 | -40.825
CE AM | A4 | Wimbledon North | WIMBN1 | -16.4639 | -16.4765 | -16.4545 | -16.4621 | -16.4603 | -16.4668 | -16.4721 | -16.4809 | -16.4884 | -16.4928 | -16.4951 | -16.49 | -16.484 | -16.4734 | -16.4551 | -16.4351 | -16.4136 | -16.3909 | -16.3655 | -16.337 | -16.305 | -16.2705 | -16.2347 | -16.198
CE AM | A4 | Wimbledon South | WIMBS1 | -100.3561 | -100.7346 | -99.8856 | -100.0988 | -99.8547 | -99.9779 | -100.049 | -100.2322 | -100.3894 | -100.4099 | -100.3127 | -100.0668 | -99.7192 | -99.1764 | -98.4303 | -97.6014 | -96.6298 | -95.5121 | -94.203 | -92.6598 | -90.8521 | -88.8387 | -86.6591 | -84.3875
CE AM | P3 | Wincobank | WIBA_3 | -3.03 | -3.0789 | -3.0255 | -3.043 | -3.0332 | -3.051 | -3.0603 | -3.0778 | -3.0945 | -3.103 | -3.1033 | -3.0943 | -3.0789 | -3.0532 | -3.0159 | -2.9763 | -2.9335 | -2.8844 | -2.8244 | -2.7519 | -2.6789 | -2.5802 | -2.4703 | -2.3574
CE AM | M8 | Wylfa | WYLF_1 | 0.55 | -0.40376 | 0.7844 | 0.17987 | 0.076594 | -0.53091 | -1.1118 | -1.9482 | -2.761 | -3.3262 | -3.7418 | -3.586 | -3.3157 | -2.667 | -1.4071 | 0.051651 | 1.6784 | 3.4815 | 5.5592 | 7.9275 | 10.5522 | 13.4338 | 16.458 | 19.6528
CE AM | D5 | Wymondley | WYMOM_1 | -32.9392 | -32.8911 | -32.971 | -32.9417 | -32.9473 | -32.9216 | -32.9009 | -32.8664 | -32.8343 | -32.8136 | -32.8008 | -32.8173 | -32.8369 | -32.8737 | -32.9399 | -33.0123 | -33.0902 | -33.1724 | -33.264 | -33.3658 | -33.478 | -33.595 | -33.7113 | -33.8234
0 | 0 | 0 | 0 | 0 | 0 | 0 | 0 | 0 | 0 | 0 | 0 | 0 | 0 | 0 | 0 | 0 | 0 | 0 | 0 | 0 | 0 | 0 | 0 | 0 | 0 | 0 | 0
CE AM | A7 | 0 | M_ACTLLU_C | 5.5925 | 5.6621 | 5.7307 | 5.8013 | 5.8734 | 5.9564 | 6.0455 | 6.136 | 6.2247 | 6.3151 | 6.4068 | 6.4997 | 6.5942 | 6.6899 | 6.787 | 6.8856 | 6.9857 | 7.0872 | 7.1899 | 7.2941 | 7.3995 | 7.5065 | 7.6147 | 7.7244
CE AM | Q2 | 0 | M_GRTO | 1.529 | 1.529 | 1.529 | 1.529 | 1.529 | 1.529 | 1.529 | 1.529 | 1.529 | 1.529 | 1.529 | 1.529 | 1.529 | 1.529 | 1.529 | 1.529 | 1.529 | 1.529 | 1.529 | 1.529 | 1.529 | 1.529 | 1.529 | 1.529
CE AM | P3 | 0 | M_TEMP | 4.385 | 4.385 | 4.385 | 4.385 | 4.385 | 4.385 | 4.385 | 4.385 | 4.385 | 4.385 | 4.385 | 4.385 | 4.385 | 4.385 | 4.385 | 4.385 | 4.385 | 4.385 | 4.385 | 4.385 | 4.385 | 4.385 | 4.385 | 4.385
CE AM | H2 | 0 | T__KYELT003 | 13.1726 | 13.1726 | 13.1726 | 13.1726 | 13.1726 | 13.1726 | 13.1726 | 13.1726 | 13.1726 | 13.1726 | 13.1726 | 13.1726 | 13.1726 | 13.1726 | 13.1726 | 13.1726 | 13.1726 | 13.1726 | 13.1726 | 13.1726 | 13.1726 | 13.1726 | 13.1726 | 13.1726
CE AM | P3 | 0 | T__MYELT001 | 5.5152 | 5.5152 | 5.5152 | 5.5152 | 5.5152 | 5.5152 | 5.5152 | 5.5152 | 5.5152 | 5.5152 | 5.5152 | 5.5152 | 5.5152 | 5.5152 | 5.5152 | 5.5152 | 5.5152 | 5.5152 | 5.5152 | 5.5152 | 5.5152 | 5.5152 | 5.5152 | 5.5152
CE AM | M8 | 0 | T_ANGLD-1 | 0 | 0 | 0 | 0 | 0 | 0 | 0 | 0 | 0 | 0 | 0 | 0 | 0 | 0 | 0 | 0 | 0 | 0 | 0 | 0 | 0 | 0 | 0 | 0
CE AM | H1 | 0 | T_BAGED-1 | 4.9048 | 4.9048 | 4.9048 | 4.9048 | 4.9048 | 4.9048 | 4.9048 | 4.9048 | 4.9048 | 4.9048 | 4.9048 | 4.9048 | 4.9048 | 4.9048 | 4.9048 | 4.9048 | 4.9048 | 4.9048 | 4.9048 | 4.9048 | 4.9048 | 4.9048 | 4.9048 | 4.9048
CE AM | A1 | 0 | T_BARK_NR | 2.6848 | 2.7182 | 2.7511 | 2.785 | 2.8196 | 2.8595 | 2.9023 | 2.9457 | 2.9883 | 3.0317 | 3.0757 | 3.1203 | 3.1656 | 3.2116 | 3.2582 | 3.3056 | 3.3536 | 3.4023 | 3.4516 | 3.5016 | 3.5523 | 3.6036 | 3.6556 | 3.7082
CE AM | A1 | 0 | T_BARK-CTRL | 17.2193 | 17.4337 | 17.6447 | 17.8622 | 18.0842 | 18.3399 | 18.6142 | 18.8928 | 19.1659 | 19.4444 | 19.7266 | 20.0126 | 20.3035 | 20.5981 | 20.8974 | 21.2008 | 21.509 | 21.8215 | 22.1377 | 22.4585 | 22.7832 | 23.1124 | 23.4458 | 23.7836
CE AM | 0 | 0 | 0 | 0 | 0 | 0 | 0 | 0 | 0 | 0 | 0 | 0 | 0 | 0 | 0 | 0 | 0 | 0 | 0 | 0 | 0 | 0 | 0 | 0 | 0 | 0 | 0
CE AM | L5 | 0 | T_BRER_RTK | 9.264 | 9.3794 | 9.4929 | 9.6099 | 9.7293 | 9.8669 | 10.0145 | 10.1643 | 10.3113 | 10.4611 | 10.6129 | 10.7668 | 10.9233 | 11.0818 | 11.2428 | 11.4061 | 11.5719 | 11.74 | 11.9101 | 12.0827 | 12.2574 | 12.4345 | 12.6139 | 12.7956
CE AM | A6 | 0 | T_BUSH_RTK | 11.1774 | 11.3166 | 11.4536 | 11.5947 | 11.7388 | 11.9048 | 12.0829 | 12.2637 | 12.441 | 12.6218 | 12.805 | 12.9906 | 13.1795 | 13.3707 | 13.565 | 13.762 | 13.962 | 14.1648 | 14.3701 | 14.5783 | 14.7891 | 15.0028 | 15.2192 | 15.4385
CE AM | N3 | 0 | T_CASKD-1 | 44.4888 | 44.4888 | 44.4888 | 44.4888 | 44.4888 | 44.4888 | 44.4888 | 44.4888 | 44.4888 | 44.4888 | 44.4888 | 44.4888 | 44.4888 | 44.4888 | 44.4888 | 44.4888 | 44.4888 | 44.4888 | 44.4888 | 44.4888 | 44.4888 | 44.4888 | 44.4888 | 44.4888
CE AM | D5 | 0 | T_CORM_RTK | 12.415 | 12.5696 | 12.7217 | 12.8785 | 13.0385 | 13.2229 | 13.4207 | 13.6216 | 13.8185 | 14.0192 | 14.2227 | 14.4289 | 14.6387 | 14.8511 | 15.0668 | 15.2856 | 15.5079 | 15.7331 | 15.9611 | 16.1924 | 16.4265 | 16.6639 | 16.9042 | 17.1478
CE AM | A6 | 0 | T_ELSTR-1 | 5.842 | 5.842 | 5.842 | 5.842 | 5.842 | 5.842 | 5.842 | 5.842 | 5.842 | 5.842 | 5.842 | 5.842 | 5.842 | 5.842 | 5.842 | 5.842 | 5.842 | 5.842 | 5.842 | 5.842 | 5.842 | 5.842 | 5.842 | 5.842
CE AM | D6 | 0 | T_FOXJD-1 | 0.0038645 | 0.0039127 | 0.00396 | 0.0040088 | 0.0040586 | 0.004116 | 0.0041776 | 0.0042401 | 0.0043014 | 0.0043639 | 0.0044273 | 0.0044914 | 0.0045567 | 0.0046228 | 0.00469 | 0.0047581 | 0.0048273 | 0.0048974 | 0.0049684 | 0.0050404 | 0.0051132 | 0.0051871 | 0.005262 | 0.0053378
CE AM | D6 | 0 | T_FOXJD-2 | 0 | 0 | 0 | 0 | 0 | 0 | 0 | 0 | 0 | 0 | 0 | 0 | 0 | 0 | 0 | 0 | 0 | 0 | 0 | 0 | 0 | 0 | 0 | 0
CE AM | N3 | 0 | T_FROD_NR | 5.9098 | 5.9834 | 6.0558 | 6.1304 | 6.2066 | 6.2944 | 6.3885 | 6.4841 | 6.5779 | 6.6734 | 6.7703 | 6.8684 | 6.9683 | 7.0694 | 7.1721 | 7.2763 | 7.382 | 7.4893 | 7.5978 | 7.7079 | 7.8193 | 7.9323 | 8.0467 | 8.1627
CE AM | C3 | 0 | T_GLNG | 5.7718 | 5.7718 | 5.7718 | 5.7718 | 5.7718 | 5.7718 | 5.7718 | 5.7718 | 5.7718 | 5.7718 | 5.7718 | 5.7718 | 5.7718 | 5.7718 | 5.7718 | 5.7718 | 5.7718 | 5.7718 | 5.7718 | 5.7718 | 5.7718 | 5.7718 | 5.7718 | 5.7718
CE AM | Q8 | 0 | T_HARK_NR | 3.269 | 3.3097 | 3.3498 | 3.3911 | 3.4332 | 3.4817 | 3.5338 | 3.5867 | 3.6386 | 3.6914 | 3.745 | 3.7993 | 3.8545 | 3.9105 | 3.9673 | 4.0249 | 4.0834 | 4.1427 | 4.2027 | 4.2636 | 4.3253 | 4.3878 | 4.4511 | 4.5152
CE AM | D4 | 0 | T_LBUZ_RTK | 15.7574 | 15.9537 | 16.1467 | 16.3457 | 16.5489 | 16.7829 | 17.0339 | 17.2888 | 17.5387 | 17.7936 | 18.0519 | 18.3135 | 18.5798 | 18.8494 | 19.1232 | 19.4009 | 19.683 | 19.9689 | 20.2582 | 20.5518 | 20.8489 | 21.1502 | 21.4553 | 21.7644
CE AM | H2 | 0 | T_LLWSD-1 | 9.0386 | 9.0386 | 9.0386 | 9.0386 | 9.0386 | 9.0386 | 9.0386 | 9.0386 | 9.0386 | 9.0386 | 9.0386 | 9.0386 | 9.0386 | 9.0386 | 9.0386 | 9.0386 | 9.0386 | 9.0386 | 9.0386 | 9.0386 | 9.0386 | 9.0386 | 9.0386 | 9.0386
CE AM | L3 | 0 | T_LONGB-RTK | 6.3042 | 6.3827 | 6.4599 | 6.5395 | 6.6208 | 6.7144 | 6.8148 | 6.9168 | 7.0168 | 7.1188 | 7.2221 | 7.3268 | 7.4333 | 7.5412 | 7.6507 | 7.7618 | 7.8747 | 7.9891 | 8.1048 | 8.2223 | 8.3411 | 8.4617 | 8.5837 | 8.7074
CE AM | R6 | 0 | T_OXEN_NR | 1.9818 | 2.0065 | 2.0308 | 2.0558 | 2.0814 | 2.1108 | 2.1424 | 2.1744 | 2.2059 | 2.2379 | 2.2704 | 2.3033 | 2.3368 | 2.3707 | 2.4051 | 2.4401 | 2.4755 | 2.5115 | 2.5479 | 2.5848 | 2.6222 | 2.6601 | 2.6984 | 2.7373
CE AM | L3 | 0 | T_PATB_RTK | 4.3223 | 4.3762 | 4.4291 | 4.4837 | 4.5394 | 4.6036 | 4.6725 | 4.7424 | 4.811 | 4.8809 | 4.9517 | 5.0235 | 5.0965 | 5.1705 | 5.2456 | 5.3218 | 5.3991 | 5.4776 | 5.5569 | 5.6375 | 5.719 | 5.8016 | 5.8853 | 5.9701
CE AM | P2 | 0 | T_POPP_3RTK | 1.8458 | 1.8688 | 1.8914 | 1.9147 | 1.9385 | 1.9659 | 1.9953 | 2.0251 | 2.0544 | 2.0843 | 2.1145 | 2.1452 | 2.1764 | 2.2079 | 2.24 | 2.2726 | 2.3056 | 2.3391 | 2.373 | 2.4074 | 2.4422 | 2.4775 | 2.5132 | 2.5494
CE AM | C4 | 0 | T_SELL-1 | 5.251 | 5.3164 | 5.3808 | 5.4471 | 5.5148 | 5.5927 | 5.6764 | 5.7613 | 5.8446 | 5.9295 | 6.0156 | 6.1028 | 6.1916 | 6.2814 | 6.3726 | 6.4652 | 6.5592 | 6.6545 | 6.7509 | 6.8487 | 6.9477 | 7.0481 | 7.1498 | 7.2528
CE AM | 0 | 0 | 0 | 0 | 0 | 0 | 0 | 0 | 0 | 0 | 0 | 0 | 0 | 0 | 0 | 0 | 0 | 0 | 0 | 0 | 0 | 0 | 0 | 0 | 0 | 0 | 0
CE AM | 0 | 0 | 0 | 0 | 0 | 0 | 0 | 0 | 0 | 0 | 0 | 0 | 0 | 0 | 0 | 0 | 0 | 0 | 0 | 0 | 0 | 0 | 0 | 0 | 0 | 0 | 0
CE AM | C2 | 0 | T_SINGL1 | 10.0198 | 10.1445 | 10.2673 | 10.3938 | 10.523 | 10.6718 | 10.8314 | 10.9936 | 11.1525 | 11.3145 | 11.4787 | 11.6451 | 11.8144 | 11.9859 | 12.16 | 12.3366 | 12.5159 | 12.6977 | 12.8817 | 13.0684 | 13.2573 | 13.4489 | 13.6429 | 13.8395
CE AM | 0 | 0 | 0 | 0 | 0 | 0 | 0 | 0 | 0 | 0 | 0 | 0 | 0 | 0 | 0 | 0 | 0 | 0 | 0 | 0 | 0 | 0 | 0 | 0 | 0 | 0 | 0
CE AM | P3 | 0 | T_TINSD-1 | 9.2804 | 9.2804 | 9.2804 | 9.2804 | 9.2804 | 9.2804 | 9.2804 | 9.2804 | 9.2804 | 9.2804 | 9.2804 | 9.2804 | 9.2804 | 9.2804 | 9.2804 | 9.2804 | 9.2804 | 9.2804 | 9.2804 | 9.2804 | 9.2804 | 9.2804 | 9.2804 | 9.2804
CE AM | Q2 | 0 | T_TODSD-1 | 1.9317 | 1.9317 | 1.9317 | 1.9317 | 1.9317 | 1.9317 | 1.9317 | 1.9317 | 1.9317 | 1.9317 | 1.9317 | 1.9317 | 1.9317 | 1.9317 | 1.9317 | 1.9317 | 1.9317 | 1.9317 | 1.9317 | 1.9317 | 1.9317 | 1.9317 | 1.9317 | 1.9317
CE AM | Q2 | 0 | T_WILCT-1 | 1.7947 | 1.7947 | 1.7947 | 1.7947 | 1.7947 | 1.7947 | 1.7947 | 1.7947 | 1.7947 | 1.7947 | 1.7947 | 1.7947 | 1.7947 | 1.7947 | 1.7947 | 1.7947 | 1.7947 | 1.7947 | 1.7947 | 1.7947 | 1.7947 | 1.7947 | 1.7947 | 1.7947
CE AM | A7 | 0 | T_KSGND-1 | 9.8407 | 9.9633 | 10.0839 | 10.2081 | 10.335 | 10.4811 | 10.6379 | 10.7971 | 10.9532 | 11.1123 | 11.2736 | 11.4371 | 11.6033 | 11.7717 | 11.9427 | 12.1162 | 12.2923 | 12.4708 | 12.6515 | 12.8349 | 13.0205 | 13.2086 | 13.3991 | 13.5922
CE AM | P6 | 0 | B_EXTRA_3 | 0 | 0 | 0 | 0 | 0 | 0 | 0 | 0 | 0 | 0 | 0 | 0 | 0 | 0 | 0 | 0 | 0 | 0 | 0 | 0 | 0 | 0 | 0 | 0
CE AM | N3 | 0 | B_EXTRA_4 | 0 | 0 | 0 | 0 | 0 | 0 | 0 | 0 | 0 | 0 | 0 | 0 | 0 | 0 | 0 | 0 | 0 | 0 | 0 | 0 | 0 | 0 | 0 | 0
CE AM | P8 | 0 | B_EXTRA_5 | 0 | 0 | 0 | 0 | 0 | 0 | 0 | 0 | 0 | 0 | 0 | 0 | 0 | 0 | 0 | 0 | 0 | 0 | 0 | 0 | 0 | 0 | 0 | 0
CE AM | C4 | 0 | B_EXTRA_6 | 0 | 0 | 0 | 0 | 0 | 0 | 0 | 0 | 0 | 0 | 0 | 0 | 0 | 0 | 0 | 0 | 0 | 0 | 0 | 0 | 0 | 0 | 0 | 0
CR AM | S5 | Bathgate | BAGA | 5.2221 | 5.4464 | 5.5275 | 5.521 | 5.4175 | 5.2161 | 5.1767 | 5.5056 | 6.0471 | 6.9396 | 8.2926 | 10.0631 | 12.2372 | 14.8463 | 17.6235 | 20.4031 | 20.4429 | 20.4913 | 20.541 | 20.5945 | 20.6449 | 20.6942 | 20.7453 | 20.7906
CR AM | S5 | Bainsford | BAIN | 0 | -0.53184 | -0.7826 | -0.76846 | -1.0648 | -1.216 | -1.3767 | -1.5096 | -1.7611 | -1.9339 | -2.0171 | -2.0104 | -1.9436 | -1.7128 | -1.0778 | -0.3167 | 0.58781 | 1.5749 | 2.6361 | 3.7523 | 4.9165 | 6.1234 | 7.519 | 8.5416
CR AM | S6 | Berwick | BERW | 3.2299 | 0.77745 | -0.43634 | -0.54458 | -2.1194 | -3.1254 | -4.2242 | -4.2242 | -4.2242 | -4.2242 | -4.2242 | -4.2242 | -4.2242 | 0.89221 | 10.2629 | 20.4844 | 20.5259 | 20.5723 | 20.6206 | 20.6722 | 20.7294 | 20.7871 | 20.8528 | 20.9096
CR AM | S5 | Bonnybridge | BONN | 6.2489 | 4.5127 | 3.328 | 2.8897 | 2.2072 | 2.1489 | 1.8322 | 1.0543 | -0.6001 | -2.2034 | -3.6658 | -4.9405 | -5.2562 | -5.2562 | -5.2562 | -5.2562 | -5.2562 | -5.2562 | -5.2562 | -5.2562 | -5.2562 | -5.0631 | -4.4024 | -4.0774
CR AM | S6 | Braehead Park | BRAP | 0 | -0.53988 | -0.84112 | -0.88685 | -1.248 | -1.248 | -1.248 | -1.248 | -1.248 | -1.248 | -1.248 | -1.248 | -1.248 | -0.80597 | 0.29818 | 1.6141 | 3.1748 | 4.9053 | 6.725 | 8.6223 | 10.5376 | 12.4408 | 14.5854 | 15.8681
CR AM | S6 | Broxburn | BROX | 2.7705 | 1.304 | 0.61111 | 0.51201 | -0.22502 | -0.61756 | -1.04 | -1.4508 | -2.1378 | -2.7004 | -2.8669 | -2.8669 | -2.8669 | -2.8669 | -2.6236 | -1.6547 | -0.46689 | 0.6204 | 2.0645 | 3.591 | 5.1338 | 6.6433 | 8.4059 | 9.2529
CR AM | S6 | Carsfad | CAFA | -0.0097589 | -0.0097589 | -0.0097589 | -0.0097589 | -0.0097589 | -0.0097589 | -0.0097589 | -0.0097589 | -0.0097589 | -0.0097589 | -0.0097589 | -0.0097589 | -0.0097589 | -0.0097589 | -0.0097589 | -0.0097589 | -0.0097589 | -0.0097589 | -0.0097589 | -0.0097589 | -0.0097589 | -0.0097589 | -0.0097589 | -0.0097589
CR AM | S6 | Carntyne | CATY | 6.0512 | 5.7247 | 5.3903 | 5.33 | 5.3847 | 5.7309 | 6.0043 | 6.1283 | 6.0097 | 5.8633 | 5.7423 | 5.6755 | 5.6582 | 5.7221 | 6.0027 | 6.3245 | 6.6955 | 7.1035 | 7.519 | 7.9427 | 8.3758 | 8.7873 | 9.245 | 9.5225
CR AM | S6 | Chapelcross | CHAP | 7.7617 | 2.9366 | 0.33649 | -0.92939 | -2.7652 | -3.3294 | -4.1478 | -5.5444 | -7.9898 | -8.2543 | -8.2543 | -8.2543 | -8.2543 | -8.2543 | -7.6615 | -4.5924 | -0.95382 | 4.3374 | 9.4393 | 15.3021 | 22.111 | 30.0637 | 39.1313 | 50.5292
CR AM | S6 | Charlotte Street | CHAS | 0.96107 | 0.11593 | -0.10368 | 0.081424 | -0.46322 | -0.89681 | -1.2857 | -1.5077 | -1.8034 | -1.921 | -1.9255 | -1.7467 | -1.4989 | -0.95871 | 0.19564 | 1.6143 | 3.2418 | 5.0232 | 6.9114 | 8.9104 | 10.9872 | 13.1414 | 15.6432 | 17.5829
CR AM | S6 | Clyde’s Mill | CLYM | 0 | -1.1772 | -1.5942 | -1.4069 | -2.0821 | -2.5316 | -2.9073 | -3.2063 | -3.7647 | -4.0179 | -4.013 | -3.7966 | -3.3745 | -1.9691 | 0.41542 | 3.1774 | 6.2692 | 9.6988 | 13.1995 | 17.365 | 21.5707 | 25.8142 | 30.5707 | 34.201
CR AM | S6 | Coatbridge | COAT | 2.1733 | 1.2673 | 0.75327 | 0.71098 | 0.15877 | -0.17505 | -0.49409 | -0.67995 | -0.96206 | -1.0161 | -0.89717 | -0.52718 | 0.025293 | 0.96483 | 2.6192 | 4.6128 | 6.9163 | 9.4449 | 12.0775 | 14.7908 | 17.5284 | 20.2161 | 23.2837 | 25.1651
CR AM | S6 | Cockenzie | COCK | 0 | -1.046 | -1.7613 | -2.1335 | -2.1335 | -2.1335 | -2.1335 | -2.1335 | -2.1335 | -2.1335 | -2.1335 | -2.1335 | -2.1335 | -2.1335 | -2.1335 | -2.1335 | -2.1335 | -2.1335 | -2.1335 | -2.1335 | -2.1335 | -2.1335 | -2.1335 | -2.1335
CR AM | S6 | Coylton | COYL | 10.2278 | 9.0242 | 7.9998 | 7.76 | 7.4964 | 7.9733 | 8.2046 | 8.0452 | 6.7812 | 5.9778 | 5.9918 | 6.8835 | 8.6938 | 11.4876 | 15.3367 | 19.409 | 23.8754 | 29.0273 | 34.8791 | 34.9696 | 35.0659 | 35.1573 | 35.2584 | 35.3322
CR AM | S6 | Crookston A | G_EXTRA_10 | 0 | -0.46487 | -0.85299 | -1.0123 | -1.3642 | -1.6093 | -1.857 | -2.0235 | -2.2175 | -2.2558 | -2.1616 | -1.9207 | -1.5432 | -0.9216 | 0.10372 | 1.3317 | 2.7918 | 4.4182 | 6.1148 | 7.8567 | 9.5893 | 11.245 | 13.0954 | 13.9702
CR AM | S6 | Crookston B | G_EXTRA_11 | -1.9072 | -1.5123 | -1.1594 | -0.81372 | -0.26649 | 0.39136 | 1.3579 | 2.8818 | 5.5142 | 8.3616 | 11.4573 | 14.7654 | 18.3151 | 21.9171 | 25.3807 | 28.8037 | 32.1598 | 32.1668 | 32.1737 | 32.1807 | 32.1867 | 32.1917 | 32.1966 | 32.1993
CR AM | S5 | Cumbernauld | CUMB | 9.8124 | 8.1636 | 7.1188 | 7.113 | 7.0463 | 7.989 | 8.7596 | 9.1062 | 8.5915 | 8.0001 | 7.5228 | 7.2328 | 7.0945 | 7.3281 | 8.5394 | 9.9883 | 11.6797 | 13.5733 | 15.5803 | 17.7009 | 19.9544 | 22.2482 | 24.8764 | 26.8335
CR AM | S5 | Cupar | CUPA | 0.4746 | -0.45511 | -0.45511 | -0.45511 | -0.45511 | -0.45511 | -0.45511 | -0.45511 | -0.45511 | -0.45511 | -0.45511 | -0.45511 | -0.45511 | -0.45511 | -0.45511 | -0.45511 | -0.45511 | -0.45511 | -0.45511 | -0.45511 | -0.45511 | -0.45511 | -0.45511 | -0.45511
CR AM | S6 | Currie | CURR | 0.27685 | 0.15051 | 0.035773 | -0.0043902 | -0.06638 | -0.075429 | -0.092822 | -0.10333 | -0.13523 | -0.13557 | -0.10378 | -0.033596 | 0.071808 | 0.2368 | 0.50644 | 0.82043 | 1.1894 | 1.5932 | 2.0096 | 2.4318 | 2.8489 | 3.2444 | 3.679 | 3.8967
CR AM | S6 | Dalmarnock | DALM3 | -0.59325 | -2.3009 | -3.1163 | -3.1163 | -3.1163 | -3.1163 | -3.1163 | -3.1163 | -3.1163 | -3.1163 | -3.1163 | -3.1163 | -3.1163 | -3.1163 | -2.3857 | 0.24363 | 3.4338 | 7.0131 | 10.8167 | 14.8056 | 18.855 | 22.8533 | 27.4118 | 29.8995
CR AM | S6 | Devol Moor | DEVM | 0 | -0.82977 | -1.3813 | -1.5274 | -2.138 | -2.5483 | -2.5483 | -2.5483 | -2.5483 | -2.5483 | -2.5483 | -2.5483 | -1.9952 | -0.87679 | 0.98688 | 3.218 | 5.8853 | 8.8527 | 11.9835 | 15.2369 | 18.5291 | 21.7596 | 25.414 | 27.4166
CR AM | S5 | Devonside | DEVO | 5.4102 | 6.369 | 6.8714 | 7.2504 | 7.9184 | 8.6517 | 9.5834 | 10.9624 | 12.3172 | 14.4046 | 17.6554 | 21.945 | 27.3561 | 33.7562 | 40.5137 | 47.1684 | 47.196 | 47.2295 | 47.2637 | 47.3001 | 47.334 | 47.3662 | 47.3994 | 47.4276
CR AM | S6 | Dewar Place | DEWP | 0.87999 | -0.42045 | -0.72345 | 0.0029706 | 0.19253 | 1.2267 | 2.2256 | 2.889 | 2.6952 | 2.3354 | 2.0045 | 1.7359 | 1.4802 | 1.5538 | 2.6322 | 3.9352 | 5.4809 | 7.2045 | 9.0852 | 11.1732 | 13.4763 | 16.0235 | 19.0081 | 21.7939
CR AM | S5 | Drumcross | DRCR | 3.1245 | 2.4698 | 2.0265 | 2.0672 | 2.0441 | 2.453 | 2.791 | 2.9701 | 2.7976 | 2.6163 | 2.4989 | 2.4815 | 2.5455 | 2.8026 | 3.5382 | 4.3987 | 5.3937 | 6.4809 | 7.6219 | 8.8159 | 10.0599 | 11.3215 | 12.7593 | 13.8046
CR AM | S5 | Drumchapel | DRUM | 0 | -0.81932 | -1.4628 | -1.6041 | -1.6041 | -1.6041 | -1.6041 | -1.6041 | -1.6041 | -1.6041 | -1.6041 | -1.6041 | -1.6041 | -1.6041 | -0.067564 | 2.1351 | 4.7617 | 7.6306 | 10.5905 | 13.6036 | 16.5816 | 19.4237 | 22.5646 | 24.1877
CR AM | S6 | Dumfries 11 | G_EXTRA_1 | 1.3961 | 1.2364 | 1.089 | 1.1011 | 1.1969 | 1.4748 | 1.7126 | 1.8443 | 1.8167 | 1.7482 | 1.678 | 1.6257 | 1.5899 | 1.5885 | 1.6953 | 1.8166 | 1.9496 | 2.0967 | 2.2473 | 2.4029 | 2.5673 | 2.7273 | 2.9062 | 3.0365
CR AM | S6 | Dumfries 33 | G_EXTRA_2 | 2.5015 | 1.4049 | 0.67391 | 0.42173 | 0.054545 | 0.12952 | 0.076057 | -0.23192 | -1.0362 | -1.8376 | -2.5436 | -3.1322 | -3.6107 | -3.9003 | -3.7731 | -3.5751 | -3.2848 | -3.0191 | -2.576 | -2.0773 | -1.5354 | -0.97578 | -0.31894 | 0.078073
CR AM | S6 | Dumfries ICI | G_EXTRA_3 | 5.5054 | 5.1424 | 4.816 | 4.8423 | 5.0379 | 5.632 | 6.1422 | 6.4262 | 6.3617 | 6.2125 | 6.064 | 5.9587 | 5.8928 | 5.9092 | 6.1755 | 6.4798 | 6.8167 | 7.1897 | 7.5729 | 7.9697 | 8.387 | 8.7952 | 9.2522 | 9.5803
CR AM | S6 | Dunbar | DUNB | 8.3629 | 6.1399 | 4.6087 | 4.0634 | 3.3595 | 2.7568 | 1.0891 | -0.60027 | -2.9163 | -4.7511 | -5.3421 | -5.3421 | -5.3421 | -5.3421 | -5.3421 | -5.3421 | -5.3421 | -5.3421 | -5.3421 | -4.6966 | -3.6569 | -2.6209 | -1.3068 | -0.75233
CR AM | S5 | Dunfermline | DUNF | 1.6848 | 0.97559 | 0.40309 | 0.14911 | -0.25893 | -0.43951 | -0.77598 | -1.376 | -2.5207 | -3.5671 | -4.4946 | -4.5006 | -4.5006 | -4.5006 | -4.5006 | -4.5006 | -4.5006 | -4.5006 | -4.5006 | -4.5006 | -4.5006 | -4.5006 | -4.5006 | -4.5006
CR AM | S6 | Earlston | EAST | 0.010112 | 0.0081043 | 0.0062479 | 0.0065923 | 0.0082892 | 0.012574 | 0.016267 | 0.018356 | 0.018151 | 0.017247 | 0.016224 | 0.015364 | 0.014673 | 0.014358 | 0.015384 | 0.016536 | 0.01774 | 0.019082 | 0.020449 | 0.021872 | 0.023415 | 0.024922 | 0.02661 | 0.027951
CR AM | S6 | Eccles | ECCL | 0.65731 | 0.63672 | 0.61282 | 0.57637 | 0.48991 | 0.3735 | 0.27176 | 0.2096 | 0.18124 | 0.17519 | 0.18436 | 0.20543 | 0.23416 | 0.27701 | 0.33489 | 0.39671 | 0.46937 | 0.54984 | 0.636 | 0.72921 | 0.8275 | 0.93216 | 1.0447 | 1.1554
CR AM | S6 | Easterhouse | EERH | 0 | -0.75101 | -0.75101 | -0.75101 | -0.75101 | -0.75101 | -0.75101 | -0.75101 | -0.75101 | -0.75101 | -0.75101 | -0.75101 | -0.75101 | -0.75101 | -0.5558 | 1.4512 | 3.8393 | 6.4489 | 9.1402 | 11.8796 | 14.5822 | 17.1651 | 20.026 | 21.4823
CR AM | S6 | East Kilbride | EKIL | 0 | -0.94009 | -1.6598 | -1.9984 | -2.777 | -3.4013 | -3.7522 | -3.7522 | -3.7522 | -3.7522 | -3.7522 | -3.7522 | -3.7522 | -3.7522 | -3.0546 | -1.1904 | 1.0505 | 3.5275 | 6.1282 | 8.7728 | 11.3867 | 13.8761 | 16.7226 | 17.9778
CR AM | S6 | East Kilbride South | EKIS | 8.7493 | 10.0028 | 10.5549 | 10.7537 | 11.2454 | 11.6192 | 12.2625 | 13.4479 | 14.484 | 16.3724 | 19.5662 | 23.8541 | 29.2476 | 35.392 | 41.4704 | 47.1312 | 52.7654 | 58.9896 | 59.0738 | 59.1615 | 59.2404 | 59.3118 | 59.3843 | 59.4356
CR AM | S6 | Elderslie | ELDE | 2.8753 | 2.3845 | 1.992 | 1.8443 | 1.5772 | 1.4803 | 1.3497 | 1.2353 | 1.032 | 0.92222 | 0.91001 | 1.0024 | 1.1944 | 1.5518 | 2.2372 | 3.036 | 3.9915 | 4.9976 | 6.0858 | 7.1914 | 8.2797 | 9.3043 | 10.437 | 10.9268
CR AM | S6 | Erskine | ERSK | 0.26696 | -0.10679 | -0.41801 | -0.55717 | -0.87099 | -1.1107 | -1.1732 | -1.1732 | -1.1732 | -1.1732 | -1.1732 | -1.061 | -0.63362 | 0.013059 | 1.0145 | 2.1953 | 3.5987 | 5.1489 | 6.7549 | 8.3959 | 10.012 | 11.5531 | 13.2494 | 14.0397
CR AM | S5 | Finnieston | FINN | 1.2236 | 0.22937 | -0.11064 | 0.079322 | -0.42753 | -0.69717 | -0.94972 | -1.1081 | -1.4478 | -1.6388 | -1.6641 | -1.5423 | -1.3389 | -0.81607 | 0.45224 | 1.9669 | 3.7709 | 5.777 | 7.9259 | 10.2396 | 12.6996 | 15.2892 | 18.279 | 20.6838
CR AM | S6 | Galashiels | GALA | 3.7234 | 3.631 | 3.5171 | 3.494 | 3.535 | 3.6825 | 3.8026 | 3.8672 | 3.8506 | 3.8247 | 3.8129 | 3.826 | 3.862 | 3.9288 | 4.0624 | 4.2092 | 4.3696 | 4.5653 | 4.7508 | 4.9476 | 5.1613 | 5.3858 | 5.6318 | 5.8728
CR AM | S6 | Giffnock | GIFF | 0 | -0.46411 | -0.78801 | -0.78801 | -0.78801 | -0.78801 | -0.78801 | -0.78801 | -0.78801 | -0.78801 | -0.78801 | -0.78801 | -0.78801 | -0.78801 | 0.36243 | 1.8711 | 3.6935 | 5.7215 | 7.842 | 10.0091 | 12.1416 | 14.1454 | 16.3783 | 17.2627
CR AM | S6 | Glenlee | GLLE | 0.061303 | -0.092109 | -0.16441 | -0.15479 | -0.23983 | -0.28693 | -0.33043 | -0.3514 | -0.3902 | -0.39479 | -0.36682 | -0.30605 | -0.21988 | -0.071213 | 0.20225 | 0.52279 | 0.89793 | 1.3074 | 1.7344 | 2.1764 | 2.6247 | 3.0715 | 3.5712 | 3.9025
CR AM | S6 | Glenluce | GLLU | 2.9771 | 2.4842 | 2.0664 | 1.9081 | 1.755 | 1.8752 | 1.8867 | 1.7631 | 1.0807 | 1.544 | 3.5363 | 7.0826 | 12.281 | 19.1206 | 27.0603 | 35.4693 | 35.5034 | 35.5413 | 35.58 | 35.6203 | 35.6639 | 35.7065 | 35.7543 | 35.7922
CR AM | S5 | Glenniston | GLNI | 2.8618 | 2.6932 | 2.524 | 2.5117 | 2.5579 | 2.774 | 2.9546 | 3.066 | 3.0289 | 3.0055 | 3.0461 | 3.1623 | 3.3559 | 3.6532 | 4.1072 | 4.591 | 5.1265 | 5.7335 | 6.398 | 7.125 | 7.9277 | 8.7818 | 9.7351 | 10.6062
CR AM | S5 | Glenrothes | GLRO | 6.9015 | 5.9622 | 5.2759 | 5.1272 | 4.8708 | 5.0996 | 5.216 | 5.1198 | 4.5494 | 4.0019 | 3.5544 | 3.235 | 3.0138 | 3.0193 | 3.5738 | 4.2703 | 5.1261 | 6.0918 | 7.1143 | 8.1918 | 9.3256 | 10.465 | 11.7976 | 12.6608
CR AM | S6 | Gorgie | GORG | 4.1626 | 3.2643 | 2.5495 | 2.3458 | 1.8797 | 1.7381 | 1.5655 | 1.4826 | 1.282 | 1.3119 | 1.5675 | 2.0845 | 2.8406 | 4.0297 | 5.9947 | 8.3142 | 11.0742 | 14.1379 | 17.354 | 20.6775 | 24.0224 | 27.2712 | 30.9039 | 32.85
CR AM | S6 | Govan | GOVA | 5.1949 | 4.3985 | 3.9513 | 3.9943 | 3.731 | 3.8067 | 3.8537 | 3.8826 | 3.6626 | 3.5419 | 3.5501 | 3.7086 | 3.9913 | 4.561 | 5.7642 | 7.1889 | 8.8683 | 10.727 | 12.6919 | 14.7465 | 16.8695 | 19.0126 | 21.4377 | 23.0632
CR AM | S6 | Grangemouth A | G_EXTRA_4 | 3.1343 | 1.9168 | 1.2159 | 1.1503 | 0.39431 | -0.054267 | -0.50928 | -0.84088 | -1.3901 | -1.5385 | -1.5385 | -1.3715 | -0.87153 | 0.17594 | 2.212 | 4.6558 | 7.598 | 10.8784 | 14.3613 | 18.0581 | 21.8616 | 25.6427 | 29.9785 | 32.6487
CR AM | S6 | Grangemouth C | G_EXTRA_5 | 1.938 | 1.6215 | 1.4137 | 1.4098 | 1.3193 | 1.3796 | 1.4235 | 1.4491 | 1.366 | 1.3231 | 1.3298 | 1.4022 | 1.5328 | 1.7831 | 2.2871 | 2.8776 | 3.566 | 4.3211 | 5.1072 | 5.9236 | 6.7551 | 7.5721 | 8.485 | 9.0705
CR AM | S6 | Haggs Road | HAGR | 1.0481 | 0.27321 | -0.35097 | -0.51377 | -0.83132 | -0.81447 | -0.8423 | -0.87243 | -1.0824 | -1.1473 | -1.0379 | -0.73128 | -0.24119 | 0.57238 | 2.0234 | 3.7328 | 5.7597 | 8.0059 | 10.3564 | 12.7877 | 15.2296 | 17.6132 | 20.2793 | 21.7469
CR AM | S6 | Hawick | HAWI | 0 | -0.068776 | -0.15105 | -0.16843 | -0.14205 | -0.040732 | 0.039503 | 0.077652 | 0.053647 | 0.020275 | -0.0061751 | -0.018218 | -0.016709 | 0.0026426 | 0.066977 | 0.13619 | 0.21206 | 0.29789 | 0.38583 | 0.47837 | 0.57865 | 0.68085 | 0.79316 | 0.89046
CR AM | S5 | Helensburgh | HELE | 0.51415 | 0.25318 | 0.051061 | -0.0015262 | -0.0015262 | -0.0015262 | -0.0015262 | -0.0015262 | -0.0015262 | -0.0015262 | -0.0015262 | -0.0015262 | -0.0015262 | -0.0015262 | 0.30325 | 0.95725 | 1.741 | 2.5977 | 3.4817 | 4.3854 | 5.2717 | 6.1227 | 7.0686 | 7.5548
CR AM | S6 | Hunterston Farm | HUER | 4.3807 | 3.7693 | 3.2522 | 3.2273 | 3.2991 | 3.8631 | 4.3261 | 4.5606 | 4.3796 | 4.1641 | 3.9987 | 3.9333 | 3.9547 | 4.1516 | 4.7895 | 5.5349 | 6.4022 | 7.3638 | 8.3632 | 9.4008 | 10.4692 | 11.5187 | 12.6958 | 13.4478
CR AM | S5 | Inverkeithing | INKE | 0 | -1.177 | -1.371 | -1.371 | -1.371 | -1.371 | -1.371 | -1.371 | -1.371 | -1.371 | -1.371 | -1.371 | -1.371 | -1.371 | -1.371 | -1.371 | 0.4151 | 3.0529 | 5.8987 | 8.8303 | 11.8196 | 14.8541 | 18.4047 | 20.4652
CR AM | S6 | Johnstone | JOHN | 0.18391 | -0.59825 | -1.2585 | -1.557 | -2.0436 | -2.2899 | -2.7049 | -3.3665 | -4.5937 | -5.678 | -6.255 | -6.255 | -6.255 | -6.255 | -6.255 | -6.255 | -6.255 | -6.255 | -6.255 | -6.255 | -6.1366 | -5.7406 | -5.222 | -5.2672
CR AM | S6 | Kaimes | KAIM | 0.3955 | 0.19017 | 0.053451 | 0.01099 | -0.14177 | -0.24908 | -0.36592 | -0.46895 | -0.62163 | -0.72343 | -0.7787 | -0.78734 | -0.75628 | -0.64236 | -0.37013 | -0.038501 | 0.3651 | 0.80953 | 1.2723 | 1.7473 | 2.2199 | 2.6768 | 3.1929 | 3.4653
CR AM | S6 | Kendoon | KEOO | 1.4218 | 1.3316 | 1.2485 | 1.264 | 1.3396 | 1.531 | 1.6962 | 1.7897 | 1.7806 | 1.7403 | 1.6949 | 1.6569 | 1.6265 | 1.6133 | 1.6606 | 1.7137 | 1.7694 | 1.8314 | 1.8947 | 1.9606 | 2.0318 | 2.1014 | 2.1793 | 2.2411
CR AM | S5 | Killermont | KIER | 0 | -0.2272 | -0.38558 | -0.45349 | -0.55249 | -0.57662 | -0.62267 | -0.69246 | -0.82141 | -0.94041 | -1.0409 | -1.1188 | -1.1794 | -1.2095 | -1.1606 | -1.1042 | -1.0277 | -0.98332 | -0.88901 | -0.79549 | -0.70762 | -0.63805 | -0.55734 | -0.5803
CR AM | S5 | Kilbowie 11 | G_EXTRA_6 | 0.0791 | 0.061572 | 0.042356 | 0.039824 | 0.047798 | 0.075023 | 0.096952 | 0.10742 | 0.10147 | 0.091776 | 0.082274 | 0.075015 | 0.069578 | 0.067324 | 0.075701 | 0.084997 | 0.095205 | 0.1066 | 0.11799 | 0.12962 | 0.14214 | 0.15398 | 0.16709 | 0.17697
CR AM | S5 | Kilbowie 33 | G_EXTRA_7 | 0.7119 | 0.31588 | -0.052677 | -0.12228 | -0.137 | 0.15019 | 0.361 | 0.43707 | 0.26633 | 0.085108 | -0.058662 | -0.13402 | -0.15278 | -0.068607 | 0.28266 | 0.69172 | 1.1675 | 1.6879 | 2.2246 | 2.7745 | 3.3416 | 3.8965 | 4.528 | 4.9347
CR AM | S6 | Kilmarnock South | KILS | 1.2537 | 1.009 | 0.74052 | 0.65864 | 0.669 | 0.88128 | 1.0217 | 1.0244 | 0.81147 | 0.59051 | 0.4008 | 0.26525 | 0.17637 | 0.15359 | 0.27501 | 0.42031 | 0.594 | 0.79604 | 1.012 | 1.2409 | 1.4918 | 1.7466 | 2.0342 | 2.2654
CR AM | S6 | Kilmarnock Town | KILT | 4.9714 | 0.90908 | -0.53501 | -0.53501 | -0.53501 | -0.53501 | -0.53501 | -0.53501 | -0.53501 | -0.53501 | -0.53501 | -0.53501 | -0.53501 | -0.53501 | -0.53501 | -0.53501 | -0.53501 | -0.53501 | -0.53501 | -0.53501 | -0.53501 | -0.53501 | -0.53501 | -0.53501
CR AM | S6 | Kilwinning | KILW | 1.141 | 0.74472 | 0.50471 | 0.49873 | 0.32078 | 0.29848 | 0.25988 | 0.20556 | 0.018236 | -0.11537 | -0.18759 | -0.18572 | -0.13253 | 0.05643 | 0.54783 | 1.1364 | 1.8387 | 2.6143 | 3.4304 | 4.2768 | 5.1547 | 6.0267 | 7.0207 | 7.6636
CR AM | S5 | Leven | LEVE | 4.7658 | -0.8617 | -0.8617 | -0.8617 | -0.8617 | -0.8617 | -0.8617 | -0.8617 | -0.8617 | -0.8617 | -0.8617 | -0.8617 | -0.8617 | -0.8617 | -0.8617 | -0.8617 | -0.8617 | -0.8617 | -0.8617 | -0.8617 | -0.8617 | -0.8617 | -0.8617 | -0.8617
CR AM | S6 | Livingston East | LING | 1.2641 | -0.1472 | -0.83648 | -0.87463 | -1.8196 | -2.4835 | -3.1441 | -3.2081 | -3.2081 | -3.2081 | -3.2081 | -3.2081 | -3.2081 | -2.1499 | 0.81157 | 4.2226 | 8.2207 | 12.7906 | 17.884 | 23.5409 | 23.5758 | 23.6103 | 23.6491 | 23.6809
CR AM | S6 | Linnmill | LINM | 19.0317 | 19.8838 | 20.4007 | 20.8332 | 21.2673 | 21.7299 | 22.9696 | 25.8359 | 30.8843 | 37.0555 | 44.6692 | 44.5558 | 44.45 | 44.401 | 44.4272 | 44.4712 | 44.569 | 44.6864 | 44.8037 | 44.925 | 45.0326 | 45.1276 | 45.223 | 45.2863
CR AM | S6 | Maybole | MAYB | 5.363 | 4.4169 | 3.7564 | 3.503 | 3.2483 | 3.3968 | 3.3917 | 3.0749 | 2.2445 | 1.4509 | 0.7656 | 0.21481 | -0.21131 | -0.48169 | -0.44984 | -0.33899 | -0.17552 | 0.067533 | 0.35665 | 0.69436 | 1.1004 | 1.5416 | 2.0466 | 2.6222
CR AM | S6 | Newarthill | NEAR | 1.938 | -2.583 | -4.2831 | -4.2831 | -4.2831 | -4.2831 | -4.2831 | -4.2831 | -4.2831 | -4.2831 | -4.2831 | -4.2831 | -4.2831 | -4.2831 | -4.2831 | -4.2831 | -0.011725 | 7.5805 | 14.0072 | 21.1784 | 25.4373 | 27.4241 | 28.8397 | 28.102
CR AM | S6 | Newton Stewart | NETS | 3.777 | 3.7275 | 3.6819 | 3.6903 | 3.732 | 3.8373 | 3.9283 | 3.9802 | 3.9763 | 3.9558 | 3.9329 | 3.9145 | 3.9007 | 3.8968 | 3.9261 | 3.9591 | 3.9937 | 4.0331 | 4.0725 | 4.1137 | 4.1583 | 4.2025 | 4.2517 | 4.2936
CR AM | S6 | Paisley | PAIS | 3.1205 | 3.0599 | 3.0039 | 3.0101 | 3.0502 | 3.1615 | 3.2563 | 3.3087 | 3.2989 | 3.2721 | 3.2439 | 3.2217 | 3.2054 | 3.2016 | 3.2384 | 3.2803 | 3.3255 | 3.3757 | 3.427 | 3.4799 | 3.5362 | 3.591 | 3.6522 | 3.6976
CR AM | S5 | Partick | PART | 0.76332 | -0.005265 | -0.57839 | -0.70027 | -1.0499 | -1.0931 | -1.1826 | -1.2633 | -1.521 | -1.6389 | -1.6018 | -1.3856 | -1.0197 | -0.36038 | 0.88854 | 2.3591 | 4.0991 | 6.0264 | 8.0418 | 10.1291 | 12.2618 | 14.3652 | 16.7274 | 18.1982
CR AM | S6 | Portobello | POOB | 0 | -1.7068 | -1.8728 | -1.8728 | -1.8728 | -1.8728 | -1.8728 | -1.8728 | -1.8728 | -1.8728 | -1.8728 | -1.8728 | -1.8728 | -1.8728 | -1.8728 | -1.8728 | -1.2558 | 2.5167 | 6.5111 | 10.6831 | 14.9111 | 19.0921 | 23.9166 | 26.472
CR AM | S5 | Port Dundas | PORD | 0 | -0.6456 | -0.96988 | -1.005 | -1.205 | -1.205 | -1.205 | -1.205 | -1.205 | -1.205 | -1.205 | -1.205 | -1.205 | -1.205 | -1.205 | -0.45333 | 0.83544 | 2.2106 | 3.6855 | 5.2338 | 6.8447 | 8.5418 | 10.5572 | 11.9702
CR AM | S6 | Ravenscraig | RAVE | 4.479 | 3.8265 | 3.286 | 3.1699 | 2.9724 | 3.1111 | 3.1931 | 3.2315 | 3.064 | 2.9925 | 3.0473 | 3.2623 | 3.6187 | 4.2368 | 5.372 | 6.7018 | 8.268 | 9.9971 | 11.7987 | 13.6531 | 15.5233 | 17.3382 | 19.3617 | 20.5077
CR AM | S5 | Redhouse | REDH | 4.3406 | 3.8748 | 3.4681 | 3.5252 | 3.8203 | 4.6544 | 5.3705 | 5.7503 | 5.6139 | 5.3544 | 5.1072 | 4.9359 | 4.8471 | 4.8973 | 5.2806 | 5.7129 | 6.1899 | 6.7499 | 7.3731 | 8.0683 | 8.8554 | 9.7107 | 10.6695 | 11.5934
CR AM | S6 | Saltcoats A | G_EXTRA_8 | 0.63709 | 2.1827 | 3.0176 | 3.7431 | 4.9214 | 6.1074 | 7.4663 | 9.1684 | 10.7768 | 13.0047 | 16.2615 | 20.4571 | 25.6141 | 31.5788 | 37.7165 | 43.6006 | 49.6056 | 56.059 | 56.0746 | 56.0908 | 56.1056 | 56.1191 | 56.133 | 56.1431
CR AM | S6 | Saltcoats B | G_EXTRA_9 | 9.4552 | 9.5874 | 9.5116 | 9.3425 | 8.7861 | 8.004 | 7.3746 | 7.1143 | 7.0533 | 7.2809 | 7.8326 | 8.6566 | 9.7275 | 11.0611 | 12.537 | 13.9804 | 15.5088 | 17.2072 | 19.0979 | 21.18 | 23.4909 | 26.0625 | 28.876 | 31.7972
CR AM | S6 | St Andrews Cross | SANX | 0.56359 | 0.078449 | -0.18241 | -0.096187 | -0.13538 | 0.10643 | 0.31934 | 0.45359 | 0.35855 | 0.27207 | 0.23935 | 0.281 | 0.38043 | 0.63827 | 1.2734 | 2.0199 | 2.8855 | 3.8389 | 4.8408 | 5.8928 | 6.984 | 8.0897 | 9.3413 | 10.2419
CR AM | S6 | Shrubhill | SHRU | 0 | -0.11222 | -0.18215 | -0.17219 | -0.18548 | -0.13299 | -0.090138 | -0.065115 | -0.091208 | -0.11234 | -0.11984 | -0.10787 | -0.080952 | -0.015822 | 0.1349 | 0.3108 | 0.5141 | 0.73655 | 0.96781 | 1.2062 | 1.4496 | 1.6913 | 1.9613 | 2.1425
CR AM | S6 | Sighthill | SIGH | 0 | -0.25695 | -0.38711 | -0.41676 | -0.57807 | -0.69473 | -0.81216 | -0.90017 | -1.009 | -1.0728 | -1.0946 | -1.0769 | -1.0273 | -0.90697 | -0.63864 | -0.32523 | 0.050978 | 0.42605 | 0.85718 | 1.2987 | 1.7362 | 2.1563 | 2.6255 | 2.86
CR AM | S6 | Spango Valley | SPAV | 0 | -0.0034339 | -0.006072 | -0.0070728 | -0.0090557 | -0.0099664 | -0.011527 | -0.013997 | -0.018824 | -0.023098 | -0.026842 | -0.029883 | -0.032407 | -0.033847 | -0.033203 | -0.031889 | -0.029847 | -0.027305 | -0.024642 | -0.021843 | -0.019062 | -0.016537 | -0.013366 | -0.012755
CR AM | S6 | Strathaven | STHA | 45.1662 | 44.6661 | 44.0906 | 43.9762 | 44.1604 | 44.8746 | 45.4379 | 45.6927 | 45.5057 | 45.2313 | 44.9735 | 44.7893 | 44.6654 | 44.637 | 44.9092 | 45.2114 | 45.5464 | 45.9171 | 46.2845 | 46.653 | 47.0393 | 47.3962 | 47.7863 | 48.0473
CR AM | S5 | Stirling | STIR | 25.9844 | 3.0844 | -1.1717 | -1.7965 | -2.2201 | -0.39199 | 0.97823 | 1.1802 | -0.66488 | -2.2201 | -2.2201 | -2.2201 | -2.2201 | -2.2201 | -2.2201 | -2.2201 | -2.2201 | -2.2201 | -0.0091513 | 2.5625 | 5.3437 | 8.1525 | 11.4523 | 13.7328
CR AM | S5 | Strathleven | STLE | 2.9761 | -0.18816 | -1.9829 | -2.8113 | -2.8113 | -2.8113 | -2.8113 | -2.8113 | -2.8113 | -2.8113 | -2.8113 | -2.8113 | -2.8113 | -2.8113 | -2.8113 | -2.8113 | 1.215 | 5.9578 | 11.0569 | 16.5601 | 22.3402 | 28.2849 | 35.2104 | 39.9218
CR AM | S6 | Telford Road | TELR | 0.0791 | 0.075504 | 0.072524 | 0.071472 | 0.06924 | 0.068175 | 0.066971 | 0.066184 | 0.064958 | 0.064757 | 0.06553 | 0.06734 | 0.070121 | 0.074662 | 0.082188 | 0.091013 | 0.10137 | 0.11265 | 0.12427 | 0.13597 | 0.14753 | 0.15846 | 0.17049 | 0.17651
CR AM | S6 | Tongland | TONG | 4.2417 | 3.5917 | 3.075 | 2.934 | 2.8255 | 3.0933 | 3.1893 | 2.9088 | 2.0008 | 1.098 | 0.28165 | -0.42075 | -1.0188 | -1.4643 | -1.6017 | -1.6652 | -1.6696 | -1.6253 | -1.5379 | -1.4171 | -1.2563 | -1.0815 | -0.85478 | -0.6754
CR AM | S5 | Westfield | WFIE | 0.0020225 | -0.05908 | -0.1455 | -0.25744 | -0.48285 | -0.77814 | -1.0467 | -1.2322 | -1.3524 | -1.4316 | -1.4908 | -1.5349 | -1.5764 | -1.5972 | -1.591 | -1.5788 | -1.5475 | -1.5091 | -1.4709 | -1.4312 | -1.3962 | -1.3656 | -1.3351 | -1.3128
CR AM | S5 | West George Street | WGEO | 0.029663 | -0.80331 | -0.80252 | -0.16523 | -0.055585 | 0.52547 | 1.1146 | 1.4982 | 1.3397 | 1.0384 | 0.72602 | 0.40293 | 0.024931 | -0.19246 | 0.21094 | 0.72868 | 1.3261 | 2.0188 | 2.8264 | 3.7982 | 4.9578 | 6.3364 | 7.9956 | 9.8602
CR AM | S6 | Whitehouse | WHHO | 0 | -0.9219 | -1.5851 | -1.8191 | -2.4099 | -2.8072 | -3.1945 | -3.3997 | -3.6954 | -3.7264 | -3.558 | -3.0789 | -2.4145 | -1.2617 | 0.61279 | 2.8455 | 5.6327 | 8.7379 | 11.927 | 15.1893 | 18.3509 | 21.448 | 24.9715 | 26.878
CR AM | S6 | Wishaw | WISH | 22.7611 | 21.7308 | 20.6004 | 20.3324 | 20.5698 | 21.7844 | 22.7045 | 23.0149 | 22.4514 | 21.775 | 21.1852 | 20.7971 | 20.593 | 20.6386 | 21.2984 | 22.0545 | 22.9099 | 23.876 | 24.8874 | 25.957 | 27.1236 | 28.3092 | 29.6017 | 30.7786
CR AM | S6 | Ayr | AYRR | 2.7705 | 1.9639 | 1.4304 | 1.3546 | 0.99167 | 0.93407 | 0.84079 | 0.74307 | 0.42517 | 0.23355 | 0.19828 | 0.33807 | 0.61568 | 1.1959 | 2.4192 | 3.8782 | 5.6215 | 7.558 | 9.6007 | 11.7356 | 13.9206 | 16.0875 | 18.5433 | 20.0394
CR AM | S5 | Dunoon | DUNO_P | 0.26697 | 0.28235 | 0.29119 | 0.29202 | 0.29778 | 0.29844 | 0.30294 | 0.30947 | 0.32211 | 0.33034 | 0.33331 | 0.32982 | 0.32152 | 0.30425 | 0.27028 | 0.23138 | 0.18636 | 0.13882 | 0.093143 | 0.049505 | 0.0094512 | -0.024761 | -0.06023 | -0.070395
CR AM | S5 | Railtrack Bathgate | T_BAGTD-1 | 0.90625 | 0.92696 | 0.94739 | 0.98905 | 1.0639 | 1.1765 | 1.2899 | 1.382 | 1.4452 | 1.4915 | 1.5304 | 1.5674 | 1.6065 | 1.6466 | 1.6915 | 1.7366 | 1.7774 | 1.8187 | 1.8602 | 1.902 | 1.944 | 1.9848 | 2.0256 | 2.0652
CR AM | S6 | Chapelcross Directs | T_CHAPD-1 | 0 | 0 | 0 | 0 | 0 | 0 | 0 | 0 | 0 | 0 | 0 | 0 | 0 | 0 | 0 | 0 | 0 | 0 | 0 | 0 | 0 | 0 | 0 | 0
CR AM | S5 | Railtrack - Dalreoch | T_DALRD-1 | 2.325 | 2.3781 | 2.4305 | 2.5374 | 2.7295 | 3.0184 | 3.3091 | 3.5456 | 3.7076 | 3.8264 | 3.9262 | 4.0212 | 4.1214 | 4.2244 | 4.3394 | 4.4554 | 4.56 | 4.6659 | 4.7725 | 4.8796 | 4.9874 | 5.092 | 5.1968 | 5.2983
CR AM | S6 | Railtrack - Ecclefechan | T_ECCFD-1 | 0.35 | 0.358 | 0.36589 | 0.38198 | 0.41089 | 0.45438 | 0.49815 | 0.53375 | 0.55813 | 0.57602 | 0.59103 | 0.60534 | 0.62043 | 0.63593 | 0.65325 | 0.6707 | 0.68646 | 0.70239 | 0.71843 | 0.73457 | 0.75079 | 0.76654 | 0.78231 | 0.7976
CR AM | S6 | Railtrack - Eglington Street | T_EGLSD-1 | 1.0837 | 1.1084 | 1.1329 | 1.1827 | 1.2722 | 1.4069 | 1.5424 | 1.6526 | 1.7281 | 1.7835 | 1.83 | 1.8743 | 1.921 | 1.969 | 2.0226 | 2.0766 | 2.1254 | 2.1747 | 2.2244 | 2.2744 | 2.3246 | 2.3734 | 2.4222 | 2.4695
CR AM | S6 | Railtrack - Elvanfoot | T_ELVAD-1 | 1.4333 | 1.4661 | 1.4984 | 1.5643 | 1.6827 | 1.8608 | 2.04 | 2.1858 | 2.2857 | 2.359 | 2.4204 | 2.479 | 2.5408 | 2.6043 | 2.6752 | 2.7467 | 2.8112 | 2.8765 | 2.9422 | 3.0082 | 3.0746 | 3.1392 | 3.2037 | 3.2664
CR AM | S6 | Railtrack - Gowkthrapple | T_GOWKD-1 | 0.50164 | 0.5131 | 0.52441 | 0.54747 | 0.5889 | 0.65124 | 0.71398 | 0.765 | 0.79995 | 0.82559 | 0.8471 | 0.86761 | 0.88924 | 0.91145 | 0.93627 | 0.96128 | 0.98387 | 1.0067 | 1.0297 | 1.0528 | 1.0761 | 1.0986 | 1.1213 | 1.1432
CR AM | S6 | Grangemouth 1 | T_BPGRD-1 | 55.3861 | 55.3861 | 55.3861 | 55.3861 | 55.3861 | 55.3861 | 55.3861 | 55.3861 | 55.3861 | 55.3861 | 55.3861 | 55.3861 | 55.3861 | 55.3861 | 55.3861 | 55.3861 | 55.3861 | 55.3861 | 55.3861 | 55.3861 | 55.3861 | 55.3861 | 55.3861 | 55.3861
CR AM | S6 | Railtrack - Innerwick | T_INWID-1 | 2.47 | 2.5264 | 2.5821 | 2.6957 | 2.8997 | 3.2066 | 3.5155 | 3.7668 | 3.9388 | 4.0651 | 4.171 | 4.272 | 4.3785 | 4.4879 | 4.6101 | 4.7332 | 4.8444 | 4.9569 | 5.0701 | 5.184 | 5.2984 | 5.4096 | 5.5209 | 5.6288
CR AM | S6 | Railtrack - Marshall Meadows | T_MARMD-1 | 1.4375 | 1.4703 | 1.5028 | 1.5688 | 1.6876 | 1.8662 | 2.046 | 2.1922 | 2.2923 | 2.3658 | 2.4275 | 2.4862 | 2.5482 | 2.6119 | 2.683 | 2.7547 | 2.8194 | 2.8848 | 2.9507 | 3.017 | 3.0836 | 3.1483 | 3.2131 | 3.2758
CR AM | S6 | Caledonian Paper | T_MEADD-1 | 14.5 | 14.5 | 14.5 | 14.5 | 14.5 | 14.5 | 14.5 | 14.5 | 14.5 | 14.5 | 14.5 | 14.5 | 14.5 | 14.5 | 14.5 | 14.5 | 14.5 | 14.5 | 14.5 | 14.5 | 14.5 | 14.5 | 14.5 | 14.5
CR AM | S5 | HMNB Whistlefield | T_WHISTLD-1 | 3.4741 | 3.5535 | 3.6318 | 3.7915 | 4.0784 | 4.5102 | 4.9446 | 5.298 | 5.54 | 5.7176 | 5.8666 | 6.0086 | 6.1584 | 6.3123 | 6.4841 | 6.6573 | 6.8138 | 6.9719 | 7.1312 | 7.2913 | 7.4523 | 7.6086 | 7.7652 | 7.9169
CR AM | S5 | Exxon Mossmoran | T_EXMOSSD-1 | 8.3191 | 8.3191 | 8.3191 | 8.3191 | 8.3191 | 8.3191 | 8.3191 | 8.3191 | 8.3191 | 8.3191 | 8.3191 | 8.3191 | 8.3191 | 8.3191 | 8.3191 | 8.3191 | 8.3191 | 8.3191 | 8.3191 | 8.3191 | 8.3191 | 8.3191 | 8.3191 | 8.3191
CR AM | S5 | Exxon Chemicals (Mossmorran) | T_MOSED-1 | 9.1995 | 9.1995 | 9.1995 | 9.1995 | 9.1995 | 9.1995 | 9.1995 | 9.1995 | 9.1995 | 9.1995 | 9.1995 | 9.1995 | 9.1995 | 9.1995 | 9.1995 | 9.1995 | 9.1995 | 9.1995 | 9.1995 | 9.1995 | 9.1995 | 9.1995 | 9.1995 | 9.1995
CR AM | S6 | Railtrack - Parkhead | T_PARHD-1 | 2.28 | 2.3321 | 2.3835 | 2.4883 | 2.6766 | 2.96 | 3.2451 | 3.477 | 3.6358 | 3.7524 | 3.8502 | 3.9434 | 4.0417 | 4.1426 | 4.2555 | 4.3691 | 4.4718 | 4.5756 | 4.6801 | 4.7852 | 4.8908 | 4.9935 | 5.0962 | 5.1958
CR AM | S6 | Railtrack - Port Glasgow | T_PORGD-1 | 0.17143 | 0.17535 | 0.17921 | 0.18709 | 0.20125 | 0.22255 | 0.24399 | 0.26143 | 0.27337 | 0.28213 | 0.28949 | 0.29649 | 0.30388 | 0.31148 | 0.31996 | 0.32851 | 0.33622 | 0.34403 | 0.35189 | 0.35979 | 0.36773 | 0.37545 | 0.38317 | 0.39066
CR AM | S6 | Railtrack - Portobello | T_POOBD-1 | 1.8261 | 1.8678 | 1.909 | 1.9929 | 2.1438 | 2.3707 | 2.599 | 2.7848 | 2.912 | 3.0053 | 3.0837 | 3.1583 | 3.237 | 3.3179 | 3.4083 | 3.4993 | 3.5815 | 3.6646 | 3.7483 | 3.8325 | 3.9171 | 3.9993 | 4.0816 | 4.1614
CR AM | S6 | Corus Dalzell | T_RAVED-1 | 0.13552 | 0.13552 | 0.13552 | 0.13552 | 0.13552 | 0.13552 | 0.13552 | 0.13552 | 0.13552 | 0.13552 | 0.13552 | 0.13552 | 0.13552 | 0.13552 | 0.13552 | 0.13552 | 0.13552 | 0.13552 | 0.13552 | 0.13552 | 0.13552 | 0.13552 | 0.13552 | 0.13552
CR AM | S6 | Railtrack - Saltcoats | T_SACOD-1 | 0.22308 | 0.22817 | 0.2332 | 0.24346 | 0.26188 | 0.28961 | 0.3175 | 0.34019 | 0.35573 | 0.36714 | 0.3767 | 0.38582 | 0.39544 | 0.40532 | 0.41636 | 0.42748 | 0.43752 | 0.44768 | 0.4579 | 0.46819 | 0.47852 | 0.48856 | 0.49862 | 0.50836
CR AM | S5 | Bonnybridge (Network Rail) | T_GNHLD-1 | 3.7328 | 3.8181 | 3.9022 | 4.0738 | 4.3822 | 4.846 | 5.3128 | 5.6925 | 5.9526 | 6.1434 | 6.3035 | 6.456 | 6.617 | 6.7823 | 6.967 | 7.1531 | 7.3212 | 7.4911 | 7.6622 | 7.8343 | 8.0072 | 8.1752 | 8.3435 | 8.5065
TD AM | S5 | Bathgate | BAGA | -5.1981 | -4.9867 | -4.912 | -4.7601 | -4.5562 | -4.3619 | -4.0574 | -3.7341 | -3.3944 | -3.0606 | -2.73 | -2.3718 | -2.0211 | -1.64 | -1.3384 | -1.0285 | -0.71093 | -0.36325 | -0.02902 | 0.31746 | 0.66015 | 1.0332 | 1.3437 | 1.6968
TD AM | S5 | Bainsford | BAIN | -3.2016 | -3.2016 | -3.2016 | -3.2016 | -3.2016 | -3.2016 | -3.2016 | -3.2016 | -3.2016 | -3.2016 | -3.2016 | -3.2016 | -3.2016 | -3.2016 | -3.2016 | -3.2016 | -3.2016 | -3.2016 | -2.9444 | -2.3154 | -1.7577 | -1.2852 | -0.89041 | -0.90772
TD AM | S6 | Berwick | BERW | -4.2242 | -4.2242 | -4.2242 | -4.2242 | -4.2242 | -4.2242 | -4.2242 | -4.2242 | -4.2242 | -4.2242 | -4.2242 | -4.2242 | -4.2242 | -4.2242 | -4.2242 | -4.2242 | -4.2242 | -4.2242 | -4.2242 | -4.2242 | -3.2363 | -1.5961 | -0.32528 | -0.36969
TD AM | S5 | Bonnybridge | BONN | -5.2562 | -5.2562 | -5.2562 | -5.2562 | -5.2562 | -5.2562 | -5.2562 | -5.2562 | -5.2562 | -5.2562 | -5.2562 | -5.2562 | -5.2562 | -5.2562 | -5.2562 | -5.2562 | -5.2562 | -5.2562 | -5.2562 | -5.2562 | -5.2562 | -5.2562 | -5.2562 | -5.2562
TD AM | S6 | Braehead Park | BRAP | -1.248 | -1.248 | -1.248 | -1.248 | -1.248 | -1.248 | -1.248 | -1.248 | -1.248 | -1.248 | -1.248 | -1.248 | -1.248 | -1.248 | -1.248 | -1.248 | -1.248 | -0.31385 | 0.87772 | 2.0216 | 3.035 | 3.8837 | 4.6403 | 4.5544
TD AM | S6 | Broxburn | BROX | -2.8669 | -2.8669 | -2.8669 | -2.8669 | -2.8669 | -2.8669 | -2.8669 | -2.8669 | -2.8669 | -2.8669 | -2.8669 | -2.8669 | -2.8669 | -2.8669 | -2.8669 | -2.8669 | -2.8669 | -2.8669 | -2.8669 | -2.8669 | -2.8669 | -2.8669 | -2.8669 | -2.8669
TD AM | S6 | Carsfad | CAFA | -0.0097589 | -0.0097589 | -0.0097589 | -0.0097589 | -0.0097589 | -0.0097589 | -0.0097589 | -0.0097589 | -0.0097589 | -0.0097589 | -0.0097589 | -0.0097589 | -0.0097589 | -0.0097589 | -0.0097589 | -0.0097589 | -0.0097589 | -0.0097589 | -0.0097589 | -0.0097589 | -0.0097589 | -0.0097589 | -0.0097589 | -0.0097589
TD AM | S6 | Carntyne | CATY | -2.9911 | -2.9911 | -2.9911 | -2.9911 | -2.9911 | -2.9911 | -2.9911 | -2.9911 | -2.9911 | -2.9911 | -2.9911 | -2.9911 | -2.9911 | -2.9911 | -2.9911 | -2.9911 | -2.9787 | -2.8367 | -2.6934 | -2.5579 | -2.439 | -2.3388 | -2.2522 | -2.2653
TD AM | S6 | Chapelcross | CHAP | -8.2543 | -8.2543 | -8.2543 | -8.2543 | -8.2543 | -8.2543 | -8.2543 | -8.2543 | -8.2543 | -8.2543 | -8.2543 | -8.2543 | -8.2543 | -8.2543 | -8.2543 | -8.2543 | -8.2543 | -8.2543 | -8.2543 | -8.2543 | -7.4662 | -4.8837 | -1.842 | 2.4482
TD AM | S6 | Charlotte Street | CHAS | -2.415 | -2.415 | -2.415 | -2.415 | -2.415 | -2.415 | -2.415 | -2.415 | -2.415 | -2.415 | -2.415 | -2.415 | -2.415 | -2.415 | -2.415 | -2.415 | -2.415 | -2.415 | -2.415 | -2.415 | -1.6762 | -0.89557 | -0.26963 | -0.3606
TD AM | S6 | Clyde’s Mill | CLYM | -8.3807 | -8.3807 | -8.3807 | -8.3807 | -8.3807 | -8.3807 | -8.3807 | -8.3807 | -8.3807 | -8.3807 | -8.3807 | -8.3807 | -8.3807 | -8.3807 | -6.4789 | -4.169 | -1.6075 | 1.0344 | 3.7073 | 6.3089 | 8.6052 | 10.6998 | 12.4935 | 12.8971
TD AM | S6 | Coatbridge | COAT | -3.361 | -3.361 | -3.361 | -3.361 | -3.361 | -3.361 | -3.361 | -3.361 | -3.361 | -3.361 | -3.361 | -3.361 | -3.361 | -3.361 | -3.361 | -3.361 | -2.3995 | -0.75902 | 0.9287 | 2.579 | 4.0186 | 5.2786 | 6.3415 | 6.2832
TD AM | S6 | Cockenzie | COCK | -2.1335 | -2.1335 | -2.1335 | -2.1335 | -2.1335 | -2.1335 | -2.1335 | -2.1335 | -2.1335 | -2.1335 | -2.1335 | -2.1335 | -2.1335 | -2.1335 | -2.1335 | -2.1335 | -2.1335 | -2.1335 | -1.9512 | -0.43543 | 0.86163 | 1.9386 | 2.8586 | 2.5087
TD AM | S6 | Coylton | COYL | -1.7465 | -1.7465 | -1.7465 | -1.7465 | -1.7465 | -1.7465 | -1.7465 | -1.7465 | -1.7465 | -1.7465 | -1.7465 | -1.7465 | -1.7465 | -1.7465 | -1.7465 | -1.7465 | -1.7465 | -1.7465 | -1.7465 | -1.6128 | -1.2264 | -0.84783 | -0.61016 | -0.74094
TD AM | S6 | Crookston A | G_EXTRA_10 | -2.6615 | -2.6615 | -2.6615 | -2.6615 | -2.6615 | -2.6615 | -2.6615 | -2.6615 | -2.6615 | -2.6615 | -2.6615 | -2.6615 | -2.6615 | -2.6615 | -2.6615 | -2.6615 | -1.977 | -0.82683 | 0.34462 | 1.4663 | 2.4666 | 3.3026 | 4.0495 | 3.9367
TD AM | S6 | Crookston B | G_EXTRA_11 | -3.1081 | -2.7149 | -2.3394 | -2.0039 | -1.4946 | -0.92524 | -0.28319 | 0.36992 | 1.0199 | 1.6545 | 2.258 | 2.9188 | 3.5582 | 4.2359 | 4.6448 | 4.9902 | 5.2649 | 5.5021 | 5.7221 | 5.965 | 6.2686 | 6.6468 | 7.0467 | 7.8618
TD AM | S5 | Cumbernauld | CUMB | -4.3378 | -4.3378 | -4.3378 | -4.3378 | -4.3378 | -4.3378 | -4.3378 | -4.3378 | -4.3378 | -4.3378 | -4.3378 | -4.3378 | -4.3378 | -4.3378 | -4.3378 | -4.3378 | -4.3378 | -4.3378 | -4.3378 | -4.0187 | -3.4175 | -2.9059 | -2.4556 | -2.4614
TD AM | S5 | Cupar | CUPA | -0.45511 | -0.45511 | -0.45511 | -0.45511 | -0.45511 | -0.45511 | -0.45511 | -0.45511 | -0.45511 | -0.45511 | -0.45511 | -0.45511 | -0.45511 | -0.45511 | -0.45511 | -0.45511 | -0.45511 | -0.45511 | -0.45511 | -0.45511 | -0.45511 | -0.45511 | -0.45511 | -0.45511
TD AM | S6 | Currie | CURR | -1.3387 | -1.3387 | -1.3387 | -1.3387 | -1.3387 | -1.3387 | -1.3387 | -1.3387 | -1.3387 | -1.3387 | -1.3387 | -1.3387 | -1.3387 | -1.3387 | -1.3387 | -1.3387 | -1.1258 | -0.8682 | -0.60793 | -0.36043 | -0.14185 | 0.04026 | 0.20262 | 0.18279
TD AM | S6 | Dalmarnock | DALM3 | -3.1163 | -3.1163 | -3.1163 | -3.1163 | -3.1163 | -3.1163 | -3.1163 | -3.1163 | -3.1163 | -3.1163 | -3.1163 | -3.1163 | -3.1163 | -3.1163 | -3.1163 | -3.1163 | -3.1163 | -1.6944 | 0.86382 | 3.3482 | 5.5618 | 7.4337 | 9.1189 | 8.894
TD AM | S6 | Devol Moor | DEVM | -2.5483 | -2.5483 | -2.5483 | -2.5483 | -2.5483 | -2.5483 | -2.5483 | -2.5483 | -2.5483 | -2.5483 | -2.5483 | -2.5483 | -2.5483 | -2.5483 | -2.5483 | -1.9509 | -0.0074511 | 2.1744 | 4.3985 | 6.6189 | 8.5944 | 10.2838 | 11.7939 | 11.7566
TD AM | S5 | Devonside | DEVO | -1.7181 | -1.1033 | -0.92077 | -0.5152 | -0.0090793 | 0.46499 | 1.2313 | 2.0903 | 2.9451 | 3.7738 | 4.5901 | 5.3986 | 6.1922 | 7.042 | 7.6786 | 8.2913 | 8.9043 | 9.5761 | 10.2628 | 10.9417 | 11.6799 | 12.4602 | 13.0893 | 13.902
TD AM | S6 | Dewar Place | DEWP | -10.9049 | -10.9049 | -10.9049 | -10.9049 | -10.9049 | -10.9049 | -10.9049 | -10.9049 | -10.9049 | -10.9049 | -10.9049 | -10.9049 | -10.9049 | -10.9049 | -10.9049 | -10.9049 | -10.9049 | -10.9049 | -10.9049 | -10.9049 | -10.9049 | -10.9049 | -10.9049 | -10.9049
TD AM | S5 | Drumcross | DRCR | -5.9215 | -5.9215 | -5.9215 | -5.9215 | -5.9215 | -5.9215 | -5.9215 | -5.9215 | -5.9215 | -5.9215 | -5.9215 | -5.9215 | -5.9215 | -5.9215 | -5.9215 | -5.9215 | -5.9215 | -5.8118 | -5.3121 | -4.8213 | -4.3894 | -4.0288 | -3.7194 | -3.7359
TD AM | S5 | Drumchapel | DRUM | -1.6041 | -1.6041 | -1.6041 | -1.6041 | -1.6041 | -1.6041 | -1.6041 | -1.6041 | -1.6041 | -1.6041 | -1.6041 | -1.6041 | -1.6041 | -1.6041 | -1.6041 | -1.6041 | -1.6041 | 0.19036 | 2.2419 | 4.1867 | 5.8966 | 7.3017 | 8.5362 | 8.3225
TD AM | S6 | Dumfries 11 | G_EXTRA_1 | -7.1671 | -7.1671 | -7.1671 | -7.1671 | -7.1671 | -7.1671 | -7.1671 | -7.1671 | -7.1671 | -7.1671 | -7.1671 | -7.1671 | -7.1671 | -7.1671 | -7.1671 | -7.1671 | -7.1515 | -7.1195 | -7.0877 | -7.0566 | -7.0293 | -7.0062 | -6.986 | -6.9861
TD AM | S6 | Dumfries 33 | G_EXTRA_2 | -7.1671 | -7.1671 | -7.1671 | -7.1671 | -7.1671 | -7.1671 | -7.1671 | -7.1671 | -7.1671 | -7.1671 | -7.1671 | -7.1671 | -7.1671 | -7.1671 | -7.1671 | -7.1671 | -7.1671 | -7.1671 | -7.1671 | -7.1671 | -7.1671 | -7.1671 | -7.1671 | -7.1671
TD AM | S6 | Dumfries ICI | G_EXTRA_3 | -8.1197 | -8.1197 | -8.1197 | -8.1197 | -8.1197 | -8.1197 | -8.1197 | -8.1197 | -8.1197 | -8.1197 | -8.1197 | -8.1197 | -8.1197 | -8.1197 | -8.1197 | -8.1197 | -8.0744 | -7.9818 | -7.8892 | -7.7988 | -7.7197 | -7.6525 | -7.5936 | -7.5939
TD AM | S6 | Dunbar | DUNB | -5.3421 | -5.3421 | -5.3421 | -5.3421 | -5.3421 | -5.3421 | -5.3421 | -5.3421 | -5.3421 | -5.3421 | -5.3421 | -5.3421 | -5.3421 | -5.3421 | -5.3421 | -5.3421 | -5.3421 | -5.3421 | -5.3421 | -5.3421 | -5.3421 | -5.3421 | -5.3421 | -5.3421
TD AM | S5 | Dunfermline | DUNF | -4.5006 | -4.5006 | -4.5006 | -4.5006 | -4.5006 | -4.5006 | -4.5006 | -4.5006 | -4.5006 | -4.5006 | -4.5006 | -4.5006 | -4.5006 | -4.5006 | -4.5006 | -4.5006 | -4.5006 | -4.5006 | -4.5006 | -4.5006 | -4.5006 | -4.5006 | -4.5006 | -4.5006
TD AM | S6 | Earlston | EAST | -0.18591 | -0.18591 | -0.18591 | -0.18591 | -0.18591 | -0.18591 | -0.18591 | -0.18591 | -0.18591 | -0.18591 | -0.18591 | -0.18591 | -0.18591 | -0.18591 | -0.18591 | -0.18591 | -0.18591 | -0.18591 | -0.18591 | -0.18591 | -0.18591 | -0.18591 | -0.18591 | -0.18591
TD AM | S6 | Eccles | ECCL | -2.3711 | -2.3687 | -2.3676 | -2.3654 | -2.363 | -2.3603 | -2.3566 | -2.3525 | -2.3481 | -2.3435 | -2.3384 | -2.3328 | -2.3268 | -2.3202 | -2.314 | -2.3074 | -2.3007 | -2.2937 | -2.2869 | -2.2801 | -2.2732 | -2.2664 | -2.2604 | -2.2543
TD AM | S6 | Easterhouse | EERH | -0.75101 | -0.75101 | -0.75101 | -0.75101 | -0.75101 | -0.75101 | -0.75101 | -0.75101 | -0.75101 | -0.75101 | -0.75101 | -0.75101 | -0.75101 | -0.75101 | -0.75101 | -0.75101 | -0.24691 | 1.8071 | 3.8747 | 5.8339 | 7.5514 | 8.9788 | 10.2441 | 10.0763
TD AM | S6 | East Kilbride | EKIL | -3.7522 | -3.7522 | -3.7522 | -3.7522 | -3.7522 | -3.7522 | -3.7522 | -3.7522 | -3.7522 | -3.7522 | -3.7522 | -3.7522 | -3.7522 | -3.7522 | -3.7522 | -3.7522 | -3.7522 | -2.216 | -0.34063 | 1.4371 | 2.9967 | 4.3146 | 5.4325 | 5.1287
TD AM | S6 | East Kilbride South | EKIS | -6.4075 | -5.5021 | -5.2061 | -4.7449 | -4.0148 | -3.3387 | -2.3103 | -1.2592 | -0.26675 | 0.56495 | 1.2685 | 1.734 | 2.0932 | 2.4866 | 2.269 | 1.9617 | 1.5466 | 1.0754 | 0.66581 | 0.34989 | 0.22394 | 0.29573 | 0.26182 | 0.98492
TD AM | S6 | Elderslie | ELDE | -1.3297 | -1.3297 | -1.3297 | -1.3297 | -1.3297 | -1.3297 | -1.3297 | -1.3297 | -1.3297 | -1.3297 | -1.3297 | -1.3297 | -1.3297 | -1.3297 | -1.3297 | -1.3297 | -1.3297 | -0.7001 | -0.070866 | 0.51986 | 0.97656 | 1.3974 | 1.7464 | 1.5497
TD AM | S6 | Erskine | ERSK | -1.1732 | -1.1732 | -1.1732 | -1.1732 | -1.1732 | -1.1732 | -1.1732 | -1.1732 | -1.1732 | -1.1732 | -1.1732 | -1.1732 | -1.1732 | -1.1732 | -1.0985 | -0.10538 | 1.0223 | 2.282 | 3.5583 | 4.8214 | 5.9327 | 6.8815 | 7.7368 | 7.7102
TD AM | S5 | Finnieston | FINN | -2.2828 | -2.2828 | -2.2828 | -2.2828 | -2.2828 | -2.2828 | -2.2828 | -2.2828 | -2.2828 | -2.2828 | -2.2828 | -2.2828 | -2.2828 | -2.2828 | -2.2828 | -2.2828 | -2.2828 | -2.2828 | -2.2828 | -2.2828 | -2.0926 | -1.3641 | -0.74184 | -0.80494
TD AM | S6 | Galashiels | GALA | -4.9362 | -4.927 | -4.9217 | -4.9164 | -4.9091 | -4.902 | -4.8917 | -4.8773 | -4.861 | -4.843 | -4.8229 | -4.8009 | -4.7765 | -4.7483 | -4.7179 | -4.6795 | -4.6352 | -4.5817 | -4.5181 | -4.4423 | -4.347 | -4.2746 | -4.1975 | -4.1047
TD AM | S6 | Giffnock | GIFF | -0.78801 | -0.78801 | -0.78801 | -0.78801 | -0.78801 | -0.78801 | -0.78801 | -0.78801 | -0.78801 | -0.78801 | -0.78801 | -0.78801 | -0.78801 | -0.78801 | -0.78801 | -0.60026 | 0.8467 | 2.4541 | 4.1086 | 5.6942 | 7.1176 | 8.2998 | 9.3755 | 9.2047
TD AM | S6 | Glenlee | GLLE | -0.86758 | -0.86758 | -0.86758 | -0.86758 | -0.86758 | -0.86758 | -0.86758 | -0.86758 | -0.86758 | -0.86758 | -0.86758 | -0.86758 | -0.86758 | -0.86758 | -0.86758 | -0.86758 | -0.81408 | -0.52411 | -0.23421 | 0.049158 | 0.29771 | 0.50887 | 0.69359 | 0.69347
TD AM | S6 | Glenluce | GLLU | -2.5688 | -2.5688 | -2.5688 | -2.5688 | -2.5688 | -2.5688 | -2.5688 | -2.5688 | -2.5688 | -2.5688 | -2.5688 | -2.5688 | -2.5688 | -2.5688 | -2.5688 | -2.2296 | -1.7201 | -1.1416 | -0.54821 | 0.10508 | 0.79425 | 1.5131 | 2.0894 | 2.7735
TD AM | S5 | Glenniston | GLNI | -2.1494 | -2.1494 | -2.1494 | -2.1494 | -2.1494 | -2.1494 | -2.1494 | -2.1494 | -2.1494 | -2.1494 | -2.1494 | -2.1494 | -2.1494 | -2.1483 | -2.0448 | -1.9301 | -1.8 | -1.6542 | -1.509 | -1.3652 | -1.2367 | -1.1201 | -1.0216 | -0.99553
TD AM | S5 | Glenrothes | GLRO | -2.1722 | -2.1722 | -2.1722 | -2.1722 | -2.1722 | -2.1722 | -2.1722 | -2.1722 | -2.1722 | -2.1722 | -2.1722 | -2.1722 | -2.1722 | -2.1722 | -2.1722 | -2.1722 | -2.1722 | -2.1722 | -2.1722 | -2.1722 | -1.8809 | -1.5005 | -1.1654 | -1.2303
TD AM | S6 | Gorgie | GORG | -2.1722 | -2.1722 | -2.1722 | -2.1722 | -2.1722 | -2.1722 | -2.1722 | -2.1722 | -2.1722 | -2.1722 | -2.1722 | -2.1722 | -2.1722 | -2.1722 | -2.1722 | -2.1722 | -1.1642 | 0.56577 | 2.3341 | 4.0351 | 5.5543 | 6.832 | 7.9766 | 7.8411
TD AM | S6 | Govan | GOVA | -0.9091 | -0.9091 | -0.9091 | -0.9091 | -0.9091 | -0.9091 | -0.9091 | -0.9091 | -0.9091 | -0.9091 | -0.9091 | -0.9091 | -0.9091 | -0.9091 | -0.9091 | -0.9091 | -0.9091 | -0.76817 | 0.22715 | 1.1813 | 2.0283 | 2.7427 | 3.3662 | 3.3066
TD AM | S6 | Grangemouth A | G_EXTRA_4 | -1.5385 | -1.5385 | -1.5385 | -1.5385 | -1.5385 | -1.5385 | -1.5385 | -1.5385 | -1.5385 | -1.5385 | -1.5385 | -1.5385 | -1.5385 | -1.5385 | -1.5385 | -1.5385 | 0.20821 | 2.5142 | 4.8607 | 7.1959 | 9.2823 | 11.0638 | 12.6563 | 12.6593
TD AM | S6 | Grangemouth C | G_EXTRA_5 | -1.8223 | -1.8223 | -1.8223 | -1.8223 | -1.8223 | -1.8223 | -1.8223 | -1.8223 | -1.8223 | -1.8223 | -1.8223 | -1.8223 | -1.8223 | -1.8223 | -1.8223 | -1.8223 | -1.4442 | -0.95 | -0.45386 | 0.032447 | 0.45719 | 0.82221 | 1.1446 | 1.1486
TD AM | S6 | Haggs Road | HAGR | -6.1203 | -6.1203 | -6.1203 | -6.1203 | -6.1203 | -6.1203 | -6.1203 | -6.1203 | -6.1203 | -6.1203 | -6.1203 | -6.1203 | -6.1203 | -6.1203 | -6.1203 | -6.1203 | -5.656 | -4.5237 | -3.3695 | -2.2621 | -1.2787 | -0.44677 | 0.29251 | 0.20262
TD AM | S6 | Hawick | HAWI | -6.5391 | -6.5371 | -6.5365 | -6.5352 | -6.5339 | -6.5325 | -6.5304 | -6.5278 | -6.5252 | -6.5225 | -6.5194 | -6.5167 | -6.514 | -6.5109 | -6.5081 | -6.5051 | -6.5019 | -6.4983 | -6.4944 | -6.49 | -6.4851 | -6.4809 | -6.477 | -6.472
TD AM | S5 | Helensburgh | HELE | -0.0015262 | -0.0015262 | -0.0015262 | -0.0015262 | -0.0015262 | -0.0015262 | -0.0015262 | -0.0015262 | -0.0015262 | -0.0015262 | -0.0015262 | -0.0015262 | -0.0015262 | -0.0015262 | -0.0015262 | 0.036899 | 0.67881 | 1.3938 | 2.1108 | 2.8167 | 3.4299 | 3.9483 | 4.4095 | 4.3863
TD AM | S6 | Hunterston Farm | HUER | -6.8556 | -6.8556 | -6.8556 | -6.8556 | -6.8556 | -6.8556 | -6.8556 | -6.8556 | -6.8556 | -6.8556 | -6.8556 | -6.8556 | -6.8556 | -6.8556 | -6.8556 | -6.8556 | -6.6129 | -6.2198 | -5.8239 | -5.4337 | -5.0888 | -4.7937 | -4.536 | -4.5432
TD AM | S5 | Inverkeithing | INKE | -1.371 | -1.371 | -1.371 | -1.371 | -1.371 | -1.371 | -1.371 | -1.371 | -1.371 | -1.371 | -1.371 | -1.371 | -1.371 | -1.371 | -1.371 | -1.371 | -1.371 | -1.371 | -0.97503 | 0.80345 | 2.3667 | 3.6458 | 4.7236 | 4.3819
TD AM | S6 | Johnstone | JOHN | -6.255 | -6.255 | -6.255 | -6.255 | -6.255 | -6.255 | -6.255 | -6.255 | -6.255 | -6.255 | -6.255 | -6.255 | -6.255 | -6.255 | -6.255 | -6.255 | -6.255 | -6.255 | -6.255 | -6.2066 | -5.6758 | -5.2443 | -4.8954 | -5.1226
TD AM | S6 | Kaimes | KAIM | -2.1776 | -2.1776 | -2.1776 | -2.1776 | -2.1776 | -2.1776 | -2.1776 | -2.1776 | -2.1776 | -2.1776 | -2.1776 | -2.1776 | -2.1776 | -2.1776 | -2.1776 | -2.1776 | -2.1776 | -2.1313 | -1.7658 | -1.4209 | -1.1176 | -0.86914 | -0.65212 | -0.6953
TD AM | S6 | Kendoon | KEOO | -6.8787 | -6.8787 | -6.8787 | -6.8787 | -6.8787 | -6.8787 | -6.8787 | -6.8787 | -6.8787 | -6.8787 | -6.8787 | -6.8787 | -6.8787 | -6.8787 | -6.8787 | -6.8786 | -6.8775 | -6.8762 | -6.875 | -6.8738 | -6.8727 | -6.8718 | -6.871 | -6.8709
TD AM | S5 | Killermont | KIER | -5.7634 | -5.7634 | -5.7634 | -5.7634 | -5.7634 | -5.7634 | -5.7634 | -5.7634 | -5.7634 | -5.7634 | -5.7634 | -5.7634 | -5.7634 | -5.7634 | -5.7634 | -5.7634 | -5.7634 | -5.7634 | -5.7634 | -5.7634 | -5.7634 | -5.7634 | -5.7634 | -5.7634
TD AM | S5 | Kilbowie 11 | G_EXTRA_6 | -1.559 | -1.559 | -1.559 | -1.559 | -1.559 | -1.559 | -1.559 | -1.559 | -1.559 | -1.559 | -1.559 | -1.559 | -1.559 | -1.559 | -1.559 | -1.559 | -1.559 | -1.5588 | -1.5585 | -1.5582 | -1.558 | -1.5578 | -1.5576 | -1.5576
TD AM | S5 | Kilbowie 33 | G_EXTRA_7 | -8.4464 | -8.4464 | -8.4464 | -8.4464 | -8.4464 | -8.4464 | -8.4464 | -8.4464 | -8.4464 | -8.4464 | -8.4464 | -8.4464 | -8.4464 | -8.4464 | -8.4464 | -8.4464 | -8.4464 | -8.4384 | -8.2263 | -8.0256 | -7.8488 | -7.7092 | -7.5913 | -7.6235
TD AM | S6 | Kilmarnock South | KILS | -7.9656 | -7.9656 | -7.9656 | -7.9656 | -7.9656 | -7.9656 | -7.9656 | -7.9656 | -7.9656 | -7.9656 | -7.9656 | -7.9656 | -7.9656 | -7.9656 | -7.9656 | -7.9656 | -7.9656 | -7.9656 | -7.9656 | -7.9656 | -7.9656 | -7.9656 | -7.9656 | -7.9656
TD AM | S6 | Kilmarnock Town | KILT | -0.53501 | -0.53501 | -0.53501 | -0.53501 | -0.53501 | -0.53501 | -0.53501 | -0.53501 | -0.53501 | -0.53501 | -0.53501 | -0.53501 | -0.53501 | -0.53501 | -0.53501 | -0.53501 | -0.53501 | -0.53501 | -0.53501 | -0.53501 | -0.53501 | -0.53501 | -0.53501 | -0.53501
TD AM | S6 | Kilwinning | KILW | -2.4778 | -2.4778 | -2.4778 | -2.4778 | -2.4778 | -2.4778 | -2.4778 | -2.4778 | -2.4778 | -2.4778 | -2.4778 | -2.4778 | -2.4778 | -2.4778 | -2.4778 | -2.4778 | -2.4778 | -2.0507 | -1.5027 | -0.96194 | -0.48389 | -0.081765 | 0.2693 | 0.26143
TD AM | S5 | Leven | LEVE | -0.8617 | -0.8617 | -0.8617 | -0.8617 | -0.8617 | -0.8617 | -0.8617 | -0.8617 | -0.8617 | -0.8617 | -0.8617 | -0.8617 | -0.8617 | -0.8617 | -0.8617 | -0.8617 | -0.8617 | -0.8617 | -0.8617 | -0.8617 | -0.8617 | -0.8617 | -0.8617 | -0.8617
TD AM | S6 | Livingston East | LING | -3.2081 | -3.2081 | -3.2081 | -3.2081 | -3.2081 | -3.2081 | -3.2081 | -3.2081 | -3.2081 | -3.2081 | -3.2081 | -3.2081 | -3.2081 | -3.2081 | -3.2081 | -3.2081 | -3.2081 | -2.4448 | -0.32402 | 1.7825 | 3.6582 | 5.2674 | 6.6655 | 6.6189
TD AM | S6 | Linnmill | LINM | -1.8831 | -0.99723 | -0.47046 | 0.22127 | 1.0505 | 1.9609 | 3.1346 | 4.4224 | 5.7236 | 7.0704 | 8.4378 | 10.0145 | 11.62 | 13.3634 | 14.8941 | 16.445 | 17.9453 | 19.4797 | 20.9728 | 22.4631 | 23.9915 | 25.5595 | 26.9813 | 28.6855
TD AM | S6 | Maybole | MAYB | -3.6776 | -3.6776 | -3.6776 | -3.6776 | -3.6776 | -3.6776 | -3.6776 | -3.6776 | -3.6776 | -3.6776 | -3.6776 | -3.6776 | -3.6776 | -3.6776 | -3.6776 | -3.6776 | -3.6776 | -3.6776 | -3.6776 | -3.6776 | -3.6776 | -3.6776 | -3.6776 | -3.6776
TD AM | S6 | Newarthill | NEAR | -4.2831 | -4.2831 | -4.2831 | -4.2831 | -4.2831 | -4.2831 | -4.2831 | -4.2831 | -4.2831 | -4.2831 | -4.2831 | -4.2831 | -4.2831 | -4.2831 | -4.2831 | -4.2831 | -4.2831 | -4.2831 | -4.2831 | -2.8654 | -2.5064 | -1.9498 | -1.9744 | -3.8842
TD AM | S6 | Newton Stewart | NETS | -1.007 | -1.007 | -1.007 | -1.007 | -1.007 | -1.007 | -1.007 | -1.0068 | -1.0064 | -1.006 | -1.0054 | -1.0046 | -1.0037 | -1.0026 | -1.0013 | -0.99968 | -0.99774 | -0.9954 | -0.9926 | -0.98923 | -0.98501 | -0.98167 | -0.97802 | -0.97364
TD AM | S6 | Paisley | PAIS | -2.2592 | -2.2592 | -2.2592 | -2.2592 | -2.2592 | -2.2592 | -2.2592 | -2.2592 | -2.2592 | -2.2592 | -2.2592 | -2.2592 | -2.2592 | -2.2592 | -2.2592 | -2.2592 | -2.2592 | -2.2551 | -2.2463 | -2.238 | -2.2307 | -2.2246 | -2.2194 | -2.2201
TD AM | S5 | Partick | PART | -5.7745 | -5.7745 | -5.7745 | -5.7745 | -5.7745 | -5.7745 | -5.7745 | -5.7745 | -5.7745 | -5.7745 | -5.7745 | -5.7745 | -5.7745 | -5.7745 | -5.7745 | -5.7745 | -5.7745 | -5.5606 | -4.5594 | -3.6058 | -2.7615 | -2.0635 | -1.448 | -1.5399
TD AM | S6 | Portobello | POOB | -1.8728 | -1.8728 | -1.8728 | -1.8728 | -1.8728 | -1.8728 | -1.8728 | -1.8728 | -1.8728 | -1.8728 | -1.8728 | -1.8728 | -1.8728 | -1.8728 | -1.8728 | -1.8728 | -1.8728 | -1.8728 | 0.75628 | 3.7828 | 6.472 | 8.7074 | 10.6734 | 10.2634
TD AM | S5 | Port Dundas | PORD | -1.205 | -1.205 | -1.205 | -1.205 | -1.205 | -1.205 | -1.205 | -1.205 | -1.205 | -1.205 | -1.205 | -1.205 | -1.205 | -1.205 | -1.205 | -1.205 | -1.205 | -1.205 | -1.205 | -1.205 | -0.65311 | -0.11875 | 0.32372 | 0.16653
TD AM | S6 | Ravenscraig | RAVE | -2.8072 | -2.8072 | -2.8072 | -2.8072 | -2.8072 | -2.8072 | -2.8072 | -2.8072 | -2.8072 | -2.8072 | -2.8072 | -2.8072 | -2.8072 | -2.8072 | -2.8072 | -2.4173 | -1.5486 | -0.57896 | 0.40249 | 1.3731 | 2.2292 | 2.9613 | 3.6138 | 3.6028
TD AM | S5 | Redhouse | REDH | -13.8261 | -13.8261 | -13.8261 | -13.8261 | -13.8261 | -13.8261 | -13.8261 | -13.8261 | -13.8261 | -13.8261 | -13.8261 | -13.8261 | -13.8261 | -13.8261 | -13.8261 | -13.8261 | -13.8261 | -13.8261 | -13.8261 | -13.8261 | -13.8074 | -13.7724 | -13.7426 | -13.739
TD AM | S6 | Saltcoats A | G_EXTRA_8 | -2.1791 | -0.98688 | -0.49643 | 0.20672 | 1.0683 | 1.8313 | 2.8977 | 4.0229 | 5.1317 | 6.1932 | 7.2319 | 8.1902 | 9.0865 | 10.0875 | 10.7444 | 11.3271 | 11.8873 | 12.3429 | 12.8564 | 13.3617 | 13.8883 | 14.5044 | 14.8872 | 15.6199
TD AM | S6 | Saltcoats B | G_EXTRA_9 | -5.6595 | -5.4006 | -5.3118 | -5.1918 | -5.0111 | -4.879 | -4.6823 | -4.4737 | -4.265 | -4.0759 | -3.8939 | -3.7336 | -3.5843 | -3.4277 | -3.3511 | -3.2749 | -3.2182 | -3.1662 | -3.1093 | -3.0444 | -2.951 | -2.8462 | -2.7712 | -2.598
TD AM | S6 | St Andrews Cross | SANX | -5.6338 | -5.6338 | -5.6338 | -5.6338 | -5.6338 | -5.6338 | -5.6338 | -5.6338 | -5.6338 | -5.6338 | -5.6338 | -5.6338 | -5.6338 | -5.6338 | -5.6338 | -5.6338 | -5.6338 | -5.2721 | -4.7469 | -4.2318 | -3.7778 | -3.3906 | -3.0528 | -3.0508
TD AM | S6 | Shrubhill | SHRU | -4.1616 | -4.1616 | -4.1616 | -4.1616 | -4.1616 | -4.1616 | -4.1616 | -4.1616 | -4.1616 | -4.1616 | -4.1616 | -4.1616 | -4.1616 | -4.1616 | -4.1616 | -4.1616 | -4.1616 | -4.1441 | -4.0115 | -3.8856 | -3.775 | -3.6823 | -3.6018 | -3.6098
TD AM | S6 | Sighthill | SIGH | -2.0796 | -2.0796 | -2.0796 | -2.0796 | -2.0796 | -2.0796 | -2.0796 | -2.0796 | -2.0796 | -2.0796 | -2.0796 | -2.0796 | -2.0796 | -2.0796 | -2.0796 | -2.0796 | -2.0796 | -2.0796 | -2.0796 | -2.0796 | -2.0796 | -2.0796 | -2.0796 | -2.0796
TD AM | S6 | Spango Valley | SPAV | -0.088751 | -0.088751 | -0.088751 | -0.088751 | -0.088751 | -0.088751 | -0.088751 | -0.088751 | -0.088751 | -0.088751 | -0.088751 | -0.088751 | -0.088751 | -0.088751 | -0.088751 | -0.088751 | -0.088751 | -0.088751 | -0.088751 | -0.087819 | -0.084831 | -0.082435 | -0.080443 | -0.081449
TD AM | S6 | Strathaven | STHA | -0.93296 | -0.93296 | -0.93296 | -0.93296 | -0.93296 | -0.93296 | -0.93296 | -0.93296 | -0.93296 | -0.93296 | -0.93296 | -0.93296 | -0.93296 | -0.93296 | -0.93296 | -0.93296 | -0.93296 | -0.93296 | -0.93296 | -0.93296 | -0.93296 | -0.93296 | -0.93296 | -0.93296
TD AM | S5 | Stirling | STIR | -2.2201 | -2.2201 | -2.2201 | -2.2201 | -2.2201 | -2.2201 | -2.2201 | -2.2201 | -2.2201 | -2.2201 | -2.2201 | -2.2201 | -2.2201 | -2.2201 | -2.2201 | -2.2201 | -2.2201 | -2.2201 | -2.2201 | -2.2201 | -2.2201 | -2.2201 | -2.2201 | -2.2201
TD AM | S5 | Strathleven | STLE | -2.8113 | -2.8113 | -2.8113 | -2.8113 | -2.8113 | -2.8113 | -2.8113 | -2.8113 | -2.8113 | -2.8113 | -2.8113 | -2.8113 | -2.8113 | -2.8113 | -2.8113 | -2.8113 | -2.8113 | -2.8113 | -0.26903 | 2.948 | 5.7969 | 8.2147 | 10.367 | 10.1923
TD AM | S6 | Telford Road | TELR | -2.52e-10 | -2.52e-10 | -2.52e-10 | -2.52e-10 | -2.52e-10 | -2.52e-10 | -2.52e-10 | -2.52e-10 | -2.52e-10 | -2.52e-10 | -2.52e-10 | -2.52e-10 | -2.52e-10 | -2.52e-10 | -2.52e-10 | -2.52e-10 | 0.004756 | 0.012903 | 0.02109 | 0.028835 | 0.035684 | 0.041333 | 0.046338 | 0.045698
TD AM | S6 | Tongland | TONG | -4.917 | -4.917 | -4.917 | -4.917 | -4.917 | -4.917 | -4.917 | -4.917 | -4.917 | -4.917 | -4.917 | -4.917 | -4.917 | -4.917 | -4.917 | -4.917 | -4.917 | -4.917 | -4.917 | -4.917 | -4.917 | -4.917 | -4.917 | -4.917
TD AM | S5 | Westfield | WFIE | -7.7208 | -7.7206 | -7.7206 | -7.7206 | -7.7206 | -7.7206 | -7.7207 | -7.7207 | -7.7206 | -7.7206 | -7.7206 | -7.7206 | -7.7206 | -7.7205 | -7.7205 | -7.7204 | -7.7205 | -7.7204 | -7.7205 | -7.7204 | -7.7203 | -7.7203 | -7.7202 | -7.7202
TD AM | S5 | West George Street | WGEO | -6.432 | -6.432 | -6.432 | -6.432 | -6.432 | -6.432 | -6.432 | -6.432 | -6.432 | -6.432 | -6.432 | -6.432 | -6.432 | -6.432 | -6.432 | -6.432 | -6.432 | -6.432 | -6.432 | -6.432 | -6.432 | -6.432 | -6.432 | -6.432
TD AM | S6 | Whitehouse | WHHO | -5.9334 | -5.9334 | -5.9334 | -5.9334 | -5.9334 | -5.9334 | -5.9334 | -5.9334 | -5.9334 | -5.9334 | -5.9334 | -5.9334 | -5.9334 | -5.9334 | -5.9334 | -5.9334 | -5.7534 | -3.8052 | -1.8646 | -0.01735 | 1.5457 | 2.8875 | 4.1704 | 4.1041
TD AM | S6 | Wishaw | WISH | -17.619 | -17.619 | -17.619 | -17.619 | -17.619 | -17.619 | -17.619 | -17.619 | -17.619 | -17.619 | -17.619 | -17.619 | -17.619 | -17.619 | -17.619 | -17.619 | -17.619 | -17.619 | -17.619 | -17.619 | -17.619 | -17.619 | -17.619 | -17.619
TD AM | S6 | Ayr | AYRR | -3.0543 | -3.0543 | -3.0543 | -3.0543 | -3.0543 | -3.0543 | -3.0543 | -3.0543 | -3.0543 | -3.0543 | -3.0543 | -3.0543 | -3.0543 | -3.0543 | -3.0543 | -3.0543 | -2.3897 | -1.2208 | -0.03546 | 1.1387 | 2.1772 | 3.0657 | 3.8616 | 3.841
TD AM | S5 | Dunoon | DUNO_P | -0.30356 | -0.28249 | -0.26255 | -0.25147 | -0.22717 | -0.2026 | -0.17546 | -0.15211 | -0.1317 | -0.11825 | -0.11032 | -0.11308 | -0.1204 | -0.1272 | -0.15943 | -0.1957 | -0.23593 | -0.28009 | -0.30356 | -0.30356 | -0.30356 | -0.30356 | -0.30356 | -0.30356
TD AM | S5 | Railtrack Bathgate | T_BAGTD-1 | 0 | 0 | 0 | 0 | 0 | 0 | 0 | 0 | 0 | 0 | 0 | 0 | 0 | 0 | 0 | 0 | 0 | 0 | 0 | 0 | 0 | 0 | 0 | 0
TD AM | S6 | Chapelcross Directs | T_CHAPD-1 | 0 | 0 | 0 | 0 | 0 | 0 | 0 | 0 | 0 | 0 | 0 | 0 | 0 | 0 | 0 | 0 | 0 | 0 | 0 | 0 | 0 | 0 | 0 | 0
TD AM | S5 | Railtrack - Dalreoch | T_DALRD-1 | 0 | 0 | 0 | 0 | 0 | 0 | 0 | 0 | 0 | 0 | 0 | 0 | 0 | 0 | 0 | 0 | 0 | 0 | 0 | 0 | 0 | 0 | 0 | 0
TD AM | S6 | Railtrack - Ecclefechan | T_ECCFD-1 | 0 | 0 | 0 | 0 | 0 | 0 | 0 | 0 | 0 | 0 | 0 | 0 | 0 | 0 | 0 | 0 | 0 | 0 | 0 | 0 | 0 | 0 | 0 | 0
TD AM | S6 | Railtrack - Eglington Street | T_EGLSD-1 | 0 | 0 | 0 | 0 | 0 | 0 | 0 | 0 | 0 | 0 | 0 | 0 | 0 | 0 | 0 | 0 | 0 | 0 | 0 | 0 | 0 | 0 | 0 | 0
TD AM | S6 | Railtrack - Elvanfoot | T_ELVAD-1 | 0 | 0 | 0 | 0 | 0 | 0 | 0 | 0 | 0 | 0 | 0 | 0 | 0 | 0 | 0 | 0 | 0 | 0 | 0 | 0 | 0 | 0 | 0 | 0
TD AM | S6 | Railtrack - Gowkthrapple | T_GOWKD-1 | 0 | 0 | 0 | 0 | 0 | 0 | 0 | 0 | 0 | 0 | 0 | 0 | 0 | 0 | 0 | 0 | 0 | 0 | 0 | 0 | 0 | 0 | 0 | 0
TD AM | S6 | Grangemouth 1 | T_BPGRD-1 | 0 | 0 | 0 | 0 | 0 | 0 | 0 | 0 | 0 | 0 | 0 | 0 | 0 | 0 | 0 | 0 | 0 | 0 | 0 | 0 | 0 | 0 | 0 | 0
TD AM | S6 | Railtrack - Innerwick | T_INWID-1 | 0 | 0 | 0 | 0 | 0 | 0 | 0 | 0 | 0 | 0 | 0 | 0 | 0 | 0 | 0 | 0 | 0 | 0 | 0 | 0 | 0 | 0 | 0 | 0
TD AM | S6 | Railtrack - Marshall Meadows | T_MARMD-1 | 0 | 0 | 0 | 0 | 0 | 0 | 0 | 0 | 0 | 0 | 0 | 0 | 0 | 0 | 0 | 0 | 0 | 0 | 0 | 0 | 0 | 0 | 0 | 0
TD AM | S6 | Caledonian Paper | T_MEADD-1 | 0 | 0 | 0 | 0 | 0 | 0 | 0 | 0 | 0 | 0 | 0 | 0 | 0 | 0 | 0 | 0 | 0 | 0 | 0 | 0 | 0 | 0 | 0 | 0
TD AM | S5 | HMNB Whistlefield | T_WHISTLD-1 | 0 | 0 | 0 | 0 | 0 | 0 | 0 | 0 | 0 | 0 | 0 | 0 | 0 | 0 | 0 | 0 | 0 | 0 | 0 | 0 | 0 | 0 | 0 | 0
TD AM | S5 | Exxon Mossmoran | T_EXMOSSD-1 | 0 | 0 | 0 | 0 | 0 | 0 | 0 | 0 | 0 | 0 | 0 | 0 | 0 | 0 | 0 | 0 | 0 | 0 | 0 | 0 | 0 | 0 | 0 | 0
TD AM | S5 | Exxon Chemicals (Mossmorran) | T_MOSED-1 | 0 | 0 | 0 | 0 | 0 | 0 | 0 | 0 | 0 | 0 | 0 | 0 | 0 | 0 | 0 | 0 | 0 | 0 | 0 | 0 | 0 | 0 | 0 | 0
TD AM | S6 | Railtrack - Parkhead | T_PARHD-1 | 0 | 0 | 0 | 0 | 0 | 0 | 0 | 0 | 0 | 0 | 0 | 0 | 0 | 0 | 0 | 0 | 0 | 0 | 0 | 0 | 0 | 0 | 0 | 0
TD AM | S6 | Railtrack - Port Glasgow | T_PORGD-1 | 0 | 0 | 0 | 0 | 0 | 0 | 0 | 0 | 0 | 0 | 0 | 0 | 0 | 0 | 0 | 0 | 0 | 0 | 0 | 0 | 0 | 0 | 0 | 0
TD AM | S6 | Railtrack - Portobello | T_POOBD-1 | 0 | 0 | 0 | 0 | 0 | 0 | 0 | 0 | 0 | 0 | 0 | 0 | 0 | 0 | 0 | 0 | 0 | 0 | 0 | 0 | 0 | 0 | 0 | 0
TD AM | S6 | Corus Dalzell | T_RAVED-1 | 0 | 0 | 0 | 0 | 0 | 0 | 0 | 0 | 0 | 0 | 0 | 0 | 0 | 0 | 0 | 0 | 0 | 0 | 0 | 0 | 0 | 0 | 0 | 0
TD AM | S6 | Railtrack - Saltcoats | T_SACOD-1 | 0 | 0 | 0 | 0 | 0 | 0 | 0 | 0 | 0 | 0 | 0 | 0 | 0 | 0 | 0 | 0 | 0 | 0 | 0 | 0 | 0 | 0 | 0 | 0
TD AM | S5 | Bonnybridge (Network Rail) | T_GNHLD-1 | 0 | 0 | 0 | 0 | 0 | 0 | 0 | 0 | 0 | 0 | 0 | 0 | 0 | 0 | 0 | 0 | 0 | 0 | 0 | 0 | 0 | 0 | 0 | 0
SP AM | S5 | Bathgate | BAGA | 5.2221 | 5.3863 | 5.5188 | 5.5587 | 5.6259 | 5.6534 | 5.7244 | 5.7875 | 5.8552 | 5.9197 | 6.0048 | 6.0782 | 6.1784 | 6.3064 | 6.4375 | 6.5687 | 6.7115 | 6.88 | 7.0446 | 7.2153 | 7.4063 | 7.5739 | 7.7348 | 7.8608
SP AM | S5 | Bainsford | BAIN | 0 | -0.19259 | 0.33185 | 0.22114 | 0.4137 | 0.36636 | 0.34189 | 0.22491 | 0.066204 | -0.051403 | -0.11561 | -0.1262 | -0.091488 | 0.026317 | 0.22153 | 0.42554 | 0.68071 | 1.0074 | 1.4109 | 1.8502 | 2.3873 | 3.0019 | 3.6937 | 4.4088
SP AM | S6 | Berwick | BERW | 3.2299 | 2.0607 | 3.9985 | 3.0969 | 3.606 | 2.9961 | 2.5537 | 1.7028 | 0.64506 | -0.24242 | -0.84866 | -1.3427 | -1.716 | -1.7441 | -1.4998 | -1.2225 | -0.71059 | 0.10015 | 1.2431 | 2.6148 | 4.4185 | 6.5155 | 8.9969 | 11.5159
SP AM | S5 | Bonnybridge | BONN | 6.2489 | 5.3795 | 6.1568 | 5.7143 | 5.7389 | 5.291 | 4.9689 | 4.49 | 3.9423 | 3.481 | 3.1204 | 2.9023 | 2.7316 | 2.6749 | 2.828 | 2.9886 | 3.2264 | 3.5868 | 4.0649 | 4.6033 | 5.0704 | 5.8886 | 6.824 | 7.7816
SP AM | S6 | Braehead Park | BRAP | 0 | -0.1774 | 0.3691 | 0.27231 | 0.46543 | 0.42117 | 0.40858 | 0.31345 | 0.19152 | 0.11354 | 0.10881 | 0.16951 | 0.29959 | 0.54297 | 0.9032 | 1.3086 | 1.809 | 2.4513 | 3.2181 | 4.1025 | 5.14 | 6.325 | 7.6517 | 9.0228
SP AM | S6 | Broxburn | BROX | 2.7705 | 2.0782 | 3.0214 | 2.7369 | 2.9921 | 2.7312 | 2.6025 | 2.2885 | 1.9052 | 1.5908 | 1.4164 | 1.3389 | 1.3506 | 1.4624 | 1.7073 | 1.941 | 2.2507 | 2.6916 | 3.2538 | 3.9087 | 4.505 | 5.4591 | 6.5704 | 7.6784
SP AM | S6 | Carsfad | CAFA | -0.0097589 | -0.0097589 | -0.0097589 | -0.0097589 | -0.0097589 | -0.0097589 | -0.0097589 | -0.0097589 | -0.0097589 | -0.0097589 | -0.0097589 | -0.0097589 | -0.0097589 | -0.0097589 | -0.0097589 | -0.0097589 | -0.0097589 | -0.0097589 | -0.0097589 | -0.0097589 | -0.0097589 | -0.0097589 | -0.0097589 | -0.0097589
SP AM | S6 | Carntyne | CATY | 6.0512 | 5.9286 | 6.1584 | 6.0824 | 6.111 | 6.045 | 5.9923 | 5.9002 | 5.7998 | 5.7171 | 5.6567 | 5.6623 | 5.6872 | 5.7693 | 5.9333 | 6.1207 | 6.3339 | 6.601 | 6.9026 | 7.2309 | 7.5991 | 8.0171 | 8.4639 | 8.9222
SP AM | S6 | Chapelcross | CHAP | 7.7617 | 4.8018 | 5.7221 | 4.6171 | 4.1551 | 2.703 | 1.8075 | 0.64572 | -0.5912 | -1.6771 | -2.5466 | -3.2291 | -3.8731 | -4.5575 | -5.0336 | -5.59 | -6.0827 | -6.5148 | -6.7925 | -7.0387 | -7.8051 | -7.7521 | -7.5597 | -7.4093
SP AM | S6 | Charlotte Street | CHAS | 0.96107 | 0.64393 | 1.5583 | 1.4009 | 1.7971 | 1.7547 | 1.7488 | 1.5827 | 1.3306 | 1.137 | 1.0617 | 1.013 | 1.0768 | 1.2586 | 1.5214 | 1.7808 | 2.0772 | 2.5214 | 3.0313 | 3.6201 | 4.3572 | 5.1714 | 6.1166 | 7.0999
SP AM | S6 | Clyde’s Mill | CLYM | 0 | -0.1612 | 1.5462 | 1.7659 | 2.8191 | 3.4836 | 4.2594 | 4.8755 | 5.4851 | 6.2553 | 7.1351 | 8.0837 | 9.5674 | 11.1579 | 12.949 | 14.713 | 16.424 | 18.6675 | 20.8383 | 23.1349 | 25.5359 | 28.0776 | 30.7367 | 33.3584
SP AM | S6 | Coatbridge | COAT | 2.1733 | 1.867 | 2.7658 | 2.5924 | 2.9105 | 2.8312 | 2.795 | 2.6268 | 2.4073 | 2.2559 | 2.2262 | 2.2642 | 2.4523 | 2.8207 | 3.368 | 3.9832 | 4.6968 | 5.656 | 6.7593 | 8.0178 | 9.5023 | 11.188 | 13.0583 | 15.0251
SP AM | S6 | Cockenzie | COCK | 0 | -0.43981 | 0.29302 | -0.036898 | 0.11995 | -0.10494 | -0.29211 | -0.58951 | -0.9472 | -1.2303 | -1.3964 | -1.5079 | -1.521 | -1.3458 | -0.99195 | -0.56088 | 0.023328 | 0.83053 | 1.8374 | 3.0189 | 4.4623 | 6.1481 | 8.0714 | 10.0731
SP AM | S6 | Coylton | COYL | 10.2278 | 9.643 | 10.3997 | 9.928 | 9.9304 | 9.4873 | 9.1559 | 8.6662 | 8.1204 | 7.647 | 7.2735 | 7.0613 | 6.8797 | 6.8915 | 7.1466 | 7.4659 | 7.9178 | 8.5531 | 9.3729 | 10.3238 | 11.422 | 12.799 | 14.3665 | 15.9825
SP AM | S6 | Crookston A | G_EXTRA_10 | 0 | -0.13633 | 0.29008 | 0.19818 | 0.30937 | 0.25197 | 0.21787 | 0.13463 | 0.039574 | -0.01033 | -0.0054906 | 0.071698 | 0.22032 | 0.48903 | 0.89553 | 1.3713 | 1.9487 | 2.6907 | 3.5658 | 4.5745 | 5.7513 | 7.1055 | 8.6098 | 10.1911
SP AM | S6 | Crookston B | G_EXTRA_11 | -1.9072 | -1.6456 | -1.5911 | -1.3651 | -1.2108 | -0.99394 | -0.77728 | -0.54113 | -0.29461 | -0.068253 | 0.14359 | 0.39712 | 0.6541 | 0.86184 | 1.0297 | 1.1652 | 1.2674 | 1.3062 | 1.295 | 1.2374 | 1.1276 | 0.95649 | 0.74591 | 0.5192
SP AM | S5 | Cumbernauld | CUMB | 9.8124 | 9.2001 | 10.3385 | 9.9905 | 10.2806 | 10.1117 | 10.0004 | 9.6853 | 9.2851 | 8.9691 | 8.7754 | 8.7754 | 8.8952 | 9.2084 | 9.7256 | 10.2756 | 10.9258 | 11.7812 | 12.7758 | 13.8743 | 15.1684 | 16.6455 | 18.3128 | 20.0259
SP AM | S5 | Cupar | CUPA | 0.4746 | -0.45511 | -0.44959 | -0.45511 | -0.45511 | -0.45511 | -0.45511 | -0.45511 | -0.45511 | -0.45511 | -0.45511 | -0.45511 | -0.45511 | -0.45511 | -0.45511 | -0.45511 | -0.45511 | -0.45511 | -0.45511 | -0.45511 | -0.45511 | -0.45511 | -0.45511 | -0.45511
SP AM | S6 | Currie | CURR | 0.27685 | 0.23838 | 0.34886 | 0.32436 | 0.34907 | 0.33141 | 0.31953 | 0.29465 | 0.26708 | 0.25071 | 0.24843 | 0.26884 | 0.30599 | 0.3751 | 0.48164 | 0.60558 | 0.75314 | 0.94024 | 1.1577 | 1.4033 | 1.6858 | 2.009 | 2.3622 | 2.7309
SP AM | S6 | Dalmarnock | DALM3 | -0.59325 | -1.5309 | -0.64129 | -0.94227 | -0.82169 | -0.94609 | -1.0043 | -1.2143 | -1.4698 | -1.62 | -1.6339 | -1.503 | -1.22 | -0.67205 | 0.12991 | 1.0573 | 2.198 | 3.6883 | 5.4557 | 7.5141 | 9.9422 | 12.7503 | 15.9087 | 19.2296
SP AM | S6 | Devol Moor | DEVM | 0 | -0.25793 | 0.56406 | 0.40362 | 0.66842 | 0.59231 | 0.5526 | 0.41264 | 0.23574 | 0.1326 | 0.14673 | 0.2634 | 0.49877 | 0.94988 | 1.6002 | 2.3423 | 3.2534 | 4.4385 | 5.8356 | 7.4439 | 9.3521 | 11.5396 | 13.9802 | 16.5676
SP AM | S5 | Devonside | DEVO | 5.4102 | 5.8942 | 5.8818 | 5.9635 | 5.9678 | 6.0201 | 6.1813 | 6.3445 | 6.5316 | 6.6869 | 6.856 | 7.001 | 7.1632 | 7.3026 | 7.4239 | 7.5282 | 7.6381 | 7.7627 | 7.8663 | 7.9733 | 8.0836 | 8.1335 | 8.1554 | 8.1109
SP AM | S6 | Dewar Place | DEWP | 0.87999 | 0.31626 | 1.6206 | 1.3289 | 1.9046 | 1.8223 | 1.8022 | 1.5143 | 1.0696 | 0.70142 | 0.48827 | 0.3847 | 0.32755 | 0.39023 | 0.52922 | 0.59636 | 0.72824 | 0.90214 | 1.1809 | 1.4901 | 1.9503 | 2.4358 | 3.0571 | 3.6216
SP AM | S5 | Drumcross | DRCR | 3.1245 | 2.8808 | 3.4537 | 3.3137 | 3.4778 | 3.3917 | 3.3337 | 3.1797 | 2.9804 | 2.8264 | 2.7311 | 2.733 | 2.7774 | 2.926 | 3.1981 | 3.4921 | 3.8417 | 4.2798 | 4.797 | 5.3608 | 6.0172 | 6.7683 | 7.6036 | 8.4636
SP AM | S5 | Drumchapel | DRUM | 0 | -0.22109 | 0.57797 | 0.42676 | 0.65077 | 0.56835 | 0.52178 | 0.39092 | 0.23028 | 0.14964 | 0.16998 | 0.29886 | 0.55929 | 1.042 | 1.7474 | 2.5669 | 3.5637 | 4.8562 | 6.3597 | 8.073 | 10.0606 | 12.3345 | 14.8245 | 17.4222
SP AM | S6 | Dumfries 11 | G_EXTRA_1 | 1.3961 | 1.3314 | 1.4434 | 1.405 | 1.4228 | 1.3926 | 1.3688 | 1.3246 | 1.2723 | 1.2281 | 1.1951 | 1.1926 | 1.1967 | 1.2235 | 1.2849 | 1.3521 | 1.4287 | 1.5228 | 1.6299 | 1.7436 | 1.8717 | 2.0143 | 2.168 | 2.3215
SP AM | S6 | Dumfries 33 | G_EXTRA_2 | 2.5015 | 1.9425 | 2.4072 | 2.1416 | 2.1549 | 1.8792 | 1.6938 | 1.4122 | 1.0925 | 0.82004 | 0.61293 | 0.49494 | 0.41091 | 0.39185 | 0.48179 | 0.5766 | 0.71383 | 0.9268 | 1.2085 | 1.5312 | 1.7823 | 2.2606 | 2.8209 | 3.3661
SP AM | S6 | Dumfries ICI | G_EXTRA_3 | 5.5054 | 5.3594 | 5.6198 | 5.5335 | 5.5786 | 5.5118 | 5.46 | 5.361 | 5.2437 | 5.1455 | 5.0737 | 5.0701 | 5.0823 | 5.1473 | 5.2904 | 5.447 | 5.627 | 5.8489 | 6.1027 | 6.3744 | 6.6824 | 7.0263 | 7.3985 | 7.7723
SP AM | S6 | Dunbar | DUNB | 8.3629 | 7.2388 | 8.2585 | 7.6196 | 7.6509 | 7.2057 | 6.8234 | 6.2299 | 5.557 | 4.9819 | 4.5626 | 4.314 | 4.1554 | 4.2628 | 4.6494 | 5.1155 | 5.7354 | 6.6233 | 7.7318 | 9.0245 | 10.5944 | 12.4277 | 14.5033 | 16.6676
SP AM | S5 | Dunfermline | DUNF | 1.6848 | 1.3693 | 1.7295 | 1.4875 | 1.5015 | 1.3102 | 1.1428 | 0.90558 | 0.63996 | 0.42127 | 0.24611 | 0.12727 | 0.044347 | 0.05635 | 0.19084 | 0.34545 | 0.57016 | 0.88817 | 1.2912 | 1.7452 | 2.3018 | 2.9577 | 3.7011 | 4.4776
SP AM | S6 | Earlston | EAST | 0.010112 | 0.0092688 | 0.010621 | 0.010124 | 0.010323 | 0.0099351 | 0.0096321 | 0.0090648 | 0.008388 | 0.0078027 | 0.0073488 | 0.0072806 | 0.0072745 | 0.0075307 | 0.008204 | 0.0089266 | 0.0097405 | 0.01073 | 0.011849 | 0.013014 | 0.014319 | 0.015758 | 0.017301 | 0.01882
SP AM | S6 | Eccles | ECCL | 0.65731 | 0.65725 | 0.68692 | 0.68572 | 0.69504 | 0.69368 | 0.69353 | 0.69128 | 0.68816 | 0.68642 | 0.6874 | 0.68636 | 0.69104 | 0.7034 | 0.71931 | 0.73585 | 0.75405 | 0.77576 | 0.79891 | 0.82261 | 0.8486 | 0.87725 | 0.90763 | 0.9376
SP AM | S6 | Easterhouse | EERH | 0 | -0.23682 | 0.52231 | 0.37687 | 0.61963 | 0.55023 | 0.52526 | 0.39549 | 0.23756 | 0.15122 | 0.16298 | 0.27361 | 0.49778 | 0.92625 | 1.5369 | 2.24 | 3.1065 | 4.2174 | 5.5294 | 7.0379 | 8.7889 | 10.783 | 12.979 | 15.2491
SP AM | S6 | East Kilbride | EKIL | 0 | -0.3234 | 0.46214 | 0.23725 | 0.4276 | 0.282 | 0.18076 | -0.025477 | -0.25099 | -0.39674 | -0.43288 | -0.39514 | -0.18988 | 0.23918 | 0.90326 | 1.6774 | 2.6047 | 3.8524 | 5.301 | 6.9709 | 8.9442 | 11.2234 | 13.7479 | 16.4377
SP AM | S6 | East Kilbride South | EKIS | 8.7493 | 9.2663 | 8.9029 | 8.8595 | 8.6187 | 8.4118 | 8.3581 | 8.3201 | 8.2671 | 8.1476 | 8.004 | 7.8088 | 7.4714 | 7.1286 | 6.7205 | 6.2984 | 5.8487 | 5.2707 | 4.6665 | 4.0424 | 3.3411 | 2.6184 | 1.8827 | 1.1238
SP AM | S6 | Elderslie | ELDE | 2.8753 | 2.6906 | 3.047 | 2.9522 | 3.0232 | 2.9391 | 2.8852 | 2.7819 | 2.6704 | 2.5943 | 2.5604 | 2.6034 | 2.6898 | 2.866 | 3.1465 | 3.4758 | 3.8723 | 4.382 | 4.9794 | 5.6559 | 6.4022 | 7.3053 | 8.3038 | 9.3417
SP AM | S6 | Erskine | ERSK | 0.26696 | 0.16226 | 0.51757 | 0.44837 | 0.5479 | 0.50744 | 0.49143 | 0.4339 | 0.36925 | 0.34391 | 0.36934 | 0.4485 | 0.59754 | 0.85654 | 1.2261 | 1.6651 | 2.1964 | 2.8773 | 3.6779 | 4.5962 | 5.6644 | 6.8974 | 8.2628 | 9.6973
SP AM | S5 | Finnieston | FINN | 1.2236 | 0.8536 | 1.8947 | 1.702 | 2.1278 | 2.0597 | 2.0345 | 1.8269 | 1.5233 | 1.2912 | 1.1835 | 1.1682 | 1.2264 | 1.4249 | 1.7362 | 2.0417 | 2.4422 | 2.9652 | 3.6132 | 4.3468 | 5.2481 | 6.2536 | 7.4069 | 8.5553
SP AM | S6 | Galashiels | GALA | 3.7234 | 3.6901 | 3.7534 | 3.7308 | 3.733 | 3.7115 | 3.6925 | 3.6635 | 3.6322 | 3.6059 | 3.5845 | 3.5873 | 3.5939 | 3.6178 | 3.6698 | 3.7294 | 3.7955 | 3.8751 | 3.9629 | 4.055 | 4.161 | 4.2723 | 4.3881 | 4.5053
SP AM | S6 | Giffnock | GIFF | 0 | -0.11907 | 0.30371 | 0.21767 | 0.32067 | 0.27266 | 0.24377 | 0.17856 | 0.10936 | 0.093529 | 0.13025 | 0.24054 | 0.44705 | 0.80511 | 1.3143 | 1.9285 | 2.6663 | 3.636 | 4.7717 | 6.0884 | 7.635 | 9.4373 | 11.4411 | 13.5743
SP AM | S6 | Glenlee | GLLE | 0.061303 | 0.0075207 | 0.1636 | 0.13489 | 0.19347 | 0.18213 | 0.17794 | 0.14946 | 0.10969 | 0.082514 | 0.075284 | 0.085672 | 0.11199 | 0.16671 | 0.24745 | 0.33517 | 0.44387 | 0.58254 | 0.74848 | 0.93671 | 1.1592 | 1.4093 | 1.6874 | 1.9702
SP AM | S6 | Glenluce | GLLU | 2.9771 | 2.5825 | 2.696 | 2.2911 | 2.0963 | 1.7017 | 1.4373 | 1.1147 | 0.76307 | 0.45931 | 0.20874 | -0.039965 | -0.28008 | -0.46851 | -0.58637 | -0.69839 | -0.75236 | -0.77171 | -0.73618 | -0.66709 | -0.59307 | -0.43692 | -0.22452 | -0.025301
SP AM | S5 | Glenniston | GLNI | 2.8618 | 2.8021 | 2.9454 | 2.9024 | 2.926 | 2.89 | 2.8642 | 2.8155 | 2.7596 | 2.7127 | 2.6821 | 2.6884 | 2.7053 | 2.7533 | 2.8467 | 2.95 | 3.0731 | 3.2258 | 3.4001 | 3.5889 | 3.8042 | 4.0406 | 4.2954 | 4.5476
SP AM | S5 | Glenrothes | GLRO | 6.9015 | 6.5412 | 7.1534 | 6.9103 | 7.0246 | 6.8544 | 6.7216 | 6.4744 | 6.1746 | 5.9384 | 5.7702 | 5.715 | 5.7092 | 5.8422 | 6.116 | 6.427 | 6.8127 | 7.328 | 7.9379 | 8.6271 | 9.4379 | 10.3797 | 11.4437 | 12.5386
SP AM | S6 | Gorgie | GORG | 4.1626 | 3.8841 | 4.7126 | 4.5408 | 4.763 | 4.6553 | 4.5906 | 4.4228 | 4.226 | 4.1104 | 4.1024 | 4.2406 | 4.499 | 4.9795 | 5.7074 | 6.5507 | 7.5677 | 8.8674 | 10.3975 | 12.1447 | 14.1834 | 16.5362 | 19.1444 | 21.892
SP AM | S6 | Govan | GOVA | 5.1949 | 4.9044 | 5.6644 | 5.5015 | 5.7596 | 5.6829 | 5.6429 | 5.4762 | 5.2592 | 5.098 | 5.0309 | 5.0666 | 5.1746 | 5.4228 | 5.8133 | 6.244 | 6.7687 | 7.4385 | 8.2402 | 9.1531 | 10.2285 | 11.451 | 12.8115 | 14.2099
SP AM | S6 | Grangemouth A | G_EXTRA_4 | 3.1343 | 2.7399 | 3.9577 | 3.7494 | 4.189 | 4.1437 | 4.1425 | 3.9778 | 3.7382 | 3.6228 | 3.6373 | 3.8042 | 4.1264 | 4.7024 | 5.5134 | 6.4074 | 7.4877 | 8.8641 | 10.4817 | 12.325 | 14.4838 | 16.9476 | 19.6868 | 22.531
SP AM | S6 | Grangemouth C | G_EXTRA_5 | 1.938 | 1.8283 | 2.1242 | 2.0643 | 2.1568 | 2.1274 | 2.1127 | 2.0539 | 1.9771 | 1.9225 | 1.9067 | 1.9334 | 1.9969 | 2.1203 | 2.306 | 2.5136 | 2.7576 | 3.0709 | 3.4366 | 3.8454 | 4.3163 | 4.8506 | 5.4382 | 6.0398
SP AM | S6 | Haggs Road | HAGR | 1.0481 | 0.7976 | 1.483 | 1.3303 | 1.5048 | 1.4043 | 1.3392 | 1.1745 | 0.99013 | 0.87044 | 0.8331 | 0.92374 | 1.1087 | 1.4652 | 2.0238 | 2.6714 | 3.4449 | 4.4354 | 5.5939 | 6.9091 | 8.4398 | 10.2047 | 12.156 | 14.1953
SP AM | S6 | Hawick | HAWI | 0 | -0.025941 | 0.018745 | 0.0018469 | 0.0027421 | -0.013997 | -0.028351 | -0.050191 | -0.073709 | -0.093791 | -0.11015 | -0.10969 | -0.10689 | -0.092399 | -0.058414 | -0.019834 | 0.022785 | 0.074525 | 0.13152 | 0.19128 | 0.25639 | 0.3286 | 0.40392 | 0.47952
SP AM | S5 | Helensburgh | HELE | 0.51415 | 0.44155 | 0.68798 | 0.63919 | 0.70743 | 0.68317 | 0.66686 | 0.62243 | 0.57455 | 0.54668 | 0.54692 | 0.58553 | 0.65966 | 0.80655 | 1.0217 | 1.2667 | 1.5702 | 1.9622 | 2.4199 | 2.9397 | 3.5411 | 4.2309 | 4.9917 | 5.7793
SP AM | S6 | Hunterston Farm | HUER | 4.3807 | 4.1484 | 4.6263 | 4.489 | 4.5915 | 4.4891 | 4.4142 | 4.2586 | 4.076 | 3.9299 | 3.8371 | 3.8502 | 3.9055 | 4.0617 | 4.3559 | 4.6847 | 5.071 | 5.5582 | 6.123 | 6.7488 | 7.4699 | 8.2886 | 9.1812 | 10.0974
SP AM | S5 | Inverkeithing | INKE | 0 | -0.37913 | 0.71556 | 0.48346 | 0.81558 | 0.70322 | 0.62963 | 0.38623 | 0.08164 | -0.10766 | -0.20231 | -0.15763 | -0.0056349 | 0.40945 | 1.076 | 1.844 | 2.7639 | 3.9138 | 5.2834 | 6.8316 | 8.6393 | 10.8503 | 13.3566 | 16.1085
SP AM | S6 | Johnstone | JOHN | 0.18391 | -0.15593 | 0.30497 | 0.052205 | 0.085702 | -0.12359 | -0.29503 | -0.55272 | -0.83506 | -1.06 | -1.2206 | -1.3155 | -1.3452 | -1.2413 | -0.97731 | -0.65773 | -0.23782 | 0.33634 | 1.0363 | 1.8452 | 2.8201 | 3.9589 | 5.2312 | 6.5784
SP AM | S6 | Kaimes | KAIM | 0.3955 | 0.32252 | 0.50077 | 0.45394 | 0.50719 | 0.47932 | 0.46186 | 0.41638 | 0.36126 | 0.3212 | 0.30414 | 0.31074 | 0.33935 | 0.41017 | 0.52099 | 0.64758 | 0.80542 | 1.0103 | 1.2544 | 1.5328 | 1.8612 | 2.2336 | 2.644 | 3.0657
SP AM | S6 | Kendoon | KEOO | 1.4218 | 1.3841 | 1.4451 | 1.4228 | 1.432 | 1.4146 | 1.401 | 1.3756 | 1.3452 | 1.3189 | 1.2986 | 1.2956 | 1.2955 | 1.3072 | 1.3376 | 1.3702 | 1.407 | 1.4518 | 1.5025 | 1.5554 | 1.6147 | 1.6802 | 1.7504 | 1.8196
SP AM | S5 | Killermont | KIER | 0 | -0.11233 | -0.012779 | -0.058627 | -0.057253 | -0.11446 | -0.15008 | -0.20411 | -0.26341 | -0.31224 | -0.34713 | -0.35982 | -0.3639 | -0.35506 | -0.31925 | -0.28165 | -0.2334 | -0.16869 | -0.087578 | 0.00099541 | 0.063113 | 0.18707 | 0.32613 | 0.46253
SP AM | S5 | Kilbowie 11 | G_EXTRA_6 | 0.0791 | 0.072242 | 0.083506 | 0.079264 | 0.079924 | 0.075977 | 0.072608 | 0.067247 | 0.061284 | 0.056129 | 0.051932 | 0.051554 | 0.051751 | 0.054558 | 0.061742 | 0.069769 | 0.078667 | 0.089522 | 0.10151 | 0.11395 | 0.12754 | 0.14263 | 0.15849 | 0.17432
SP AM | S5 | Kilbowie 33 | G_EXTRA_7 | 0.7119 | 0.56786 | 0.86923 | 0.7805 | 0.83197 | 0.76079 | 0.70457 | 0.59879 | 0.47655 | 0.37862 | 0.30681 | 0.30836 | 0.3337 | 0.42868 | 0.61636 | 0.8296 | 1.0735 | 1.3786 | 1.7296 | 2.1073 | 2.5367 | 3.0285 | 3.5644 | 4.1231
SP AM | S6 | Kilmarnock South | KILS | 1.2537 | 1.1529 | 1.2908 | 1.2215 | 1.2168 | 1.151 | 1.0936 | 1.0117 | 0.92385 | 0.84977 | 0.78963 | 0.77427 | 0.76914 | 0.80295 | 0.89787 | 1.0092 | 1.1383 | 1.3027 | 1.4897 | 1.6925 | 1.9196 | 2.1779 | 2.4556 | 2.7387
SP AM | S6 | Kilmarnock Town | KILT | 4.9714 | 3.068 | 4.3091 | 3.2729 | 3.2568 | -0.074232 | -0.53501 | -0.53501 | -0.53501 | -0.53501 | -0.53501 | -0.53501 | -0.53501 | -0.53501 | -0.53501 | -0.53501 | -0.53501 | -0.53501 | -0.32615 | 1.3599 | 2.9125 | 5.4268 | 8.1923 | 11.1972
SP AM | S6 | Kilwinning | KILW | 1.141 | 0.99667 | 1.3409 | 1.256 | 1.3755 | 1.3312 | 1.3083 | 1.2225 | 1.1133 | 1.0258 | 0.98756 | 0.98999 | 1.0311 | 1.1387 | 1.3118 | 1.5005 | 1.7351 | 2.0415 | 2.4047 | 2.8159 | 3.3124 | 3.8679 | 4.4831 | 5.1187
SP AM | S5 | Leven | LEVE | 4.7658 | 2.5324 | 4.1014 | 2.569 | 2.5656 | 1.4326 | 0.57987 | -0.78937 | -0.8617 | -0.8617 | -0.8617 | -0.8617 | -0.8617 | -0.8617 | -0.8617 | -0.8617 | -0.8617 | -0.8617 | -0.8617 | -0.69769 | 1.7468 | 4.7362 | 8.236 | 11.9575
SP AM | S6 | Livingston East | LING | 1.2641 | 0.72933 | 2.0705 | 1.7463 | 2.2291 | 2.0732 | 1.9843 | 1.6623 | 1.2388 | 0.91325 | 0.75329 | 0.73737 | 0.84004 | 1.1864 | 1.7507 | 2.3482 | 3.1304 | 4.1719 | 5.453 | 6.9223 | 8.717 | 10.761 | 13.0729 | 15.4664
SP AM | S6 | Linnmill | LINM | 19.0317 | 19.7846 | 20.3293 | 20.7062 | 21.0894 | 21.4186 | 21.8429 | 22.2578 | 22.6863 | 23.0976 | 23.5347 | 24.0484 | 24.647 | 25.3217 | 26.0112 | 26.7081 | 27.4062 | 28.0975 | 28.7884 | 29.4445 | 30.0971 | 30.732 | 31.3534 | 31.946
SP AM | S6 | Maybole | MAYB | 5.363 | 4.8298 | 5.0945 | 4.8314 | 4.7508 | 4.4561 | 4.2471 | 3.9661 | 3.6697 | 3.4054 | 3.1934 | 3.0443 | 2.9113 | 2.8142 | 2.8055 | 2.7999 | 2.8218 | 2.8841 | 2.9926 | 3.1187 | 3.1698 | 3.3929 | 3.6594 | 3.9158
SP AM | S6 | Newarthill | NEAR | 1.938 | -0.78389 | 0.42773 | -0.77865 | -1.0293 | -2.3029 | -3.2132 | -4.2831 | -4.2831 | -4.2831 | -4.2831 | -4.2831 | -4.2831 | -4.2831 | -4.2831 | -4.2831 | -3.1369 | -0.9955 | 1.1806 | 3.0792 | 4.4441 | 6.6877 | 9.1294 | 11.3927
SP AM | S6 | Newton Stewart | NETS | 3.777 | 3.7562 | 3.7894 | 3.7771 | 3.782 | 3.7724 | 3.765 | 3.751 | 3.7344 | 3.7201 | 3.7089 | 3.7073 | 3.7072 | 3.7136 | 3.7302 | 3.7481 | 3.7683 | 3.7928 | 3.8205 | 3.8494 | 3.8819 | 3.9176 | 3.9558 | 3.9935
SP AM | S6 | Paisley | PAIS | 3.1205 | 3.0957 | 3.1377 | 3.123 | 3.1296 | 3.1181 | 3.1091 | 3.0922 | 3.0722 | 3.0551 | 3.0422 | 3.0408 | 3.0417 | 3.051 | 3.0733 | 3.0975 | 3.125 | 3.1587 | 3.1969 | 3.2373 | 3.2827 | 3.333 | 3.387 | 3.4407
SP AM | S5 | Partick | PART | 0.76332 | 0.51267 | 1.219 | 1.067 | 1.2643 | 1.1637 | 1.1009 | 0.93866 | 0.74003 | 0.60157 | 0.54249 | 0.60045 | 0.73928 | 1.0336 | 1.5087 | 2.0464 | 2.6915 | 3.5246 | 4.4992 | 5.5952 | 6.8692 | 8.3211 | 9.9279 | 11.5937
SP AM | S6 | Portobello | POOB | 0 | -0.60373 | 0.89161 | 0.51388 | 1.0008 | 0.80506 | 0.69844 | 0.35668 | -0.070256 | -0.36316 | -0.4564 | -0.38256 | -0.11974 | 0.4856 | 1.3966 | 2.4258 | 3.7268 | 5.4357 | 7.5117 | 9.9072 | 12.7711 | 16.0572 | 19.7571 | 23.6103
SP AM | S5 | Port Dundas | PORD | 0 | -0.22054 | 0.44126 | 0.31664 | 0.53661 | 0.48286 | 0.46365 | 0.33581 | 0.14074 | 0.010933 | -0.074393 | -0.074003 | -0.026199 | 0.13974 | 0.42941 | 0.74527 | 1.1105 | 1.5466 | 2.0987 | 2.6773 | 3.3664 | 4.2328 | 5.2404 | 6.3719
SP AM | S6 | Ravenscraig | RAVE | 4.479 | 4.2611 | 4.8272 | 4.6947 | 4.8336 | 4.7422 | 4.6797 | 4.5394 | 4.3751 | 4.2625 | 4.219 | 4.287 | 4.4243 | 4.7028 | 5.1491 | 5.6607 | 6.2716 | 7.0466 | 7.9525 | 8.9738 | 10.1567 | 11.5104 | 13.0005 | 14.5532
SP AM | S5 | Redhouse | REDH | 4.3406 | 4.1427 | 4.4574 | 4.3372 | 4.387 | 4.2941 | 4.221 | 4.0856 | 3.9242 | 3.7849 | 3.6776 | 3.6489 | 3.635 | 3.6806 | 3.8157 | 3.9606 | 4.1291 | 4.3394 | 4.5813 | 4.8368 | 5.1286 | 5.4531 | 5.8063 | 6.1554
SP AM | S6 | Saltcoats A | G_EXTRA_8 | 0.63709 | 1.2267 | 1.193 | 1.4527 | 1.565 | 1.6818 | 1.9084 | 2.1523 | 2.3953 | 2.6342 | 2.8295 | 3.016 | 3.1439 | 3.2387 | 3.3757 | 3.4905 | 3.5655 | 3.5345 | 3.4998 | 3.3766 | 3.165 | 2.8759 | 2.5045 | 2.0861
SP AM | S6 | Saltcoats B | G_EXTRA_9 | 9.4552 | 9.6596 | 9.9087 | 9.9287 | 10.0332 | 10.0212 | 10.0415 | 10.0504 | 10.0602 | 10.0688 | 10.0994 | 10.1036 | 10.149 | 10.2582 | 10.3898 | 10.5322 | 10.6815 | 10.852 | 11.03 | 11.2071 | 11.3982 | 11.6051 | 11.8259 | 12.0459
SP AM | S6 | St Andrews Cross | SANX | 0.56359 | 0.3786 | 0.83065 | 0.72985 | 0.8866 | 0.83701 | 0.80976 | 0.70471 | 0.56232 | 0.45354 | 0.39926 | 0.40741 | 0.45162 | 0.57093 | 0.76786 | 0.97596 | 1.2325 | 1.558 | 1.9485 | 2.3863 | 2.9061 | 3.4882 | 4.1393 | 4.7956
SP AM | S6 | Shrubhill | SHRU | 0 | -0.041831 | 0.059626 | 0.036166 | 0.068305 | 0.055362 | 0.047805 | 0.023499 | -0.0086683 | -0.032963 | -0.044721 | -0.04142 | -0.028815 | 0.0025667 | 0.054348 | 0.11014 | 0.17857 | 0.26459 | 0.36633 | 0.48013 | 0.61251 | 0.76144 | 0.92537 | 1.0914
SP AM | S6 | Sighthill | SIGH | 0 | -0.11051 | 0.075694 | 0.027928 | 0.082247 | 0.042844 | 0.023643 | -0.026243 | -0.088967 | -0.13475 | -0.15467 | -0.15133 | -0.12861 | -0.077031 | 0.0073863 | 0.097772 | 0.21337 | 0.36321 | 0.54728 | 0.7582 | 0.97824 | 1.2648 | 1.5855 | 1.9094
SP AM | S6 | Spango Valley | SPAV | 0 | -0.0014865 | 0.00060091 | -0.00047603 | -0.00018728 | -0.0010283 | -0.0017377 | -0.0028239 | -0.0040509 | -0.0050231 | -0.0056977 | -0.0060737 | -0.0061808 | -0.0057411 | -0.0046222 | -0.0033722 | -0.0016549 | 0.00067359 | 0.0034957 | 0.0067819 | 0.010637 | 0.015111 | 0.020048 | 0.025135
SP AM | S6 | Strathaven | STHA | 45.1662 | 44.9736 | 45.2884 | 45.1679 | 45.177 | 45.0603 | 44.9592 | 44.8047 | 44.6369 | 44.4932 | 44.3764 | 44.3743 | 44.3905 | 44.4858 | 44.715 | 44.9745 | 45.262 | 45.6118 | 45.9982 | 46.4026 | 46.8435 | 47.334 | 47.848 | 48.3641
SP AM | S5 | Stirling | STIR | 25.9844 | 21.0139 | 23.813 | 22.8326 | 24.5479 | 23.7225 | 24.3484 | 23.2156 | 21.865 | 20.7387 | 19.932 | 20.6276 | 20.5188 | 20.8527 | 21.8206 | 22.8524 | 25.3393 | 26.9598 | 29.9176 | 32.0971 | 34.318 | 37.4257 | 40.9401 | 44.5891
SP AM | S5 | Strathleven | STLE | 2.9761 | 1.4484 | 3.3656 | 2.8021 | 3.2152 | 3.0237 | 2.8851 | 2.4501 | 1.8743 | 1.4955 | 1.3476 | 1.4951 | 1.8759 | 2.7056 | 3.9518 | 5.3423 | 7.0177 | 9.1993 | 11.7615 | 14.6726 | 18.0956 | 22.0848 | 26.5531 | 31.2743
SP AM | S6 | Telford Road | TELR | 0.0791 | 0.078018 | 0.081269 | 0.080565 | 0.081409 | 0.080993 | 0.080712 | 0.080033 | 0.079281 | 0.078819 | 0.078754 | 0.079302 | 0.080343 | 0.082242 | 0.085155 | 0.088521 | 0.092522 | 0.097648 | 0.10362 | 0.11038 | 0.1182 | 0.12705 | 0.13671 | 0.14672
SP AM | S6 | Tongland | TONG | 4.2417 | 3.9012 | 4.1578 | 3.9294 | 3.8985 | 3.698 | 3.5306 | 3.2963 | 3.037 | 2.802 | 2.6156 | 2.4743 | 2.3508 | 2.286 | 2.3097 | 2.3417 | 2.4074 | 2.5265 | 2.694 | 2.886 | 3.1067 | 3.4026 | 3.7439 | 4.0844
SP AM | S5 | Westfield | WFIE | 0.0020225 | -0.0012901 | 0.068122 | 0.059943 | 0.074082 | 0.065694 | 0.05979 | 0.051089 | 0.040675 | 0.033757 | 0.033356 | 0.024534 | 0.032913 | 0.063407 | 0.10527 | 0.15047 | 0.2003 | 0.26168 | 0.32625 | 0.39257 | 0.46497 | 0.54615 | 0.63169 | 0.71732
SP AM | S5 | West George Street | WGEO | 0.029663 | -0.35629 | 0.53372 | 0.3556 | 0.79731 | 0.76793 | 0.77667 | 0.586 | 0.26924 | -0.0047893 | -0.17535 | -0.3027 | -0.41887 | -0.50004 | -0.59682 | -0.78065 | -0.95106 | -1.1509 | -1.3173 | -1.4941 | -1.6103 | -1.766 | -1.8507 | -1.9943
SP AM | S6 | Whitehouse | WHHO | 0 | -0.29053 | 0.56707 | 0.39133 | 0.6428 | 0.54308 | 0.48787 | 0.32331 | 0.12371 | 0.0079134 | 0.0071752 | 0.097655 | 0.35014 | 0.82315 | 1.5364 | 2.347 | 3.3403 | 4.5932 | 6.0847 | 7.7781 | 9.7491 | 12.004 | 14.4883 | 17.0339
SP AM | S6 | Wishaw | WISH | 22.7611 | 22.3412 | 22.9328 | 22.6674 | 22.6656 | 22.4134 | 22.189 | 21.8612 | 21.5102 | 21.2061 | 20.9593 | 20.9149 | 20.9105 | 21.0601 | 21.4614 | 21.9258 | 22.4481 | 23.0983 | 23.8282 | 24.6029 | 25.4607 | 26.4278 | 27.4549 | 28.4978
SP AM | S6 | Ayr | AYRR | 2.7705 | 2.4871 | 3.2272 | 3.0611 | 3.2871 | 3.1988 | 3.1427 | 2.9744 | 2.7604 | 2.6103 | 2.5445 | 2.5949 | 2.7224 | 3.0113 | 3.4609 | 3.9706 | 4.5893 | 5.3933 | 6.3442 | 7.4303 | 8.7091 | 10.1631 | 11.7944 | 13.4723
SP AM | S5 | Dunoon | DUNO_P | 0.26697 | 0.27302 | 0.26092 | 0.26479 | 0.26171 | 0.26413 | 0.26593 | 0.2697 | 0.27412 | 0.27684 | 0.27806 | 0.27614 | 0.27267 | 0.26605 | 0.25574 | 0.24379 | 0.22905 | 0.20989 | 0.18769 | 0.16286 | 0.13487 | 0.10411 | 0.071826 | 0.040246
SP AM | S5 | Railtrack Bathgate | T_BAGTD-1 | 0.90625 | 0.91754 | 0.92864 | 0.94008 | 0.95177 | 0.96523 | 0.97966 | 0.99433 | 1.0087 | 1.0234 | 1.0382 | 1.0533 | 1.0686 | 1.0841 | 1.0998 | 1.1158 | 1.132 | 1.1485 | 1.1651 | 1.182 | 1.1991 | 1.2164 | 1.2339 | 1.2517
SP AM | S6 | Chapelcross Directs | T_CHAPD-1 | 0 | 0 | 0 | 0 | 0 | 0 | 0 | 0 | 0 | 0 | 0 | 0 | 0 | 0 | 0 | 0 | 0 | 0 | 0 | 0 | 0 | 0 | 0 | 0
SP AM | S5 | Railtrack - Dalreoch | T_DALRD-1 | 2.325 | 2.354 | 2.3824 | 2.4118 | 2.4418 | 2.4763 | 2.5133 | 2.551 | 2.5878 | 2.6254 | 2.6635 | 2.7022 | 2.7414 | 2.7812 | 2.8216 | 2.8626 | 2.9042 | 2.9464 | 2.9891 | 3.0324 | 3.0763 | 3.1207 | 3.1657 | 3.2113
SP AM | S6 | Railtrack - Ecclefechan | T_ECCFD-1 | 0.35 | 0.35436 | 0.35865 | 0.36307 | 0.36758 | 0.37278 | 0.37835 | 0.38402 | 0.38957 | 0.39523 | 0.40096 | 0.40678 | 0.41269 | 0.41868 | 0.42476 | 0.43093 | 0.43719 | 0.44354 | 0.44997 | 0.45649 | 0.46309 | 0.46978 | 0.47656 | 0.48343
SP AM | S6 | Railtrack - Eglington Street | T_EGLSD-1 | 1.0837 | 1.0972 | 1.1104 | 1.1241 | 1.1381 | 1.1542 | 1.1715 | 1.189 | 1.2062 | 1.2237 | 1.2415 | 1.2595 | 1.2778 | 1.2963 | 1.3151 | 1.3342 | 1.3536 | 1.3733 | 1.3932 | 1.4134 | 1.4338 | 1.4545 | 1.4755 | 1.4968
SP AM | S6 | Railtrack - Elvanfoot | T_ELVAD-1 | 1.4333 | 1.4512 | 1.4687 | 1.4868 | 1.5053 | 1.5266 | 1.5494 | 1.5726 | 1.5954 | 1.6185 | 1.642 | 1.6658 | 1.6901 | 1.7146 | 1.7395 | 1.7648 | 1.7904 | 1.8164 | 1.8427 | 1.8694 | 1.8965 | 1.9239 | 1.9516 | 1.9797
SP AM | S6 | Railtrack - Gowkthrapple | T_GOWKD-1 | 0.50164 | 0.50789 | 0.51403 | 0.52037 | 0.52683 | 0.53428 | 0.54228 | 0.55039 | 0.55835 | 0.56646 | 0.57468 | 0.58301 | 0.59149 | 0.60007 | 0.60879 | 0.61763 | 0.62661 | 0.63571 | 0.64492 | 0.65427 | 0.66373 | 0.67332 | 0.68303 | 0.69287
SP AM | S6 | Grangemouth 1 | T_BPGRD-1 | 55.3861 | 55.3861 | 55.3861 | 55.3861 | 55.3861 | 55.3861 | 55.3861 | 55.3861 | 55.3861 | 55.3861 | 55.3861 | 55.3861 | 55.3861 | 55.3861 | 55.3861 | 55.3861 | 55.3861 | 55.3861 | 55.3861 | 55.3861 | 55.3861 | 55.3861 | 55.3861 | 55.3861
SP AM | S6 | Railtrack - Innerwick | T_INWID-1 | 2.47 | 2.5008 | 2.531 | 2.5622 | 2.5941 | 2.6307 | 2.6701 | 2.7101 | 2.7492 | 2.7892 | 2.8297 | 2.8707 | 2.9124 | 2.9547 | 2.9976 | 3.0411 | 3.0853 | 3.1302 | 3.1755 | 3.2215 | 3.2681 | 3.3153 | 3.3631 | 3.4116
SP AM | S6 | Railtrack - Marshall Meadows | T_MARMD-1 | 1.4375 | 1.4554 | 1.473 | 1.4912 | 1.5097 | 1.531 | 1.5539 | 1.5772 | 1.6 | 1.6233 | 1.6468 | 1.6707 | 1.695 | 1.7196 | 1.7446 | 1.7699 | 1.7956 | 1.8217 | 1.8481 | 1.8749 | 1.902 | 1.9295 | 1.9573 | 1.9855
SP AM | S6 | Caledonian Paper | T_MEADD-1 | 14.5 | 14.5 | 14.5 | 14.5 | 14.5 | 14.5 | 14.5 | 14.5 | 14.5 | 14.5 | 14.5 | 14.5 | 14.5 | 14.5 | 14.5 | 14.5 | 14.5 | 14.5 | 14.5 | 14.5 | 14.5 | 14.5 | 14.5 | 14.5
SP AM | S5 | HMNB Whistlefield | T_WHISTLD-1 | 3.4741 | 3.5174 | 3.5599 | 3.6038 | 3.6486 | 3.7002 | 3.7555 | 3.8117 | 3.8668 | 3.923 | 3.98 | 4.0376 | 4.0964 | 4.1558 | 4.2162 | 4.2774 | 4.3396 | 4.4026 | 4.4664 | 4.5311 | 4.5966 | 4.6631 | 4.7303 | 4.7985
SP AM | S5 | Exxon Mossmoran | T_EXMOSSD-1 | 8.3191 | 8.3191 | 8.3191 | 8.3191 | 8.3191 | 8.3191 | 8.3191 | 8.3191 | 8.3191 | 8.3191 | 8.3191 | 8.3191 | 8.3191 | 8.3191 | 8.3191 | 8.3191 | 8.3191 | 8.3191 | 8.3191 | 8.3191 | 8.3191 | 8.3191 | 8.3191 | 8.3191
SP AM | S5 | Exxon Chemicals (Mossmorran) | T_MOSED-1 | 9.1995 | 9.1995 | 9.1995 | 9.1995 | 9.1995 | 9.1995 | 9.1995 | 9.1995 | 9.1995 | 9.1995 | 9.1995 | 9.1995 | 9.1995 | 9.1995 | 9.1995 | 9.1995 | 9.1995 | 9.1995 | 9.1995 | 9.1995 | 9.1995 | 9.1995 | 9.1995 | 9.1995
SP AM | S6 | Railtrack - Parkhead | T_PARHD-1 | 2.28 | 2.3084 | 2.3363 | 2.3651 | 2.3945 | 2.4284 | 2.4647 | 2.5016 | 2.5377 | 2.5746 | 2.612 | 2.6499 | 2.6884 | 2.7274 | 2.767 | 2.8072 | 2.848 | 2.8894 | 2.9312 | 2.9737 | 3.0167 | 3.0603 | 3.1044 | 3.1492
SP AM | S6 | Railtrack - Port Glasgow | T_PORGD-1 | 0.17143 | 0.17356 | 0.17566 | 0.17783 | 0.18004 | 0.18258 | 0.18532 | 0.18809 | 0.19081 | 0.19358 | 0.19639 | 0.19924 | 0.20213 | 0.20507 | 0.20805 | 0.21107 | 0.21414 | 0.21725 | 0.22039 | 0.22359 | 0.22682 | 0.2301 | 0.23342 | 0.23678
SP AM | S6 | Railtrack - Portobello | T_POOBD-1 | 1.8261 | 1.8488 | 1.8712 | 1.8943 | 1.9178 | 1.9449 | 1.974 | 2.0036 | 2.0325 | 2.0621 | 2.092 | 2.1223 | 2.1532 | 2.1844 | 2.2161 | 2.2483 | 2.281 | 2.3141 | 2.3477 | 2.3817 | 2.4161 | 2.451 | 2.4864 | 2.5222
SP AM | S6 | Corus Dalzell | T_RAVED-1 | 0.13552 | 0.13552 | 0.13552 | 0.13552 | 0.13552 | 0.13552 | 0.13552 | 0.13552 | 0.13552 | 0.13552 | 0.13552 | 0.13552 | 0.13552 | 0.13552 | 0.13552 | 0.13552 | 0.13552 | 0.13552 | 0.13552 | 0.13552 | 0.13552 | 0.13552 | 0.13552 | 0.13552
SP AM | S6 | Railtrack - Saltcoats | T_SACOD-1 | 0.22308 | 0.22585 | 0.22859 | 0.23141 | 0.23428 | 0.23759 | 0.24115 | 0.24476 | 0.2483 | 0.2519 | 0.25556 | 0.25926 | 0.26303 | 0.26685 | 0.27073 | 0.27466 | 0.27865 | 0.2827 | 0.28679 | 0.29095 | 0.29516 | 0.29942 | 0.30374 | 0.30812
SP AM | S5 | Bonnybridge (Network Rail) | T_GNHLD-1 | 3.7328 | 3.7793 | 3.825 | 3.8722 | 3.9203 | 3.9757 | 4.0352 | 4.0956 | 4.1548 | 4.2151 | 4.2763 | 4.3383 | 4.4014 | 4.4653 | 4.5301 | 4.5959 | 4.6627 | 4.7305 | 4.799 | 4.8685 | 4.9389 | 5.0103 | 5.0826 | 5.1558
CE AM | S5 | Bathgate | BAGA | 5.2221 | 5.3869 | 5.5259 | 5.7881 | 6.0216 | 6.2518 | 6.5991 | 7.0904 | 7.79 | 8.599 | 9.5839 | 10.7044 | 12.0214 | 13.5137 | 15.1063 | 16.7272 | 18.4516 | 20.3313 | 22.3637 | 24.5846 | 27.0151 | 29.6362 | 32.3995 | 35.1969
CE AM | S5 | Bainsford | BAIN | 0 | -0.1888 | 0.34804 | 0.24176 | 0.42341 | 0.37306 | 0.34653 | 0.24471 | 0.11444 | 0.035694 | 0.016468 | 0.061741 | 0.14049 | 0.29634 | 0.53071 | 0.76626 | 1.0487 | 1.3672 | 1.7526 | 2.2027 | 2.7446 | 3.3503 | 4.0382 | 4.7523
CE AM | S6 | Berwick | BERW | 3.2299 | 2.0785 | 4.0413 | 3.2181 | 3.5459 | 2.5715 | 1.4047 | -0.83963 | -4.2242 | -4.2242 | -4.2242 | -4.2242 | -4.2242 | -4.2242 | -4.2242 | -4.2242 | -2.1408 | 1.9696 | 7.2211 | 13.6633 | 21.4357 | 30.6413 | 41.0327 | 52.2213
CE AM | S5 | Bonnybridge | BONN | 6.2489 | 5.1493 | 5.9543 | 5.4128 | 5.2823 | 4.6215 | 3.9792 | 2.9451 | 1.515 | 0.22722 | -0.91648 | -1.8763 | -2.7442 | -3.4403 | -3.9232 | -4.3512 | -4.754 | -5.0966 | -5.2562 | -5.2562 | -5.2562 | -5.2562 | -5.1194 | -4.8261
CE AM | S6 | Braehead Park | BRAP | 0 | -0.17374 | 0.39102 | 0.29395 | 0.48921 | 0.45112 | 0.44978 | 0.37407 | 0.29585 | 0.28475 | 0.34381 | 0.48143 | 0.67945 | 0.99443 | 1.4124 | 1.8763 | 2.435 | 3.0753 | 3.8403 | 4.7438 | 5.8143 | 7.0082 | 8.3372 | 9.7291
CE AM | S6 | Broxburn | BROX | 2.7705 | 1.8446 | 2.8255 | 2.5207 | 2.7447 | 2.4318 | 2.2769 | 1.9528 | 1.5899 | 1.3251 | 1.2074 | 1.1866 | 1.2599 | 1.4636 | 1.7935 | 2.1041 | 2.3752 | 2.698 | 3.1166 | 3.6434 | 4.0593 | 4.8593 | 5.8013 | 6.7666
CE AM | S6 | Carsfad | CAFA | -0.0097589 | -0.0097589 | -0.0097589 | -0.0097589 | -0.0097589 | -0.0097589 | -0.0097589 | -0.0097589 | -0.0097589 | -0.0097589 | -0.0097589 | -0.0097589 | -0.0097589 | -0.0097589 | -0.0097589 | -0.0097589 | -0.0097589 | -0.0097589 | -0.0097589 | -0.0097589 | -0.0097589 | -0.0097589 | -0.0097589 | -0.0097589
CE AM | S6 | Carntyne | CATY | 6.0512 | 5.93 | 6.1679 | 6.0957 | 6.1245 | 6.0624 | 6.0143 | 5.9311 | 5.8526 | 5.8046 | 5.7805 | 5.8268 | 5.8895 | 6.0028 | 6.1989 | 6.4142 | 6.6527 | 6.9114 | 7.2043 | 7.5362 | 7.9151 | 8.3281 | 8.7668 | 9.2224
CE AM | S6 | Chapelcross | CHAP | 7.7617 | 3.4249 | 4.409 | 3.0494 | 2.2407 | 0.25404 | -1.2912 | -3.4555 | -6.1426 | -8.2543 | -8.2543 | -8.2543 | -8.2543 | -8.2543 | -8.2543 | -8.2543 | -8.2543 | -8.2543 | -8.2543 | -7.854 | -4.8977 | -1.8634 | 1.5498 | 5.4348
CE AM | S6 | Charlotte Street | CHAS | 0.96107 | 0.6508 | 1.5929 | 1.4495 | 1.8542 | 1.8369 | 1.8617 | 1.7452 | 1.5654 | 1.461 | 1.4681 | 1.5157 | 1.669 | 1.937 | 2.2819 | 2.6235 | 3.0038 | 3.4807 | 4.0227 | 4.6544 | 5.4316 | 6.2744 | 7.2347 | 8.2481
CE AM | S6 | Clyde’s Mill | CLYM | 0 | -0.31222 | 1.3199 | 1.4135 | 2.3718 | 2.779 | 3.347 | 3.719 | 4.009 | 4.5302 | 5.1724 | 5.9566 | 6.9686 | 8.239 | 9.5631 | 10.9267 | 12.334 | 13.9154 | 15.597 | 17.4886 | 19.5521 | 21.7771 | 24.1697 | 26.6124
CE AM | S6 | Coatbridge | COAT | 2.1733 | 1.8731 | 2.8016 | 2.635 | 2.9505 | 2.8885 | 2.8732 | 2.7394 | 2.5964 | 2.5539 | 2.6365 | 2.7991 | 3.1009 | 3.5765 | 4.2251 | 4.9377 | 5.734 | 6.6997 | 7.7989 | 9.0944 | 10.6274 | 12.3237 | 14.1996 | 16.1906
CE AM | S6 | Cockenzie | COCK | 0 | -0.43389 | 0.31041 | -0.10012 | -0.10185 | -0.54599 | -1.0969 | -2.0647 | -2.1335 | -2.1335 | -2.1335 | -2.1335 | -2.1335 | -2.1335 | -2.1335 | -2.1335 | -2.1335 | -2.1335 | -2.1335 | -2.1335 | -2.1335 | -2.1335 | -2.1335 | -2.1335
CE AM | S6 | Coylton | COYL | 10.2278 | 9.5891 | 10.3648 | 10.0484 | 10.0528 | 9.5536 | 9.057 | 8.1731 | 6.8343 | 5.8132 | 5.1693 | 4.9718 | 5.1298 | 5.7377 | 6.7712 | 7.9991 | 9.4668 | 11.2791 | 13.4915 | 16.1747 | 19.3068 | 22.9866 | 27.0653 | 31.406
CE AM | S6 | Crookston A | G_EXTRA_10 | 0 | -0.13377 | 0.30358 | 0.20751 | 0.3106 | 0.2451 | 0.20166 | 0.11089 | 0.014188 | -0.0094828 | 0.02304 | 0.13523 | 0.3132 | 0.61187 | 1.0341 | 1.5231 | 2.1037 | 2.7839 | 3.5936 | 4.566 | 5.7179 | 7.0151 | 8.454 | 9.991
CE AM | S6 | Crookston B | G_EXTRA_11 | -1.9072 | -1.6464 | -1.578 | -1.2373 | -0.88792 | -0.3694 | 0.42279 | 1.7724 | 4.1882 | 6.8138 | 9.6568 | 12.7255 | 16.0196 | 19.4407 | 22.9625 | 26.5867 | 30.2985 | 34.0817 | 37.9177 | 41.7581 | 45.5875 | 49.4175 | 53.2451 | 57.0918
CE AM | S5 | Cumbernauld | CUMB | 9.8124 | 8.8137 | 9.8631 | 9.4624 | 9.7126 | 9.4868 | 9.3309 | 8.9796 | 8.5878 | 8.3163 | 8.1768 | 8.2556 | 8.4114 | 8.7516 | 9.3348 | 9.9629 | 10.6994 | 11.5097 | 12.4857 | 13.5972 | 14.9094 | 16.3256 | 17.8629 | 19.4155
CE AM | S5 | Cupar | CUPA | 0.4746 | -0.45511 | -0.45511 | -0.45511 | -0.45511 | -0.45511 | -0.45511 | -0.45511 | -0.45511 | -0.45511 | -0.45511 | -0.45511 | -0.45511 | -0.45511 | -0.45511 | -0.45511 | -0.45511 | -0.45511 | -0.45511 | -0.45511 | -0.45511 | -0.45511 | -0.45511 | -0.45511
CE AM | S6 | Currie | CURR | 0.27685 | 0.23901 | 0.35342 | 0.33127 | 0.35727 | 0.34319 | 0.33568 | 0.31668 | 0.3037 | 0.30832 | 0.32748 | 0.37148 | 0.43087 | 0.52042 | 0.64644 | 0.78958 | 0.95421 | 1.1419 | 1.3601 | 1.614 | 1.9079 | 2.2355 | 2.5909 | 2.9655
CE AM | S6 | Dalmarnock | DALM3 | -0.59325 | -1.6131 | -1.031 | -1.4186 | -1.1664 | -1.3269 | -1.4391 | -1.6912 | -1.9755 | -2.1085 | -2.1028 | -1.9357 | -1.6247 | -1.0866 | -0.29204 | 0.61159 | 1.7161 | 3.0223 | 4.6115 | 6.5334 | 8.8384 | 11.4599 | 14.4078 | 17.5363
CE AM | S6 | Devol Moor | DEVM | 0 | -0.25271 | 0.5919 | 0.44194 | 0.70613 | 0.6332 | 0.61487 | 0.49144 | 0.36584 | 0.35993 | 0.46897 | 0.69375 | 1.0357 | 1.5707 | 2.3048 | 3.1363 | 4.126 | 5.2785 | 6.6545 | 8.2824 | 10.2195 | 12.4038 | 14.8265 | 17.4026
CE AM | S5 | Devonside | DEVO | 5.4102 | 5.8952 | 5.8843 | 6.5816 | 7.0366 | 7.5748 | 8.3413 | 9.3651 | 10.6592 | 12.198 | 14.1681 | 16.5046 | 19.261 | 22.3897 | 25.7403 | 29.1326 | 32.7149 | 36.6663 | 41.0008 | 45.7681 | 51.0515 | 56.7887 | 62.8876 | 69.0856
CE AM | S6 | Dewar Place | DEWP | 0.87999 | 0.32702 | 1.6709 | 1.4069 | 2.0032 | 1.9518 | 1.9758 | 1.7615 | 1.4131 | 1.1397 | 1.0126 | 1.0198 | 1.0734 | 1.2334 | 1.4613 | 1.6319 | 1.8729 | 2.1066 | 2.4485 | 2.8251 | 3.3284 | 3.8492 | 4.4967 | 5.0987
CE AM | S5 | Drumcross | DRCR | 3.1245 | 2.8847 | 3.4768 | 3.3474 | 3.5192 | 3.4503 | 3.4152 | 3.2926 | 3.1551 | 3.0799 | 3.0651 | 3.1561 | 3.2855 | 3.512 | 3.858 | 4.2272 | 4.6458 | 5.0979 | 5.6293 | 6.2259 | 6.9227 | 7.6901 | 8.5357 | 9.417
CE AM | S5 | Drumchapel | DRUM | 0 | -0.21638 | 0.60681 | 0.45774 | 0.67169 | 0.58576 | 0.54624 | 0.42397 | 0.33746 | 0.37137 | 0.51426 | 0.78022 | 1.1679 | 1.7592 | 2.5652 | 3.4825 | 4.5559 | 5.8071 | 7.2678 | 8.9947 | 11.0201 | 13.285 | 15.7484 | 18.3549
CE AM | S6 | Dumfries 11 | G_EXTRA_1 | 1.3961 | 1.3322 | 1.4481 | 1.412 | 1.4312 | 1.4044 | 1.3854 | 1.3473 | 1.3087 | 1.2824 | 1.2676 | 1.2853 | 1.3082 | 1.3521 | 1.4295 | 1.5125 | 1.603 | 1.698 | 1.8057 | 1.9246 | 2.0595 | 2.2032 | 2.3562 | 2.5114
CE AM | S6 | Dumfries 33 | G_EXTRA_2 | 2.5015 | 1.7409 | 2.2101 | 1.8915 | 1.828 | 1.4436 | 1.1311 | 0.64994 | 0.045216 | -0.48011 | -0.92261 | -1.2515 | -1.523 | -1.6978 | -1.7468 | -1.7779 | -1.8165 | -1.824 | -1.7528 | -1.6077 | -1.5024 | -1.1864 | -0.80659 | -0.41751
CE AM | S6 | Dumfries ICI | G_EXTRA_3 | 5.5054 | 5.3612 | 5.6307 | 5.5495 | 5.5979 | 5.5392 | 5.4982 | 5.4138 | 5.3278 | 5.2705 | 5.2404 | 5.2828 | 5.3385 | 5.4429 | 5.6229 | 5.8165 | 6.0292 | 6.2542 | 6.5107 | 6.7954 | 7.1204 | 7.4681 | 7.8406 | 8.2197
CE AM | S6 | Dunbar | DUNB | 8.3629 | 7.0107 | 7.8143 | 6.9938 | 6.8554 | 6.0794 | 5.1421 | 3.5718 | 1.2527 | -0.84669 | -2.7235 | -4.3048 | -5.3421 | -5.3421 | -5.3421 | -5.3421 | -5.3421 | -5.3421 | -5.3421 | -5.3421 | -5.3421 | -5.3421 | -5.3421 | -5.3421
CE AM | S5 | Dunfermline | DUNF | 1.6848 | 1.313 | 1.6532 | 1.364 | 1.2693 | 0.92992 | 0.50116 | -0.21228 | -1.2938 | -2.2765 | -3.1795 | -3.9633 | -4.5006 | -4.5006 | -4.5006 | -4.5006 | -4.5006 | -4.5006 | -4.5006 | -4.5006 | -4.5006 | -4.5006 | -4.5006 | -4.5006
CE AM | S6 | Earlston | EAST | 0.010112 | 0.0092785 | 0.010678 | 0.010208 | 0.010425 | 0.01008 | 0.0098339 | 0.0093444 | 0.0088329 | 0.0084604 | 0.0082232 | 0.008394 | 0.0086131 | 0.0090715 | 0.00993 | 0.010837 | 0.011812 | 0.01281 | 0.013933 | 0.015152 | 0.016527 | 0.017968 | 0.019494 | 0.021021
CE AM | S6 | Eccles | ECCL | 0.65731 | 0.65745 | 0.68804 | 0.68993 | 0.70215 | 0.70477 | 0.71054 | 0.71781 | 0.73141 | 0.74988 | 0.77414 | 0.79963 | 0.83406 | 0.87858 | 0.92915 | 0.98178 | 1.038 | 1.098 | 1.1621 | 1.2308 | 1.3049 | 1.3841 | 1.4676 | 1.5527
CE AM | S6 | Easterhouse | EERH | 0 | -0.23192 | 0.54901 | 0.38124 | 0.60095 | 0.50882 | 0.45808 | 0.31408 | 0.18141 | 0.14416 | 0.22637 | 0.40965 | 0.70318 | 1.1739 | 1.8236 | 2.5632 | 3.4481 | 4.4779 | 5.7006 | 7.169 | 8.9101 | 10.8463 | 12.9743 | 15.2042
CE AM | S6 | East Kilbride | EKIL | 0 | -0.31826 | 0.4766 | 0.23881 | 0.37442 | 0.17077 | -0.026641 | -0.39535 | -0.887 | -1.257 | -1.5098 | -1.6618 | -1.6547 | -1.4453 | -1.0195 | -0.48016 | 0.17618 | 1.0358 | 2.0864 | 3.4016 | 4.9927 | 6.8443 | 8.8971 | 11.1353
CE AM | S6 | East Kilbride South | EKIS | 8.7493 | 9.3153 | 8.9755 | 9.7346 | 10.0289 | 10.4383 | 11.0898 | 11.9471 | 12.9718 | 14.2267 | 15.9173 | 17.9805 | 20.4447 | 23.26 | 26.239 | 29.1883 | 32.2318 | 35.5206 | 39.1247 | 43.0146 | 47.2632 | 51.9363 | 56.8955 | 61.951
CE AM | S6 | Elderslie | ELDE | 2.8753 | 2.6518 | 3.0243 | 2.9221 | 2.9898 | 2.8986 | 2.8441 | 2.7454 | 2.6575 | 2.6272 | 2.6478 | 2.744 | 2.8868 | 3.1132 | 3.4477 | 3.8226 | 4.2381 | 4.7119 | 5.2719 | 5.931 | 6.6576 | 7.5341 | 8.4929 | 9.4994
CE AM | S6 | Erskine | ERSK | 0.26696 | 0.16432 | 0.53252 | 0.46654 | 0.5569 | 0.51927 | 0.50405 | 0.45239 | 0.42617 | 0.45597 | 0.53809 | 0.68518 | 0.89337 | 1.2055 | 1.6296 | 2.1128 | 2.6859 | 3.3488 | 4.131 | 5.066 | 6.1555 | 7.3908 | 8.7504 | 10.1909
CE AM | S5 | Finnieston | FINN | 1.2236 | 0.86129 | 1.9349 | 1.759 | 2.1999 | 2.161 | 2.1766 | 2.0256 | 1.8149 | 1.6883 | 1.6896 | 1.7952 | 1.9711 | 2.2783 | 2.6939 | 3.1089 | 3.6152 | 4.1817 | 4.8742 | 5.666 | 6.6256 | 7.6676 | 8.8532 | 10.0472
CE AM | S6 | Galashiels | GALA | 3.7234 | 3.6932 | 3.7587 | 3.7403 | 3.7457 | 3.7302 | 3.7182 | 3.6998 | 3.688 | 3.6873 | 3.6946 | 3.7302 | 3.7714 | 3.8312 | 3.9202 | 4.019 | 4.1294 | 4.2484 | 4.3807 | 4.5264 | 4.7023 | 4.8762 | 5.0568 | 5.2451
CE AM | S6 | Giffnock | GIFF | 0 | -0.11671 | 0.32225 | 0.22584 | 0.3102 | 0.2382 | 0.18634 | 0.097659 | 0.034522 | 0.044506 | 0.11884 | 0.27027 | 0.49592 | 0.8705 | 1.3902 | 2.0039 | 2.736 | 3.6058 | 4.6363 | 5.8996 | 7.3856 | 9.0987 | 10.992 | 13.0407
CE AM | S6 | Glenlee | GLLE | 0.061303 | 0.0084649 | 0.1694 | 0.14336 | 0.20402 | 0.19719 | 0.19909 | 0.17907 | 0.15485 | 0.14693 | 0.15951 | 0.19172 | 0.23899 | 0.31283 | 0.41172 | 0.51796 | 0.64393 | 0.78707 | 0.95751 | 1.1542 | 1.3867 | 1.6413 | 1.9224 | 2.2109
CE AM | S6 | Glenluce | GLLU | 2.9771 | 2.4975 | 2.5981 | 2.4454 | 2.2853 | 1.8196 | 1.3341 | 0.55092 | -0.47583 | -0.68499 | 0.0019756 | 1.5851 | 4.0386 | 7.3352 | 11.3262 | 15.8227 | 20.9355 | 26.7781 | 33.3994 | 40.8414 | 49.2853 | 58.5389 | 68.5713 | 79.1995
CE AM | S5 | Glenniston | GLNI | 2.8618 | 2.803 | 2.9514 | 2.9301 | 2.9675 | 2.9488 | 2.9455 | 2.9262 | 2.916 | 2.932 | 2.9808 | 3.0833 | 3.2138 | 3.3916 | 3.623 | 3.8705 | 4.1444 | 4.4497 | 4.7972 | 5.1956 | 5.6495 | 6.145 | 6.6774 | 7.2247
CE AM | S5 | Glenrothes | GLRO | 6.9015 | 6.3736 | 6.9505 | 6.666 | 6.7215 | 6.4952 | 6.2851 | 5.9273 | 5.4829 | 5.1195 | 4.8235 | 4.657 | 4.5343 | 4.5403 | 4.6853 | 4.8717 | 5.1181 | 5.4267 | 5.8264 | 6.3274 | 6.9709 | 7.6976 | 8.5317 | 9.4086
CE AM | S6 | Gorgie | GORG | 4.1626 | 3.8891 | 4.7465 | 4.5916 | 4.8241 | 4.7427 | 4.7108 | 4.5873 | 4.4936 | 4.5226 | 4.6629 | 4.9649 | 5.3794 | 6.0052 | 6.8742 | 7.8594 | 9.007 | 10.3268 | 11.8798 | 13.7029 | 15.8416 | 18.248 | 20.897 | 23.713
CE AM | S6 | Govan | GOVA | 5.1949 | 4.9097 | 5.6897 | 5.5404 | 5.804 | 5.7401 | 5.7207 | 5.5858 | 5.4373 | 5.3638 | 5.3919 | 5.5283 | 5.7327 | 6.0687 | 6.5426 | 7.0542 | 7.6582 | 8.3417 | 9.1574 | 10.1012 | 11.227 | 12.4657 | 13.8407 | 15.2622
CE AM | S6 | Grangemouth A | G_EXTRA_4 | 3.1343 | 2.7262 | 3.9634 | 3.7504 | 4.1739 | 4.0844 | 4.0526 | 3.8159 | 3.5044 | 3.3327 | 3.3271 | 3.4902 | 3.7747 | 4.3073 | 5.0457 | 5.8816 | 6.8768 | 8.0486 | 9.4517 | 11.1241 | 13.1512 | 15.3996 | 17.9271 | 20.5733
CE AM | S6 | Grangemouth C | G_EXTRA_5 | 1.938 | 1.829 | 2.1337 | 2.075 | 2.1709 | 2.1451 | 2.1376 | 2.0899 | 2.04 | 2.0244 | 2.0467 | 2.1181 | 2.216 | 2.3737 | 2.5936 | 2.8293 | 3.106 | 3.4142 | 3.7789 | 4.1976 | 4.6872 | 5.2232 | 5.8111 | 6.4182
CE AM | S6 | Haggs Road | HAGR | 1.0481 | 0.80183 | 1.5111 | 1.3683 | 1.5473 | 1.4604 | 1.4145 | 1.2908 | 1.1828 | 1.1721 | 1.2503 | 1.4691 | 1.7716 | 2.2403 | 2.907 | 3.6591 | 4.5269 | 5.5228 | 6.6877 | 8.0539 | 9.6531 | 11.4434 | 13.4138 | 15.498
CE AM | S6 | Hawick | HAWI | 0 | -0.025408 | 0.020852 | 0.0065513 | 0.008975 | -0.0049625 | -0.015826 | -0.033142 | -0.047723 | -0.055436 | -0.057886 | -0.041389 | -0.021785 | 0.0098906 | 0.061106 | 0.11732 | 0.17771 | 0.24123 | 0.31205 | 0.38999 | 0.47726 | 0.57021 | 0.66743 | 0.76712
CE AM | S5 | Helensburgh | HELE | 0.51415 | 0.44302 | 0.69844 | 0.64563 | 0.70762 | 0.67755 | 0.66184 | 0.61694 | 0.58721 | 0.59129 | 0.629 | 0.70487 | 0.81313 | 0.9898 | 1.2274 | 1.5031 | 1.8229 | 2.1947 | 2.6315 | 3.1554 | 3.7614 | 4.4446 | 5.1878 | 5.9756
CE AM | S6 | Hunterston Farm | HUER | 4.3807 | 4.1516 | 4.646 | 4.5141 | 4.6186 | 4.5248 | 4.4571 | 4.3155 | 4.1652 | 4.0739 | 4.0333 | 4.1105 | 4.2229 | 4.4291 | 4.7708 | 5.1449 | 5.5709 | 6.0416 | 6.5889 | 7.2169 | 7.9492 | 8.7535 | 9.6259 | 10.5315
CE AM | S5 | Inverkeithing | INKE | 0 | -0.3719 | 0.75462 | 0.48689 | 0.75646 | 0.60173 | 0.48223 | 0.22055 | -0.10952 | -0.26806 | -0.37165 | -0.30027 | -0.15179 | 0.23134 | 0.85396 | 1.5686 | 2.3859 | 3.3267 | 4.4794 | 5.8185 | 7.4731 | 9.3976 | 11.6264 | 14.1214
CE AM | S6 | Johnstone | JOHN | 0.18391 | -0.15225 | 0.31346 | 0.015292 | -0.050437 | -0.41394 | -0.86635 | -1.6405 | -2.8169 | -3.8791 | -4.8455 | -5.6794 | -6.255 | -6.255 | -6.255 | -6.255 | -6.255 | -6.255 | -6.255 | -6.255 | -6.255 | -6.255 | -6.255 | -6.255
CE AM | S6 | Kaimes | KAIM | 0.3955 | 0.3232 | 0.50604 | 0.45353 | 0.4954 | 0.45659 | 0.41956 | 0.34372 | 0.24215 | 0.16406 | 0.11013 | 0.082911 | 0.077428 | 0.10997 | 0.1815 | 0.26784 | 0.3816 | 0.52133 | 0.69906 | 0.9204 | 1.1923 | 1.4982 | 1.8411 | 2.1987
CE AM | S6 | Kendoon | KEOO | 1.4218 | 1.3846 | 1.4479 | 1.4268 | 1.4368 | 1.4214 | 1.4104 | 1.3885 | 1.3656 | 1.349 | 1.3385 | 1.3463 | 1.3563 | 1.3772 | 1.416 | 1.457 | 1.5011 | 1.5464 | 1.5974 | 1.6527 | 1.7153 | 1.7809 | 1.8505 | 1.9201
CE AM | S5 | Killermont | KIER | 0 | -0.15992 | -0.054535 | -0.10443 | -0.10876 | -0.17614 | -0.21916 | -0.28231 | -0.34855 | -0.39846 | -0.43256 | -0.44477 | -0.44673 | -0.43053 | -0.38726 | -0.34484 | -0.31377 | -0.28099 | -0.23663 | -0.1799 | -0.15759 | -0.0711 | 0.029288 | 0.1295
CE AM | S5 | Kilbowie 11 | G_EXTRA_6 | 0.0791 | 0.072313 | 0.083975 | 0.079976 | 0.080761 | 0.077176 | 0.07427 | 0.069525 | 0.065085 | 0.06204 | 0.059982 | 0.061957 | 0.064344 | 0.069118 | 0.078092 | 0.087861 | 0.098225 | 0.10892 | 0.12072 | 0.13359 | 0.14781 | 0.16284 | 0.17842 | 0.19423
CE AM | S5 | Kilbowie 33 | G_EXTRA_7 | 0.7119 | 0.56978 | 0.88177 | 0.79262 | 0.84111 | 0.77121 | 0.71894 | 0.62135 | 0.52702 | 0.47077 | 0.44307 | 0.49408 | 0.56527 | 0.69783 | 0.92153 | 1.1686 | 1.4422 | 1.7342 | 2.0732 | 2.4554 | 2.8947 | 3.3823 | 3.9105 | 4.4665
CE AM | S6 | Kilmarnock South | KILS | 1.2537 | 1.1538 | 1.2955 | 1.2231 | 1.2063 | 1.1247 | 1.0346 | 0.89194 | 0.70421 | 0.54809 | 0.41759 | 0.35085 | 0.30392 | 0.30388 | 0.37101 | 0.46292 | 0.57536 | 0.70545 | 0.86478 | 1.052 | 1.2704 | 1.5142 | 1.7746 | 2.046
CE AM | S6 | Kilmarnock Town | KILT | 4.9714 | 2.5294 | 3.8237 | 2.5416 | 2.1046 | -0.53501 | -0.53501 | -0.53501 | -0.53501 | -0.53501 | -0.53501 | -0.53501 | -0.53501 | -0.53501 | -0.53501 | -0.53501 | -0.53501 | -0.53501 | -0.53501 | -0.53501 | -0.53501 | -0.53501 | -0.53501 | -0.53501
CE AM | S6 | Kilwinning | KILW | 1.141 | 0.98865 | 1.3429 | 1.252 | 1.3596 | 1.306 | 1.2736 | 1.1804 | 1.0666 | 0.99433 | 0.9648 | 0.98444 | 1.0401 | 1.1533 | 1.3332 | 1.5255 | 1.7633 | 2.029 | 2.3616 | 2.7505 | 3.2256 | 3.7523 | 4.3375 | 4.9353
CE AM | S5 | Leven | LEVE | 4.7658 | 2.2102 | 3.7656 | 1.9246 | 1.0809 | -0.8617 | -0.8617 | -0.8617 | -0.8617 | -0.8617 | -0.8617 | -0.8617 | -0.8617 | -0.8617 | -0.8617 | -0.8617 | -0.8617 | -0.8617 | -0.8617 | -0.8617 | -0.8617 | -0.8617 | -0.8617 | -0.8617
CE AM | S6 | Livingston East | LING | 1.2641 | 0.73936 | 2.1125 | 1.7734 | 2.2116 | 1.9788 | 1.7994 | 1.3368 | 0.66245 | 0.16467 | -0.099345 | -0.12814 | 0.050511 | 0.5337 | 1.3022 | 2.1815 | 3.291 | 4.6352 | 6.3352 | 8.4099 | 10.9576 | 13.8829 | 17.2019 | 20.7152
CE AM | S6 | Linnmill | LINM | 19.0317 | 19.8331 | 20.477 | 21.4666 | 22.4941 | 23.7279 | 25.6131 | 28.666 | 33.8332 | 39.635 | 46.192 | 46.2007 | 46.2539 | 46.3651 | 46.5064 | 46.6574 | 46.8192 | 46.9932 | 47.1777 | 47.3783 | 47.6009 | 47.8393 | 48.0886 | 48.3442
CE AM | S6 | Maybole | MAYB | 5.363 | 4.6515 | 4.9255 | 4.6207 | 4.4647 | 4.0488 | 3.6516 | 3.0478 | 2.2222 | 1.5134 | 0.91596 | 0.45721 | 0.076325 | -0.19532 | -0.33261 | -0.41451 | -0.44743 | -0.41895 | -0.30987 | -0.128 | 0.13884 | 0.46921 | 0.84948 | 1.2723
CE AM | S6 | Newarthill | NEAR | 1.938 | -1.5193 | -0.25447 | -1.6542 | -2.2824 | -4.1686 | -4.2831 | -4.2831 | -4.2831 | -4.2831 | -4.2831 | -4.2831 | -4.2831 | -4.2831 | -4.2831 | -4.2831 | -4.2831 | -4.2831 | -4.2831 | -4.2831 | -4.2831 | -4.2831 | -4.2831 | -4.2831
CE AM | S6 | Newton Stewart | NETS | 3.777 | 3.7564 | 3.7907 | 3.7792 | 3.7844 | 3.776 | 3.77 | 3.7582 | 3.7463 | 3.7381 | 3.7336 | 3.7395 | 3.7469 | 3.7605 | 3.7843 | 3.8096 | 3.8371 | 3.8657 | 3.8976 | 3.9323 | 3.9721 | 4.013 | 4.056 | 4.0995
CE AM | S6 | Paisley | PAIS | 3.1205 | 3.096 | 3.1394 | 3.1254 | 3.1325 | 3.1221 | 3.1147 | 3.1 | 3.0849 | 3.0742 | 3.0679 | 3.0739 | 3.0817 | 3.0971 | 3.125 | 3.1547 | 3.187 | 3.2207 | 3.2587 | 3.3006 | 3.348 | 3.3982 | 3.4516 | 3.5054
CE AM | S5 | Partick | PART | 0.76332 | 0.51713 | 1.2479 | 1.1054 | 1.3116 | 1.2329 | 1.1937 | 1.0649 | 0.94527 | 0.916 | 0.97719 | 1.159 | 1.4153 | 1.8221 | 2.3965 | 3.0384 | 3.7824 | 4.6257 | 5.6113 | 6.7543 | 8.0906 | 9.573 | 11.2004 | 12.9002
CE AM | S6 | Portobello | POOB | 0 | -0.69369 | 0.7948 | 0.35047 | 0.71294 | 0.37861 | 0.048688 | -0.63076 | -1.6005 | -1.8728 | -1.8728 | -1.8728 | -1.8728 | -1.8728 | -1.8728 | -1.8728 | -1.796 | -0.81611 | 0.47685 | 2.161 | 4.2753 | 6.7259 | 9.5256 | 12.493
CE AM | S5 | Port Dundas | PORD | 0 | -0.21595 | 0.46186 | 0.33741 | 0.5549 | 0.49759 | 0.47555 | 0.36074 | 0.2101 | 0.1418 | 0.12005 | 0.1927 | 0.30863 | 0.52915 | 0.86916 | 1.2427 | 1.6535 | 2.0772 | 2.6043 | 3.2001 | 3.9068 | 4.7648 | 5.7634 | 6.8979
CE AM | S6 | Ravenscraig | RAVE | 4.479 | 4.2646 | 4.8503 | 4.7292 | 4.8751 | 4.8015 | 4.7615 | 4.6515 | 4.5565 | 4.5397 | 4.5941 | 4.7701 | 5.0101 | 5.3834 | 5.9208 | 6.5237 | 7.2177 | 8.0032 | 8.9208 | 9.9859 | 11.2263 | 12.6067 | 14.1148 | 15.7019
CE AM | S5 | Redhouse | REDH | 4.3406 | 4.145 | 4.4696 | 4.3515 | 4.3968 | 4.3018 | 4.2209 | 4.0665 | 3.8778 | 3.7297 | 3.624 | 3.6177 | 3.6388 | 3.7327 | 3.9264 | 4.1433 | 4.3904 | 4.6698 | 4.9998 | 5.3833 | 5.832 | 6.3283 | 6.8656 | 7.4167
CE AM | S6 | Saltcoats A | G_EXTRA_8 | 0.63709 | 2.3033 | 2.6144 | 3.6755 | 4.4705 | 5.2624 | 6.301 | 7.61 | 9.1812 | 10.9745 | 13.1923 | 15.7872 | 18.7501 | 22.0899 | 25.661 | 29.2375 | 32.9846 | 36.9066 | 41.1492 | 45.6336 | 50.3111 | 55.3677 | 60.4754 | 65.5054
CE AM | S6 | Saltcoats B | G_EXTRA_9 | 9.4552 | 9.6784 | 10.0213 | 10.2098 | 10.3949 | 10.5064 | 10.6878 | 10.91 | 11.179 | 11.5377 | 12.0055 | 12.5339 | 13.2073 | 14.0244 | 14.9156 | 15.8243 | 16.7855 | 17.8156 | 18.932 | 20.1467 | 21.4805 | 22.9378 | 24.4775 | 26.0577
CE AM | S6 | St Andrews Cross | SANX | 0.56359 | 0.38189 | 0.84855 | 0.75561 | 0.91868 | 0.88231 | 0.87315 | 0.79304 | 0.69556 | 0.64088 | 0.64221 | 0.71189 | 0.81534 | 0.98887 | 1.2374 | 1.4987 | 1.8051 | 2.1453 | 2.5508 | 3.0134 | 3.5623 | 4.158 | 4.8192 | 5.4928
CE AM | S6 | Shrubhill | SHRU | 0 | -0.041116 | 0.063345 | 0.041719 | 0.074581 | 0.06466 | 0.060194 | 0.040512 | 0.018067 | 0.0065077 | 0.0068596 | 0.024933 | 0.050654 | 0.094456 | 0.15719 | 0.22473 | 0.30283 | 0.3904 | 0.49326 | 0.61031 | 0.74828 | 0.89809 | 1.0626 | 1.2298
CE AM | S6 | Sighthill | SIGH | 0 | -0.14231 | 0.050782 | 0.0018512 | 0.053472 | 0.0089472 | -0.011028 | -0.059809 | -0.11201 | -0.1415 | -0.14406 | -0.12197 | -0.079844 | -0.0058487 | 0.098949 | 0.20829 | 0.32618 | 0.46041 | 0.62472 | 0.82149 | 1.0201 | 1.2861 | 1.5865 | 1.8906
CE AM | S6 | Spango Valley | SPAV | 0 | -0.0014693 | 0.00065243 | -0.00058865 | -0.00066874 | -0.0020681 | -0.0037582 | -0.0067416 | -0.011269 | -0.015449 | -0.019211 | -0.022459 | -0.025425 | -0.027759 | -0.029436 | -0.030837 | -0.031876 | -0.032566 | -0.032778 | -0.032467 | -0.031615 | -0.030398 | -0.028793 | -0.027029
CE AM | S6 | Strathaven | STHA | 45.1662 | 44.9754 | 45.3014 | 45.1878 | 45.2001 | 45.0932 | 45.0045 | 44.8661 | 44.7408 | 44.6577 | 44.6023 | 44.6681 | 44.7473 | 44.8991 | 45.1796 | 45.4886 | 45.8174 | 46.1599 | 46.5383 | 46.9535 | 47.4118 | 47.8988 | 48.403 | 48.917
CE AM | S5 | Stirling | STIR | 25.9844 | 17.9716 | 20.8111 | 19.5199 | 19.7462 | 18.6111 | 17.6762 | 16.1342 | 14.3765 | 12.8454 | 11.493 | 11.3902 | 10.5152 | 9.9827 | 10.0015 | 10.1306 | 11.1577 | 11.31 | 12.3718 | 12.9778 | 13.6001 | 14.8267 | 16.3818 | 18.0828
CE AM | S5 | Strathleven | STLE | 2.9761 | 1.3258 | 2.8218 | 1.9763 | 2.4291 | 2.0648 | 1.7771 | 1.1624 | 0.49574 | 0.045646 | -0.21534 | -0.23516 | -0.065368 | 0.44501 | 1.3621 | 2.4298 | 3.7637 | 5.3364 | 7.3024 | 9.6987 | 12.6243 | 15.9591 | 19.7442 | 23.7857
CE AM | S6 | Telford Road | TELR | 0.0791 | 0.078038 | 0.081404 | 0.080696 | 0.081543 | 0.081124 | 0.080866 | 0.080291 | 0.079809 | 0.079823 | 0.080316 | 0.081372 | 0.082918 | 0.0853 | 0.088627 | 0.092357 | 0.096732 | 0.10171 | 0.10752 | 0.11435 | 0.1223 | 0.13113 | 0.14069 | 0.15075
CE AM | S6 | Tongland | TONG | 4.2417 | 3.8711 | 4.1285 | 3.855 | 3.7403 | 3.4074 | 3.0146 | 2.3785 | 1.4499 | 0.62275 | -0.10216 | -0.69481 | -1.2095 | -1.6134 | -1.8902 | -2.1052 | -2.2601 | -2.361 | -2.3946 | -2.3696 | -2.2875 | -2.1552 | -1.981 | -1.7841
CE AM | S5 | Westfield | WFIE | 0.0020225 | -0.00055652 | 0.070771 | 0.06386 | 0.078815 | 0.072209 | 0.068576 | 0.062713 | 0.059123 | 0.062234 | 0.071979 | 0.074224 | 0.093085 | 0.13335 | 0.18458 | 0.23911 | 0.29705 | 0.35918 | 0.42428 | 0.49474 | 0.57242 | 0.65518 | 0.74111 | 0.82889
CE AM | S5 | West George Street | WGEO | 0.029663 | -0.34849 | 0.56703 | 0.39567 | 0.85682 | 0.85027 | 0.88991 | 0.74976 | 0.48879 | 0.24847 | 0.11904 | 0.038486 | -0.032652 | -0.067921 | -0.12027 | -0.24989 | -0.3655 | -0.50876 | -0.62475 | -0.76791 | -0.85815 | -0.9975 | -1.0583 | -1.1784
CE AM | S6 | Whitehouse | WHHO | 0 | -0.2898 | 0.59288 | 0.42502 | 0.67793 | 0.59129 | 0.55619 | 0.41946 | 0.26768 | 0.28084 | 0.40769 | 0.64472 | 1.0356 | 1.6296 | 2.4479 | 3.3387 | 4.4228 | 5.6334 | 7.1064 | 8.842 | 10.8267 | 13.0882 | 15.5325 | 18.1029
CE AM | S6 | Wishaw | WISH | 22.7611 | 22.3449 | 22.9547 | 22.6683 | 22.6318 | 22.3439 | 22.0555 | 21.616 | 21.1287 | 20.7708 | 20.5148 | 20.5353 | 20.6376 | 20.9311 | 21.5164 | 22.2028 | 22.9747 | 23.8139 | 24.7649 | 25.824 | 27.0014 | 28.2712 | 29.6087 | 30.988
CE AM | S6 | Ayr | AYRR | 2.7705 | 2.4921 | 3.2525 | 3.0811 | 3.3026 | 3.2034 | 3.1483 | 2.9826 | 2.8079 | 2.7166 | 2.7217 | 2.8489 | 3.0521 | 3.392 | 3.9014 | 4.4614 | 5.126 | 5.8834 | 6.7957 | 7.8693 | 9.16 | 10.59 | 12.1796 | 13.8414
CE AM | S5 | Dunoon | DUNO_P | 0.26697 | 0.27314 | 0.26052 | 0.2649 | 0.26263 | 0.2654 | 0.26822 | 0.27399 | 0.281 | 0.28599 | 0.28904 | 0.28851 | 0.28703 | 0.28247 | 0.27438 | 0.26433 | 0.25193 | 0.23721 | 0.21877 | 0.19673 | 0.17102 | 0.14322 | 0.11372 | 0.084337
CE AM | S5 | Railtrack Bathgate | T_BAGTD-1 | 0.90625 | 0.91754 | 0.92864 | 0.94008 | 0.95177 | 0.96523 | 0.97966 | 0.99433 | 1.0087 | 1.0234 | 1.0382 | 1.0533 | 1.0686 | 1.0841 | 1.0998 | 1.1158 | 1.132 | 1.1485 | 1.1651 | 1.182 | 1.1991 | 1.2164 | 1.2339 | 1.2517
CE AM | S6 | Chapelcross Directs | T_CHAPD-1 | 0 | 0 | 0 | 0 | 0 | 0 | 0 | 0 | 0 | 0 | 0 | 0 | 0 | 0 | 0 | 0 | 0 | 0 | 0 | 0 | 0 | 0 | 0 | 0
CE AM | S5 | Railtrack - Dalreoch | T_DALRD-1 | 2.325 | 2.354 | 2.3824 | 2.4118 | 2.4418 | 2.4763 | 2.5133 | 2.551 | 2.5878 | 2.6254 | 2.6635 | 2.7022 | 2.7414 | 2.7812 | 2.8216 | 2.8626 | 2.9042 | 2.9464 | 2.9891 | 3.0324 | 3.0763 | 3.1207 | 3.1657 | 3.2113
CE AM | S6 | Railtrack - Ecclefechan | T_ECCFD-1 | 0.35 | 0.35436 | 0.35865 | 0.36307 | 0.36758 | 0.37278 | 0.37835 | 0.38402 | 0.38957 | 0.39523 | 0.40096 | 0.40678 | 0.41269 | 0.41868 | 0.42476 | 0.43093 | 0.43719 | 0.44354 | 0.44997 | 0.45649 | 0.46309 | 0.46978 | 0.47656 | 0.48343
CE AM | S6 | Railtrack - Eglington Street | T_EGLSD-1 | 1.0837 | 1.0972 | 1.1104 | 1.1241 | 1.1381 | 1.1542 | 1.1715 | 1.189 | 1.2062 | 1.2237 | 1.2415 | 1.2595 | 1.2778 | 1.2963 | 1.3151 | 1.3342 | 1.3536 | 1.3733 | 1.3932 | 1.4134 | 1.4338 | 1.4545 | 1.4755 | 1.4968
CE AM | S6 | Railtrack - Elvanfoot | T_ELVAD-1 | 1.4333 | 1.4512 | 1.4687 | 1.4868 | 1.5053 | 1.5266 | 1.5494 | 1.5726 | 1.5954 | 1.6185 | 1.642 | 1.6658 | 1.6901 | 1.7146 | 1.7395 | 1.7648 | 1.7904 | 1.8164 | 1.8427 | 1.8694 | 1.8965 | 1.9239 | 1.9516 | 1.9797
CE AM | S6 | Railtrack - Gowkthrapple | T_GOWKD-1 | 0.50164 | 0.50789 | 0.51403 | 0.52037 | 0.52683 | 0.53428 | 0.54228 | 0.55039 | 0.55835 | 0.56646 | 0.57468 | 0.58301 | 0.59149 | 0.60007 | 0.60879 | 0.61763 | 0.62661 | 0.63571 | 0.64492 | 0.65427 | 0.66373 | 0.67332 | 0.68303 | 0.69287
CE AM | S6 | Grangemouth 1 | T_BPGRD-1 | 55.3861 | 55.3861 | 55.3861 | 55.3861 | 55.3861 | 55.3861 | 55.3861 | 55.3861 | 55.3861 | 55.3861 | 55.3861 | 55.3861 | 55.3861 | 55.3861 | 55.3861 | 55.3861 | 55.3861 | 55.3861 | 55.3861 | 55.3861 | 55.3861 | 55.3861 | 55.3861 | 55.3861
CE AM | S6 | Railtrack - Innerwick | T_INWID-1 | 2.47 | 2.5008 | 2.531 | 2.5622 | 2.5941 | 2.6307 | 2.6701 | 2.7101 | 2.7492 | 2.7892 | 2.8297 | 2.8707 | 2.9124 | 2.9547 | 2.9976 | 3.0411 | 3.0853 | 3.1302 | 3.1755 | 3.2215 | 3.2681 | 3.3153 | 3.3631 | 3.4116
CE AM | S6 | Railtrack - Marshall Meadows | T_MARMD-1 | 1.4375 | 1.4554 | 1.473 | 1.4912 | 1.5097 | 1.531 | 1.5539 | 1.5772 | 1.6 | 1.6233 | 1.6468 | 1.6707 | 1.695 | 1.7196 | 1.7446 | 1.7699 | 1.7956 | 1.8217 | 1.8481 | 1.8749 | 1.902 | 1.9295 | 1.9573 | 1.9855
CE AM | S6 | Caledonian Paper | T_MEADD-1 | 14.5 | 14.5 | 14.5 | 14.5 | 14.5 | 14.5 | 14.5 | 14.5 | 14.5 | 14.5 | 14.5 | 14.5 | 14.5 | 14.5 | 14.5 | 14.5 | 14.5 | 14.5 | 14.5 | 14.5 | 14.5 | 14.5 | 14.5 | 14.5
CE AM | S5 | HMNB Whistlefield | T_WHISTLD-1 | 3.4741 | 3.5174 | 3.5599 | 3.6038 | 3.6486 | 3.7002 | 3.7555 | 3.8117 | 3.8668 | 3.923 | 3.98 | 4.0376 | 4.0964 | 4.1558 | 4.2162 | 4.2774 | 4.3396 | 4.4026 | 4.4664 | 4.5311 | 4.5966 | 4.6631 | 4.7303 | 4.7985
CE AM | S5 | Exxon Mossmoran | T_EXMOSSD-1 | 8.3191 | 8.3191 | 8.3191 | 8.3191 | 8.3191 | 8.3191 | 8.3191 | 8.3191 | 8.3191 | 8.3191 | 8.3191 | 8.3191 | 8.3191 | 8.3191 | 8.3191 | 8.3191 | 8.3191 | 8.3191 | 8.3191 | 8.3191 | 8.3191 | 8.3191 | 8.3191 | 8.3191
CE AM | S5 | Exxon Chemicals (Mossmorran) | T_MOSED-1 | 9.1995 | 9.1995 | 9.1995 | 9.1995 | 9.1995 | 9.1995 | 9.1995 | 9.1995 | 9.1995 | 9.1995 | 9.1995 | 9.1995 | 9.1995 | 9.1995 | 9.1995 | 9.1995 | 9.1995 | 9.1995 | 9.1995 | 9.1995 | 9.1995 | 9.1995 | 9.1995 | 9.1995
CE AM | S6 | Railtrack - Parkhead | T_PARHD-1 | 2.28 | 2.3084 | 2.3363 | 2.3651 | 2.3945 | 2.4284 | 2.4647 | 2.5016 | 2.5377 | 2.5746 | 2.612 | 2.6499 | 2.6884 | 2.7274 | 2.767 | 2.8072 | 2.848 | 2.8894 | 2.9312 | 2.9737 | 3.0167 | 3.0603 | 3.1044 | 3.1492
CE AM | S6 | Railtrack - Port Glasgow | T_PORGD-1 | 0.17143 | 0.17356 | 0.17566 | 0.17783 | 0.18004 | 0.18258 | 0.18532 | 0.18809 | 0.19081 | 0.19358 | 0.19639 | 0.19924 | 0.20213 | 0.20507 | 0.20805 | 0.21107 | 0.21414 | 0.21725 | 0.22039 | 0.22359 | 0.22682 | 0.2301 | 0.23342 | 0.23678
CE AM | S6 | Railtrack - Portobello | T_POOBD-1 | 1.8261 | 1.8488 | 1.8712 | 1.8943 | 1.9178 | 1.9449 | 1.974 | 2.0036 | 2.0325 | 2.0621 | 2.092 | 2.1223 | 2.1532 | 2.1844 | 2.2161 | 2.2483 | 2.281 | 2.3141 | 2.3477 | 2.3817 | 2.4161 | 2.451 | 2.4864 | 2.5222
CE AM | S6 | Corus Dalzell | T_RAVED-1 | 0.13552 | 0.13552 | 0.13552 | 0.13552 | 0.13552 | 0.13552 | 0.13552 | 0.13552 | 0.13552 | 0.13552 | 0.13552 | 0.13552 | 0.13552 | 0.13552 | 0.13552 | 0.13552 | 0.13552 | 0.13552 | 0.13552 | 0.13552 | 0.13552 | 0.13552 | 0.13552 | 0.13552
CE AM | S6 | Railtrack - Saltcoats | T_SACOD-1 | 0.22308 | 0.22585 | 0.22859 | 0.23141 | 0.23428 | 0.23759 | 0.24115 | 0.24476 | 0.2483 | 0.2519 | 0.25556 | 0.25926 | 0.26303 | 0.26685 | 0.27073 | 0.27466 | 0.27865 | 0.2827 | 0.28679 | 0.29095 | 0.29516 | 0.29942 | 0.30374 | 0.30812
CE AM | S5 | Bonnybridge (Network Rail) | T_GNHLD-1 | 3.7328 | 3.7793 | 3.825 | 3.8722 | 3.9203 | 3.9757 | 4.0352 | 4.0956 | 4.1548 | 4.2151 | 4.2763 | 4.3383 | 4.4014 | 4.4653 | 4.5301 | 4.5959 | 4.6627 | 4.7305 | 4.799 | 4.8685 | 4.9389 | 5.0103 | 5.0826 | 5.1558
CR AM | T4 | Abernethy | ABNE_P | 1.8066 | 1.7614 | 1.7188 | 1.7146 | 1.7243 | 1.7742 | 1.8143 | 1.8357 | 1.8255 | 1.8127 | 1.8039 | 1.8029 | 1.8093 | 1.829 | 1.8805 | 1.9387 | 2.0053 | 2.0774 | 2.1507 | 2.225 | 2.3006 | 2.373 | 2.4524 | 2.5028
CR AM | T5 | Alness | ALNE_P | -1.2241 | -1.325 | -1.3841 | -1.4054 | -1.4815 | -1.5445 | -1.6071 | -1.6559 | -1.7165 | -1.7517 | -1.7675 | -1.7644 | -1.743 | -1.6862 | -1.5616 | -1.4108 | -1.2261 | -1.0311 | -0.81962 | -0.60381 | -0.39055 | -0.18735 | 0.041305 | 0.14567
CR AM | T4 | Arbroath | ARBR_P | -2.0016 | -2.042 | -2.0739 | -2.0908 | -2.111 | -2.1173 | -2.1309 | -2.1538 | -2.1949 | -2.2324 | -2.2652 | -2.2927 | -2.3155 | -2.3316 | -2.3337 | -2.3338 | -2.3301 | -2.329 | -2.323 | -2.3173 | -2.3121 | -2.3093 | -2.305 | -2.3129
CR AM | T3 | Ardkinglas | ARDK_P | 0 | 0 | 0 | 0 | 0 | 0 | 0 | 0 | 0 | 0 | 0 | 0 | 0 | 0 | 0 | 0 | 0 | 0 | 0 | 0 | 0 | 0 | 0 | 0
CR AM | T1 | Ardmore | ARMO_P | 7.5511 | 7.3282 | 7.1153 | 7.0588 | 7.0674 | 7.246 | 7.3468 | 7.2899 | 7.0209 | 6.807 | 6.6795 | 6.6534 | 6.7264 | 6.9009 | 7.2255 | 7.6085 | 8.0401 | 8.5205 | 9.0392 | 9.5968 | 10.1981 | 10.8287 | 11.488 | 12.203
CR AM | T1 | Beauly | BEAU_P | 0.27766 | 0.23774 | 0.20152 | 0.18872 | 0.18018 | 0.19489 | 0.19866 | 0.1799 | 0.12361 | 0.069081 | 0.020024 | -0.021594 | -0.056486 | -0.081152 | -0.086023 | -0.086176 | -0.08227 | -0.075102 | -0.066621 | -0.056637 | -0.044818 | -0.033149 | -0.018461 | -0.0094897
CR AM | T1 | Berryburn | BERB_P | 0 | 0 | 0 | 0 | 0 | 0 | 0 | 0 | 0 | 0 | 0 | 0 | 0 | 0 | 0 | 0 | 0 | 0 | 0 | 0 | 0 | 0 | 0 | 0
CR AM | T1 | Boat of Garten | BOAG_P | -2.263 | -2.2835 | -2.3027 | -2.3027 | -2.2942 | -2.2647 | -2.2414 | -2.2294 | -2.2344 | -2.2424 | -2.2501 | -2.2555 | -2.2587 | -2.2572 | -2.2421 | -2.2251 | -2.206 | -2.1852 | -2.1641 | -2.1425 | -2.12 | -2.0984 | -2.0741 | -2.0568
CR AM | T4 | Braco West | BRAC_P | 2.5449 | 2.4977 | 2.4474 | 2.4411 | 2.4601 | 2.5291 | 2.5843 | 2.611 | 2.5951 | 2.5708 | 2.5469 | 2.5285 | 2.515 | 2.5106 | 2.5349 | 2.5615 | 2.5915 | 2.6245 | 2.6574 | 2.6916 | 2.729 | 2.7652 | 2.8055 | 2.839
CR AM | T4 | Bridge of Dun | BRID_P | 5.7521 | 5.6773 | 5.5952 | 5.5827 | 5.6156 | 5.73 | 5.8224 | 5.8701 | 5.8594 | 5.8462 | 5.8451 | 5.8643 | 5.9028 | 5.9642 | 6.0765 | 6.199 | 6.3319 | 6.4748 | 6.6224 | 6.7758 | 6.9379 | 7.1016 | 7.273 | 7.4402
CR AM | T1 | Broadford | BROA_P | 0.34287 | 0.3101 | 0.28043 | 0.26105 | 0.24017 | 0.22905 | 0.21478 | 0.19402 | 0.16045 | 0.12931 | 0.10178 | 0.078143 | 0.057746 | 0.04256 | 0.036763 | 0.033418 | 0.032208 | 0.032482 | 0.033783 | 0.036055 | 0.03935 | 0.042893 | 0.048005 | 0.051094
CR AM | T5 | Brora | BROR_P | 0.0091356 | 0.0062395 | 0.0035778 | 0.0033002 | 0.0038232 | 0.0068752 | 0.0091361 | 0.0097359 | 0.0076 | 0.0051231 | 0.0027926 | 0.0007794 | -0.0008683 | -0.0018329 | -0.00098316 | 0.00014998 | 0.0015791 | 0.0032542 | 0.0049653 | 0.0067965 | 0.0086867 | 0.010532 | 0.01271 | 0.013953
CR AM | T4 | Burghmuir | BUMU_P | -0.79129 | -0.83202 | -0.86636 | -0.88545 | -0.91659 | -0.93735 | -0.96561 | -1.0025 | -1.0641 | -1.1185 | -1.165 | -1.2041 | -1.2369 | -1.2578 | -1.2562 | -1.2475 | -1.2301 | -1.2081 | -1.1845 | -1.1597 | -1.135 | -1.112 | -1.0828 | -1.0799
CR AM | T3 | Carradale | CAAD_P | -0.79168 | 2.8483 | 5.3975 | 6.8856 | 10.2047 | 13.2331 | 16.8645 | 21.0372 | 27.135 | 32.6405 | 37.7666 | 42.5834 | 47.1996 | 51.1133 | 53.5416 | 55.7271 | 57.4288 | 59.1535 | 60.3922 | 61.2609 | 61.9783 | 62.5116 | 62.6006 | 62.8434
CR AM | T5 | Cassley | CASS_P | -0.25412 | -0.25449 | -0.25487 | -0.25486 | -0.25457 | -0.25383 | -0.2532 | -0.2528 | -0.25269 | -0.25262 | -0.25251 | -0.25229 | -0.25197 | -0.25151 | -0.25078 | -0.24999 | -0.24917 | -0.24835 | -0.24757 | -0.24687 | -0.24624 | -0.24571 | -0.24517 | -0.24501
CR AM | T1 | Ceannacroc | CEAN_P | 0 | 0 | 0 | 0 | 0 | 0 | 0 | 0 | 0 | 0 | 0 | 0 | 0 | 0 | 0 | 0 | 0 | 0 | 0 | 0 | 0 | 0 | 0 | 0
CR AM | T4 | Charleston | CHAR_P | 0.7962 | 0.78028 | 0.76273 | 0.75846 | 0.76078 | 0.77752 | 0.78996 | 0.79491 | 0.78791 | 0.77964 | 0.77229 | 0.76717 | 0.76396 | 0.76419 | 0.77387 | 0.78452 | 0.79693 | 0.81053 | 0.82411 | 0.83806 | 0.85299 | 0.86736 | 0.88324 | 0.89567
CR AM | T3 | Clachan | CLAC_P | 0 | 0 | 0 | 0 | 0 | 0 | 0 | 0 | 0 | 0 | 0 | 0 | 0 | 0 | 0 | 0 | 0 | 0 | 0 | 0 | 0 | 0 | 0 | 0
CR AM | T2 | Clayhills | CLAY_P | 1.0053 | 0.87456 | 0.82195 | 0.85167 | 0.81914 | 0.8447 | 0.86138 | 0.8585 | 0.78781 | 0.72057 | 0.66418 | 0.62139 | 0.5861 | 0.58729 | 0.68179 | 0.79945 | 0.94098 | 1.0996 | 1.2705 | 1.455 | 1.6549 | 1.8641 | 2.1093 | 2.3097
CR AM | T4 | Coupar Angus | COUA_P | 6.0291 | 5.9544 | 5.8742 | 5.8651 | 5.9011 | 6.0198 | 6.1157 | 6.1632 | 6.1398 | 6.1017 | 6.0642 | 6.0358 | 6.0159 | 6.0107 | 6.0508 | 6.0948 | 6.1434 | 6.1964 | 6.2493 | 6.3031 | 6.3607 | 6.4153 | 6.4752 | 6.521
CR AM | T2 | CraigieBuckler | CRAI_P | -1.6294 | -1.7769 | -1.8989 | -1.9679 | -2.0995 | -2.2151 | -2.3587 | -2.5199 | -2.7683 | -2.9673 | -3.1247 | -3.2427 | -3.3257 | -3.3442 | -3.2641 | -3.1438 | -2.9709 | -2.7728 | -2.5672 | -2.3612 | -2.1666 | -1.993 | -1.7886 | -1.7802
CR AM | T1 | Dallas | DALL_P | 0 | 0 | 0 | 0 | 0 | 0 | 0 | 0 | 0 | 0 | 0 | 0 | 0 | 0 | 0 | 0 | 0 | 0 | 0 | 0 | 0 | 0 | 0 | 0
CR AM | T5 | Dounreay | DOUN_P | 3.6364 | 3.5947 | 3.5524 | 3.5536 | 3.5824 | 3.6621 | 3.729 | 3.7652 | 3.7568 | 3.7364 | 3.7141 | 3.6951 | 3.6796 | 3.6715 | 3.6894 | 3.7088 | 3.7295 | 3.7525 | 3.7757 | 3.8002 | 3.828 | 3.8555 | 3.8863 | 3.915
CR AM | T4 | Dudhope | DUDH_P | -0.42451 | -0.44414 | -0.45974 | -0.45607 | -0.44361 | -0.40955 | -0.38123 | -0.36798 | -0.37798 | -0.39299 | -0.40838 | -0.42197 | -0.43356 | -0.44071 | -0.43487 | -0.42719 | -0.41833 | -0.40796 | -0.39712 | -0.38555 | -0.37285 | -0.36031 | -0.34562 | -0.33529
CR AM | T5 | Dunbeath | DUBE_P | -3.1777 | -3.1959 | -3.2148 | -3.2145 | -3.2017 | -3.1665 | -3.1381 | -3.1236 | -3.1278 | -3.137 | -3.1471 | -3.1562 | -3.164 | -3.169 | -3.1631 | -3.1568 | -3.1501 | -3.1426 | -3.1351 | -3.1269 | -3.1173 | -3.1077 | -3.0969 | -3.0858
CR AM | T1 | Dunvegan | DUGR_P | 5.6142 | 5.552 | 5.4898 | 5.4923 | 5.5359 | 5.6554 | 5.7562 | 5.8116 | 5.8014 | 5.7748 | 5.7469 | 5.7256 | 5.7114 | 5.7098 | 5.7487 | 5.7914 | 5.8373 | 5.8874 | 5.9381 | 5.9904 | 6.0469 | 6.102 | 6.1623 | 6.2131
CR AM | T2 | Dyce | DYCE_P | 4.1128 | 3.5472 | 3.1227 | 2.8287 | 2.3951 | 2.037 | 1.5161 | 0.72845 | -0.46657 | -1.4013 | -2.0765 | -2.4939 | -2.6632 | -2.5892 | -2.2726 | -1.7891 | -1.1661 | -0.36896 | 0.5056 | 1.4901 | 2.5884 | 3.7975 | 5.0796 | 6.6001
CR AM | T1 | elgin | ELGI_P | -0.64952 | -0.72521 | -0.77528 | -0.78105 | -0.81231 | -0.81001 | -0.81369 | -0.82105 | -0.8568 | -0.88014 | -0.88865 | -0.88069 | -0.85703 | -0.80198 | -0.68391 | -0.54254 | -0.37534 | -0.19133 | -0.0014965 | 0.19255 | 0.38613 | 0.57263 | 0.782 | 0.8924
CR AM | T1 | Fasnakyle | FASN_P | 0 | -1.6543e-09 | -2.448e-09 | -2.447e-09 | -3.629e-09 | -4.5755e-09 | -5.414e-09 | -5.7404e-09 | -5.9831e-09 | -5.6423e-09 | -4.8508e-09 | -3.6214e-09 | -1.9983e-09 | 4.6869e-10 | 4.4137e-09 | 9.0027e-09 | 1.4374e-08 | 2.0193e-08 | 2.6214e-08 | 3.2382e-08 | 3.8555e-08 | 4.4602e-08 | 5.1295e-08 | 5.5403e-08
CR AM | T2 | Fetteresso | FETT_P | 0 | 0 | 0 | 0 | 0 | 0 | 0 | 0 | 0 | 0 | 0 | 0 | 0 | 0 | 0 | 0 | 0 | 0 | 0 | 0 | 0 | 0 | 0 | 0
CR AM | T2 | Fiddes | FIDD_P | -0.1724 | -0.17383 | -0.17557 | -0.176 | -0.17552 | -0.17349 | -0.17197 | -0.17136 | -0.17199 | -0.17286 | -0.17374 | -0.17446 | -0.17507 | -0.17545 | -0.17501 | -0.17457 | -0.17407 | -0.1735 | -0.17296 | -0.17238 | -0.17168 | -0.17101 | -0.17026 | -0.16946
CR AM | T1 | Fort Augustus | FAUG_P | -1.2069 | -1.2159 | -1.2245 | -1.2253 | -1.2227 | -1.2113 | -1.2027 | -1.1988 | -1.2019 | -1.2066 | -1.2116 | -1.2159 | -1.2198 | -1.2224 | -1.22 | -1.2175 | -1.2144 | -1.2109 | -1.2073 | -1.2031 | -1.1982 | -1.193 | -1.1868 | -1.1803
CR AM | T1 | Fort William | FWIL_P | 2.2361 | 2.0603 | 1.9355 | 1.9056 | 1.8135 | 1.7832 | 1.7425 | 1.7001 | 1.6101 | 1.5403 | 1.4888 | 1.4568 | 1.4365 | 1.4606 | 1.5879 | 1.7379 | 1.9204 | 2.1207 | 2.331 | 2.5576 | 2.8028 | 3.0594 | 3.3519 | 3.614
CR AM | T2 | Fraserburgh | FRAS_P | 1.2892 | 1.2561 | 1.22 | 1.2155 | 1.2309 | 1.2828 | 1.3248 | 1.3461 | 1.337 | 1.3217 | 1.307 | 1.2966 | 1.2901 | 1.2906 | 1.3116 | 1.3346 | 1.3601 | 1.3879 | 1.4154 | 1.4434 | 1.4729 | 1.5008 | 1.5312 | 1.5537
CR AM | T1 | Glenfarclas | GLEF_P | 0 | 0 | 0 | 0 | 0 | 0 | 0 | 0 | 0 | 0 | 0 | 0 | 0 | 0 | 0 | 0 | 0 | 0 | 0 | 0 | 0 | 0 | 0 | 0
CR AM | T1 | Grudie Bridge | GRUB_P | -1.0365 | -1.0482 | -1.0601 | -1.0601 | -1.0536 | -1.0337 | -1.0179 | -1.0101 | -1.0134 | -1.0196 | -1.0263 | -1.0323 | -1.0378 | -1.0415 | -1.0383 | -1.0349 | -1.0312 | -1.027 | -1.0226 | -1.0177 | -1.0116 | -1.0052 | -0.99786 | -0.98943
CR AM | T1 | Inverness | INNE_P | -0.13548 | -0.35119 | -0.48433 | -0.53999 | -0.67137 | -0.7584 | -0.87147 | -1.0151 | -1.2572 | -1.4693 | -1.6521 | -1.8066 | -1.9356 | -2.0137 | -1.9936 | -1.9462 | -1.8626 | -1.786 | -1.6735 | -1.558 | -1.4487 | -1.3552 | -1.2362 | -1.264
CR AM | T1 | Keith | KEIT_P | 2.9835 | 2.8222 | 2.7109 | -1.5519 | -1.6007 | -1.6197 | -1.6558 | -1.7184 | -1.8472 | -1.9674 | -2.0781 | -2.1789 | -2.2733 | -2.3457 | -2.3695 | -2.3836 | -2.384 | -2.3766 | -2.3654 | -2.3472 | -2.3206 | -2.2899 | -2.2452 | -2.2104
CR AM | T4 | Killin | KIIN_P | 1.3354 | 1.304 | 1.288 | 1.3135 | 1.3651 | 1.467 | 1.5626 | 1.6319 | 1.6636 | 1.6871 | 1.7152 | 1.7549 | 1.8089 | 1.8831 | 1.9952 | 2.1224 | 2.2601 | 2.4051 | 2.5497 | 2.6885 | 2.8169 | 2.9306 | 3.0506 | 3.0838
CR AM | T1 | Kinlochleven | KINL_P | 4.7782 | 4.6519 | 4.5267 | 4.5327 | 4.6206 | 4.8635 | 5.0706 | 5.1864 | 5.1675 | 5.1137 | 5.056 | 5.0109 | 4.9791 | 4.973 | 5.0501 | 5.1351 | 5.227 | 5.3277 | 5.429 | 5.5334 | 5.6457 | 5.7541 | 5.8743 | 5.9689
CR AM | T2 | Kintore | KINT_P | -3.9898 | -4.2171 | -4.4204 | -4.3505 | -4.5041 | -4.6436 | -4.8465 | -5.1486 | -5.6323 | -6.0387 | -6.3733 | -6.6421 | -6.853 | -6.9993 | -7.0741 | -7.1179 | -7.1364 | -7.14 | -7.1375 | -7.131 | -7.1216 | -7.1115 | -7.0919 | -7.0819
CR AM | T5 | Lairg | LAIR_P | -2.0561 | -2.0564 | -2.0567 | -2.0568 | -2.0569 | -2.0568 | -2.0567 | -2.0567 | -2.057 | -2.0572 | -2.0575 | -2.0577 | -2.0579 | -2.0581 | -2.0581 | -2.0582 | -2.0582 | -2.0582 | -2.0581 | -2.0581 | -2.058 | -2.0579 | -2.0579 | -2.0577
CR AM | T4 | Lunanhead | LUNA_P | 0.21649 | 0.18003 | 0.14473 | 0.12626 | 0.10842 | 0.10613 | 0.090493 | 0.051378 | -0.02434 | -0.088833 | -0.14036 | -0.17799 | -0.20283 | -0.21397 | -0.20651 | -0.192 | -0.17156 | -0.146 | -0.11682 | -0.083998 | -0.046999 | -0.0071167 | 0.035309 | 0.084241
CR AM | T4 | Lyndhurst | LYND_P | -0.93323 | -0.95813 | -0.982 | -1.0008 | -1.0265 | -1.0507 | -1.0856 | -1.1368 | -1.2136 | -1.2736 | -1.3179 | -1.3475 | -1.3636 | -1.3668 | -1.3584 | -1.3428 | -1.3216 | -1.2957 | -1.2655 | -1.2312 | -1.1924 | -1.1492 | -1.1041 | -1.0448
CR AM | T1 | Macduff | MACD_P | 1.8969 | 1.9101 | 1.9257 | 1.9552 | 2.0552 | 2.2278 | 2.4929 | 2.9762 | 4.0236 | 5.4105 | 7.1401 | 9.2177 | 11.6404 | 14.3494 | 17.3108 | 20.5253 | 23.9573 | 27.674 | 31.5054 | 35.5181 | 39.7098 | 44.0776 | 48.5868 | 53.3425
CR AM | T4 | Milton of Craigie | MILC_P | -2.2316 | -2.254 | -2.281 | -2.288 | -2.2811 | -2.2504 | -2.2277 | -2.2181 | -2.2269 | -2.2383 | -2.2486 | -2.2552 | -2.2586 | -2.2572 | -2.2422 | -2.2261 | -2.2082 | -2.1892 | -2.1709 | -2.1531 | -2.1349 | -2.1186 | -2.1013 | -2.0902
CR AM | T5 | Mybster | MYBS_P | 2.0739 | 2.0452 | 2.0161 | 2.0168 | 2.0362 | 2.0905 | 2.136 | 2.1603 | 2.1539 | 2.1392 | 2.1229 | 2.1088 | 2.0967 | 2.0895 | 2.0998 | 2.1108 | 2.1226 | 2.1359 | 2.1492 | 2.1637 | 2.1806 | 2.1976 | 2.2168 | 2.2362
CR AM | T1 | Nairn | NAIR_P | 3.4246 | 3.3424 | 3.2658 | 3.2661 | 3.3016 | 3.4225 | 3.522 | 3.5728 | 3.5469 | 3.5061 | 3.4662 | 3.4354 | 3.4138 | 3.4112 | 3.4628 | 3.5218 | 3.5889 | 3.6628 | 3.7381 | 3.8157 | 3.8978 | 3.9775 | 4.0669 | 4.1306
CR AM | T1 | Orrin | ORRI_P | 0 | 0 | 0 | 0 | 0 | 0 | 0 | 0 | 0 | 0 | 0 | 0 | 0 | 0 | 0 | 0 | 0 | 0 | 0 | 0 | 0 | 0 | 0 | 0
CR AM | T2 | Persley | PERS_P | -3.9236 | -4.1485 | -4.2587 | -4.2968 | -4.4398 | -4.5513 | -4.6643 | -4.7478 | -4.8388 | -4.8884 | -4.9033 | -4.8869 | -4.8414 | -4.74 | -4.5295 | -4.286 | -3.9924 | -3.7201 | -3.3856 | -3.0489 | -2.7204 | -2.4179 | -2.0813 | -1.9651
CR AM | T2 | Peterhead Shell | PEHS_P | -0.14818 | -0.19379 | -0.21776 | -0.22135 | -0.25891 | -0.29147 | -0.32344 | -0.34502 | -0.36865 | -0.38105 | -0.386 | -0.38513 | -0.38145 | -0.36432 | -0.3179 | -0.26429 | -0.19918 | -0.12847 | -0.054447 | 0.025226 | 0.11095 | 0.20148 | 0.30412 | 0.3987
CR AM | T2 | Peterhead Grange | PEHG_P | 1.6339 | 1.2967 | 0.96513 | 0.66982 | 0.3016 | -0.056602 | -0.52276 | -1.1053 | -1.6198 | -1.5148 | -0.81518 | 0.45797 | 2.2792 | 4.5438 | 7.1395 | 10.0437 | 13.1896 | 16.5803 | 20.2152 | 24.0885 | 28.2029 | 32.5709 | 37.045 | 42.196
CR AM | T3 | Port Ann | PORA_P | 1.1535 | 0.51807 | -0.093557 | -0.54882 | -1.1329 | -1.6193 | -2.1326 | -2.6488 | -3.2706 | -3.7845 | -4.217 | -4.5599 | -4.8332 | -4.9812 | -4.8937 | -4.729 | -4.4477 | -4.1088 | -3.7459 | -3.3591 | -2.9701 | -2.5976 | -2.1378 | -2.0041
CR AM | T1 | Quoich | QUOI_P | 0 | 0 | 0 | 0 | 0 | 0 | 0 | 0 | 0 | 0 | 0 | 0 | 0 | 0 | 0 | 0 | 0 | 0 | 0 | 0 | 0 | 0 | 0 | 0
CR AM | T4 | Rannoch | RANN_P | 0.076736 | 0.067285 | 0.057226 | 0.05649 | 0.061869 | 0.078165 | 0.091606 | 0.098857 | 0.097099 | 0.093532 | 0.090239 | 0.088397 | 0.087972 | 0.089802 | 0.097918 | 0.10688 | 0.1167 | 0.12727 | 0.13775 | 0.14814 | 0.15866 | 0.16834 | 0.17881 | 0.18516
CR AM | T2 | Redmoss | REDM_P | 1.1832 | 1.0088 | 0.91747 | 0.93489 | 0.87964 | 0.89668 | 0.90903 | 0.92516 | 0.89507 | 0.89366 | 0.9241 | 0.99024 | 1.0867 | 1.254 | 1.5645 | 1.9248 | 2.3435 | 2.7978 | 3.2684 | 3.7534 | 4.2451 | 4.7317 | 5.2729 | 5.6317
CR AM | T5 | Shin | SHIN_P | -1.4144 | -1.4248 | -1.4356 | -1.4353 | -1.4279 | -1.4076 | -1.3912 | -1.3827 | -1.3848 | -1.3897 | -1.3953 | -1.4001 | -1.4043 | -1.4068 | -1.4031 | -1.3991 | -1.3949 | -1.3902 | -1.3855 | -1.3806 | -1.3748 | -1.369 | -1.3626 | -1.3563
CR AM | T3 | Sloy | SLOY_P | 0.30593 | 0.30164 | 0.2977 | 0.29835 | 0.3018 | 0.31068 | 0.31829 | 0.32258 | 0.32234 | 0.32105 | 0.31986 | 0.31934 | 0.3195 | 0.3207 | 0.32482 | 0.32933 | 0.33412 | 0.33938 | 0.34495 | 0.35094 | 0.35755 | 0.36445 | 0.37181 | 0.37978
CR AM | T2 | St Fergus Gas Terminal | SFEG_P | 1.2888 | 1.2577 | 1.2267 | 1.2225 | 1.2298 | 1.2658 | 1.2946 | 1.3095 | 1.3017 | 1.2916 | 1.2839 | 1.2814 | 1.2837 | 1.2946 | 1.3266 | 1.3627 | 1.4038 | 1.4484 | 1.4935 | 1.5393 | 1.586 | 1.6305 | 1.6793 | 1.7108
CR AM | T4 | St Fillans | SFIL_P | 1.1435 | 1.1247 | 1.1044 | 1.1023 | 1.1123 | 1.1437 | 1.1692 | 1.1824 | 1.1775 | 1.1688 | 1.1601 | 1.1538 | 1.1497 | 1.1495 | 1.1609 | 1.1733 | 1.187 | 1.2019 | 1.2166 | 1.2315 | 1.2474 | 1.2623 | 1.2786 | 1.2907
CR AM | T2 | Strichen | STRI_P | 0.73908 | 0.71795 | 0.70944 | 0.72736 | 0.78851 | 0.92231 | 1.1942 | 1.8202 | 3.4262 | 5.732 | 8.7237 | 12.3863 | 16.7098 | 21.55 | 26.7929 | 32.4582 | 38.4769 | 44.9185 | 51.6148 | 58.6384 | 66.0131 | 73.7321 | 81.6695 | 90.3903
CR AM | T2 | Tarland | TARL_P | -0.0017456 | -0.0098704 | -0.017837 | -0.01926 | -0.016674 | -0.0065277 | 0.0017434 | 0.0063364 | 0.0054034 | 0.004587 | 0.0051918 | 0.0081021 | 0.013359 | 0.02156 | 0.035431 | 0.05104 | 0.068265 | 0.086496 | 0.10449 | 0.12175 | 0.13798 | 0.15228 | 0.16732 | 0.17255
CR AM | T3 | Taynuilt | TAYN_P | 1.6 | 1.5773 | 1.55 | 1.5431 | 1.55 | 1.5804 | 1.6036 | 1.6137 | 1.6045 | 1.5923 | 1.5808 | 1.5726 | 1.567 | 1.5657 | 1.5774 | 1.59 | 1.6042 | 1.6198 | 1.6349 | 1.6503 | 1.6668 | 1.6822 | 1.699 | 1.7122
CR AM | T5 | Thurso | THSO_P | 7.953 | 7.5527 | 7.2652 | 7.1722 | 7.1801 | 7.4515 | 7.7894 | 8.2907 | 9.4148 | 11.2031 | 13.6864 | 16.8877 | 20.8035 | 25.3587 | 30.4795 | 36.2163 | 42.4256 | 49.7649 | 56.8543 | 64.368 | 72.3832 | 80.9413 | 89.9346 | 100.1581
CR AM | T4 | Tummel Bridge | TUMB_P | 0.071517 | 0.057198 | 0.041887 | 0.039375 | 0.044733 | 0.06487 | 0.081002 | 0.088686 | 0.083854 | 0.076427 | 0.069126 | 0.063418 | 0.059183 | 0.057544 | 0.06415 | 0.0714 | 0.07954 | 0.088522 | 0.097509 | 0.10679 | 0.1169 | 0.1266 | 0.13741 | 0.1461
CR AM | T2 | Willowdale | WIOW_P | -2.4268 | -2.4721 | -2.5002 | -2.5047 | -2.5166 | -2.5096 | -2.5095 | -2.5201 | -2.5526 | -2.5841 | -2.6122 | -2.636 | -2.656 | -2.6675 | -2.6584 | -2.6457 | -2.628 | -2.6131 | -2.5907 | -2.5672 | -2.544 | -2.523 | -2.4975 | -2.493
CR AM | T2 | Woodhill | WOHI_P | -0.86191 | -0.86684 | -0.87208 | -0.87221 | -0.86898 | -0.85976 | -0.85238 | -0.84856 | -0.84959 | -0.8518 | -0.85413 | -0.85601 | -0.85742 | -0.85793 | -0.85539 | -0.85267 | -0.84975 | -0.84659 | -0.84348 | -0.84032 | -0.83691 | -0.83368 | -0.83015 | -0.82727
CR AM | T2 | Rothienorman | G_EXTRA_13 | 0 | 0 | 0 | -1.206 | -1.2461 | -1.272 | -1.3131 | -1.3781 | -1.4939 | -1.5963 | -1.6854 | -1.762 | -1.8284 | -1.8774 | -1.897 | -1.9084 | -1.911 | -1.9084 | -1.9034 | -1.895 | -1.8827 | -1.8686 | -1.8475 | -1.8317
CR AM | #N/A | Finstown | G_EXTRA_14 | 0 | 0 | 0 | 0 | 0 | 0 | 0 | 0 | 0 | 0 | 0 | 0 | 0 | 0 | 0 | 0 | 0 | 0 | 0 | 0 | 0 | 0 | 0 | 0
CR AM | T4 | Lunanhead Kirriemuir | B_EXTRA_1 | 20 | 20 | 20 | 20 | 20 | 20 | 20 | 20 | 20 | 20 | 20 | 20 | 20 | 20 | 20 | 20 | 20 | 20 | 20 | 20 | 20 | 20 | 20 | 20
CR AM | T2 | St Fergus Compressor | T_SFGSD-1 | 33 | 33 | 33 | 33 | 33 | 33 | 33 | 33 | 33 | 33 | 33 | 33 | 33 | 33 | 33 | 33 | 33 | 33 | 33 | 33 | 33 | 33 | 33 | 33
CR AM | T2 | St Fergus Mobil | T_STFERGD-1 | 7 | 7 | 7 | 7 | 7 | 7 | 7 | 7 | 7 | 7 | 7 | 7 | 7 | 7 | 7 | 7 | 7 | 7 | 7 | 7 | 7 | 7 | 7 | 7
CR AM | T2 | Hydrogen-SMR-1 | B_EXTRA_2 | 0 | 0 | 0 | 0 | 0 | 0 | 0 | 0 | 0 | 0 | 0 | 0 | 0 | 0 | 0 | 0 | 0 | 0 | 0 | 0 | 0 | 0 | 0 | 0
TD AM | T4 | Abernethy | ABNE_P | 1.8066 | 1.7589 | 1.7077 | 1.6978 | 1.7005 | 1.7408 | 1.7689 | 1.7757 | 1.7556 | 1.7324 | 1.7125 | 1.7062 | 1.7058 | 1.7013 | 1.7375 | 1.7776 | 1.8191 | 1.8678 | 1.9152 | 1.9619 | 2.0005 | 2.0298 | 2.0516 | 2.0373
TD AM | T5 | Alness | ALNE_P | -1.2241 | -1.3338 | -1.4127 | -1.4409 | -1.5194 | -1.5825 | -1.648 | -1.7028 | -1.7492 | -1.7725 | -1.7796 | -1.7568 | -1.718 | -1.6876 | -1.5651 | -1.4257 | -1.2707 | -1.0985 | -0.93188 | -0.77346 | -0.64666 | -0.53265 | -0.43732 | -0.47874
TD AM | T4 | Arbroath | ARBR_P | -2.0016 | -2.0481 | -2.0863 | -2.1038 | -2.1209 | -2.1226 | -2.131 | -2.149 | -2.1756 | -2.2011 | -2.224 | -2.2406 | -2.2546 | -2.2706 | -2.2687 | -2.2672 | -2.2665 | -2.2645 | -2.2658 | -2.2702 | -2.2822 | -2.2896 | -2.3006 | -2.3295
TD AM | T3 | Ardkinglas | ARDK_P | 0 | 0 | 0 | 0 | 0 | 0 | 0 | 0 | 0 | 0 | 0 | 0 | 0 | 0 | 0 | 0 | 0 | 0 | 0 | 0 | 0 | 0 | 0 | 0
TD AM | T1 | Ardmore | ARMO_P | 7.5511 | 7.3187 | 7.0757 | 7.0109 | 7.0137 | 7.1863 | 7.3042 | 7.311 | 7.1814 | 7.0146 | 6.8466 | 6.7018 | 6.5739 | 6.4269 | 6.4217 | 6.4221 | 6.4163 | 6.4308 | 6.4442 | 6.4617 | 6.4666 | 6.4542 | 6.4256 | 6.3449
TD AM | T1 | Beauly | BEAU_P | 0.27766 | 0.23707 | 0.19698 | 0.18449 | 0.17699 | 0.19322 | 0.20198 | 0.19722 | 0.17498 | 0.14958 | 0.12531 | 0.10571 | 0.089368 | 0.069216 | 0.075463 | 0.083712 | 0.092219 | 0.10457 | 0.11663 | 0.12862 | 0.13664 | 0.1397 | 0.13914 | 0.11931
TD AM | T1 | Berryburn | BERB_P | 0 | 0 | 0 | 0 | 0 | 0 | 0 | 0 | 0 | 0 | 0 | 0 | 0 | 0 | 0 | 0 | 0 | 0 | 0 | 0 | 0 | 0 | 0 | 0
TD AM | T1 | Boat of Garten | BOAG_P | -2.263 | -2.2846 | -2.3077 | -2.3099 | -2.3039 | -2.278 | -2.259 | -2.2523 | -2.2602 | -2.2717 | -2.2832 | -2.2901 | -2.2952 | -2.303 | -2.2925 | -2.2814 | -2.2707 | -2.2574 | -2.2448 | -2.2322 | -2.2223 | -2.2158 | -2.212 | -2.2192
TD AM | T4 | Braco West | BRAC_P | 2.5449 | 2.4953 | 2.4375 | 2.4262 | 2.439 | 2.4988 | 2.5425 | 2.5554 | 2.531 | 2.4975 | 2.4641 | 2.4416 | 2.4225 | 2.3974 | 2.4089 | 2.4204 | 2.4292 | 2.4434 | 2.4559 | 2.469 | 2.4773 | 2.4797 | 2.4761 | 2.4565
TD AM | T4 | Bridge of Dun | BRID_P | 5.7522 | 5.6739 | 5.5803 | 5.5607 | 5.5843 | 5.6847 | 5.7592 | 5.783 | 5.7465 | 5.6953 | 5.6449 | 5.6127 | 5.5875 | 5.5556 | 5.5798 | 5.6048 | 5.626 | 5.6562 | 5.6836 | 5.7114 | 5.7317 | 5.7423 | 5.7439 | 5.7195
TD AM | T1 | Broadford | BROA_P | 0.34288 | 0.31265 | 0.28428 | 0.26969 | 0.25398 | 0.24787 | 0.23969 | 0.22778 | 0.21058 | 0.19363 | 0.17786 | 0.16551 | 0.15466 | 0.142 | 0.14282 | 0.14474 | 0.14724 | 0.1519 | 0.15637 | 0.16109 | 0.16418 | 0.16477 | 0.16384 | 0.15408
TD AM | T5 | Brora | BROR_P | 0.0091366 | 0.0061039 | 0.0029813 | 0.0024642 | 0.0027681 | 0.0054921 | 0.0074562 | 0.00797 | 0.0066518 | 0.0049289 | 0.003222 | 0.0020805 | 0.0012069 | -6.0833e-06 | 0.001119 | 0.0024023 | 0.0036556 | 0.0052748 | 0.006799 | 0.0083084 | 0.0094738 | 0.010178 | 0.010535 | 0.0092916
TD AM | T4 | Burghmuir | BUMU_P | -0.79129 | -0.83233 | -0.87011 | -0.88633 | -0.91229 | -0.92619 | -0.94397 | -0.9632 | -0.98714 | -1.0062 | -1.0201 | -1.0254 | -1.0255 | -1.0286 | -1.0002 | -0.96653 | -0.92809 | -0.8836 | -0.83927 | -0.79498 | -0.75845 | -0.73012 | -0.70742 | -0.72301
TD AM | T3 | Carradale | CAAD_P | -0.79167 | 3.4643 | 6.6335 | 8.4031 | 11.7047 | 14.7351 | 18.1065 | 21.4489 | 24.7742 | 27.7795 | 30.5322 | 32.8961 | 35.2148 | 38.3311 | 39.3066 | 40.3354 | 41.3818 | 42.3487 | 43.379 | 44.408 | 45.9185 | 47.1231 | 48.593 | 50.8051
TD AM | T5 | Cassley | CASS_P | -0.25412 | -0.25451 | -0.25495 | -0.25499 | -0.25476 | -0.2541 | -0.25356 | -0.25327 | -0.25324 | -0.25325 | -0.25321 | -0.25303 | -0.25274 | -0.25241 | -0.25173 | -0.251 | -0.25027 | -0.2495 | -0.2488 | -0.24817 | -0.24765 | -0.24725 | -0.24692 | -0.24701
TD AM | T1 | Ceannacroc | CEAN_P | 0 | 0 | 0 | 0 | 0 | 0 | 0 | 0 | 0 | 0 | 0 | 0 | 0 | 0 | 0 | 0 | 0 | 0 | 0 | 0 | 0 | 0 | 0 | 0
TD AM | T4 | Charleston | CHAR_P | 0.79621 | 0.77953 | 0.75946 | 0.75354 | 0.75385 | 0.76764 | 0.77647 | 0.77702 | 0.76739 | 0.75625 | 0.74584 | 0.73963 | 0.73462 | 0.72779 | 0.73304 | 0.73853 | 0.74353 | 0.7506 | 0.75709 | 0.76379 | 0.76858 | 0.77114 | 0.77162 | 0.76548
TD AM | T3 | Clachan | CLAC_P | 0 | 0 | 0 | 0 | 0 | 0 | 0 | 0 | 0 | 0 | 0 | 0 | 0 | 0 | 0 | 0 | 0 | 0 | 0 | 0 | 0 | 0 | 0 | 0
TD AM | T2 | Clayhills | CLAY_P | 1.0053 | 0.85834 | 0.76953 | 0.78071 | 0.72122 | 0.71532 | 0.69636 | 0.65251 | 0.5777 | 0.49448 | 0.42033 | 0.36991 | 0.33285 | 0.26082 | 0.32618 | 0.40377 | 0.48963 | 0.5858 | 0.6836 | 0.77338 | 0.8536 | 0.91545 | 0.96119 | 0.93411
TD AM | T4 | Coupar Angus | COUA_P | 6.0291 | 5.9507 | 5.8585 | 5.8416 | 5.868 | 5.9724 | 6.0505 | 6.0765 | 6.0404 | 5.9883 | 5.9363 | 5.9016 | 5.873 | 5.8364 | 5.857 | 5.8777 | 5.8939 | 5.9186 | 5.9402 | 5.9618 | 5.9753 | 5.9792 | 5.9737 | 5.9404
TD AM | T2 | CraigieBuckler | CRAI_P | -1.6294 | -1.7974 | -1.9524 | -2.0391 | -2.1999 | -2.3487 | -2.5008 | -2.6305 | -2.7466 | -2.8314 | -2.8806 | -2.8896 | -2.866 | -2.8379 | -2.6772 | -2.4805 | -2.2441 | -1.983 | -1.7196 | -1.4736 | -1.2626 | -1.0984 | -0.96133 | -1.0482
TD AM | T1 | Dallas | DALL_P | 0 | 0 | 0 | 0 | 0 | 0 | 0 | 0 | 0 | 0 | 0 | 0 | 0 | 0 | 0 | 0 | 0 | 0 | 0 | 0 | 0 | 0 | 0 | 0
TD AM | T5 | Dounreay | DOUN_P | 3.6364 | 3.5925 | 3.543 | 3.5394 | 3.562 | 3.6326 | 3.6881 | 3.7107 | 3.6938 | 3.6643 | 3.6326 | 3.6087 | 3.5875 | 3.5602 | 3.5663 | 3.5717 | 3.5733 | 3.5792 | 3.5836 | 3.5885 | 3.5902 | 3.5872 | 3.5794 | 3.561
TD AM | T4 | Dudhope | DUDH_P | -0.4245 | -0.44534 | -0.46484 | -0.46351 | -0.45381 | -0.42345 | -0.399 | -0.38848 | -0.39484 | -0.407 | -0.42006 | -0.43011 | -0.43847 | -0.44985 | -0.44399 | -0.43761 | -0.43222 | -0.42487 | -0.41797 | -0.41123 | -0.40644 | -0.4043 | -0.40452 | -0.41347
TD AM | T5 | Dunbeath | DUBE_P | -3.1777 | -3.1969 | -3.219 | -3.2208 | -3.2108 | -3.1792 | -3.1555 | -3.1464 | -3.154 | -3.1672 | -3.1816 | -3.193 | -3.2036 | -3.2173 | -3.2162 | -3.2157 | -3.2171 | -3.2166 | -3.2168 | -3.2166 | -3.2176 | -3.2205 | -3.2254 | -3.234
TD AM | T1 | Dunvegan | DUGR_P | 5.6142 | 5.5488 | 5.4757 | 5.471 | 5.5053 | 5.6114 | 5.6952 | 5.7304 | 5.7075 | 5.6664 | 5.6228 | 5.5918 | 5.5661 | 5.5324 | 5.5496 | 5.5669 | 5.5797 | 5.5991 | 5.6162 | 5.6334 | 5.6445 | 5.6475 | 5.6428 | 5.6162
TD AM | T2 | Dyce | DYCE_P | 4.1128 | 3.4757 | 2.9724 | 2.681 | 2.2884 | 2.0084 | 1.6714 | 1.2559 | 0.77032 | 0.27876 | -0.18309 | -0.64072 | -1.0605 | -1.4968 | -1.748 | -1.9811 | -2.1978 | -2.3887 | -2.5627 | -2.7249 | -2.8769 | -2.9911 | -3.0949 | -3.2138
TD AM | T1 | elgin | ELGI_P | -0.64951 | -0.72928 | -0.79389 | -0.803 | -0.83503 | -0.83473 | -0.8402 | -0.85194 | -0.87687 | -0.89149 | -0.89363 | -0.87042 | -0.83163 | -0.79992 | -0.68318 | -0.54954 | -0.40246 | -0.23819 | -0.074822 | 0.086318 | 0.22601 | 0.34324 | 0.4446 | 0.43417
TD AM | T1 | Fasnakyle | FASN_P | 0 | -1.7866e-09 | -3.0355e-09 | -3.3395e-09 | -4.8584e-09 | -6.2188e-09 | -7.5579e-09 | -8.4948e-09 | -9.1494e-09 | -9.2633e-09 | -8.9626e-09 | -7.9921e-09 | -6.6687e-09 | -5.5308e-09 | -2.3685e-09 | 1.2445e-09 | 5.2716e-09 | 9.7155e-09 | 1.4161e-08 | 1.8529e-08 | 2.236e-08 | 2.5629e-08 | 2.8506e-08 | 2.8585e-08
TD AM | T2 | Fetteresso | FETT_P | 0 | 0 | 0 | 0 | 0 | 0 | 0 | 0 | 0 | 0 | 0 | 0 | 0 | 0 | 0 | 0 | 0 | 0 | 0 | 0 | 0 | 0 | 0 | 0
TD AM | T2 | Fiddes | FIDD_P | -0.1724 | -0.17389 | -0.17584 | -0.17641 | -0.17612 | -0.17434 | -0.17315 | -0.17294 | -0.17386 | -0.17506 | -0.17628 | -0.17718 | -0.17802 | -0.17908 | -0.17907 | -0.17911 | -0.17928 | -0.17929 | -0.17935 | -0.17936 | -0.17949 | -0.17976 | -0.18022 | -0.18094
TD AM | T1 | Fort Augustus | FAUG_P | -1.2069 | -1.2162 | -1.2261 | -1.2278 | -1.226 | -1.2161 | -1.2092 | -1.2075 | -1.212 | -1.2182 | -1.2247 | -1.2297 | -1.2345 | -1.2409 | -1.2406 | -1.2404 | -1.241 | -1.2406 | -1.2405 | -1.2402 | -1.2404 | -1.2414 | -1.2434 | -1.2468
TD AM | T1 | Fort William | FWIL_P | 2.2361 | 2.0517 | 1.8949 | 1.8465 | 1.7341 | 1.6771 | 1.6005 | 1.5149 | 1.4032 | 1.3078 | 1.2276 | 1.188 | 1.1582 | 1.0902 | 1.1712 | 1.2604 | 1.3565 | 1.473 | 1.5871 | 1.7029 | 1.7984 | 1.8735 | 1.9269 | 1.903
TD AM | T2 | Fraserburgh | FRAS_P | 1.2892 | 1.2545 | 1.2131 | 1.205 | 1.2159 | 1.2612 | 1.2948 | 1.3059 | 1.2899 | 1.2674 | 1.2453 | 1.2313 | 1.2203 | 1.2059 | 1.2173 | 1.2292 | 1.2394 | 1.2536 | 1.2664 | 1.2793 | 1.2883 | 1.2925 | 1.2924 | 1.2783
TD AM | T1 | Glenfarclas | GLEF_P | 0 | 0 | 0 | 0 | 0 | 0 | 0 | 0 | 0 | 0 | 0 | 0 | 0 | 0 | 0 | 0 | 0 | 0 | 0 | 0 | 0 | 0 | 0 | 0
TD AM | T1 | Grudie Bridge | GRUB_P | -1.0365 | -1.0489 | -1.0628 | -1.0643 | -1.0594 | -1.0418 | -1.029 | -1.0247 | -1.0303 | -1.039 | -1.0485 | -1.0561 | -1.0633 | -1.0728 | -1.073 | -1.0735 | -1.0753 | -1.0759 | -1.0769 | -1.0775 | -1.0788 | -1.0812 | -1.0849 | -1.0901
TD AM | T1 | Inverness | INNE_P | -0.13546 | -0.38089 | -0.55592 | -0.62427 | -0.75269 | -0.82998 | -0.92661 | -1.0398 | -1.1718 | -1.283 | -1.3738 | -1.4301 | -1.4652 | -1.5205 | -1.4411 | -1.3502 | -1.2504 | -1.139 | -1.0431 | -0.96739 | -0.94784 | -0.91461 | -0.90869 | -1.0769
TD AM | T1 | Keith | KEIT_P | 2.9836 | 2.8114 | 2.6666 | -1.5822 | -1.6377 | -1.6624 | -1.6998 | -1.7474 | -1.8137 | -1.8762 | -1.9333 | -1.9778 | -2.0193 | -2.0802 | -2.0702 | -2.0572 | -2.0425 | -2.0187 | -1.9956 | -1.9703 | -1.9526 | -1.9435 | -1.943 | -1.9748
TD AM | T4 | Killin | KIIN_P | 1.3354 | 1.3018 | 1.2776 | 1.2968 | 1.3411 | 1.4333 | 1.5171 | 1.5728 | 1.5956 | 1.6103 | 1.6295 | 1.6643 | 1.7142 | 1.7719 | 1.8751 | 1.9911 | 2.1133 | 2.2433 | 2.3702 | 2.4892 | 2.5918 | 2.6751 | 2.7484 | 2.7385
TD AM | T1 | Kinlochleven | KINL_P | 4.7782 | 4.6452 | 4.4979 | 4.4889 | 4.5577 | 4.772 | 4.9427 | 5.0152 | 4.9692 | 4.8867 | 4.8 | 4.74 | 4.6912 | 4.6265 | 4.6666 | 4.7076 | 4.7396 | 4.7859 | 4.8274 | 4.8687 | 4.8969 | 4.9076 | 4.9022 | 4.8478
TD AM | T2 | Kintore | KINT_P | -3.9897 | -4.2216 | -4.4339 | -4.3463 | -4.4629 | -4.5474 | -4.6433 | -4.7406 | -4.8457 | -4.9309 | -4.9943 | -5.0424 | -5.067 | -5.0885 | -5.0019 | -4.8832 | -4.7402 | -4.5709 | -4.3971 | -4.2282 | -4.0937 | -3.9984 | -3.9233 | -4.0588
TD AM | T5 | Lairg | LAIR_P | -2.0561 | -2.0564 | -2.0567 | -2.0568 | -2.0569 | -2.0567 | -2.0567 | -2.0567 | -2.0569 | -2.0571 | -2.0573 | -2.0575 | -2.0576 | -2.0578 | -2.0579 | -2.0579 | -2.0579 | -2.0579 | -2.0579 | -2.0579 | -2.058 | -2.058 | -2.0581 | -2.0582
TD AM | T4 | Lunanhead | LUNA_P | 0.2165 | 0.17901 | 0.14038 | 0.12311 | 0.10837 | 0.11087 | 0.10677 | 0.092784 | 0.06621 | 0.038494 | 0.012537 | -0.010375 | -0.030773 | -0.053717 | -0.056024 | -0.056706 | -0.0567 | -0.053537 | -0.050417 | -0.046863 | -0.046354 | -0.049523 | -0.055277 | -0.075407
TD AM | T4 | Lyndhurst | LYND_P | -0.93323 | -0.95868 | -0.98404 | -1.0005 | -1.0214 | -1.0382 | -1.0574 | -1.0774 | -1.0994 | -1.1194 | -1.1373 | -1.1551 | -1.1712 | -1.1882 | -1.1939 | -1.1976 | -1.2001 | -1.2006 | -1.2005 | -1.2002 | -1.2019 | -1.2058 | -1.2108 | -1.2268
TD AM | T1 | Macduff | MACD_P | 1.8969 | 1.9123 | 1.926 | 1.9442 | 2.0183 | 2.1364 | 2.2678 | 2.4033 | 2.5388 | 2.6901 | 2.8657 | 3.1195 | 3.4186 | 3.7693 | 4.1618 | 4.5974 | 5.073 | 5.5945 | 6.1428 | 6.7176 | 7.3312 | 7.8977 | 8.4717 | 9.0874
TD AM | T4 | Milton of Craigie | MILC_P | -2.2316 | -2.2549 | -2.2852 | -2.2945 | -2.2904 | -2.2636 | -2.2456 | -2.242 | -2.2549 | -2.2708 | -2.2858 | -2.2945 | -2.3009 | -2.3091 | -2.2998 | -2.29 | -2.2812 | -2.2695 | -2.2589 | -2.2486 | -2.2413 | -2.2375 | -2.2369 | -2.2468
TD AM | T5 | Mybster | MYBS_P | 2.0739 | 2.0437 | 2.0097 | 2.0071 | 2.0223 | 2.0704 | 2.108 | 2.123 | 2.1108 | 2.0898 | 2.0672 | 2.0498 | 2.034 | 2.0137 | 2.016 | 2.0176 | 2.0164 | 2.0181 | 2.0188 | 2.02 | 2.0192 | 2.0156 | 2.0087 | 1.996
TD AM | T1 | Nairn | NAIR_P | 3.4247 | 3.3379 | 3.2464 | 3.2377 | 3.2623 | 3.3676 | 3.4481 | 3.4777 | 3.4447 | 3.3954 | 3.3458 | 3.3143 | 3.2907 | 3.2562 | 3.2922 | 3.3312 | 3.3676 | 3.4138 | 3.4577 | 3.5013 | 3.5346 | 3.5556 | 3.5654 | 3.5333
TD AM | T1 | Orrin | ORRI_P | 0 | 0 | 0 | 0 | 0 | 0 | 0 | 0 | 0 | 0 | 0 | 0 | 0 | 0 | 0 | 0 | 0 | 0 | 0 | 0 | 0 | 0 | 0 | 0
TD AM | T2 | Persley | PERS_P | -3.9235 | -4.2005 | -4.3723 | -4.4449 | -4.6228 | -4.7704 | -4.9317 | -5.0952 | -5.2512 | -5.3814 | -5.4784 | -5.5276 | -5.5482 | -5.5868 | -5.4838 | -5.3667 | -5.235 | -5.0983 | -4.984 | -4.9108 | -4.9027 | -4.8658 | -4.8599 | -5.0552
TD AM | T2 | Peterhead Shell | PEHS_P | -0.14818 | -0.19744 | -0.23356 | -0.24485 | -0.29105 | -0.33426 | -0.37941 | -0.41699 | -0.45074 | -0.47458 | -0.4919 | -0.49748 | -0.5009 | -0.51748 | -0.4898 | -0.4592 | -0.42527 | -0.38566 | -0.34663 | -0.30679 | -0.27304 | -0.24469 | -0.22268 | -0.22341
TD AM | T2 | Peterhead Grange | PEHG_P | 1.6339 | 1.2899 | 0.9506 | 0.70199 | 0.41066 | 0.16207 | -0.10182 | -0.36431 | -0.63766 | -0.88431 | -1.1023 | -1.3144 | -1.4909 | -1.6449 | -1.7084 | -1.7452 | -1.7628 | -1.7561 | -1.7367 | -1.705 | -1.6666 | -1.6211 | -1.5687 | -1.4883
TD AM | T3 | Port Ann | PORA_P | 1.1535 | 0.5679 | -0.016075 | -0.37874 | -0.8459 | -1.2097 | -1.5918 | -1.937 | -2.2784 | -2.5126 | -2.6797 | -2.72 | -2.7028 | -2.6892 | -2.3496 | -1.9509 | -1.4832 | -0.9299 | -0.3831 | 0.16574 | 0.62082 | 0.98013 | 1.2775 | 1.1077
TD AM | T1 | Quoich | QUOI_P | 0 | 0 | 0 | 0 | 0 | 0 | 0 | 0 | 0 | 0 | 0 | 0 | 0 | 0 | 0 | 0 | 0 | 0 | 0 | 0 | 0 | 0 | 0 | 0
TD AM | T4 | Rannoch | RANN_P | 0.07674 | 0.066773 | 0.055134 | 0.05331 | 0.057327 | 0.071632 | 0.082608 | 0.086839 | 0.08308 | 0.077392 | 0.071929 | 0.069024 | 0.067264 | 0.064842 | 0.070232 | 0.076013 | 0.081465 | 0.088159 | 0.094416 | 0.10047 | 0.10513 | 0.10807 | 0.10961 | 0.10559
TD AM | T2 | Redmoss | REDM_P | 1.1832 | 0.98824 | 0.84335 | 0.82142 | 0.70869 | 0.6537 | 0.58684 | 0.50912 | 0.41052 | 0.32297 | 0.26838 | 0.26735 | 0.3007 | 0.3083 | 0.51165 | 0.75006 | 1.0184 | 1.3132 | 1.608 | 1.8851 | 2.1291 | 2.3276 | 2.4966 | 2.4614
TD AM | T5 | Shin | SHIN_P | -1.4144 | -1.4253 | -1.438 | -1.439 | -1.4331 | -1.4149 | -1.4011 | -1.3958 | -1.4 | -1.4074 | -1.4155 | -1.4219 | -1.4277 | -1.4353 | -1.4344 | -1.4338 | -1.4342 | -1.4336 | -1.4333 | -1.4328 | -1.4331 | -1.4345 | -1.4371 | -1.4419
TD AM | T3 | Sloy | SLOY_P | 0.30593 | 0.30141 | 0.29668 | 0.29684 | 0.29965 | 0.30759 | 0.314 | 0.31681 | 0.31531 | 0.31223 | 0.30875 | 0.3059 | 0.30328 | 0.29993 | 0.30002 | 0.29997 | 0.29948 | 0.29937 | 0.29916 | 0.29906 | 0.29878 | 0.29818 | 0.29716 | 0.29568
TD AM | T2 | St Fergus Gas Terminal | SFEG_P | 1.2888 | 1.2561 | 1.2195 | 1.2116 | 1.2143 | 1.2438 | 1.2646 | 1.2696 | 1.2552 | 1.2381 | 1.223 | 1.217 | 1.2147 | 1.2097 | 1.2315 | 1.2556 | 1.28 | 1.3093 | 1.3375 | 1.3654 | 1.3881 | 1.4048 | 1.4166 | 1.406
TD AM | T4 | St Fillans | SFIL_P | 1.1435 | 1.1238 | 1.1004 | 1.0964 | 1.1037 | 1.1313 | 1.1521 | 1.1594 | 1.1506 | 1.1377 | 1.1249 | 1.1165 | 1.1099 | 1.1013 | 1.1073 | 1.1136 | 1.1187 | 1.126 | 1.1326 | 1.1391 | 1.1436 | 1.1454 | 1.1447 | 1.1365
TD AM | T2 | Strichen | STRI_P | 0.73909 | 0.71726 | 0.70786 | 0.72026 | 0.76001 | 0.8359 | 0.93949 | 1.0673 | 1.2202 | 1.4036 | 1.6212 | 1.9392 | 2.3191 | 2.7732 | 3.2468 | 3.7657 | 4.3256 | 4.9286 | 5.5534 | 6.2097 | 6.9149 | 7.5959 | 8.2958 | 9.1584
TD AM | T2 | Tarland | TARL_P | -0.0017429 | -0.010439 | -0.019706 | -0.021898 | -0.02 | -0.010872 | -0.0038547 | -0.00089838 | -0.0025827 | -0.0044275 | -0.0050002 | -0.0025459 | 0.0019221 | 0.0072559 | 0.019446 | 0.033052 | 0.047386 | 0.063081 | 0.078104 | 0.092142 | 0.10358 | 0.11271 | 0.1202 | 0.11655
TD AM | T3 | Taynuilt | TAYN_P | 1.6 | 1.5763 | 1.5459 | 1.5369 | 1.541 | 1.5672 | 1.5853 | 1.5889 | 1.5753 | 1.5584 | 1.5421 | 1.5316 | 1.5229 | 1.5121 | 1.5174 | 1.5226 | 1.5266 | 1.5334 | 1.5391 | 1.5452 | 1.5488 | 1.5494 | 1.5472 | 1.5372
TD AM | T5 | Thurso | THSO_P | 7.953 | 7.5013 | 7.1692 | 7.0729 | 7.0871 | 7.3352 | 7.5756 | 7.7607 | 7.8748 | 8.0236 | 8.2543 | 8.6679 | 9.227 | 9.9415 | 10.8758 | 12.0159 | 13.351 | 14.9437 | 16.7936 | 18.9564 | 21.573 | 23.7377 | 26.0571 | 28.8417
TD AM | T4 | Tummel Bridge | TUMB_P | 0.071522 | 0.056758 | 0.039472 | 0.035827 | 0.039676 | 0.057461 | 0.07058 | 0.074483 | 0.067409 | 0.057549 | 0.047746 | 0.04108 | 0.035496 | 0.028344 | 0.031644 | 0.034966 | 0.037507 | 0.041618 | 0.045217 | 0.048928 | 0.051248 | 0.051816 | 0.050688 | 0.044745
TD AM | T2 | Willowdale | WIOW_P | -2.4268 | -2.481 | -2.5198 | -2.5303 | -2.5485 | -2.5478 | -2.5542 | -2.5731 | -2.6033 | -2.6363 | -2.6663 | -2.6904 | -2.7101 | -2.7356 | -2.732 | -2.7276 | -2.7231 | -2.7179 | -2.7158 | -2.7188 | -2.7299 | -2.7369 | -2.7484 | -2.7841
TD AM | T2 | Woodhill | WOHI_P | -0.86191 | -0.86745 | -0.87372 | -0.87465 | -0.87282 | -0.86539 | -0.85992 | -0.85841 | -0.86127 | -0.86587 | -0.87057 | -0.87438 | -0.87765 | -0.88159 | -0.88127 | -0.88083 | -0.88063 | -0.88004 | -0.87958 | -0.87943 | -0.87953 | -0.88032 | -0.88165 | -0.88466
TD AM | T2 | Rothienorman | G_EXTRA_13 | 0 | 0 | 0 | -1.2181 | -1.2562 | -1.2774 | -1.3053 | -1.3377 | -1.3788 | -1.4157 | -1.4477 | -1.4724 | -1.4929 | -1.521 | -1.5057 | -1.485 | -1.4605 | -1.4288 | -1.3968 | -1.3645 | -1.3399 | -1.3238 | -1.3139 | -1.3446
TD AM | #N/A | Finstown | G_EXTRA_14 | 0 | 0 | 0 | 0 | 0 | 0 | 0 | 0 | 0 | 0 | 0 | 0 | 0 | 0 | 0 | 0 | 0 | 0 | 0 | 0 | 0 | 0 | 0 | 0
TD AM | T4 | Lunanhead Kirriemuir | B_EXTRA_1 | 20 | 20 | 20 | 20 | 20 | 20 | 20 | 20 | 20 | 20 | 20 | 20 | 20 | 20 | 20 | 20 | 20 | 20 | 20 | 20 | 20 | 20 | 20 | 20
TD AM | T2 | St Fergus Compressor | T_SFGSD-1 | 33 | 33 | 33 | 33 | 33 | 33 | 33 | 33 | 33 | 33 | 33 | 33 | 33 | 33 | 33 | 33 | 33 | 33 | 33 | 33 | 33 | 33 | 33 | 33
TD AM | T2 | St Fergus Mobil | T_STFERGD-1 | 7 | 7 | 7 | 7 | 7 | 7 | 7 | 7 | 7 | 7 | 7 | 7 | 7 | 7 | 7 | 7 | 7 | 7 | 7 | 7 | 7 | 7 | 7 | 7
TD AM | T2 | Hydrogen-SMR-1 | B_EXTRA_2 | 0 | 0 | 0 | 0 | 0 | 0 | 0 | 0 | 0 | 0 | 0 | 0 | 0 | 0.25354 | 0.54543 | 1.0575 | 1.5858 | 2.5505 | 3.5387 | 4.9235 | 6.8501 | 8.3634 | 9.8458 | 12.034
SP AM | T4 | Abernethy | ABNE_P | 1.8066 | 1.7899 | 1.8242 | 1.8141 | 1.8201 | 1.812 | 1.8056 | 1.7938 | 1.7803 | 1.7698 | 1.7628 | 1.7649 | 1.7698 | 1.7826 | 1.8066 | 1.8336 | 1.865 | 1.9049 | 1.9501 | 1.9992 | 2.0543 | 2.1166 | 2.1833 | 2.2509
SP AM | T5 | Alness | ALNE_P | -1.2241 | -1.2668 | -1.1963 | -1.22 | -1.2009 | -1.2177 | -1.229 | -1.252 | -1.2779 | -1.2959 | -1.3028 | -1.3007 | -1.2882 | -1.2593 | -1.2155 | -1.1657 | -1.1021 | -1.0176 | -0.9158 | -0.79766 | -0.66461 | -0.50248 | -0.32299 | -0.13886
SP AM | T4 | Arbroath | ARBR_P | -2.0016 | -2.0224 | -2.0078 | -2.018 | -2.0204 | -2.0322 | -2.0405 | -2.0519 | -2.0637 | -2.074 | -2.082 | -2.0863 | -2.0891 | -2.089 | -2.0835 | -2.0769 | -2.0681 | -2.0552 | -2.0393 | -2.0215 | -2.0069 | -1.9819 | -1.9547 | -1.9275
SP AM | T3 | Ardkinglas | ARDK_P | 0 | 0 | 0 | 0 | 0 | 0 | 0 | 0 | 0 | 0 | 0 | 0 | 0 | 0 | 0 | 0 | 0 | 0 | 0 | 0 | 0 | 0 | 0 | 0
SP AM | T1 | Ardmore | ARMO_P | 7.5509 | 7.434 | 7.5134 | 7.4263 | 7.4028 | 7.3263 | 7.258 | 7.1684 | 7.0721 | 6.9863 | 6.9133 | 6.863 | 6.8167 | 6.7963 | 6.8137 | 6.8385 | 6.8747 | 6.933 | 7.0049 | 7.0835 | 7.1765 | 7.2872 | 7.408 | 7.5292
SP AM | T1 | Beauly | BEAU_P | 0.27763 | 0.2572 | 0.27145 | 0.2558 | 0.25224 | 0.23867 | 0.22665 | 0.21099 | 0.19422 | 0.17968 | 0.16757 | 0.15924 | 0.1522 | 0.15014 | 0.15448 | 0.16031 | 0.16885 | 0.18224 | 0.19905 | 0.21816 | 0.2411 | 0.26827 | 0.2984 | 0.32899
SP AM | T1 | Berryburn | BERB_P | 0 | 0 | 0 | 0 | 0 | 0 | 0 | 0 | 0 | 0 | 0 | 0 | 0 | 0 | 0 | 0 | 0 | 0 | 0 | 0 | 0 | 0 | 0 | 0
SP AM | T1 | Boat of Garten | BOAG_P | -2.263 | -2.2711 | -2.2562 | -2.2611 | -2.2584 | -2.2622 | -2.2652 | -2.2708 | -2.2775 | -2.283 | -2.2871 | -2.2872 | -2.2864 | -2.2823 | -2.2739 | -2.2648 | -2.2542 | -2.241 | -2.2261 | -2.2103 | -2.1927 | -2.1731 | -2.1523 | -2.1317
SP AM | T4 | Braco West | BRAC_P | 2.5449 | 2.5264 | 2.5579 | 2.5465 | 2.5493 | 2.539 | 2.5302 | 2.5159 | 2.4999 | 2.4863 | 2.4754 | 2.4743 | 2.4749 | 2.4823 | 2.5009 | 2.5215 | 2.5444 | 2.5734 | 2.6053 | 2.6381 | 2.674 | 2.7145 | 2.7567 | 2.7987
SP AM | T4 | Bridge of Dun | BRID_P | 5.7521 | 5.7219 | 5.7677 | 5.7486 | 5.7502 | 5.7325 | 5.7174 | 5.6942 | 5.6689 | 5.6475 | 5.6301 | 5.629 | 5.6305 | 5.6431 | 5.6744 | 5.7095 | 5.7488 | 5.798 | 5.852 | 5.9081 | 5.969 | 6.0374 | 6.1084 | 6.1795
SP AM | T1 | Broadford | BROA_P | 0.34287 | 0.32398 | 0.32502 | 0.30925 | 0.30108 | 0.28675 | 0.27392 | 0.25954 | 0.24532 | 0.23254 | 0.22156 | 0.21288 | 0.20515 | 0.20043 | 0.19878 | 0.19799 | 0.1986 | 0.20202 | 0.20704 | 0.21315 | 0.22153 | 0.23168 | 0.24361 | 0.25571
SP AM | T5 | Brora | BROR_P | 0.0091329 | 0.007885 | 0.0096753 | 0.0088582 | 0.0090373 | 0.0083539 | 0.0078043 | 0.0068882 | 0.0058683 | 0.0050129 | 0.004351 | 0.0041408 | 0.0040519 | 0.0043987 | 0.0053209 | 0.0063299 | 0.0075334 | 0.0091492 | 0.011015 | 0.013036 | 0.015395 | 0.018028 | 0.020911 | 0.023806
SP AM | T4 | Burghmuir | BUMU_P | -0.7913 | -0.80956 | -0.78959 | -0.80414 | -0.8043 | -0.81601 | -0.8263 | -0.84022 | -0.85548 | -0.86829 | -0.87779 | -0.8841 | -0.88719 | -0.88415 | -0.87387 | -0.86115 | -0.84358 | -0.81798 | -0.78684 | -0.75081 | -0.70769 | -0.65769 | -0.60244 | -0.54532
SP AM | T3 | Carradale | CAAD_P | -0.79168 | 1.2177 | -0.55703 | 0.63193 | 0.57683 | 1.6866 | 2.5873 | 3.8522 | 5.3089 | 6.5851 | 7.6219 | 8.5173 | 9.3079 | 9.8437 | 10.0737 | 10.3916 | 10.5225 | 10.4217 | 10.1442 | 9.8895 | 9.719 | 9.0006 | 8.1949 | 7.425
SP AM | T5 | Cassley | CASS_P | -0.25413 | -0.25427 | -0.25402 | -0.25409 | -0.25406 | -0.25412 | -0.25417 | -0.25424 | -0.25432 | -0.25437 | -0.25438 | -0.25428 | -0.25415 | -0.25393 | -0.25358 | -0.25318 | -0.25273 | -0.25218 | -0.25158 | -0.25092 | -0.25021 | -0.24945 | -0.24868 | -0.24793
SP AM | T1 | Ceannacroc | CEAN_P | 0 | 0 | 0 | 0 | 0 | 0 | 0 | 0 | 0 | 0 | 0 | 0 | 0 | 0 | 0 | 0 | 0 | 0 | 0 | 0 | 0 | 0 | 0 | 0
SP AM | T4 | Charleston | CHAR_P | 0.7962 | 0.79029 | 0.80117 | 0.79738 | 0.7983 | 0.79476 | 0.79172 | 0.78692 | 0.78164 | 0.77726 | 0.77378 | 0.77364 | 0.77418 | 0.77725 | 0.78433 | 0.79224 | 0.80111 | 0.81242 | 0.8248 | 0.8377 | 0.85182 | 0.86775 | 0.88444 | 0.90118
SP AM | T3 | Clachan | CLAC_P | 0 | 0 | 0 | 0 | 0 | 0 | 0 | 0 | 0 | 0 | 0 | 0 | 0 | 0 | 0 | 0 | 0 | 0 | 0 | 0 | 0 | 0 | 0 | 0
SP AM | T2 | Clayhills | CLAY_P | 1.0053 | 0.95125 | 1.0727 | 1.043 | 1.0906 | 1.077 | 1.07 | 1.0377 | 0.99486 | 0.95935 | 0.93759 | 0.92837 | 0.92426 | 0.9372 | 0.96173 | 0.98333 | 1.015 | 1.059 | 1.114 | 1.1767 | 1.2566 | 1.3453 | 1.4466 | 1.5456
SP AM | T4 | Coupar Angus | COUA_P | 6.029 | 5.9994 | 6.0471 | 6.0289 | 6.0319 | 6.0151 | 6.0009 | 5.9783 | 5.9532 | 5.9319 | 5.9148 | 5.9137 | 5.915 | 5.9273 | 5.9577 | 5.9917 | 6.0297 | 6.0776 | 6.1302 | 6.1848 | 6.2442 | 6.3113 | 6.3814 | 6.4513
SP AM | T2 | CraigieBuckler | CRAI_P | -1.6294 | -1.6896 | -1.595 | -1.6411 | -1.6316 | -1.6695 | -1.7011 | -1.7456 | -1.7912 | -1.8238 | -1.8419 | -1.8475 | -1.84 | -1.7963 | -1.7186 | -1.6249 | -1.5015 | -1.3337 | -1.1338 | -0.90196 | -0.62914 | -0.31185 | 0.036689 | 0.40159
SP AM | T1 | Dallas | DALL_P | 0 | 0 | 0 | 0 | 0 | 0 | 0 | 0 | 0 | 0 | 0 | 0 | 0 | 0 | 0 | 0 | 0 | 0 | 0 | 0 | 0 | 0 | 0 | 0
SP AM | T5 | Dounreay | DOUN_P | 3.6363 | 3.6192 | 3.6466 | 3.6362 | 3.6392 | 3.6304 | 3.6232 | 3.6107 | 3.5963 | 3.584 | 3.574 | 3.5725 | 3.572 | 3.577 | 3.5911 | 3.6062 | 3.6229 | 3.6438 | 3.6667 | 3.69 | 3.7155 | 3.7441 | 3.774 | 3.8033
SP AM | T4 | Dudhope | DUDH_P | -0.42452 | -0.43334 | -0.42052 | -0.42604 | -0.42393 | -0.42799 | -0.4312 | -0.43703 | -0.44406 | -0.45011 | -0.45465 | -0.45632 | -0.45738 | -0.45599 | -0.45117 | -0.44599 | -0.43962 | -0.43117 | -0.42121 | -0.41053 | -0.39806 | -0.38398 | -0.36859 | -0.35333
SP AM | T5 | Dunbeath | DUBE_P | -3.1777 | -3.1852 | -3.1732 | -3.1777 | -3.1765 | -3.1804 | -3.1836 | -3.1892 | -3.1957 | -3.2013 | -3.206 | -3.207 | -3.2075 | -3.2057 | -3.1999 | -3.1938 | -3.1871 | -3.1788 | -3.1699 | -3.161 | -3.1515 | -3.141 | -3.1301 | -3.1196
SP AM | T1 | Dunvegan | DUGR_P | 5.6141 | 5.5885 | 5.6294 | 5.614 | 5.6184 | 5.6055 | 5.5949 | 5.5767 | 5.5558 | 5.538 | 5.524 | 5.5227 | 5.5233 | 5.5325 | 5.5557 | 5.581 | 5.6092 | 5.6447 | 5.684 | 5.7248 | 5.7697 | 5.82 | 5.8729 | 5.9253
SP AM | T2 | Dyce | DYCE_P | 4.1127 | 3.7488 | 3.7882 | 3.5401 | 3.4071 | 3.1589 | 2.9503 | 2.7056 | 2.4502 | 2.2166 | 2.0117 | 1.7983 | 1.5836 | 1.3951 | 1.2461 | 1.1013 | 0.97483 | 0.87975 | 0.81088 | 0.75513 | 0.68015 | 0.68176 | 0.70625 | 0.72988
SP AM | T1 | elgin | ELGI_P | -0.64955 | -0.67727 | -0.61124 | -0.62809 | -0.60733 | -0.61638 | -0.62094 | -0.63623 | -0.65631 | -0.66994 | -0.67477 | -0.66922 | -0.65534 | -0.62747 | -0.58304 | -0.53281 | -0.47102 | -0.39078 | -0.29592 | -0.18668 | -0.059486 | 0.085471 | 0.24477 | 0.40796
SP AM | T1 | Fasnakyle | FASN_P | 0 | -5.3961e-10 | 1.2179e-09 | 9.2648e-10 | 1.5967e-09 | 1.5015e-09 | 1.4903e-09 | 1.2314e-09 | 8.7093e-10 | 6.7456e-10 | 7.178e-10 | 9.6207e-10 | 1.4245e-09 | 2.2516e-09 | 3.4067e-09 | 4.6916e-09 | 6.2721e-09 | 8.3138e-09 | 1.0732e-08 | 1.3485e-08 | 1.6708e-08 | 2.0369e-08 | 2.4398e-08 | 2.8534e-08
SP AM | T2 | Fetteresso | FETT_P | 0 | 0 | 0 | 0 | 0 | 0 | 0 | 0 | 0 | 0 | 0 | 0 | 0 | 0 | 0 | 0 | 0 | 0 | 0 | 0 | 0 | 0 | 0 | 0
SP AM | T2 | Fiddes | FIDD_P | -0.1724 | -0.17295 | -0.17205 | -0.1724 | -0.17239 | -0.17274 | -0.17305 | -0.17352 | -0.17404 | -0.17449 | -0.17488 | -0.17493 | -0.17496 | -0.17477 | -0.17421 | -0.17359 | -0.17293 | -0.17211 | -0.17125 | -0.17041 | -0.16952 | -0.16854 | -0.16755 | -0.16659
SP AM | T1 | Fort Augustus | FAUG_P | -1.2069 | -1.2108 | -1.2054 | -1.2079 | -1.2074 | -1.2096 | -1.2114 | -1.2142 | -1.2176 | -1.2204 | -1.2228 | -1.2236 | -1.2242 | -1.2237 | -1.2217 | -1.2195 | -1.2171 | -1.2139 | -1.2103 | -1.2069 | -1.2031 | -1.1988 | -1.1943 | -1.19
SP AM | T1 | Fort William | FWIL_P | 2.2361 | 2.1674 | 2.3079 | 2.2624 | 2.2984 | 2.2683 | 2.2425 | 2.1948 | 2.1359 | 2.0883 | 2.0567 | 2.0431 | 2.041 | 2.0635 | 2.1096 | 2.156 | 2.2136 | 2.2935 | 2.3857 | 2.4831 | 2.598 | 2.7282 | 2.8709 | 3.0118
SP AM | T2 | Fraserburgh | FRAS_P | 1.2892 | 1.2763 | 1.2981 | 1.2902 | 1.2917 | 1.2844 | 1.2783 | 1.2684 | 1.2574 | 1.2482 | 1.2409 | 1.2409 | 1.2421 | 1.2485 | 1.2632 | 1.2796 | 1.298 | 1.321 | 1.3464 | 1.3728 | 1.4018 | 1.4342 | 1.4682 | 1.5022
SP AM | T1 | Glenfarclas | GLEF_P | 0 | 0 | 0 | 0 | 0 | 0 | 0 | 0 | 0 | 0 | 0 | 0 | 0 | 0 | 0 | 0 | 0 | 0 | 0 | 0 | 0 | 0 | 0 | 0
SP AM | T1 | Grudie Bridge | GRUB_P | -1.0365 | -1.0413 | -1.0333 | -1.0362 | -1.0352 | -1.0377 | -1.0397 | -1.0433 | -1.0475 | -1.0512 | -1.0543 | -1.0551 | -1.0557 | -1.0547 | -1.0514 | -1.048 | -1.0443 | -1.0396 | -1.0346 | -1.0297 | -1.0245 | -1.0186 | -1.0126 | -1.0069
SP AM | T1 | Inverness | INNE_P | -0.13551 | -0.24354 | -0.13732 | -0.19419 | -0.1824 | -0.23586 | -0.27311 | -0.3305 | -0.39488 | -0.44729 | -0.48186 | -0.5021 | -0.51089 | -0.4996 | -0.46375 | -0.42185 | -0.36116 | -0.274 | -0.16126 | -0.028843 | 0.10529 | 0.29549 | 0.51065 | 0.7292
SP AM | T1 | Keith | KEIT_P | 2.9835 | 2.9161 | 3.0385 | -1.383 | -1.3712 | -1.3914 | -1.409 | -1.439 | -1.4742 | -1.5047 | -1.5271 | -1.5441 | -1.5577 | -1.5594 | -1.5508 | -1.5417 | -1.5281 | -1.5046 | -1.4751 | -1.4433 | -1.4043 | -1.3574 | -1.3051 | -1.2543
SP AM | T4 | Killin | KIIN_P | 1.3354 | 1.3225 | 1.3481 | 1.3422 | 1.3503 | 1.3483 | 1.3489 | 1.3455 | 1.3412 | 1.3402 | 1.3438 | 1.3559 | 1.3724 | 1.3972 | 1.433 | 1.4755 | 1.5272 | 1.5905 | 1.6657 | 1.7518 | 1.8505 | 1.9603 | 2.0789 | 2.2005
SP AM | T1 | Kinlochleven | KINL_P | 4.7781 | 4.7266 | 4.8114 | 4.7803 | 4.7906 | 4.7649 | 4.7441 | 4.7077 | 4.6657 | 4.6303 | 4.6029 | 4.6014 | 4.604 | 4.6243 | 4.6732 | 4.7266 | 4.7865 | 4.8619 | 4.9458 | 5.0334 | 5.1305 | 5.2396 | 5.355 | 5.47
SP AM | T2 | Kintore | KINT_P | -3.9898 | -4.1492 | -4.1829 | -4.0995 | -4.1344 | -4.2028 | -4.2651 | -4.3374 | -4.4119 | -4.476 | -4.5284 | -4.5793 | -4.6226 | -4.64 | -4.6294 | -4.6024 | -4.5512 | -4.4651 | -4.3474 | -4.199 | -4.0145 | -3.7917 | -3.5384 | -3.2674
SP AM | T5 | Lairg | LAIR_P | -2.0561 | -2.0562 | -2.0561 | -2.0562 | -2.0563 | -2.0564 | -2.0565 | -2.0566 | -2.0567 | -2.0569 | -2.057 | -2.057 | -2.0571 | -2.0571 | -2.0571 | -2.0571 | -2.057 | -2.057 | -2.0569 | -2.0569 | -2.0568 | -2.0567 | -2.0566 | -2.0565
SP AM | T4 | Lunanhead | LUNA_P | 0.21649 | 0.19663 | 0.20594 | 0.18993 | 0.1833 | 0.16896 | 0.15563 | 0.13944 | 0.12258 | 0.10735 | 0.094308 | 0.083366 | 0.073138 | 0.067447 | 0.067767 | 0.069628 | 0.074301 | 0.083477 | 0.095686 | 0.11003 | 0.12766 | 0.14913 | 0.17322 | 0.19801
SP AM | T4 | Lyndhurst | LYND_P | -0.93324 | -0.94874 | -0.94812 | -0.96185 | -0.96999 | -0.98256 | -0.99439 | -1.0074 | -1.0209 | -1.0331 | -1.0438 | -1.0551 | -1.066 | -1.0741 | -1.0788 | -1.082 | -1.0832 | -1.0811 | -1.0764 | -1.0698 | -1.0604 | -1.0481 | -1.0336 | -1.0181
SP AM | T1 | Macduff | MACD_P | 1.8968 | 1.9192 | 1.961 | 1.9682 | 2.0036 | 2.0401 | 2.0793 | 2.1207 | 2.1658 | 2.2157 | 2.2697 | 2.35 | 2.4456 | 2.5532 | 2.6729 | 2.802 | 2.9378 | 3.0821 | 3.2309 | 3.3837 | 3.556 | 3.7131 | 3.8684 | 4.0251
SP AM | T4 | Milton of Craigie | MILC_P | -2.2316 | -2.2401 | -2.2259 | -2.2312 | -2.231 | -2.2364 | -2.2411 | -2.2481 | -2.2556 | -2.2619 | -2.2671 | -2.2667 | -2.2655 | -2.2604 | -2.2489 | -2.236 | -2.2217 | -2.2041 | -2.185 | -2.1654 | -2.1446 | -2.1216 | -2.0982 | -2.0752
SP AM | T5 | Mybster | MYBS_P | 2.0739 | 2.0621 | 2.0809 | 2.0738 | 2.0758 | 2.0697 | 2.0646 | 2.056 | 2.046 | 2.0373 | 2.0303 | 2.029 | 2.0283 | 2.0313 | 2.0404 | 2.0501 | 2.0607 | 2.0741 | 2.0886 | 2.1032 | 2.1191 | 2.137 | 2.1556 | 2.1738
SP AM | T1 | Nairn | NAIR_P | 3.4246 | 3.3913 | 3.4486 | 3.4284 | 3.4373 | 3.4211 | 3.4083 | 3.3849 | 3.3578 | 3.3352 | 3.3186 | 3.3169 | 3.319 | 3.333 | 3.3647 | 3.3994 | 3.4394 | 3.4905 | 3.5483 | 3.6097 | 3.6789 | 3.7569 | 3.8403 | 3.9236
SP AM | T1 | Orrin | ORRI_P | 0 | 0 | 0 | 0 | 0 | 0 | 0 | 0 | 0 | 0 | 0 | 0 | 0 | 0 | 0 | 0 | 0 | 0 | 0 | 0 | 0 | 0 | 0 | 0
SP AM | T2 | Persley | PERS_P | -3.9236 | -4.0282 | -3.8901 | -3.9304 | -3.8975 | -3.9376 | -3.9577 | -3.9992 | -4.0492 | -4.0852 | -4.0996 | -4.0962 | -4.0765 | -4.0381 | -3.9732 | -3.9049 | -3.8158 | -3.6952 | -3.5475 | -3.3775 | -3.2145 | -2.9784 | -2.7157 | -2.4489
SP AM | T2 | Peterhead Shell | PEHS_P | -0.14818 | -0.16371 | -0.11681 | -0.12583 | -0.10872 | -0.11309 | -0.11576 | -0.12601 | -0.14007 | -0.1509 | -0.15663 | -0.15879 | -0.15748 | -0.14948 | -0.13637 | -0.12407 | -0.10864 | -0.086946 | -0.061917 | -0.035255 | -0.0036097 | 0.032234 | 0.071846 | 0.11024
SP AM | T2 | Peterhead Grange | PEHG_P | 1.6339 | 1.3886 | 1.309 | 1.0918 | 0.93453 | 0.73782 | 0.55419 | 0.36367 | 0.17702 | 0.0054875 | -0.14877 | -0.31699 | -0.48202 | -0.61517 | -0.71394 | -0.79415 | -0.85554 | -0.88784 | -0.90118 | -0.89962 | -0.88058 | -0.83925 | -0.78504 | -0.72402
SP AM | T3 | Port Ann | PORA_P | 1.1535 | 0.82458 | 0.90543 | 0.62329 | 0.48085 | 0.22496 | -0.013621 | -0.28026 | -0.53517 | -0.74578 | -0.91796 | -1.0444 | -1.1234 | -1.1144 | -1.0174 | -0.887 | -0.699 | -0.40296 | -0.044711 | 0.38138 | 0.88457 | 1.4845 | 2.1545 | 2.8497
SP AM | T1 | Quoich | QUOI_P | 0 | 0 | 0 | 0 | 0 | 0 | 0 | 0 | 0 | 0 | 0 | 0 | 0 | 0 | 0 | 0 | 0 | 0 | 0 | 0 | 0 | 0 | 0 | 0
SP AM | T4 | Rannoch | RANN_P | 0.07673 | 0.072993 | 0.079248 | 0.07702 | 0.077528 | 0.075517 | 0.073853 | 0.071122 | 0.068115 | 0.06564 | 0.063758 | 0.064066 | 0.064777 | 0.067034 | 0.071821 | 0.077251 | 0.08341 | 0.091092 | 0.099659 | 0.10878 | 0.11882 | 0.13006 | 0.14186 | 0.15374
SP AM | T2 | Redmoss | REDM_P | 1.1831 | 1.1213 | 1.2928 | 1.2593 | 1.3204 | 1.3054 | 1.2986 | 1.2648 | 1.2191 | 1.1877 | 1.1779 | 1.191 | 1.2209 | 1.2825 | 1.3759 | 1.4777 | 1.6031 | 1.7653 | 1.9571 | 2.1728 | 2.4254 | 2.7107 | 3.0247 | 3.3439
SP AM | T5 | Shin | SHIN_P | -1.4144 | -1.4187 | -1.4118 | -1.4144 | -1.4136 | -1.4159 | -1.4177 | -1.4208 | -1.4245 | -1.4277 | -1.4303 | -1.4308 | -1.4311 | -1.4299 | -1.4265 | -1.4229 | -1.419 | -1.4141 | -1.4088 | -1.4035 | -1.3979 | -1.3916 | -1.3852 | -1.3789
SP AM | T3 | Sloy | SLOY_P | 0.30592 | 0.30404 | 0.30676 | 0.30561 | 0.30595 | 0.30505 | 0.30432 | 0.30303 | 0.30149 | 0.30015 | 0.29906 | 0.29871 | 0.29845 | 0.29866 | 0.29965 | 0.30064 | 0.30174 | 0.30315 | 0.30468 | 0.30618 | 0.30783 | 0.30967 | 0.31162 | 0.31346
SP AM | T2 | St Fergus Gas Terminal | SFEG_P | 1.2888 | 1.2772 | 1.2999 | 1.2929 | 1.2962 | 1.2902 | 1.2854 | 1.277 | 1.2675 | 1.26 | 1.2548 | 1.256 | 1.259 | 1.2674 | 1.2837 | 1.302 | 1.323 | 1.3497 | 1.3798 | 1.4121 | 1.4483 | 1.4892 | 1.5326 | 1.5768
SP AM | T4 | St Fillans | SFIL_P | 1.1435 | 1.1361 | 1.1484 | 1.1439 | 1.1447 | 1.1406 | 1.1371 | 1.1314 | 1.1252 | 1.1199 | 1.1157 | 1.1156 | 1.1162 | 1.1196 | 1.1278 | 1.1368 | 1.147 | 1.1597 | 1.1737 | 1.1883 | 1.2041 | 1.222 | 1.2406 | 1.2592
SP AM | T2 | Strichen | STRI_P | 0.73907 | 0.72507 | 0.73112 | 0.73472 | 0.74792 | 0.76755 | 0.79472 | 0.82935 | 0.87234 | 0.9233 | 0.98066 | 1.0665 | 1.1727 | 1.2923 | 1.4229 | 1.5636 | 1.7094 | 1.8588 | 2.0055 | 2.15 | 2.3038 | 2.4322 | 2.5502 | 2.6642
SP AM | T2 | Tarland | TARL_P | -0.0017556 | -0.005084 | -0.00044312 | -0.0022231 | -0.0020924 | -0.003851 | -0.0051207 | -0.007048 | -0.0089702 | -0.010302 | -0.010925 | -0.0095809 | -0.007589 | -0.003996 | 0.0022105 | 0.0095517 | 0.018259 | 0.029058 | 0.041543 | 0.055522 | 0.070925 | 0.088709 | 0.10772 | 0.12732
SP AM | T3 | Taynuilt | TAYN_P | 1.6 | 1.5914 | 1.6056 | 1.6001 | 1.6003 | 1.5948 | 1.5899 | 1.5827 | 1.575 | 1.5685 | 1.563 | 1.563 | 1.5637 | 1.5679 | 1.5783 | 1.5901 | 1.6029 | 1.6191 | 1.6366 | 1.6546 | 1.6739 | 1.6957 | 1.7182 | 1.7407
SP AM | T5 | Thurso | THSO_P | 7.9528 | 7.7034 | 7.7644 | 7.6377 | 7.5831 | 7.4706 | 7.3917 | 7.3002 | 7.2134 | 7.1483 | 7.1055 | 7.1082 | 7.1326 | 7.2001 | 7.3243 | 7.4786 | 7.6628 | 7.8899 | 8.1438 | 8.4222 | 8.8095 | 9.143 | 9.4844 | 9.8439
SP AM | T4 | Tummel Bridge | TUMB_P | 0.07151 | 0.065643 | 0.073972 | 0.070143 | 0.070311 | 0.066791 | 0.063757 | 0.059176 | 0.054183 | 0.049918 | 0.046437 | 0.045856 | 0.045755 | 0.047656 | 0.052844 | 0.058648 | 0.065173 | 0.073478 | 0.082617 | 0.092101 | 0.10246 | 0.11417 | 0.12641 | 0.13861
SP AM | T2 | Willowdale | WIOW_P | -2.4268 | -2.4491 | -2.4242 | -2.4346 | -2.4308 | -2.4411 | -2.4476 | -2.4591 | -2.4727 | -2.4838 | -2.4917 | -2.4952 | -2.4972 | -2.4956 | -2.4889 | -2.4818 | -2.4723 | -2.4587 | -2.4413 | -2.4217 | -2.4038 | -2.3761 | -2.345 | -2.3145
SP AM | T2 | Woodhill | WOHI_P | -0.86191 | -0.86389 | -0.86062 | -0.86182 | -0.86152 | -0.86257 | -0.86345 | -0.86493 | -0.86662 | -0.86807 | -0.86924 | -0.86934 | -0.86929 | -0.86853 | -0.86658 | -0.86447 | -0.86214 | -0.85925 | -0.8561 | -0.85291 | -0.84947 | -0.84566 | -0.84175 | -0.83793
SP AM | T2 | Rothienorman | G_EXTRA_13 | 0 | 0 | 0 | -1.1034 | -1.103 | -1.1202 | -1.1355 | -1.1573 | -1.1816 | -1.2025 | -1.2186 | -1.2322 | -1.2435 | -1.2464 | -1.2415 | -1.2342 | -1.2219 | -1.2011 | -1.1736 | -1.1413 | -1.1013 | -1.0531 | -0.99878 | -0.94273
SP AM | #N/A | Finstown | G_EXTRA_14 | 0 | 0 | 0 | 0 | 0 | 0 | 0 | 0 | 0 | 0 | 0 | 0 | 0 | 0 | 0 | 0 | 0 | 0 | 0 | 0 | 0 | 0 | 0 | 0
SP AM | T4 | Lunanhead Kirriemuir | B_EXTRA_1 | 20 | 20 | 20 | 20 | 20 | 20 | 20 | 20 | 20 | 20 | 20 | 20 | 20 | 20 | 20 | 20 | 20 | 20 | 20 | 20 | 20 | 20 | 20 | 20
SP AM | T2 | St Fergus Compressor | T_SFGSD-1 | 33 | 33 | 33 | 33 | 33 | 33 | 33 | 33 | 33 | 33 | 33 | 33 | 33 | 33 | 33 | 33 | 33 | 33 | 33 | 33 | 33 | 33 | 33 | 33
SP AM | T2 | St Fergus Mobil | T_STFERGD-1 | 7 | 7 | 7 | 7 | 7 | 7 | 7 | 7 | 7 | 7 | 7 | 7 | 7 | 7 | 7 | 7 | 7 | 7 | 7 | 7 | 7 | 7 | 7 | 7
SP AM | T2 | Hydrogen-SMR-1 | B_EXTRA_2 | 0 | 0 | 0 | 0 | 0 | 0 | 0 | 0 | 0 | 0 | 0 | 0 | 0 | 0 | 0 | 0 | 0 | 0 | 0 | 0 | 0 | 0 | 0 | 0
CE AM | T4 | Abernethy | ABNE_P | 1.8066 | 1.7901 | 1.8257 | 1.8164 | 1.8228 | 1.8158 | 1.8109 | 1.8011 | 1.7925 | 1.7888 | 1.7889 | 1.7986 | 1.8107 | 1.83 | 1.86 | 1.8928 | 1.9292 | 1.9687 | 2.0134 | 2.0641 | 2.1217 | 2.1843 | 2.2504 | 2.3185
CE AM | T5 | Alness | ALNE_P | -1.2241 | -1.2747 | -1.2015 | -1.2279 | -1.2141 | -1.2382 | -1.2561 | -1.2921 | -1.3364 | -1.3691 | -1.3903 | -1.4008 | -1.4012 | -1.386 | -1.3565 | -1.3214 | -1.277 | -1.2215 | -1.1504 | -1.0593 | -0.95404 | -0.82366 | -0.67617 | -0.52319
CE AM | T4 | Arbroath | ARBR_P | -2.0016 | -2.0296 | -2.0145 | -2.0269 | -2.0328 | -2.0503 | -2.0665 | -2.0908 | -2.1233 | -2.1516 | -2.1766 | -2.1966 | -2.2143 | -2.2278 | -2.2356 | -2.242 | -2.2486 | -2.2539 | -2.2564 | -2.2558 | -2.2571 | -2.251 | -2.2431 | -2.2349
CE AM | T3 | Ardkinglas | ARDK_P | 0 | 0 | 0 | 0 | 0 | 0 | 0 | 0 | 0 | 0 | 0 | 0 | 0 | 0 | 0 | 0 | 0 | 0 | 0 | 0 | 0 | 0 | 0 | 0
CE AM | T1 | Ardmore | ARMO_P | 7.551 | 7.4347 | 7.5142 | 7.4128 | 7.356 | 7.2293 | 7.0714 | 6.8308 | 6.5256 | 6.3264 | 6.2283 | 6.252 | 6.3662 | 6.579 | 6.8964 | 7.2864 | 7.7424 | 8.2558 | 8.8257 | 9.4453 | 10.1099 | 10.8121 | 11.5465 | 12.3096
CE AM | T1 | Beauly | BEAU_P | 0.27765 | 0.25695 | 0.27077 | 0.25259 | 0.24374 | 0.22267 | 0.19697 | 0.15648 | 0.098282 | 0.046787 | 0.0017442 | -0.034274 | -0.065727 | -0.089464 | -0.10449 | -0.11516 | -0.12173 | -0.12479 | -0.12359 | -0.11845 | -0.10935 | -0.097588 | -0.083757 | -0.068682
CE AM | T1 | Berryburn | BERB_P | 0 | 0 | 0 | 0 | 0 | 0 | 0 | 0 | 0 | 0 | 0 | 0 | 0 | 0 | 0 | 0 | 0 | 0 | 0 | 0 | 0 | 0 | 0 | 0
CE AM | T1 | Boat of Garten | BOAG_P | -2.263 | -2.2711 | -2.2556 | -2.2603 | -2.2577 | -2.2612 | -2.264 | -2.2693 | -2.2744 | -2.2777 | -2.2795 | -2.277 | -2.2738 | -2.2679 | -2.2578 | -2.247 | -2.2354 | -2.2232 | -2.2094 | -2.1939 | -2.1764 | -2.1578 | -2.1382 | -2.1184
CE AM | T4 | Braco West | BRAC_P | 2.5449 | 2.5267 | 2.5593 | 2.5485 | 2.5515 | 2.542 | 2.5343 | 2.5213 | 2.5091 | 2.5014 | 2.4964 | 2.502 | 2.5086 | 2.5214 | 2.5449 | 2.5701 | 2.5966 | 2.6241 | 2.6542 | 2.6874 | 2.7244 | 2.7636 | 2.8039 | 2.8449
CE AM | T4 | Bridge of Dun | BRID_P | 5.7522 | 5.7222 | 5.7697 | 5.7512 | 5.7522 | 5.735 | 5.7206 | 5.7003 | 5.6908 | 5.6995 | 5.7235 | 5.776 | 5.841 | 5.9251 | 6.0354 | 6.157 | 6.2885 | 6.4281 | 6.5779 | 6.7378 | 6.9079 | 7.0856 | 7.2684 | 7.4558
CE AM | T1 | Broadford | BROA_P | 0.34287 | 0.32235 | 0.32197 | 0.30383 | 0.29201 | 0.2741 | 0.25527 | 0.2308 | 0.20029 | 0.17294 | 0.14877 | 0.1284 | 0.11031 | 0.095634 | 0.084708 | 0.075278 | 0.067784 | 0.06156 | 0.057324 | 0.055015 | 0.054582 | 0.055412 | 0.057305 | 0.059695
CE AM | T5 | Brora | BROR_P | 0.0091347 | 0.0078998 | 0.0097181 | 0.0088555 | 0.0088798 | 0.0080417 | 0.0070724 | 0.0054487 | 0.003236 | 0.0013053 | -0.0003707 | -0.0014854 | -0.0024788 | -0.003027 | -0.0030044 | -0.0028317 | -0.0025099 | -0.0020467 | -0.0013567 | -0.00036881 | 0.00092084 | 0.0023916 | 0.0040244 | 0.0057426
CE AM | T4 | Burghmuir | BUMU_P | -0.79129 | -0.80991 | -0.79031 | -0.80794 | -0.81372 | -0.83334 | -0.85624 | -0.89236 | -0.94412 | -0.99107 | -1.0337 | -1.0707 | -1.1043 | -1.1315 | -1.1513 | -1.1684 | -1.1811 | -1.1898 | -1.1938 | -1.191 | -1.182 | -1.1682 | -1.1507 | -1.1311
CE AM | T3 | Carradale | CAAD_P | -0.79167 | 1.5565 | -0.30409 | 1.0489 | 1.3323 | 3.003 | 4.9674 | 8.2025 | 13.0817 | 17.6888 | 21.9809 | 26.0201 | 29.7808 | 33.2163 | 36.3067 | 39.3402 | 42.3146 | 45.2597 | 48.0223 | 50.5381 | 53.1338 | 55.2582 | 57.2358 | 59.0761
CE AM | T5 | Cassley | CASS_P | -0.25413 | -0.25427 | -0.254 | -0.25408 | -0.25404 | -0.25409 | -0.25413 | -0.25419 | -0.25423 | -0.25422 | -0.25418 | -0.25402 | -0.25384 | -0.25357 | -0.25319 | -0.25275 | -0.25228 | -0.25175 | -0.25117 | -0.25052 | -0.24982 | -0.24908 | -0.24833 | -0.2476
CE AM | T1 | Ceannacroc | CEAN_P | 0 | 0 | 0 | 0 | 0 | 0 | 0 | 0 | 0 | 0 | 0 | 0 | 0 | 0 | 0 | 0 | 0 | 0 | 0 | 0 | 0 | 0 | 0 | 0
CE AM | T4 | Charleston | CHAR_P | 0.79621 | 0.79036 | 0.80165 | 0.79811 | 0.79904 | 0.79582 | 0.79307 | 0.78854 | 0.78441 | 0.78192 | 0.78039 | 0.78242 | 0.78494 | 0.78979 | 0.7984 | 0.80775 | 0.81772 | 0.82816 | 0.83964 | 0.85243 | 0.8667 | 0.882 | 0.89771 | 0.91381
CE AM | T3 | Clachan | CLAC_P | 0 | 0 | 0 | 0 | 0 | 0 | 0 | 0 | 0 | 0 | 0 | 0 | 0 | 0 | 0 | 0 | 0 | 0 | 0 | 0 | 0 | 0 | 0 | 0
CE AM | T2 | Clayhills | CLAY_P | 1.0053 | 0.95222 | 1.0767 | 1.0461 | 1.0896 | 1.0727 | 1.0598 | 1.0198 | 0.96122 | 0.91387 | 0.87968 | 0.86045 | 0.84771 | 0.84951 | 0.86092 | 0.87284 | 0.8909 | 0.91371 | 0.949 | 0.99322 | 1.0556 | 1.1226 | 1.2048 | 1.283
CE AM | T4 | Coupar Angus | COUA_P | 6.0291 | 5.9993 | 6.0488 | 6.0316 | 6.0348 | 6.019 | 6.0061 | 5.9846 | 5.9641 | 5.9507 | 5.9417 | 5.95 | 5.96 | 5.9799 | 6.0174 | 6.0581 | 6.1013 | 6.1463 | 6.1959 | 6.2508 | 6.3116 | 6.3766 | 6.4434 | 6.5115
CE AM | T2 | CraigieBuckler | CRAI_P | -1.6294 | -1.6889 | -1.5929 | -1.6473 | -1.657 | -1.7252 | -1.8158 | -1.9724 | -2.2177 | -2.4381 | -2.6404 | -2.818 | -2.977 | -3.1022 | -3.1935 | -3.2658 | -3.3157 | -3.341 | -3.3361 | -3.2974 | -3.2248 | -3.1233 | -3.0008 | -2.8655
CE AM | T1 | Dallas | DALL_P | 0 | 0 | 0 | 0 | 0 | 0 | 0 | 0 | 0 | 0 | 0 | 0 | 0 | 0 | 0 | 0 | 0 | 0 | 0 | 0 | 0 | 0 | 0 | 0
CE AM | T5 | Dounreay | DOUN_P | 3.6364 | 3.6194 | 3.6478 | 3.6381 | 3.6413 | 3.6334 | 3.6272 | 3.6161 | 3.6053 | 3.598 | 3.5933 | 3.5976 | 3.6027 | 3.6127 | 3.6314 | 3.651 | 3.6714 | 3.692 | 3.7146 | 3.739 | 3.7663 | 3.7948 | 3.8241 | 3.8535
CE AM | T4 | Dudhope | DUDH_P | -0.42451 | -0.43323 | -0.42005 | -0.42568 | -0.42426 | -0.42932 | -0.43463 | -0.44469 | -0.45894 | -0.47132 | -0.48184 | -0.48861 | -0.49449 | -0.49778 | -0.49747 | -0.49641 | -0.49421 | -0.4913 | -0.48682 | -0.48101 | -0.47333 | -0.4647 | -0.45508 | -0.44529
CE AM | T5 | Dunbeath | DUBE_P | -3.1777 | -3.1851 | -3.1726 | -3.1769 | -3.1756 | -3.1791 | -3.1819 | -3.187 | -3.192 | -3.1956 | -3.198 | -3.1965 | -3.1948 | -3.1909 | -3.1834 | -3.1756 | -3.1677 | -3.1599 | -3.1515 | -3.1426 | -3.1327 | -3.1227 | -3.1125 | -3.1025
CE AM | T1 | Dunvegan | DUGR_P | 5.6142 | 5.5889 | 5.6312 | 5.6166 | 5.6214 | 5.6095 | 5.6003 | 5.5837 | 5.5679 | 5.5584 | 5.5537 | 5.5635 | 5.5755 | 5.5959 | 5.6302 | 5.6671 | 5.7066 | 5.7475 | 5.7925 | 5.8417 | 5.8962 | 5.9537 | 6.0132 | 6.0735
CE AM | T2 | Dyce | DYCE_P | 4.1128 | 3.679 | 3.7099 | 3.3959 | 3.1238 | 2.6582 | 2.0745 | 1.1794 | -0.094501 | -1.1178 | -1.8987 | -2.4349 | -2.7509 | -2.8419 | -2.718 | -2.4086 | -1.9169 | -1.2577 | -0.44568 | 0.50417 | 1.6374 | 2.822 | 4.0943 | 5.4658
CE AM | T1 | elgin | ELGI_P | -0.64953 | -0.67722 | -0.60963 | -0.62803 | -0.61056 | -0.62326 | -0.63291 | -0.65427 | -0.67898 | -0.69455 | -0.70112 | -0.69631 | -0.68394 | -0.65805 | -0.6182 | -0.57241 | -0.51602 | -0.45035 | -0.37063 | -0.27252 | -0.15523 | -0.023763 | 0.12177 | 0.27279
CE AM | T1 | Fasnakyle | FASN_P | 0 | -5.2837e-10 | 1.2893e-09 | 1.0322e-09 | 1.7255e-09 | 1.6855e-09 | 1.7459e-09 | 1.585e-09 | 1.4282e-09 | 1.5039e-09 | 1.8262e-09 | 2.3773e-09 | 3.1315e-09 | 4.2255e-09 | 5.6333e-09 | 7.1707e-09 | 8.9807e-09 | 1.1055e-08 | 1.3508e-08 | 1.637e-08 | 1.9733e-08 | 2.3449e-08 | 2.751e-08 | 3.1718e-08
CE AM | T2 | Fetteresso | FETT_P | 0 | 0 | 0 | 0 | 0 | 0 | 0 | 0 | 0 | 0 | 0 | 0 | 0 | 0 | 0 | 0 | 0 | 0 | 0 | 0 | 0 | 0 | 0 | 0
CE AM | T2 | Fiddes | FIDD_P | -0.1724 | -0.17295 | -0.17201 | -0.17234 | -0.17232 | -0.17264 | -0.17291 | -0.17333 | -0.1737 | -0.17393 | -0.17409 | -0.17391 | -0.17371 | -0.17332 | -0.17259 | -0.17182 | -0.17104 | -0.17028 | -0.16948 | -0.16862 | -0.16771 | -0.16676 | -0.16583 | -0.16491
CE AM | T1 | Fort Augustus | FAUG_P | -1.2069 | -1.2109 | -1.2053 | -1.2078 | -1.2073 | -1.2092 | -1.2108 | -1.2135 | -1.216 | -1.2179 | -1.2193 | -1.219 | -1.2185 | -1.2172 | -1.2142 | -1.2113 | -1.2084 | -1.2054 | -1.2021 | -1.1987 | -1.1948 | -1.1907 | -1.1865 | -1.1825
CE AM | T1 | Fort William | FWIL_P | 2.2361 | 2.1672 | 2.3092 | 2.2661 | 2.3015 | 2.2731 | 2.2524 | 2.2088 | 2.1632 | 2.1354 | 2.1239 | 2.1334 | 2.1523 | 2.1933 | 2.2554 | 2.3184 | 2.3885 | 2.4636 | 2.55 | 2.6497 | 2.7679 | 2.8945 | 3.0306 | 3.168
CE AM | T2 | Fraserburgh | FRAS_P | 1.2892 | 1.2765 | 1.2991 | 1.2917 | 1.2935 | 1.2869 | 1.2817 | 1.273 | 1.2654 | 1.261 | 1.2585 | 1.2639 | 1.27 | 1.2808 | 1.2995 | 1.3198 | 1.3414 | 1.3638 | 1.3886 | 1.4159 | 1.4462 | 1.4785 | 1.5117 | 1.5456
CE AM | T1 | Glenfarclas | GLEF_P | 0 | 0 | 0 | 0 | 0 | 0 | 0 | 0 | 0 | 0 | 0 | 0 | 0 | 0 | 0 | 0 | 0 | 0 | 0 | 0 | 0 | 0 | 0 | 0
CE AM | T1 | Grudie Bridge | GRUB_P | -1.0365 | -1.0412 | -1.033 | -1.0357 | -1.0346 | -1.0368 | -1.0386 | -1.0418 | -1.0449 | -1.0472 | -1.0487 | -1.0478 | -1.0468 | -1.0446 | -1.0401 | -1.0355 | -1.0309 | -1.0265 | -1.0219 | -1.0169 | -1.0114 | -1.0059 | -1.0003 | -0.99479
CE AM | T1 | Inverness | INNE_P | -0.13549 | -0.27289 | -0.16348 | -0.2304 | -0.23874 | -0.32321 | -0.40944 | -0.55397 | -0.76688 | -0.95806 | -1.1268 | -1.2747 | -1.4072 | -1.5141 | -1.5945 | -1.6673 | -1.7342 | -1.7883 | -1.8209 | -1.8286 | -1.8379 | -1.7998 | -1.7407 | -1.6774
CE AM | T1 | Keith | KEIT_P | 2.9836 | 2.917 | 3.0429 | -1.3843 | -1.3805 | -1.4133 | -1.4546 | -1.5292 | -1.6442 | -1.75 | -1.8462 | -1.9315 | -2.0117 | -2.0791 | -2.1344 | -2.1879 | -2.2359 | -2.2802 | -2.3185 | -2.3496 | -2.3718 | -2.3899 | -2.4028 | -2.415
CE AM | T4 | Killin | KIIN_P | 1.3354 | 1.3228 | 1.3494 | 1.3439 | 1.3524 | 1.3513 | 1.353 | 1.3512 | 1.3499 | 1.3526 | 1.3601 | 1.3763 | 1.3968 | 1.4251 | 1.4642 | 1.5099 | 1.5645 | 1.6282 | 1.7036 | 1.7909 | 1.891 | 2.0012 | 2.1198 | 2.2421
CE AM | T1 | Kinlochleven | KINL_P | 4.7782 | 4.7272 | 4.815 | 4.786 | 4.7973 | 4.7745 | 4.7574 | 4.7258 | 4.696 | 4.6773 | 4.6668 | 4.6838 | 4.7039 | 4.7399 | 4.8031 | 4.8708 | 4.943 | 5.0175 | 5.1005 | 5.1921 | 5.2947 | 5.404 | 5.5178 | 5.6333
CE AM | T2 | Kintore | KINT_P | -3.9898 | -4.1487 | -4.1929 | -4.1313 | -4.2194 | -4.3717 | -4.5809 | -4.9137 | -5.4187 | -5.8576 | -6.2349 | -6.5477 | -6.8065 | -7.0028 | -7.1418 | -7.2373 | -7.2937 | -7.3177 | -7.3136 | -7.2873 | -7.2453 | -7.1932 | -7.1355 | -7.0741
CE AM | T5 | Lairg | LAIR_P | -2.0561 | -2.0562 | -2.0561 | -2.0563 | -2.0563 | -2.0564 | -2.0566 | -2.0567 | -2.0569 | -2.0571 | -2.0573 | -2.0574 | -2.0575 | -2.0575 | -2.0575 | -2.0576 | -2.0576 | -2.0576 | -2.0576 | -2.0576 | -2.0575 | -2.0575 | -2.0575 | -2.0574
CE AM | T4 | Lunanhead | LUNA_P | 0.2165 | 0.19666 | 0.20546 | 0.18558 | 0.17114 | 0.14436 | 0.10929 | 0.054636 | -0.023837 | -0.088514 | -0.14072 | -0.17766 | -0.20342 | -0.21608 | -0.21514 | -0.20485 | -0.18621 | -0.16037 | -0.12763 | -0.089013 | -0.04546 | 0.0021642 | 0.052664 | 0.10604
CE AM | T4 | Lyndhurst | LYND_P | -0.93323 | -0.94867 | -0.94891 | -0.96702 | -0.98386 | -1.0102 | -1.0463 | -1.1022 | -1.1832 | -1.2485 | -1.2992 | -1.3346 | -1.3564 | -1.3644 | -1.3596 | -1.3442 | -1.3195 | -1.2867 | -1.2471 | -1.2023 | -1.1532 | -1.1009 | -1.046 | -0.98851
CE AM | T1 | Macduff | MACD_P | 1.8969 | 1.9238 | 1.9696 | 1.9907 | 2.0598 | 2.1661 | 2.3586 | 2.7689 | 3.7321 | 5.0286 | 6.6547 | 8.6168 | 10.9053 | 13.47 | 16.2937 | 19.366 | 22.6894 | 26.2352 | 29.9772 | 33.9023 | 38.0831 | 42.3266 | 46.6975 | 51.2057
CE AM | T4 | Milton of Craigie | MILC_P | -2.2316 | -2.24 | -2.2253 | -2.2303 | -2.2301 | -2.235 | -2.2393 | -2.2459 | -2.2517 | -2.255 | -2.2572 | -2.2535 | -2.2492 | -2.2415 | -2.2278 | -2.2129 | -2.1972 | -2.181 | -2.1635 | -2.1443 | -2.1235 | -2.1017 | -2.08 | -2.0581
CE AM | T5 | Mybster | MYBS_P | 2.0739 | 2.0622 | 2.0818 | 2.075 | 2.0772 | 2.0717 | 2.0674 | 2.0597 | 2.0521 | 2.047 | 2.0435 | 2.0461 | 2.0491 | 2.0554 | 2.0675 | 2.0801 | 2.0931 | 2.106 | 2.1201 | 2.1353 | 2.1521 | 2.1697 | 2.1876 | 2.2056
CE AM | T1 | Nairn | NAIR_P | 3.4246 | 3.3917 | 3.4511 | 3.4313 | 3.4396 | 3.4235 | 3.4098 | 3.3844 | 3.3552 | 3.334 | 3.3188 | 3.3201 | 3.3242 | 3.3393 | 3.3714 | 3.4062 | 3.445 | 3.4864 | 3.5342 | 3.5889 | 3.6522 | 3.7206 | 3.793 | 3.8668
CE AM | T1 | Orrin | ORRI_P | 0 | 0 | 0 | 0 | 0 | 0 | 0 | 0 | 0 | 0 | 0 | 0 | 0 | 0 | 0 | 0 | 0 | 0 | 0 | 0 | 0 | 0 | 0 | 0
CE AM | T2 | Persley | PERS_P | -3.9235 | -4.0708 | -3.9271 | -3.9676 | -3.9381 | -3.9858 | -4.0082 | -4.0509 | -4.0941 | -4.1144 | -4.1128 | -4.0921 | -4.0568 | -3.9961 | -3.9103 | -3.8236 | -3.736 | -3.638 | -3.5146 | -3.3641 | -3.2328 | -3.024 | -2.7882 | -2.547
CE AM | T2 | Peterhead Shell | PEHS_P | -0.14818 | -0.1634 | -0.11492 | -0.12304 | -0.10534 | -0.10827 | -0.10903 | -0.11669 | -0.12546 | -0.12927 | -0.12785 | -0.12213 | -0.11339 | -0.098608 | -0.079189 | -0.060584 | -0.039545 | -0.017234 | 0.0083527 | 0.037235 | 0.071705 | 0.10813 | 0.14771 | 0.18692
CE AM | T2 | Peterhead Grange | PEHG_P | 1.6339 | 1.3893 | 1.294 | 1.0052 | 0.70678 | 0.30114 | -0.22391 | -0.91927 | -1.5957 | -1.663 | -1.1357 | -0.016031 | 1.6747 | 3.869 | 6.5232 | 9.596 | 13.0388 | 16.811 | 20.8612 | 25.1307 | 29.5765 | 34.1809 | 38.9335 | 43.8279
CE AM | T3 | Port Ann | PORA_P | 1.1535 | 0.79412 | 0.85448 | 0.52285 | 0.32763 | 0.0089408 | -0.31343 | -0.70579 | -1.1577 | -1.5407 | -1.8866 | -2.1668 | -2.4091 | -2.5721 | -2.6551 | -2.7034 | -2.7016 | -2.6491 | -2.5494 | -2.3578 | -2.0961 | -1.7633 | -1.3881 | -0.97214
CE AM | T1 | Quoich | QUOI_P | 0 | 0 | 0 | 0 | 0 | 0 | 0 | 0 | 0 | 0 | 0 | 0 | 0 | 0 | 0 | 0 | 0 | 0 | 0 | 0 | 0 | 0 | 0 | 0
CE AM | T4 | Rannoch | RANN_P | 0.076738 | 0.073055 | 0.079568 | 0.077492 | 0.078077 | 0.076293 | 0.074908 | 0.072541 | 0.070494 | 0.069382 | 0.068876 | 0.0707 | 0.072815 | 0.076329 | 0.082264 | 0.088796 | 0.095868 | 0.1034 | 0.1118 | 0.12117 | 0.13162 | 0.14281 | 0.15442 | 0.16629
CE AM | T2 | Redmoss | REDM_P | 1.1832 | 1.1225 | 1.2999 | 1.2697 | 1.3331 | 1.3234 | 1.3236 | 1.2994 | 1.2732 | 1.2672 | 1.2833 | 1.3251 | 1.3821 | 1.4686 | 1.5852 | 1.7103 | 1.8569 | 2.0224 | 2.2173 | 2.4425 | 2.707 | 2.9965 | 3.3126 | 3.6374
CE AM | T5 | Shin | SHIN_P | -1.4144 | -1.4186 | -1.4115 | -1.4139 | -1.4131 | -1.4151 | -1.4166 | -1.4194 | -1.422 | -1.4238 | -1.425 | -1.424 | -1.4228 | -1.4203 | -1.4158 | -1.4111 | -1.4064 | -1.4017 | -1.3966 | -1.3913 | -1.3854 | -1.3793 | -1.3732 | -1.3672
CE AM | T3 | Sloy | SLOY_P | 0.30593 | 0.30406 | 0.30687 | 0.30575 | 0.30607 | 0.30519 | 0.30449 | 0.3033 | 0.30236 | 0.30221 | 0.3028 | 0.30466 | 0.30702 | 0.31021 | 0.31448 | 0.31913 | 0.32413 | 0.32937 | 0.33501 | 0.34099 | 0.34738 | 0.35401 | 0.3609 | 0.36793
CE AM | T2 | St Fergus Gas Terminal | SFEG_P | 1.2888 | 1.2774 | 1.3009 | 1.2944 | 1.298 | 1.2928 | 1.289 | 1.2818 | 1.2757 | 1.2729 | 1.2725 | 1.2791 | 1.287 | 1.2998 | 1.3202 | 1.3425 | 1.3669 | 1.3932 | 1.4229 | 1.4563 | 1.4941 | 1.5351 | 1.5781 | 1.6225
CE AM | T4 | St Fillans | SFIL_P | 1.1435 | 1.1362 | 1.1489 | 1.1447 | 1.1457 | 1.142 | 1.139 | 1.1341 | 1.1297 | 1.1271 | 1.1255 | 1.1285 | 1.1318 | 1.1377 | 1.1481 | 1.1593 | 1.1712 | 1.1836 | 1.1973 | 1.2123 | 1.229 | 1.2467 | 1.2648 | 1.2834
CE AM | T2 | Strichen | STRI_P | 0.73908 | 0.72474 | 0.73194 | 0.74212 | 0.77906 | 0.86399 | 1.0654 | 1.5929 | 3.0366 | 5.1661 | 7.975 | 11.4606 | 15.6069 | 20.312 | 25.5207 | 31.212 | 37.3623 | 43.9167 | 50.8124 | 57.9962 | 65.5377 | 73.195 | 81.0611 | 89.1238
CE AM | T2 | Tarland | TARL_P | -0.0017506 | -0.0054976 | -0.00063068 | -0.0024455 | -0.0024696 | -0.0043927 | -0.0059272 | -0.0083384 | -0.010643 | -0.011853 | -0.012194 | -0.010298 | -0.0077064 | -0.0034748 | 0.0032901 | 0.011226 | 0.0203 | 0.030569 | 0.042393 | 0.055915 | 0.071183 | 0.087779 | 0.10522 | 0.12323
CE AM | T3 | Taynuilt | TAYN_P | 1.6 | 1.5914 | 1.6062 | 1.6011 | 1.6014 | 1.5964 | 1.5922 | 1.5857 | 1.5804 | 1.5773 | 1.5754 | 1.5791 | 1.5833 | 1.5907 | 1.604 | 1.6185 | 1.6336 | 1.6491 | 1.666 | 1.6845 | 1.7048 | 1.7264 | 1.7483 | 1.7706
CE AM | T5 | Thurso | THSO_P | 7.9529 | 7.6439 | 7.7097 | 7.5688 | 7.4886 | 7.3629 | 7.3031 | 7.3917 | 8.0723 | 9.3805 | 11.2904 | 13.8325 | 16.956 | 20.6207 | 24.7928 | 29.501 | 34.8729 | 40.776 | 47.1315 | 53.9315 | 61.8956 | 69.4538 | 77.2641 | 85.4418
CE AM | T4 | Tummel Bridge | TUMB_P | 0.071521 | 0.065604 | 0.074185 | 0.07047 | 0.070627 | 0.067334 | 0.064562 | 0.060369 | 0.056537 | 0.053987 | 0.052247 | 0.053603 | 0.05529 | 0.058754 | 0.06535 | 0.07248 | 0.080063 | 0.087905 | 0.096552 | 0.10614 | 0.11681 | 0.12816 | 0.13985 | 0.15173
CE AM | T2 | Willowdale | WIOW_P | -2.4268 | -2.4554 | -2.4295 | -2.4411 | -2.4391 | -2.4529 | -2.4644 | -2.4847 | -2.5127 | -2.5368 | -2.5571 | -2.5725 | -2.5858 | -2.5947 | -2.5983 | -2.6018 | -2.6058 | -2.6085 | -2.6078 | -2.6043 | -2.6029 | -2.5926 | -2.5792 | -2.5657
CE AM | T2 | Woodhill | WOHI_P | -0.86191 | -0.86387 | -0.86048 | -0.8616 | -0.86126 | -0.8622 | -0.86293 | -0.86422 | -0.86542 | -0.86618 | -0.86665 | -0.86598 | -0.86523 | -0.86384 | -0.86136 | -0.85874 | -0.85601 | -0.85325 | -0.85026 | -0.84702 | -0.84348 | -0.8398 | -0.83607 | -0.83236
CE AM | T2 | Rothienorman | G_EXTRA_13 | 0 | 0 | 0 | -1.108 | -1.1178 | -1.151 | -1.1952 | -1.269 | -1.3819 | -1.4824 | -1.5711 | -1.6468 | -1.7135 | -1.7668 | -1.8077 | -1.8423 | -1.8696 | -1.8911 | -1.9065 | -1.9161 | -1.9199 | -1.9208 | -1.9187 | -1.9159
CE AM | #N/A | Finstown | G_EXTRA_14 | 0 | 0 | 0 | 0 | 0 | 0 | 0 | 0 | 0 | 0 | 0 | 0 | 0 | 0 | 0 | 0 | 0 | 0 | 0 | 0 | 0 | 0 | 0 | 0
CE AM | T4 | Lunanhead Kirriemuir | B_EXTRA_1 | 20 | 20 | 20 | 20 | 20 | 20 | 20 | 20 | 20 | 20 | 20 | 20 | 20 | 20 | 20 | 20 | 20 | 20 | 20 | 20 | 20 | 20 | 20 | 20
CE AM | T2 | St Fergus Compressor | T_SFGSD-1 | 33 | 33 | 33 | 33 | 33 | 33 | 33 | 33 | 33 | 33 | 33 | 33 | 33 | 33 | 33 | 33 | 33 | 33 | 33 | 33 | 33 | 33 | 33 | 33
CE AM | T2 | St Fergus Mobil | T_STFERGD-1 | 7 | 7 | 7 | 7 | 7 | 7 | 7 | 7 | 7 | 7 | 7 | 7 | 7 | 7 | 7 | 7 | 7 | 7 | 7 | 7 | 7 | 7 | 7 | 7
CE AM | T2 | Hydrogen-SMR-1 | B_EXTRA_2 | 0 | 0 | 0 | 0 | 0 | 0 | 0 | 0 | 0 | 0 | 0 | 0 | 0 | 0 | 0 | 0 | 0 | 0 | 0 | 0 | 0 | 0 | 0 | 0
CR PM | H2 | Aberthaw | ABTH_1 | -24.3864 | -24.5647 | -24.7531 | -24.8148 | -24.8138 | -24.6509 | -24.491 | -24.3529 | -24.2856 | -24.2222 | -24.165 | -24.0951 | -23.9907 | -23.821 | -23.506 | -23.1325 | -22.7109 | -22.2533 | -21.795 | -21.3558 | -20.9543 | -20.6097 | -20.2357 | -20.2092
CR PM | F6 | Abham | ABHA1 | -8.927 | -11.4141 | -13.655 | -15.7109 | -17.2123 | -17.4627 | -15.8263 | -11.9116 | -4.8901 | 4.2026 | 15.3869 | 29.2262 | 45.6308 | 65.0895 | 65.112 | 65.1374 | 65.1648 | 65.1937 | 65.221 | 65.2459 | 65.2681 | 65.2859 | 65.3043 | 65.3057
CR PM | A7 | Acton Lane 22kV | ACTL_C | 0.2138 | 0.11335 | 0.097365 | 0.071089 | 0.024292 | 0.014162 | 0.012338 | 0.035759 | 0.074843 | 0.14752 | 0.21228 | 0.30022 | 0.40362 | 0.54906 | 0.74768 | 0.91042 | 1.1413 | 1.4518 | 1.7558 | 2.0662 | 2.381 | 2.8017 | 3.2953 | 3.408
CR PM | A7 | Acton Lane 66kV | ACTL_2 | 0.25609 | -0.044912 | -0.33781 | -0.80194 | -1.4467 | -2.1054 | -2.7505 | -3.315 | -3.8387 | -4.2171 | -4.4917 | -4.6724 | -4.765 | -4.769 | -4.6956 | -4.5298 | -4.3059 | -4.0411 | -3.7428 | -3.4126 | -3.0677 | -2.8196 | -2.6143 | -2.1627
CR PM | H2 | Alpha Steel (Uskmouth) | ALST_3 | -0.53331 | -0.53489 | -0.5361 | -0.53585 | -0.53419 | -0.53016 | -0.52613 | -0.52268 | -0.52031 | -0.51835 | -0.5165 | -0.51436 | -0.51141 | -0.50686 | -0.49824 | -0.48337 | -0.4651 | -0.44557 | -0.42294 | -0.39927 | -0.377 | -0.36666 | -0.35828 | -0.35358
CR PM | F6 | Alverdiscott | ALVE1 | 3.9842 | 3.9406 | 3.889 | 3.8723 | 3.8813 | 3.9347 | 3.9853 | 4.0244 | 4.041 | 4.0517 | 4.0577 | 4.0649 | 4.077 | 4.0991 | 4.1507 | 4.2102 | 4.2754 | 4.3462 | 4.4157 | 4.4816 | 4.5425 | 4.5937 | 4.648 | 4.6556
CR PM | A6 | Amersham Main | AMEM_1 | -14.8824 | -15.0668 | -15.2154 | -15.2479 | -15.2264 | -15.1055 | -14.9912 | -14.8906 | -14.8206 | -14.7368 | -14.6325 | -14.4869 | -14.2898 | -14.0117 | -13.6039 | -13.1219 | -12.55 | -11.8921 | -11.2015 | -10.4989 | -9.8248 | -9.1751 | -8.4557 | -8.3442
CR PM | E1 | Axminster | AXMI1 | 14.9329 | 14.6799 | 14.3595 | 14.2267 | 14.2345 | 14.4752 | 14.6952 | 14.8641 | 14.9299 | 14.9887 | 15.0475 | 15.1392 | 15.2783 | 15.4909 | 15.8812 | 16.3306 | 16.8269 | 17.362 | 17.8869 | 18.3812 | 18.832 | 19.2078 | 19.6022 | 19.6362
CR PM | A1 | Barking | BARKC1 | 4.7251 | 3.6893 | 3.618 | 5.9454 | 7.9453 | 10.3653 | 12.907 | 15.1823 | 17.2049 | 18.9371 | 20.57 | 22.2283 | 23.832 | 24.9028 | 25.5804 | 26.0427 | 26.0843 | 26.0727 | 26.2903 | 26.5781 | 27.1929 | 27.8541 | 28.4552 | 30.039
CR PM | A1 | Barking West | BARKW3 | 4.7304 | 4.0751 | 3.4591 | 3.2022 | 3.0328 | 3.331 | 3.662 | 4.0114 | 4.1827 | 4.3985 | 4.6161 | 4.8894 | 5.3083 | 6.005 | 7.2863 | 8.7997 | 10.584 | 12.6022 | 14.6632 | 16.6862 | 18.5845 | 20.345 | 22.3101 | 22.4998
CR PM | A8 | Beddington (_C) | BEDDT1 | -5.1153 | -5.1266 | -5.1414 | -5.1546 | -5.1684 | -5.1772 | -5.1864 | -5.1945 | -5.2046 | -5.2113 | -5.2152 | -5.2165 | -5.2146 | -5.209 | -5.1964 | -5.1812 | -5.1628 | -5.1418 | -5.1206 | -5.1004 | -5.0824 | -5.0666 | -5.0486 | -5.0554
CR PM | A8 | Beddington (_J) | BEDD_1 | -34.728 | -34.9121 | -35.1189 | -35.2283 | -35.2963 | -35.2425 | -35.1893 | -35.1278 | -35.097 | -35.0244 | -34.9093 | -34.7315 | -34.4704 | -34.0864 | -33.4934 | -32.7759 | -31.9247 | -30.9683 | -29.975 | -28.9907 | -28.0767 | -27.2687 | -26.3841 | -26.3773
CR PM | L3 | Berkswell | BESW_1 | -53.1977 | -54.5793 | -55.5791 | -56.2532 | -57.2472 | -57.9168 | -58.6117 | -59.2048 | -59.983 | -60.4832 | -60.7292 | -60.7328 | -60.4299 | -59.6545 | -58.0178 | -55.9934 | -53.4243 | -50.4289 | -47.2646 | -44.1313 | -41.2565 | -38.6104 | -35.5155 | -36.3689
CR PM | K4 | Bicker Fen | BICF_1 | 4.327 | 4.231 | 4.1358 | 4.1314 | 4.1924 | 4.3731 | 4.5538 | 4.7027 | 4.7863 | 4.8427 | 4.8747 | 4.898 | 4.9274 | 4.9796 | 5.1034 | 5.2461 | 5.3992 | 5.5645 | 5.7281 | 5.8845 | 6.0303 | 6.1557 | 6.2902 | 6.319
CR PM | N3 | Birkenhead | BIRK_1 | -59.8722 | -61.1536 | -62.4705 | -63.2386 | -64.0345 | -64.2038 | -64.3364 | -64.3184 | -64.4472 | -64.3291 | -64.0271 | -63.468 | -62.5298 | -60.9819 | -58.2949 | -55.0035 | -51.098 | -46.8393 | -42.3615 | -37.988 | -33.9688 | -30.5157 | -26.7308 | -26.8662
CR PM | L2 | Bishops Wood | BISW_1 | -19.1308 | -20.0216 | -20.8073 | -21.5614 | -22.8266 | -24.0218 | -25.1659 | -26.0812 | -27.0518 | -27.7119 | -28.1172 | -28.3157 | -28.2223 | -27.6936 | -26.3471 | -24.4957 | -22.1077 | -19.4036 | -16.4151 | -13.4567 | -10.7729 | -8.5476 | -5.9858 | -7.0303
CR PM | Q6 | Blyth 66kV | BLYTB1 | -9.9907 | -11.9986 | -13.3428 | -13.7725 | -15.6974 | -16.4024 | -16.8117 | -16.609 | -16.1965 | -15.615 | -15.3903 | -15.3876 | -15.4544 | -15.0966 | -13.7489 | -12.0681 | -9.6768 | -6.9019 | -4.3275 | -2.0208 | -0.2179 | 1.3286 | 3.114 | 1.0262
CR PM | Q6 | Blyth 132kV | BLYTH132 | -10.2301 | -10.1431 | -10.0526 | -9.9487 | -9.8173 | -9.7248 | -9.5447 | -9.2321 | -8.7077 | -8.1597 | -7.6322 | -7.0972 | -6.5735 | -6.0557 | -5.6673 | -5.3175 | -5.0013 | -4.6904 | -4.421 | -4.1478 | -3.8711 | -3.5681 | -3.2992 | -2.7839
CR PM | B1 | Bolney | BOLN_1 | -125.2017 | -152.8394 | -178.4111 | -202.6102 | -226.6995 | -245.9414 | -261.2131 | -271.8023 | -280.284 | -285.2451 | -288.1227 | -289.8396 | -290.7129 | -290.9681 | -290.4118 | -289.126 | -286.3128 | -281.4924 | -274.1819 | -264.7667 | -254.5348 | -244.7921 | -230.44 | -244.412
CR PM | B2 | Botley Wood | BOTW_1 | 10.6994 | 10.3038 | 9.8414 | 9.6367 | 9.5842 | 9.8817 | 10.1701 | 10.3959 | 10.4516 | 10.4983 | 10.5403 | 10.6174 | 10.7623 | 11.0191 | 11.5433 | 12.155 | 12.8299 | 13.5592 | 14.2797 | 14.9613 | 15.5834 | 16.1041 | 16.6583 | 16.6983
CR PM | P1 | Bradford West | BRAW_1 | -113.5813 | -117.0977 | -120.4107 | -123.3055 | -128.0718 | -135.683 | -140.1023 | -143.8741 | -148.1167 | -151.2984 | -159.3279 | -161.1451 | -162.2038 | -162.083 | -159.7973 | -156.1526 | -150.9104 | -144.5611 | -137.823 | -131.3806 | -126.0839 | -122.2315 | -117.546 | -124.265
CR PM | J8 | Braintree | BRAI_1 | -33.4152 | -34.8553 | -36.7613 | -38.7549 | -41.4465 | -43.8475 | -46.1383 | -48.0878 | -50.1156 | -51.5409 | -52.4935 | -53.1089 | -53.3907 | -53.3483 | -52.8133 | -52.0902 | -51.1889 | -50.1498 | -49.0541 | -48.0149 | -47.1418 | -46.54 | -45.7914 | -46.7539
CR PM | J5 | Bramford | BRFO_1 | -14.4513 | -14.8191 | -15.2337 | -15.3818 | -15.3765 | -15.0585 | -14.7342 | -14.4206 | -14.1924 | -13.9312 | -13.6406 | -13.2673 | -12.7717 | -12.085 | -11.0392 | -9.8029 | -8.3887 | -6.8344 | -5.2471 | -3.6932 | -2.2425 | -0.96532 | 0.40534 | 0.63109
CR PM | B4 | Bramley | BRLE_1 | -65.8247 | -89.1556 | -101.5651 | -111.8503 | -123.7522 | -132.5548 | -137.9511 | -139.8556 | -139.4118 | -137.7418 | -135.8954 | -134.3084 | -133.4051 | -133.6881 | -135.6251 | -137.402 | -139.2146 | -138.8294 | -134.4693 | -125.7355 | -113.5451 | -95.191 | -64.135 | -79.6873
CR PM | N2 | Bredbury | BRED_1 | -43.0171 | -48.9362 | -54.7237 | -59.9543 | -66.9433 | -72.5208 | -77.9086 | -82.3395 | -87.4085 | -90.9702 | -93.3614 | -94.7365 | -94.6644 | -92.3836 | -85.9321 | -77.1758 | -65.5961 | -51.5826 | -36.3905 | -20.9763 | -6.4749 | 6.5156 | 22.1624 | 17.2613
CR PM | E7 | Bridgewater | BRWA1 | -4.732 | -5.3463 | -5.9795 | -6.6213 | -7.629 | -8.6105 | -9.5844 | -10.4505 | -11.4144 | -12.2021 | -12.8638 | -13.4491 | -13.9253 | -14.2408 | -14.234 | -14.0944 | -13.8201 | -13.4957 | -13.1069 | -12.7423 | -12.4484 | -12.2651 | -11.9978 | -12.5198
CR PM | A3 | Brimsdown | BRIM_1 | -37.5901 | -38.8826 | -39.9949 | -41.4013 | -42.9362 | -44.1958 | -45.5026 | -46.5326 | -47.4592 | -47.9842 | -48.3841 | -48.6386 | -48.6148 | -48.2091 | -47.3283 | -46.8198 | -45.552 | -43.5676 | -41.6101 | -39.6586 | -37.7125 | -34.8881 | -31.353 | -31.5812
CR PM | J7 | Burwell Main | BURM_1 | 10.5606 | 9.7495 | 9.0253 | 8.5556 | 7.8685 | 7.538 | 7.2441 | 6.9953 | 6.4863 | 6.0359 | 5.5929 | 5.1541 | 4.8137 | 4.7019 | 5.1632 | 5.838 | 6.701 | 7.6715 | 8.7118 | 9.7182 | 10.6274 | 11.373 | 12.2617 | 11.9512
CR PM | L2 | Bushbury | BUSH_1 | -12.4661 | -12.9015 | -13.403 | -13.9903 | -14.8801 | -15.7748 | -16.6405 | -17.3908 | -18.1519 | -18.7244 | -19.1478 | -19.4757 | -19.7094 | -19.8515 | -19.8595 | -19.8121 | -19.7085 | -19.5762 | -19.4121 | -19.2567 | -19.1382 | -19.0813 | -18.983 | -19.3059
CR PM | L3 | Bustleholme | BUST_1 | -118.5989 | -120.0435 | -120.8075 | -121.4744 | -122.5507 | -123.2496 | -123.927 | -124.2938 | -124.5967 | -124.2918 | -123.3734 | -121.7492 | -119.2874 | -115.6284 | -110.1388 | -103.5779 | -95.4843 | -86.231 | -76.3245 | -66.4255 | -57.1523 | -48.461 | -38.685 | -39.3833
CR PM | P4 | Camblesforth | CAMB_01 | 0.93639 | 1.1953 | 1.659 | 2.4514 | 3.8637 | 5.9142 | 8.7676 | 12.6038 | 18.4105 | 25.1169 | 32.5843 | 41.1379 | 50.7883 | 61.549 | 61.5785 | 61.6126 | 61.6489 | 61.6881 | 61.7271 | 61.7645 | 61.7997 | 61.8302 | 61.8631 | 61.8714
CR PM | A7 | Canal Bank | CBNK_H | 0.9546 | 0.94072 | 0.93234 | 0.93383 | 0.93809 | 0.95447 | 0.97202 | 0.98946 | 1.0028 | 1.0161 | 1.0292 | 1.0441 | 1.0623 | 1.0876 | 1.1275 | 1.1746 | 1.2281 | 1.2868 | 1.3469 | 1.4063 | 1.4625 | 1.5134 | 1.5687 | 1.5837
CR PM | C7 | Canterbury | CANTN1 | 1.1169 | 0.99897 | 0.87008 | 0.7953 | 0.7227 | 0.71661 | 0.71027 | 0.70498 | 0.66525 | 0.63487 | 0.60907 | 0.59301 | 0.59685 | 0.63844 | 0.76876 | 0.93452 | 1.1338 | 1.356 | 1.5852 | 1.8069 | 2.0101 | 2.1807 | 2.3723 | 2.3506
CR PM | N3 | Capenhurst | CAPEA1 | 3.7758 | -2.6783 | -5.3625 | -6.6779 | -11.3479 | -14.6881 | -17.0577 | -17.7449 | -18.9248 | -19.3502 | -20.0088 | -21.0887 | -21.705 | -20.3128 | -14.206 | -6.0761 | 4.1858 | 15.9106 | 28.3577 | 40.9509 | 53.002 | 64.3268 | 77.6165 | 79.5931
CR PM | H2 | Cardiff East | CARE_1 | -22.5931 | -22.8658 | -23.1207 | -23.2443 | -23.3726 | -23.3199 | -23.2703 | -23.2441 | -23.3354 | -23.427 | -23.5276 | -23.6292 | -23.6986 | -23.6962 | -23.5139 | -23.2715 | -22.9824 | -22.666 | -22.3417 | -22.0365 | -21.7673 | -21.5519 | -21.3018 | -21.3922
CR PM | N2 | Carrington | CARR_1 | 5.2102 | 4.276 | 3.5328 | 3.273 | 2.9935 | 3.3854 | 3.8442 | 4.2647 | 4.268 | 4.2442 | 4.1604 | 4.0638 | 4.1064 | 4.473 | 5.6346 | 7.1202 | 8.869 | 10.8016 | 12.8165 | 14.7718 | 16.561 | 18.0807 | 19.8063 | 19.6112
CR PM | L5 | Cellarhead | CELL_1 | 0.50039 | -2.6564 | -5.3297 | -7.9888 | -11.7982 | -15.372 | -18.8448 | -21.7265 | -24.8191 | -27.1149 | -28.8988 | -30.3157 | -31.1347 | -31.0291 | -29.2049 | -26.6621 | -22.8372 | -18.2543 | -13.2942 | -8.4063 | -3.9814 | 0.12507 | 5.1467 | 3.1668
CR PM | A8 | Chessington | CHSI_1 | -13.7468 | -17.8962 | -21.1229 | -24.0297 | -28.9319 | -33.2416 | -37.1399 | -39.5423 | -41.5307 | -41.6287 | -40.1238 | -37.0201 | -31.6122 | -22.8572 | -8.662 | 9.0946 | 31.2586 | 56.6255 | 83.964 | 111.365 | 136.8441 | 159.992 | 186.0498 | 183.0921
CR PM | P3 | Chesterfield | CHTE_1 | -29.2741 | -30.2546 | -31.1266 | -31.9725 | -33.4338 | -34.8176 | -36.1533 | -37.2696 | -38.5128 | -39.4651 | -40.2086 | -40.814 | -41.191 | -41.201 | -40.4662 | -39.3451 | -37.8286 | -36.1031 | -34.1867 | -32.3129 | -30.6473 | -29.3106 | -27.7065 | -28.6891
CR PM | E1 | Chickerell | CHIC_1 | 0.90593 | -0.32351 | -1.764 | -3.4097 | -5.726 | -7.9651 | -10.0351 | -11.7296 | -13.2491 | -14.2019 | -14.7156 | -14.9027 | -14.8158 | -14.5365 | -14.2459 | -13.9731 | -13.7638 | -13.5534 | -13.4111 | -13.2507 | -13.041 | -12.746 | -12.4962 | -11.5007
CR PM | A7 | City Road | CITR_1 | 30.7889 | 26.9646 | 27.2166 | 30.4209 | 32.9058 | 39.0746 | 46.5625 | 54.486 | 60.8057 | 66.0889 | 69.5769 | 71.5991 | 73.2053 | 76.0212 | 82.6946 | 90.7275 | 99.8721 | 109.9463 | 120.487 | 131.2765 | 141.9863 | 152.6062 | 164.7455 | 171.0514
CR PM | J5 | Clacton | CLT03 | -2.2853 | -2.6078 | -3.0173 | -3.2295 | -3.2663 | -2.9629 | -2.5418 | -2.0229 | -1.3708 | -0.58154 | 0.30765 | 1.3602 | 2.5687 | 3.9334 | 5.3361 | 6.7924 | 8.257 | 9.7964 | 11.2729 | 12.7611 | 14.2632 | 15.7877 | 17.291 | 19.0317
CR PM | M5 | Connah's Quay | CONQA1 | -0.23179 | -1.1704 | -1.7833 | -2.3659 | -3.8143 | -5.2383 | -6.533 | -7.4833 | -8.5252 | -9.2975 | -9.9586 | -10.5995 | -11.0809 | -11.1597 | -10.318 | -9.0176 | -7.2763 | -5.2333 | -3.0514 | -0.87564 | 1.1442 | 2.923 | 5.0703 | 4.7709
CR PM | L3 | Coventry | COVE_1 | -26.0087 | -27.1802 | -27.893 | -28.6577 | -30.1975 | -31.7105 | -33.1937 | -34.4507 | -35.8075 | -36.8297 | -37.5608 | -38.0841 | -38.3438 | -38.1952 | -37.2348 | -35.8394 | -33.9748 | -31.9443 | -29.5773 | -27.2545 | -25.1881 | -23.5389 | -21.5918 | -22.886
CR PM | D6 | Cowley | COWL_1 | -87.8134 | -88.4825 | -89.0412 | -89.4704 | -90.205 | -90.7454 | -91.2652 | -91.7009 | -92.2962 | -92.7761 | -93.1865 | -93.5535 | -93.8072 | -93.8378 | -93.3627 | -92.6665 | -91.7618 | -90.7413 | -89.6442 | -88.5808 | -87.6288 | -86.8489 | -85.9167 | -86.3103
CR PM | P8 | Creyke Beck | CREB_1 | -0.067694 | -0.44108 | -0.82937 | -0.95983 | -0.94036 | -0.57495 | -0.21115 | 0.075822 | 0.17688 | 0.25595 | 0.31411 | 0.39245 | 0.53085 | 0.77269 | 1.2533 | 1.8095 | 2.4117 | 3.0594 | 3.6974 | 4.3059 | 4.8706 | 5.36 | 5.8767 | 6.0235
CR PM | L2 | Drakelow | DRAK_1 | -0.66964 | -1.6595 | -2.2346 | -2.7115 | -3.8236 | -4.8591 | -5.7835 | -6.4203 | -7.0768 | -7.4604 | -7.6775 | -7.7684 | -7.6162 | -7.0158 | -5.5419 | -3.5711 | -1.0792 | 1.6415 | 4.6818 | 7.697 | 10.4658 | 12.8443 | 15.569 | 15.0043
CR PM | P4 | Drax | DRAX_1 | -3.9324 | -4.0034 | -4.0449 | -4.0368 | -4.0286 | -3.9671 | -3.8903 | -3.8008 | -3.7212 | -3.6416 | -3.5724 | -3.5066 | -3.4315 | -3.3251 | -3.1513 | -2.946 | -2.7116 | -2.457 | -2.1931 | -1.9299 | -1.6776 | -1.4441 | -1.1877 | -1.096
CR PM | A7 | Ealing | EALI_6 | 2.4997 | 2.409 | 2.3379 | 2.3375 | 2.3752 | 2.5073 | 2.6399 | 2.7507 | 2.8088 | 2.8495 | 2.8756 | 2.8991 | 2.9312 | 2.9894 | 3.1194 | 3.2729 | 3.4431 | 3.6264 | 3.8132 | 3.9936 | 4.1616 | 4.3072 | 4.4658 | 4.4889
CR PM | D4 | East Claydon | ECLA_1 | 33.8213 | 32.8208 | 31.8983 | 31.7464 | 32.0281 | 33.3418 | 34.6752 | 35.8017 | 36.3827 | 36.831 | 37.1677 | 37.521 | 38.036 | 38.8893 | 40.5779 | 42.5774 | 44.8034 | 47.2112 | 49.6406 | 51.9672 | 54.0979 | 55.9086 | 57.8699 | 57.9523
CR PM | J4 | Eaton Socon | EASO_1 | 5.6903 | 5.1516 | 4.6151 | 4.2226 | 3.6987 | 3.3929 | 3.0924 | 2.8121 | 2.3561 | 1.9836 | 1.6707 | 1.4134 | 1.2605 | 1.2834 | 1.6948 | 2.2712 | 2.997 | 3.8194 | 4.6847 | 5.5154 | 6.2538 | 6.8425 | 7.5323 | 7.1992
CR PM | P1 | Elland | ELLA_1 | -17.139 | -27.5576 | -38.6378 | -50.7756 | -66.9034 | -82.133 | -81.812 | -81.5436 | -81.3855 | -81.2529 | -81.138 | -81.0068 | -80.8335 | -80.5865 | -80.166 | -79.6828 | -79.1556 | -78.5916 | -78.0354 | -77.5091 | -77.0291 | -76.6224 | -76.1941 | -76.1398
CR PM | A6 | Elstree | ELST_1 | 5.2044 | 0.61082 | -1.4696 | -2.4076 | -4.6455 | -5.2397 | -5.2763 | -3.7868 | -1.7275 | 2.5597 | 9.1968 | 18.7279 | 31.9097 | 50.6272 | 78.0541 | 112.5904 | 155.0613 | 156.9578 | 158.8261 | 160.5891 | 162.1889 | 163.5376 | 164.9515 | 165.0954
CR PM | L8 | Enderby | ENDE_1 | -19.8831 | -20.4094 | -20.9316 | -21.2063 | -21.4569 | -21.3507 | -21.235 | -21.1576 | -21.3131 | -21.4256 | -21.5051 | -21.526 | -21.4257 | -21.1291 | -20.4128 | -19.5115 | -18.4565 | -17.2844 | -16.0833 | -14.9322 | -13.9001 | -13.055 | -12.1083 | -12.3618
CR PM | F6 | Exeter | EXET1 | -14.3442 | -14.8365 | -15.3852 | -16.0217 | -16.9701 | -17.9247 | -18.8397 | -19.6262 | -20.3905 | -20.9626 | -21.3815 | -21.6927 | -21.8998 | -22.013 | -22.0479 | -22.0545 | -22.0461 | -22.028 | -22.0087 | -21.9841 | -21.9504 | -21.9002 | -21.8512 | -21.6743
CR PM | B2 | Fawley | FAWL_1 | 7.2607 | 6.9093 | 6.4712 | 6.2831 | 6.274 | 6.5777 | 6.8553 | 7.068 | 7.1415 | 7.2109 | 7.2852 | 7.4077 | 7.5988 | 7.8958 | 8.4433 | 9.0778 | 9.7828 | 10.5442 | 11.295 | 12.0036 | 12.6486 | 13.1854 | 13.7517 | 13.7803
CR PM | L3 | Feckenham | FECK_6 | 6.7224 | 6.1834 | 5.6915 | 5.5886 | 5.7144 | 6.3679 | 7.0103 | 7.5474 | 7.822 | 8.072 | 8.3287 | 8.6637 | 9.1324 | 9.8273 | 11.0193 | 12.4262 | 14.0044 | 15.7178 | 17.4441 | 19.0987 | 20.6091 | 21.8922 | 23.2721 | 23.3067
CR PM | P5 | Ferrybridge A | FERRA2 | -0.59483 | -0.72875 | -0.84531 | -0.93686 | -1.0625 | -1.1552 | -1.2494 | -1.3447 | -1.4756 | -1.5878 | -1.6879 | -1.7773 | -1.85 | -1.8979 | -1.8982 | -1.884 | -1.8571 | -1.8284 | -1.7903 | -1.7548 | -1.7245 | -1.7038 | -1.6768 | -1.7039
CR PM | P5 | Ferrybridge B | FERRB1 | -24.0386 | -36.066 | -49.3085 | -68.5198 | -77.9832 | -83.7997 | -88.8361 | -92.1401 | -95.1986 | -97.2302 | -99.5567 | -102.3525 | -104.9631 | -106.2277 | -104.8864 | -103.6102 | -100.4955 | -95.6139 | -90.2601 | -84.2744 | -77.8371 | -69.4457 | -58.5948 | -56.7235
CR PM | N1 | Fiddlers Ferry | FIDF_1 | -3.3781 | -4.0532 | -4.6731 | -5.1381 | -5.8865 | -6.4004 | -6.8688 | -7.2416 | -7.7964 | -8.2371 | -8.6159 | -8.9529 | -9.1581 | -9.1095 | -8.4835 | -7.5928 | -6.4577 | -5.1557 | -3.779 | -2.4355 | -1.2179 | -0.20335 | 0.99541 | 0.61428
CR PM | B3 | Fleet | FLEE_1 | 86.3501 | 84.0848 | 81.4625 | 80.4139 | 80.3278 | 82.222 | 84.024 | 85.4786 | 86.0166 | 86.5104 | 86.9916 | 87.7214 | 88.8932 | 90.8141 | 94.4928 | 98.8475 | 103.7724 | 109.1505 | 114.5525 | 119.7244 | 124.4684 | 128.4764 | 132.7879 | 132.9308
CR PM | Q8 | Fourstones | FOUR_1 | -6.6181 | -6.8368 | -7.0301 | -7.1695 | -7.3439 | -7.4331 | -7.5221 | -7.6176 | -7.7688 | -7.8953 | -8.0042 | -8.0942 | -8.1537 | -8.1725 | -8.1233 | -8.0537 | -7.9731 | -7.8815 | -7.7905 | -7.7014 | -7.6144 | -7.5314 | -7.4438 | -7.3634
CR PM | N3 | Frodsham | FROD_1 | 16.2554 | 15.6154 | 15.1399 | 15.0103 | 14.8263 | 15.092 | 15.4228 | 15.7595 | 15.8296 | 15.867 | 15.8252 | 15.733 | 15.7035 | 15.8858 | 16.6234 | 17.577 | 18.7084 | 19.971 | 21.2834 | 22.5725 | 23.775 | 24.8311 | 26.0414 | 26.0903
CR PM | A7 | Greenford | GREE_H | 2.5847 | 2.5473 | 2.5383 | 2.5488 | 2.5497 | 2.5709 | 2.6001 | 2.6418 | 2.6868 | 2.7411 | 2.8018 | 2.8734 | 2.9595 | 3.0751 | 3.2414 | 3.4393 | 3.668 | 3.9196 | 4.1803 | 4.4404 | 4.6878 | 4.9147 | 5.1623 | 5.2342
CR PM | J6 | Grendon | GREN_1 | -11.1268 | -13.1597 | -14.7328 | -16.372 | -19.5608 | -22.7739 | -25.8753 | -28.4283 | -31.2252 | -33.2632 | -34.7232 | -35.7649 | -36.1906 | -35.6174 | -33.1317 | -29.5178 | -24.7426 | -19.2545 | -13.2477 | -7.3134 | -1.9513 | 2.5011 | 7.7434 | 5.51
CR PM | P7 | Grimsby West | GRIW_1 | -3.8213 | -4.1201 | -4.3985 | -4.6799 | -5.1408 | -5.5871 | -6.0334 | -6.4511 | -6.9462 | -7.3654 | -7.7335 | -8.0714 | -8.3623 | -8.5843 | -8.6788 | -8.7275 | -8.7345 | -8.7296 | -8.701 | -8.6768 | -8.6666 | -8.6793 | -8.6676 | -8.8285
CR PM | A1 | Hackney 132kV | HACK_1 | 4.1013 | 4.0148 | 3.9334 | 3.9288 | 3.9728 | 4.1168 | 4.2631 | 4.3875 | 4.4599 | 4.5137 | 4.5497 | 4.581 | 4.6214 | 4.6876 | 4.8242 | 4.984 | 5.1596 | 5.3504 | 5.5416 | 5.726 | 5.8978 | 6.0473 | 6.2091 | 6.2397
CR PM | A1 | Hackney 66kV | HACK_6 | -1.9375 | -2.356 | -2.6989 | -2.8731 | -3.1444 | -3.2493 | -3.2815 | -3.1499 | -2.9629 | -2.6194 | -2.1718 | -1.5896 | -0.80311 | 0.32238 | 2.0046 | 4.0441 | 6.4773 | 9.2207 | 12.0866 | 14.9511 | 17.6575 | 20.1317 | 22.8658 | 23.2402
CR PM | L3 | Hams Hall | HAMHC1 | 49.1811 | 40.7546 | 38.4147 | 38.9664 | 35.8747 | 36.1225 | 37.8917 | 42.1709 | 46.174 | 52.4887 | 60.5821 | 70.929 | 84.9945 | 106.1041 | 140.3231 | 183.7994 | 237.394 | 300.1144 | 302.1365 | 304.0678 | 305.8465 | 307.3864 | 309.0261 | 309.3564
CR PM | Q8 | Harker | HARK_1 | -17.1002 | -17.6677 | -18.0834 | -18.2853 | -18.6037 | -18.6934 | -18.8008 | -18.974 | -19.4443 | -19.8783 | -20.3251 | -20.77 | -21.1558 | -21.3865 | -21.2886 | -21.0661 | -20.7332 | -20.3569 | -19.9342 | -19.5341 | -19.1931 | -18.9416 | -18.6152 | -18.9278
CR PM | Q4 | Hart Moor | HARM_6 | -8.675 | -8.7335 | -8.7848 | -8.786 | -8.7573 | -8.6619 | -8.5698 | -8.4961 | -8.459 | -8.432 | -8.4128 | -8.3943 | -8.3678 | -8.3239 | -8.2375 | -8.138 | -8.0309 | -7.9185 | -7.8095 | -7.7085 | -7.6191 | -7.5452 | -7.4663 | -7.4664
CR PM | Q4 | Hawthorn Pit | HAWP_6 | -5.7175 | -5.9797 | -6.2129 | -6.4278 | -6.7877 | -7.1102 | -7.4263 | -7.6859 | -7.9863 | -8.1838 | -8.2914 | -8.3191 | -8.2414 | -8.0046 | -7.4796 | -6.769 | -5.8682 | -4.8314 | -3.7195 | -2.6198 | -1.6197 | -0.78185 | 0.17863 | -0.13808
CR PM | R5 | Heysham (HEYS_1) | HEYS_1 | -0.44963 | -0.42766 | -0.43238 | -0.45585 | -0.47706 | -0.51829 | -0.56885 | -0.62852 | -0.69103 | -0.76114 | -0.83782 | -0.92541 | -1.0276 | -1.1486 | -1.2928 | -1.4441 | -1.5935 | -1.7315 | -1.8493 | -1.9436 | -2.0145 | -2.0651 | -2.1068 | -2.1129
CR PM | R5 | Heysham (HEYS1) | HEYS1 | -0.9634 | -1.0196 | -1.0347 | -1.0116 | -1.0009 | -0.95448 | -0.88481 | -0.78187 | -0.65866 | -0.51056 | -0.3478 | -0.16112 | 0.066344 | 0.36381 | 0.7688 | 1.2549 | 1.8206 | 2.4472 | 3.1025 | 3.7593 | 4.383 | 4.9544 | 5.5774 | 5.7307
CR PM | A8 | Hurst | HURS_1 | -108.7494 | -109.6376 | -110.8646 | -111.5301 | -111.753 | -111.2454 | -110.8383 | -110.5388 | -110.4734 | -110.2867 | -109.9496 | -109.3562 | -108.4908 | -107.2905 | -105.4498 | -103.3956 | -101.1841 | -98.9024 | -96.7453 | -94.7924 | -93.0945 | -91.726 | -90.3241 | -90.3236
CR PM | R6 | Hutton | HUTT_1 | 32.0698 | 31.5886 | 31.071 | 30.9795 | 31.196 | 31.9676 | 32.724 | 33.3284 | 33.6281 | 33.8108 | 33.8882 | 33.9318 | 34.001 | 34.1683 | 34.6651 | 35.24 | 35.8589 | 36.5338 | 37.1989 | 37.8347 | 38.4315 | 38.9405 | 39.488 | 39.6037
CR PM | H6 | Imperial Park | IMPK_1 | 2.97 | 2.9236 | 2.8819 | 2.8712 | 2.8787 | 2.9313 | 2.9887 | 3.0409 | 3.0767 | 3.1097 | 3.14 | 3.1732 | 3.2144 | 3.2686 | 3.347 | 3.4348 | 3.5263 | 3.628 | 3.7229 | 3.8153 | 3.9041 | 3.9873 | 4.0737 | 4.1346
CR PM | F6 | Indian Queens | INDQ1 | -2.2986 | -3.8974 | -6.0632 | -8.4627 | -11.7441 | -14.9845 | -18.2149 | -21.1842 | -24.2955 | -26.5267 | -28.0451 | -29.0123 | -29.4842 | -29.5398 | -29.298 | -28.9583 | -28.5936 | -28.2145 | -27.8444 | -27.4546 | -27.014 | -26.4919 | -25.9978 | -24.7918
CR PM | G5 | Iron Acton | IROA1 | -41.3775 | -41.9924 | -42.6001 | -43.1948 | -44.1628 | -45.0957 | -46.0097 | -46.7802 | -47.6222 | -48.264 | -48.7557 | -49.1403 | -49.3717 | -49.3632 | -48.8808 | -48.1508 | -47.1638 | -46.0328 | -44.7962 | -43.5907 | -42.5202 | -41.6644 | -40.6434 | -41.2503
CR PM | L5 | Ironbridge | IRONB1 | -6.595 | -10.2538 | -13.4055 | -16.9163 | -21.7774 | -25.942 | -28.979 | -30.4933 | -30.3192 | -28.2919 | -24.7629 | -19.6978 | -13.2822 | -5.8535 | 0.81261 | 7.7599 | 14.4622 | 22.7153 | 29.364 | 36.4292 | 44.1505 | 53.0093 | 61.7447 | 77.5074
CR PM | A6 | Iver 132kV | IVER_1 | -20.6855 | -20.9164 | -21.0749 | -20.9925 | -20.7446 | -20.1677 | -19.5753 | -19.0656 | -18.7333 | -18.4786 | -18.2879 | -18.1154 | -17.9127 | -17.6248 | -17.1171 | -16.5307 | -15.8986 | -15.2218 | -14.546 | -13.8971 | -13.2972 | -12.7742 | -12.2147 | -12.1003
CR PM | A6 | Iver 66kV | IVER_6 | -8.0411 | -10.065 | -10.6749 | -11.2529 | -13.1244 | -14.7177 | -16.0862 | -16.9544 | -17.9118 | -18.4824 | -18.9583 | -19.4172 | -19.6104 | -19.0683 | -17.0407 | -14.5497 | -11.1442 | -7.2477 | -2.8785 | 1.5275 | 5.7509 | 10.021 | 15.1376 | 14.8027
CR PM | P3 | Jordanthorpe | JORD_3 | -4.3632 | -4.4065 | -4.4581 | -4.4785 | -4.4782 | -4.4364 | -4.3975 | -4.3669 | -4.355 | -4.3439 | -4.3329 | -4.3169 | -4.2923 | -4.254 | -4.1851 | -4.1065 | -4.0213 | -3.9319 | -3.846 | -3.7671 | -3.6977 | -3.6414 | -3.5822 | -3.5846
CR PM | P8 | Keadby | KEAD_1 | 27.0042 | 11.5476 | -0.066038 | -5.3614 | -13.3644 | -17.7223 | -20.7948 | -22.9353 | -26.3513 | -27.8365 | -26.7286 | -21.2183 | -9.0546 | 11.2054 | 39.0051 | 73.5168 | 74.8783 | 76.3336 | 77.7879 | 79.1948 | 80.516 | 81.6866 | 82.9547 | 83.3313
CR PM | N4 | Kearsley 132kV | KEAR_1 | 23.1876 | 22.0257 | 20.7303 | 20.3002 | 20.4045 | 21.5507 | 22.6992 | 23.7564 | 24.4755 | 25.2547 | 26.101 | 27.1854 | 28.6286 | 30.6361 | 33.7425 | 37.4018 | 41.5625 | 46.1222 | 50.7592 | 55.2798 | 59.488 | 63.1748 | 67.1229 | 67.7421
CR PM | N4 | Kearsley 33kV | KEAR_3 | 0.33997 | -0.86415 | -2.7439 | -4.9641 | -7.8356 | -10.4123 | -12.4939 | -13.8171 | -14.395 | -13.9789 | -12.827 | -11.0267 | -8.7287 | -6.1469 | -4.1017 | -2.2967 | -0.8292 | 0.42769 | 1.5853 | 2.8464 | 4.3404 | 6.2092 | 7.7987 | 12.335
CR PM | C3 | Kemsley | KEMS_1 | 6.6636 | 6.2751 | 5.8983 | 5.7883 | 5.7808 | 6.1075 | 6.4412 | 6.7243 | 6.8256 | 6.8775 | 6.866 | 6.8272 | 6.808 | 6.8781 | 7.22 | 7.6397 | 8.1202 | 8.6519 | 9.1934 | 9.7212 | 10.2203 | 10.6557 | 11.1433 | 11.224
CR PM | C2 | Kingsnorth | KINO_1 | -86.6853 | -87.4044 | -88.3119 | -88.7141 | -88.7637 | -88.1431 | -87.5917 | -87.1917 | -87.108 | -87.0579 | -87.0304 | -86.9463 | -86.7592 | -86.3908 | -85.551 | -84.5855 | -83.5292 | -82.4047 | -81.3244 | -80.328 | -79.4376 | -78.7144 | -77.9516 | -77.935
CR PM | N1 | Kirkby (_D) | KIBY_1 | -30.4814 | -30.7359 | -30.8727 | -30.8206 | -30.7597 | -30.4979 | -30.1721 | -29.7721 | -29.3621 | -28.9003 | -28.42 | -27.8844 | -27.2355 | -26.3762 | -25.165 | -23.7246 | -22.0662 | -20.2438 | -18.3552 | -16.4748 | -14.6951 | -13.0703 | -11.3024 | -10.8406
CR PM | N1 | Kirkby (_G) | KIBY_G | -5.3065 | -5.3656 | -5.4312 | -5.4719 | -5.5018 | -5.4822 | -5.4506 | -5.4123 | -5.3728 | -5.3184 | -5.253 | -5.1706 | -5.0696 | -4.9494 | -4.8211 | -4.6884 | -4.5589 | -4.4238 | -4.2986 | -4.1737 | -4.0475 | -3.9176 | -3.7921 | -3.6211
CR PM | P1 | Kirkstall B | KIRKB1 | -14.6612 | -14.8538 | -15.0665 | -15.2497 | -15.5017 | -15.6826 | -15.855 | -16.0083 | -16.2146 | -16.378 | -16.5083 | -16.6131 | -16.6768 | -16.6817 | -16.5638 | -16.3955 | -16.1842 | -15.9419 | -15.6895 | -15.4485 | -15.2367 | -15.0721 | -14.8761 | -14.9961
CR PM | L2 | Kitwell | KITW_1 | -111.9874 | -116.3753 | -120.8819 | -125.2784 | -131.6698 | -137.5229 | -143.1092 | -147.151 | -150.9596 | -152.4699 | -151.9784 | -149.4968 | -144.3452 | -135.455 | -120.3206 | -100.8853 | -75.9336 | -46.0803 | -13.7229 | 19.2221 | 20.1206 | 20.87 | 21.6521 | 21.7055
CR PM | P2 | Knaresborough | KNAR | 0 | 0 | 0 | 0 | 0 | 0 | 0 | 0 | 0 | 0 | 0 | 0 | 0 | 0 | 0 | 0 | 0 | 0 | 0 | 0 | 0 | 0 | 0 | 0
CR PM | Q2 | Lackenby | LACK_6 | -0.42946 | -3.7552 | -6.4097 | -8.388 | -12.0163 | -15.0483 | -17.8158 | -20.0917 | -23.0162 | -25.4379 | -27.6998 | -29.9257 | -31.795 | -32.7987 | -31.802 | -29.9937 | -27.3445 | -24.215 | -20.7766 | -17.3782 | -14.2854 | -11.6653 | -8.3711 | -9.7351
CR PM | A6 | Laleham | LALE1SG003 | -41.247 | -46.9276 | -51.8826 | -59.4763 | -62.8533 | -64.0036 | -64.0767 | -61.7634 | -57.6905 | -50.9442 | -41.6388 | -29.2387 | -12.8028 | 10.0728 | 42.0316 | 81.3283 | 129.6615 | 185.2321 | 185.6786 | 186.1013 | 186.4863 | 186.8131 | 187.1571 | 187.2012
CR PM | F6 | Landulph | LAND1 | -20.7838 | -22.2443 | -24.0227 | -25.9579 | -28.6705 | -31.3296 | -33.9995 | -36.4991 | -39.202 | -41.2041 | -42.6372 | -43.624 | -44.1897 | -44.3797 | -44.2601 | -44.0288 | -43.7517 | -43.4429 | -43.1398 | -42.8189 | -42.4571 | -42.0269 | -41.6113 | -40.6273
CR PM | M4 | Legacy | LEGA_1 | 12.5593 | 10.1616 | 8.2634 | 6.4801 | 3.5902 | 1.0609 | -1.3534 | -3.5242 | -6.0782 | -8.1781 | -9.9608 | -11.5332 | -12.7729 | -13.5686 | -13.5771 | -13.3255 | -12.8556 | -12.3742 | -11.7121 | -11.0983 | -10.5965 | -10.2711 | -9.8221 | -10.4742
CR PM | N1 | Lister Drive | LISD_1 | -52.9493 | -53.439 | -53.923 | -54.2499 | -54.7039 | -54.9449 | -55.1677 | -55.3341 | -55.6187 | -55.8109 | -55.9414 | -56.011 | -55.9572 | -55.6898 | -54.9756 | -54.0372 | -52.8868 | -51.5879 | -50.2336 | -48.9148 | -47.7187 | -46.712 | -45.5598 | -45.8169
CR PM | A8 | Littlebrook (_C) | LITT_C | -1.6385 | -1.7887 | -1.9149 | -1.8923 | -1.7669 | -1.4432 | -1.1117 | -0.82687 | -0.64478 | -0.50412 | -0.39959 | -0.30381 | -0.1875 | -0.019328 | 0.28223 | 0.6306 | 1.0078 | 1.4116 | 1.8146 | 2.2007 | 2.5567 | 2.8646 | 3.1936 | 3.2522
CR PM | A8 | Littlebrook (_J) | LITT_J | 0.43338 | 0.42523 | 0.41834 | 0.41865 | 0.42327 | 0.43759 | 0.45235 | 0.46511 | 0.47276 | 0.4787 | 0.48312 | 0.48727 | 0.49269 | 0.50109 | 0.51695 | 0.53564 | 0.55628 | 0.57865 | 0.60112 | 0.62274 | 0.64265 | 0.65983 | 0.67843 | 0.68044
CR PM | A7 | Lodge Road | LODR_6 | 9.8948 | 8.194 | 8.0336 | 9.3136 | 10.6732 | 13.8959 | 17.5961 | 21.3003 | 24.1601 | 26.545 | 28.2362 | 29.4509 | 30.616 | 32.3987 | 35.9283 | 40.0932 | 44.7519 | 49.8617 | 55.1404 | 60.4617 | 65.654 | 70.6583 | 76.2737 | 78.7424
CR PM | A6 | Loudwater | LOUD_H | -9.0186 | -9.0906 | -9.1732 | -9.2039 | -9.1939 | -9.1113 | -9.0327 | -8.9665 | -8.9238 | -8.8775 | -8.8249 | -8.7561 | -8.6689 | -8.5574 | -8.4025 | -8.2361 | -8.0653 | -7.8938 | -7.7345 | -7.5904 | -7.463 | -7.3552 | -7.2485 | -7.2069
CR PM | B2 | Lovedean | LOVE_1 | -155.0692 | -177.3779 | -194.9724 | -209.3711 | -228.0903 | -247.2167 | -266.0104 | -281.683 | -296.5315 | -307.4566 | -316.025 | -323.1074 | -328.1799 | -330.7551 | -329.517 | -328.2161 | -323.1234 | -314.6815 | -305.5025 | -296.1327 | -287.2228 | -275.6299 | -259.7979 | -268.6155
CR PM | N6 | Macclesfield | MACC_3 | -0.06 | -0.060596 | -0.060999 | -0.060716 | -0.059929 | -0.058265 | -0.056606 | -0.055167 | -0.054102 | -0.05315 | -0.052265 | -0.051328 | -0.05023 | -0.048883 | -0.047096 | -0.045196 | -0.043295 | -0.041451 | -0.039773 | -0.038308 | -0.03708 | -0.036093 | -0.035113 | -0.034995
CR PM | E1 | Mannington | MANN_1 | -51.5038 | -53.7375 | -56.0205 | -58.1508 | -61.5073 | -64.5852 | -67.5737 | -70.0266 | -72.7158 | -74.6904 | -76.1198 | -77.1355 | -77.5398 | -76.9934 | -74.5572 | -71.1033 | -66.6027 | -61.4582 | -55.9094 | -50.4806 | -45.6063 | -41.6204 | -36.9558 | -39.0532
CR PM | H1 | Margam | MAGA_6 | 52.4232 | 51.9017 | 51.7078 | 52.2271 | 53.2369 | 55.2504 | 57.3615 | 59.1763 | 60.3664 | 61.1662 | 61.5971 | 61.7865 | 61.9246 | 62.1815 | 62.9277 | 63.7884 | 64.6603 | 65.5931 | 66.5344 | 67.4594 | 68.346 | 69.1537 | 70.0445 | 70.3958
CR PM | G6 | Melksham | MELK_1 | -3.2577 | -3.5734 | -3.8561 | -4.0604 | -4.3076 | -4.4131 | -4.5509 | -4.7061 | -4.9665 | -5.1713 | -5.3047 | -5.3623 | -5.3478 | -5.2232 | -4.8562 | -4.3861 | -3.8204 | -3.1866 | -2.5346 | -1.91 | -1.3491 | -0.89544 | -0.38571 | -0.54608
CR PM | A6 | Mill Hill | MILH_1 | -72.7868 | -73.416 | -74.2143 | -74.6086 | -74.6788 | -74.2118 | -73.8295 | -73.5491 | -73.4545 | -73.283 | -72.9927 | -72.5047 | -71.8242 | -70.9079 | -69.5451 | -68.0496 | -66.4724 | -64.876 | -63.3943 | -62.0759 | -60.9451 | -60.0428 | -59.135 | -59.0959
CR PM | G6 | Minety | MITY_1 | -8.6964 | -9.3353 | -9.5529 | -9.7652 | -10.4409 | -11.0738 | -11.698 | -12.1788 | -12.7125 | -13.0504 | -13.1928 | -13.1628 | -12.9534 | -12.4126 | -11.2223 | -9.6712 | -7.75 | -5.6224 | -3.3254 | -1.0536 | 1.0433 | 2.8594 | 4.9199 | 4.7049
CR PM | L3 | Nechells | NECE_1 | -28.4594 | -40.9554 | -49.3396 | -60.6889 | -73.8274 | -88.6621 | -101.1631 | -112.4001 | -124.1962 | -137.6232 | -146.203 | -153.8404 | -159.7094 | -167.2988 | -168.232 | -167.7352 | -165.4308 | -165.3353 | -161.5058 | -157.9397 | -153.9729 | -149.5665 | -143.6386 | -145.7478
CR PM | P3 | Neepsend | NEEP_3 | 3.5066 | 3.367 | 3.1993 | 3.0751 | 2.9406 | 2.8746 | 2.8083 | 2.7452 | 2.642 | 2.5657 | 2.5118 | 2.4813 | 2.483 | 2.5288 | 2.6667 | 2.8439 | 3.0565 | 3.2957 | 3.5412 | 3.7756 | 3.9843 | 4.1501 | 4.3377 | 4.2594
CR PM | A4 | New Cross | NEWX_6 | -9.7389 | -11.9725 | -13.7225 | -14.0379 | -14.3659 | -13.6996 | -12.5482 | -11.1395 | -10.0371 | -8.7667 | -7.4888 | -6.0303 | -4.1055 | -1.2056 | 3.6147 | 9.3993 | 16.1933 | 23.7847 | 31.6303 | 39.4771 | 46.9008 | 53.7349 | 61.3334 | 62.7177
CR PM | B1 | Ninfield | NINF_1 | -16.8225 | -32.1448 | -46.894 | -57.12 | -68.9552 | -78.1274 | -86.5897 | -93.1647 | -99.6063 | -103.2615 | -104.8022 | -104.5542 | -102.5348 | -98.4739 | -90.4227 | -79.6406 | -65.5156 | -47.9335 | -27.8245 | -6.7871 | 13.2202 | 30.5608 | 51.2743 | 40.8558
CR PM | A6 | North Hyde | NHYD_6 | 2.6182 | 0.4786 | -0.34473 | -0.84222 | -2.3417 | -3.1161 | -3.5964 | -3.4401 | -3.3484 | -2.5035 | -1.0993 | 0.95385 | 4.0058 | 8.7903 | 16.5388 | 25.9233 | 37.4051 | 50.6073 | 64.4177 | 78.2042 | 91.2432 | 103.5403 | 117.499 | 118.0978
CR PM | C2 | Northfleet East | NFLE | -20.5646 | -27.2239 | -32.4679 | -36.5375 | -41.4999 | -45.8494 | -50.2245 | -53.5398 | -56.4972 | -58.1301 | -59.297 | -59.9748 | -59.778 | -58.2344 | -54.8564 | -52.2629 | -47.6192 | -40.9158 | -34.2246 | -27.4897 | -20.7821 | -11.7538 | -0.594 | -1.3643
CR PM | Q4 | Norton | NORT_1 | -42.674 | -43.1387 | -43.4244 | -43.5969 | -44.021 | -44.3019 | -44.5457 | -44.7072 | -44.9823 | -45.1599 | -45.2838 | -45.3654 | -45.3361 | -45.0778 | -44.3426 | -43.3526 | -42.1236 | -40.7275 | -39.2559 | -37.8041 | -36.4682 | -35.308 | -33.9653 | -34.1261
CR PM | P3 | Norton Lees | NORL_3 | -2.1229 | -2.1368 | -2.153 | -2.1612 | -2.1655 | -2.1592 | -2.1535 | -2.1492 | -2.1493 | -2.1485 | -2.1465 | -2.1422 | -2.1345 | -2.1218 | -2.0987 | -2.0714 | -2.0405 | -2.0075 | -1.9745 | -1.9434 | -1.9158 | -1.8933 | -1.869 | -1.8731
CR PM | J3 | Norwich Main | NORM_1 | -57.8356 | -58.5683 | -59.2451 | -59.3916 | -59.3392 | -58.6777 | -57.9349 | -57.0989 | -56.3214 | -55.4112 | -54.4086 | -53.2014 | -51.671 | -49.6156 | -46.68 | -43.2036 | -39.2123 | -34.8333 | -30.3301 | -25.8871 | -21.7222 | -17.9893 | -13.962 | -13.1303
CR PM | B2 | Nursling | NURS_1 | 18.4243 | -31.21 | -68.924 | -97.0209 | -131.9061 | -164.6831 | -195.9658 | -221.9029 | -246.4969 | -264.2791 | -277.8424 | -288.4551 | -295.8469 | -300.1378 | -300.7267 | -300.9205 | -299.2628 | -296.5875 | -293.4796 | -290.4563 | -287.679 | -284.2236 | -279.1954 | -283.3992
CR PM | L2 | Ocker Hill | OCKH_1 | -0.17158 | -0.317 | -0.45996 | -0.5941 | -0.81853 | -1.0263 | -1.2222 | -1.3681 | -1.5199 | -1.6063 | -1.637 | -1.6183 | -1.5298 | -1.3359 | -0.95089 | -0.43679 | 0.21044 | 0.96028 | 1.7594 | 2.5559 | 3.2889 | 3.9167 | 4.6313 | 4.484
CR PM | Q4 | Offerton | OFFE_3 | -1.3719 | -1.8498 | -2.4999 | -3.3131 | -4.4585 | -5.5345 | -6.4521 | -7.1082 | -7.5431 | -7.624 | -7.4312 | -7.0005 | -6.3705 | -5.6074 | -4.9782 | -4.399 | -3.9068 | -3.4529 | -3.0459 | -2.6088 | -2.1029 | -1.483 | -0.95259 | 0.49154
CR PM | L2 | Oldbury | OLDB_1 | -9.5233 | -9.6153 | -9.6883 | -9.7365 | -9.8253 | -9.8822 | -9.9285 | -9.9522 | -9.99 | -10.0027 | -9.9983 | -9.9768 | -9.9231 | -9.8128 | -9.5913 | -9.3041 | -8.9531 | -8.5541 | -8.1342 | -7.7184 | -7.3332 | -6.9976 | -6.6173 | -6.6444
CR PM | R5 | Ormonde | ORMO | -0.19725 | -0.81719 | -1.4451 | -2.18 | -3.2842 | -4.3787 | -5.4022 | -6.2672 | -7.0772 | -7.6131 | -7.9331 | -8.0887 | -8.0992 | -8.0035 | -7.8964 | -7.7922 | -7.7146 | -7.6326 | -7.586 | -7.5285 | -7.4426 | -7.3072 | -7.1977 | -6.6734
CR PM | P6 | Osbaldwick | OSBA_1 | -19.1301 | -20.0086 | -20.6554 | -21.2139 | -22.1583 | -22.9465 | -23.7918 | -24.6763 | -25.9041 | -26.9458 | -27.8402 | -28.6199 | -29.2531 | -29.657 | -29.63 | -29.4384 | -29.0996 | -28.7193 | -28.2686 | -27.8599 | -27.5448 | -27.3655 | -27.0996 | -27.7144
CR PM | N5 | Padiham | PADIB1 | -12.6274 | -12.7591 | -12.8799 | -12.866 | -12.7527 | -12.4631 | -12.1804 | -11.9478 | -11.8015 | -11.687 | -11.5977 | -11.5115 | -11.4074 | -11.2649 | -11.0311 | -10.7737 | -10.5084 | -10.2394 | -9.9863 | -9.7573 | -9.5571 | -9.3923 | -9.2238 | -9.1969
CR PM | D5 | Pelham | PELH_1 | -13.7916 | -15.3945 | -17.1773 | -19.1473 | -22.2304 | -25.3606 | -28.4382 | -31.085 | -33.8393 | -35.9699 | -37.6 | -38.8999 | -39.7994 | -40.1656 | -39.5013 | -38.2983 | -36.521 | -34.4179 | -32.047 | -29.7414 | -27.7494 | -26.2727 | -24.4234 | -26.4213
CR PM | H6 | Pembroke | PEMB_1 | -4.2477 | -59.3108 | -90.7123 | -105.545 | -123.3924 | -136.2071 | -144.6182 | -146.7582 | -140.7104 | -123.5334 | -93.3282 | -46.6027 | 17.796 | 18.0918 | 18.7064 | 19.4131 | 20.1533 | 20.943 | 21.7317 | 22.4932 | 23.2054 | 23.8348 | 24.5146 | 24.7067
CR PM | L1 | Penn | PENN_1 | -10.239 | -10.9209 | -11.7489 | -12.4037 | -13.1871 | -13.804 | -14.4382 | -14.981 | -15.5868 | -16.0549 | -16.429 | -16.7104 | -16.8826 | -16.874 | -16.477 | -15.9334 | -15.2176 | -14.4314 | -13.583 | -12.7693 | -12.0395 | -11.4639 | -10.8063 | -11.0884
CR PM | M6 | Pentir | PENT_1 | -25.45 | -25.727 | -26.0582 | -26.1609 | -26.0869 | -25.712 | -25.36 | -25.0806 | -24.9352 | -24.8151 | -24.7116 | -24.5861 | -24.4141 | -24.1643 | -23.7301 | -23.2483 | -22.7414 | -22.2206 | -21.731 | -21.2881 | -20.9001 | -20.5849 | -20.263 | -20.2272
CR PM | R4 | Penwortham East | PENE_1 | -9.9887 | -10.6394 | -10.9035 | -10.8009 | -10.9183 | -10.7358 | -10.3182 | -9.5097 | -8.4618 | -7.148 | -5.7039 | -4.0525 | -2.0533 | 0.58869 | 4.2435 | 8.6089 | 13.6845 | 19.2824 | 25.1066 | 30.9335 | 36.4713 | 41.5555 | 47.1006 | 48.6373
CR PM | R4 | Penwortham West | PENW_1 | -24.561 | -26.2409 | -27.9977 | -29.8006 | -32.5021 | -35.0331 | -37.5144 | -39.7148 | -42.1106 | -44.0481 | -45.6361 | -47.0015 | -48.0884 | -48.8282 | -48.9311 | -48.8185 | -48.5096 | -48.1516 | -47.6933 | -47.2861 | -46.9886 | -46.8602 | -46.6199 | -47.4379
CR PM | A7 | Perivale | PERI_H | 1.2146 | 1.1987 | 1.1873 | 1.1881 | 1.1944 | 1.2163 | 1.2389 | 1.2596 | 1.2736 | 1.2863 | 1.2979 | 1.3108 | 1.3265 | 1.3491 | 1.3867 | 1.431 | 1.4809 | 1.5353 | 1.5908 | 1.6453 | 1.6966 | 1.7427 | 1.7926 | 1.8055
CR PM | P3 | Pitsmoor | PITS_3 | 3.5762 | 3.5216 | 3.4968 | 3.535 | 3.6101 | 3.7719 | 3.9433 | 4.0944 | 4.1955 | 4.2689 | 4.3147 | 4.344 | 4.3737 | 4.4208 | 4.5214 | 4.6393 | 4.7653 | 4.9011 | 5.0385 | 5.1729 | 5.2996 | 5.4138 | 5.5392 | 5.5759
CR PM | P2 | Poppleton | POPP_3 | 3.59 | 3.5521 | 3.5115 | 3.503 | 3.519 | 3.5756 | 3.6329 | 3.6852 | 3.7253 | 3.7685 | 3.8173 | 3.8787 | 3.9574 | 4.0594 | 4.2017 | 4.3647 | 4.5434 | 4.7328 | 4.9196 | 5.0956 | 5.2537 | 5.3874 | 5.5265 | 5.538
CR PM | H1 | Pyle | PYLE_1 | 11.8732 | 5.0208 | 0.29226 | -2.0389 | -5.91 | -9.3257 | -12.4902 | -15.1492 | -18.2789 | -20.9101 | -23.2861 | -25.0714 | -25.6908 | -24.5448 | -21.2028 | -16.2956 | -10.0476 | -2.3727 | 7.1102 | 18.59 | 32.3831 | 48.3578 | 67.3852 | 90.7762
CR PM | N1 | Rainhill | RAIN_1 | -62.7685 | -63.0617 | -63.3179 | -63.4476 | -63.6203 | -63.6345 | -63.6373 | -63.6247 | -63.6995 | -63.7393 | -63.7622 | -63.7603 | -63.6923 | -63.4992 | -63.0446 | -62.462 | -61.7612 | -60.9821 | -60.1704 | -59.3801 | -58.6604 | -58.0474 | -57.3535 | -57.4488
CR PM | H6 | Rassau | RASS_1 | -2.9155 | -19.0162 | -33.386 | -50.5292 | -67.8372 | -80.807 | -87.8422 | -86.0849 | -72.5796 | -48.2202 | -12.9257 | 35.161 | 95.9598 | 96.2526 | 96.7735 | 97.3723 | 98.0231 | 98.7201 | 99.4081 | 100.0606 | 100.658 | 101.166 | 101.7028 | 101.7807
CR PM | L7 | Ratcliffe | RATS_1 | -59.4722 | -60.5366 | -61.6234 | -62.5227 | -63.789 | -64.7349 | -65.6695 | -66.4889 | -67.5607 | -68.3443 | -68.8915 | -69.2345 | -69.2777 | -68.8817 | -67.6279 | -65.9151 | -63.7486 | -61.2857 | -58.6553 | -56.1014 | -53.8346 | -52.0194 | -49.9073 | -51.0692
CR PM | C5 | Rayleigh | RAYL_1 | -42.9898 | -52.7202 | -62.0731 | -71.2852 | -81.0933 | -90.4771 | -100.1393 | -108.6699 | -116.7554 | -123.0773 | -128.7874 | -133.6531 | -137.2254 | -139.2919 | -139.6801 | -138.5638 | -135.6041 | -131.7801 | -126.6 | -120.1892 | -112.5413 | -107.0009 | -101.9204 | -87.0462
CR PM | A1 | Redbridge | REBR_3 | -0.1943 | -0.54319 | -1.021 | -1.3767 | -1.7135 | -1.9013 | -2.1105 | -2.2897 | -2.5106 | -2.6345 | -2.6699 | -2.6023 | -2.4161 | -2.0706 | -1.4261 | -0.6301 | 0.33999 | 1.4487 | 2.5905 | 3.7031 | 4.7228 | 5.6027 | 6.5785 | 6.4269
CR PM | C7 | Richborough | RICH1 | -0.09586 | -4.5655 | -8.045 | -10.6762 | -13.6877 | -16.2047 | -18.2473 | -19.467 | -20.0504 | -19.7773 | -18.7194 | -16.8133 | -14.04 | -10.2503 | -5.1709 | 2.7802 | 10.7675 | 18.3961 | 26.7465 | 35.3383 | 43.3422 | 46.705 | 48.3973 | 53.5051
CR PM | Q8 | Robin Rigg | RRIG | -0.29383 | -0.97505 | -1.5536 | -2.1524 | -3.1962 | -4.2675 | -5.3634 | -6.4301 | -7.7298 | -8.8418 | -9.8327 | -10.7499 | -11.5592 | -12.2044 | -12.5679 | -12.8227 | -12.9731 | -13.0983 | -13.1597 | -13.2252 | -13.317 | -13.4514 | -13.5278 | -13.9688
CR PM | N4 | Rochdale | ROCH_1 | -8.9339 | -10.1087 | -11.1383 | -12.0891 | -13.7741 | -15.3664 | -16.9083 | -18.1976 | -19.706 | -20.8206 | -21.6554 | -22.2771 | -22.5618 | -22.2893 | -20.9572 | -19.025 | -16.4826 | -13.5573 | -10.4038 | -7.3092 | -4.5285 | -2.2339 | 0.46499 | -0.69843
CR PM | L5 | Rugeley | RUGEB1 | -19.5253 | -19.6025 | -19.6873 | -19.7233 | -19.7356 | -19.6843 | -19.6346 | -19.5956 | -19.5909 | -19.5863 | -19.5815 | -19.5693 | -19.5416 | -19.4874 | -19.3726 | -19.2336 | -19.0748 | -18.9004 | -18.7246 | -18.5569 | -18.4046 | -18.2781 | -18.1399 | -18.1519
CR PM | A9 | Rye House | RYEH_1 | 2.6697 | -5.5049 | -12.3486 | -18.8541 | -25.9894 | -30.3418 | -34.7951 | -38.5393 | -43.227 | -46.7612 | -50.1374 | -53.2385 | -55.3101 | -55.3781 | -51.8832 | -48.6447 | -42.6763 | -34.3609 | -25.5963 | -16.6153 | -7.8026 | 2.6758 | 15.6246 | 14.2581
CR PM | P8 | Saltend North | SALT_1 | 0.43371 | 0.32804 | 0.23494 | 0.20687 | 0.19632 | 0.27827 | 0.36385 | 0.4287 | 0.42668 | 0.41392 | 0.38826 | 0.35807 | 0.3404 | 0.35275 | 0.44043 | 0.55235 | 0.67883 | 0.81837 | 0.9592 | 1.0938 | 1.2168 | 1.3202 | 1.4361 | 1.4343
CR PM | Q2 | Saltholme | SALH_1 | 5.8098 | 3.5497 | 1.791 | 0.33464 | -1.8833 | -3.4518 | -4.7606 | -5.5934 | -6.7819 | -7.7289 | -8.7562 | -9.9229 | -10.9278 | -11.3126 | -10.1555 | -8.4205 | -5.6181 | -2.3865 | 1.0285 | 4.3744 | 7.423 | 10.3466 | 13.9594 | 13.9953
CR PM | G7 | Seabank | SEAB1 | -3.9588 | -6.0137 | -8.0925 | -10.517 | -14.3821 | -18.3104 | -22.0984 | -25.3394 | -28.6181 | -31.1163 | -32.9982 | -34.5001 | -35.5817 | -36.1906 | -35.9587 | -35.305 | -34.1806 | -32.8398 | -31.1612 | -29.5147 | -28.14 | -27.2353 | -25.9977 | -28.3188
CR PM | C4 | Sellindge | SELL_1 | -74.1505 | -78.7287 | -83.4195 | -88.0905 | -94.4565 | -100.6248 | -106.5862 | -111.6365 | -116.5972 | -120.364 | -123.3359 | -125.7175 | -127.3929 | -128.2663 | -127.9328 | -126.9252 | -125.141 | -122.8428 | -120.078 | -117.0994 | -114.1569 | -111.7532 | -108.9366 | -108.8283
CR PM | P3 | Sheffield City | SHEC_3 | 5.2678 | 5.1121 | 5.0168 | 5.0394 | 5.0871 | 5.2905 | 5.5167 | 5.7304 | 5.8602 | 5.9649 | 6.0364 | 6.0909 | 6.1648 | 6.3013 | 6.5958 | 6.9566 | 7.3682 | 7.8222 | 8.2886 | 8.7469 | 9.1762 | 9.5582 | 9.9852 | 10.047
CR PM | J3 | Sheringham Shoal | SALL1 | 0.13796 | -0.43713 | -1.1167 | -1.3308 | -1.2002 | -0.47979 | 0.21173 | 0.76798 | 1.0471 | 1.2701 | 1.4529 | 1.6775 | 1.997 | 2.4839 | 3.392 | 4.4374 | 5.5829 | 6.8159 | 8.0286 | 9.1749 | 10.2241 | 11.1069 | 12.0375 | 12.1478
CR PM | L5 | Shrewsbury | SHRW_1 | -11.2721 | -14.62 | -17.1743 | -19.7809 | -24.0374 | -28.2054 | -32.2296 | -35.7183 | -39.3029 | -42.1396 | -44.4163 | -46.3385 | -47.8344 | -48.8112 | -48.8675 | -48.5884 | -47.9048 | -47.3702 | -46.3236 | -45.3676 | -44.673 | -44.3992 | -43.9373 | -46.1601
CR PM | P1 | Skelton Grange | SKLGB1 | -56.0885 | -64.4142 | -71.0031 | -76.5296 | -86.7669 | -96.636 | -105.8018 | -112.5635 | -119.4426 | -123.7225 | -126.2669 | -127.3948 | -126.1962 | -120.8439 | -108.1948 | -90.9237 | -68.2847 | -42.1381 | -14.236 | 13.3005 | 37.9988 | 58.9167 | 83.0671 | 72.849
CR PM | N2 | South Manchester | SMAN_1 | -43.1474 | -55.6117 | -64.6617 | -72.5811 | -84.6086 | -96.1529 | -104.5828 | -111.4623 | -120.1269 | -127.14 | -133.3314 | -138.9371 | -142.9656 | -144.0127 | -138.8316 | -131.0053 | -118.2829 | -103.2835 | -87.1811 | -71.2637 | -56.9428 | -43.5431 | -26.5934 | -30.1232
CR PM | Q4 | South Shields | SSHI_3 | 0.23415 | -15.6508 | -38.2144 | -63.4747 | -91.5116 | -91.5105 | -91.5095 | -91.5087 | -91.5083 | -91.5079 | -91.5074 | -93.7078 | -67.8108 | -36.1918 | -12.8051 | 5.6761 | 5.6792 | 5.6826 | 5.686 | 5.6891 | 5.692 | 5.6944 | 5.6968 | 5.697
CR PM | Q7 | Spennymoor | SPEN_1 | -21.9691 | -22.9534 | -23.9822 | -24.9785 | -26.4127 | -27.7053 | -29.0111 | -30.253 | -31.709 | -32.9214 | -33.9482 | -34.8382 | -35.5578 | -36.0687 | -36.2535 | -36.3307 | -36.3251 | -36.2777 | -36.191 | -36.0976 | -36.001 | -35.9113 | -35.7911 | -35.7258
CR PM | A7 | St John's Wood | SJOW_1 | -2.5663 | -5.7144 | -5.802 | -3.683 | -2.207 | 1.8662 | 6.8971 | 12.4966 | 17.3208 | 21.7744 | 25.3177 | 28.2486 | 31.226 | 35.5198 | 43.0894 | 52.0338 | 62.3721 | 73.6328 | 85.3574 | 97.1724 | 108.6383 | 119.7061 | 132.1012 | 137.5981
CR PM | M6 | St. Asaph | SASA | 0 | 0 | 0 | 0 | 0 | 0 | 0 | 0 | 0 | 0 | 0 | 0 | 0 | 0 | 0 | 0 | 0 | 0 | 0 | 0 | 0 | 0 | 0 | 0
CR PM | N7 | Stalybridge | STAL_1 | 0.18383 | -13.2659 | -24.6051 | -36.7822 | -57.3789 | -77.2295 | -95.924 | -110.6063 | -125.4573 | -136.7176 | -146.6502 | -156.0997 | -163.9041 | -168.373 | -165.8666 | -161.5883 | -152.4651 | -139.3244 | -124.2115 | -108.1626 | -92.2437 | -75.3628 | -53.3413 | -59.7868
CR PM | R4 | Stanah | STAH_1 | -11.4962 | -11.8598 | -12.0873 | -12.0938 | -12.1436 | -11.9863 | -11.7311 | -11.3118 | -10.8053 | -10.167 | -9.4494 | -8.6024 | -7.5555 | -6.1652 | -4.2364 | -1.9341 | 0.74085 | 3.6928 | 6.758 | 9.8142 | 12.7056 | 15.3362 | 18.1941 | 18.8954
CR PM | K5 | Staythorpe | STAY_1 | -11.4476 | -11.6799 | -11.9299 | -12.0906 | -12.2562 | -12.2966 | -12.345 | -12.4179 | -12.5935 | -12.7533 | -12.9049 | -13.0418 | -13.1468 | -13.1977 | -13.1251 | -13.0159 | -12.8801 | -12.7248 | -12.5657 | -12.4148 | -12.2773 | -12.1671 | -12.0406 | -12.0619
CR PM | Q5 | Stella North | STEN_1 | 0.014765 | -0.34712 | -0.60325 | -0.67404 | -0.7565 | -0.58056 | -0.38189 | -0.21203 | -0.21563 | -0.25304 | -0.33642 | -0.44824 | -0.534 | -0.52541 | -0.25444 | 0.10306 | 0.52537 | 0.98436 | 1.4738 | 1.948 | 2.3837 | 2.7524 | 3.1783 | 3.1294
CR PM | Q5 | Stella South | STES_1 | -32.1556 | -32.5938 | -33.0552 | -33.4055 | -33.863 | -34.1616 | -34.4832 | -34.8014 | -35.2789 | -35.6588 | -35.9599 | -36.1846 | -36.3053 | -36.2588 | -35.875 | -35.3362 | -34.6529 | -33.8691 | -33.0647 | -32.2973 | -31.6245 | -31.0944 | -30.4737 | -30.8108
CR PM | L7 | Stoke Bardolph | SBAR | -31.3816 | -32.5739 | -34.0891 | -35.6708 | -37.6315 | -39.1134 | -40.1969 | -40.7442 | -40.7679 | -40.0497 | -38.7807 | -36.9799 | -34.748 | -32.2401 | -30.0925 | -28.1083 | -26.4017 | -24.7641 | -23.3466 | -21.871 | -20.2264 | -18.2833 | -16.5623 | -12.3796
CR PM | D4 | Sundon | SUND_1 | -37.2536 | -56.3645 | -69.4132 | -82.5047 | -98.594 | -114.2441 | -130.5366 | -144.2134 | -157.1257 | -165.7824 | -172.7086 | -178.1946 | -181.248 | -180.072 | -175.0006 | -172.7378 | -164.4294 | -149.6651 | -134.1118 | -116.9752 | -99.5413 | -74.6513 | -42.5012 | -49.9154
CR PM | H6 | Swansea North | SWAN_1 | -25.4096 | -57.0643 | -82.3344 | -101.6876 | -128.3188 | -154.0326 | -179.0177 | -200.9199 | -223.1539 | -240.1544 | -253.7051 | -263.4906 | -268.2263 | -267.2936 | -260.6873 | -248.0672 | -232.1044 | -214.3193 | -192.5939 | -167.1527 | -138.4733 | -113.5168 | -89.0266 | -41.0392
CR PM | E8 | Taunton | TAUN1 | -2.5622 | -2.9169 | -3.4328 | -4.0191 | -4.8436 | -5.6677 | -6.4719 | -7.1726 | -7.8772 | -8.4188 | -8.8305 | -9.1556 | -9.3957 | -9.5542 | -9.6102 | -9.6323 | -9.6287 | -9.6132 | -9.5936 | -9.5788 | -9.5723 | -9.578 | -9.573 | -9.6239
CR PM | P3 | Templeborough | TEMP_3 | 10.7584 | 10.6297 | 10.5432 | 10.5984 | 10.7645 | 11.147 | 11.5792 | 12.0017 | 12.3878 | 12.7596 | 13.1131 | 13.4857 | 13.9054 | 14.3978 | 14.975 | 15.6017 | 16.2476 | 16.9484 | 17.628 | 18.3129 | 18.9938 | 19.6685 | 20.3579 | 20.9883
CR PM | P6 | Thorpe Marsh | THOM_6 | 8.054 | 7.1795 | 6.3367 | 5.3743 | 3.8694 | 2.426 | 1.028 | -0.20295 | -1.4894 | -2.4756 | -3.2159 | -3.7826 | -4.1712 | -4.3765 | -4.3558 | -4.2615 | -4.1223 | -3.9595 | -3.7866 | -3.6189 | -3.4598 | -3.3132 | -3.1527 | -3.0084
CR PM | P3 | Thurcroft | THUR_6 | 1.2004 | 0.47148 | -0.45698 | -1.5141 | -2.9267 | -4.1664 | -5.1783 | -5.8484 | -6.2239 | -6.1533 | -5.7435 | -5.0257 | -4.0525 | -2.9079 | -1.9347 | -1.0206 | -0.22774 | 0.55919 | 1.238 | 1.9595 | 2.7762 | 3.7545 | 4.6273 | 6.759
CR PM | C1 | Tilbury | TILBB_1 | -20.4242 | -20.577 | -20.7196 | -20.7311 | -20.6589 | -20.4125 | -20.1728 | -19.9779 | -19.8712 | -19.7896 | -19.7284 | -19.6679 | -19.5864 | -19.4616 | -19.2328 | -18.974 | -18.6997 | -18.4171 | -18.1443 | -17.8942 | -17.6747 | -17.4951 | -17.3063 | -17.3038
CR PM | A1 | Tottenham | TOTT_1 | -17.0016 | -17.5482 | -18.2572 | -18.6306 | -18.7083 | -18.3266 | -17.9762 | -17.6922 | -17.5847 | -17.4605 | -17.3161 | -17.0866 | -16.7387 | -16.2036 | -15.2554 | -14.1418 | -12.8737 | -11.4792 | -10.0778 | -8.7269 | -7.4755 | -6.3966 | -5.2398 | -5.1232
CR PM | M7 | Trawsfynydd | TRAW_1 | -26.7996 | -27.1382 | -27.5677 | -27.7722 | -27.8299 | -27.5919 | -27.3871 | -27.2543 | -27.2763 | -27.3219 | -27.3919 | -27.4536 | -27.4864 | -27.454 | -27.2222 | -26.9461 | -26.6366 | -26.2973 | -25.9695 | -25.6648 | -25.3872 | -25.1643 | -24.9231 | -24.9241
CR PM | Q4 | Tynemouth 1 | TYNE_1 | -21.7871 | -23.8121 | -24.3428 | -24.458 | -25.0396 | -24.9373 | -24.2251 | -22.2574 | -19.1825 | -14.8694 | -9.5941 | -2.9906 | 5.3315 | 16.3174 | 30.7864 | 47.5356 | 68.0817 | 91.5401 | 116.0505 | 140.6956 | 164.1735 | 187.1147 | 212.7583 | 217.3671
CR PM | Q4 | Tynemouth 2 | TYNE_2 | -3.5666 | -3.5932 | -3.6094 | -3.5719 | -3.4556 | -3.2313 | -2.92 | -2.5261 | -1.9803 | -1.3592 | -0.68884 | 0.067232 | 0.90129 | 1.8105 | 2.6647 | 3.5346 | 4.4058 | 5.2837 | 6.165 | 7.0667 | 7.9841 | 8.9326 | 9.8585 | 10.9701
CR PM | H2 | Upper Boat 132kV | UPPB_1 | -10.7968 | -10.9728 | -11.0956 | -11.1525 | -11.2816 | -11.3467 | -11.3841 | -11.3694 | -11.3667 | -11.32 | -11.2548 | -11.1676 | -11.0283 | -10.7843 | -10.3417 | -9.7838 | -9.1136 | -8.3636 | -7.5806 | -6.8038 | -6.0775 | -5.4299 | -4.7035 | -4.6434
CR PM | H2 | Upper Boat 33kV | UPPB_3 | -5.6909 | -5.8515 | -6.0505 | -6.2484 | -6.5179 | -6.7597 | -6.9982 | -7.2108 | -7.4446 | -7.6264 | -7.7673 | -7.879 | -7.958 | -7.9999 | -7.9771 | -7.9317 | -7.8661 | -7.7909 | -7.7109 | -7.6386 | -7.5812 | -7.5466 | -7.5001 | -7.5856
CR PM | H2 | Uskmouth | USKM_1 | -2.7526 | -3.0608 | -3.3112 | -3.4182 | -3.5526 | -3.4826 | -3.3924 | -3.3157 | -3.3793 | -3.4589 | -3.5683 | -3.6978 | -3.7998 | -3.8196 | -3.6165 | -3.3381 | -3.0032 | -2.6318 | -2.2396 | -1.8608 | -1.5151 | -1.2262 | -0.88781 | -0.95289
CR PM | G1 | Walham | WALH_1 | 82.3994 | 36.1744 | -1.8385 | -34.705 | -77.2825 | -112.319 | -145.6596 | -173.6598 | -203.5986 | -224.8259 | -239.889 | -249.8898 | -253.6768 | -250.0023 | -233.7265 | -209.2136 | -178.9426 | -145.4789 | -108.6673 | -71.5853 | -37.1735 | -12.8641 | 13.0655 | 11.4419
CR PM | R4 | Walney 2 | WABO | -1.0517 | -1.9618 | -2.8638 | -3.8004 | -5.3169 | -6.8373 | -8.3339 | -9.6271 | -11.0131 | -12.1095 | -12.9897 | -13.7305 | -14.2832 | -14.5589 | -14.2868 | -13.7524 | -12.9392 | -12.0082 | -10.9318 | -9.8936 | -9.0045 | -8.3528 | -7.5293 | -8.4594
CR PM | J1 | Walpole (_A) | WALP_1 | 16.7166 | 16.1202 | 15.9301 | 16.2197 | 16.7041 | 17.8468 | 19.0253 | 20.0972 | 20.8592 | 21.5469 | 22.211 | 22.9562 | 23.8481 | 25.0688 | 26.9852 | 29.2409 | 31.7737 | 34.5364 | 37.3635 | 40.147 | 42.7684 | 45.1279 | 47.6856 | 48.3279
CR PM | J1 | Walpole (_B) | WALP_B | 11.1352 | 9.4777 | 8.1137 | 6.2359 | 2.9956 | -0.2965 | -3.567 | -6.5239 | -9.6101 | -11.9156 | -13.5472 | -14.708 | -15.4496 | -15.7883 | -15.71 | -15.496 | -15.2135 | -14.8929 | -14.5686 | -14.2525 | -13.9458 | -13.647 | -13.3364 | -12.9079
CR PM | C6 | Warley | WARL_1 | -13.907 | -18.8557 | -24.2177 | -30.772 | -37.014 | -42.3501 | -48.1958 | -53.5069 | -58.7395 | -62.5104 | -65.3853 | -67.2489 | -67.7779 | -66.4783 | -61.7043 | -52.6641 | -39.4224 | -23.7197 | -5.0356 | 15.0226 | 34.1559 | 45.0238 | 54.9434 | 57.9707
CR PM | N1 | Washway Farm | WASF_1 | 7.5446 | 6.8863 | 6.217 | 5.7235 | 5.1046 | 4.7325 | 4.368 | 4.0366 | 3.5366 | 3.1491 | 2.8457 | 2.6255 | 2.54 | 2.6608 | 3.2159 | 3.9646 | 4.9001 | 5.9356 | 7.0491 | 8.1187 | 9.0672 | 9.8166 | 10.6782 | 10.2176
CR PM | A6 | Watford South | WATFS_1 | 6.1331 | 2.142 | -0.23276 | -1.5995 | -4.1392 | -5.0822 | -5.7052 | -5.3988 | -5.3121 | -3.6596 | -0.40439 | 4.7599 | 12.4519 | 24.1153 | 42.6384 | 66.4422 | 96.3645 | 132.0098 | 133.9603 | 135.8045 | 137.4821 | 138.9029 | 140.3962 | 140.5741
CR PM | Q4 | West Boldon | WBOL_6 | -37.4491 | -38.0675 | -38.5463 | -38.7169 | -38.9343 | -38.7575 | -38.5443 | -38.2777 | -38.1601 | -37.938 | -37.6291 | -37.1938 | -36.5366 | -35.4996 | -33.7397 | -31.5624 | -28.9951 | -26.1336 | -23.1661 | -20.2479 | -17.5504 | -15.1902 | -12.573 | -12.5458
CR PM | K6 | West Burton | WBUR_1 | 0.35716 | -0.56868 | -1.7194 | -3.0689 | -5.0707 | -7.072 | -9.0069 | -10.7127 | -12.4497 | -13.718 | -14.6149 | -15.2426 | -15.6131 | -15.7638 | -15.751 | -15.6896 | -15.6143 | -15.5344 | -15.4595 | -15.3826 | -15.2966 | -15.1911 | -15.0949 | -14.7611
CR PM | A1 | West Ham | WHAM_1 | -52.188 | -53.9753 | -54.4967 | -53.9357 | -53.8325 | -52.727 | -50.9185 | -48.643 | -46.6114 | -44.583 | -42.9163 | -41.4939 | -39.9198 | -37.5418 | -33.3202 | -28.2624 | -22.0567 | -15.2008 | -8.0934 | -0.97368 | 5.8411 | 12.4427 | 19.9212 | 22.7855
CR PM | P3 | West Melton | WMEL_1 | 14.1996 | 13.5983 | 13.0012 | 12.8708 | 13.0083 | 13.7568 | 14.5163 | 15.166 | 15.5093 | 15.7909 | 16.018 | 16.2686 | 16.6304 | 17.2103 | 18.3102 | 19.6156 | 21.0791 | 22.6736 | 24.28 | 25.8236 | 27.2405 | 28.4505 | 29.7614 | 29.8307
CR PM | A1 | West Thurrock | WTHU31 | 4.0541 | 3.6624 | 3.4002 | 3.2741 | 3.0103 | 2.9542 | 2.9384 | 2.9565 | 2.8217 | 2.691 | 2.5168 | 2.2957 | 2.0999 | 2.051 | 2.3244 | 2.6995 | 3.18 | 3.7514 | 4.3506 | 4.9733 | 5.5665 | 6.1306 | 6.8075 | 6.8386
CR PM | A8 | West Weybridge | WWEY_1 | -11.7005 | -12.0047 | -12.3132 | -12.3564 | -12.2123 | -11.7215 | -11.2306 | -10.8165 | -10.5706 | -10.3698 | -10.2033 | -10.0226 | -9.7856 | -9.4421 | -8.8437 | -8.1521 | -7.396 | -6.5851 | -5.7807 | -5.0163 | -4.3176 | -3.7233 | -3.0929 | -3.0192
CR PM | N4 | Whitegate | WHGA_1 | -21.3831 | -34.0908 | -46.1806 | -59.2833 | -80.8832 | -102.1582 | -122.8881 | -140.8596 | -160.1556 | -175.7662 | -188.732 | -200.2631 | -209.694 | -216.1098 | -216.419 | -214.2801 | -209.4751 | -203.4851 | -196.0229 | -188.8032 | -182.7756 | -178.5261 | -172.2996 | -182.6579
CR PM | L2 | Willenhall | WIEN_1 | -15.0524 | -18.4883 | -23.2064 | -29.8282 | -35.5362 | -40.3132 | -44.7908 | -48.2453 | -51.7446 | -54.0624 | -55.5691 | -56.4788 | -56.4428 | -54.9277 | -50.5996 | -44.6336 | -36.2341 | -25.521 | -13.4156 | -0.59635 | 11.9355 | 23.8552 | 38.4737 | 35.0201
CR PM | A7 | Willesden 132kV | WISD_1 | 2.7089 | 1.974 | 1.5568 | 1.581 | 1.6573 | 2.2922 | 2.9891 | 3.7178 | 4.265 | 4.8498 | 5.4454 | 6.1464 | 7.0211 | 8.276 | 10.2945 | 12.6721 | 15.4154 | 18.4547 | 21.5713 | 24.6569 | 27.5804 | 30.2767 | 33.2377 | 33.9426
CR PM | A7 | Willesden 66kV | WISD_6 | 2.1581 | 2.1299 | 2.1037 | 2.102 | 2.1176 | 2.1662 | 2.2138 | 2.2523 | 2.2726 | 2.2863 | 2.2951 | 2.3034 | 2.3142 | 2.3323 | 2.372 | 2.4178 | 2.4675 | 2.5211 | 2.5743 | 2.6251 | 2.6723 | 2.7128 | 2.7561 | 2.7645
CR PM | L3 | Willington | WILL_1 | -14.2802 | -30.3056 | -41.674 | -52.5919 | -73.0447 | -94.341 | -115.2377 | -133.0249 | -151.7736 | -165.9038 | -176.3637 | -184.3525 | -189.3953 | -190.0852 | -182.4239 | -170.6598 | -151.0649 | -126.3931 | -99.5997 | -72.9005 | -48.9032 | -26.3963 | 2.2938 | -11.4793
CR PM | A4 | Wimbledon North | WIMBN1 | -8.6249 | -8.7493 | -8.8764 | -8.9264 | -8.9292 | -8.8295 | -8.7308 | -8.6383 | -8.5788 | -8.5109 | -8.4385 | -8.3444 | -8.2175 | -8.0358 | -7.7497 | -7.4262 | -7.0515 | -6.6309 | -6.207 | -5.7943 | -5.4059 | -5.0395 | -4.6369 | -4.5796
CR PM | A4 | Wimbledon South | WIMBS1 | -54.6989 | -56.6019 | -58.0644 | -58.7605 | -59.8888 | -60.3137 | -60.4196 | -59.8461 | -59.0593 | -57.5563 | -55.5073 | -52.7498 | -49.0097 | -43.6845 | -35.7863 | -26.208 | -14.8016 | -1.9833 | 11.3851 | 24.6984 | 37.2199 | 48.5844 | 61.1081 | 62.5925
CR PM | P3 | Wincobank | WIBA_3 | -2.4211 | -2.4893 | -2.5374 | -2.5713 | -2.6351 | -2.6848 | -2.7274 | -2.751 | -2.774 | -2.7768 | -2.7654 | -2.7394 | -2.69 | -2.6026 | -2.4468 | -2.2482 | -2.0045 | -1.7378 | -1.4457 | -1.156 | -0.88868 | -0.65824 | -0.40065 | -0.43431
CR PM | M8 | Wylfa | WYLF_1 | -0.17709 | -2.4365 | -5.3875 | -5.7581 | -4.5499 | -0.34048 | 5.6814 | 13.9473 | 24.8883 | 39.401 | 60.6808 | 90.8478 | 132.0343 | 188.855 | 189.2577 | 189.7247 | 190.2518 | 190.8334 | 191.3973 | 191.925 | 192.4106 | 192.8032 | 193.2152 | 193.228
CR PM | D5 | Wymondley | WYMOM_1 | 10.3024 | 9.8578 | 9.3672 | 9.2481 | 9.398 | 10.028 | 10.6431 | 11.1435 | 11.406 | 11.6064 | 11.7587 | 11.9285 | 12.1642 | 12.5289 | 13.2276 | 14.0335 | 14.9133 | 15.8602 | 16.794 | 17.679 | 18.491 | 19.1777 | 19.905 | 20.0002
0 | 0 | 0 | 0 | 0 | 0 | 0 | 0 | 0 | 0 | 0 | 0 | 0 | 0 | 0 | 0 | 0 | 0 | 0 | 0 | 0 | 0 | 0 | 0 | 0 | 0 | 0 | 0
CR PM | A7 | 0 | M_ACTLLU_C | 5.5925 | 5.7203 | 5.8464 | 6.1034 | 6.5654 | 7.2603 | 7.9597 | 8.5286 | 8.9181 | 9.204 | 9.4439 | 9.6724 | 9.9136 | 10.1613 | 10.438 | 10.7168 | 10.9686 | 11.2232 | 11.4795 | 11.7373 | 11.9965 | 12.2482 | 12.5002 | 12.7444
CR PM | Q2 | 0 | M_GRTO | 1.529 | 1.529 | 1.529 | 1.529 | 1.529 | 1.529 | 1.529 | 1.529 | 1.529 | 1.529 | 1.529 | 1.529 | 1.529 | 1.529 | 1.529 | 1.529 | 1.529 | 1.529 | 1.529 | 1.529 | 1.529 | 1.529 | 1.529 | 1.529
CR PM | P3 | 0 | M_TEMP | 4.385 | 4.385 | 4.385 | 4.385 | 4.385 | 4.385 | 4.385 | 4.385 | 4.385 | 4.385 | 4.385 | 4.385 | 4.385 | 4.385 | 4.385 | 4.385 | 4.385 | 4.385 | 4.385 | 4.385 | 4.385 | 4.385 | 4.385 | 4.385
CR PM | H2 | 0 | T__KYELT003 | 13.1726 | 13.1726 | 13.1726 | 13.1726 | 13.1726 | 13.1726 | 13.1726 | 13.1726 | 13.1726 | 13.1726 | 13.1726 | 13.1726 | 13.1726 | 13.1726 | 13.1726 | 13.1726 | 13.1726 | 13.1726 | 13.1726 | 13.1726 | 13.1726 | 13.1726 | 13.1726 | 13.1726
CR PM | P3 | 0 | T__MYELT001 | 5.5152 | 5.5152 | 5.5152 | 5.5152 | 5.5152 | 5.5152 | 5.5152 | 5.5152 | 5.5152 | 5.5152 | 5.5152 | 5.5152 | 5.5152 | 5.5152 | 5.5152 | 5.5152 | 5.5152 | 5.5152 | 5.5152 | 5.5152 | 5.5152 | 5.5152 | 5.5152 | 5.5152
CR PM | M8 | 0 | T_ANGLD-1 | 0 | 0 | 0 | 0 | 0 | 0 | 0 | 0 | 0 | 0 | 0 | 0 | 0 | 0 | 0 | 0 | 0 | 0 | 0 | 0 | 0 | 0 | 0 | 0
CR PM | H1 | 0 | T_BAGED-1 | 4.9048 | 4.9048 | 4.9048 | 4.9048 | 4.9048 | 4.9048 | 4.9048 | 4.9048 | 4.9048 | 4.9048 | 4.9048 | 4.9048 | 4.9048 | 4.9048 | 4.9048 | 4.9048 | 4.9048 | 4.9048 | 4.9048 | 4.9048 | 4.9048 | 4.9048 | 4.9048 | 4.9048
CR PM | A1 | 0 | T_BARK_NR | 2.6848 | 2.7461 | 2.8066 | 2.9301 | 3.1518 | 3.4854 | 3.8212 | 4.0943 | 4.2813 | 4.4185 | 4.5337 | 4.6434 | 4.7592 | 4.8781 | 5.0109 | 5.1448 | 5.2657 | 5.3879 | 5.5109 | 5.6347 | 5.7591 | 5.8799 | 6.0009 | 6.1182
CR PM | A1 | 0 | T_BARK-CTRL | 17.2193 | 17.6127 | 18.001 | 18.7926 | 20.2148 | 22.3546 | 24.508 | 26.2595 | 27.459 | 28.3392 | 29.0777 | 29.7815 | 30.524 | 31.2866 | 32.1386 | 32.9971 | 33.7724 | 34.5562 | 35.3455 | 36.1393 | 36.9372 | 37.7122 | 38.4881 | 39.2402
CR PM | 0 | 0 | 0 | 0 | 0 | 0 | 0 | 0 | 0 | 0 | 0 | 0 | 0 | 0 | 0 | 0 | 0 | 0 | 0 | 0 | 0 | 0 | 0 | 0 | 0 | 0 | 0
CR PM | L5 | 0 | T_BRER_RTK | 9.264 | 9.4757 | 9.6845 | 10.1104 | 10.8756 | 12.0268 | 13.1853 | 14.1277 | 14.773 | 15.2465 | 15.6438 | 16.0225 | 16.4219 | 16.8322 | 17.2906 | 17.7524 | 18.1696 | 18.5913 | 19.0159 | 19.443 | 19.8722 | 20.2892 | 20.7066 | 21.1113
CR PM | A6 | 0 | T_BUSH_RTK | 11.1774 | 11.4328 | 11.6848 | 12.1987 | 13.1219 | 14.5109 | 15.9087 | 17.0457 | 17.8243 | 18.3956 | 18.875 | 19.3318 | 19.8138 | 20.3089 | 20.8619 | 21.4191 | 21.9224 | 22.4312 | 22.9436 | 23.4589 | 23.9768 | 24.4798 | 24.9835 | 25.4717
CR PM | N3 | 0 | T_CASKD-1 | 44.4888 | 44.4888 | 44.4888 | 44.4888 | 44.4888 | 44.4888 | 44.4888 | 44.4888 | 44.4888 | 44.4888 | 44.4888 | 44.4888 | 44.4888 | 44.4888 | 44.4888 | 44.4888 | 44.4888 | 44.4888 | 44.4888 | 44.4888 | 44.4888 | 44.4888 | 44.4888 | 44.4888
CR PM | D5 | 0 | T_CORM_RTK | 12.415 | 12.6986 | 12.9786 | 13.5493 | 14.5747 | 16.1175 | 17.6701 | 18.9329 | 19.7977 | 20.4323 | 20.9648 | 21.4722 | 22.0075 | 22.5574 | 23.1717 | 23.7906 | 24.3497 | 24.9148 | 25.4838 | 26.0562 | 26.6314 | 27.1902 | 27.7497 | 28.2919
CR PM | A6 | 0 | T_ELSTR-1 | 5.842 | 5.842 | 5.842 | 5.842 | 5.842 | 5.842 | 5.842 | 5.842 | 5.842 | 5.842 | 5.842 | 5.842 | 5.842 | 5.842 | 5.842 | 5.842 | 5.842 | 5.842 | 5.842 | 5.842 | 5.842 | 5.842 | 5.842 | 5.842
CR PM | D6 | 0 | T_FOXJD-1 | 0.0038645 | 0.0039528 | 0.00404 | 0.0042176 | 0.0045368 | 0.0050171 | 0.0055004 | 0.0058934 | 0.0061626 | 0.0063602 | 0.0065259 | 0.0066839 | 0.0068505 | 0.0070217 | 0.0072129 | 0.0074056 | 0.0075796 | 0.0077555 | 0.0079326 | 0.0081108 | 0.0082898 | 0.0084638 | 0.0086379 | 0.0088067
CR PM | D6 | 0 | T_FOXJD-2 | 0 | 0 | 0 | 0 | 0 | 0 | 0 | 0 | 0 | 0 | 0 | 0 | 0 | 0 | 0 | 0 | 0 | 0 | 0 | 0 | 0 | 0 | 0 | 0
CR PM | N3 | 0 | T_FROD_NR | 5.9098 | 6.0448 | 6.178 | 6.4497 | 6.9378 | 7.6722 | 8.4113 | 9.0124 | 9.4241 | 9.7262 | 9.9796 | 10.2212 | 10.476 | 10.7378 | 11.0302 | 11.3248 | 11.5909 | 11.8599 | 12.1308 | 12.4032 | 12.6771 | 12.9431 | 13.2094 | 13.4675
CR PM | C3 | 0 | T_GLNG | 5.7718 | 5.7718 | 5.7718 | 5.7718 | 5.7718 | 5.7718 | 5.7718 | 5.7718 | 5.7718 | 5.7718 | 5.7718 | 5.7718 | 5.7718 | 5.7718 | 5.7718 | 5.7718 | 5.7718 | 5.7718 | 5.7718 | 5.7718 | 5.7718 | 5.7718 | 5.7718 | 5.7718
CR PM | Q8 | 0 | T_HARK_NR | 3.269 | 3.3437 | 3.4174 | 3.5677 | 3.8377 | 4.2439 | 4.6527 | 4.9853 | 5.213 | 5.3801 | 5.5203 | 5.6539 | 5.7948 | 5.9396 | 6.1014 | 6.2643 | 6.4115 | 6.5603 | 6.7102 | 6.8609 | 7.0124 | 7.1595 | 7.3068 | 7.4496
CR PM | D4 | 0 | T_LBUZ_RTK | 15.7574 | 16.1174 | 16.4727 | 17.1971 | 18.4986 | 20.4568 | 22.4273 | 24.0302 | 25.1278 | 25.9333 | 26.609 | 27.2531 | 27.9325 | 28.6304 | 29.4101 | 30.1957 | 30.9052 | 31.6225 | 32.3447 | 33.0712 | 33.8013 | 34.5105 | 35.2206 | 35.9088
CR PM | H2 | 0 | T_LLWSD-1 | 9.0386 | 9.0386 | 9.0386 | 9.0386 | 9.0386 | 9.0386 | 9.0386 | 9.0386 | 9.0386 | 9.0386 | 9.0386 | 9.0386 | 9.0386 | 9.0386 | 9.0386 | 9.0386 | 9.0386 | 9.0386 | 9.0386 | 9.0386 | 9.0386 | 9.0386 | 9.0386 | 9.0386
CR PM | L3 | 0 | T_LONGB-RTK | 6.3042 | 6.4482 | 6.5903 | 6.8801 | 7.4008 | 8.1842 | 8.9726 | 9.6139 | 10.053 | 10.3753 | 10.6456 | 10.9033 | 11.1751 | 11.4543 | 11.7663 | 12.0806 | 12.3644 | 12.6514 | 12.9403 | 13.231 | 13.5231 | 13.8068 | 14.0909 | 14.3662
CR PM | R6 | 0 | T_OXEN_NR | 1.9818 | 2.0271 | 2.0718 | 2.1629 | 2.3266 | 2.5729 | 2.8207 | 3.0223 | 3.1603 | 3.2616 | 3.3466 | 3.4276 | 3.5131 | 3.6009 | 3.6989 | 3.7977 | 3.887 | 3.9772 | 4.068 | 4.1594 | 4.2512 | 4.3404 | 4.4297 | 4.5163
CR PM | L3 | 0 | T_PATB_RTK | 4.3223 | 4.4211 | 4.5186 | 4.7173 | 5.0743 | 5.6114 | 6.1519 | 6.5916 | 6.8927 | 7.1136 | 7.299 | 7.4757 | 7.662 | 7.8535 | 8.0673 | 8.2828 | 8.4775 | 8.6742 | 8.8723 | 9.0716 | 9.2719 | 9.4664 | 9.6612 | 9.85
CR PM | P2 | 0 | T_POPP_3RTK | 1.8458 | 1.8879 | 1.9296 | 2.0144 | 2.1669 | 2.3962 | 2.6271 | 2.8148 | 2.9434 | 3.0377 | 3.1169 | 3.1923 | 3.2719 | 3.3537 | 3.445 | 3.537 | 3.6201 | 3.7041 | 3.7887 | 3.8738 | 3.9594 | 4.0424 | 4.1256 | 4.2062
CR PM | C4 | 0 | T_SELL-1 | 5.251 | 5.371 | 5.4894 | 5.7308 | 6.1645 | 6.817 | 7.4737 | 8.0078 | 8.3736 | 8.642 | 8.8672 | 9.0819 | 9.3083 | 9.5408 | 9.8007 | 10.0624 | 10.2989 | 10.5379 | 10.7786 | 11.0207 | 11.264 | 11.5003 | 11.7369 | 11.9663
CR PM | 0 | 0 | 0 | 0 | 0 | 0 | 0 | 0 | 0 | 0 | 0 | 0 | 0 | 0 | 0 | 0 | 0 | 0 | 0 | 0 | 0 | 0 | 0 | 0 | 0 | 0 | 0
CR PM | 0 | 0 | 0 | 0 | 0 | 0 | 0 | 0 | 0 | 0 | 0 | 0 | 0 | 0 | 0 | 0 | 0 | 0 | 0 | 0 | 0 | 0 | 0 | 0 | 0 | 0 | 0
CR PM | C2 | 0 | T_SINGL1 | 10.0198 | 10.2487 | 10.4746 | 10.9352 | 11.7628 | 13.008 | 14.261 | 15.2802 | 15.9782 | 16.4903 | 16.9201 | 17.3296 | 17.7616 | 18.2054 | 18.7012 | 19.2007 | 19.6519 | 20.108 | 20.5672 | 21.0292 | 21.4934 | 21.9444 | 22.3959 | 22.8335
CR PM | 0 | 0 | 0 | 0 | 0 | 0 | 0 | 0 | 0 | 0 | 0 | 0 | 0 | 0 | 0 | 0 | 0 | 0 | 0 | 0 | 0 | 0 | 0 | 0 | 0 | 0 | 0
CR PM | P3 | 0 | T_TINSD-1 | 9.2804 | 9.2804 | 9.2804 | 9.2804 | 9.2804 | 9.2804 | 9.2804 | 9.2804 | 9.2804 | 9.2804 | 9.2804 | 9.2804 | 9.2804 | 9.2804 | 9.2804 | 9.2804 | 9.2804 | 9.2804 | 9.2804 | 9.2804 | 9.2804 | 9.2804 | 9.2804 | 9.2804
CR PM | Q2 | 0 | T_TODSD-1 | 1.9317 | 1.9317 | 1.9317 | 1.9317 | 1.9317 | 1.9317 | 1.9317 | 1.9317 | 1.9317 | 1.9317 | 1.9317 | 1.9317 | 1.9317 | 1.9317 | 1.9317 | 1.9317 | 1.9317 | 1.9317 | 1.9317 | 1.9317 | 1.9317 | 1.9317 | 1.9317 | 1.9317
CR PM | Q2 | 0 | T_WILCT-1 | 1.7947 | 1.7947 | 1.7947 | 1.7947 | 1.7947 | 1.7947 | 1.7947 | 1.7947 | 1.7947 | 1.7947 | 1.7947 | 1.7947 | 1.7947 | 1.7947 | 1.7947 | 1.7947 | 1.7947 | 1.7947 | 1.7947 | 1.7947 | 1.7947 | 1.7947 | 1.7947 | 1.7947
CR PM | A7 | 0 | T_KSGND-1 | 9.8407 | 10.0656 | 10.2874 | 10.7398 | 11.5526 | 12.7755 | 14.0062 | 15.0072 | 15.6927 | 16.1957 | 16.6177 | 17.0199 | 17.4443 | 17.8801 | 18.367 | 18.8576 | 19.3007 | 19.7487 | 20.1997 | 20.6534 | 21.1094 | 21.5523 | 21.9957 | 22.4255
CR PM | P6 | 0 | B_EXTRA_3 | 0 | 0 | 0 | 0 | 0 | 0 | 0 | 0 | 0 | 0 | 0 | 0 | 0 | 0 | 0 | 0 | 0 | 0 | 0 | 0 | 0 | 0 | 0 | 0
CR PM | N3 | 0 | B_EXTRA_4 | 0 | 0 | 0 | 0 | 0 | 0 | 0 | 0 | 0 | 0 | 0 | 0 | 0 | 0 | 0 | 0 | 0 | 0 | 0 | 0 | 0 | 0 | 0 | 0
CR PM | P8 | 0 | B_EXTRA_5 | 0 | 0 | 0 | 0 | 0 | 0 | 0 | 0 | 0 | 0 | 0 | 0 | 0 | 0 | 0 | 0 | 0 | 0 | 0 | 0 | 0 | 0 | 0 | 0
CR PM | C4 | 0 | B_EXTRA_6 | 0 | 0 | 0 | 0 | 0 | 0 | 0 | 0 | 0 | 0 | 0 | 0 | 0 | 0 | 0 | 0 | 0 | 0 | 0 | 0 | 0 | 0 | 0 | 0
TD PM | H2 | Aberthaw | ABTH_1 | -24.3864 | -24.5679 | -24.7854 | -24.8585 | -24.8695 | -24.7398 | -24.6456 | -24.6109 | -24.6436 | -24.6612 | -24.6317 | -24.5136 | -24.3248 | -24.0949 | -23.6703 | -23.1799 | -22.6408 | -22.0509 | -21.4637 | -20.9027 | -20.4104 | -20.0032 | -19.6413 | -19.6609
TD PM | F6 | Abham | ABHA1 | -8.9271 | -11.6827 | -13.5336 | -14.8549 | -15.8076 | -16.6729 | -17.3431 | -17.5641 | -17.4175 | -16.9745 | -16.1841 | -15.0818 | -13.681 | -10.8904 | -6.4184 | 1.0082 | 8.6256 | 17.2182 | 23.0846 | 22.9591 | 22.833 | 22.6944 | 24.319 | 29.4513
TD PM | A7 | Acton Lane 22kV | ACTL_C | 0.21376 | 0.10167 | 0.039981 | -0.04792 | -0.16375 | -0.27902 | -0.42563 | -0.56854 | -0.69576 | -0.79196 | -0.83945 | -0.82708 | -0.77127 | -0.75535 | -0.67621 | -0.61513 | -0.47206 | -0.30086 | -0.047809 | 0.33224 | 0.68649 | 0.98224 | 1.2207 | 1.1191
TD PM | A7 | Acton Lane 66kV | ACTL_2 | 0.25604 | -0.050727 | -0.2532 | -0.49627 | -0.7728 | -1.0664 | -1.4012 | -1.7289 | -2.0197 | -2.278 | -2.5033 | -2.6801 | -2.8215 | -3.0235 | -3.2059 | -3.4315 | -3.5732 | -3.6946 | -3.7393 | -3.6705 | -3.6265 | -3.5825 | -3.5822 | -3.7662
TD PM | H2 | Alpha Steel (Uskmouth) | ALST_3 | -0.53331 | -0.53497 | -0.53666 | -0.53691 | -0.53586 | -0.53268 | -0.52966 | -0.52739 | -0.52598 | -0.5245 | -0.52215 | -0.51837 | -0.51283 | -0.50326 | -0.48596 | -0.45954 | -0.43001 | -0.39533 | -0.36537 | -0.34992 | -0.33609 | -0.32509 | -0.31009 | -0.29851
TD PM | F6 | Alverdiscott | ALVE1 | 3.9842 | 3.9394 | 3.8795 | 3.8557 | 3.8543 | 3.8902 | 3.9135 | 3.9153 | 3.893 | 3.8699 | 3.8554 | 3.8581 | 3.8717 | 3.8895 | 3.9432 | 4.0049 | 4.0707 | 4.1445 | 4.2164 | 4.2841 | 4.3415 | 4.3851 | 4.4198 | 4.4058
TD PM | A6 | Amersham Main | AMEM_1 | -14.8824 | -15.0921 | -15.2735 | -15.329 | -15.336 | -15.2593 | -15.2106 | -15.2001 | -15.2282 | -15.2348 | -15.1926 | -15.0719 | -14.8852 | -14.6498 | -14.2718 | -13.8255 | -13.3015 | -12.7052 | -12.0636 | -11.386 | -10.7592 | -10.2089 | -9.7034 | -9.7238
TD PM | E1 | Axminster | AXMI1 | 14.9328 | 12.3064 | 12.4594 | 15.2237 | 19.4596 | 27.6131 | 42.0407 | 60.2354 | 81.5925 | 105.2601 | 134.5853 | 134.6566 | 134.804 | 134.9926 | 135.392 | 135.8496 | 136.3437 | 136.89 | 137.4219 | 137.9213 | 138.3461 | 138.6757 | 138.9482 | 138.8635
TD PM | A1 | Barking | BARKC1 | 4.725 | 3.5915 | 2.6594 | 2.4881 | 3.0849 | 3.9235 | 4.3089 | 4.5224 | 4.2565 | 3.8275 | 3.4321 | 2.9966 | 2.9782 | 3.1475 | 4.1307 | 5.6956 | 8.1799 | 11.4814 | 15.9232 | 20.7428 | 25.6113 | 30.1767 | 34.6522 | 34.5191
TD PM | A1 | Barking West | BARKW3 | 4.7303 | 4.0325 | 3.2993 | 2.9946 | 2.7621 | 2.9007 | 2.9515 | 2.8772 | 2.6569 | 2.5081 | 2.5611 | 2.9331 | 3.5895 | 4.3663 | 5.8533 | 7.5979 | 9.6341 | 11.9055 | 14.2888 | 16.706 | 18.8782 | 20.704 | 22.3114 | 22.1056
TD PM | A8 | Beddington (_C) | BEDDT1 | -5.1153 | -5.1263 | -5.1393 | -5.1472 | -5.1527 | -5.1535 | -5.1555 | -5.1582 | -5.1614 | -5.1622 | -5.159 | -5.1497 | -5.1344 | -5.1156 | -5.0858 | -5.0508 | -5.0082 | -4.9599 | -4.9069 | -4.8497 | -4.7974 | -4.7526 | -4.7129 | -4.7209
TD PM | A8 | Beddington (_J) | BEDD_1 | -34.728 | -34.9191 | -35.1441 | -35.2507 | -35.3124 | -35.2684 | -35.2431 | -35.241 | -35.2582 | -35.2248 | -35.1028 | -34.8496 | -34.474 | -33.9977 | -33.2689 | -32.3942 | -31.3711 | -30.2226 | -29.0248 | -27.8341 | -26.7548 | -25.8289 | -24.9768 | -25.0273
TD PM | L3 | Berkswell | BESW_1 | -53.1979 | -54.6896 | -55.7114 | -55.9809 | -56.2396 | -56.1416 | -56.1298 | -56.1348 | -56.1442 | -55.8403 | -55.1016 | -53.6732 | -51.6154 | -49.1466 | -45.3999 | -40.9991 | -35.693 | -29.6996 | -23.2128 | -16.3543 | -10.126 | -4.633 | 0.35939 | -0.13699
TD PM | K4 | Bicker Fen | BICF_1 | 4.3285 | 4.2289 | 4.1108 | 4.0867 | 4.1182 | 4.2495 | 4.3536 | 4.3979 | 4.3734 | 4.3357 | 4.3104 | 4.3194 | 4.3538 | 4.3953 | 4.5272 | 4.6778 | 4.8367 | 5.0131 | 5.186 | 5.349 | 5.4888 | 5.5968 | 5.684 | 5.659
TD PM | N3 | Birkenhead | BIRK_1 | -59.8723 | -61.1986 | -62.644 | -63.3299 | -63.9142 | -63.9178 | -64.0224 | -64.2021 | -64.4556 | -64.3754 | -63.8573 | -62.626 | -60.8074 | -58.5343 | -54.8307 | -50.4596 | -45.4803 | -39.953 | -34.3572 | -28.961 | -24.2823 | -20.2214 | -16.5675 | -17.067
TD PM | L2 | Bishops Wood | BISW_1 | -19.131 | -20.0276 | -20.6921 | -20.9334 | -21.3327 | -21.5462 | -21.6855 | -21.6908 | -21.5284 | -21.0579 | -20.2526 | -18.9135 | -17.0337 | -14.6544 | -11.074 | -6.7213 | -1.5938 | 4.1942 | 10.2195 | 16.1431 | 21.3837 | 26.061 | 30.3742 | 29.8386
TD PM | Q6 | Blyth 66kV | BLYTB1 | -9.9912 | -11.9299 | -13.6445 | -14.5426 | -16.1022 | -17.5551 | -19.1749 | -20.4641 | -21.4287 | -22.6069 | -22.4486 | -21.5213 | -20.0448 | -18.6214 | -15.6607 | -12.3134 | -8.1263 | -3.3707 | 1.8928 | 7.7236 | 12.9674 | 17.4872 | 21.4691 | 21.121
TD PM | Q6 | Blyth 132kV | BLYTH132 | -10.2301 | -10.1529 | -10.1408 | -10.2202 | -10.3976 | -10.6988 | -10.989 | -11.1859 | -11.2837 | -11.3393 | -11.3784 | -11.4256 | -11.4946 | -11.5562 | -11.6669 | -11.789 | -11.9041 | -12.0225 | -12.1334 | -12.2336 | -12.3203 | -12.4029 | -12.4762 | -12.4444
TD PM | B1 | Bolney | BOLN_1 | -125.2045 | -153.2344 | -172.5925 | -180.3457 | -191.3095 | -197.0389 | -201.1362 | -202.7477 | -201.4124 | -195.5967 | -184.8939 | -164.4148 | -130.6851 | -78.9489 | 19.1894 | 181.6717 | 182.0945 | 182.5339 | 182.9403 | 183.3027 | 183.599 | 183.8239 | 184.0087 | 183.969
TD PM | B2 | Botley Wood | BOTW_1 | 10.6994 | 10.3021 | 9.8071 | 9.6236 | 9.6068 | 9.8944 | 10.098 | 10.1491 | 10.0277 | 9.9211 | 9.9025 | 10.0556 | 10.3382 | 10.6949 | 11.4165 | 12.2576 | 13.1857 | 14.2191 | 15.2513 | 16.2396 | 17.1 | 17.7967 | 18.3976 | 18.273
TD PM | P1 | Bradford West | BRAW_1 | -113.582 | -116.7419 | -119.3261 | -120.3914 | -122.1174 | -123.4294 | -124.4903 | -127.0394 | -126.4011 | -124.5175 | -121.3471 | -116.2495 | -109.0052 | -99.8731 | -86.0113 | -68.7325 | -47.3602 | -22.2652 | 5.3477 | 34.5125 | 61.9075 | 86.4546 | 109.8541 | 108.4222
TD PM | J8 | Braintree | BRAI_1 | -33.4154 | -34.7178 | -36.0197 | -36.5551 | -37.0674 | -37.134 | -37.1199 | -36.9891 | -36.7576 | -36.1666 | -35.1614 | -33.3947 | -30.819 | -27.4591 | -22.3107 | -15.959 | -8.3895 | 0.2803 | 9.4425 | 18.602 | 26.9316 | 34.1909 | 40.9543 | 40.3241
TD PM | J5 | Bramford | BRFO_1 | -14.4513 | -14.8285 | -15.3179 | -15.5327 | -15.6174 | -15.445 | -15.3398 | -15.3274 | -15.4185 | -15.4371 | -15.3248 | -14.9977 | -14.5031 | -13.8876 | -12.8537 | -11.6373 | -10.2687 | -8.7442 | -7.2011 | -5.7038 | -4.3748 | -3.264 | -2.2661 | -2.3329
TD PM | B4 | Bramley | BRLE_1 | -65.828 | -91.9238 | -103.7551 | -108.2868 | -114.5762 | -119.7366 | -124.6882 | -127.8808 | -129.5448 | -129.3234 | -127.1359 | -121.3579 | -110.2979 | -95.2826 | -66.9809 | -26.3378 | 45.3094 | 152.1026 | 313.0138 | 313.9058 | 314.6773 | 315.296 | 315.8286 | 315.7587
TD PM | N2 | Bredbury | BRED_1 | -43.0179 | -48.7039 | -53.662 | -56.0749 | -58.5865 | -59.3992 | -60.1316 | -60.4053 | -60.2699 | -58.5936 | -55.1055 | -48.5401 | -38.8797 | -26.8084 | -7.7266 | 15.9785 | 45.4104 | 80.3743 | 119.3173 | 161.301 | 201.233 | 237.1567 | 271.2846 | 268.8833
TD PM | E7 | Bridgewater | BRWA1 | -4.7321 | -5.3436 | -5.8606 | -6.1016 | -6.4652 | -6.7255 | -6.9653 | -7.1534 | -7.2828 | -7.2908 | -7.1806 | -6.8629 | -6.3517 | -5.7051 | -4.5468 | -3.1525 | -1.5213 | 0.30796 | 2.1788 | 3.9843 | 5.5192 | 6.887 | 8.1015 | 7.748
TD PM | A3 | Brimsdown | BRIM_1 | -37.5903 | -38.937 | -40.1751 | -41.6975 | -43.2039 | -44.6486 | -46.3709 | -47.8525 | -49.1143 | -49.9422 | -50.4237 | -50.3814 | -49.8985 | -49.7795 | -49.2012 | -48.8227 | -47.4805 | -45.7958 | -43.2176 | -39.2765 | -35.7297 | -32.6016 | -30.1376 | -31.4232
TD PM | J7 | Burwell Main | BURM_1 | 10.5605 | 9.7426 | 9.0332 | 8.8505 | 8.6385 | 8.7906 | 8.8992 | 8.9008 | 8.7692 | 8.708 | 8.7918 | 9.1667 | 9.7962 | 10.5445 | 12.0797 | 13.8972 | 15.9627 | 18.264 | 20.6031 | 22.8621 | 24.8278 | 26.5258 | 28.0235 | 27.7911
TD PM | L2 | Bushbury | BUSH_1 | -12.4661 | -12.8789 | -13.2072 | -13.3522 | -13.5638 | -13.7127 | -13.8261 | -13.8851 | -13.8805 | -13.7752 | -13.5705 | -13.1864 | -12.6108 | -11.8559 | -10.6657 | -9.1958 | -7.4342 | -5.4211 | -3.3073 | -1.2216 | 0.61327 | 2.2524 | 3.7547 | 3.4178
TD PM | L3 | Bustleholme | BUST_1 | -118.5991 | -120.1256 | -121.0594 | -121.6028 | -122.2216 | -122.4854 | -122.8594 | -123.1278 | -123.1812 | -122.5491 | -121.0334 | -118.2502 | -114.3029 | -109.5108 | -102.6154 | -94.4854 | -84.6434 | -73.5216 | -61.4803 | -48.7879 | -37.4171 | -27.2724 | -18.1004 | -19.5811
TD PM | P4 | Camblesforth | CAMB_01 | 0.9364 | 1.1787 | 1.4136 | 1.6127 | 1.859 | 2.1429 | 2.4485 | 2.7861 | 3.1465 | 3.5592 | 4.0602 | 4.6598 | 5.311 | 6.0287 | 6.7925 | 7.6528 | 8.5443 | 9.4863 | 10.4351 | 11.3718 | 12.3979 | 13.2537 | 14.1583 | 15.2053
TD PM | A7 | Canal Bank | CBNK_H | 0.9546 | 0.93939 | 0.92618 | 0.92334 | 0.92133 | 0.92843 | 0.93301 | 0.93301 | 0.92819 | 0.92442 | 0.926 | 0.93564 | 0.95168 | 0.97099 | 1.0083 | 1.0525 | 1.1024 | 1.1575 | 1.2136 | 1.2674 | 1.3156 | 1.3559 | 1.3921 | 1.3906
TD PM | C7 | Canterbury | CANTN1 | 1.1169 | 0.99828 | 0.86308 | 0.80586 | 0.76464 | 0.7849 | 0.79099 | 0.77746 | 0.73996 | 0.71885 | 0.72656 | 0.78617 | 0.88528 | 1.0078 | 1.244 | 1.5229 | 1.8389 | 2.193 | 2.5519 | 2.8999 | 3.2047 | 3.4612 | 3.6874 | 3.6556
TD PM | N3 | Capenhurst | CAPEA1 | 3.7733 | -2.8169 | -6.0876 | -6.3369 | -9.0554 | -10.6375 | -12.0305 | -12.8955 | -13.4014 | -12.818 | -10.987 | -7.0931 | -1.3088 | 4.7723 | 17.2127 | 31.8869 | 48.8689 | 67.7727 | 87.464 | 107.1778 | 125.0581 | 140.6385 | 154.7003 | 155.4131
TD PM | H2 | Cardiff East | CARE_1 | -22.5931 | -22.8746 | -23.1396 | -23.1978 | -23.2235 | -23.0777 | -22.9646 | -22.9261 | -22.9681 | -23.0089 | -23.0022 | -22.8983 | -22.7023 | -22.4634 | -21.9551 | -21.3576 | -20.6889 | -19.9558 | -19.2194 | -18.5218 | -17.914 | -17.4022 | -16.9508 | -17.0237
TD PM | N2 | Carrington | CARR_1 | 5.2101 | 4.261 | 3.4565 | 3.3891 | 3.4427 | 4.1174 | 4.7107 | 5.0532 | 5.0957 | 5.1742 | 5.4428 | 6.106 | 7.1386 | 8.3711 | 10.6842 | 13.4154 | 16.4917 | 19.9059 | 23.3841 | 26.7524 | 29.7303 | 32.2793 | 34.5594 | 34.3598
TD PM | L5 | Cellarhead | CELL_1 | 0.49977 | -2.5891 | -4.8201 | -5.995 | -7.5959 | -8.8128 | -9.9043 | -10.6701 | -11.0287 | -10.6406 | -9.5461 | -7.2186 | -3.8223 | 0.11654 | 6.519 | 14.0753 | 23.8549 | 34.89 | 47.0395 | 59.9305 | 71.4973 | 81.8972 | 91.3415 | 90.1295
TD PM | A8 | Chessington | CHSI_1 | -13.7477 | -18.0042 | -21.106 | -22.5974 | -24.7413 | -26.0527 | -27.0096 | -26.9599 | -25.6004 | -22.2121 | -16.596 | -7.6298 | 4.8105 | 20.1272 | 42.2114 | 68.7716 | 100.5716 | 101.577 | 102.5595 | 103.4778 | 104.2671 | 104.8903 | 105.4206 | 105.305
TD PM | P3 | Chesterfield | CHTE_1 | -29.2744 | -30.2517 | -30.9734 | -31.2122 | -31.6751 | -31.9364 | -32.132 | -32.2123 | -32.1571 | -31.8423 | -31.251 | -30.1983 | -28.6825 | -26.8049 | -23.7931 | -20.1586 | -15.9086 | -11.1423 | -6.2123 | -1.3927 | 2.853 | 6.626 | 10.0765 | 9.6357
TD PM | E1 | Chickerell | CHIC_1 | 0.90581 | -0.30533 | -1.2991 | -1.8229 | -2.4707 | -2.9582 | -3.4024 | -3.7871 | -4.0745 | -4.184 | -4.1384 | -3.7823 | -3.1145 | -2.1651 | -0.48634 | 1.5872 | 4.0939 | 6.9604 | 9.9141 | 12.7338 | 14.9912 | 17.1022 | 18.9325 | 17.6939
TD PM | A7 | City Road | CITR_1 | 30.7869 | 26.6027 | 25.1381 | 27.093 | 27.8095 | 31.1194 | 34.1117 | 35.7908 | 35.8234 | 35.43 | 35.5862 | 36.946 | 39.4755 | 41.5492 | 49.0205 | 57.7512 | 67.5308 | 78.2819 | 89.3675 | 100.2518 | 110.2228 | 118.7971 | 126.4128 | 127.5375
TD PM | J5 | Clacton | CLT03 | -2.2853 | -2.6074 | -3.0243 | -3.2173 | -3.2815 | -3.1345 | -3.0528 | -3.076 | -3.2136 | -3.3313 | -3.3831 | -3.3137 | -3.1621 | -2.9647 | -2.5391 | -2.0465 | -1.5066 | -0.90309 | -0.30876 | 0.25194 | 0.72306 | 1.097 | 1.4051 | 1.2665
TD PM | M5 | Connah's Quay | CONQA1 | -0.23226 | -1.1387 | -1.6705 | -1.7124 | -2.2724 | -2.7235 | -3.0707 | -3.2037 | -3.1408 | -2.8101 | -2.2057 | -1.1625 | 0.31143 | 1.9834 | 4.9436 | 8.4975 | 12.6211 | 17.2211 | 22.0005 | 26.7271 | 31.0526 | 34.8107 | 38.2801 | 38.5109
TD PM | L3 | Coventry | COVE_1 | -26.009 | -27.247 | -27.8772 | -28.0455 | -28.5199 | -28.8177 | -29.0932 | -29.3273 | -29.4289 | -29.2312 | -28.6648 | -27.5311 | -25.8706 | -23.7802 | -20.4526 | -16.4427 | -11.7431 | -6.4875 | -1.0966 | 4.0829 | 8.4563 | 12.4998 | 16.1436 | 15.0987
TD PM | D6 | Cowley | COWL_1 | -87.8136 | -88.4845 | -89.0033 | -89.1268 | -89.3553 | -89.3504 | -89.3552 | -89.3797 | -89.4259 | -89.3623 | -89.1351 | -88.6208 | -87.8405 | -86.9026 | -85.2312 | -83.2414 | -80.9564 | -78.4187 | -75.8207 | -73.3008 | -71.0759 | -69.1371 | -67.3826 | -67.5393
TD PM | P8 | Creyke Beck | CREB_1 | -0.067706 | -0.45694 | -0.89531 | -1.0311 | -1.0201 | -0.71322 | -0.48147 | -0.41098 | -0.5195 | -0.64195 | -0.69974 | -0.62558 | -0.44179 | -0.20632 | 0.35374 | 1.0061 | 1.7186 | 2.5049 | 3.2814 | 4.0075 | 4.6213 | 5.1138 | 5.5241 | 5.36
TD PM | L2 | Drakelow | DRAK_1 | -0.66995 | -1.7232 | -2.3279 | -2.4819 | -2.9871 | -3.344 | -3.6339 | -3.7997 | -3.7885 | -3.4878 | -2.878 | -1.7987 | -0.25952 | 1.6032 | 4.6291 | 8.2512 | 12.4644 | 17.151 | 21.9575 | 26.6 | 30.6045 | 34.2457 | 37.5481 | 36.9982
TD PM | P4 | Drax | DRAX_1 | -3.9324 | -4.0081 | -4.0735 | -4.0852 | -4.1042 | -4.0844 | -4.0705 | -4.0671 | -4.0778 | -4.079 | -4.0621 | -4.0134 | -3.9392 | -3.8572 | -3.688 | -3.4904 | -3.269 | -3.0243 | -2.7764 | -2.5361 | -2.323 | -2.1407 | -1.9786 | -1.9774
TD PM | A7 | Ealing | EALI_6 | 2.4997 | 2.4011 | 2.3062 | 2.289 | 2.3017 | 2.3918 | 2.4601 | 2.4793 | 2.4456 | 2.4022 | 2.3782 | 2.3908 | 2.4325 | 2.4845 | 2.6279 | 2.7961 | 2.9805 | 3.1833 | 3.3849 | 3.5727 | 3.7347 | 3.8657 | 3.976 | 3.9442
TD PM | D4 | East Claydon | ECLA_1 | 33.8213 | 32.7916 | 31.6952 | 31.484 | 31.7046 | 32.8137 | 33.7166 | 34.1535 | 34.0608 | 33.9511 | 34.0589 | 34.6175 | 35.5487 | 36.6839 | 38.8906 | 41.4527 | 44.2638 | 47.3623 | 50.4583 | 53.4134 | 55.988 | 58.1147 | 59.9682 | 59.6915
TD PM | J4 | Eaton Socon | EASO_1 | 5.6902 | 5.1584 | 4.6611 | 4.4978 | 4.347 | 4.433 | 4.4943 | 4.5047 | 4.4509 | 4.4785 | 4.6378 | 5.0336 | 5.6446 | 6.4035 | 7.7344 | 9.3288 | 11.1641 | 13.2226 | 15.3379 | 17.4024 | 19.2278 | 20.7975 | 22.2129 | 22.0248
TD PM | P1 | Elland | ELLA_1 | -17.1405 | -27.4246 | -35.7153 | -39.9208 | -45.893 | -49.7957 | -53.2132 | -55.6718 | -56.9413 | -56.1053 | -53.1051 | -46.6605 | -36.2108 | -22.0911 | 1.7907 | 32.6648 | 74.5987 | 75.1797 | 75.748 | 76.2818 | 76.7409 | 77.1048 | 77.4137 | 77.3551
TD PM | A6 | Elstree | ELST_1 | 5.2035 | 0.58875 | -2.1647 | -2.9297 | -4.2731 | -4.1303 | -3.8446 | -2.7303 | -0.64497 | 4.0421 | 12.1848 | 25.3585 | 43.4276 | 66.2027 | 67.6387 | 69.2822 | 71.0577 | 72.9857 | 74.8707 | 76.636 | 78.1553 | 79.3629 | 80.3978 | 80.2066
TD PM | L8 | Enderby | ENDE_1 | -19.8832 | -20.4116 | -20.9332 | -21.062 | -21.0813 | -20.762 | -20.4852 | -20.327 | -20.3057 | -20.2321 | -20.013 | -19.5361 | -18.8033 | -17.8825 | -16.3241 | -14.4532 | -12.3074 | -9.9074 | -7.4348 | -5.0241 | -2.8644 | -1.031 | 0.63849 | 0.4584
TD PM | F6 | Exeter | EXET1 | -14.3442 | -14.837 | -15.2262 | -15.4343 | -15.7282 | -15.975 | -16.2101 | -16.4246 | -16.6021 | -16.7202 | -16.7914 | -16.7623 | -16.6444 | -16.4654 | -16.0504 | -15.5463 | -14.9407 | -14.2562 | -13.5712 | -12.9399 | -12.479 | -12.026 | -11.659 | -12.0505
TD PM | B2 | Fawley | FAWL_1 | 7.2607 | 6.9028 | 6.411 | 6.1837 | 6.1222 | 6.3273 | 6.4428 | 6.4225 | 6.255 | 6.1189 | 6.077 | 6.2001 | 6.4346 | 6.7337 | 7.3352 | 8.028 | 8.7827 | 9.618 | 10.4375 | 11.2114 | 11.8736 | 12.3971 | 12.8381 | 12.7179
TD PM | L3 | Feckenham | FECK_6 | 6.7224 | 6.1724 | 5.5838 | 5.4387 | 5.5277 | 6.0726 | 6.4962 | 6.6845 | 6.6157 | 6.5862 | 6.7344 | 7.1932 | 7.897 | 8.7662 | 10.2624 | 12.0076 | 13.9413 | 16.073 | 18.2144 | 20.2707 | 22.0823 | 23.5853 | 24.922 | 24.7893
TD PM | P5 | Ferrybridge A | FERRA2 | -0.59485 | -0.74008 | -0.85828 | -0.91419 | -0.97654 | -1.0013 | -1.0352 | -1.0863 | -1.1494 | -1.2029 | -1.2419 | -1.2552 | -1.2473 | -1.2307 | -1.1472 | -1.0485 | -0.93558 | -0.81021 | -0.69126 | -0.58927 | -0.52801 | -0.46404 | -0.4207 | -0.52245
TD PM | P5 | Ferrybridge B | FERRB1 | -24.0414 | -34.8273 | -43.7361 | -50.1465 | -63.5844 | -68.9083 | -73.6341 | -78.194 | -81.8059 | -84.0279 | -85.2261 | -84.0923 | -82.328 | -81.9897 | -77.8501 | -73.5852 | -65.9162 | -57.5787 | -46.0248 | -31.5936 | -18.1692 | -5.9389 | 4.4148 | 2.954
TD PM | N1 | Fiddlers Ferry | FIDF_1 | -3.3782 | -4.035 | -4.5891 | -4.7087 | -4.9004 | -4.8221 | -4.7339 | -4.6529 | -4.6044 | -4.4362 | -4.0985 | -3.4488 | -2.4969 | -1.3516 | 0.61957 | 2.9799 | 5.7015 | 8.7473 | 11.8956 | 14.9907 | 17.7779 | 20.184 | 22.3815 | 22.321
TD PM | B3 | Fleet | FLEE_1 | 86.35 | 84.0432 | 81.0858 | 79.8718 | 79.5928 | 81.0154 | 81.9358 | 82.0364 | 81.225 | 80.604 | 80.579 | 81.6289 | 83.4636 | 85.7686 | 90.2307 | 95.4303 | 101.1818 | 107.5826 | 113.9718 | 120.0923 | 125.4222 | 129.7657 | 133.5341 | 132.8572
TD PM | Q8 | Fourstones | FOUR_1 | -6.6181 | -6.8515 | -7.0423 | -7.1158 | -7.1805 | -7.1598 | -7.1619 | -7.211 | -7.3009 | -7.3888 | -7.4596 | -7.491 | -7.4899 | -7.4798 | -7.3605 | -7.2236 | -7.0735 | -6.91 | -6.7594 | -6.6348 | -6.5646 | -6.4918 | -6.4474 | -6.577
TD PM | N3 | Frodsham | FROD_1 | 16.2552 | 15.6042 | 15.057 | 15.0153 | 14.9889 | 15.3613 | 15.6817 | 15.8513 | 15.8278 | 15.824 | 15.9375 | 16.2991 | 16.8838 | 17.5501 | 18.9533 | 20.6053 | 22.4589 | 24.5158 | 26.6107 | 28.6456 | 30.4612 | 32.0012 | 33.3722 | 33.3362
TD PM | A7 | Greenford | GREE_H | 2.5846 | 2.5432 | 2.5178 | 2.5139 | 2.4951 | 2.4886 | 2.4798 | 2.4708 | 2.4622 | 2.4654 | 2.4902 | 2.5438 | 2.621 | 2.7123 | 2.8653 | 3.0479 | 3.2575 | 3.4891 | 3.7271 | 3.9583 | 4.1677 | 4.3472 | 4.5122 | 4.5171
TD PM | J6 | Grendon | GREN_1 | -11.1274 | -13.1332 | -14.4267 | -14.8071 | -15.88 | -16.6865 | -17.2841 | -17.4571 | -17.1566 | -16.1361 | -14.3469 | -11.3849 | -7.2364 | -2.1122 | 5.8337 | 15.4808 | 26.8151 | 39.571 | 52.8624 | 65.9695 | 77.7107 | 88.0777 | 97.6671 | 96.9891
TD PM | P7 | Grimsby West | GRIW_1 | -3.8214 | -4.1244 | -4.3576 | -4.4597 | -4.6325 | -4.7582 | -4.8796 | -4.9923 | -5.0928 | -5.1559 | -5.1819 | -5.1422 | -5.0371 | -4.9029 | -4.5661 | -4.1574 | -3.6769 | -3.1379 | -2.5918 | -2.0752 | -1.6575 | -1.2783 | -0.95595 | -1.1409
TD PM | A1 | Hackney 132kV | HACK_1 | 4.1013 | 4.008 | 3.9049 | 3.8827 | 3.8979 | 3.9948 | 4.0713 | 4.1002 | 4.0758 | 4.0405 | 4.0215 | 4.0361 | 4.0795 | 4.1338 | 4.2773 | 4.4455 | 4.6294 | 4.8317 | 5.0335 | 5.2226 | 5.3888 | 5.5206 | 5.6329 | 5.6096
TD PM | A1 | Hackney 66kV | HACK_6 | -1.9376 | -2.3872 | -2.8123 | -3.0114 | -3.3082 | -3.4863 | -3.6462 | -3.7321 | -3.7384 | -3.5837 | -3.2109 | -2.5342 | -1.5645 | -0.38078 | 1.457 | 3.6656 | 6.265 | 9.1782 | 12.2343 | 15.289 | 18.0748 | 20.4815 | 22.7023 | 22.6634
TD PM | L3 | Hams Hall | HAMHC1 | 49.1781 | 40.4651 | 36.4495 | 37.3235 | 35.6537 | 36.7234 | 37.9566 | 39.7559 | 42.1406 | 47.5442 | 57.4418 | 74.0632 | 97.2237 | 125.2409 | 170.1734 | 225.9794 | 227.9556 | 230.0964 | 232.2024 | 234.1806 | 235.8998 | 237.2735 | 238.4436 | 238.2977
TD PM | Q8 | Harker | HARK_1 | -17.1003 | -17.6993 | -18.1977 | -18.3681 | -18.6017 | -18.6208 | -18.6872 | -18.8234 | -19.0321 | -19.1883 | -19.2503 | -19.1648 | -18.9406 | -18.6745 | -17.9327 | -17.0512 | -16.0521 | -14.9463 | -13.841 | -12.7991 | -11.9394 | -11.2 | -10.5725 | -10.855
TD PM | Q4 | Hart Moor | HARM_6 | -8.675 | -8.735 | -8.7982 | -8.8051 | -8.7832 | -8.7028 | -8.6378 | -8.6042 | -8.6047 | -8.6079 | -8.5991 | -8.5642 | -8.5075 | -8.4397 | -8.3101 | -8.1638 | -8.0081 | -7.8418 | -7.6799 | -7.5287 | -7.3982 | -7.2927 | -7.2007 | -7.2082
TD PM | Q4 | Hawthorn Pit | HAWP_6 | -5.7176 | -5.9705 | -6.1684 | -6.2326 | -6.3376 | -6.373 | -6.3887 | -6.3599 | -6.282 | -6.0974 | -5.7859 | -5.2799 | -4.5786 | -3.6952 | -2.3823 | -0.78379 | 1.0957 | 3.2205 | 5.4449 | 7.653 | 9.6559 | 11.4071 | 13.0416 | 12.9791
TD PM | R5 | Heysham (HEYS_1) | HEYS_1 | -0.44964 | -0.42609 | -0.41964 | -0.43344 | -0.44244 | -0.46711 | -0.49538 | -0.52707 | -0.56211 | -0.61112 | -0.67762 | -0.76841 | -0.88033 | -1.0025 | -1.1632 | -1.3313 | -1.4962 | -1.65 | -1.7817 | -1.8882 | -1.969 | -2.0276 | -2.0744 | -2.0788
TD PM | R5 | Heysham (HEYS1) | HEYS1 | -0.96342 | -1.0231 | -1.0614 | -1.0591 | -1.0752 | -1.0675 | -1.0536 | -1.0261 | -0.98441 | -0.91112 | -0.80008 | -0.63427 | -0.41415 | -0.15113 | 0.24003 | 0.70714 | 1.2453 | 1.8438 | 2.4637 | 3.0758 | 3.6346 | 4.1222 | 4.5784 | 4.6122
TD PM | A8 | Hurst | HURS_1 | -108.7494 | -109.6839 | -111.0471 | -111.8356 | -112.2549 | -112.0576 | -112.0795 | -112.3766 | -112.9345 | -113.3273 | -113.3408 | -112.7966 | -111.8427 | -110.6121 | -108.5481 | -106.2227 | -103.7391 | -101.137 | -98.6761 | -96.4627 | -94.6027 | -93.1534 | -91.9056 | -92.1577
TD PM | R6 | Hutton | HUTT_1 | 32.0618 | 31.5647 | 30.9418 | 30.7605 | 30.8428 | 31.3884 | 31.7931 | 31.9164 | 31.7183 | 31.4673 | 31.2809 | 31.2609 | 31.3521 | 31.4671 | 31.9977 | 32.6055 | 33.2452 | 33.9677 | 34.6734 | 35.3395 | 35.9056 | 36.3323 | 36.6635 | 36.5232
TD PM | H6 | Imperial Park | IMPK_1 | 2.97 | 2.9208 | 2.8734 | 2.8633 | 2.8715 | 2.9165 | 2.9529 | 2.9683 | 2.9609 | 2.9507 | 2.9466 | 2.9572 | 2.9798 | 3.0077 | 3.0718 | 3.145 | 3.2233 | 3.3085 | 3.3915 | 3.4681 | 3.5314 | 3.5834 | 3.6261 | 3.6106
TD PM | F6 | Indian Queens | INDQ1 | -2.2988 | -3.7678 | -5.3212 | -6.2435 | -7.3229 | -8.1868 | -9.0085 | -9.6766 | -10.2264 | -10.5051 | -10.5338 | -10.1444 | -9.3336 | -8.1691 | -5.9359 | -3.1372 | 0.24058 | 4.1361 | 8.2124 | 12.2362 | 15.7372 | 18.6852 | 21.3072 | 20.2124
TD PM | G5 | Iron Acton | IROA1 | -41.3777 | -41.9844 | -42.4939 | -42.7152 | -43.0712 | -43.316 | -43.5231 | -43.6398 | -43.6601 | -43.5029 | -43.1581 | -42.5099 | -41.5729 | -40.4012 | -38.5329 | -36.2777 | -33.6392 | -30.6767 | -27.6131 | -24.613 | -21.9618 | -19.6324 | -17.5038 | -17.7587
TD PM | L5 | Ironbridge | IRONB1 | -6.5954 | -10.5988 | -13.0102 | -14.2802 | -15.9839 | -17.3458 | -18.7132 | -20.2462 | -21.6394 | -22.817 | -23.8428 | -24.5712 | -25.0484 | -25.3969 | -25.2084 | -24.9862 | -24.6583 | -24.3156 | -24.1534 | -24.3073 | -25.0678 | -25.2961 | -25.7199 | -27.3976
TD PM | A6 | Iver 132kV | IVER_1 | -20.6855 | -20.9287 | -21.1581 | -21.1366 | -20.9771 | -20.5448 | -20.1737 | -19.9657 | -19.9444 | -19.9626 | -19.9377 | -19.8087 | -19.5893 | -19.3295 | -18.7926 | -18.1773 | -17.5195 | -16.805 | -16.0978 | -15.43 | -14.8458 | -14.3741 | -13.9675 | -14.0068
TD PM | A6 | Iver 66kV | IVER_6 | -8.042 | -10.2399 | -11.1337 | -11.4133 | -12.5463 | -13.4658 | -14.4721 | -15.3662 | -16.0805 | -16.3219 | -16.0346 | -14.9091 | -13.0493 | -11.1956 | -7.4157 | -3.0737 | 2.2702 | 8.2594 | 14.874 | 21.9951 | 28.1989 | 33.8526 | 38.7827 | 37.4986
TD PM | P3 | Jordanthorpe | JORD_3 | -4.3632 | -4.4083 | -4.4664 | -4.4899 | -4.4946 | -4.4633 | -4.4421 | -4.4383 | -4.4529 | -4.4654 | -4.4651 | -4.4428 | -4.4027 | -4.3519 | -4.2578 | -4.1503 | -4.0342 | -3.9101 | -3.7895 | -3.678 | -3.5821 | -3.5055 | -3.4387 | -3.4486
TD PM | P8 | Keadby | KEAD_1 | 27.0017 | 11.4278 | 0.44223 | -1.7246 | -4.5824 | -4.3484 | -4.8611 | -6.3026 | -8.8459 | -11.0963 | -12.5509 | -12.2924 | -10.3598 | -8.404 | -0.9751 | 7.9353 | 18.7014 | 31.1734 | 44.7086 | 58.9781 | 71.6012 | 82.7159 | 92.3827 | 88.772
TD PM | N4 | Kearsley 132kV | KEAR_1 | 23.1875 | 21.9958 | 20.4622 | 19.8199 | 19.6371 | 20.3167 | 20.7595 | 20.8469 | 20.5419 | 20.4263 | 20.7071 | 21.6488 | 23.0983 | 24.9022 | 27.9908 | 31.6108 | 35.6594 | 40.159 | 44.6944 | 49.0781 | 52.9549 | 56.1745 | 59.0484 | 58.8105
TD PM | N4 | Kearsley 33kV | KEAR_3 | 0.33984 | -0.66731 | -1.7302 | -2.2716 | -2.8694 | -3.2846 | -3.6067 | -3.7908 | -3.8764 | -3.7861 | -3.5431 | -2.9274 | -1.9064 | -0.48139 | 1.9056 | 4.9495 | 8.7071 | 13.1334 | 17.9199 | 22.8012 | 27.2844 | 31.1526 | 34.7369 | 34.0423
TD PM | C3 | Kemsley | KEMS_1 | 6.6635 | 6.2635 | 5.8175 | 5.6822 | 5.645 | 5.8888 | 6.0551 | 6.0749 | 5.9212 | 5.7591 | 5.6556 | 5.6849 | 5.8057 | 5.944 | 6.4318 | 6.9987 | 7.6187 | 8.3174 | 9.0139 | 9.6821 | 10.2586 | 10.7241 | 11.1093 | 11.0218
TD PM | C2 | Kingsnorth | KINO_1 | -86.6853 | -87.4153 | -88.4281 | -88.8954 | -89.031 | -88.5875 | -88.3431 | -88.3975 | -88.7828 | -89.134 | -89.3148 | -89.1684 | -88.8067 | -88.3434 | -87.2449 | -86.0008 | -84.6745 | -83.2251 | -81.8327 | -80.5396 | -79.4508 | -78.6072 | -77.9083 | -78.0915
TD PM | N1 | Kirkby (_D) | KIBY_1 | -30.4815 | -30.7515 | -30.9789 | -31.0076 | -31.0559 | -30.9554 | -30.8617 | -30.7742 | -30.6967 | -30.538 | -30.2607 | -29.7999 | -29.1674 | -28.4173 | -27.2311 | -25.8296 | -24.2366 | -22.478 | -20.6761 | -18.9149 | -17.322 | -15.9479 | -14.6778 | -14.6051
TD PM | N1 | Kirkby (_G) | KIBY_G | -5.3065 | -5.3655 | -5.4253 | -5.4426 | -5.4433 | -5.4058 | -5.3772 | -5.3683 | -5.3803 | -5.3945 | -5.4025 | -5.3942 | -5.3719 | -5.3429 | -5.2733 | -5.1937 | -5.1077 | -5.0146 | -4.9243 | -4.8421 | -4.7766 | -4.722 | -4.6777 | -4.7047
TD PM | P1 | Kirkstall B | KIRKB1 | -14.6612 | -14.8477 | -15.0178 | -15.0659 | -15.1144 | -15.0806 | -15.0461 | -15.0242 | -15.0196 | -14.9915 | -14.9164 | -14.7548 | -14.5032 | -14.1847 | -13.6435 | -12.9845 | -12.2137 | -11.3453 | -10.4396 | -9.5503 | -8.7447 | -8.054 | -7.4196 | -7.4761
TD PM | L2 | Kitwell | KITW_1 | -111.988 | -116.277 | -120.1378 | -122.2433 | -124.7523 | -126.3434 | -127.496 | -127.2593 | -125.5442 | -121.4892 | -114.7172 | -103.8714 | -88.6124 | -69.3465 | -41.5378 | -7.1607 | 35.2977 | 84.833 | 139.5709 | 140.5314 | 141.3555 | 141.9991 | 142.5458 | 142.3915
TD PM | P2 | Knaresborough | KNAR | 0 | 0 | 0 | 0 | 0 | 0 | 0 | 0 | 0 | 0 | 0 | 0 | 0 | 0 | 0 | 0 | 0 | 0 | 0 | 0 | 0 | 0 | 0 | 0
TD PM | Q2 | Lackenby | LACK_6 | -0.43036 | -3.6805 | -6.1558 | -6.969 | -8.54 | -9.5083 | -10.3584 | -11.1143 | -11.7654 | -12.046 | -11.6431 | -10.2056 | -7.9152 | -5.2774 | 0.1883 | 6.748 | 14.5218 | 23.1792 | 32.2328 | 41.1243 | 49.0214 | 55.9129 | 62.0943 | 61.3986
TD PM | A6 | Laleham | LALE1SG003 | -41.2485 | -46.7495 | -50.3529 | -51.6304 | -57.2627 | -58.2157 | -58.3124 | -56.9648 | -53.679 | -47.268 | -37.0809 | -21.4422 | -0.67636 | 24.7076 | 60.8377 | 104.8026 | 158.5368 | 219.3409 | 285.1308 | 285.5549 | 285.921 | 286.2121 | 286.4613 | 286.4181
TD PM | F6 | Landulph | LAND1 | -20.7839 | -22.1789 | -23.5155 | -24.2866 | -25.2387 | -25.9855 | -26.7177 | -27.3672 | -27.9435 | -28.314 | -28.4881 | -28.3385 | -27.8637 | -27.1534 | -25.5702 | -23.5943 | -21.2201 | -18.5018 | -15.6986 | -12.9893 | -10.7359 | -8.8046 | -7.1382 | -8.1962
TD PM | M4 | Legacy | LEGA_1 | 12.5589 | 9.9883 | 8.3072 | 7.7 | 6.7534 | 6.3425 | 5.9073 | 5.2897 | 4.6103 | 4.1234 | 3.8841 | 4.1311 | 4.865 | 5.8478 | 8.2193 | 11.0393 | 14.3121 | 17.9257 | 21.4757 | 24.6545 | 26.884 | 29.1703 | 30.9955 | 28.9093
TD PM | N1 | Lister Drive | LISD_1 | -52.9494 | -53.4422 | -53.907 | -54.048 | -54.2075 | -54.1438 | -54.0837 | -54.0394 | -54.0165 | -53.8998 | -53.6256 | -53.089 | -52.2924 | -51.3079 | -49.6869 | -47.7426 | -45.5 | -43.0052 | -40.4331 | -37.924 | -35.6585 | -33.7165 | -31.928 | -31.9802
TD PM | A8 | Littlebrook (_C) | LITT_C | -1.6385 | -1.7967 | -1.9635 | -1.9754 | -1.9013 | -1.6624 | -1.4607 | -1.3535 | -1.3542 | -1.3744 | -1.3676 | -1.2969 | -1.1707 | -1.0192 | -0.70081 | -0.33532 | 0.056506 | 0.483 | 0.90409 | 1.3004 | 1.6448 | 1.9219 | 2.159 | 2.1247
TD PM | A8 | Littlebrook (_J) | LITT_J | 0.43338 | 0.42492 | 0.41624 | 0.41556 | 0.41879 | 0.43021 | 0.43993 | 0.44529 | 0.44557 | 0.44523 | 0.44654 | 0.45154 | 0.4598 | 0.46976 | 0.48927 | 0.51193 | 0.53671 | 0.56392 | 0.59118 | 0.61724 | 0.64024 | 0.65912 | 0.67572 | 0.67433
TD PM | A7 | Lodge Road | LODR_6 | 9.8942 | 8.0264 | 7.1171 | 7.7972 | 8.2947 | 10.1581 | 11.7944 | 12.6847 | 12.6808 | 12.4601 | 12.5471 | 13.2759 | 14.6024 | 15.8762 | 19.5229 | 23.7734 | 28.4917 | 33.6715 | 38.9918 | 44.1995 | 48.9319 | 52.9301 | 56.4574 | 56.6908
TD PM | A6 | Loudwater | LOUD_H | -9.0186 | -9.0917 | -9.1866 | -9.2268 | -9.2299 | -9.1723 | -9.1353 | -9.1295 | -9.156 | -9.1741 | -9.167 | -9.118 | -9.0406 | -8.9461 | -8.7859 | -8.6102 | -8.4283 | -8.2398 | -8.0643 | -7.9069 | -7.7773 | -7.6771 | -7.5931 | -7.6092
TD PM | B2 | Lovedean | LOVE_1 | -155.0715 | -180.8951 | -198.2891 | -205.7542 | -215.3145 | -224.4681 | -233.8675 | -240.4211 | -244.2289 | -244.7143 | -242.8473 | -237.0967 | -227.5675 | -218.2468 | -203.466 | -187.5734 | -163.6429 | -135.277 | -99.4078 | -52.9266 | -9.944 | 28.9398 | 62.4567 | 52.8028
TD PM | N6 | Macclesfield | MACC_3 | -0.06 | -0.060623 | -0.061213 | -0.061104 | -0.060551 | -0.059236 | -0.058075 | -0.057282 | -0.056866 | -0.056437 | -0.055812 | -0.054835 | -0.053547 | -0.052072 | -0.04999 | -0.047802 | -0.045644 | -0.043549 | -0.041671 | -0.040056 | -0.038752 | -0.037747 | -0.036896 | -0.036919
TD PM | E1 | Mannington | MANN_1 | -51.5042 | -53.6793 | -55.5953 | -56.3685 | -57.5025 | -58.0983 | -58.5639 | -58.7245 | -58.5781 | -57.7493 | -56.1859 | -53.4002 | -49.4476 | -44.5146 | -36.8167 | -27.5364 | -16.7038 | -4.5315 | 8.0822 | 20.4874 | 31.5506 | 41.2392 | 50.1446 | 49.4642
TD PM | H1 | Margam | MAGA_6 | 52.4232 | 51.8642 | 51.4656 | 51.812 | 52.5535 | 54.1229 | 55.5421 | 56.4206 | 56.6518 | 56.6102 | 56.5333 | 56.5779 | 56.769 | 56.9543 | 57.8022 | 58.7647 | 59.7452 | 60.8161 | 61.8817 | 62.8912 | 63.7805 | 64.4871 | 65.0661 | 65.0232
TD PM | G6 | Melksham | MELK_1 | -3.2577 | -3.5687 | -3.8532 | -3.9693 | -4.0524 | -3.992 | -3.9895 | -4.0574 | -4.1954 | -4.2724 | -4.2248 | -3.9848 | -3.6099 | -3.1338 | -2.3167 | -1.3415 | -0.22396 | 1.0329 | 2.3191 | 3.5745 | 4.685 | 5.626 | 6.4721 | 6.3565
TD PM | A6 | Mill Hill | MILH_1 | -72.7868 | -73.4595 | -74.3804 | -74.8964 | -75.1551 | -74.967 | -74.9536 | -75.1731 | -75.6066 | -75.9378 | -75.9731 | -75.5898 | -74.9083 | -74.0359 | -72.5755 | -70.9537 | -69.2555 | -67.5174 | -65.9122 | -64.51 | -63.3569 | -62.4847 | -61.7519 | -61.9303
TD PM | G6 | Minety | MITY_1 | -8.6966 | -9.3562 | -9.6287 | -9.6652 | -9.9611 | -10.1761 | -10.42 | -10.642 | -10.8085 | -10.7615 | -10.4053 | -9.6131 | -8.4907 | -7.1329 | -4.9296 | -2.2984 | 0.74525 | 4.138 | 7.6227 | 11.0186 | 14.008 | 16.6519 | 19.0599 | 18.852
TD PM | L3 | Nechells | NECE_1 | -28.4613 | -40.8189 | -47.4309 | -52.4248 | -60.5231 | -68.0857 | -74.0048 | -79.6811 | -85.0744 | -92.4412 | -94.594 | -94.4064 | -92.1832 | -94.8451 | -88.2373 | -79.0261 | -64.6391 | -53.0344 | -33.3068 | -9.5092 | 13.1128 | 33.6475 | 52.8479 | 50.0164
TD PM | P3 | Neepsend | NEEP_3 | 3.5066 | 3.3674 | 3.2145 | 3.1504 | 3.1049 | 3.1276 | 3.1423 | 3.1398 | 3.1187 | 3.1164 | 3.1548 | 3.2601 | 3.4311 | 3.6536 | 4.0293 | 4.4872 | 5.0218 | 5.6247 | 6.2505 | 6.8617 | 7.4118 | 7.8782 | 8.3045 | 8.2463
TD PM | A4 | New Cross | NEWX_6 | -9.7394 | -12.0592 | -14.2073 | -14.7224 | -15.3488 | -15.0445 | -14.8618 | -14.8894 | -15.1752 | -15.1723 | -14.5223 | -12.8638 | -10.2947 | -7.2623 | -1.8603 | 4.5557 | 12.0113 | 20.3133 | 28.9566 | 37.5371 | 45.3197 | 51.9535 | 57.9703 | 57.8255
TD PM | B1 | Ninfield | NINF_1 | -16.8232 | -33.4799 | -47.1992 | -52.3182 | -56.2962 | -57.6324 | -59.1554 | -60.0018 | -60.1599 | -57.5214 | -51.6677 | -40.2933 | -23.0955 | -0.44786 | 34.889 | 80.0386 | 138.7629 | 210.7985 | 213.0895 | 215.2378 | 217.0709 | 218.5139 | 219.7381 | 219.4351
TD PM | A6 | North Hyde | NHYD_6 | 2.6174 | 0.39058 | -0.73896 | -0.98088 | -1.8555 | -2.1667 | -2.4935 | -2.5651 | -2.3768 | -1.3447 | 0.90294 | 4.9229 | 10.6383 | 17.3118 | 27.6201 | 39.872 | 54.4902 | 70.8848 | 88.5931 | 107.0329 | 123.9912 | 138.7103 | 152.2566 | 151.8586
TD PM | C2 | Northfleet East | NFLE | -20.5655 | -28.2076 | -34.2525 | -38.1768 | -42.2883 | -46.2529 | -50.8871 | -54.6326 | -57.584 | -59.0473 | -59.419 | -58.0755 | -55.3317 | -53.489 | -49.7864 | -46.5596 | -40.738 | -33.758 | -24.0057 | -9.9094 | 2.9063 | 14.1492 | 23.0827 | 19.3341
TD PM | Q4 | Norton | NORT_1 | -42.6741 | -43.1334 | -43.4266 | -43.4304 | -43.5605 | -43.5312 | -43.4905 | -43.4287 | -43.3497 | -43.1538 | -42.798 | -42.1865 | -41.3251 | -40.3077 | -38.6186 | -36.5983 | -34.2722 | -31.6832 | -29.0059 | -26.3716 | -23.9821 | -21.9111 | -19.9985 | -19.9572
TD PM | P3 | Norton Lees | NORL_3 | -2.1229 | -2.1377 | -2.1554 | -2.1634 | -2.1673 | -2.1618 | -2.1586 | -2.1594 | -2.164 | -2.1671 | -2.1655 | -2.1566 | -2.1411 | -2.1212 | -2.0866 | -2.0462 | -2.001 | -1.9519 | -1.9032 | -1.8576 | -1.8182 | -1.7853 | -1.756 | -1.7617
TD PM | J3 | Norwich Main | NORM_1 | -57.8357 | -58.5936 | -59.4616 | -59.782 | -59.9591 | -59.6483 | -59.4199 | -59.2845 | -59.2588 | -59.0185 | -58.4533 | -57.3688 | -55.8402 | -53.9738 | -51.0393 | -47.5892 | -43.692 | -39.3863 | -35.0089 | -30.749 | -26.9349 | -23.6805 | -20.6942 | -20.6506
TD PM | B2 | Nursling | NURS_1 | 18.4199 | -40.085 | -78.377 | -93.2959 | -110.8854 | -125.8716 | -142.2934 | -156.3255 | -167.5881 | -174.4603 | -178.3662 | -177.0464 | -171.0643 | -167.1316 | -156.1937 | -146.268 | -127.2937 | -104.2543 | -72.4384 | -26.9235 | 12.568 | 50.3322 | 79.7789 | 56.2394
TD PM | L2 | Ocker Hill | OCKH_1 | -0.17161 | -0.30742 | -0.42197 | -0.45699 | -0.51833 | -0.54317 | -0.54711 | -0.51133 | -0.43603 | -0.29065 | -0.068231 | 0.27575 | 0.74486 | 1.333 | 2.1933 | 3.2431 | 4.4807 | 5.8829 | 7.358 | 8.8314 | 10.184 | 11.3619 | 12.4687 | 12.4836
TD PM | Q4 | Offerton | OFFE_3 | -1.372 | -1.7904 | -2.1394 | -2.2907 | -2.5105 | -2.6704 | -2.7991 | -2.8897 | -2.9479 | -2.9527 | -2.9081 | -2.7352 | -2.4256 | -2.002 | -1.2341 | -0.26706 | 0.91233 | 2.2815 | 3.7375 | 5.1911 | 6.4841 | 7.6227 | 8.6574 | 8.3727
TD PM | L2 | Oldbury | OLDB_1 | -9.5233 | -9.6132 | -9.6838 | -9.6954 | -9.7222 | -9.7138 | -9.7 | -9.6776 | -9.6486 | -9.59 | -9.493 | -9.3342 | -9.1141 | -8.8465 | -8.4294 | -7.9269 | -7.344 | -6.6902 | -6.0099 | -5.3363 | -4.7215 | -4.1891 | -3.6941 | -3.6816
TD PM | R5 | Ormonde | ORMO | -0.19735 | -0.82069 | -1.2582 | -1.4762 | -1.8011 | -2.0665 | -2.3059 | -2.5187 | -2.6764 | -2.7571 | -2.7726 | -2.6663 | -2.4234 | -2.0743 | -1.3885 | -0.53491 | 0.50217 | 1.6841 | 2.8962 | 4.0351 | 4.9114 | 5.7606 | 6.4839 | 5.8523
TD PM | P6 | Osbaldwick | OSBA_1 | -19.1303 | -20.0432 | -20.6797 | -20.9231 | -21.3071 | -21.4732 | -21.6911 | -21.9749 | -22.2982 | -22.5004 | -22.5174 | -22.2604 | -21.7585 | -21.1176 | -19.7827 | -18.1812 | -16.3314 | -14.2754 | -12.2035 | -10.2485 | -8.6526 | -7.2305 | -6.0033 | -6.6401
TD PM | N5 | Padiham | PADIB1 | -12.6274 | -12.7643 | -12.9201 | -12.9375 | -12.8689 | -12.6493 | -12.4699 | -12.3739 | -12.3679 | -12.3731 | -12.3527 | -12.2747 | -12.1491 | -12.0013 | -11.7246 | -11.4233 | -11.118 | -10.8046 | -10.5139 | -10.255 | -10.0414 | -9.8774 | -9.7412 | -9.7579
TD PM | D5 | Pelham | PELH_1 | -13.7919 | -15.3257 | -16.618 | -17.2084 | -18.0982 | -18.7552 | -19.2693 | -19.4987 | -19.4189 | -18.8595 | -17.8262 | -15.9861 | -13.3453 | -9.9661 | -4.7757 | 1.5537 | 9.0447 | 17.5315 | 26.3841 | 35.1101 | 42.843 | 49.6843 | 55.9724 | 55.0943
TD PM | H6 | Pembroke | PEMB_1 | -4.2544 | -69.0206 | -102.529 | -112.2757 | -122.2746 | -129.813 | -136.2059 | -139.404 | -140.337 | -138.7684 | -134.4879 | -127.1603 | -117.1452 | -98.0674 | -68.6887 | -23.1442 | 19.8447 | 67.1825 | 68.0315 | 68.8325 | 69.5325 | 70.0912 | 70.5605 | 70.5151
TD PM | L1 | Penn | PENN_1 | -10.2391 | -10.9366 | -11.7647 | -12.2663 | -12.7767 | -13.1071 | -13.4902 | -13.8731 | -14.2558 | -14.4895 | -14.5669 | -14.3842 | -14.0334 | -13.5704 | -12.633 | -11.528 | -10.259 | -8.8278 | -7.4018 | -6.0416 | -4.9303 | -3.9698 | -3.1597 | -3.5154
TD PM | M6 | Pentir | PENT_1 | -25.45 | -25.7341 | -26.12 | -26.2725 | -26.2695 | -26.0092 | -25.8298 | -25.7844 | -25.8848 | -25.9767 | -25.9993 | -25.8897 | -25.6876 | -25.4393 | -24.9434 | -24.398 | -23.8367 | -23.2485 | -22.7019 | -22.2119 | -21.8102 | -21.5059 | -21.2578 | -21.3161
TD PM | R4 | Penwortham East | PENE_1 | -9.9889 | -10.6764 | -11.19 | -11.3066 | -11.7024 | -11.9232 | -12.0873 | -12.0689 | -11.8717 | -11.3354 | -10.424 | -8.9742 | -7.0404 | -4.7598 | -1.2518 | 2.9145 | 7.6979 | 13.0066 | 18.4763 | 23.8608 | 28.7433 | 32.9836 | 36.9138 | 37.1839
TD PM | R4 | Penwortham West | PENW_1 | -24.5613 | -26.2413 | -27.6186 | -28.2313 | -29.0606 | -29.5392 | -30.0115 | -30.4747 | -30.8975 | -31.0883 | -31.0306 | -30.4821 | -29.4894 | -28.198 | -25.717 | -22.7417 | -19.2658 | -15.3738 | -11.4288 | -7.6811 | -4.6133 | -1.8172 | 0.6086 | -0.51565
TD PM | A7 | Perivale | PERI_H | 1.2146 | 1.1973 | 1.1808 | 1.177 | 1.1765 | 1.1882 | 1.1963 | 1.1975 | 1.1914 | 1.1852 | 1.1843 | 1.1915 | 1.2053 | 1.2221 | 1.2576 | 1.2996 | 1.3466 | 1.3984 | 1.4508 | 1.5007 | 1.5452 | 1.5817 | 1.6141 | 1.6111
TD PM | P3 | Pitsmoor | PITS_3 | 3.5761 | 3.5169 | 3.4727 | 3.496 | 3.5474 | 3.6695 | 3.7797 | 3.8466 | 3.8628 | 3.8601 | 3.8609 | 3.8793 | 3.9175 | 3.9598 | 4.0732 | 4.2044 | 4.3447 | 4.4971 | 4.6499 | 4.7945 | 4.9233 | 5.0281 | 5.1187 | 5.1147
TD PM | P2 | Poppleton | POPP_3 | 3.59 | 3.5512 | 3.5027 | 3.4868 | 3.493 | 3.5339 | 3.5676 | 3.5878 | 3.5939 | 3.6082 | 3.6393 | 3.6972 | 3.7777 | 3.8761 | 4.0209 | 4.1859 | 4.3649 | 4.5562 | 4.7434 | 4.919 | 5.071 | 5.195 | 5.3048 | 5.2961
TD PM | H1 | Pyle | PYLE_1 | 11.8722 | 5.485 | 1.1979 | -0.25718 | -2.2974 | -4.1724 | -5.9607 | -7.7343 | -9.2006 | -10.0861 | -10.434 | -9.7854 | -8.6166 | -7.3659 | -3.9771 | 0.099993 | 5.3981 | 11.2932 | 17.8914 | 24.7332 | 30.7916 | 36.0952 | 40.8465 | 39.4741
TD PM | N1 | Rainhill | RAIN_1 | -62.7685 | -63.0635 | -63.3341 | -63.399 | -63.4569 | -63.3601 | -63.2787 | -63.2257 | -63.2075 | -63.136 | -62.98 | -62.6763 | -62.2338 | -61.6986 | -60.7994 | -59.7351 | -58.5241 | -57.1822 | -55.8113 | -54.4769 | -53.2881 | -52.2652 | -51.3324 | -51.3691
TD PM | H6 | Rassau | RASS_1 | -2.9168 | -20.262 | -32.032 | -43.6715 | -53.2918 | -62.3774 | -71.8055 | -78.9238 | -83.7943 | -86.3791 | -87.0649 | -85.6208 | -82.265 | -74.2205 | -58.9626 | -31.5204 | 28.8276 | 34.6993 | 61.7435 | 66.5833 | 73.0854 | 76.9275 | 88.0594 | 117.158
TD PM | L7 | Ratcliffe | RATS_1 | -59.4724 | -60.511 | -61.4492 | -61.7653 | -62.0814 | -61.9829 | -61.8659 | -61.7215 | -61.5467 | -61.0826 | -60.2512 | -58.8079 | -56.7455 | -54.1401 | -50.1268 | -45.2744 | -39.6127 | -33.2435 | -26.6255 | -20.112 | -14.2785 | -9.1831 | -4.4715 | -4.8834
TD PM | C5 | Rayleigh | RAYL_1 | -42.9906 | -52.4336 | -60.6381 | -68.4661 | -74.8759 | -81.5722 | -89.9019 | -96.6554 | -101.9569 | -105.2395 | -107.4589 | -107.9636 | -106.9738 | -108.2656 | -109.4833 | -112.4215 | -111.9152 | -110.4195 | -104.9479 | -92.279 | -79.8172 | -68.3409 | -59.7463 | -67.0326
TD PM | A1 | Redbridge | REBR_3 | -0.19431 | -0.55349 | -1.0325 | -1.3303 | -1.5766 | -1.6857 | -1.83 | -1.9836 | -2.1428 | -2.2074 | -2.1295 | -1.8447 | -1.3826 | -0.78059 | 0.1873 | 1.3537 | 2.7337 | 4.2927 | 5.9241 | 7.5543 | 9.024 | 10.2636 | 11.3862 | 11.2259
TD PM | C7 | Richborough | RICH1 | -0.096206 | -5.2795 | -8.6797 | -10.3271 | -11.8466 | -13.1435 | -14.43 | -15.3605 | -16.0018 | -16.2604 | -16.1763 | -15.6404 | -14.7209 | -13.1144 | -10.1903 | -5.6677 | -0.94992 | 4.4272 | 8.7068 | 10.4335 | 12.1156 | 13.4483 | 15.3236 | 17.0083
TD PM | Q8 | Robin Rigg | RRIG | -0.294 | -0.99593 | -1.5127 | -1.7756 | -2.2612 | -2.6965 | -3.1199 | -3.493 | -3.8008 | -4.0083 | -4.1261 | -4.1188 | -3.9814 | -3.7987 | -3.1888 | -2.4358 | -1.5363 | -0.52433 | 0.49863 | 1.4578 | 2.2083 | 2.895 | 3.4663 | 3.0102
TD PM | N4 | Rochdale | ROCH_1 | -8.9342 | -10.0887 | -10.995 | -11.3253 | -11.9727 | -12.3988 | -12.7292 | -12.8448 | -12.7411 | -12.2525 | -11.3567 | -9.833 | -7.6776 | -5.0184 | -0.81819 | 4.266 | 10.2103 | 16.889 | 23.8278 | 30.6651 | 36.792 | 42.1448 | 47.0788 | 46.7431
TD PM | L5 | Rugeley | RUGEB1 | -19.5253 | -19.6031 | -19.6953 | -19.7277 | -19.7325 | -19.6807 | -19.6424 | -19.629 | -19.644 | -19.6525 | -19.6412 | -19.5934 | -19.5157 | -19.4185 | -19.2412 | -19.0325 | -18.7989 | -18.5387 | -18.2757 | -18.0217 | -17.7976 | -17.6121 | -17.4477 | -17.4701
TD PM | A9 | Rye House | RYEH_1 | 2.6683 | -5.5469 | -12.6749 | -18.4867 | -23.8318 | -27.1333 | -31.7611 | -36.484 | -41.463 | -44.9322 | -46.9721 | -46.4504 | -43.8877 | -42.4471 | -37.0009 | -31.5275 | -22.4725 | -11.4425 | 2.6072 | 20.9991 | 37.2499 | 51.6727 | 63.3207 | 58.0923
TD PM | P8 | Saltend North | SALT_1 | 0.43369 | 0.32522 | 0.22399 | 0.21301 | 0.22775 | 0.32471 | 0.40737 | 0.4476 | 0.43781 | 0.41814 | 0.41222 | 0.43959 | 0.50053 | 0.57464 | 0.75596 | 0.97083 | 1.2099 | 1.4748 | 1.7431 | 1.9994 | 2.2255 | 2.4107 | 2.5718 | 2.5404
TD PM | Q2 | Saltholme | SALH_1 | 5.809 | 3.493 | 1.723 | 1.1418 | -0.32795 | -1.0344 | -1.7256 | -2.3355 | -2.9284 | -3.2268 | -3.1162 | -2.3049 | -0.84728 | 0.69288 | 4.3206 | 8.6201 | 14.1867 | 20.3786 | 26.8166 | 33.2181 | 38.8556 | 43.8948 | 48.539 | 48.6685
TD PM | G7 | Seabank | SEAB1 | -3.9591 | -6.0223 | -7.4479 | -8.0297 | -9.0227 | -9.7528 | -10.2898 | -10.5811 | -10.5154 | -9.9763 | -8.9317 | -7.0261 | -4.1605 | -0.39959 | 5.4746 | 12.7409 | 21.472 | 31.406 | 41.8056 | 51.9502 | 60.7433 | 68.7595 | 76.0933 | 74.0893
TD PM | C4 | Sellindge | SELL_1 | -74.1511 | -78.7043 | -82.5027 | -84.7905 | -87.3104 | -89.5229 | -91.8539 | -93.5962 | -94.7467 | -94.9593 | -94.409 | -92.4942 | -89.1846 | -85.236 | -78.3785 | -69.7578 | -57.8696 | -43.0585 | -25.3879 | -5.0149 | 14.2659 | 32.1699 | 48.8511 | 45.1498
TD PM | P3 | Sheffield City | SHEC_3 | 5.2678 | 5.1029 | 4.9736 | 4.9904 | 5.0298 | 5.1995 | 5.3525 | 5.4447 | 5.4646 | 5.4737 | 5.5148 | 5.622 | 5.797 | 6.0002 | 6.4103 | 6.8949 | 7.4371 | 8.034 | 8.6426 | 9.2293 | 9.7587 | 10.2038 | 10.6043 | 10.6023
TD PM | J3 | Sheringham Shoal | SALL1 | 0.13593 | -26.2486 | -47.2265 | -58.325 | -70.7152 | -79.6924 | -88.0817 | -96.495 | -104.1231 | -109.9702 | -114.5397 | -115.719 | -113.5013 | -108.4764 | -95.1996 | -78.1396 | -56.4271 | -30.6596 | -4.1193 | 20.3155 | 36.5357 | 53.5893 | 66.5979 | 41.2535
TD PM | L5 | Shrewsbury | SHRW_1 | -11.2725 | -15.0033 | -17.3373 | -18.4799 | -20.1795 | -21.4607 | -22.7329 | -24.0709 | -25.1613 | -25.7791 | -25.9567 | -25.3906 | -24.1347 | -22.3631 | -18.9369 | -14.8758 | -10.1006 | -4.846 | 0.23414 | 4.636 | 7.3416 | 10.4844 | 12.9155 | 8.9941
TD PM | P1 | Skelton Grange | SKLGB1 | -56.0905 | -64.4763 | -70.3118 | -72.0865 | -76.0594 | -78.95 | -81.0284 | -81.2899 | -79.5463 | -74.9483 | -67.2833 | -54.9628 | -37.6611 | -16.4554 | 15.5099 | 54.3356 | 101.1266 | 154.1322 | 210.4879 | 267.5392 | 267.8744 | 268.1385 | 268.3627 | 268.3159
TD PM | N2 | South Manchester | SMAN_1 | -43.1498 | -55.1669 | -63.5206 | -67.3499 | -72.7717 | -77.6354 | -79.8991 | -82.1194 | -84.4559 | -85.3897 | -84.2689 | -79.6064 | -71.3964 | -61.6183 | -42.8563 | -20.0618 | 10.4186 | 45.19 | 81.9605 | 119.4439 | 152.6275 | 182.781 | 211.2733 | 209.8653
TD PM | Q4 | South Shields | SSHI_3 | 0.23282 | -13.0328 | -24.9348 | -30.7204 | -37.2153 | -42.0381 | -45.321 | -46.5363 | -45.8244 | -42.4382 | -36.4088 | -24.2597 | -4.1483 | 26.7906 | 26.7931 | 26.796 | 26.7992 | 26.8026 | 26.806 | 26.8091 | 26.8118 | 26.814 | 26.8158 | 26.8154
TD PM | Q7 | Spennymoor | SPEN_1 | -21.9693 | -22.9685 | -23.8434 | -24.2762 | -24.8235 | -25.1524 | -25.5256 | -25.9572 | -26.4379 | -26.8465 | -27.1663 | -27.3029 | -27.2911 | -27.2332 | -26.6641 | -25.9764 | -25.1705 | -24.2582 | -23.3664 | -22.5602 | -21.9963 | -21.4702 | -21.083 | -21.6708
TD PM | A7 | St John's Wood | SJOW_1 | -2.5678 | -6.0686 | -7.6164 | -6.6997 | -6.8967 | -5.3496 | -4.0705 | -3.5714 | -3.9917 | -4.3641 | -3.9138 | -2.1168 | 0.8479 | 3.7854 | 11.1628 | 19.8011 | 29.6845 | 40.5173 | 51.6146 | 62.4152 | 72.1431 | 80.5511 | 88.0975 | 88.6924
TD PM | M6 | St. Asaph | SASA | 0 | 0 | 0 | 0 | 0 | 0 | 0 | 0 | 0 | 0 | 0 | 0 | 0 | 0 | 0 | 0 | 0 | 0 | 0 | 0 | 0 | 0 | 0 | 0
TD PM | N7 | Stalybridge | STAL_1 | 0.17923 | -13.1247 | -23.5586 | -30.2218 | -41.3917 | -51.8078 | -62.1589 | -69.8031 | -74.9387 | -76.5293 | -75.2146 | -69.0095 | -58.2613 | -47.0711 | -23.2699 | 5.9845 | 45.1488 | 92.9465 | 148.7807 | 212.0617 | 271.6224 | 326.1216 | 376.0337 | 370.59
TD PM | R4 | Stanah | STAH_1 | -11.4963 | -11.8765 | -12.2245 | -12.3384 | -12.5239 | -12.5663 | -12.5995 | -12.5729 | -12.4907 | -12.237 | -11.7812 | -11.0261 | -10.0067 | -8.7825 | -6.9143 | -4.6967 | -2.1548 | 0.66918 | 3.5733 | 6.428 | 9.0078 | 11.2383 | 13.3025 | 13.4003
TD PM | K5 | Staythorpe | STAY_1 | -11.4476 | -11.6816 | -11.9301 | -12.029 | -12.0955 | -12.0423 | -12.0191 | -12.0504 | -12.1453 | -12.233 | -12.2886 | -12.2783 | -12.2159 | -12.1333 | -11.8768 | -11.5719 | -11.2289 | -10.8415 | -10.4536 | -10.0845 | -9.7761 | -9.5227 | -9.3135 | -9.4199
TD PM | Q5 | Stella North | STEN_1 | 0.014702 | -0.3697 | -0.66671 | -0.68688 | -0.68064 | -0.44313 | -0.24688 | -0.17311 | -0.235 | -0.31708 | -0.34678 | -0.26095 | -0.068318 | 0.15739 | 0.73543 | 1.416 | 2.175 | 3.0107 | 3.8502 | 4.6407 | 5.3162 | 5.8952 | 6.3922 | 6.2627
TD PM | Q5 | Stella South | STES_1 | -32.1557 | -32.58 | -33.0184 | -33.207 | -33.3936 | -33.4042 | -33.4409 | -33.4936 | -33.5733 | -33.5541 | -33.3935 | -33.0069 | -32.4226 | -31.692 | -30.4581 | -28.9803 | -27.2785 | -25.3726 | -23.4125 | -21.4891 | -19.768 | -18.3109 | -16.9824 | -17.0882
TD PM | L7 | Stoke Bardolph | SBAR | -31.3817 | -32.4969 | -33.5129 | -33.9449 | -34.3451 | -34.4071 | -34.4672 | -34.5771 | -34.738 | -34.7893 | -34.6975 | -34.2767 | -33.5137 | -32.4636 | -30.5746 | -28.2432 | -25.4535 | -22.2502 | -18.9039 | -15.6372 | -12.8437 | -10.3635 | -8.1534 | -9.1284
TD PM | D4 | Sundon | SUND_1 | -37.2564 | -59.1263 | -72.9534 | -83.6909 | -94.3247 | -105.6227 | -119.0694 | -129.5395 | -137.1437 | -140.3946 | -140.5933 | -136.0741 | -126.9559 | -121.4545 | -111.9931 | -104.3449 | -86.3446 | -63.4032 | -28.4686 | 24.6195 | 75.2555 | 121.9264 | 160.8442 | 146.4437
TD PM | H6 | Swansea North | SWAN_1 | -25.4141 | -59.6074 | -82.7937 | -94.0309 | -106.7568 | -119.3439 | -133.6132 | -145.6119 | -155.3383 | -161.899 | -166.5077 | -167.729 | -165.7589 | -166.527 | -162.0453 | -157.9932 | -147.0672 | -132.8648 | -111.5085 | -79.7867 | -49.9625 | -23.0373 | -0.86563 | -13.0574
TD PM | E8 | Taunton | TAUN1 | -2.5623 | -2.8799 | -3.2234 | -3.4112 | -3.6414 | -3.8204 | -3.9798 | -4.092 | -4.1679 | -4.1792 | -4.1358 | -3.9763 | -3.711 | -3.3566 | -2.7352 | -1.9744 | -1.0689 | -0.034556 | 1.0427 | 2.1075 | 3.0488 | 3.8566 | 4.5834 | 4.4316
TD PM | P3 | Templeborough | TEMP_3 | 10.7584 | 10.6224 | 10.5014 | 10.5268 | 10.6316 | 10.8943 | 11.1261 | 11.2621 | 11.2857 | 11.2737 | 11.2713 | 11.31 | 11.3883 | 11.4781 | 11.7048 | 11.9634 | 12.2342 | 12.5285 | 12.8198 | 13.0956 | 13.3405 | 13.5343 | 13.6995 | 13.6987
TD PM | P6 | Thorpe Marsh | THOM_6 | 8.0539 | 7.1821 | 6.5761 | 6.3241 | 5.9248 | 5.6713 | 5.4077 | 5.1159 | 4.8211 | 4.6194 | 4.5393 | 4.6907 | 5.0408 | 5.5126 | 6.5351 | 7.7718 | 9.2306 | 10.8723 | 12.5363 | 14.104 | 15.3507 | 16.5095 | 17.4926 | 16.8521
TD PM | P3 | Thurcroft | THUR_6 | 1.2003 | 0.51651 | -0.067394 | -0.33623 | -0.6514 | -0.8355 | -0.99429 | -1.1423 | -1.2735 | -1.3345 | -1.3281 | -1.1496 | -0.79255 | -0.28641 | 0.66439 | 1.8482 | 3.2842 | 4.9424 | 6.6741 | 8.3574 | 9.7647 | 11.0445 | 12.1687 | 11.5627
TD PM | C1 | Tilbury | TILBB_1 | -20.4242 | -20.5821 | -20.7546 | -20.7815 | -20.7286 | -20.5233 | -20.3573 | -20.2722 | -20.2741 | -20.2826 | -20.2611 | -20.1738 | -20.0314 | -19.8606 | -19.5388 | -19.1796 | -18.8021 | -18.4036 | -18.0218 | -17.6717 | -17.3779 | -17.1404 | -16.9373 | -16.9695
TD PM | A1 | Tottenham | TOTT_1 | -17.0016 | -17.5853 | -18.376 | -18.7789 | -19.024 | -18.8689 | -18.8338 | -18.9806 | -19.3117 | -19.6047 | -19.7308 | -19.6015 | -19.2756 | -18.8373 | -17.9057 | -16.7975 | -15.5437 | -14.1485 | -12.7453 | -11.4145 | -10.243 | -9.3058 | -8.4921 | -8.6969
TD PM | M7 | Trawsfynydd | TRAW_1 | -26.7996 | -27.1426 | -27.6177 | -27.8461 | -27.9373 | -27.7736 | -27.7023 | -27.7678 | -27.988 | -28.2049 | -28.3616 | -28.3914 | -28.3447 | -28.276 | -27.9348 | -27.5436 | -27.1251 | -26.6515 | -26.1956 | -25.7692 | -25.4156 | -25.1513 | -24.9468 | -25.0536
TD PM | Q4 | Tynemouth 1 | TYNE_1 | -21.7877 | -23.7496 | -24.8555 | -25.6419 | -27.0346 | -28.2272 | -29.3396 | -29.6423 | -29.045 | -27.0787 | -23.5764 | -17.9438 | -10.3091 | -1.3541 | 11.404 | 26.3678 | 44.8881 | 65.7926 | 88.6466 | 113.0913 | 135.542 | 155.4442 | 173.8089 | 173.624
TD PM | Q4 | Tynemouth 2 | TYNE_2 | -3.5666 | -3.5966 | -3.6338 | -3.6445 | -3.6363 | -3.5968 | -3.5676 | -3.5559 | -3.5623 | -3.5675 | -3.562 | -3.5409 | -3.5101 | -3.4755 | -3.4153 | -3.3508 | -3.2863 | -3.22 | -3.1584 | -3.1032 | -3.057 | -3.0212 | -2.9914 | -2.9953
TD PM | H2 | Upper Boat 132kV | UPPB_1 | -10.7968 | -10.977 | -11.1224 | -11.1584 | -11.2457 | -11.2764 | -11.2992 | -11.3002 | -11.282 | -11.2094 | -11.0697 | -10.8274 | -10.4869 | -10.0835 | -9.4206 | -8.6295 | -7.7195 | -6.7085 | -5.6668 | -4.6451 | -3.7208 | -2.9232 | -2.1882 | -2.1683
TD PM | H2 | Upper Boat 33kV | UPPB_3 | -5.6909 | -5.8446 | -5.9976 | -6.0709 | -6.1489 | -6.1832 | -6.2162 | -6.2448 | -6.2702 | -6.2665 | -6.2309 | -6.1347 | -5.9814 | -5.7812 | -5.4414 | -5.0301 | -4.5479 | -4.0028 | -3.4408 | -2.8927 | -2.4165 | -2.0005 | -1.626 | -1.7182
TD PM | H2 | Uskmouth | USKM_1 | -2.7527 | -3.0665 | -3.3279 | -3.353 | -3.3518 | -3.1588 | -2.9935 | -2.9136 | -2.9357 | -2.9619 | -2.9471 | -2.8316 | -2.6234 | -2.3813 | -1.8322 | -1.1873 | -0.46642 | 0.33294 | 1.1411 | 1.9169 | 2.5906 | 3.1675 | 3.6704 | 3.5898
TD PM | G1 | Walham | WALH_1 | 82.3937 | 32.7929 | -1.8235 | -17.6894 | -32.7249 | -40.8804 | -51.1306 | -60.9893 | -70.6345 | -74.7829 | -72.9888 | -60.0557 | -36.5571 | -9.693 | 41.7219 | 105.5112 | 191.0027 | 295.4502 | 299.0448 | 302.4245 | 305.342 | 307.6588 | 309.6205 | 309.2911
TD PM | R4 | Walney 2 | WABO | -1.0519 | -1.9644 | -2.6985 | -3.0462 | -3.5961 | -4.0252 | -4.4019 | -4.6615 | -4.7817 | -4.6747 | -4.3471 | -3.6559 | -2.6201 | -1.3063 | 0.8513 | 3.4556 | 6.514 | 9.9494 | 13.4828 | 16.9095 | 19.8485 | 22.481 | 24.85 | 24.2671
TD PM | J1 | Walpole (_A) | WALP_1 | 16.7165 | 16.0889 | 15.6691 | 15.7573 | 15.9931 | 16.752 | 17.3536 | 17.6369 | 17.573 | 17.5303 | 17.7302 | 18.3308 | 19.2285 | 20.2871 | 22.2057 | 24.4469 | 26.932 | 29.6717 | 32.4453 | 35.1299 | 37.5287 | 39.546 | 41.3575 | 41.3528
TD PM | J1 | Walpole (_B) | WALP_B | 11.1348 | 9.544 | 8.7196 | 8.4367 | 7.7088 | 7.1393 | 6.5212 | 5.8584 | 5.2077 | 4.7928 | 4.7515 | 5.3004 | 6.3253 | 7.6721 | 10.2966 | 13.5196 | 17.3518 | 21.7017 | 26.2049 | 30.5676 | 34.2762 | 37.5896 | 40.5217 | 39.3538
TD PM | C6 | Warley | WARL_1 | -13.9074 | -19.18 | -24.59 | -30.9448 | -36.1339 | -41.0179 | -46.7849 | -51.647 | -55.7207 | -58.3068 | -59.4749 | -58.6072 | -55.8654 | -51.2866 | -41.1022 | -24.3054 | -2.6225 | 24.4524 | 50.4003 | 68.6136 | 85.4371 | 99.964 | 116.0896 | 121.9241
TD PM | N1 | Washway Farm | WASF_1 | 7.5445 | 6.8752 | 6.2408 | 5.9903 | 5.7759 | 5.8319 | 5.8599 | 5.8326 | 5.751 | 5.7811 | 5.9709 | 6.4395 | 7.1665 | 8.0912 | 9.6591 | 11.5377 | 13.7081 | 16.1425 | 18.6313 | 21.0356 | 23.1043 | 24.9207 | 26.5435 | 26.1373
TD PM | A6 | Watford South | WATFS_1 | 6.1323 | 2.1286 | -0.60569 | -1.3126 | -2.4238 | -1.9874 | -1.5213 | -0.6996 | 0.58262 | 3.7163 | 9.5099 | 19.2915 | 33.0362 | 50.4616 | 76.9109 | 78.6238 | 80.4734 | 82.4786 | 84.4423 | 86.2753 | 87.8577 | 89.1131 | 90.1884 | 89.987
TD PM | Q4 | West Boldon | WBOL_6 | -37.4492 | -38.0688 | -38.6124 | -38.7036 | -38.7554 | -38.4399 | -38.1616 | -37.9458 | -37.8023 | -37.4971 | -36.9264 | -35.9243 | -34.5222 | -32.813 | -30.1427 | -26.9706 | -23.347 | -19.3245 | -15.1858 | -11.1286 | -7.4558 | -4.296 | -1.3715 | -1.3075
TD PM | K6 | West Burton | WBUR_1 | 0.35699 | -0.49618 | -1.2372 | -1.586 | -2.0969 | -2.4872 | -2.8133 | -3.0382 | -3.1693 | -3.1526 | -3.0041 | -2.5985 | -1.9039 | -0.98042 | 0.67503 | 2.7349 | 5.2123 | 8.0504 | 11.0317 | 13.9751 | 16.5641 | 18.8261 | 20.8734 | 20.2875
TD PM | A1 | West Ham | WHAM_1 | -52.1888 | -54.0926 | -55.2535 | -55.1327 | -55.6482 | -55.5492 | -55.3052 | -55.22 | -55.3765 | -55.361 | -54.8748 | -53.6316 | -51.6707 | -49.6204 | -45.1284 | -39.8358 | -33.4661 | -26.4469 | -19.1968 | -12.079 | -5.6629 | -0.049946 | 5.0962 | 5.6262
TD PM | P3 | West Melton | WMEL_1 | 14.1996 | 13.5853 | 12.8874 | 12.7181 | 12.8103 | 13.4279 | 13.9261 | 14.167 | 14.1118 | 14.0667 | 14.163 | 14.5427 | 15.158 | 15.9103 | 17.3217 | 18.9659 | 20.78 | 22.7851 | 24.7978 | 26.7314 | 28.4345 | 29.8391 | 31.0762 | 30.9481
TD PM | A1 | West Thurrock | WTHU31 | 4.054 | 3.6684 | 3.407 | 3.4165 | 3.3699 | 3.5162 | 3.6469 | 3.7317 | 3.74 | 3.7731 | 3.8739 | 4.1145 | 4.4919 | 4.8739 | 5.7031 | 6.6597 | 7.7662 | 9.0037 | 10.3137 | 11.6686 | 12.9065 | 13.9776 | 14.925 | 14.9718
TD PM | A8 | West Weybridge | WWEY_1 | -11.7005 | -12.014 | -12.3877 | -12.4828 | -12.4117 | -12.0482 | -11.7596 | -11.6279 | -11.673 | -11.7226 | -11.7012 | -11.5373 | -11.2613 | -10.9238 | -10.2728 | -9.5259 | -8.7203 | -7.84 | -6.973 | -6.1542 | -5.4455 | -4.8764 | -4.3882 | -4.4669
TD PM | N4 | Whitegate | WHGA_1 | -21.3861 | -34.0263 | -43.1759 | -46.8405 | -53.5909 | -58.434 | -62.686 | -65.8887 | -67.8272 | -67.5023 | -64.7207 | -57.6538 | -46.2281 | -32.0131 | -6.3335 | 25.1469 | 63.1907 | 106.9515 | 153.4509 | 200.1231 | 241.2778 | 278.7687 | 312.6905 | 304.2382
TD PM | L2 | Willenhall | WIEN_1 | -15.0534 | -18.2042 | -21.4058 | -23.3441 | -27.2187 | -28.6212 | -29.8337 | -30.2321 | -29.8247 | -28.1201 | -25.0811 | -19.8269 | -12.1641 | -2.7468 | 12.3283 | 31.5725 | 56.6175 | 87.4007 | 123.2733 | 163.3589 | 202.6665 | 238.8828 | 273.8767 | 273.5774
TD PM | A7 | Willesden 132kV | WISD_1 | 2.7087 | 1.9076 | 1.2514 | 1.0815 | 0.89336 | 1.1165 | 1.2193 | 1.1324 | 0.85129 | 0.65638 | 0.75827 | 1.2944 | 2.1778 | 3.2169 | 5.1934 | 7.5255 | 10.2019 | 13.1647 | 16.2228 | 19.2327 | 21.9457 | 24.2222 | 26.263 | 26.1467
TD PM | A7 | Willesden 66kV | WISD_6 | 2.1581 | 2.1277 | 2.0939 | 2.0856 | 2.0907 | 2.1226 | 2.1463 | 2.1525 | 2.1397 | 2.1229 | 2.112 | 2.1124 | 2.1215 | 2.1335 | 2.1726 | 2.2183 | 2.2676 | 2.3219 | 2.3754 | 2.4248 | 2.4677 | 2.5005 | 2.5274 | 2.518
TD PM | L3 | Willington | WILL_1 | -14.2839 | -31.1042 | -40.813 | -43.0681 | -49.1502 | -54.7984 | -59.8476 | -62.3418 | -62.2248 | -58.0041 | -49.0493 | -32.8679 | -9.3713 | 18.9798 | 63.6868 | 118.7795 | 119.1626 | 119.5782 | 119.9861 | 120.3696 | 120.7017 | 120.9671 | 121.1935 | 121.1627
TD PM | A4 | Wimbledon North | WIMBN1 | -8.6249 | -8.7594 | -8.9164 | -8.9953 | -9.0416 | -9.0096 | -9.0043 | -9.0342 | -9.1004 | -9.1519 | -9.1606 | -9.1035 | -8.9929 | -8.8605 | -8.6057 | -8.3114 | -7.9669 | -7.5845 | -7.1815 | -6.7683 | -6.3994 | -6.0947 | -5.8316 | -5.8892
TD PM | A4 | Wimbledon South | WIMBS1 | -54.6993 | -56.7274 | -58.5473 | -59.3354 | -60.5271 | -61.1708 | -61.758 | -62.0594 | -62.0363 | -61.2604 | -59.4359 | -56.1384 | -51.4559 | -45.7127 | -36.9484 | -26.4236 | -14.0651 | -0.26017 | 14.1927 | 28.5759 | 41.6792 | 52.9621 | 63.3917 | 63.2178
TD PM | P3 | Wincobank | WIBA_3 | -2.4211 | -2.4954 | -2.5478 | -2.5659 | -2.5998 | -2.6172 | -2.6306 | -2.6374 | -2.6334 | -2.609 | -2.5589 | -2.4708 | -2.344 | -2.1857 | -1.94 | -1.6444 | -1.2993 | -0.91522 | -0.52062 | -0.14008 | 0.19105 | 0.48852 | 0.76022 | 0.71606
TD PM | M8 | Wylfa | WYLF_1 | -0.1771 | -2.5665 | -6.0114 | -6.459 | -5.6641 | -1.8781 | 4.0902 | 10.9528 | 18.4822 | 27.6856 | 40.1014 | 40.0689 | 40.1333 | 40.2371 | 40.6456 | 41.1171 | 41.6285 | 42.2195 | 42.7884 | 43.3235 | 43.7655 | 44.0861 | 44.3255 | 44.1476
TD PM | D5 | Wymondley | WYMOM_1 | 10.3024 | 9.8448 | 9.2645 | 9.0711 | 9.1139 | 9.5604 | 9.8878 | 9.9903 | 9.8406 | 9.6834 | 9.6214 | 9.7508 | 10.0177 | 10.3495 | 11.0916 | 11.9419 | 12.8545 | 13.8601 | 14.8449 | 15.7718 | 16.567 | 17.1907 | 17.7105 | 17.58
0 | 0 | 0 | 0 | 0 | 0 | 0 | 0 | 0 | 0 | 0 | 0 | 0 | 0 | 0 | 0 | 0 | 0 | 0 | 0 | 0 | 0 | 0 | 0 | 0 | 0 | 0 | 0
TD PM | A7 | 0 | M_ACTLLU_C | 5.5925 | 5.7203 | 5.8464 | 6.1034 | 6.5654 | 7.2603 | 7.9597 | 8.5286 | 8.9181 | 9.204 | 9.4439 | 9.6724 | 9.9136 | 10.1613 | 10.438 | 10.7168 | 10.9686 | 11.2232 | 11.4795 | 11.7373 | 11.9965 | 12.2482 | 12.5002 | 12.7444
TD PM | Q2 | 0 | M_GRTO | 1.529 | 1.529 | 1.529 | 1.529 | 1.529 | 1.529 | 1.529 | 1.529 | 1.529 | 1.529 | 1.529 | 1.529 | 1.529 | 1.529 | 1.529 | 1.529 | 1.529 | 1.529 | 1.529 | 1.529 | 1.529 | 1.529 | 1.529 | 1.529
TD PM | P3 | 0 | M_TEMP | 4.385 | 4.385 | 4.385 | 4.385 | 4.385 | 4.385 | 4.385 | 4.385 | 4.385 | 4.385 | 4.385 | 4.385 | 4.385 | 4.385 | 4.385 | 4.385 | 4.385 | 4.385 | 4.385 | 4.385 | 4.385 | 4.385 | 4.385 | 4.385
TD PM | H2 | 0 | T__KYELT003 | 13.1726 | 13.1726 | 13.1726 | 13.1726 | 13.1726 | 13.1726 | 13.1726 | 13.1726 | 13.1726 | 13.1726 | 13.1726 | 13.1726 | 13.1726 | 13.1726 | 13.1726 | 13.1726 | 13.1726 | 13.1726 | 13.1726 | 13.1726 | 13.1726 | 13.1726 | 13.1726 | 13.1726
TD PM | P3 | 0 | T__MYELT001 | 5.5152 | 5.5152 | 5.5152 | 5.5152 | 5.5152 | 5.5152 | 5.5152 | 5.5152 | 5.5152 | 5.5152 | 5.5152 | 5.5152 | 5.5152 | 5.5152 | 5.5152 | 5.5152 | 5.5152 | 5.5152 | 5.5152 | 5.5152 | 5.5152 | 5.5152 | 5.5152 | 5.5152
TD PM | M8 | 0 | T_ANGLD-1 | 0 | 0 | 0 | 0 | 0 | 0 | 0 | 0 | 0 | 0 | 0 | 0 | 0 | 0 | 0 | 0 | 0 | 0 | 0 | 0 | 0 | 0 | 0 | 0
TD PM | H1 | 0 | T_BAGED-1 | 4.9048 | 4.9048 | 4.9048 | 4.9048 | 4.9048 | 4.9048 | 4.9048 | 4.9048 | 4.9048 | 4.9048 | 4.9048 | 4.9048 | 4.9048 | 4.9048 | 4.9048 | 4.9048 | 4.9048 | 4.9048 | 4.9048 | 4.9048 | 4.9048 | 4.9048 | 4.9048 | 4.9048
TD PM | A1 | 0 | T_BARK_NR | 2.6848 | 2.7461 | 2.8066 | 2.9301 | 3.1518 | 3.4854 | 3.8212 | 4.0943 | 4.2813 | 4.4185 | 4.5337 | 4.6434 | 4.7592 | 4.8781 | 5.0109 | 5.1448 | 5.2657 | 5.3879 | 5.5109 | 5.6347 | 5.7591 | 5.8799 | 6.0009 | 6.1182
TD PM | A1 | 0 | T_BARK-CTRL | 17.2193 | 17.6127 | 18.001 | 18.7926 | 20.2148 | 22.3546 | 24.508 | 26.2595 | 27.459 | 28.3392 | 29.0777 | 29.7815 | 30.524 | 31.2866 | 32.1386 | 32.9971 | 33.7724 | 34.5562 | 35.3455 | 36.1393 | 36.9372 | 37.7122 | 38.4881 | 39.2402
TD PM | 0 | 0 | 0 | 0 | 0 | 0 | 0 | 0 | 0 | 0 | 0 | 0 | 0 | 0 | 0 | 0 | 0 | 0 | 0 | 0 | 0 | 0 | 0 | 0 | 0 | 0 | 0
TD PM | L5 | 0 | T_BRER_RTK | 9.264 | 9.4757 | 9.6845 | 10.1104 | 10.8756 | 12.0268 | 13.1853 | 14.1277 | 14.773 | 15.2465 | 15.6438 | 16.0225 | 16.4219 | 16.8322 | 17.2906 | 17.7524 | 18.1696 | 18.5913 | 19.0159 | 19.443 | 19.8722 | 20.2892 | 20.7066 | 21.1113
TD PM | A6 | 0 | T_BUSH_RTK | 11.1774 | 11.4328 | 11.6848 | 12.1987 | 13.1219 | 14.5109 | 15.9087 | 17.0457 | 17.8243 | 18.3956 | 18.875 | 19.3318 | 19.8138 | 20.3089 | 20.8619 | 21.4191 | 21.9224 | 22.4312 | 22.9436 | 23.4589 | 23.9768 | 24.4798 | 24.9835 | 25.4717
TD PM | N3 | 0 | T_CASKD-1 | 44.4888 | 44.4888 | 44.4888 | 44.4888 | 44.4888 | 44.4888 | 44.4888 | 44.4888 | 44.4888 | 44.4888 | 44.4888 | 44.4888 | 44.4888 | 44.4888 | 44.4888 | 44.4888 | 44.4888 | 44.4888 | 44.4888 | 44.4888 | 44.4888 | 44.4888 | 44.4888 | 44.4888
TD PM | D5 | 0 | T_CORM_RTK | 12.415 | 12.6986 | 12.9786 | 13.5493 | 14.5747 | 16.1175 | 17.6701 | 18.9329 | 19.7977 | 20.4323 | 20.9648 | 21.4722 | 22.0075 | 22.5574 | 23.1717 | 23.7906 | 24.3497 | 24.9148 | 25.4838 | 26.0562 | 26.6314 | 27.1902 | 27.7497 | 28.2919
TD PM | A6 | 0 | T_ELSTR-1 | 5.842 | 5.842 | 5.842 | 5.842 | 5.842 | 5.842 | 5.842 | 5.842 | 5.842 | 5.842 | 5.842 | 5.842 | 5.842 | 5.842 | 5.842 | 5.842 | 5.842 | 5.842 | 5.842 | 5.842 | 5.842 | 5.842 | 5.842 | 5.842
TD PM | D6 | 0 | T_FOXJD-1 | 0.0038645 | 0.0039528 | 0.00404 | 0.0042176 | 0.0045368 | 0.0050171 | 0.0055004 | 0.0058934 | 0.0061626 | 0.0063602 | 0.0065259 | 0.0066839 | 0.0068505 | 0.0070217 | 0.0072129 | 0.0074056 | 0.0075796 | 0.0077555 | 0.0079326 | 0.0081108 | 0.0082898 | 0.0084638 | 0.0086379 | 0.0088067
TD PM | D6 | 0 | T_FOXJD-2 | 0 | 0 | 0 | 0 | 0 | 0 | 0 | 0 | 0 | 0 | 0 | 0 | 0 | 0 | 0 | 0 | 0 | 0 | 0 | 0 | 0 | 0 | 0 | 0
TD PM | N3 | 0 | T_FROD_NR | 5.9098 | 6.0448 | 6.178 | 6.4497 | 6.9378 | 7.6722 | 8.4113 | 9.0124 | 9.4241 | 9.7262 | 9.9796 | 10.2212 | 10.476 | 10.7378 | 11.0302 | 11.3248 | 11.5909 | 11.8599 | 12.1308 | 12.4032 | 12.6771 | 12.9431 | 13.2094 | 13.4675
TD PM | C3 | 0 | T_GLNG | 5.7718 | 5.7718 | 5.7718 | 5.7718 | 5.7718 | 5.7718 | 5.7718 | 5.7718 | 5.7718 | 5.7718 | 5.7718 | 5.7718 | 5.7718 | 5.7718 | 5.7718 | 5.7718 | 5.7718 | 5.7718 | 5.7718 | 5.7718 | 5.7718 | 5.7718 | 5.7718 | 5.7718
TD PM | Q8 | 0 | T_HARK_NR | 3.269 | 3.3437 | 3.4174 | 3.5677 | 3.8377 | 4.2439 | 4.6527 | 4.9853 | 5.213 | 5.3801 | 5.5203 | 5.6539 | 5.7948 | 5.9396 | 6.1014 | 6.2643 | 6.4115 | 6.5603 | 6.7102 | 6.8609 | 7.0124 | 7.1595 | 7.3068 | 7.4496
TD PM | D4 | 0 | T_LBUZ_RTK | 15.7574 | 16.1174 | 16.4727 | 17.1971 | 18.4986 | 20.4568 | 22.4273 | 24.0302 | 25.1278 | 25.9333 | 26.609 | 27.2531 | 27.9325 | 28.6304 | 29.4101 | 30.1957 | 30.9052 | 31.6225 | 32.3447 | 33.0712 | 33.8013 | 34.5105 | 35.2206 | 35.9088
TD PM | H2 | 0 | T_LLWSD-1 | 9.0386 | 9.0386 | 9.0386 | 9.0386 | 9.0386 | 9.0386 | 9.0386 | 9.0386 | 9.0386 | 9.0386 | 9.0386 | 9.0386 | 9.0386 | 9.0386 | 9.0386 | 9.0386 | 9.0386 | 9.0386 | 9.0386 | 9.0386 | 9.0386 | 9.0386 | 9.0386 | 9.0386
TD PM | L3 | 0 | T_LONGB-RTK | 6.3042 | 6.4482 | 6.5903 | 6.8801 | 7.4008 | 8.1842 | 8.9726 | 9.6139 | 10.053 | 10.3753 | 10.6456 | 10.9033 | 11.1751 | 11.4543 | 11.7663 | 12.0806 | 12.3644 | 12.6514 | 12.9403 | 13.231 | 13.5231 | 13.8068 | 14.0909 | 14.3662
TD PM | R6 | 0 | T_OXEN_NR | 1.9818 | 2.0271 | 2.0718 | 2.1629 | 2.3266 | 2.5729 | 2.8207 | 3.0223 | 3.1603 | 3.2616 | 3.3466 | 3.4276 | 3.5131 | 3.6009 | 3.6989 | 3.7977 | 3.887 | 3.9772 | 4.068 | 4.1594 | 4.2512 | 4.3404 | 4.4297 | 4.5163
TD PM | L3 | 0 | T_PATB_RTK | 4.3223 | 4.4211 | 4.5186 | 4.7173 | 5.0743 | 5.6114 | 6.1519 | 6.5916 | 6.8927 | 7.1136 | 7.299 | 7.4757 | 7.662 | 7.8535 | 8.0673 | 8.2828 | 8.4775 | 8.6742 | 8.8723 | 9.0716 | 9.2719 | 9.4664 | 9.6612 | 9.85
TD PM | P2 | 0 | T_POPP_3RTK | 1.8458 | 1.8879 | 1.9296 | 2.0144 | 2.1669 | 2.3962 | 2.6271 | 2.8148 | 2.9434 | 3.0377 | 3.1169 | 3.1923 | 3.2719 | 3.3537 | 3.445 | 3.537 | 3.6201 | 3.7041 | 3.7887 | 3.8738 | 3.9594 | 4.0424 | 4.1256 | 4.2062
TD PM | C4 | 0 | T_SELL-1 | 5.251 | 5.371 | 5.4894 | 5.7308 | 6.1645 | 6.817 | 7.4737 | 8.0078 | 8.3736 | 8.642 | 8.8672 | 9.0819 | 9.3083 | 9.5408 | 9.8007 | 10.0624 | 10.2989 | 10.5379 | 10.7786 | 11.0207 | 11.264 | 11.5003 | 11.7369 | 11.9663
TD PM | 0 | 0 | 0 | 0 | 0 | 0 | 0 | 0 | 0 | 0 | 0 | 0 | 0 | 0 | 0 | 0 | 0 | 0 | 0 | 0 | 0 | 0 | 0 | 0 | 0 | 0 | 0
TD PM | 0 | 0 | 0 | 0 | 0 | 0 | 0 | 0 | 0 | 0 | 0 | 0 | 0 | 0 | 0 | 0 | 0 | 0 | 0 | 0 | 0 | 0 | 0 | 0 | 0 | 0 | 0
TD PM | C2 | 0 | T_SINGL1 | 10.0198 | 10.2487 | 10.4746 | 10.9352 | 11.7628 | 13.008 | 14.261 | 15.2802 | 15.9782 | 16.4903 | 16.9201 | 17.3296 | 17.7616 | 18.2054 | 18.7012 | 19.2007 | 19.6519 | 20.108 | 20.5672 | 21.0292 | 21.4934 | 21.9444 | 22.3959 | 22.8335
TD PM | 0 | 0 | 0 | 0 | 0 | 0 | 0 | 0 | 0 | 0 | 0 | 0 | 0 | 0 | 0 | 0 | 0 | 0 | 0 | 0 | 0 | 0 | 0 | 0 | 0 | 0 | 0
TD PM | P3 | 0 | T_TINSD-1 | 9.2804 | 9.2804 | 9.2804 | 9.2804 | 9.2804 | 9.2804 | 9.2804 | 9.2804 | 9.2804 | 9.2804 | 9.2804 | 9.2804 | 9.2804 | 9.2804 | 9.2804 | 9.2804 | 9.2804 | 9.2804 | 9.2804 | 9.2804 | 9.2804 | 9.2804 | 9.2804 | 9.2804
TD PM | Q2 | 0 | T_TODSD-1 | 1.9317 | 1.9317 | 1.9317 | 1.9317 | 1.9317 | 1.9317 | 1.9317 | 1.9317 | 1.9317 | 1.9317 | 1.9317 | 1.9317 | 1.9317 | 1.9317 | 1.9317 | 1.9317 | 1.9317 | 1.9317 | 1.9317 | 1.9317 | 1.9317 | 1.9317 | 1.9317 | 1.9317
TD PM | Q2 | 0 | T_WILCT-1 | 1.7947 | 1.7947 | 1.7947 | 1.7947 | 1.7947 | 1.7947 | 1.7947 | 1.7947 | 1.7947 | 1.7947 | 1.7947 | 1.7947 | 1.7947 | 1.7947 | 1.7947 | 1.7947 | 1.7947 | 1.7947 | 1.7947 | 1.7947 | 1.7947 | 1.7947 | 1.7947 | 1.7947
TD PM | A7 | 0 | T_KSGND-1 | 9.8407 | 10.0656 | 10.2874 | 10.7398 | 11.5526 | 12.7755 | 14.0062 | 15.0072 | 15.6927 | 16.1957 | 16.6177 | 17.0199 | 17.4443 | 17.8801 | 18.367 | 18.8576 | 19.3007 | 19.7487 | 20.1997 | 20.6534 | 21.1094 | 21.5523 | 21.9957 | 22.4255
TD PM | P6 | 0 | B_EXTRA_3 | 0 | 0 | 0 | 0 | 0 | 0 | 0 | 0 | 0 | 0 | 0 | 0 | 0 | 0.48294 | 1.0389 | 2.0142 | 3.0206 | 4.8581 | 6.7403 | 9.378 | 13.0478 | 15.9303 | 18.7539 | 22.9218
TD PM | N3 | 0 | B_EXTRA_4 | 0 | 0 | 0 | 0 | 0 | 0 | 0 | 0 | 0 | 0 | 0 | 0 | 0 | 0.80511 | 1.732 | 3.358 | 5.0356 | 8.0989 | 11.2369 | 15.6342 | 21.7522 | 26.5576 | 31.2648 | 38.2132
TD PM | P8 | 0 | B_EXTRA_5 | 0 | 0 | 0 | 0 | 0 | 0 | 0 | 0 | 0 | 0 | 0 | 0 | 0 | 0.71553 | 1.5393 | 2.9843 | 4.4753 | 7.1978 | 9.9866 | 13.8947 | 19.3319 | 23.6026 | 27.7861 | 33.9613
TD PM | C4 | 0 | B_EXTRA_6 | 0 | 0 | 0 | 0 | 0 | 0 | 0 | 0 | 0 | 0 | 0 | 0 | 0 | 1.6032 | 3.4489 | 6.6866 | 10.0273 | 16.1273 | 22.3758 | 31.1323 | 43.3148 | 52.8838 | 62.2573 | 76.0934
SP PM | H2 | Aberthaw | ABTH_1 | -24.3864 | -24.4501 | -24.3415 | -24.3811 | -24.374 | -24.4072 | -24.4311 | -24.4675 | -24.5025 | -24.5229 | -24.5242 | -24.475 | -24.398 | -24.2676 | -24.0635 | -23.8188 | -23.5337 | -23.2016 | -22.8241 | -22.4102 | -21.9558 | -21.4664 | -20.9483 | -20.4196
SP PM | F6 | Abham | ABHA1 | -8.9279 | -10.4213 | -11.1463 | -12.1241 | -12.6567 | -13.2042 | -13.6484 | -14.0704 | -14.4764 | -14.8535 | -15.267 | -15.6648 | -15.9999 | -16.2633 | -16.4678 | -16.7778 | -17.2305 | -17.4232 | -17.1425 | -16.6154 | -16.4425 | -16.7122 | -17.0627 | -17.2257
SP PM | A7 | Acton Lane 22kV | ACTL_C | 0.21513 | 0.19311 | 0.29954 | 0.25095 | 0.26027 | 0.23786 | 0.21719 | 0.19191 | 0.16612 | 0.15889 | 0.16537 | 0.18619 | 0.2276 | 0.30495 | 0.41455 | 0.53517 | 0.62191 | 0.72865 | 0.82128 | 1.0059 | 1.3119 | 1.7439 | 2.2447 | 2.77
SP PM | A7 | Acton Lane 66kV | ACTL_2 | 0.25784 | 0.11024 | 0.12651 | -0.027667 | -0.10081 | -0.20926 | -0.30147 | -0.39921 | -0.50514 | -0.60251 | -0.70911 | -0.81622 | -0.90406 | -0.96377 | -1.001 | -1.0487 | -1.1734 | -1.2911 | -1.4467 | -1.4818 | -1.3949 | -1.1234 | -0.77615 | -0.40915
SP PM | H2 | Alpha Steel (Uskmouth) | ALST_3 | -0.53331 | -0.53396 | -0.5329 | -0.5335 | -0.53344 | -0.5338 | -0.53403 | -0.5344 | -0.53481 | -0.53507 | -0.53515 | -0.53479 | -0.53421 | -0.53321 | -0.53158 | -0.52938 | -0.52586 | -0.52067 | -0.51237 | -0.50366 | -0.49647 | -0.49158 | -0.48796 | -0.4843
SP PM | F6 | Alverdiscott | ALVE1 | 3.9842 | 3.9687 | 3.9943 | 3.9844 | 3.983 | 3.9725 | 3.9636 | 3.9514 | 3.9396 | 3.9307 | 3.925 | 3.9323 | 3.9436 | 3.9657 | 4.0047 | 4.0514 | 4.1044 | 4.1651 | 4.2324 | 4.3038 | 4.3798 | 4.4602 | 4.5435 | 4.6271
SP PM | A6 | Amersham Main | AMEM_1 | -14.8822 | -14.9652 | -14.9206 | -14.9397 | -14.935 | -14.9515 | -14.9628 | -14.9794 | -14.9921 | -14.9928 | -14.9808 | -14.9292 | -14.8562 | -14.7421 | -14.568 | -14.3571 | -14.1123 | -13.816 | -13.478 | -13.078 | -12.6018 | -12.0408 | -11.4027 | -10.7103
SP PM | E1 | Axminster | AXMI1 | 14.9311 | 13.2159 | 13.145 | 12.9012 | 13.0896 | 13.4499 | 13.9679 | 14.6412 | 15.4811 | 16.46 | 17.7738 | 19.6697 | 22.0472 | 25.058 | 28.9848 | 29.2998 | 29.6587 | 30.073 | 30.5374 | 31.0384 | 31.5789 | 32.1584 | 32.7634 | 33.377
SP PM | A1 | Barking | BARKC1 | 4.7245 | 4.1771 | 4.6403 | 4.5182 | 4.7265 | 4.5722 | 4.326 | 4.1303 | 3.9265 | 3.765 | 3.6561 | 3.7325 | 3.9659 | 4.4631 | 5.3887 | 6.6297 | 8.4379 | 10.608 | 13.6284 | 17.1103 | 21.5586 | 27.0862 | 33.7559 | 41.344
SP PM | A1 | Barking West | BARKW3 | 4.7295 | 4.5034 | 4.9254 | 4.7586 | 4.8003 | 4.6792 | 4.5993 | 4.4771 | 4.357 | 4.3007 | 4.3171 | 4.4994 | 4.7986 | 5.3023 | 6.0797 | 7.0106 | 8.0921 | 9.3807 | 10.8533 | 12.5724 | 14.5765 | 16.8525 | 19.3518 | 21.9593
SP PM | A8 | Beddington (_C) | BEDDT1 | -5.1153 | -5.1195 | -5.1156 | -5.1195 | -5.1208 | -5.1236 | -5.1257 | -5.1281 | -5.1302 | -5.1316 | -5.1322 | -5.1301 | -5.126 | -5.118 | -5.1053 | -5.0893 | -5.071 | -5.0482 | -5.0219 | -4.9885 | -4.9468 | -4.8963 | -4.8386 | -4.7762
SP PM | A8 | Beddington (_J) | BEDD_1 | -34.7282 | -34.7837 | -34.6725 | -34.7073 | -34.7025 | -34.7289 | -34.7439 | -34.764 | -34.7747 | -34.7656 | -34.734 | -34.643 | -34.5077 | -34.3003 | -33.9915 | -33.6121 | -33.1603 | -32.6099 | -31.9621 | -31.203 | -30.32 | -29.3067 | -28.1822 | -26.9793
SP PM | L3 | Berkswell | BESW_1 | -53.1911 | -53.7859 | -53.4601 | -53.713 | -53.6432 | -53.7679 | -53.8034 | -53.8849 | -53.9544 | -53.9418 | -53.8375 | -53.5199 | -52.9712 | -52.0831 | -50.7533 | -49.1079 | -47.1302 | -44.6334 | -41.6908 | -38.0301 | -33.5221 | -28.1047 | -21.9128 | -15.2307
SP PM | K4 | Bicker Fen | BICF_1 | 4.3407 | 4.304 | 4.3632 | 4.341 | 4.344 | 4.3244 | 4.3091 | 4.2853 | 4.2607 | 4.2428 | 4.234 | 4.2514 | 4.2787 | 4.3286 | 4.4129 | 4.5128 | 4.6272 | 4.7573 | 4.9019 | 5.0546 | 5.2168 | 5.386 | 5.5611 | 5.735
SP PM | N3 | Birkenhead | BIRK_1 | -59.8749 | -60.3293 | -59.6435 | -59.9063 | -59.875 | -60.1062 | -60.2448 | -60.4422 | -60.6117 | -60.6707 | -60.5901 | -60.1982 | -59.5642 | -58.5262 | -56.9495 | -55.0144 | -52.6882 | -49.8769 | -46.5697 | -42.7944 | -38.5741 | -33.7657 | -28.5157 | -22.9992
SP PM | L2 | Bishops Wood | BISW_1 | -19.1324 | -19.5086 | -19.2305 | -19.437 | -19.4061 | -19.5405 | -19.5836 | -19.6555 | -19.7184 | -19.7173 | -19.6332 | -19.3961 | -18.9599 | -18.2415 | -17.1713 | -15.7932 | -14.0174 | -11.7549 | -8.9471 | -5.5707 | -1.6481 | 2.9944 | 8.2307 | 13.8797
SP PM | Q6 | Blyth 66kV | BLYTB1 | -9.9888 | -10.7749 | -9.8603 | -10.2295 | -9.8712 | -10.0161 | -10.1006 | -10.3055 | -10.5044 | -10.5143 | -10.2729 | -9.7597 | -8.9099 | -7.5446 | -5.6266 | -3.4151 | -0.9819 | 1.9459 | 5.157 | 9.0951 | 13.9761 | 19.7152 | 26.1411 | 32.8054
SP PM | Q6 | Blyth 132kV | BLYTH132 | -10.2301 | -10.1539 | -10.0908 | -10.0493 | -10.0233 | -9.9916 | -9.9679 | -9.9358 | -9.8972 | -9.8529 | -9.7983 | -9.7628 | -9.719 | -9.6695 | -9.6318 | -9.6016 | -9.5879 | -9.5904 | -9.6128 | -9.6534 | -9.6983 | -9.7627 | -9.8333 | -9.9022
SP PM | B1 | Bolney | BOLN_1 | -125.2492 | -139.2422 | -141.8873 | -149.0849 | -154.0824 | -157.2378 | -158.3533 | -159.9563 | -161.272 | -161.7368 | -161.3328 | -158.4759 | -151.9808 | -139.9782 | -120.4575 | -92.5588 | -51.8927 | -51.5749 | -51.2295 | -50.8691 | -50.4948 | -50.1111 | -49.7287 | -49.3594
SP PM | B2 | Botley Wood | BOTW_1 | 10.6993 | 10.5522 | 10.7518 | 10.6573 | 10.646 | 10.5578 | 10.4879 | 10.3924 | 10.3 | 10.2322 | 10.1941 | 10.2639 | 10.3823 | 10.6044 | 10.9826 | 11.4443 | 11.9865 | 12.6255 | 13.3582 | 14.1669 | 15.0574 | 16.0266 | 17.0576 | 18.1167
SP PM | P1 | Bradford West | BRAW_1 | -113.5915 | -115.2508 | -114.8234 | -115.7371 | -115.6851 | -116.1529 | -116.3905 | -116.6721 | -116.8761 | -116.7916 | -116.3802 | -115.4782 | -113.7425 | -110.855 | -106.6106 | -101.1622 | -94.2262 | -85.2516 | -74.1088 | -60.0781 | -42.6443 | -21.5739 | 3.0769 | 30.5615
SP PM | J8 | Braintree | BRAI_1 | -33.419 | -34.0727 | -33.9442 | -34.4006 | -34.5322 | -34.84 | -35.0311 | -35.2562 | -35.482 | -35.6632 | -35.7985 | -35.699 | -35.3237 | -34.5181 | -33.1736 | -31.3922 | -29.0645 | -26.0517 | -22.2607 | -17.6374 | -12.1058 | -5.6123 | 1.7647 | 9.8016
SP PM | J5 | Bramford | BRFO_1 | -14.4518 | -14.5687 | -14.3274 | -14.4001 | -14.3943 | -14.4655 | -14.5189 | -14.5922 | -14.6535 | -14.6793 | -14.6618 | -14.5255 | -14.326 | -14.0022 | -13.4988 | -12.8864 | -12.1678 | -11.3161 | -10.3315 | -9.2265 | -7.9887 | -6.6191 | -5.1404 | -3.5953
SP PM | B4 | Bramley | BRLE_1 | -65.6926 | -78.3038 | -80.0064 | -85.3019 | -87.0629 | -89.3264 | -90.4768 | -91.8754 | -93.0912 | -93.4694 | -93.0965 | -91.4612 | -87.592 | -80.3796 | -68.6391 | -52.9891 | -34.1069 | -5.6676 | 31.1416 | 31.8763 | 32.6773 | 33.5345 | 34.4349 | 35.3466
SP PM | N2 | Bredbury | BRED_1 | -43.0281 | -45.2464 | -43.5067 | -45.2098 | -45.3996 | -46.3349 | -46.8763 | -47.5938 | -48.214 | -48.4472 | -48.2338 | -46.9585 | -44.4944 | -40.2377 | -33.7743 | -25.5015 | -15.2563 | -2.0114 | 14.2675 | 34.8188 | 60.5722 | 92.0412 | 129.2273 | 171.0442
SP PM | E7 | Bridgewater | BRWA1 | -4.7329 | -5.018 | -4.8907 | -5.0671 | -5.0899 | -5.2241 | -5.3063 | -5.4164 | -5.5353 | -5.6319 | -5.698 | -5.698 | -5.6063 | -5.3816 | -4.9953 | -4.4909 | -3.8306 | -2.9856 | -1.9415 | -0.70833 | 0.6826 | 2.3173 | 4.1298 | 6.0399
SP PM | A3 | Brimsdown | BRIM_1 | -37.5939 | -37.9997 | -37.2983 | -38.0523 | -38.2636 | -38.7076 | -39.0344 | -39.3989 | -39.7175 | -39.882 | -39.918 | -39.7515 | -39.378 | -38.6363 | -37.5273 | -36.389 | -35.6499 | -34.7236 | -34.0224 | -32.1924 | -28.893 | -24.1084 | -18.2837 | -12.051
SP PM | J7 | Burwell Main | BURM_1 | 10.5596 | 10.2106 | 10.5512 | 10.3422 | 10.3893 | 10.2443 | 10.1583 | 10.0115 | 9.8453 | 9.7216 | 9.6596 | 9.7306 | 9.918 | 10.2925 | 10.9029 | 11.663 | 12.6148 | 13.7778 | 15.1629 | 16.7347 | 18.4818 | 20.4329 | 22.5494 | 24.729
SP PM | L2 | Bushbury | BUSH_1 | -12.4667 | -12.6798 | -12.6673 | -12.802 | -12.8415 | -12.9381 | -12.9941 | -13.0619 | -13.1342 | -13.1973 | -13.2506 | -13.2588 | -13.1951 | -13.0294 | -12.7382 | -12.339 | -11.794 | -11.0702 | -10.1414 | -8.9972 | -7.6493 | -6.0256 | -4.1751 | -2.1644
SP PM | L3 | Bustleholme | BUST_1 | -118.5857 | -119.0108 | -118.1087 | -118.4294 | -118.3195 | -118.5014 | -118.5292 | -118.5983 | -118.6075 | -118.4403 | -118.0731 | -117.3427 | -116.2276 | -114.5288 | -112.0643 | -109.0077 | -105.3313 | -100.6765 | -95.1482 | -88.1755 | -79.5821 | -69.0033 | -56.8293 | -43.5884
SP PM | P4 | Camblesforth | CAMB_01 | 0.93644 | 1.1195 | 1.3102 | 1.4611 | 1.6064 | 1.7612 | 1.8978 | 2.045 | 2.2149 | 2.4216 | 2.6819 | 2.9936 | 3.3274 | 3.6831 | 4.048 | 4.4384 | 4.8405 | 5.2465 | 5.6514 | 6.0345 | 6.4574 | 6.7874 | 7.1038 | 7.4281
SP PM | A7 | Canal Bank | CBNK_H | 0.95468 | 0.95057 | 0.96198 | 0.95966 | 0.96211 | 0.96047 | 0.9596 | 0.9574 | 0.95512 | 0.95415 | 0.95504 | 0.95966 | 0.96667 | 0.97813 | 0.99559 | 1.0169 | 1.0429 | 1.0741 | 1.1101 | 1.1501 | 1.1946 | 1.2431 | 1.2953 | 1.3491
SP PM | C7 | Canterbury | CANTN1 | 1.1168 | 1.0735 | 1.1337 | 1.1055 | 1.1068 | 1.0829 | 1.0657 | 1.0413 | 1.017 | 1.0003 | 0.99336 | 1.0129 | 1.0502 | 1.1198 | 1.2334 | 1.3732 | 1.5412 | 1.7433 | 1.9789 | 2.2434 | 2.538 | 2.8648 | 3.2175 | 3.5832
SP PM | N3 | Capenhurst | CAPEA1 | 3.7647 | 0.41284 | 3.7275 | 2.4871 | 3.8041 | 3.3691 | 3.3124 | 2.7272 | 1.9201 | 1.5415 | 1.8094 | 2.8702 | 4.8995 | 8.3077 | 13.171 | 19.0477 | 26.2955 | 35.0898 | 45.4197 | 57.2538 | 70.7817 | 85.6064 | 101.7754 | 118.2662
SP PM | H2 | Cardiff East | CARE_1 | -22.5936 | -22.7098 | -22.587 | -22.6576 | -22.6442 | -22.6942 | -22.7258 | -22.7784 | -22.8363 | -22.8786 | -22.8982 | -22.8649 | -22.7931 | -22.6558 | -22.4337 | -22.1622 | -21.8321 | -21.4382 | -20.9788 | -20.4666 | -19.9028 | -19.2859 | -18.6255 | -17.9519
SP PM | N2 | Carrington | CARR_1 | 5.2093 | 4.8148 | 5.2821 | 5.0545 | 5.1449 | 5.0016 | 4.9276 | 4.7778 | 4.61 | 4.5065 | 4.4959 | 4.6762 | 5.0039 | 5.5749 | 6.4593 | 7.5513 | 8.9008 | 10.5331 | 12.4682 | 14.6649 | 17.1272 | 19.8569 | 22.8221 | 25.8901
SP PM | L5 | Cellarhead | CELL_1 | 0.49365 | -1.0002 | -0.31547 | -1.2307 | -1.2528 | -1.7388 | -1.8936 | -2.2425 | -2.59 | -2.7536 | -2.7065 | -2.2155 | -1.3127 | 0.3023 | 2.7598 | 5.7623 | 9.3956 | 13.8718 | 19.2693 | 26.1504 | 34.8368 | 45.5225 | 57.847 | 71.115
SP PM | A8 | Chessington | CHSI_1 | -13.7583 | -15.2328 | -13.1954 | -14.1822 | -13.8453 | -14.3216 | -14.3332 | -14.402 | -14.293 | -13.7278 | -12.5132 | -10.3956 | -7.0063 | -1.8388 | 5.427 | 14.5654 | 25.7689 | 39.8855 | 40.6577 | 41.4994 | 42.4147 | 43.3988 | 44.4308 | 45.4796
SP PM | P3 | Chesterfield | CHTE_1 | -29.2767 | -29.7171 | -29.4294 | -29.6841 | -29.6454 | -29.808 | -29.8788 | -29.9977 | -30.1249 | -30.196 | -30.1897 | -30.0405 | -29.7044 | -29.1029 | -28.1809 | -26.9966 | -25.4646 | -23.5238 | -21.1258 | -18.2753 | -14.9981 | -11.1772 | -6.9101 | -2.3712
SP PM | E1 | Chickerell | CHIC_1 | 0.90416 | 0.2674 | 0.20906 | -0.17135 | -0.35675 | -0.68007 | -0.88824 | -1.1268 | -1.3826 | -1.6296 | -1.8739 | -2.032 | -2.0522 | -1.8832 | -1.4645 | -0.85687 | 0.014111 | 1.209 | 2.7754 | 4.721 | 6.9296 | 9.7251 | 12.9219 | 16.3838
SP PM | A7 | City Road | CITR_1 | 30.7973 | 29.1479 | 32.6547 | 31.8696 | 33.5117 | 33.4196 | 33.5967 | 33.1232 | 32.3391 | 31.9252 | 32.1633 | 33.0205 | 34.4381 | 36.6959 | 39.8049 | 43.4186 | 47.9231 | 53.1331 | 59.0749 | 65.4501 | 72.41 | 79.4332 | 86.8586 | 94.002
SP PM | J5 | Clacton | CLT03 | -2.2854 | -2.4119 | -2.2857 | -2.3656 | -2.3951 | -2.4759 | -2.5425 | -2.6256 | -2.704 | -2.7654 | -2.8079 | -2.7665 | -2.6924 | -2.5448 | -2.2818 | -1.9616 | -1.5924 | -1.1615 | -0.67184 | -0.13564 | 0.44761 | 1.0875 | 1.7671 | 2.4665
SP PM | M5 | Connah's Quay | CONQA1 | -0.23406 | -0.63889 | -0.16343 | -0.41447 | -0.21693 | -0.31133 | -0.33466 | -0.44482 | -0.59475 | -0.68122 | -0.66777 | -0.51489 | -0.17024 | 0.45242 | 1.3719 | 2.5292 | 4.0287 | 5.8924 | 8.1587 | 10.7895 | 13.8315 | 17.1752 | 20.8473 | 24.6588
SP PM | L3 | Coventry | COVE_1 | -26.0023 | -26.5275 | -26.1865 | -26.4274 | -26.3678 | -26.5503 | -26.6071 | -26.7277 | -26.8618 | -26.9351 | -26.9244 | -26.7658 | -26.4157 | -25.8109 | -24.8675 | -23.6283 | -21.9619 | -19.8059 | -17.1126 | -13.8827 | -10.2464 | -5.8432 | -0.88486 | 4.4159
SP PM | D6 | Cowley | COWL_1 | -87.8135 | -88.0976 | -87.8209 | -87.99 | -87.9346 | -88.0393 | -88.0912 | -88.1908 | -88.3054 | -88.3829 | -88.4058 | -88.3202 | -88.1215 | -87.7499 | -87.1685 | -86.4366 | -85.5053 | -84.3514 | -82.9618 | -81.3579 | -79.5449 | -77.5019 | -75.2647 | -72.934
SP PM | P8 | Creyke Beck | CREB_1 | -0.067886 | -0.22188 | -0.046398 | -0.14115 | -0.15095 | -0.23679 | -0.30233 | -0.39374 | -0.48462 | -0.55152 | -0.58765 | -0.53403 | -0.43911 | -0.25769 | 0.053187 | 0.43148 | 0.8763 | 1.3977 | 1.9952 | 2.6502 | 3.3598 | 4.1348 | 4.9566 | 5.7938
SP PM | L2 | Drakelow | DRAK_1 | -0.67121 | -1.1117 | -0.7 | -0.90732 | -0.79007 | -0.92129 | -0.94799 | -1.0368 | -1.1334 | -1.1546 | -1.0629 | -0.82858 | -0.4055 | 0.26784 | 1.248 | 2.4851 | 4.0783 | 6.0778 | 8.5321 | 11.427 | 14.6846 | 18.518 | 22.7888 | 27.3026
SP PM | P4 | Drax | DRAX_1 | -3.9325 | -3.9579 | -3.901 | -3.9147 | -3.8991 | -3.9068 | -3.9098 | -3.9199 | -3.9313 | -3.9352 | -3.9281 | -3.9052 | -3.8696 | -3.8133 | -3.7318 | -3.6349 | -3.5191 | -3.383 | -3.2265 | -3.0542 | -2.865 | -2.6605 | -2.4417 | -2.2192
SP PM | A7 | Ealing | EALI_6 | 2.4999 | 2.4666 | 2.5247 | 2.5058 | 2.5128 | 2.4969 | 2.4858 | 2.4662 | 2.4453 | 2.4306 | 2.4246 | 2.441 | 2.4678 | 2.5162 | 2.5964 | 2.6936 | 2.8096 | 2.946 | 3.1006 | 3.2679 | 3.4478 | 3.6413 | 3.8453 | 4.051
SP PM | D4 | East Claydon | ECLA_1 | 33.8213 | 33.4398 | 34.0199 | 33.7977 | 33.8469 | 33.6666 | 33.5447 | 33.3444 | 33.1433 | 33.0178 | 32.9932 | 33.2369 | 33.6179 | 34.267 | 35.304 | 36.5637 | 38.0603 | 39.8249 | 41.8573 | 44.1056 | 46.5782 | 49.2714 | 52.1451 | 55.0896
SP PM | J4 | Eaton Socon | EASO_1 | 5.6899 | 5.4637 | 5.6636 | 5.5192 | 5.5243 | 5.4198 | 5.3536 | 5.2559 | 5.1539 | 5.0816 | 5.0491 | 5.1145 | 5.2668 | 5.5632 | 6.0454 | 6.6573 | 7.4273 | 8.3828 | 9.5344 | 10.8694 | 12.3914 | 14.1166 | 16.0138 | 18.0094
SP PM | P1 | Elland | ELLA_1 | -17.1609 | -22.5492 | -22.491 | -26.0752 | -27.9091 | -30.3621 | -31.8659 | -33.6124 | -35.3315 | -36.6277 | -37.4528 | -37.3572 | -35.6889 | -31.8685 | -25.2323 | -16.163 | -3.852 | 12.8691 | 34.7535 | 63.1909 | 63.7031 | 64.251 | 64.825 | 65.4061
SP PM | A6 | Elstree | ELST_1 | 5.2429 | 4.1727 | 7.3617 | 6.6003 | 7.3584 | 7.1931 | 7.4073 | 7.4779 | 7.7838 | 8.7031 | 10.429 | 13.534 | 18.1414 | 25.0996 | 34.9473 | 47.5761 | 63.6491 | 64.9117 | 66.3428 | 67.9079 | 69.6143 | 71.4512 | 73.3805 | 75.3427
SP PM | L8 | Enderby | ENDE_1 | -19.8838 | -20.1031 | -19.8834 | -20.0228 | -20.0168 | -20.1166 | -20.1801 | -20.2739 | -20.3662 | -20.4212 | -20.4273 | -20.3122 | -20.1077 | -19.7464 | -19.1754 | -18.4583 | -17.5721 | -16.486 | -15.1833 | -13.6743 | -11.9422 | -9.9906 | -7.8413 | -5.5709
SP PM | F6 | Exeter | EXET1 | -14.3445 | -14.5976 | -14.5977 | -14.7451 | -14.8052 | -14.9323 | -15.0145 | -15.1154 | -15.2284 | -15.3405 | -15.4525 | -15.5375 | -15.5743 | -15.549 | -15.4419 | -15.2805 | -15.0373 | -14.6979 | -14.2538 | -13.7121 | -13.1273 | -12.3789 | -11.5399 | -10.6552
SP PM | B2 | Fawley | FAWL_1 | 7.2607 | 7.1412 | 7.34 | 7.2634 | 7.2449 | 7.1605 | 7.0888 | 6.9963 | 6.9121 | 6.8526 | 6.8213 | 6.9 | 7.0194 | 7.2348 | 7.6023 | 8.0472 | 8.5582 | 9.1522 | 9.8229 | 10.5529 | 11.3457 | 12.2029 | 13.1041 | 14.0238
SP PM | L3 | Feckenham | FECK_6 | 6.7231 | 6.5406 | 6.8766 | 6.7694 | 6.7943 | 6.7009 | 6.6365 | 6.5331 | 6.4356 | 6.3814 | 6.3822 | 6.5452 | 6.7896 | 7.1982 | 7.8492 | 8.6508 | 9.6145 | 10.7662 | 12.1004 | 13.5939 | 15.2582 | 17.0858 | 19.0489 | 21.0822
SP PM | P5 | Ferrybridge A | FERRA2 | -0.595 | -0.66228 | -0.63484 | -0.67066 | -0.68183 | -0.71734 | -0.74112 | -0.77229 | -0.80474 | -0.83213 | -0.85263 | -0.86038 | -0.85729 | -0.83774 | -0.79342 | -0.7357 | -0.66048 | -0.56547 | -0.44929 | -0.3165 | -0.18422 | -0.015316 | 0.16939 | 0.35863
SP PM | P5 | Ferrybridge B | FERRB1 | -24.0532 | -30.0026 | -31.0097 | -36.8425 | -44.6014 | -45.7929 | -45.4891 | -46.5358 | -47.6823 | -48.2509 | -48.1203 | -46.4855 | -44.7029 | -41.6499 | -37.46 | -33.0566 | -27.887 | -22.8572 | -17.1274 | -9.4869 | 1.725 | 16.201 | 33.3214 | 51.1248
SP PM | N1 | Fiddlers Ferry | FIDF_1 | -3.3798 | -3.6663 | -3.3873 | -3.5676 | -3.5119 | -3.6149 | -3.6665 | -3.7634 | -3.8738 | -3.943 | -3.9529 | -3.8424 | -3.6063 | -3.1756 | -2.5104 | -1.6733 | -0.615 | 0.69559 | 2.2801 | 4.1215 | 6.2386 | 8.6101 | 11.219 | 13.9548
SP PM | B3 | Fleet | FLEE_1 | 86.3494 | 85.56 | 86.8546 | 86.3562 | 86.3144 | 85.8178 | 85.4211 | 84.882 | 84.3811 | 84.0462 | 83.9101 | 84.4408 | 85.2668 | 86.728 | 89.1493 | 92.092 | 95.5253 | 99.5606 | 104.1741 | 109.263 | 114.8626 | 120.9777 | 127.4902 | 134.199
SP PM | Q8 | Fourstones | FOUR_1 | -6.6182 | -6.7294 | -6.6861 | -6.7459 | -6.7625 | -6.8193 | -6.8582 | -6.9101 | -6.9659 | -7.015 | -7.0542 | -7.0704 | -7.0705 | -7.0457 | -6.9825 | -6.9017 | -6.7973 | -6.6685 | -6.5136 | -6.3418 | -6.1772 | -5.9702 | -5.7486 | -5.5279
SP PM | N3 | Frodsham | FROD_1 | 16.2545 | 15.9906 | 16.3599 | 16.2033 | 16.294 | 16.2039 | 16.157 | 16.0503 | 15.9241 | 15.8436 | 15.8313 | 15.944 | 16.1564 | 16.5336 | 17.1136 | 17.8197 | 18.6874 | 19.7248 | 20.94 | 22.2967 | 23.8077 | 25.4423 | 27.2003 | 28.9932
SP PM | A7 | Greenford | GREE_H | 2.5851 | 2.5764 | 2.6142 | 2.6098 | 2.6221 | 2.6211 | 2.6225 | 2.6203 | 2.6179 | 2.6201 | 2.6292 | 2.6478 | 2.6758 | 2.7189 | 2.7803 | 2.8562 | 2.9508 | 3.0666 | 3.2024 | 3.3567 | 3.5317 | 3.7251 | 3.936 | 4.156
SP PM | J6 | Grendon | GREN_1 | -11.1268 | -11.9962 | -11.2905 | -11.8091 | -11.6506 | -11.94 | -12.0362 | -12.2311 | -12.4389 | -12.5052 | -12.3748 | -11.9382 | -11.0504 | -9.5156 | -7.2189 | -4.2446 | -0.35948 | 4.5999 | 10.7438 | 18.0913 | 26.6563 | 36.6025 | 47.7576 | 59.6911
SP PM | P7 | Grimsby West | GRIW_1 | -3.822 | -3.9747 | -3.9273 | -4.0209 | -4.0367 | -4.1106 | -4.16 | -4.2267 | -4.3011 | -4.3668 | -4.4196 | -4.4498 | -4.447 | -4.3962 | -4.2867 | -4.1379 | -3.933 | -3.666 | -3.3305 | -2.9357 | -2.5019 | -1.9861 | -1.4165 | -0.82628
SP PM | A1 | Hackney 132kV | HACK_1 | 4.1013 | 4.0688 | 4.1237 | 4.1042 | 4.1091 | 4.093 | 4.0811 | 4.0618 | 4.0418 | 4.0285 | 4.0241 | 4.0433 | 4.0731 | 4.125 | 4.2093 | 4.3101 | 4.4274 | 4.563 | 4.716 | 4.8811 | 5.06 | 5.2499 | 5.4494 | 5.6506
SP PM | A1 | Hackney 66kV | HACK_6 | -1.9387 | -2.059 | -1.7421 | -1.8276 | -1.761 | -1.8047 | -1.8133 | -1.841 | -1.8558 | -1.8152 | -1.7042 | -1.4836 | -1.1416 | -0.61314 | 0.14028 | 1.0639 | 2.1825 | 3.5546 | 5.1805 | 7.0988 | 9.3499 | 11.9305 | 14.8027 | 17.8675
SP PM | L3 | Hams Hall | HAMHC1 | 49.2403 | 46.373 | 52.4028 | 50.9671 | 53.3093 | 53.0913 | 53.5563 | 53.3241 | 53.068 | 53.7628 | 55.8571 | 59.9221 | 66.1778 | 75.7905 | 89.4592 | 106.7676 | 128.9368 | 157.0519 | 191.602 | 233.4631 | 235.1655 | 236.9592 | 238.8347 | 240.7123
SP PM | Q8 | Harker | HARK_1 | -17.1009 | -17.3679 | -17.1373 | -17.3048 | -17.2997 | -17.4345 | -17.5301 | -17.6684 | -17.8164 | -17.9268 | -17.9818 | -17.966 | -17.8834 | -17.6864 | -17.3468 | -16.9215 | -16.3869 | -15.7356 | -14.9648 | -14.101 | -13.1649 | -12.1107 | -10.9722 | -9.8124
SP PM | Q4 | Hart Moor | HARM_6 | -8.675 | -8.6974 | -8.6616 | -8.6749 | -8.6707 | -8.6806 | -8.6872 | -8.6988 | -8.7107 | -8.718 | -8.7189 | -8.7037 | -8.6803 | -8.6409 | -8.5792 | -8.5056 | -8.4197 | -8.3206 | -8.2094 | -8.0896 | -7.9604 | -7.8247 | -7.6837 | -7.543
SP PM | Q4 | Hawthorn Pit | HAWP_6 | -5.7172 | -5.8173 | -5.7143 | -5.7779 | -5.7632 | -5.7988 | -5.8109 | -5.8314 | -5.8481 | -5.8433 | -5.8095 | -5.7224 | -5.5673 | -5.3101 | -4.9273 | -4.434 | -3.8004 | -2.9952 | -2.0025 | -0.81238 | 0.5904 | 2.219 | 4.051 | 6.0304
SP PM | R5 | Heysham (HEYS_1) | HEYS_1 | -0.44952 | -0.44236 | -0.46679 | -0.46481 | -0.47631 | -0.47912 | -0.48451 | -0.48824 | -0.49294 | -0.50293 | -0.5199 | -0.54587 | -0.57986 | -0.6251 | -0.6828 | -0.75058 | -0.82965 | -0.92022 | -1.0209 | -1.1291 | -1.2423 | -1.3557 | -1.4654 | -1.5653
SP PM | R5 | Heysham (HEYS1) | HEYS1 | -0.96363 | -0.97976 | -0.92265 | -0.92933 | -0.90716 | -0.90518 | -0.89754 | -0.89385 | -0.88835 | -0.87224 | -0.84113 | -0.79135 | -0.7211 | -0.62078 | -0.48571 | -0.3202 | -0.11722 | 0.12964 | 0.42472 | 0.76796 | 1.1651 | 1.612 | 2.1068 | 2.6317
SP PM | A8 | Hurst | HURS_1 | -108.7495 | -109.0268 | -108.5196 | -108.6992 | -108.7717 | -108.9902 | -109.1791 | -109.4069 | -109.5944 | -109.7098 | -109.7481 | -109.4657 | -109.0606 | -108.3755 | -107.2581 | -105.9281 | -104.4363 | -102.7397 | -100.8725 | -98.8827 | -96.7749 | -94.5603 | -92.3075 | -90.0766
SP PM | R6 | Hutton | HUTT_1 | 32.0214 | 31.8416 | 32.1298 | 32.0176 | 32.0185 | 31.9106 | 31.8217 | 31.6913 | 31.5586 | 31.4563 | 31.3936 | 31.4626 | 31.5758 | 31.7981 | 32.1918 | 32.6589 | 33.1889 | 33.79 | 34.4527 | 35.1461 | 35.8769 | 36.6375 | 37.4204 | 38.1968
SP PM | H6 | Imperial Park | IMPK_1 | 2.9699 | 2.9496 | 2.9693 | 2.9588 | 2.9586 | 2.9491 | 2.9428 | 2.9332 | 2.9233 | 2.9161 | 2.9126 | 2.9189 | 2.93 | 2.9499 | 2.9835 | 3.024 | 3.0721 | 3.1282 | 3.1926 | 3.263 | 3.3371 | 3.4196 | 3.507 | 3.5952
SP PM | F6 | Indian Queens | INDQ1 | -2.2999 | -3.0971 | -3.1474 | -3.7777 | -4.1123 | -4.6211 | -5.0257 | -5.4671 | -5.9255 | -6.3671 | -6.7985 | -7.1214 | -7.2457 | -7.0331 | -6.4161 | -5.5057 | -4.2273 | -2.4859 | -0.2611 | 2.4483 | 5.6578 | 9.4347 | 13.6812 | 18.2488
SP PM | G5 | Iron Acton | IROA1 | -41.3785 | -41.6354 | -41.4418 | -41.6036 | -41.5935 | -41.7023 | -41.7574 | -41.838 | -41.9209 | -41.9683 | -41.9694 | -41.8805 | -41.669 | -41.2777 | -40.6709 | -39.8911 | -38.889 | -37.6186 | -36.0602 | -34.215 | -32.0878 | -29.6212 | -26.8748 | -23.9517
SP PM | L5 | Ironbridge | IRONB1 | -6.5978 | -8.7351 | -9.0518 | -9.9985 | -10.5391 | -11.5257 | -12.1122 | -12.8333 | -13.6177 | -14.3977 | -15.177 | -15.854 | -16.3704 | -16.7924 | -16.9646 | -17.0174 | -16.8066 | -16.3236 | -15.4824 | -14.3456 | -13.5889 | -11.8041 | -9.7029 | -7.5133
SP PM | A6 | Iver 132kV | IVER_1 | -20.6856 | -20.7731 | -20.6119 | -20.6599 | -20.6306 | -20.6631 | -20.6816 | -20.7233 | -20.7684 | -20.7935 | -20.7901 | -20.7219 | -20.6221 | -20.4601 | -20.2094 | -19.9084 | -19.5515 | -19.1365 | -18.6652 | -18.1538 | -17.5978 | -17.0092 | -16.3907 | -15.7684
SP PM | A6 | Iver 66kV | IVER_6 | -8.034 | -8.9138 | -7.7946 | -8.3647 | -8.0444 | -8.3402 | -8.458 | -8.749 | -9.0819 | -9.2565 | -9.2329 | -8.9156 | -8.2949 | -7.2527 | -5.7391 | -3.9183 | -1.7419 | 0.94155 | 4.0694 | 8.1039 | 13.0772 | 19.2232 | 26.2775 | 33.6098
SP PM | P3 | Jordanthorpe | JORD_3 | -4.3632 | -4.3785 | -4.3542 | -4.3638 | -4.3646 | -4.3739 | -4.3813 | -4.3913 | -4.4005 | -4.4064 | -4.4083 | -4.3967 | -4.3792 | -4.349 | -4.3003 | -4.2423 | -4.1759 | -4.0997 | -4.0145 | -3.9228 | -3.8239 | -3.7191 | -3.6105 | -3.5015
SP PM | P8 | Keadby | KEAD_1 | 26.9885 | 17.9384 | 16.2159 | 13.3855 | 13.6417 | 11.985 | 10.7258 | 8.8437 | 6.7044 | 4.976 | 3.7988 | 3.4841 | 4.134 | 6.1273 | 9.6929 | 14.0026 | 19.0454 | 25.4627 | 32.9596 | 42.6823 | 54.9126 | 70.0776 | 87.7016 | 106.1912
SP PM | N4 | Kearsley 132kV | KEAR_1 | 23.1868 | 22.8122 | 23.566 | 23.3348 | 23.3481 | 23.1189 | 22.9439 | 22.7018 | 22.4942 | 22.394 | 22.4243 | 22.8312 | 23.4246 | 24.3968 | 25.9258 | 27.7855 | 29.9652 | 32.5419 | 35.5106 | 38.8271 | 42.5261 | 46.6014 | 50.9846 | 55.5474
SP PM | N4 | Kearsley 33kV | KEAR_3 | 0.33801 | -0.28248 | -0.52277 | -1.0038 | -1.2563 | -1.5964 | -1.8499 | -2.1227 | -2.4246 | -2.7505 | -3.1187 | -3.3945 | -3.5105 | -3.3769 | -2.95 | -2.2908 | -1.3208 | 0.043173 | 1.8576 | 4.1628 | 7.0206 | 10.438 | 14.3882 | 18.7482
SP PM | C3 | Kemsley | KEMS_1 | 6.6634 | 6.5166 | 6.748 | 6.6561 | 6.6753 | 6.5978 | 6.5392 | 6.4467 | 6.3482 | 6.2742 | 6.2342 | 6.2816 | 6.3732 | 6.5546 | 6.8624 | 7.2302 | 7.6605 | 8.1598 | 8.7217 | 9.3222 | 9.9651 | 10.647 | 11.361 | 12.0758
SP PM | C2 | Kingsnorth | KINO_1 | -86.6854 | -86.9357 | -86.531 | -86.6945 | -86.727 | -86.9006 | -87.0492 | -87.2458 | -87.4334 | -87.5747 | -87.6616 | -87.5329 | -87.3245 | -86.9275 | -86.2407 | -85.4261 | -84.5106 | -83.4722 | -82.3326 | -81.1323 | -79.8656 | -78.5408 | -77.1875 | -75.8465
SP PM | N1 | Kirkby (_D) | KIBY_1 | -30.4824 | -30.5629 | -30.3379 | -30.3786 | -30.3099 | -30.3229 | -30.3156 | -30.3281 | -30.3367 | -30.3085 | -30.2282 | -30.0717 | -29.8465 | -29.5137 | -29.052 | -28.4927 | -27.8181 | -27.0105 | -26.0617 | -24.9804 | -23.7508 | -22.3887 | -20.9014 | -19.3446
SP PM | N1 | Kirkby (_G) | KIBY_G | -5.3066 | -5.3341 | -5.3192 | -5.3356 | -5.3391 | -5.3527 | -5.3624 | -5.3756 | -5.3898 | -5.4022 | -5.412 | -5.4115 | -5.4051 | -5.3879 | -5.3555 | -5.3156 | -5.2674 | -5.2105 | -5.1446 | -5.0721 | -4.9951 | -4.9098 | -4.8196 | -4.7288
SP PM | P1 | Kirkstall B | KIRKB1 | -14.6615 | -14.7466 | -14.6955 | -14.7519 | -14.753 | -14.7893 | -14.8114 | -14.8436 | -14.8786 | -14.9053 | -14.9213 | -14.9035 | -14.8522 | -14.7476 | -14.5757 | -14.3539 | -14.0695 | -13.7114 | -13.2721 | -12.7533 | -12.1485 | -11.4609 | -10.697 | -9.8855
SP PM | L2 | Kitwell | KITW_1 | -111.9994 | -113.4187 | -111.4194 | -112.6572 | -112.521 | -113.0897 | -113.2257 | -113.3588 | -113.2607 | -112.6591 | -111.4324 | -109.0954 | -105.2868 | -99.2527 | -90.4755 | -79.3384 | -65.5874 | -47.9751 | -26.2786 | 1.1538 | 2.1791 | 3.2867 | 4.4485 | 5.6331
SP PM | P2 | Knaresborough | KNAR | 0 | 0 | 0 | 0 | 0 | 0 | 0 | 0 | 0 | 0 | 0 | 0 | 0 | 0 | 0 | 0 | 0 | 0 | 0 | 0 | 0 | 0 | 0 | 0
SP PM | Q2 | Lackenby | LACK_6 | -0.43701 | -2.0406 | -1.0573 | -1.9204 | -1.6752 | -2.2288 | -2.4941 | -3.042 | -3.6645 | -4.1189 | -4.3259 | -4.0931 | -3.4696 | -2.16 | -0.068992 | 2.5555 | 5.9672 | 10.1164 | 15.169 | 20.9714 | 27.5998 | 35.0853 | 43.3266 | 51.887
SP PM | A6 | Laleham | LALE1SG003 | -41.2018 | -43.0082 | -41.4287 | -43.3084 | -45.9847 | -45.3484 | -43.94 | -42.8443 | -41.4465 | -39.251 | -36.097 | -31.4938 | -25.1475 | -16.4107 | -4.6464 | 9.8876 | 28.2299 | 51.0539 | 51.391 | 51.7585 | 52.1584 | 52.5868 | 53.0362 | 53.4916
SP PM | F6 | Landulph | LAND1 | -20.7848 | -21.5384 | -21.5528 | -22.1063 | -22.3832 | -22.845 | -23.2048 | -23.6097 | -24.0344 | -24.4393 | -24.8224 | -25.1172 | -25.254 | -25.1298 | -24.6865 | -24.022 | -23.0723 | -21.7752 | -20.1142 | -18.104 | -15.7843 | -13.0178 | -9.9207 | -6.6234
SP PM | M4 | Legacy | LEGA_1 | 12.555 | 11.2778 | 11.5961 | 10.9649 | 10.8507 | 10.2938 | 9.9769 | 9.5261 | 9.0272 | 8.6017 | 8.2831 | 8.1592 | 8.257 | 8.63 | 9.3985 | 10.4292 | 11.8605 | 13.7197 | 16.0914 | 18.9069 | 21.8238 | 25.5699 | 29.7515 | 34.1006
SP PM | N1 | Lister Drive | LISD_1 | -52.9507 | -53.143 | -52.9145 | -53.037 | -53.0023 | -53.0764 | -53.1141 | -53.1796 | -53.2459 | -53.2757 | -53.2559 | -53.1294 | -52.9019 | -52.5131 | -51.9262 | -51.195 | -50.2905 | -49.1817 | -47.8545 | -46.317 | -44.5504 | -42.5689 | -40.3912 | -38.0978
SP PM | A8 | Littlebrook (_C) | LITT_C | -1.6385 | -1.6962 | -1.5984 | -1.631 | -1.6186 | -1.6435 | -1.6597 | -1.6894 | -1.7199 | -1.7377 | -1.7379 | -1.6954 | -1.6328 | -1.5303 | -1.3698 | -1.1777 | -0.9532 | -0.69357 | -0.39921 | -0.079901 | 0.26638 | 0.63464 | 1.0215 | 1.4114
SP PM | A8 | Littlebrook (_J) | LITT_J | 0.43338 | 0.43023 | 0.43533 | 0.43352 | 0.43424 | 0.43294 | 0.43214 | 0.43064 | 0.42908 | 0.4282 | 0.42825 | 0.43056 | 0.43403 | 0.4398 | 0.44876 | 0.45958 | 0.4724 | 0.48744 | 0.5047 | 0.52377 | 0.54478 | 0.5674 | 0.59147 | 0.61602
SP PM | A7 | Lodge Road | LODR_6 | 9.9001 | 9.228 | 10.757 | 10.4088 | 11.0245 | 10.9415 | 10.9759 | 10.7535 | 10.4215 | 10.2579 | 10.3721 | 10.812 | 11.5136 | 12.6334 | 14.2223 | 16.0954 | 18.3844 | 21.0568 | 24.0996 | 27.4118 | 31.0661 | 34.8731 | 38.9157 | 42.9018
SP PM | A6 | Loudwater | LOUD_H | -9.0185 | -9.0418 | -8.9986 | -9.0129 | -9.0146 | -9.0301 | -9.0427 | -9.0597 | -9.0749 | -9.0847 | -9.088 | -9.0672 | -9.0371 | -8.9858 | -8.9023 | -8.8028 | -8.6898 | -8.5612 | -8.4205 | -8.2722 | -8.1169 | -7.9563 | -7.7948 | -7.6376
SP PM | B2 | Lovedean | LOVE_1 | -155.091 | -167.2035 | -170.2205 | -175.3062 | -177.3156 | -179.8312 | -181.3895 | -183.0877 | -184.6443 | -185.4526 | -185.6279 | -184.7911 | -182.0387 | -176.5864 | -168.2936 | -158.7076 | -149.3755 | -137.0765 | -123.6796 | -101.7565 | -68.7068 | -23.6628 | 31.0973 | 91.1715
SP PM | N6 | Macclesfield | MACC_3 | -0.06 | -0.060217 | -0.05978 | -0.059882 | -0.059789 | -0.05984 | -0.059841 | -0.059883 | -0.059906 | -0.059848 | -0.059684 | -0.059299 | -0.058786 | -0.058057 | -0.057043 | -0.055858 | -0.054508 | -0.052994 | -0.051337 | -0.049593 | -0.047783 | -0.045962 | -0.044171 | -0.04248
SP PM | E1 | Mannington | MANN_1 | -51.5088 | -52.4134 | -51.6437 | -52.2139 | -52.1466 | -52.5104 | -52.6816 | -52.9424 | -53.2026 | -53.322 | -53.2588 | -52.8127 | -51.8902 | -50.2598 | -47.7737 | -44.6025 | -40.569 | -35.4887 | -29.2753 | -21.9254 | -13.4162 | -3.5953 | 7.3402 | 18.9999
SP PM | H1 | Margam | MAGA_6 | 52.4232 | 52.1822 | 52.5575 | 52.4303 | 52.5517 | 52.5002 | 52.4887 | 52.403 | 52.2842 | 52.2072 | 52.2019 | 52.3037 | 52.4648 | 52.7294 | 53.1238 | 53.5774 | 54.1153 | 54.7155 | 55.3821 | 56.0666 | 56.7811 | 57.4822 | 58.1991 | 58.8761
SP PM | G6 | Melksham | MELK_1 | -3.2556 | -3.3546 | -3.1921 | -3.2578 | -3.2538 | -3.3132 | -3.3561 | -3.4201 | -3.4853 | -3.5359 | -3.5692 | -3.5312 | -3.4476 | -3.2733 | -2.9681 | -2.5731 | -2.0682 | -1.433 | -0.67979 | 0.18477 | 1.1666 | 2.274 | 3.4856 | 4.7624
SP PM | A6 | Mill Hill | MILH_1 | -72.7868 | -72.9711 | -72.5843 | -72.7007 | -72.7386 | -72.8854 | -73.0124 | -73.1712 | -73.3036 | -73.3859 | -73.4143 | -73.2127 | -72.9275 | -72.4453 | -71.6544 | -70.7109 | -69.6471 | -68.4396 | -67.1247 | -65.7424 | -64.3014 | -62.815 | -61.333 | -59.8974
SP PM | G6 | Minety | MITY_1 | -8.6844 | -8.8863 | -8.4903 | -8.5915 | -8.4719 | -8.5303 | -8.5348 | -8.593 | -8.6664 | -8.6992 | -8.6716 | -8.5428 | -8.2914 | -7.8503 | -7.1706 | -6.2851 | -5.1018 | -3.5836 | -1.748 | 0.39253 | 2.8223 | 5.6135 | 8.6989 | 11.9516
SP PM | L3 | Nechells | NECE_1 | -28.4168 | -36.5593 | -36.6955 | -41.2854 | -44.805 | -49.2623 | -51.7775 | -54.7676 | -58.0384 | -63.9663 | -67.414 | -70.3884 | -72.6914 | -78.3363 | -78.3733 | -76.7115 | -73.0032 | -71.1519 | -62.887 | -49.8593 | -31.9965 | -9.3943 | 17.4749 | 47.3732
SP PM | P3 | Neepsend | NEEP_3 | 3.5064 | 3.4494 | 3.495 | 3.4559 | 3.4481 | 3.4172 | 3.3952 | 3.3673 | 3.3408 | 3.3222 | 3.3131 | 3.3349 | 3.38 | 3.4661 | 3.608 | 3.7884 | 4.012 | 4.2892 | 4.6237 | 5.0148 | 5.4673 | 5.9829 | 6.5535 | 7.1614
SP PM | A4 | New Cross | NEWX_6 | -9.7387 | -10.7603 | -9.997 | -10.4892 | -10.2892 | -10.5923 | -10.7703 | -11.0717 | -11.3675 | -11.4695 | -11.3077 | -10.6898 | -9.7051 | -8.1117 | -5.7646 | -2.9046 | 0.54938 | 4.7319 | 9.6066 | 15.2306 | 21.7259 | 29.0026 | 36.9871 | 45.3255
SP PM | B1 | Ninfield | NINF_1 | -16.8427 | -24.5617 | -24.7494 | -27.5159 | -28.2834 | -30.1785 | -31.3442 | -32.6152 | -33.5668 | -33.9119 | -33.6387 | -31.4169 | -27.1782 | -19.7299 | -7.8482 | 7.53 | 26.5777 | 51.63 | 53.5175 | 55.5799 | 57.8252 | 60.2552 | 62.8051 | 65.4082
SP PM | A6 | North Hyde | NHYD_6 | 2.6326 | 1.9688 | 3.5917 | 3.0437 | 3.5181 | 3.3646 | 3.3817 | 3.264 | 3.1716 | 3.3349 | 3.8215 | 4.8653 | 6.4951 | 9.0384 | 12.643 | 17.1134 | 22.57 | 29.3441 | 37.3725 | 47.2728 | 59.4326 | 73.6677 | 89.8454 | 107.0967
SP PM | C2 | Northfleet East | NFLE | -20.5741 | -23.6559 | -22.5203 | -24.464 | -24.7317 | -25.7851 | -26.5235 | -27.3487 | -28.0631 | -28.3275 | -28.1769 | -27.4399 | -25.9073 | -23.1967 | -19.1459 | -14.8539 | -11.3785 | -7.1204 | -3.2343 | 3.8971 | 15.3763 | 31.2596 | 50.3006 | 70.5739
SP PM | Q4 | Norton | NORT_1 | -42.6737 | -42.8631 | -42.6109 | -42.725 | -42.6421 | -42.692 | -42.7046 | -42.7554 | -42.8168 | -42.8402 | -42.8067 | -42.687 | -42.4682 | -42.0993 | -41.5576 | -40.876 | -40.0072 | -38.9314 | -37.6325 | -36.1236 | -34.3844 | -32.4465 | -30.312 | -28.0761
SP PM | P3 | Norton Lees | NORL_3 | -2.1229 | -2.128 | -2.1209 | -2.1239 | -2.1243 | -2.1272 | -2.1294 | -2.1323 | -2.1348 | -2.1363 | -2.1364 | -2.1326 | -2.1266 | -2.1164 | -2.1003 | -2.0807 | -2.0578 | -2.0309 | -1.9999 | -1.9654 | -1.9275 | -1.8856 | -1.8408 | -1.7945
SP PM | J3 | Norwich Main | NORM_1 | -57.8374 | -58.0602 | -57.5046 | -57.6338 | -57.5487 | -57.6438 | -57.6921 | -57.7816 | -57.8467 | -57.8219 | -57.6796 | -57.2998 | -56.7501 | -55.9073 | -54.6818 | -53.1971 | -51.4372 | -49.3424 | -46.9062 | -44.1483 | -41.0338 | -37.5785 | -33.8259 | -29.8947
SP PM | B2 | Nursling | NURS_1 | 18.3908 | -10.2678 | -17.7851 | -28.2263 | -32.8853 | -39.4085 | -43.6906 | -48.6513 | -53.5644 | -57.2723 | -59.9977 | -60.876 | -59.0091 | -53.3425 | -43.0291 | -31.7207 | -22.1525 | -9.1406 | 4.0324 | 29.7294 | 70.2556 | 130.8006 | 205.8795 | 288.013
SP PM | L2 | Ocker Hill | OCKH_1 | -0.17193 | -0.22414 | -0.16118 | -0.19627 | -0.18239 | -0.19747 | -0.19881 | -0.20406 | -0.20621 | -0.19483 | -0.16593 | -0.10366 | 0.0028761 | 0.17522 | 0.42544 | 0.74617 | 1.1555 | 1.6742 | 2.3139 | 3.0817 | 3.9944 | 5.0474 | 6.2338 | 7.5166
SP PM | Q4 | Offerton | OFFE_3 | -1.3717 | -1.6253 | -1.7007 | -1.8768 | -1.9491 | -2.0717 | -2.1568 | -2.259 | -2.3789 | -2.5107 | -2.6601 | -2.7792 | -2.8423 | -2.8257 | -2.7131 | -2.5261 | -2.2294 | -1.803 | -1.2282 | -0.5012 | 0.37482 | 1.4253 | 2.6264 | 3.9277
SP PM | L2 | Oldbury | OLDB_1 | -9.5235 | -9.5579 | -9.5075 | -9.5287 | -9.5146 | -9.5237 | -9.5252 | -9.5322 | -9.5395 | -9.5382 | -9.5248 | -9.4907 | -9.4336 | -9.3411 | -9.2067 | -9.0375 | -8.8247 | -8.5604 | -8.2402 | -7.8641 | -7.4258 | -6.9312 | -6.3821 | -5.7992
SP PM | R5 | Ormonde | ORMO | -0.19841 | -0.54491 | -0.58953 | -0.79092 | -0.88115 | -1.0515 | -1.1625 | -1.2937 | -1.4352 | -1.5704 | -1.6974 | -1.7922 | -1.8279 | -1.7883 | -1.6481 | -1.4303 | -1.0956 | -0.62413 | 0.01094 | 0.80909 | 1.7004 | 2.8547 | 4.181 | 5.6112
SP PM | P6 | Osbaldwick | OSBA_1 | -19.1277 | -19.5448 | -19.3123 | -19.5638 | -19.5937 | -19.8042 | -19.9453 | -20.1413 | -20.3533 | -20.5265 | -20.6453 | -20.6753 | -20.6049 | -20.3721 | -19.9257 | -19.3271 | -18.5175 | -17.4745 | -16.1942 | -14.7008 | -13.0533 | -11.1108 | -8.9663 | -6.7271
SP PM | N5 | Padiham | PADIB1 | -12.6271 | -12.6769 | -12.5909 | -12.619 | -12.6101 | -12.6324 | -12.6473 | -12.6732 | -12.6987 | -12.7125 | -12.7103 | -12.6676 | -12.6066 | -12.5093 | -12.3603 | -12.1861 | -11.989 | -11.7685 | -11.5275 | -11.2759 | -11.0142 | -10.7484 | -10.4828 | -10.228
SP PM | D5 | Pelham | PELH_1 | -13.7942 | -14.4938 | -14.2055 | -14.6529 | -14.7068 | -15.0096 | -15.1634 | -15.361 | -15.5635 | -15.7 | -15.7549 | -15.5999 | -15.123 | -14.1866 | -12.6965 | -10.7357 | -8.1606 | -4.8287 | -0.6619 | 4.3681 | 10.2481 | 17.1889 | 25.0087 | 33.4369
SP PM | H6 | Pembroke | PEMB_1 | -4.2853 | -40.061 | -52.5886 | -63.7439 | -66.9814 | -73.501 | -78.8115 | -84.8092 | -90.8761 | -95.8827 | -99.9924 | -103.5749 | -106.1751 | -106.972 | -106.1512 | -106.2891 | -109.2672 | -110.8426 | -111.6672 | -106.7407 | -97.0698 | -82.7947 | -63.1918 | -40.2688
SP PM | L1 | Penn | PENN_1 | -10.2398 | -10.4856 | -10.1995 | -10.3603 | -10.401 | -10.5621 | -10.6806 | -10.8261 | -10.9652 | -11.0688 | -11.1305 | -11.0764 | -10.9247 | -10.6055 | -10.063 | -9.3906 | -8.5828 | -7.5954 | -6.4436 | -5.1489 | -3.7391 | -2.1151 | -0.36163 | 1.464
SP PM | M6 | Pentir | PENT_1 | -25.45 | -25.547 | -25.381 | -25.4409 | -25.4474 | -25.5097 | -25.5611 | -25.6314 | -25.6966 | -25.7407 | -25.7591 | -25.688 | -25.5838 | -25.404 | -25.1088 | -24.762 | -24.3756 | -23.9434 | -23.4742 | -22.986 | -22.4797 | -21.9614 | -21.444 | -20.9443
SP PM | R4 | Penwortham East | PENE_1 | -9.9908 | -10.1654 | -9.5193 | -9.6074 | -9.3831 | -9.3881 | -9.3367 | -9.3326 | -9.3159 | -9.1929 | -8.9196 | -8.4664 | -7.8034 | -6.8285 | -5.5013 | -3.8821 | -1.9045 | 0.49475 | 3.3344 | 6.5994 | 10.3411 | 14.5183 | 19.1054 | 23.932
SP PM | R4 | Penwortham West | PENW_1 | -24.563 | -25.3735 | -25.1331 | -25.6087 | -25.7114 | -26.0952 | -26.3333 | -26.6506 | -27.0007 | -27.3122 | -27.5727 | -27.6611 | -27.5416 | -27.1262 | -26.326 | -25.2654 | -23.847 | -22.0144 | -19.7303 | -17.0248 | -14.0307 | -10.4408 | -6.4601 | -2.2784
SP PM | A7 | Perivale | PERI_H | 1.2147 | 1.2097 | 1.2218 | 1.2189 | 1.2209 | 1.2186 | 1.217 | 1.214 | 1.2109 | 1.2091 | 1.2092 | 1.2137 | 1.2205 | 1.232 | 1.25 | 1.272 | 1.2984 | 1.3298 | 1.3657 | 1.4052 | 1.4487 | 1.4958 | 1.546 | 1.5974
SP PM | P3 | Pitsmoor | PITS_3 | 3.5761 | 3.5524 | 3.5917 | 3.5791 | 3.5911 | 3.5857 | 3.5842 | 3.5759 | 3.5651 | 3.5591 | 3.5609 | 3.575 | 3.5967 | 3.6314 | 3.6825 | 3.7427 | 3.8147 | 3.8973 | 3.9911 | 4.0917 | 4.2004 | 4.3127 | 4.4305 | 4.5468
SP PM | P2 | Poppleton | POPP_3 | 3.59 | 3.5778 | 3.6024 | 3.5957 | 3.5964 | 3.59 | 3.5858 | 3.58 | 3.5762 | 3.5769 | 3.5827 | 3.6035 | 3.6316 | 3.6743 | 3.7383 | 3.8162 | 3.9075 | 4.015 | 4.1387 | 4.2771 | 4.4304 | 4.5974 | 4.7744 | 4.9558
SP PM | H1 | Pyle | PYLE_1 | 11.8669 | 7.8788 | 7.3979 | 6.4091 | 6.8143 | 6.1794 | 5.9799 | 5.2482 | 4.4713 | 3.8866 | 3.5662 | 3.8356 | 4.2805 | 5.3711 | 7.1596 | 9.3744 | 12.3532 | 15.7127 | 19.9269 | 24.8915 | 31.0285 | 38.4496 | 46.951 | 55.9371
SP PM | N1 | Rainhill | RAIN_1 | -62.7692 | -62.8864 | -62.7353 | -62.806 | -62.7801 | -62.8246 | -62.8474 | -62.8895 | -62.9328 | -62.9522 | -62.9385 | -62.861 | -62.7273 | -62.503 | -62.1661 | -61.7505 | -61.2405 | -60.6218 | -59.8877 | -59.0465 | -58.0932 | -57.0289 | -55.8665 | -54.652
SP PM | H6 | Rassau | RASS_1 | -2.9364 | -12.3646 | -15.1629 | -22.9391 | -27.1478 | -32.1606 | -36.0072 | -39.8813 | -43.6007 | -46.9057 | -50.2686 | -53.4422 | -56.1324 | -58.272 | -59.7405 | -62.4308 | -67.7413 | -72.1437 | -75.9498 | -75.8464 | -73.6595 | -69.4949 | -63.1427 | -55.1406
SP PM | L7 | Ratcliffe | RATS_1 | -59.4746 | -59.9238 | -59.5821 | -59.8626 | -59.8583 | -60.046 | -60.1434 | -60.282 | -60.4113 | -60.4678 | -60.4312 | -60.1819 | -59.712 | -58.8984 | -57.6511 | -56.0597 | -54.0459 | -51.5199 | -48.4254 | -44.7504 | -40.4715 | -35.5188 | -29.9764 | -24.0314
SP PM | C5 | Rayleigh | RAYL_1 | -43.011 | -47.8535 | -48.6576 | -52.392 | -53.548 | -55.0903 | -56.2753 | -57.2906 | -57.9122 | -57.8537 | -57.4462 | -56.4736 | -54.288 | -50.7658 | -45.583 | -41.2283 | -40.6613 | -39.7468 | -41.4936 | -36.4466 | -21.9114 | 2.6598 | 35.229 | 71.7384
SP PM | A1 | Redbridge | REBR_3 | -0.19486 | -0.30305 | -0.13005 | -0.21625 | -0.24251 | -0.32357 | -0.38589 | -0.45609 | -0.51295 | -0.54094 | -0.54066 | -0.44243 | -0.27627 | 0.014928 | 0.48094 | 1.0577 | 1.7416 | 2.5775 | 3.559 | 4.7131 | 6.0629 | 7.62 | 9.3468 | 11.1939
SP PM | C7 | Richborough | RICH1 | -0.098925 | -2.6922 | -3.3359 | -4.4799 | -4.9341 | -5.6617 | -6.2263 | -6.8297 | -7.4443 | -7.9634 | -8.4413 | -8.7897 | -8.9699 | -8.873 | -8.4605 | -8.1072 | -8.0708 | -7.7842 | -7.4009 | -6.1797 | -4.2307 | -1.4593 | 2.0209 | 5.9102
SP PM | Q8 | Robin Rigg | RRIG | -0.29485 | -0.65322 | -0.5502 | -0.77786 | -0.82746 | -1.0142 | -1.1474 | -1.3195 | -1.5084 | -1.6739 | -1.8045 | -1.9005 | -1.928 | -1.8525 | -1.6559 | -1.3768 | -0.97567 | -0.44207 | 0.23552 | 1.0348 | 1.9072 | 2.9558 | 4.1164 | 5.3158
SP PM | N4 | Rochdale | ROCH_1 | -8.9368 | -9.4355 | -9.0077 | -9.3281 | -9.2683 | -9.4614 | -9.5536 | -9.7005 | -9.8489 | -9.9109 | -9.8551 | -9.6165 | -9.1208 | -8.2467 | -6.9282 | -5.238 | -3.0679 | -0.32702 | 3.038 | 7.027 | 11.6653 | 17.0002 | 22.9472 | 29.2848
SP PM | L5 | Rugeley | RUGEB1 | -19.5254 | -19.5543 | -19.5143 | -19.5328 | -19.5333 | -19.5495 | -19.5616 | -19.5784 | -19.5945 | -19.6048 | -19.6082 | -19.5909 | -19.5623 | -19.5117 | -19.4292 | -19.328 | -19.2076 | -19.064 | -18.8971 | -18.7098 | -18.5003 | -18.2694 | -18.0206 | -17.7621
SP PM | A9 | Rye House | RYEH_1 | 2.6556 | -0.27594 | 3.3646 | 0.15194 | -0.371 | -2.2272 | -3.5034 | -5.087 | -6.5628 | -7.3717 | -7.5714 | -6.6089 | -4.4544 | -0.62426 | 5.192 | 11.4277 | 16.8563 | 23.5739 | 30.1205 | 40.7891 | 56.5554 | 77.8561 | 103.0552 | 129.7668
SP PM | P8 | Saltend North | SALT_1 | 0.43359 | 0.38623 | 0.43327 | 0.40319 | 0.40726 | 0.38633 | 0.37213 | 0.34888 | 0.32322 | 0.30378 | 0.29344 | 0.30335 | 0.32652 | 0.3741 | 0.45376 | 0.55192 | 0.6721 | 0.81559 | 0.98362 | 1.1705 | 1.378 | 1.6022 | 1.8423 | 2.0869
SP PM | Q2 | Saltholme | SALH_1 | 5.8046 | 4.8476 | 5.7653 | 5.0568 | 5.0894 | 4.7761 | 4.608 | 4.2556 | 3.8338 | 3.551 | 3.4848 | 3.7141 | 4.2815 | 5.3469 | 6.9422 | 8.8918 | 11.2903 | 14.2241 | 17.6704 | 21.6821 | 26.3194 | 31.5005 | 37.1917 | 43.0273
SP PM | G7 | Seabank | SEAB1 | -3.9632 | -4.9847 | -4.8565 | -5.4236 | -5.5393 | -5.9505 | -6.1434 | -6.3972 | -6.663 | -6.8654 | -6.986 | -6.8827 | -6.431 | -5.5182 | -4.0178 | -1.9966 | 0.74479 | 4.363 | 9.0095 | 14.7453 | 21.4257 | 29.5997 | 38.9497 | 49.1224
SP PM | C4 | Sellindge | SELL_1 | -74.1599 | -76.453 | -76.4547 | -77.8965 | -78.3044 | -79.2197 | -79.8479 | -80.5515 | -81.2217 | -81.722 | -82.0652 | -82.0079 | -81.3679 | -79.8448 | -77.2597 | -74.0691 | -70.4615 | -65.5633 | -59.5618 | -50.7815 | -38.6287 | -22.3773 | -2.439 | 20.2854
SP PM | P3 | Sheffield City | SHEC_3 | 5.2676 | 5.204 | 5.3069 | 5.2711 | 5.3008 | 5.2837 | 5.2777 | 5.2557 | 5.2293 | 5.2165 | 5.2243 | 5.2675 | 5.3373 | 5.451 | 5.6191 | 5.8224 | 6.0703 | 6.3647 | 6.7084 | 7.0922 | 7.5213 | 7.9834 | 8.4808 | 8.989
SP PM | J3 | Sheringham Shoal | SALL1 | 0.098566 | -15.0611 | -19.6944 | -28.4459 | -33.7922 | -41.397 | -46.5732 | -52.3676 | -58.6359 | -65.1838 | -72.2277 | -78.1015 | -82.0582 | -83.6791 | -81.9562 | -78.0714 | -70.9243 | -59.7554 | -43.6988 | -22.592 | 0.93039 | 33.9387 | 73.0677 | 116.5545
SP PM | L5 | Shrewsbury | SHRW_1 | -11.2768 | -13.0324 | -12.6658 | -13.4131 | -13.6406 | -14.4117 | -14.798 | -15.3204 | -15.8624 | -16.2911 | -16.5693 | -16.5998 | -16.3066 | -15.6704 | -14.4864 | -12.9071 | -10.7289 | -7.8581 | -4.1645 | 0.30589 | 4.8474 | 11.06 | 18.1014 | 25.5749
SP PM | P1 | Skelton Grange | SKLGB1 | -56.1116 | -59.5994 | -57.3304 | -58.9896 | -58.0723 | -58.5341 | -58.3964 | -58.392 | -58.2734 | -57.4843 | -55.8326 | -52.891 | -47.8925 | -40.3077 | -29.6392 | -16.3098 | 0.34552 | 21.3997 | 47.0448 | 78.2594 | 115.6712 | 159.6779 | 160.0923 | 160.5104
SP PM | N2 | South Manchester | SMAN_1 | -43.1624 | -48.0042 | -45.4673 | -49.2385 | -49.6574 | -54.4228 | -55.805 | -57.7489 | -59.5462 | -60.7903 | -61.285 | -60.4205 | -57.9143 | -53.0955 | -46.0033 | -36.848 | -25.3884 | -10.677 | 7.1 | 29.0163 | 55.4843 | 86.6994 | 122.2619 | 160.327
SP PM | Q4 | South Shields | SSHI_3 | 0.24786 | -7.9727 | -11.9268 | -17.8741 | -21.0995 | -25.0547 | -27.6961 | -30.4289 | -33.44 | -36.7354 | -40.5757 | -43.3876 | -44.122 | -41.7992 | -35.7002 | -25.9143 | -10.408 | 13.4732 | 49.1646 | 49.1676 | 49.1708 | 49.1743 | 49.1779 | 49.1817
SP PM | Q7 | Spennymoor | SPEN_1 | -21.9696 | -22.4595 | -22.3224 | -22.6266 | -22.7229 | -22.9902 | -23.1836 | -23.4318 | -23.7048 | -23.9618 | -24.195 | -24.3518 | -24.4239 | -24.3629 | -24.1243 | -23.7931 | -23.3327 | -22.7296 | -21.9818 | -21.1243 | -20.2323 | -19.1496 | -17.975 | -16.7835
SP PM | A7 | St John's Wood | SJOW_1 | -2.5521 | -3.7281 | -0.7571 | -1.3337 | -0.10086 | -0.21402 | -0.10173 | -0.45841 | -1.0036 | -1.2146 | -0.87606 | 0.054841 | 1.5168 | 3.7942 | 6.9802 | 10.7673 | 15.4432 | 20.9612 | 27.2989 | 34.2615 | 41.9357 | 50.0606 | 58.7441 | 67.4001
SP PM | M6 | St. Asaph | SASA | 0 | 0 | 0 | 0 | 0 | 0 | 0 | 0 | 0 | 0 | 0 | 0 | 0 | 0 | 0 | 0 | 0 | 0 | 0 | 0 | 0 | 0 | 0 | 0
SP PM | N7 | Stalybridge | STAL_1 | 0.1416 | -5.362 | 0.87177 | -3.9969 | -3.3286 | -6.1143 | -7.7842 | -10.3455 | -13.1222 | -15.0004 | -15.7175 | -14.7632 | -11.4766 | -4.6371 | 6.1878 | 19.3208 | 34.6854 | 54.5487 | 78.4073 | 110.2238 | 151.6419 | 203.3112 | 264.1538 | 330.6674
SP PM | R4 | Stanah | STAH_1 | -11.4971 | -11.5939 | -11.2624 | -11.3154 | -11.2235 | -11.2418 | -11.231 | -11.2416 | -11.2409 | -11.185 | -11.0536 | -10.8146 | -10.4651 | -9.9445 | -9.2209 | -8.337 | -7.2652 | -5.9666 | -4.4338 | -2.6725 | -0.65575 | 1.603 | 4.0824 | 6.6983
SP PM | K5 | Staythorpe | STAY_1 | -11.4477 | -11.5503 | -11.4711 | -11.5392 | -11.5527 | -11.6118 | -11.6576 | -11.7185 | -11.7824 | -11.8363 | -11.8772 | -11.8797 | -11.8583 | -11.7898 | -11.6559 | -11.4873 | -11.2804 | -11.0294 | -10.7351 | -10.4077 | -10.0505 | -9.6535 | -9.2281 | -8.7934
SP PM | Q5 | Stella North | STEN_1 | 0.014911 | -0.1438 | 0.033051 | -0.054001 | -0.018947 | -0.078588 | -0.11121 | -0.17718 | -0.25482 | -0.31177 | -0.33689 | -0.30036 | -0.21881 | -0.063502 | 0.1891 | 0.49887 | 0.88452 | 1.3473 | 1.8904 | 2.4933 | 3.145 | 3.8649 | 4.6364 | 5.4168
SP PM | Q5 | Stella South | STES_1 | -32.1551 | -32.3235 | -32.1417 | -32.2645 | -32.2692 | -32.3611 | -32.426 | -32.5138 | -32.601 | -32.6605 | -32.6844 | -32.6227 | -32.4831 | -32.2066 | -31.7567 | -31.1854 | -30.4711 | -29.5852 | -28.5266 | -27.303 | -25.8961 | -24.3179 | -22.5871 | -20.7624
SP PM | L7 | Stoke Bardolph | SBAR | -31.3832 | -32.0001 | -32.0556 | -32.4541 | -32.6304 | -32.939 | -33.1524 | -33.4052 | -33.6791 | -33.9497 | -34.2219 | -34.3724 | -34.3887 | -34.2 | -33.7403 | -33.094 | -32.2 | -31.0076 | -29.4707 | -27.5833 | -25.3806 | -22.7128 | -19.6743 | -16.3847
SP PM | D4 | Sundon | SUND_1 | -37.2571 | -45.893 | -43.0912 | -48.7371 | -48.7935 | -50.1749 | -50.3518 | -50.4223 | -49.7422 | -47.6016 | -44.4103 | -40.0052 | -32.2825 | -21.6027 | -7.247 | 6.761 | 15.7001 | 27.2383 | 35.7949 | 58.1014 | 59.1714 | 60.3139 | 61.5089 | 62.7172
SP PM | H6 | Swansea North | SWAN_1 | -25.452 | -44.8291 | -50.1138 | -58.3067 | -60.0977 | -64.7414 | -68.2829 | -72.5471 | -76.8525 | -80.2572 | -82.978 | -84.4343 | -84.1803 | -81.2343 | -75.3265 | -69.5212 | -66.33 | -61.6613 | -58.0952 | -45.0668 | -19.3432 | 19.4372 | 68.5659 | 122.4318
SP PM | E8 | Taunton | TAUN1 | -2.5628 | -2.7254 | -2.7168 | -2.8397 | -2.8879 | -2.9783 | -3.0434 | -3.1183 | -3.2008 | -3.2828 | -3.3671 | -3.4188 | -3.4179 | -3.3355 | -3.158 | -2.9127 | -2.5803 | -2.1385 | -1.5829 | -0.91479 | -0.13032 | 0.77968 | 1.7926 | 2.8723
SP PM | P3 | Templeborough | TEMP_3 | 10.7584 | 10.702 | 10.7786 | 10.7482 | 10.7629 | 10.744 | 10.7338 | 10.7103 | 10.6834 | 10.6664 | 10.6644 | 10.6929 | 10.7366 | 10.8087 | 10.9199 | 11.051 | 11.2046 | 11.3794 | 11.5754 | 11.7835 | 12.0067 | 12.2366 | 12.4756 | 12.7116
SP PM | P6 | Thorpe Marsh | THOM_6 | 8.0581 | 7.6259 | 7.7028 | 7.4519 | 7.3911 | 7.1861 | 7.0566 | 6.8801 | 6.6756 | 6.4763 | 6.2852 | 6.16 | 6.1237 | 6.2119 | 6.4685 | 6.8429 | 7.3967 | 8.1504 | 9.1145 | 10.272 | 11.5453 | 13.1032 | 14.8413 | 16.6648
SP PM | P3 | Thurcroft | THUR_6 | 1.1993 | 0.81283 | 0.74042 | 0.4973 | 0.38588 | 0.19605 | 0.068672 | -0.0816 | -0.25037 | -0.42461 | -0.61038 | -0.7419 | -0.79653 | -0.74307 | -0.54809 | -0.25291 | 0.18551 | 0.79624 | 1.6064 | 2.6201 | 3.7964 | 5.2532 | 6.9192 | 8.722
SP PM | C1 | Tilbury | TILBB_1 | -20.4242 | -20.4837 | -20.3942 | -20.428 | -20.42 | -20.447 | -20.4649 | -20.4948 | -20.5247 | -20.5425 | -20.5438 | -20.5023 | -20.4398 | -20.3367 | -20.1763 | -19.9863 | -19.7672 | -19.5171 | -19.2378 | -18.9388 | -18.6214 | -18.287 | -17.9424 | -17.6012
SP PM | A1 | Tottenham | TOTT_1 | -17.0019 | -17.1824 | -16.8803 | -17.013 | -17.0757 | -17.2038 | -17.3113 | -17.4493 | -17.5733 | -17.6557 | -17.691 | -17.5588 | -17.3562 | -16.9973 | -16.3977 | -15.6717 | -14.8348 | -13.8544 | -12.7413 | -11.5124 | -10.1555 | -8.6683 | -7.0827 | -5.4439
SP PM | M7 | Trawsfynydd | TRAW_1 | -26.7997 | -26.924 | -26.7481 | -26.8328 | -26.8552 | -26.9445 | -27.0229 | -27.1248 | -27.2251 | -27.3065 | -27.3656 | -27.3339 | -27.2705 | -27.1279 | -26.8628 | -26.549 | -26.1986 | -25.8029 | -25.3721 | -24.9247 | -24.4583 | -23.9725 | -23.4782 | -22.991
SP PM | Q4 | Tynemouth 1 | TYNE_1 | -21.7838 | -22.2792 | -20.5136 | -21.0566 | -20.6667 | -20.7927 | -20.7415 | -20.7033 | -20.5198 | -19.9529 | -18.8432 | -17.1406 | -14.6336 | -11.045 | -6.2029 | -0.34355 | 6.4923 | 14.9786 | 24.8977 | 37.4747 | 53.2692 | 72.3611 | 94.2968 | 117.9729
SP PM | Q4 | Tynemouth 2 | TYNE_2 | -3.5666 | -3.5742 | -3.5484 | -3.5507 | -3.5468 | -3.5496 | -3.5514 | -3.5551 | -3.557 | -3.5544 | -3.5452 | -3.5239 | -3.4986 | -3.4654 | -3.4204 | -3.3704 | -3.3181 | -3.2635 | -3.2078 | -3.1531 | -3.099 | -3.0445 | -2.9906 | -2.9384
SP PM | H2 | Upper Boat 132kV | UPPB_1 | -10.7975 | -10.8618 | -10.7453 | -10.7845 | -10.7508 | -10.7685 | -10.7723 | -10.7889 | -10.8063 | -10.8051 | -10.7772 | -10.7118 | -10.604 | -10.4318 | -10.1861 | -9.8828 | -9.5085 | -9.0518 | -8.5078 | -7.8816 | -7.1641 | -6.3657 | -5.4906 | -4.5736
SP PM | H2 | Upper Boat 33kV | UPPB_3 | -5.6912 | -5.7646 | -5.7417 | -5.7903 | -5.8052 | -5.8431 | -5.8686 | -5.8997 | -5.9319 | -5.9596 | -5.9822 | -5.9832 | -5.9599 | -5.899 | -5.7898 | -5.6469 | -5.462 | -5.2255 | -4.9332 | -4.5859 | -4.1862 | -3.719 | -3.1979 | -2.643
SP PM | H2 | Uskmouth | USKM_1 | -2.753 | -2.8903 | -2.7519 | -2.8312 | -2.806 | -2.8583 | -2.8879 | -2.9443 | -3.0101 | -3.0592 | -3.0826 | -3.0531 | -2.9826 | -2.8455 | -2.6228 | -2.3489 | -2.0087 | -1.5992 | -1.1157 | -0.57425 | 0.020694 | 0.6753 | 1.3796 | 2.0965
SP PM | G1 | Walham | WALH_1 | 82.3944 | 58.5487 | 60.4561 | 47.4267 | 44.8022 | 36.7551 | 31.7111 | 25.1222 | 18.5211 | 13.4949 | 9.9534 | 10.5273 | 15.2599 | 26.7822 | 46.8246 | 70.9225 | 97.4575 | 132.7814 | 175.2299 | 237.653 | 324.3344 | 327.6398 | 331.0962 | 334.5764
SP PM | R4 | Walney 2 | WABO | -1.0533 | -1.463 | -1.2588 | -1.5026 | -1.523 | -1.7066 | -1.805 | -1.9402 | -2.0809 | -2.182 | -2.2293 | -2.1731 | -1.9627 | -1.5347 | -0.84119 | 0.063043 | 1.2435 | 2.7598 | 4.6408 | 6.8803 | 9.4284 | 12.4487 | 15.8218 | 19.4103
SP PM | J1 | Walpole (_A) | WALP_1 | 16.7222 | 16.5513 | 17.0764 | 16.9908 | 17.1295 | 17.0807 | 17.0665 | 16.9837 | 16.8889 | 16.8491 | 16.8895 | 17.096 | 17.4003 | 17.8931 | 18.6479 | 19.5827 | 20.7479 | 22.1593 | 23.7916 | 25.609 | 27.6342 | 29.833 | 32.1967 | 34.6305
SP PM | J1 | Walpole (_B) | WALP_B | 11.1586 | 10.3841 | 10.5372 | 10.044 | 9.9543 | 9.5775 | 9.3309 | 8.9779 | 8.5526 | 8.1173 | 7.673 | 7.3323 | 7.1643 | 7.2669 | 7.7262 | 8.4773 | 9.6978 | 11.4321 | 13.6699 | 16.3907 | 19.5123 | 23.2412 | 27.4324 | 31.8795
SP PM | C6 | Warley | WARL_1 | -13.9117 | -15.8944 | -14.4647 | -17.5103 | -18.8816 | -20.8548 | -22.4852 | -24.171 | -25.6592 | -26.783 | -27.6843 | -27.9878 | -27.8209 | -26.6269 | -24.1701 | -21.7456 | -20.3406 | -17.5347 | -13.4985 | -5.4451 | 6.2593 | 21.1516 | 38.7872 | 58.414
SP PM | N1 | Washway Farm | WASF_1 | 7.5431 | 7.2585 | 7.4728 | 7.3056 | 7.2891 | 7.1517 | 7.0673 | 6.9524 | 6.8402 | 6.7665 | 6.7418 | 6.8374 | 7.036 | 7.3998 | 7.9877 | 8.7313 | 9.6607 | 10.8146 | 12.2135 | 13.8476 | 15.6931 | 17.8422 | 20.2224 | 22.7449
SP PM | A6 | Watford South | WATFS_1 | 6.1615 | 4.9592 | 7.5765 | 6.7267 | 7.2696 | 6.9818 | 7.0217 | 6.9018 | 6.9035 | 7.3807 | 8.4807 | 10.7439 | 14.1927 | 19.5932 | 27.4667 | 37.6041 | 50.5736 | 51.8798 | 53.3596 | 54.9747 | 56.7335 | 58.6205 | 60.6012 | 62.6108
SP PM | Q4 | West Boldon | WBOL_6 | -37.4487 | -37.6617 | -37.2648 | -37.3902 | -37.2999 | -37.3656 | -37.3845 | -37.4443 | -37.4988 | -37.4911 | -37.3981 | -37.138 | -36.7327 | -36.0919 | -35.1549 | -33.9939 | -32.5638 | -30.8207 | -28.7482 | -26.3581 | -23.6143 | -20.5468 | -17.1792 | -13.629
SP PM | K6 | West Burton | WBUR_1 | 0.35481 | -0.13045 | -0.17017 | -0.51082 | -0.63623 | -0.88324 | -1.0566 | -1.2621 | -1.4893 | -1.7108 | -1.9261 | -2.076 | -2.103 | -1.9467 | -1.5744 | -1.0319 | -0.25697 | 0.79681 | 2.1652 | 3.8513 | 5.8461 | 8.21 | 10.8854 | 13.7598
SP PM | A1 | West Ham | WHAM_1 | -52.1908 | -52.8663 | -51.3684 | -51.7612 | -51.1886 | -51.5017 | -51.4947 | -51.7033 | -51.969 | -52.0365 | -51.7988 | -51.2123 | -50.287 | -48.8473 | -46.8411 | -44.4618 | -41.5725 | -38.1592 | -34.2083 | -29.7654 | -24.7467 | -19.3338 | -13.4764 | -7.5294
SP PM | P3 | West Melton | WMEL_1 | 14.1985 | 13.9746 | 14.3291 | 14.1943 | 14.2189 | 14.1083 | 14.0309 | 13.9094 | 13.791 | 13.7207 | 13.713 | 13.8749 | 14.1244 | 14.5453 | 15.2125 | 16.022 | 16.9781 | 18.1041 | 19.4013 | 20.8402 | 22.434 | 24.1681 | 26.0215 | 27.9282
SP PM | A1 | West Thurrock | WTHU31 | 4.0536 | 3.9084 | 4.1637 | 4.0841 | 4.1889 | 4.1897 | 4.2223 | 4.2219 | 4.2061 | 4.2271 | 4.2816 | 4.3969 | 4.6044 | 4.9031 | 5.3204 | 5.7928 | 6.3399 | 6.9962 | 7.7311 | 8.5715 | 9.5392 | 10.5999 | 11.7509 | 12.9159
SP PM | A8 | West Weybridge | WWEY_1 | -11.7006 | -11.811 | -11.6236 | -11.689 | -11.6811 | -11.74 | -11.7838 | -11.8503 | -11.9135 | -11.952 | -11.9589 | -11.8731 | -11.7471 | -11.5362 | -11.1977 | -10.79 | -10.3158 | -9.7647 | -9.1391 | -8.4563 | -7.7123 | -6.9137 | -6.0728 | -5.219
SP PM | N4 | Whitegate | WHGA_1 | -21.404 | -27.4444 | -24.9447 | -28.6162 | -28.67 | -31.1884 | -32.5337 | -34.5359 | -36.8355 | -38.682 | -39.9713 | -39.9367 | -37.9608 | -33.3623 | -25.5064 | -15.2011 | -1.4975 | 16.357 | 38.8014 | 66.2808 | 98.3625 | 137.0887 | 181.229 | 228.8247
SP PM | L2 | Willenhall | WIEN_1 | -15.0597 | -16.4174 | -15.9618 | -17.8797 | -19.7703 | -20.3165 | -20.5649 | -20.923 | -21.2405 | -21.2657 | -20.935 | -20.0127 | -18.2293 | -15.2014 | -10.6401 | -4.9029 | 2.2121 | 11.5054 | 23.1706 | 38.5684 | 58.747 | 84.0484 | 114.6013 | 149.4517
SP PM | A7 | Willesden 132kV | WISD_1 | 2.7139 | 2.4995 | 3.1052 | 2.969 | 3.1009 | 3.0144 | 2.9679 | 2.8543 | 2.7347 | 2.6874 | 2.7373 | 2.9723 | 3.3412 | 3.9511 | 4.8741 | 6.0031 | 7.365 | 9.0108 | 10.9063 | 13.0575 | 15.5063 | 18.2244 | 21.1719 | 24.2246
SP PM | A7 | Willesden 66kV | WISD_6 | 2.1581 | 2.1481 | 2.1663 | 2.1603 | 2.1613 | 2.1557 | 2.1512 | 2.1443 | 2.1371 | 2.1318 | 2.1289 | 2.134 | 2.1419 | 2.1566 | 2.1819 | 2.2124 | 2.248 | 2.2891 | 2.335 | 2.3838 | 2.436 | 2.491 | 2.5481 | 2.6052
SP PM | L3 | Willington | WILL_1 | -14.1879 | -21.9371 | -20.4652 | -24.161 | -23.3462 | -24.9358 | -25.5895 | -26.7973 | -28.1503 | -28.8255 | -28.6856 | -26.8864 | -22.6152 | -14.4553 | -1.8033 | 14.6669 | 35.8807 | 63.9848 | 98.7826 | 99.0962 | 99.4362 | 99.7969 | 100.1747 | 100.5548
SP PM | A4 | Wimbledon North | WIMBN1 | -8.6249 | -8.6638 | -8.5793 | -8.6101 | -8.6087 | -8.6352 | -8.6553 | -8.6829 | -8.7073 | -8.7198 | -8.7183 | -8.68 | -8.6219 | -8.5239 | -8.3699 | -8.1862 | -7.9798 | -7.7363 | -7.4635 | -7.1451 | -6.7714 | -6.3431 | -5.8734 | -5.3836
SP PM | A4 | Wimbledon South | WIMBS1 | -54.6982 | -55.259 | -53.9203 | -54.2892 | -53.9945 | -54.175 | -54.2033 | -54.3123 | -54.3606 | -54.1679 | -53.662 | -52.6483 | -51.0963 | -48.6983 | -45.2777 | -41.0463 | -35.8866 | -29.5269 | -21.9708 | -13.0578 | -2.593 | 9.3889 | 22.7191 | 36.9246
SP PM | P3 | Wincobank | WIBA_3 | -2.4213 | -2.4493 | -2.4186 | -2.4318 | -2.4254 | -2.4343 | -2.436 | -2.4407 | -2.4445 | -2.4422 | -2.4312 | -2.4074 | -2.3687 | -2.3093 | -2.2238 | -2.1166 | -1.9816 | -1.8136 | -1.6087 | -1.3667 | -1.092 | -0.76821 | -0.40689 | -0.021736
SP PM | M8 | Wylfa | WYLF_1 | -0.17747 | -0.82175 | 0.91163 | 0.92241 | 1.1111 | 0.91698 | 0.87986 | 0.74326 | 0.71152 | 0.81695 | 1.2071 | 2.6352 | 4.6158 | 7.6076 | 12.2643 | 19.3552 | 31.9291 | 49.4228 | 76.3134 | 102.2776 | 121.5843 | 133.0411 | 140.3399 | 148.1148
SP PM | D5 | Wymondley | WYMOM_1 | 10.3023 | 10.1432 | 10.4095 | 10.3113 | 10.3088 | 10.2119 | 10.1337 | 10.0226 | 9.9159 | 9.8415 | 9.8071 | 9.9059 | 10.0553 | 10.3206 | 10.7661 | 11.301 | 11.9163 | 12.6259 | 13.423 | 14.2817 | 15.2075 | 16.1939 | 17.2242 | 18.2643
0 | 0 | 0 | 0 | 0 | 0 | 0 | 0 | 0 | 0 | 0 | 0 | 0 | 0 | 0 | 0 | 0 | 0 | 0 | 0 | 0 | 0 | 0 | 0 | 0 | 0 | 0 | 0
SP PM | A7 | 0 | M_ACTLLU_C | 5.5925 | 5.6621 | 5.7307 | 5.8013 | 5.8734 | 5.9564 | 6.0455 | 6.136 | 6.2247 | 6.3151 | 6.4068 | 6.4997 | 6.5942 | 6.6899 | 6.787 | 6.8856 | 6.9857 | 7.0872 | 7.1899 | 7.2941 | 7.3995 | 7.5065 | 7.6147 | 7.7244
SP PM | Q2 | 0 | M_GRTO | 1.529 | 1.529 | 1.529 | 1.529 | 1.529 | 1.529 | 1.529 | 1.529 | 1.529 | 1.529 | 1.529 | 1.529 | 1.529 | 1.529 | 1.529 | 1.529 | 1.529 | 1.529 | 1.529 | 1.529 | 1.529 | 1.529 | 1.529 | 1.529
SP PM | P3 | 0 | M_TEMP | 4.385 | 4.385 | 4.385 | 4.385 | 4.385 | 4.385 | 4.385 | 4.385 | 4.385 | 4.385 | 4.385 | 4.385 | 4.385 | 4.385 | 4.385 | 4.385 | 4.385 | 4.385 | 4.385 | 4.385 | 4.385 | 4.385 | 4.385 | 4.385
SP PM | H2 | 0 | T__KYELT003 | 13.1726 | 13.1726 | 13.1726 | 13.1726 | 13.1726 | 13.1726 | 13.1726 | 13.1726 | 13.1726 | 13.1726 | 13.1726 | 13.1726 | 13.1726 | 13.1726 | 13.1726 | 13.1726 | 13.1726 | 13.1726 | 13.1726 | 13.1726 | 13.1726 | 13.1726 | 13.1726 | 13.1726
SP PM | P3 | 0 | T__MYELT001 | 5.5152 | 5.5152 | 5.5152 | 5.5152 | 5.5152 | 5.5152 | 5.5152 | 5.5152 | 5.5152 | 5.5152 | 5.5152 | 5.5152 | 5.5152 | 5.5152 | 5.5152 | 5.5152 | 5.5152 | 5.5152 | 5.5152 | 5.5152 | 5.5152 | 5.5152 | 5.5152 | 5.5152
SP PM | M8 | 0 | T_ANGLD-1 | 0 | 0 | 0 | 0 | 0 | 0 | 0 | 0 | 0 | 0 | 0 | 0 | 0 | 0 | 0 | 0 | 0 | 0 | 0 | 0 | 0 | 0 | 0 | 0
SP PM | H1 | 0 | T_BAGED-1 | 4.9048 | 4.9048 | 4.9048 | 4.9048 | 4.9048 | 4.9048 | 4.9048 | 4.9048 | 4.9048 | 4.9048 | 4.9048 | 4.9048 | 4.9048 | 4.9048 | 4.9048 | 4.9048 | 4.9048 | 4.9048 | 4.9048 | 4.9048 | 4.9048 | 4.9048 | 4.9048 | 4.9048
SP PM | A1 | 0 | T_BARK_NR | 2.6848 | 2.7182 | 2.7511 | 2.785 | 2.8196 | 2.8595 | 2.9023 | 2.9457 | 2.9883 | 3.0317 | 3.0757 | 3.1203 | 3.1656 | 3.2116 | 3.2582 | 3.3056 | 3.3536 | 3.4023 | 3.4516 | 3.5016 | 3.5523 | 3.6036 | 3.6556 | 3.7082
SP PM | A1 | 0 | T_BARK-CTRL | 17.2193 | 17.4337 | 17.6447 | 17.8622 | 18.0842 | 18.3399 | 18.6142 | 18.8928 | 19.1659 | 19.4444 | 19.7266 | 20.0126 | 20.3035 | 20.5981 | 20.8974 | 21.2008 | 21.509 | 21.8215 | 22.1377 | 22.4585 | 22.7832 | 23.1124 | 23.4458 | 23.7836
SP PM | 0 | 0 | 0 | 0 | 0 | 0 | 0 | 0 | 0 | 0 | 0 | 0 | 0 | 0 | 0 | 0 | 0 | 0 | 0 | 0 | 0 | 0 | 0 | 0 | 0 | 0 | 0
SP PM | L5 | 0 | T_BRER_RTK | 9.264 | 9.3794 | 9.4929 | 9.6099 | 9.7293 | 9.8669 | 10.0145 | 10.1643 | 10.3113 | 10.4611 | 10.6129 | 10.7668 | 10.9233 | 11.0818 | 11.2428 | 11.4061 | 11.5719 | 11.74 | 11.9101 | 12.0827 | 12.2574 | 12.4345 | 12.6139 | 12.7956
SP PM | A6 | 0 | T_BUSH_RTK | 11.1774 | 11.3166 | 11.4536 | 11.5947 | 11.7388 | 11.9048 | 12.0829 | 12.2637 | 12.441 | 12.6218 | 12.805 | 12.9906 | 13.1795 | 13.3707 | 13.565 | 13.762 | 13.962 | 14.1648 | 14.3701 | 14.5783 | 14.7891 | 15.0028 | 15.2192 | 15.4385
SP PM | N3 | 0 | T_CASKD-1 | 44.4888 | 44.4888 | 44.4888 | 44.4888 | 44.4888 | 44.4888 | 44.4888 | 44.4888 | 44.4888 | 44.4888 | 44.4888 | 44.4888 | 44.4888 | 44.4888 | 44.4888 | 44.4888 | 44.4888 | 44.4888 | 44.4888 | 44.4888 | 44.4888 | 44.4888 | 44.4888 | 44.4888
SP PM | D5 | 0 | T_CORM_RTK | 12.415 | 12.5696 | 12.7217 | 12.8785 | 13.0385 | 13.2229 | 13.4207 | 13.6216 | 13.8185 | 14.0192 | 14.2227 | 14.4289 | 14.6387 | 14.8511 | 15.0668 | 15.2856 | 15.5079 | 15.7331 | 15.9611 | 16.1924 | 16.4265 | 16.6639 | 16.9042 | 17.1478
SP PM | A6 | 0 | T_ELSTR-1 | 5.842 | 5.842 | 5.842 | 5.842 | 5.842 | 5.842 | 5.842 | 5.842 | 5.842 | 5.842 | 5.842 | 5.842 | 5.842 | 5.842 | 5.842 | 5.842 | 5.842 | 5.842 | 5.842 | 5.842 | 5.842 | 5.842 | 5.842 | 5.842
SP PM | D6 | 0 | T_FOXJD-1 | 0.0038645 | 0.0039127 | 0.00396 | 0.0040088 | 0.0040586 | 0.004116 | 0.0041776 | 0.0042401 | 0.0043014 | 0.0043639 | 0.0044273 | 0.0044914 | 0.0045567 | 0.0046228 | 0.00469 | 0.0047581 | 0.0048273 | 0.0048974 | 0.0049684 | 0.0050404 | 0.0051132 | 0.0051871 | 0.005262 | 0.0053378
SP PM | D6 | 0 | T_FOXJD-2 | 0 | 0 | 0 | 0 | 0 | 0 | 0 | 0 | 0 | 0 | 0 | 0 | 0 | 0 | 0 | 0 | 0 | 0 | 0 | 0 | 0 | 0 | 0 | 0
SP PM | N3 | 0 | T_FROD_NR | 5.9098 | 5.9834 | 6.0558 | 6.1304 | 6.2066 | 6.2944 | 6.3885 | 6.4841 | 6.5779 | 6.6734 | 6.7703 | 6.8684 | 6.9683 | 7.0694 | 7.1721 | 7.2763 | 7.382 | 7.4893 | 7.5978 | 7.7079 | 7.8193 | 7.9323 | 8.0467 | 8.1627
SP PM | C3 | 0 | T_GLNG | 5.7718 | 5.7718 | 5.7718 | 5.7718 | 5.7718 | 5.7718 | 5.7718 | 5.7718 | 5.7718 | 5.7718 | 5.7718 | 5.7718 | 5.7718 | 5.7718 | 5.7718 | 5.7718 | 5.7718 | 5.7718 | 5.7718 | 5.7718 | 5.7718 | 5.7718 | 5.7718 | 5.7718
SP PM | Q8 | 0 | T_HARK_NR | 3.269 | 3.3097 | 3.3498 | 3.3911 | 3.4332 | 3.4817 | 3.5338 | 3.5867 | 3.6386 | 3.6914 | 3.745 | 3.7993 | 3.8545 | 3.9105 | 3.9673 | 4.0249 | 4.0834 | 4.1427 | 4.2027 | 4.2636 | 4.3253 | 4.3878 | 4.4511 | 4.5152
SP PM | D4 | 0 | T_LBUZ_RTK | 15.7574 | 15.9537 | 16.1467 | 16.3457 | 16.5489 | 16.7829 | 17.0339 | 17.2888 | 17.5387 | 17.7936 | 18.0519 | 18.3135 | 18.5798 | 18.8494 | 19.1232 | 19.4009 | 19.683 | 19.9689 | 20.2582 | 20.5518 | 20.8489 | 21.1502 | 21.4553 | 21.7644
SP PM | H2 | 0 | T_LLWSD-1 | 9.0386 | 9.0386 | 9.0386 | 9.0386 | 9.0386 | 9.0386 | 9.0386 | 9.0386 | 9.0386 | 9.0386 | 9.0386 | 9.0386 | 9.0386 | 9.0386 | 9.0386 | 9.0386 | 9.0386 | 9.0386 | 9.0386 | 9.0386 | 9.0386 | 9.0386 | 9.0386 | 9.0386
SP PM | L3 | 0 | T_LONGB-RTK | 6.3042 | 6.3827 | 6.4599 | 6.5395 | 6.6208 | 6.7144 | 6.8148 | 6.9168 | 7.0168 | 7.1188 | 7.2221 | 7.3268 | 7.4333 | 7.5412 | 7.6507 | 7.7618 | 7.8747 | 7.9891 | 8.1048 | 8.2223 | 8.3411 | 8.4617 | 8.5837 | 8.7074
SP PM | R6 | 0 | T_OXEN_NR | 1.9818 | 2.0065 | 2.0308 | 2.0558 | 2.0814 | 2.1108 | 2.1424 | 2.1744 | 2.2059 | 2.2379 | 2.2704 | 2.3033 | 2.3368 | 2.3707 | 2.4051 | 2.4401 | 2.4755 | 2.5115 | 2.5479 | 2.5848 | 2.6222 | 2.6601 | 2.6984 | 2.7373
SP PM | L3 | 0 | T_PATB_RTK | 4.3223 | 4.3762 | 4.4291 | 4.4837 | 4.5394 | 4.6036 | 4.6725 | 4.7424 | 4.811 | 4.8809 | 4.9517 | 5.0235 | 5.0965 | 5.1705 | 5.2456 | 5.3218 | 5.3991 | 5.4776 | 5.5569 | 5.6375 | 5.719 | 5.8016 | 5.8853 | 5.9701
SP PM | P2 | 0 | T_POPP_3RTK | 1.8458 | 1.8688 | 1.8914 | 1.9147 | 1.9385 | 1.9659 | 1.9953 | 2.0251 | 2.0544 | 2.0843 | 2.1145 | 2.1452 | 2.1764 | 2.2079 | 2.24 | 2.2726 | 2.3056 | 2.3391 | 2.373 | 2.4074 | 2.4422 | 2.4775 | 2.5132 | 2.5494
SP PM | C4 | 0 | T_SELL-1 | 5.251 | 5.3164 | 5.3808 | 5.4471 | 5.5148 | 5.5927 | 5.6764 | 5.7613 | 5.8446 | 5.9295 | 6.0156 | 6.1028 | 6.1916 | 6.2814 | 6.3726 | 6.4652 | 6.5592 | 6.6545 | 6.7509 | 6.8487 | 6.9477 | 7.0481 | 7.1498 | 7.2528
SP PM | 0 | 0 | 0 | 0 | 0 | 0 | 0 | 0 | 0 | 0 | 0 | 0 | 0 | 0 | 0 | 0 | 0 | 0 | 0 | 0 | 0 | 0 | 0 | 0 | 0 | 0 | 0
SP PM | 0 | 0 | 0 | 0 | 0 | 0 | 0 | 0 | 0 | 0 | 0 | 0 | 0 | 0 | 0 | 0 | 0 | 0 | 0 | 0 | 0 | 0 | 0 | 0 | 0 | 0 | 0
SP PM | C2 | 0 | T_SINGL1 | 10.0198 | 10.1445 | 10.2673 | 10.3938 | 10.523 | 10.6718 | 10.8314 | 10.9936 | 11.1525 | 11.3145 | 11.4787 | 11.6451 | 11.8144 | 11.9859 | 12.16 | 12.3366 | 12.5159 | 12.6977 | 12.8817 | 13.0684 | 13.2573 | 13.4489 | 13.6429 | 13.8395
SP PM | 0 | 0 | 0 | 0 | 0 | 0 | 0 | 0 | 0 | 0 | 0 | 0 | 0 | 0 | 0 | 0 | 0 | 0 | 0 | 0 | 0 | 0 | 0 | 0 | 0 | 0 | 0
SP PM | P3 | 0 | T_TINSD-1 | 9.2804 | 9.2804 | 9.2804 | 9.2804 | 9.2804 | 9.2804 | 9.2804 | 9.2804 | 9.2804 | 9.2804 | 9.2804 | 9.2804 | 9.2804 | 9.2804 | 9.2804 | 9.2804 | 9.2804 | 9.2804 | 9.2804 | 9.2804 | 9.2804 | 9.2804 | 9.2804 | 9.2804
SP PM | Q2 | 0 | T_TODSD-1 | 1.9317 | 1.9317 | 1.9317 | 1.9317 | 1.9317 | 1.9317 | 1.9317 | 1.9317 | 1.9317 | 1.9317 | 1.9317 | 1.9317 | 1.9317 | 1.9317 | 1.9317 | 1.9317 | 1.9317 | 1.9317 | 1.9317 | 1.9317 | 1.9317 | 1.9317 | 1.9317 | 1.9317
SP PM | Q2 | 0 | T_WILCT-1 | 1.7947 | 1.7947 | 1.7947 | 1.7947 | 1.7947 | 1.7947 | 1.7947 | 1.7947 | 1.7947 | 1.7947 | 1.7947 | 1.7947 | 1.7947 | 1.7947 | 1.7947 | 1.7947 | 1.7947 | 1.7947 | 1.7947 | 1.7947 | 1.7947 | 1.7947 | 1.7947 | 1.7947
SP PM | A7 | 0 | T_KSGND-1 | 9.8407 | 9.9633 | 10.0839 | 10.2081 | 10.335 | 10.4811 | 10.6379 | 10.7971 | 10.9532 | 11.1123 | 11.2736 | 11.4371 | 11.6033 | 11.7717 | 11.9427 | 12.1162 | 12.2923 | 12.4708 | 12.6515 | 12.8349 | 13.0205 | 13.2086 | 13.3991 | 13.5922
SP PM | P6 | 0 | B_EXTRA_3 | 0 | 0 | 0 | 0 | 0 | 0 | 0 | 0 | 0 | 0 | 0 | 0 | 0 | 0 | 0 | 0 | 0 | 0 | 0 | 0 | 0 | 0 | 0 | 0
SP PM | N3 | 0 | B_EXTRA_4 | 0 | 0 | 0 | 0 | 0 | 0 | 0 | 0 | 0 | 0 | 0 | 0 | 0 | 0 | 0 | 0 | 0 | 0 | 0 | 0 | 0 | 0 | 0 | 0
SP PM | P8 | 0 | B_EXTRA_5 | 0 | 0 | 0 | 0 | 0 | 0 | 0 | 0 | 0 | 0 | 0 | 0 | 0 | 0 | 0 | 0 | 0 | 0 | 0 | 0 | 0 | 0 | 0 | 0
SP PM | C4 | 0 | B_EXTRA_6 | 0 | 0 | 0 | 0 | 0 | 0 | 0 | 0 | 0 | 0 | 0 | 0 | 0 | 0 | 0 | 0 | 0 | 0 | 0 | 0 | 0 | 0 | 0 | 0
CE PM | H2 | Aberthaw | ABTH_1 | -24.3864 | -24.4495 | -24.3409 | -24.3888 | -24.394 | -24.4407 | -24.4805 | -24.5336 | -24.5825 | -24.6161 | -24.6328 | -24.6031 | -24.5535 | -24.4613 | -24.3063 | -24.1206 | -23.9041 | -23.6556 | -23.3629 | -23.0194 | -22.6251 | -22.1882 | -21.7131 | -21.217
CE PM | F6 | Abham | ABHA1 | -8.9279 | -10.4426 | -11.2947 | -12.7847 | -13.9007 | -15.0041 | -15.9294 | -16.682 | -17.2146 | -17.4859 | -17.5095 | -17.2626 | -16.7293 | -15.9042 | -14.7626 | -12.9548 | -9.6016 | -4.8248 | 2.5359 | 8.5821 | 11.9544 | 12.3599 | 10.9859 | 9.3213
CE PM | A7 | Acton Lane 22kV | ACTL_C | 0.21513 | 0.19374 | 0.30277 | 0.25467 | 0.26431 | 0.2427 | 0.22225 | 0.19775 | 0.17418 | 0.16805 | 0.17296 | 0.18854 | 0.21924 | 0.27804 | 0.36119 | 0.44748 | 0.49356 | 0.55005 | 0.5942 | 0.73684 | 1.008 | 1.4106 | 1.8904 | 2.4057
CE PM | A7 | Acton Lane 66kV | ACTL_2 | 0.25785 | 0.069593 | 0.066099 | -0.20258 | -0.42289 | -0.70364 | -0.97932 | -1.2622 | -1.5445 | -1.8062 | -2.0536 | -2.2977 | -2.5265 | -2.733 | -2.9265 | -3.1278 | -3.3866 | -3.6329 | -3.8807 | -4.0107 | -4.0654 | -4.0199 | -3.9287 | -3.819
CE PM | H2 | Alpha Steel (Uskmouth) | ALST_3 | -0.53331 | -0.53395 | -0.53288 | -0.53348 | -0.53342 | -0.53377 | -0.534 | -0.53437 | -0.53476 | -0.53504 | -0.53516 | -0.53489 | -0.53448 | -0.53373 | -0.53243 | -0.53064 | -0.52756 | -0.52287 | -0.51499 | -0.50657 | -0.49955 | -0.49474 | -0.49108 | -0.48729
CE PM | F6 | Alverdiscott | ALVE1 | 3.9842 | 3.9689 | 3.9948 | 3.9852 | 3.9837 | 3.9734 | 3.9646 | 3.9527 | 3.942 | 3.9344 | 3.9296 | 3.9369 | 3.947 | 3.9658 | 3.9999 | 4.0399 | 4.0847 | 4.134 | 4.1904 | 4.2533 | 4.3234 | 4.3993 | 4.4801 | 4.5637
CE PM | A6 | Amersham Main | AMEM_1 | -14.8822 | -14.9656 | -14.9196 | -14.9383 | -14.9338 | -14.9503 | -14.9615 | -14.9784 | -14.9878 | -14.9853 | -14.9708 | -14.9192 | -14.8504 | -14.7461 | -14.5873 | -14.397 | -14.1771 | -13.917 | -13.6135 | -13.2429 | -12.7906 | -12.2503 | -11.6299 | -10.9458
CE PM | E1 | Axminster | AXMI1 | 14.9311 | 13.1361 | 13.0932 | 13.0467 | 13.7392 | 15.1403 | 17.2122 | 20.0602 | 23.6594 | 27.8099 | 32.753 | 39.0297 | 46.6945 | 55.9846 | 67.5466 | 67.8307 | 68.1499 | 68.5061 | 68.9144 | 69.3732 | 69.8847 | 70.4418 | 71.0339 | 71.6474
CE PM | A1 | Barking | BARKC1 | 4.7245 | 4.2936 | 6.12 | 7.2507 | 8.0376 | 8.5473 | 9.1233 | 9.7365 | 10.4116 | 11.1436 | 11.8608 | 12.1886 | 13.0262 | 13.8751 | 14.7652 | 15.6164 | 15.7683 | 16.4914 | 16.6009 | 16.9144 | 17.0489 | 17.2224 | 17.6683 | 18.6116
CE PM | A1 | Barking West | BARKW3 | 4.7296 | 4.5061 | 4.9262 | 4.7162 | 4.6965 | 4.5062 | 4.3466 | 4.1409 | 3.9481 | 3.8205 | 3.7589 | 3.8464 | 4.0188 | 4.3507 | 4.9095 | 5.5767 | 6.3499 | 7.2611 | 8.3414 | 9.7194 | 11.4152 | 13.4086 | 15.6638 | 18.0788
CE PM | A8 | Beddington (_C) | BEDDT1 | -5.1153 | -5.1195 | -5.1161 | -5.1227 | -5.1278 | -5.1349 | -5.1417 | -5.149 | -5.1557 | -5.1613 | -5.1659 | -5.1679 | -5.1686 | -5.1664 | -5.1606 | -5.1526 | -5.1432 | -5.1314 | -5.1172 | -5.096 | -5.068 | -5.0329 | -4.9916 | -4.9455
CE PM | A8 | Beddington (_J) | BEDD_1 | -34.7282 | -34.7857 | -34.6762 | -34.7253 | -34.7399 | -34.7894 | -34.8305 | -34.8779 | -34.9126 | -34.9255 | -34.9158 | -34.8502 | -34.7521 | -34.5931 | -34.3461 | -34.0415 | -33.6789 | -33.2448 | -32.7233 | -32.0789 | -31.3077 | -30.406 | -29.3883 | -28.2813
CE PM | L3 | Berkswell | BESW_1 | -53.1911 | -53.8254 | -53.5393 | -54.0377 | -54.2909 | -54.8003 | -55.2657 | -55.7998 | -56.3119 | -56.7339 | -57.0438 | -57.1708 | -57.1501 | -56.8846 | -56.3014 | -55.5124 | -54.5286 | -53.2303 | -51.6127 | -49.2404 | -46.1139 | -42.1553 | -37.4541 | -32.2331
CE PM | K4 | Bicker Fen | BICF_1 | 4.3406 | 4.3043 | 4.3644 | 4.3426 | 4.3454 | 4.3261 | 4.311 | 4.2874 | 4.2645 | 4.248 | 4.2386 | 4.2536 | 4.2747 | 4.3137 | 4.3821 | 4.4616 | 4.5515 | 4.6509 | 4.766 | 4.8947 | 5.0396 | 5.1967 | 5.3656 | 5.5397
CE PM | N3 | Birkenhead | BIRK_1 | -59.8749 | -60.3953 | -59.7158 | -60.0909 | -60.2149 | -60.6289 | -60.9718 | -61.3853 | -61.7487 | -61.9865 | -62.0878 | -61.9058 | -61.5365 | -60.8307 | -59.6709 | -58.2365 | -56.5328 | -54.4944 | -52.0177 | -48.975 | -45.4617 | -41.3261 | -36.701 | -31.7385
CE PM | L2 | Bishops Wood | BISW_1 | -19.1324 | -19.5896 | -19.3514 | -19.807 | -20.1073 | -20.6357 | -21.1196 | -21.6615 | -22.1995 | -22.6593 | -23.0145 | -23.2439 | -23.3315 | -23.2133 | -22.8469 | -22.2785 | -21.4783 | -20.3767 | -18.888 | -16.7747 | -14.176 | -10.8947 | -7.0266 | -2.7206
CE PM | Q6 | Blyth 66kV | BLYTB1 | -9.9887 | -10.7743 | -9.8418 | -10.4274 | -10.2272 | -10.5324 | -10.802 | -11.2524 | -11.7122 | -12.0736 | -12.3474 | -12.5029 | -12.5267 | -12.2542 | -11.5965 | -10.7675 | -9.8529 | -8.7027 | -7.3645 | -5.3508 | -2.4635 | 1.1669 | 5.4445 | 10.0315
CE PM | Q6 | Blyth 132kV | BLYTH132 | -10.2301 | -10.1401 | -10.0639 | -9.9576 | -9.8449 | -9.7069 | -9.5621 | -9.3967 | -9.218 | -9.0347 | -8.8479 | -8.6768 | -8.4907 | -8.2933 | -8.1007 | -7.9102 | -7.7231 | -7.5463 | -7.3868 | -7.3013 | -7.238 | -7.2251 | -7.2442 | -7.2771
CE PM | B1 | Bolney | BOLN_1 | -125.2487 | -146.2197 | -157.7822 | -172.9205 | -183.6114 | -195.7022 | -206.5339 | -217.1707 | -226.9378 | -235.0805 | -241.6784 | -246.7572 | -250.5529 | -252.693 | -253.1544 | -252.2748 | -249.9439 | -245.3557 | -237.3326 | -220.558 | -192.3326 | -143.7778 | -63.8584 | -63.48
CE PM | B2 | Botley Wood | BOTW_1 | 10.6993 | 10.5516 | 10.7481 | 10.6229 | 10.5691 | 10.4336 | 10.311 | 10.1615 | 10.0238 | 9.9159 | 9.8377 | 9.8616 | 9.9191 | 10.0592 | 10.3322 | 10.6674 | 11.0585 | 11.5081 | 12.039 | 12.6672 | 13.3884 | 14.1933 | 15.072 | 15.9967
CE PM | P1 | Bradford West | BRAW_1 | -113.5914 | -115.2849 | -115.0597 | -117.1096 | -118.4532 | -120.6078 | -122.8896 | -125.6591 | -128.9712 | -131.9743 | -134.6378 | -136.9494 | -138.7777 | -139.9162 | -140.2173 | -139.8564 | -138.7181 | -136.6444 | -133.4375 | -128.0577 | -120.5609 | -110.7835 | -98.7111 | -84.8077
CE PM | J8 | Braintree | BRAI_1 | -33.419 | -34.1034 | -34.098 | -35.1683 | -36.1039 | -37.338 | -38.5613 | -39.8635 | -41.1615 | -42.3383 | -43.3745 | -44.1905 | -44.8255 | -45.1902 | -45.224 | -45.0267 | -44.5786 | -43.84 | -42.7343 | -40.8706 | -38.3926 | -35.226 | -31.3654 | -26.9387
CE PM | J5 | Bramford | BRFO_1 | -14.4518 | -14.5675 | -14.3216 | -14.3923 | -14.3864 | -14.4551 | -14.5069 | -14.5777 | -14.6271 | -14.6375 | -14.61 | -14.4693 | -14.2777 | -13.9784 | -13.5161 | -12.9614 | -12.3164 | -11.5702 | -10.6901 | -9.6685 | -8.493 | -7.1737 | -5.7278 | -4.1913
CE PM | B4 | Bramley | BRLE_1 | -65.6923 | -81.5408 | -86.3944 | -95.471 | -100.756 | -107.3901 | -113.0466 | -118.517 | -123.214 | -126.8728 | -129.6026 | -131.6599 | -133.012 | -133.5947 | -133.4476 | -132.9249 | -132.4781 | -131.0252 | -128.8734 | -121.0572 | -102.7822 | -63.562 | 8.9851 | 9.8986
CE PM | N2 | Bredbury | BRED_1 | -43.028 | -46.6226 | -45.5989 | -48.9291 | -51.2472 | -54.5545 | -57.7241 | -61.1607 | -64.4539 | -67.275 | -69.5383 | -70.9383 | -71.6306 | -71.1361 | -69.159 | -66.1172 | -62.0168 | -56.3253 | -48.8139 | -37.3844 | -21.9416 | -2.1388 | 22.2666 | 50.556
CE PM | E7 | Bridgewater | BRWA1 | -4.7329 | -5.0691 | -4.9754 | -5.3372 | -5.6092 | -6.0416 | -6.4657 | -6.9596 | -7.5022 | -8.0042 | -8.4532 | -8.8424 | -9.1691 | -9.4027 | -9.5323 | -9.5963 | -9.5914 | -9.495 | -9.2779 | -8.8218 | -8.2254 | -7.403 | -6.4027 | -5.2886
CE PM | A3 | Brimsdown | BRIM_1 | -37.5939 | -38.2759 | -37.6712 | -38.6069 | -39.0578 | -39.7618 | -40.3945 | -41.0765 | -41.7056 | -42.1669 | -42.5062 | -42.6778 | -42.7076 | -42.4537 | -41.9106 | -41.4164 | -41.3737 | -41.2571 | -41.3424 | -40.2404 | -37.7193 | -33.782 | -28.8004 | -23.3198
CE PM | J7 | Burwell Main | BURM_1 | 10.5596 | 10.1771 | 10.491 | 10.1187 | 9.947 | 9.5448 | 9.1716 | 8.7217 | 8.2565 | 7.8394 | 7.4928 | 7.2578 | 7.0948 | 7.0606 | 7.1912 | 7.4078 | 7.7272 | 8.1641 | 8.7673 | 9.6463 | 10.7276 | 12.0518 | 13.5906 | 15.2499
CE PM | L2 | Bushbury | BUSH_1 | -12.4667 | -12.7162 | -12.7394 | -13.0619 | -13.3474 | -13.732 | -14.1103 | -14.5218 | -14.9492 | -15.345 | -15.7006 | -16.0136 | -16.2784 | -16.4786 | -16.6077 | -16.683 | -16.7002 | -16.6424 | -16.4909 | -16.1332 | -15.6406 | -14.9481 | -14.0757 | -13.0658
CE PM | L3 | Bustleholme | BUST_1 | -118.5856 | -119.1423 | -118.2534 | -118.7859 | -118.9535 | -119.472 | -119.8774 | -120.34 | -120.7259 | -120.9225 | -120.9098 | -120.5791 | -119.946 | -118.8238 | -117.0682 | -114.8521 | -112.2291 | -108.8798 | -104.7953 | -99.1971 | -92.0637 | -82.9815 | -72.3051 | -60.4837
CE PM | P4 | Camblesforth | CAMB_01 | 0.93644 | 1.159 | 1.3902 | 1.7402 | 2.1962 | 2.7978 | 3.5586 | 4.6266 | 6.2257 | 8.0833 | 10.2056 | 12.6127 | 15.3086 | 18.2804 | 21.5329 | 25.0997 | 29.0631 | 33.3613 | 38.0013 | 42.2988 | 46.7922 | 50.961 | 55.0049 | 59.036
CE PM | A7 | Canal Bank | CBNK_H | 0.95468 | 0.95063 | 0.9623 | 0.96004 | 0.9625 | 0.96095 | 0.9601 | 0.95798 | 0.95598 | 0.95523 | 0.95602 | 0.96016 | 0.96606 | 0.97555 | 0.99014 | 1.0077 | 1.0292 | 1.0546 | 1.0848 | 1.1199 | 1.1607 | 1.2063 | 1.2566 | 1.3098
CE PM | C7 | Canterbury | CANTN1 | 1.1168 | 1.0717 | 1.1302 | 1.0885 | 1.0712 | 1.0258 | 0.98416 | 0.93388 | 0.88545 | 0.84599 | 0.8162 | 0.81042 | 0.81676 | 0.84794 | 0.9147 | 0.99966 | 1.1031 | 1.2272 | 1.3793 | 1.5712 | 1.7977 | 2.0601 | 2.354 | 2.6688
CE PM | N3 | Capenhurst | CAPEA1 | 3.7647 | 0.34401 | 3.5027 | 1.3413 | 1.4207 | -0.49568 | -2.2042 | -4.5453 | -7.1315 | -9.3655 | -10.9718 | -12.0023 | -12.4555 | -12.0346 | -10.7147 | -8.899 | -6.2592 | -2.6882 | 2.159 | 9.1446 | 18.1862 | 29.0424 | 41.7943 | 55.4606
CE PM | H2 | Cardiff East | CARE_1 | -22.5936 | -22.7164 | -22.601 | -22.7174 | -22.7661 | -22.889 | -23.0033 | -23.1452 | -23.2949 | -23.4273 | -23.5355 | -23.5969 | -23.634 | -23.6246 | -23.5524 | -23.4501 | -23.3137 | -23.141 | -22.9165 | -22.6129 | -22.2478 | -21.8187 | -21.3326 | -20.8178
CE PM | N2 | Carrington | CARR_1 | 5.2093 | 4.7909 | 5.2368 | 4.8624 | 4.7541 | 4.3784 | 4.0421 | 3.6133 | 3.1655 | 2.7812 | 2.4912 | 2.3646 | 2.3333 | 2.4743 | 2.8463 | 3.3486 | 4.0113 | 4.8493 | 5.9311 | 7.358 | 9.0824 | 11.1192 | 13.4482 | 15.9468
CE PM | L5 | Cellarhead | CELL_1 | 0.4937 | -1.4247 | -1.0952 | -2.7464 | -3.723 | -5.3394 | -6.8818 | -8.6343 | -10.471 | -12.0851 | -13.4276 | -14.3972 | -15.1193 | -15.3547 | -15.0416 | -14.4346 | -13.5289 | -12.1852 | -10.2155 | -6.6656 | -1.6039 | 5.1839 | 13.4821 | 22.7558
CE PM | A8 | Chessington | CHSI_1 | -13.7582 | -15.557 | -13.6423 | -15.5337 | -16.4331 | -18.3504 | -19.9752 | -21.7651 | -23.3117 | -24.3503 | -24.7185 | -24.31 | -22.9247 | -20.1409 | -15.7296 | -9.9155 | -2.7574 | 6.4552 | 18.0584 | 34.0712 | 54.2562 | 79.5729 | 109.3189 | 142.3881
CE PM | P3 | Chesterfield | CHTE_1 | -29.2767 | -29.7907 | -29.5536 | -30.0997 | -30.4496 | -31.0739 | -31.6661 | -32.3472 | -33.0608 | -33.7019 | -34.2394 | -34.6607 | -34.9566 | -35.0691 | -34.9715 | -34.7165 | -34.2761 | -33.6 | -32.6164 | -31.0969 | -29.1889 | -26.7514 | -23.8575 | -20.6528
CE PM | E1 | Chickerell | CHIC_1 | 0.90418 | 0.10375 | -0.044996 | -0.90518 | -1.7175 | -2.7669 | -3.7727 | -4.8568 | -5.9718 | -6.9961 | -7.9171 | -8.7297 | -9.4322 | -9.9985 | -10.4223 | -10.7534 | -11.0115 | -11.1624 | -11.184 | -10.9001 | -10.4903 | -9.7644 | -8.7964 | -7.6444
CE PM | A7 | City Road | CITR_1 | 30.7972 | 29.1783 | 32.705 | 31.7954 | 33.2575 | 32.9531 | 32.8863 | 32.1588 | 31.0568 | 30.1477 | 29.7589 | 29.7913 | 30.1101 | 30.8977 | 32.1335 | 33.5111 | 35.4469 | 37.8528 | 41.005 | 44.8923 | 49.8076 | 55.3424 | 61.8222 | 68.5229
CE PM | J5 | Clacton | CLT03 | -2.2854 | -2.4187 | -2.2967 | -2.407 | -2.4714 | -2.5809 | -2.6688 | -2.7587 | -2.8183 | -2.8369 | -2.8177 | -2.7 | -2.5424 | -2.3092 | -1.962 | -1.5563 | -1.1006 | -0.59988 | -0.044759 | 0.50112 | 1.0829 | 1.6609 | 2.2425 | 2.8284
CE PM | M5 | Connah's Quay | CONQA1 | -0.23406 | -0.63357 | -0.21149 | -0.74575 | -0.92859 | -1.47 | -1.9991 | -2.6468 | -3.3473 | -3.9889 | -4.5156 | -4.942 | -5.2534 | -5.3958 | -5.3632 | -5.1991 | -4.8216 | -4.2201 | -3.319 | -1.9065 | -0.041279 | 2.2035 | 4.8668 | 7.7715
CE PM | L3 | Coventry | COVE_1 | -26.0023 | -26.7071 | -26.4086 | -26.9606 | -27.31 | -27.9858 | -28.5848 | -29.277 | -29.9836 | -30.6158 | -31.1346 | -31.5378 | -31.8094 | -31.895 | -31.7543 | -31.4349 | -30.9104 | -30.0943 | -28.918 | -27.1381 | -25.0144 | -22.1547 | -18.7416 | -14.9561
CE PM | D6 | Cowley | COWL_1 | -87.8135 | -88.1254 | -87.8763 | -88.2088 | -88.3721 | -88.7338 | -89.0735 | -89.4751 | -89.8886 | -90.2594 | -90.5651 | -90.7831 | -90.9292 | -90.9579 | -90.8443 | -90.6414 | -90.3243 | -89.8761 | -89.2553 | -88.3417 | -87.2069 | -85.8156 | -84.1932 | -82.4323
CE PM | P8 | Creyke Beck | CREB_1 | -0.067885 | -0.23054 | -0.057165 | -0.17739 | -0.22484 | -0.35623 | -0.47997 | -0.6474 | -0.83454 | -0.98641 | -1.1011 | -1.1218 | -1.1066 | -1.0159 | -0.81159 | -0.55437 | -0.24979 | 0.10197 | 0.51998 | 1.0014 | 1.547 | 2.1478 | 2.7957 | 3.4679
CE PM | L2 | Drakelow | DRAK_1 | -0.67119 | -1.2333 | -0.84871 | -1.2596 | -1.4148 | -1.8761 | -2.2728 | -2.7642 | -3.2857 | -3.7291 | -4.0526 | -4.2632 | -4.3399 | -4.2271 | -3.9032 | -3.416 | -2.735 | -1.7915 | -0.49917 | 1.3094 | 3.4667 | 6.2321 | 9.4752 | 13.0204
CE PM | P4 | Drax | DRAX_1 | -3.9325 | -3.9587 | -3.9009 | -3.9145 | -3.899 | -3.9068 | -3.9098 | -3.9199 | -3.9305 | -3.9346 | -3.9296 | -3.911 | -3.8832 | -3.8392 | -3.7752 | -3.7008 | -3.6126 | -3.51 | -3.3868 | -3.2438 | -3.0782 | -2.8914 | -2.6841 | -2.4661
CE PM | A7 | Ealing | EALI_6 | 2.4999 | 2.465 | 2.5238 | 2.5028 | 2.5065 | 2.4868 | 2.4714 | 2.4471 | 2.4225 | 2.4037 | 2.3921 | 2.4007 | 2.416 | 2.4481 | 2.5067 | 2.5773 | 2.6611 | 2.7582 | 2.8735 | 3.0074 | 3.1594 | 3.3304 | 3.5177 | 3.7133
CE PM | D4 | East Claydon | ECLA_1 | 33.8213 | 33.4292 | 34.009 | 33.7336 | 33.7076 | 33.442 | 33.2228 | 32.9207 | 32.6299 | 32.4145 | 32.2897 | 32.4097 | 32.6242 | 33.0494 | 33.799 | 34.7112 | 35.7934 | 37.0549 | 38.5644 | 40.3549 | 42.4193 | 44.7468 | 47.3089 | 50.0051
CE PM | J4 | Eaton Socon | EASO_1 | 5.6899 | 5.4477 | 5.6268 | 5.361 | 5.2013 | 4.9007 | 4.6063 | 4.2512 | 3.8632 | 3.5151 | 3.2176 | 3.0095 | 2.86 | 2.814 | 2.9039 | 3.0757 | 3.3396 | 3.7082 | 4.2137 | 4.9393 | 5.8422 | 6.9409 | 8.2175 | 9.6118
CE PM | P1 | Elland | ELLA_1 | -17.1608 | -23.9231 | -25.8755 | -33.2068 | -39.1826 | -47.2508 | -55.3568 | -64.8631 | -75.8645 | -85.6492 | -94.1878 | -101.4971 | -101.4177 | -112.3255 | -115.6071 | -117.9119 | -119.3418 | -119.5957 | -118.4722 | -114.5046 | -108.5386 | -99.1062 | -86.3335 | -70.6616
CE PM | A6 | Elstree | ELST_1 | 5.243 | 3.0869 | 5.8947 | 4.3839 | 4.1756 | 2.9723 | 1.9729 | 0.8076 | -0.11885 | -0.41818 | 0.025954 | 1.67 | 4.5034 | 9.1907 | 16.288 | 25.6331 | 37.7402 | 53.3396 | 54.6108 | 56.053 | 57.6736 | 59.4472 | 61.3425 | 63.3068
CE PM | L8 | Enderby | ENDE_1 | -19.8838 | -20.1083 | -19.9043 | -20.1388 | -20.264 | -20.5208 | -20.7741 | -21.0936 | -21.4557 | -21.7698 | -22.0256 | -22.1659 | -22.2411 | -22.1992 | -21.9958 | -21.6949 | -21.2874 | -20.7641 | -20.0883 | -19.2007 | -18.118 | -16.8432 | -15.386 | -13.8042
CE PM | F6 | Exeter | EXET1 | -14.3445 | -14.6668 | -14.7005 | -15.0307 | -15.3292 | -15.7349 | -16.1205 | -16.5374 | -16.9611 | -17.3595 | -17.7261 | -18.063 | -18.3661 | -18.6249 | -18.8384 | -19.026 | -19.1958 | -19.3301 | -19.419 | -19.3827 | -19.3131 | -19.1226 | -18.8549 | -18.5402
CE PM | B2 | Fawley | FAWL_1 | 7.2607 | 7.141 | 7.3426 | 7.2627 | 7.2374 | 7.147 | 7.0681 | 6.9682 | 6.8855 | 6.8315 | 6.802 | 6.878 | 6.9838 | 7.1715 | 7.4967 | 7.8854 | 8.3258 | 8.8213 | 9.3932 | 10.0442 | 10.7744 | 11.5769 | 12.4362 | 13.3314
CE PM | L3 | Feckenham | FECK_6 | 6.7231 | 6.5396 | 6.8776 | 6.7453 | 6.7346 | 6.6014 | 6.4903 | 6.3389 | 6.2026 | 6.1113 | 6.0697 | 6.1782 | 6.3457 | 6.646 | 7.1556 | 7.783 | 8.5375 | 9.427 | 10.4859 | 11.7377 | 13.1837 | 14.8099 | 16.5965 | 18.4857
CE PM | P5 | Ferrybridge A | FERRA2 | -0.595 | -0.683 | -0.65857 | -0.71683 | -0.75953 | -0.83522 | -0.90833 | -1.003 | -1.1197 | -1.2261 | -1.3211 | -1.4005 | -1.4697 | -1.5226 | -1.5559 | -1.5801 | -1.5991 | -1.6082 | -1.6031 | -1.5776 | -1.5485 | -1.4916 | -1.4208 | -1.3437
CE PM | P5 | Ferrybridge B | FERRB1 | -24.0532 | -37.9715 | -55.3802 | -66.1151 | -70.0869 | -74.0533 | -77.6869 | -81.7207 | -85.8803 | -89.5469 | -92.6209 | -94.6006 | -96.7698 | -98.268 | -99.2302 | -100.2962 | -101.1763 | -102.5059 | -102.9097 | -101.3106 | -96.5544 | -88.991 | -78.8207 | -67.5348
CE PM | N1 | Fiddlers Ferry | FIDF_1 | -3.3798 | -3.6749 | -3.4279 | -3.7841 | -3.9627 | -4.3403 | -4.7002 | -5.1217 | -5.5519 | -5.9362 | -6.2498 | -6.4641 | -6.5986 | -6.6031 | -6.4483 | -6.1893 | -5.7959 | -5.2539 | -4.5112 | -3.4332 | -2.0712 | -0.43128 | 1.4827 | 3.5731
CE PM | B3 | Fleet | FLEE_1 | 86.3494 | 85.555 | 86.858 | 86.2911 | 86.1442 | 85.5349 | 85.0072 | 84.3319 | 83.7439 | 83.3412 | 83.1148 | 83.5167 | 84.1317 | 85.2717 | 87.2557 | 89.6499 | 92.4148 | 95.5801 | 99.2965 | 103.6312 | 108.5822 | 114.1128 | 120.1376 | 126.4862
CE PM | Q8 | Fourstones | FOUR_1 | -6.6182 | -6.7603 | -6.7227 | -6.822 | -6.8916 | -7.0132 | -7.1268 | -7.2676 | -7.4298 | -7.577 | -7.7065 | -7.8094 | -7.8976 | -7.9618 | -7.9952 | -8.0157 | -8.028 | -8.027 | -8.0069 | -7.9603 | -7.9078 | -7.8255 | -7.7289 | -7.6285
CE PM | N3 | Frodsham | FROD_1 | 16.2545 | 15.9862 | 16.3425 | 16.0984 | 16.0697 | 15.8404 | 15.6365 | 15.3641 | 15.075 | 14.8272 | 14.645 | 14.5658 | 14.5484 | 14.6439 | 14.8848 | 15.1995 | 15.6169 | 16.1385 | 16.8113 | 17.6942 | 18.7723 | 20.0227 | 21.4511 | 22.9727
CE PM | A7 | Greenford | GREE_H | 2.5851 | 2.5766 | 2.6154 | 2.6112 | 2.6235 | 2.6228 | 2.6243 | 2.6224 | 2.6208 | 2.6235 | 2.632 | 2.6488 | 2.6729 | 2.7093 | 2.761 | 2.8241 | 2.9032 | 2.9993 | 3.1153 | 3.2521 | 3.4129 | 3.5951 | 3.7983 | 4.015
CE PM | J6 | Grendon | GREN_1 | -11.1267 | -12.1128 | -11.5144 | -12.6633 | -13.356 | -14.67 | -15.9647 | -17.5253 | -19.2881 | -20.8773 | -22.2153 | -23.2992 | -24.0692 | -24.3879 | -24.1989 | -23.5854 | -22.4305 | -20.6234 | -17.9994 | -14.0368 | -8.9871 | -2.6285 | 4.9252 | 13.3205
CE PM | P7 | Grimsby West | GRIW_1 | -3.822 | -4.0033 | -3.972 | -4.1534 | -4.2896 | -4.5112 | -4.7381 | -5.0208 | -5.3642 | -5.6863 | -5.9804 | -6.2468 | -6.487 | -6.6897 | -6.8534 | -6.9945 | -7.1129 | -7.2015 | -7.2504 | -7.2218 | -7.1575 | -7.0224 | -6.8363 | -6.6235
CE PM | A1 | Hackney 132kV | HACK_1 | 4.1013 | 4.0692 | 4.1247 | 4.1043 | 4.1075 | 4.0897 | 4.0759 | 4.0545 | 4.0338 | 4.0193 | 4.0122 | 4.0267 | 4.0482 | 4.0872 | 4.1535 | 4.2318 | 4.3222 | 4.4247 | 4.545 | 4.683 | 4.8407 | 5.0142 | 5.203 | 5.3997
CE PM | A1 | Hackney 66kV | HACK_6 | -1.9387 | -2.057 | -1.7409 | -1.8601 | -1.8407 | -1.9376 | -2.0086 | -2.0999 | -2.1707 | -2.1833 | -2.1295 | -1.9783 | -1.7304 | -1.3298 | -0.74066 | -0.017278 | 0.86131 | 1.9304 | 3.2329 | 4.8632 | 6.8457 | 9.1699 | 11.8124 | 14.6871
CE PM | L3 | Hams Hall | HAMHC1 | 49.2404 | 46.213 | 52.0569 | 49.455 | 50.2438 | 48.2364 | 46.6331 | 44.2567 | 41.84 | 40.2571 | 39.9625 | 41.2476 | 44.0766 | 49.3318 | 57.6014 | 68.4126 | 82.788 | 101.4387 | 102.6306 | 103.9847 | 105.5264 | 107.2118 | 109.0356 | 110.9182
CE PM | Q8 | Harker | HARK_1 | -17.1009 | -17.4019 | -17.1808 | -17.4188 | -17.5254 | -17.8146 | -18.1355 | -18.625 | -19.3278 | -19.9776 | -20.5608 | -21.0576 | -21.4944 | -21.8318 | -22.0541 | -22.2161 | -22.3152 | -22.3442 | -22.2797 | -22.1055 | -21.8542 | -21.4903 | -21.0423 | -20.5585
CE PM | Q4 | Hart Moor | HARM_6 | -8.675 | -8.6972 | -8.6614 | -8.6776 | -8.6778 | -8.6927 | -8.7055 | -8.7244 | -8.7448 | -8.7606 | -8.7707 | -8.7661 | -8.7558 | -8.7331 | -8.6917 | -8.6418 | -8.5824 | -8.5141 | -8.4338 | -8.3408 | -8.2353 | -8.1207 | -7.9981 | -7.8731
CE PM | Q4 | Hawthorn Pit | HAWP_6 | -5.7172 | -5.8243 | -5.734 | -5.8739 | -5.963 | -6.1225 | -6.281 | -6.4696 | -6.6777 | -6.8589 | -7.0053 | -7.1051 | -7.1562 | -7.133 | -7.0201 | -6.833 | -6.5538 | -6.1668 | -5.6467 | -4.9195 | -4.0048 | -2.8852 | -1.5719 | -0.10982
CE PM | R5 | Heysham (HEYS_1) | HEYS_1 | -0.44952 | -0.44251 | -0.46743 | -0.46556 | -0.47712 | -0.48014 | -0.48563 | -0.48964 | -0.49485 | -0.50494 | -0.52143 | -0.54603 | -0.5776 | -0.61894 | -0.67169 | -0.7336 | -0.80675 | -0.89104 | -0.98743 | -1.094 | -1.2084 | -1.3249 | -1.4392 | -1.5445
CE PM | R5 | Heysham (HEYS1) | HEYS1 | -0.96363 | -0.97939 | -0.92124 | -0.92763 | -0.90536 | -0.90297 | -0.89513 | -0.89097 | -0.88436 | -0.86804 | -0.8383 | -0.79219 | -0.72886 | -0.6403 | -0.52188 | -0.37829 | -0.20187 | 0.011812 | 0.273 | 0.58574 | 0.95722 | 1.3836 | 1.8639 | 2.3817
CE PM | A8 | Hurst | HURS_1 | -108.7495 | -109.0249 | -108.5093 | -108.6935 | -108.7785 | -109.0062 | -109.2087 | -109.4498 | -109.6256 | -109.7131 | -109.7308 | -109.4378 | -109.0472 | -108.4112 | -107.3754 | -106.1567 | -104.8034 | -103.3094 | -101.6366 | -99.7885 | -97.7868 | -95.6676 | -93.4912 | -91.3092
CE PM | R6 | Hutton | HUTT_1 | 32.022 | 31.844 | 32.1368 | 32.0265 | 32.0267 | 31.9204 | 31.8326 | 31.7035 | 31.5806 | 31.4882 | 31.4268 | 31.4881 | 31.5764 | 31.7515 | 32.0749 | 32.4505 | 32.8694 | 33.3275 | 33.8526 | 34.4357 | 35.0875 | 35.7914 | 36.5445 | 37.3208
CE PM | H6 | Imperial Park | IMPK_1 | 2.9699 | 2.946 | 2.9656 | 2.9514 | 2.9467 | 2.932 | 2.9205 | 2.906 | 2.8923 | 2.882 | 2.8755 | 2.8785 | 2.8851 | 2.8991 | 2.9248 | 2.9558 | 2.992 | 3.0336 | 3.0829 | 3.1391 | 3.2029 | 3.2726 | 3.3477 | 3.4254
CE PM | F6 | Indian Queens | INDQ1 | -2.2998 | -3.1413 | -3.3272 | -4.6108 | -5.8443 | -7.4393 | -9.1756 | -11.264 | -13.7937 | -16.0976 | -18.1716 | -19.9805 | -21.5455 | -22.806 | -23.76 | -24.5064 | -25.0654 | -25.4435 | -25.6384 | -25.5096 | -25.1817 | -24.6404 | -23.9081 | -23.033
CE PM | G5 | Iron Acton | IROA1 | -41.3785 | -41.6704 | -41.5079 | -41.8479 | -42.0772 | -42.4703 | -42.8506 | -43.2876 | -43.7491 | -44.1621 | -44.512 | -44.786 | -44.9758 | -45.0384 | -44.954 | -44.7614 | -44.4428 | -43.9688 | -43.2968 | -42.2814 | -41.005 | -39.4012 | -37.5114 | -35.4206
CE PM | L5 | Ironbridge | IRONB1 | -6.5978 | -9.6633 | -10.1428 | -12.1315 | -13.9839 | -16.4442 | -18.5398 | -20.7197 | -22.8163 | -24.6459 | -26.1825 | -27.4735 | -28.5222 | -29.3382 | -29.935 | -30.3632 | -30.6389 | -30.7114 | -30.6085 | -30.4551 | -30.1773 | -30.0773 | -30.0601 | -30.072
CE PM | A6 | Iver 132kV | IVER_1 | -20.6856 | -20.772 | -20.608 | -20.656 | -20.6278 | -20.6608 | -20.6804 | -20.7229 | -20.7666 | -20.7933 | -20.7967 | -20.7418 | -20.6655 | -20.541 | -20.3418 | -20.1057 | -19.8253 | -19.5017 | -19.1191 | -18.6818 | -18.1811 | -17.6312 | -17.0331 | -16.4132
CE PM | A6 | Iver 66kV | IVER_6 | -8.034 | -9.1302 | -8.047 | -8.9753 | -9.1296 | -9.996 | -10.7446 | -11.6975 | -12.7082 | -13.5899 | -14.2609 | -14.7166 | -14.985 | -14.9681 | -14.6608 | -14.228 | -13.7103 | -12.8981 | -11.7562 | -9.5453 | -6.4003 | -1.9772 | 3.4673 | 9.3493
CE PM | P3 | Jordanthorpe | JORD_3 | -4.3632 | -4.3784 | -4.354 | -4.3655 | -4.3689 | -4.3812 | -4.3919 | -4.4055 | -4.4175 | -4.4257 | -4.4303 | -4.4223 | -4.4099 | -4.3872 | -4.3482 | -4.302 | -4.2494 | -4.1904 | -4.1227 | -4.0454 | -3.9593 | -3.8662 | -3.7678 | -3.6673
CE PM | P8 | Keadby | KEAD_1 | 26.9885 | 16.7139 | 14.4471 | 8.2689 | 4.9798 | -0.58481 | -6.2024 | -12.8874 | -20.1797 | -26.8105 | -32.5767 | -37.189 | -40.6929 | -42.672 | -42.9169 | -41.7847 | -38.9218 | -34.2204 | -27.1467 | -18.7634 | -9.6812 | -0.36294 | 9.2059 | 19.1388
CE PM | N4 | Kearsley 132kV | KEAR_1 | 23.1868 | 22.8159 | 23.5842 | 23.3593 | 23.3728 | 23.151 | 22.981 | 22.7462 | 22.5746 | 22.5202 | 22.5795 | 22.9969 | 23.5628 | 24.4552 | 25.8529 | 27.5296 | 29.4774 | 31.7249 | 34.3691 | 37.4275 | 40.9351 | 44.8581 | 49.1444 | 53.6852
CE PM | N4 | Kearsley 33kV | KEAR_3 | 0.33804 | -0.29613 | -0.68757 | -1.8592 | -2.9964 | -4.3192 | -5.6329 | -6.9674 | -8.2754 | -9.4512 | -10.4838 | -11.3542 | -12.0715 | -12.6184 | -12.9974 | -13.2591 | -13.4152 | -13.4792 | -13.4549 | -13.2513 | -12.92 | -12.4336 | -11.7526 | -10.8788
CE PM | C3 | Kemsley | KEMS_1 | 6.6634 | 6.5141 | 6.7454 | 6.6354 | 6.6282 | 6.521 | 6.4284 | 6.2996 | 6.1696 | 6.064 | 5.9874 | 5.9892 | 6.0183 | 6.1153 | 6.3141 | 6.5514 | 6.8271 | 7.1405 | 7.5138 | 7.9559 | 8.4662 | 9.0373 | 9.667 | 10.3255
CE PM | C2 | Kingsnorth | KINO_1 | -86.6854 | -86.9336 | -86.5256 | -86.7049 | -86.7632 | -86.9629 | -87.1423 | -87.3708 | -87.5734 | -87.722 | -87.8236 | -87.7209 | -87.5635 | -87.2506 | -86.6812 | -86.0123 | -85.2695 | -84.4541 | -83.5319 | -82.499 | -81.3612 | -80.1438 | -78.87 | -77.577
CE PM | N1 | Kirkby (_D) | KIBY_1 | -30.4823 | -30.5615 | -30.3325 | -30.3721 | -30.3033 | -30.3148 | -30.3066 | -30.3176 | -30.3212 | -30.2907 | -30.2147 | -30.0711 | -29.8719 | -29.5838 | -29.1856 | -28.7088 | -28.1334 | -27.449 | -26.6229 | -25.6478 | -24.5032 | -23.2059 | -21.7607 | -20.2192
CE PM | N1 | Kirkby (_G) | KIBY_G | -5.3066 | -5.3373 | -5.3247 | -5.3541 | -5.374 | -5.4054 | -5.4334 | -5.4641 | -5.4928 | -5.5166 | -5.5348 | -5.5415 | -5.5429 | -5.535 | -5.5142 | -5.4872 | -5.4548 | -5.4173 | -5.3734 | -5.3257 | -5.2737 | -5.2201 | -5.1651 | -5.1103
CE PM | P1 | Kirkstall B | KIRKB1 | -14.6615 | -14.749 | -14.71 | -14.8291 | -14.913 | -15.0458 | -15.1759 | -15.3213 | -15.4691 | -15.6036 | -15.7198 | -15.806 | -15.871 | -15.9008 | -15.8854 | -15.8409 | -15.7618 | -15.6446 | -15.4775 | -15.2193 | -14.8864 | -14.4787 | -13.9967 | -13.4624
CE PM | L2 | Kitwell | KITW_1 | -111.9992 | -113.4031 | -111.6084 | -114.0813 | -115.6043 | -118.0947 | -120.431 | -122.8821 | -125.0646 | -126.6491 | -127.5287 | -127.4692 | -126.313 | -123.5051 | -118.6238 | -112.0738 | -103.7306 | -92.8139 | -78.875 | -59.1417 | -33.2162 | -0.69203 | 0.45035 | 1.6353
CE PM | P2 | Knaresborough | KNAR | 0 | 0 | 0 | 0 | 0 | 0 | 0 | 0 | 0 | 0 | 0 | 0 | 0 | 0 | 0 | 0 | 0 | 0 | 0 | 0 | 0 | 0 | 0 | 0
CE PM | Q2 | Lackenby | LACK_6 | -0.43698 | -2.3694 | -1.526 | -3.0583 | -3.7976 | -5.4409 | -7.0591 | -9.0867 | -11.4257 | -13.5722 | -15.4297 | -16.9194 | -18.1761 | -18.9749 | -19.2711 | -19.2803 | -18.8649 | -18.0739 | -16.6494 | -14.2005 | -10.9052 | -6.6813 | -1.5876 | 3.9986
CE PM | A6 | Laleham | LALE1SG003 | -41.2016 | -45.509 | -52.0366 | -56.5761 | -57.1672 | -58.054 | -58.5555 | -59.16 | -59.4667 | -59.0385 | -57.7223 | -55.1453 | -51.4377 | -45.7876 | -37.8679 | -27.7924 | -14.6864 | 1.713 | 2.0067 | 2.3399 | 2.7156 | 3.1265 | 3.567 | 4.023
CE PM | F6 | Landulph | LAND1 | -20.7847 | -21.625 | -21.7472 | -22.8344 | -23.8491 | -25.2111 | -26.6845 | -28.4906 | -30.7135 | -32.7398 | -34.5612 | -36.1549 | -37.5415 | -38.6713 | -39.5444 | -40.2462 | -40.7969 | -41.197 | -41.4447 | -41.4413 | -41.308 | -41.0081 | -40.5804 | -40.071
CE PM | M4 | Legacy | LEGA_1 | 12.5551 | 10.8616 | 11.0851 | 9.8591 | 8.954 | 7.4391 | 6.0476 | 4.3932 | 2.5531 | 0.85301 | -0.65121 | -1.9605 | -3.1029 | -4.0196 | -4.683 | -5.2118 | -5.6502 | -5.8905 | -5.8468 | -5.2764 | -4.602 | -3.26 | -1.5284 | 0.39736
CE PM | N1 | Lister Drive | LISD_1 | -52.9507 | -53.1457 | -52.9354 | -53.1638 | -53.2719 | -53.512 | -53.7375 | -54.0004 | -54.26 | -54.4782 | -54.6418 | -54.7142 | -54.7178 | -54.6061 | -54.3474 | -53.9928 | -53.5228 | -52.924 | -52.1556 | -51.1247 | -49.8589 | -48.3675 | -46.6585 | -44.8023
CE PM | A8 | Littlebrook (_C) | LITT_C | -1.6385 | -1.6961 | -1.5969 | -1.6297 | -1.6184 | -1.644 | -1.6613 | -1.6921 | -1.7217 | -1.7398 | -1.7434 | -1.7079 | -1.6586 | -1.5776 | -1.447 | -1.293 | -1.1138 | -0.90952 | -0.66902 | -0.39447 | -0.082047 | 0.26184 | 0.63478 | 1.0215
CE PM | A8 | Littlebrook (_J) | LITT_J | 0.43338 | 0.43027 | 0.43538 | 0.43324 | 0.43349 | 0.43166 | 0.43024 | 0.4281 | 0.42598 | 0.42451 | 0.42386 | 0.42522 | 0.4274 | 0.43133 | 0.43792 | 0.44583 | 0.45527 | 0.46625 | 0.47935 | 0.49483 | 0.51277 | 0.5328 | 0.5548 | 0.57793
CE PM | A7 | Lodge Road | LODR_6 | 9.9001 | 9.2404 | 10.7866 | 10.4091 | 10.981 | 10.8488 | 10.8239 | 10.5405 | 10.1349 | 9.8351 | 9.7564 | 9.9238 | 10.2423 | 10.829 | 11.7218 | 12.7486 | 14.0602 | 15.6387 | 17.5982 | 19.9503 | 22.8278 | 26.0713 | 29.766 | 33.6089
CE PM | A6 | Loudwater | LOUD_H | -9.0185 | -9.0417 | -8.9979 | -9.0134 | -9.0171 | -9.0341 | -9.0484 | -9.0666 | -9.0808 | -9.0882 | -9.0895 | -9.0675 | -9.038 | -8.9902 | -8.913 | -8.8223 | -8.7202 | -8.6074 | -8.4819 | -8.3464 | -8.2017 | -8.0514 | -7.8995 | -7.7504
CE PM | B2 | Lovedean | LOVE_1 | -155.0907 | -169.3187 | -175.0069 | -183.855 | -189.6135 | -197.2272 | -204.4344 | -211.987 | -219.2599 | -225.6016 | -231.0143 | -235.6998 | -239.2423 | -241.12 | -241.3663 | -241.264 | -242.2763 | -242.0018 | -241.4321 | -232.6251 | -214.9458 | -187.5022 | -151.5131 | -110.0762
CE PM | N6 | Macclesfield | MACC_3 | -0.06 | -0.060214 | -0.059769 | -0.059869 | -0.059776 | -0.059823 | -0.059823 | -0.059861 | -0.059873 | -0.059811 | -0.059655 | -0.059295 | -0.05883 | -0.058181 | -0.057274 | -0.056218 | -0.055008 | -0.053651 | -0.052122 | -0.050454 | -0.04867 | -0.046836 | -0.045 | -0.043241
CE PM | E1 | Mannington | MANN_1 | -51.5087 | -52.5112 | -51.8528 | -53.0625 | -53.8478 | -55.2131 | -56.5067 | -57.9473 | -59.3657 | -60.6017 | -61.6004 | -62.2825 | -62.639 | -62.4957 | -61.7528 | -60.5699 | -58.8703 | -56.5408 | -53.4059 | -48.8995 | -43.2899 | -36.3891 | -28.3237 | -19.4228
CE PM | H1 | Margam | MAGA_6 | 52.4232 | 52.1854 | 52.5653 | 52.4377 | 52.5566 | 52.503 | 52.4888 | 52.4 | 52.275 | 52.1743 | 52.1285 | 52.1687 | 52.239 | 52.3734 | 52.5958 | 52.8398 | 53.1367 | 53.4708 | 53.8814 | 54.3447 | 54.8929 | 55.4864 | 56.154 | 56.8331
CE PM | G6 | Melksham | MELK_1 | -3.2556 | -3.3598 | -3.2034 | -3.3242 | -3.3943 | -3.5406 | -3.6838 | -3.8556 | -4.0295 | -4.1827 | -4.3138 | -4.3789 | -4.4135 | -4.3795 | -4.2405 | -4.0372 | -3.7588 | -3.3995 | -2.9508 | -2.3686 | -1.6707 | -0.85133 | 0.07679 | 1.0826
CE PM | A6 | Mill Hill | MILH_1 | -72.7868 | -72.9697 | -72.574 | -72.6876 | -72.7259 | -72.8693 | -72.9949 | -73.1504 | -73.2609 | -73.3108 | -73.3129 | -73.0923 | -72.8053 | -72.3445 | -71.5962 | -70.7141 | -69.7271 | -68.6365 | -67.4256 | -66.1081 | -64.7015 | -63.237 | -61.7604 | -60.3097
CE PM | G6 | Minety | MITY_1 | -8.6844 | -8.9333 | -8.5489 | -8.7808 | -8.8348 | -9.1008 | -9.3396 | -9.6428 | -9.9584 | -10.2309 | -10.4373 | -10.5639 | -10.6062 | -10.509 | -10.2369 | -9.8228 | -9.2078 | -8.3608 | -7.2593 | -5.7847 | -4.0125 | -1.8493 | 0.64667 | 3.3615
CE PM | L3 | Nechells | NECE_1 | -28.4167 | -37.6308 | -41.4184 | -48.9068 | -53.9074 | -61.6714 | -67.8347 | -74.541 | -81.38 | -90.3769 | -96.7922 | -102.7573 | -108.261 | -116.6463 | -120.5741 | -123.362 | -124.9389 | -128.1482 | -126.7975 | -121.2551 | -112.0204 | -99.0162 | -82.3108 | -62.7624
CE PM | P3 | Neepsend | NEEP_3 | 3.5064 | 3.4481 | 3.4878 | 3.4176 | 3.3678 | 3.2878 | 3.2093 | 3.119 | 3.0257 | 2.9443 | 2.876 | 2.837 | 2.8142 | 2.8216 | 2.8712 | 2.9461 | 3.0469 | 3.1766 | 3.344 | 3.5709 | 3.8502 | 4.1825 | 4.5652 | 4.9854
CE PM | A4 | New Cross | NEWX_6 | -9.7387 | -10.7678 | -10.0203 | -10.6266 | -10.5811 | -11.0582 | -11.433 | -11.9511 | -12.4448 | -12.7589 | -12.8375 | -12.5324 | -11.9561 | -10.9082 | -9.2549 | -7.2289 | -4.7629 | -1.7809 | 1.8439 | 6.3449 | 11.8224 | 18.1758 | 25.3881 | 33.1395
CE PM | B1 | Ninfield | NINF_1 | -16.8425 | -24.8444 | -25.4989 | -30.9349 | -35.103 | -40.8726 | -46.3161 | -51.9285 | -56.9919 | -61.1827 | -64.5423 | -66.2706 | -66.7825 | -65.3153 | -61.0598 | -54.9567 | -47.1395 | -36.6351 | -22.8523 | -1.7999 | 27.1051 | 65.9531 | 68.4624 | 71.0661
CE PM | A6 | North Hyde | NHYD_6 | 2.6326 | 1.9808 | 3.5598 | 2.6257 | 2.5807 | 1.8189 | 1.1344 | 0.27668 | -0.55429 | -1.1429 | -1.4136 | -1.221 | -0.60071 | 0.6931 | 2.7901 | 5.4982 | 8.9294 | 13.3125 | 18.7585 | 26.2703 | 36.0618 | 47.9935 | 61.9934 | 77.2912
CE PM | C2 | Northfleet East | NFLE | -20.574 | -23.7291 | -22.6685 | -25.1532 | -26.1451 | -28.069 | -29.7644 | -31.6032 | -33.2753 | -34.4365 | -35.1648 | -35.4119 | -35.1162 | -33.9129 | -31.7225 | -29.5537 | -28.4312 | -26.9867 | -25.9515 | -21.3673 | -12.5115 | 0.59822 | 16.9272 | 34.7808
CE PM | Q4 | Norton | NORT_1 | -42.6737 | -42.8655 | -42.6311 | -42.8528 | -42.9163 | -43.1411 | -43.3601 | -43.645 | -43.9736 | -44.2648 | -44.4958 | -44.6562 | -44.7509 | -44.7429 | -44.6153 | -44.3991 | -44.0566 | -43.5784 | -42.9268 | -42.0178 | -40.8711 | -39.5061 | -37.9189 | -36.1938
CE PM | P3 | Norton Lees | NORL_3 | -2.1229 | -2.1283 | -2.1213 | -2.1254 | -2.1273 | -2.1319 | -2.1361 | -2.1411 | -2.1457 | -2.1491 | -2.1512 | -2.1495 | -2.1462 | -2.1396 | -2.1278 | -2.1134 | -2.0967 | -2.0774 | -2.0546 | -2.0275 | -1.9967 | -1.9619 | -1.9239 | -1.884
CE PM | J3 | Norwich Main | NORM_1 | -57.8374 | -58.0571 | -57.491 | -57.616 | -57.5304 | -57.6202 | -57.6651 | -57.749 | -57.7915 | -57.7407 | -57.5856 | -57.2096 | -56.693 | -55.925 | -54.8145 | -53.4852 | -51.9163 | -50.0779 | -47.8927 | -45.3375 | -42.3755 | -39.0371 | -35.3574 | -31.442
CE PM | B2 | Nursling | NURS_1 | 18.3912 | -13.5309 | -25.1692 | -42.5594 | -54.1385 | -70.3416 | -85.1374 | -101.0147 | -116.7028 | -130.5929 | -142.6764 | -153.1509 | -161.9641 | -168.291 | -172.0517 | -175.9869 | -182.7429 | -188.316 | -194.0278 | -189.2142 | -175.0452 | -147.5569 | -109.4919 | -65.0131
CE PM | L2 | Ocker Hill | OCKH_1 | -0.17192 | -0.22355 | -0.16895 | -0.25046 | -0.29889 | -0.38657 | -0.47055 | -0.56231 | -0.64976 | -0.72113 | -0.77163 | -0.79432 | -0.78567 | -0.72967 | -0.61751 | -0.45604 | -0.23216 | 0.064181 | 0.4514 | 0.9823 | 1.6494 | 2.4523 | 3.3901 | 4.4332
CE PM | Q4 | Offerton | OFFE_3 | -1.3717 | -1.6482 | -1.7802 | -2.2268 | -2.6453 | -3.1569 | -3.6577 | -4.1715 | -4.6717 | -5.1343 | -5.5509 | -5.9193 | -6.2395 | -6.5044 | -6.7161 | -6.8875 | -7.0188 | -7.112 | -7.1671 | -7.1312 | -7.0464 | -6.8977 | -6.6802 | -6.4048
CE PM | L2 | Oldbury | OLDB_1 | -9.5235 | -9.5575 | -9.5105 | -9.5529 | -9.5672 | -9.6095 | -9.6487 | -9.6954 | -9.7417 | -9.7792 | -9.8039 | -9.8115 | -9.8029 | -9.7691 | -9.7045 | -9.616 | -9.4964 | -9.3416 | -9.1422 | -8.8769 | -8.548 | -8.1598 | -7.7119 | -7.222
CE PM | R5 | Ormonde | ORMO | -0.1984 | -0.6396 | -0.72803 | -1.1575 | -1.5485 | -2.0731 | -2.5834 | -3.1588 | -3.7926 | -4.3717 | -4.8878 | -5.3477 | -5.749 | -6.0855 | -6.3604 | -6.592 | -6.7897 | -6.94 | -7.0379 | -7.027 | -6.9827 | -6.8279 | -6.5928 | -6.3016
CE PM | P6 | Osbaldwick | OSBA_1 | -19.1277 | -19.6293 | -19.4269 | -19.876 | -20.1889 | -20.7615 | -21.3699 | -22.1954 | -23.2814 | -24.2882 | -25.1969 | -25.9883 | -26.6858 | -27.2408 | -27.6323 | -27.9218 | -28.1045 | -28.1639 | -28.0801 | -27.7827 | -27.3687 | -26.7384 | -25.9553 | -25.0913
CE PM | N5 | Padiham | PADIB1 | -12.6271 | -12.6764 | -12.5889 | -12.6165 | -12.6077 | -12.6296 | -12.6442 | -12.6697 | -12.6928 | -12.7049 | -12.7038 | -12.6653 | -12.6135 | -12.5322 | -12.4053 | -12.2585 | -12.0925 | -11.9086 | -11.6996 | -11.4701 | -11.2199 | -10.9577 | -10.6882 | -10.4228
CE PM | D5 | Pelham | PELH_1 | -13.7941 | -14.6027 | -14.4244 | -15.468 | -16.3097 | -17.537 | -18.7217 | -20.0031 | -21.2786 | -22.4373 | -23.4455 | -24.2815 | -24.9045 | -25.2215 | -25.1879 | -24.878 | -24.2535 | -23.2248 | -21.6865 | -19.159 | -15.9088 | -11.7053 | -6.6587 | -0.9785
CE PM | H6 | Pembroke | PEMB_1 | -4.2853 | -40.3522 | -53.7585 | -69.6189 | -79.0988 | -92.7328 | -92.7525 | -92.8125 | -92.8838 | -92.9339 | -92.9484 | -92.8898 | -92.8051 | -92.663 | -92.436 | -92.1752 | -91.8674 | -91.5183 | -91.1017 | -90.6294 | -90.085 | -89.4918 | -88.8417 | -88.1739
CE PM | L1 | Penn | PENN_1 | -10.2398 | -10.5298 | -10.2536 | -10.5014 | -10.6613 | -10.9624 | -11.2353 | -11.5443 | -11.8321 | -12.0679 | -12.2578 | -12.3406 | -12.3531 | -12.2292 | -11.923 | -11.527 | -11.0606 | -10.4958 | -9.8009 | -8.8968 | -7.8629 | -6.6018 | -5.1875 | -3.6655
CE PM | M6 | Pentir | PENT_1 | -25.45 | -25.5461 | -25.3772 | -25.4358 | -25.4424 | -25.5033 | -25.5538 | -25.6227 | -25.6802 | -25.7148 | -25.7278 | -25.6558 | -25.5597 | -25.3996 | -25.1352 | -24.8285 | -24.4896 | -24.1197 | -23.7057 | -23.2545 | -22.7677 | -22.2585 | -21.7387 | -21.2251
CE PM | R4 | Penwortham East | PENE_1 | -9.9907 | -10.1613 | -9.5032 | -9.5876 | -9.3624 | -9.3626 | -9.3085 | -9.2991 | -9.2666 | -9.1337 | -8.8678 | -8.4456 | -7.8499 | -6.9948 | -5.8412 | -4.4521 | -2.7565 | -0.71717 | 1.756 | 4.6966 | 8.1696 | 12.1304 | 16.5649 | 21.3201
CE PM | R4 | Penwortham West | PENW_1 | -24.563 | -25.5511 | -25.4067 | -26.4144 | -27.2149 | -28.4203 | -29.561 | -30.8244 | -32.1109 | -33.3063 | -34.3789 | -35.3009 | -36.0893 | -36.6735 | -37.021 | -37.2325 | -37.3203 | -37.2231 | -36.8762 | -35.9787 | -34.8249 | -33.139 | -31.0625 | -28.7458
CE PM | A7 | Perivale | PERI_H | 1.2147 | 1.2097 | 1.2221 | 1.2193 | 1.2213 | 1.2191 | 1.2176 | 1.2146 | 1.2118 | 1.2103 | 1.2103 | 1.2143 | 1.22 | 1.2294 | 1.2444 | 1.2624 | 1.2841 | 1.3094 | 1.3394 | 1.3738 | 1.4136 | 1.4578 | 1.5062 | 1.5572
CE PM | P3 | Pitsmoor | PITS_3 | 3.5761 | 3.5528 | 3.5923 | 3.5787 | 3.5891 | 3.5818 | 3.5783 | 3.5678 | 3.5548 | 3.545 | 3.5415 | 3.5484 | 3.5597 | 3.5799 | 3.6122 | 3.6496 | 3.6952 | 3.7482 | 3.8128 | 3.8882 | 3.9769 | 4.0749 | 4.1841 | 4.2971
CE PM | P2 | Poppleton | POPP_3 | 3.59 | 3.5779 | 3.603 | 3.5965 | 3.5973 | 3.5912 | 3.5872 | 3.5816 | 3.5791 | 3.5812 | 3.5881 | 3.6092 | 3.6367 | 3.6769 | 3.7371 | 3.8096 | 3.8942 | 3.992 | 4.1065 | 4.2378 | 4.3863 | 4.5498 | 4.725 | 4.9068
CE PM | H1 | Pyle | PYLE_1 | 11.867 | 6.6057 | 5.9542 | 3.8403 | 2.7395 | 0.79393 | -1.2737 | -3.839 | -6.7841 | -9.5711 | -12.1718 | -14.3673 | -16.4437 | -18.0457 | -19.0948 | -19.7444 | -19.9308 | -19.7155 | -18.9108 | -17.3616 | -15.2543 | -12.6054 | -9.4878 | -6.0826
CE PM | N1 | Rainhill | RAIN_1 | -62.7692 | -62.8914 | -62.7475 | -62.8657 | -62.905 | -63.0271 | -63.1405 | -63.2853 | -63.442 | -63.5735 | -63.6715 | -63.7137 | -63.7169 | -63.653 | -63.5038 | -63.3014 | -63.036 | -62.7003 | -62.271 | -61.7095 | -61.0301 | -60.2317 | -59.3231 | -58.345
CE PM | H6 | Rassau | RASS_1 | -2.9363 | -14.7022 | -18.4859 | -30.1739 | -39.0269 | -49.0969 | -58.1719 | -67.2843 | -75.9509 | -82.429 | -86.9148 | -89.3217 | -89.627 | -87.6891 | -83.3819 | -75.5252 | -59.9279 | -36.5948 | -0.35928 | 31.8458 | 54.4899 | 61.2704 | 59.1536 | 55.6563
CE PM | L7 | Ratcliffe | RATS_1 | -59.4746 | -59.9648 | -59.6736 | -60.2425 | -60.6274 | -61.2785 | -61.9147 | -62.6593 | -63.4616 | -64.1672 | -64.7517 | -65.1458 | -65.3858 | -65.3805 | -65.066 | -64.5325 | -63.7518 | -62.6773 | -61.226 | -59.1628 | -56.5888 | -53.4237 | -49.715 | -45.6069
CE PM | C5 | Rayleigh | RAYL_1 | -43.0107 | -48.0598 | -49.2505 | -55.4134 | -58.9695 | -63.3609 | -67.6662 | -72.1407 | -76.3474 | -80.1458 | -83.8685 | -87.4157 | -90.7468 | -93.4505 | -95.3252 | -97.8084 | -102.7111 | -107.553 | -113.3222 | -114.572 | -111.2301 | -103.3503 | -91.5882 | -77.5698
CE PM | A1 | Redbridge | REBR_3 | -0.19485 | -0.30219 | -0.13414 | -0.26205 | -0.34563 | -0.492 | -0.62872 | -0.77694 | -0.9022 | -0.98967 | -1.047 | -1.0122 | -0.92569 | -0.73737 | -0.39901 | 0.02562 | 0.52903 | 1.1325 | 1.8577 | 2.7827 | 3.9042 | 5.2244 | 6.7182 | 8.348
CE PM | C7 | Richborough | RICH1 | -0.098874 | -2.8207 | -3.5623 | -5.2592 | -6.4427 | -7.9812 | -9.3959 | -10.8467 | -12.2181 | -13.4077 | -14.4449 | -15.3281 | -16.0625 | -16.5854 | -16.8821 | -17.1028 | -17.1989 | -16.8403 | -15.7413 | -14.2323 | -12.9248 | -11.9168 | -10.9225 | -9.6742
CE PM | Q8 | Robin Rigg | RRIG | -0.29484 | -0.72172 | -0.65164 | -1.0629 | -1.3748 | -1.898 | -2.4658 | -3.2271 | -4.2407 | -5.1917 | -6.0645 | -6.8705 | -7.6053 | -8.2451 | -8.7941 | -9.2851 | -9.7188 | -10.0815 | -10.3568 | -10.4819 | -10.5423 | -10.4622 | -10.2871 | -10.0669
CE PM | N4 | Rochdale | ROCH_1 | -8.9368 | -9.4772 | -9.1061 | -9.7505 | -10.1379 | -10.8758 | -11.6273 | -12.567 | -13.6886 | -14.6997 | -15.5657 | -16.2671 | -16.7859 | -17.0334 | -16.9736 | -16.676 | -16.0875 | -15.1567 | -13.7918 | -11.7375 | -9.1024 | -5.8217 | -1.9453 | 2.3483
CE PM | L5 | Rugeley | RUGEB1 | -19.5254 | -19.5544 | -19.515 | -19.5399 | -19.5495 | -19.5763 | -19.6014 | -19.6338 | -19.6673 | -19.6944 | -19.7146 | -19.7152 | -19.7078 | -19.6828 | -19.6312 | -19.5657 | -19.4867 | -19.3933 | -19.2802 | -19.1429 | -18.9822 | -18.7999 | -18.5981 | -18.3834
CE PM | A9 | Rye House | RYEH_1 | 2.6557 | -2.3299 | 0.57962 | -3.9351 | -6.127 | -9.8807 | -13.1865 | -16.9406 | -20.5368 | -23.463 | -25.7447 | -27.0285 | -27.6954 | -27.1246 | -25.0962 | -22.989 | -22.0908 | -20.6135 | -19.2621 | -13.4342 | -2.8169 | 12.9929 | 32.7382 | 54.4642
CE PM | P8 | Saltend North | SALT_1 | 0.43359 | 0.38565 | 0.43008 | 0.38421 | 0.36603 | 0.31812 | 0.27029 | 0.2052 | 0.12605 | 0.05504 | -0.0050741 | -0.045075 | -0.075334 | -0.087174 | -0.074112 | -0.048894 | -0.0097208 | 0.042899 | 0.11477 | 0.21074 | 0.32908 | 0.46591 | 0.62144 | 0.78603
CE PM | Q2 | Saltholme | SALH_1 | 5.8046 | 4.4355 | 4.7675 | 3.5144 | 3.108 | 2.0765 | 1.1085 | -0.094042 | -1.3917 | -2.5646 | -3.5255 | -4.2685 | -4.8198 | -5.0589 | -4.9732 | -4.7108 | -4.2278 | -3.4418 | -2.2503 | -0.26883 | 2.43 | 5.7957 | 9.8522 | 14.2519
CE PM | G7 | Seabank | SEAB1 | -3.9631 | -5.2423 | -5.2601 | -6.6273 | -7.7901 | -9.4293 | -10.9709 | -12.6248 | -14.2696 | -15.7778 | -17.1004 | -18.2401 | -19.1551 | -19.774 | -20.0615 | -20.0819 | -19.8216 | -19.1546 | -17.9564 | -15.6652 | -12.6987 | -8.5287 | -3.3466 | 2.6058
CE PM | C4 | Sellindge | SELL_1 | -74.1598 | -76.6492 | -76.8732 | -79.67 | -81.7347 | -84.5434 | -87.248 | -90.1094 | -92.8873 | -95.4147 | -97.7077 | -99.7311 | -101.4415 | -102.6694 | -103.3286 | -103.7514 | -104.1905 | -104.1462 | -103.6516 | -101.0987 | -96.6849 | -89.9864 | -81.1221 | -70.5076
CE PM | P3 | Sheffield City | SHEC_3 | 5.2676 | 5.2049 | 5.3063 | 5.2561 | 5.266 | 5.2259 | 5.1938 | 5.1443 | 5.0907 | 5.0484 | 5.0245 | 5.0303 | 5.053 | 5.1067 | 5.2008 | 5.3173 | 5.4652 | 5.6447 | 5.8691 | 6.1479 | 6.4835 | 6.8653 | 7.2966 | 7.7541
CE PM | J3 | Sheringham Shoal | SALL1 | 0.09888 | -19.0898 | -25.8701 | -45.5584 | -64.4456 | -86.6235 | -106.6513 | -126.3952 | -144.6768 | -159.5334 | -170.904 | -178.7778 | -183.4759 | -185.1057 | -183.95 | -180.576 | -175.0818 | -167.9933 | -159.9789 | -154.8328 | -150.0286 | -148.9031 | -149.5413 | -150.6903
CE PM | L5 | Shrewsbury | SHRW_1 | -11.2768 | -13.8245 | -13.5526 | -15.0417 | -16.2414 | -18.2003 | -19.8642 | -21.7612 | -23.7224 | -25.4962 | -27.0257 | -28.3429 | -29.4223 | -30.1997 | -30.6342 | -30.8773 | -31.0675 | -30.9499 | -30.3819 | -28.9601 | -27.5567 | -24.7425 | -21.2028 | -17.2383
CE PM | P1 | Skelton Grange | SKLGB1 | -56.1115 | -60.5909 | -58.9116 | -62.9084 | -64.9262 | -68.8328 | -72.5518 | -76.7433 | -81.0467 | -84.6641 | -87.4471 | -89.2991 | -89.9307 | -88.8168 | -85.6611 | -80.7837 | -73.886 | -64.3612 | -51.6601 | -33.1271 | -9.2054 | 20.7602 | 56.3335 | 96.0275
CE PM | N2 | South Manchester | SMAN_1 | -43.1624 | -53.762 | -53.369 | -60.1936 | -64.7139 | -73.7555 | -79.9276 | -86.8473 | -93.6714 | -99.8873 | -105.2659 | -109.5694 | -112.9582 | -114.9156 | -115.4167 | -114.6818 | -112.9385 | -109.3471 | -103.8342 | -93.7769 | -79.6527 | -61.1969 | -38.232 | -12.2231
CE PM | Q4 | South Shields | SSHI_3 | 0.24825 | -8.4803 | -14.5328 | -29.7515 | -43.9596 | -58.9871 | -58.9873 | -58.9876 | -58.9878 | -58.988 | -58.988 | -58.9876 | -58.9871 | -58.9863 | -58.9849 | -58.9833 | -58.9814 | -58.9793 | -58.9768 | -58.9741 | -58.971 | -58.9676 | -58.964 | -58.9603
CE PM | Q7 | Spennymoor | SPEN_1 | -21.9696 | -22.5595 | -22.4704 | -23.0454 | -23.5089 | -24.2217 | -24.9386 | -25.8062 | -26.8189 | -27.7663 | -28.6362 | -29.4066 | -30.1029 | -30.6857 | -31.1383 | -31.5299 | -31.8736 | -32.1501 | -32.338 | -32.3431 | -32.2897 | -32.0766 | -31.7678 | -31.4167
CE PM | A7 | St John's Wood | SJOW_1 | -2.5522 | -3.7508 | -0.73515 | -1.3317 | -0.14965 | -0.31883 | -0.27917 | -0.70765 | -1.3461 | -1.7627 | -1.737 | -1.2619 | -0.45945 | 0.8895 | 2.8538 | 5.1304 | 8.0286 | 11.5406 | 15.8798 | 21.0475 | 27.2458 | 34.2827 | 42.2798 | 50.6242
CE PM | M6 | St. Asaph | SASA | 0 | 0 | 0 | 0 | 0 | 0 | 0 | 0 | 0 | 0 | 0 | 0 | 0 | 0 | 0 | 0 | 0 | 0 | 0 | 0 | 0 | 0 | 0 | 0
CE PM | N7 | Stalybridge | STAL_1 | 0.1419 | -5.7448 | -0.11799 | -8.3275 | -12.1617 | -20.1661 | -27.6754 | -36.3549 | -45.2074 | -53.0193 | -59.4676 | -64.7101 | -68.5952 | -70.3797 | -69.9403 | -68.8294 | -67.6165 | -64.6577 | -59.9767 | -47.391 | -26.9671 | 1.9206 | 38.6117 | 80.475
CE PM | R4 | Stanah | STAH_1 | -11.4971 | -11.5919 | -11.2539 | -11.3047 | -11.2122 | -11.2276 | -11.215 | -11.2223 | -11.2106 | -11.1437 | -11.0095 | -10.7785 | -10.4548 | -9.9857 | -9.3394 | -8.5599 | -7.6175 | -6.4903 | -5.1309 | -3.5187 | -1.6229 | 0.53782 | 2.9486 | 5.5354
CE PM | K5 | Staythorpe | STAY_1 | -11.4477 | -11.5581 | -11.4854 | -11.5924 | -11.6608 | -11.7873 | -11.9171 | -12.085 | -12.2868 | -12.4702 | -12.6333 | -12.7544 | -12.8558 | -12.9185 | -12.928 | -12.913 | -12.8761 | -12.8163 | -12.7247 | -12.5887 | -12.4202 | -12.2154 | -11.981 | -11.7309
CE PM | Q5 | Stella North | STEN_1 | 0.014912 | -0.16269 | 0.0074732 | -0.13028 | -0.16382 | -0.30481 | -0.42797 | -0.59085 | -0.76618 | -0.9219 | -1.0458 | -1.118 | -1.1632 | -1.1567 | -1.0813 | -0.97401 | -0.82643 | -0.63455 | -0.37678 | -0.025869 | 0.39223 | 0.901 | 1.4872 | 2.1089
CE PM | Q5 | Stella South | STES_1 | -32.1551 | -32.3221 | -32.1561 | -32.3721 | -32.5082 | -32.7603 | -33.0278 | -33.3704 | -33.785 | -34.1601 | -34.4893 | -34.734 | -34.9217 | -35.007 | -34.9604 | -34.8329 | -34.613 | -34.2952 | -33.8573 | -33.2362 | -32.4515 | -31.5174 | -30.4415 | -29.2686
CE PM | L7 | Stoke Bardolph | SBAR | -31.3832 | -32.0865 | -32.2442 | -33.1453 | -33.9635 | -34.9891 | -35.9698 | -36.9908 | -37.9929 | -38.8662 | -39.5988 | -40.1482 | -40.5598 | -40.8025 | -40.8594 | -40.8026 | -40.6505 | -40.413 | -40.0916 | -39.6816 | -39.2112 | -38.6602 | -38.0124 | -37.2726
CE PM | D4 | Sundon | SUND_1 | -37.2568 | -46.9081 | -44.9144 | -53.4992 | -57.0651 | -63.0566 | -68.1919 | -73.7864 | -79.037 | -82.8384 | -85.4183 | -86.967 | -87.1069 | -85.1543 | -81.0712 | -78.0535 | -79.9447 | -81.2838 | -84.984 | -75.7118 | -51.0977 | -9.9392 | 44.7559 | 45.9654
CE PM | H6 | Swansea North | SWAN_1 | -25.4519 | -46.0646 | -52.6364 | -67.3116 | -76.7909 | -90.0435 | -103.687 | -119.3271 | -136.6097 | -152.6408 | -167.6178 | -181.4295 | -194.2018 | -205.241 | -214.3848 | -223.0887 | -232.3584 | -240.0922 | -246.5019 | -247.6338 | -244.8662 | -238.7463 | -229.6359 | -218.6571
CE PM | E8 | Taunton | TAUN1 | -2.5628 | -2.7347 | -2.7593 | -3.0441 | -3.3047 | -3.6405 | -3.9773 | -4.3347 | -4.6932 | -5.0303 | -5.3434 | -5.6246 | -5.8718 | -6.0688 | -6.2106 | -6.3174 | -6.3877 | -6.4151 | -6.3897 | -6.2206 | -5.9606 | -5.5995 | -5.1444 | -4.6211
CE PM | P3 | Templeborough | TEMP_3 | 10.7584 | 10.7007 | 10.7777 | 10.744 | 10.7556 | 10.7364 | 10.7288 | 10.7134 | 10.7028 | 10.7073 | 10.731 | 10.7888 | 10.8634 | 10.9661 | 11.1071 | 11.2692 | 11.4583 | 11.6702 | 11.9119 | 12.1576 | 12.4342 | 12.7085 | 12.9926 | 13.2792
CE PM | P6 | Thorpe Marsh | THOM_6 | 8.0581 | 7.5228 | 7.5435 | 6.9779 | 6.5052 | 5.8173 | 5.1553 | 4.4187 | 3.6491 | 2.9244 | 2.2619 | 1.6689 | 1.1381 | 0.69598 | 0.35654 | 0.080001 | -0.13436 | -0.26339 | -0.29057 | -0.081867 | 0.22013 | 0.73994 | 1.4164 | 2.1862
CE PM | P3 | Thurcroft | THUR_6 | 1.1993 | 0.74382 | 0.60429 | 0.028092 | -0.50776 | -1.1737 | -1.8068 | -2.4567 | -3.083 | -3.6518 | -4.1534 | -4.5787 | -4.9363 | -5.2141 | -5.4075 | -5.5456 | -5.6357 | -5.6734 | -5.655 | -5.5243 | -5.3386 | -5.0562 | -4.6823 | -4.2317
CE PM | C1 | Tilbury | TILBB_1 | -20.4242 | -20.4854 | -20.3956 | -20.4359 | -20.4372 | -20.4744 | -20.5039 | -20.5458 | -20.5856 | -20.6134 | -20.6266 | -20.6008 | -20.5602 | -20.4875 | -20.366 | -20.2225 | -20.0576 | -19.8714 | -19.6552 | -19.4082 | -19.1339 | -18.8357 | -18.5199 | -18.2003
CE PM | A1 | Tottenham | TOTT_1 | -17.0018 | -17.196 | -16.9581 | -17.1128 | -17.1582 | -17.2985 | -17.4204 | -17.5728 | -17.6973 | -17.774 | -17.8103 | -17.6869 | -17.5109 | -17.2022 | -16.677 | -16.0486 | -15.3331 | -14.5209 | -13.5748 | -12.4835 | -11.2375 | -9.8503 | -8.3437 | -6.755
CE PM | M7 | Trawsfynydd | TRAW_1 | -26.7997 | -26.9247 | -26.7485 | -26.8425 | -26.88 | -26.9857 | -27.085 | -27.2131 | -27.3402 | -27.4446 | -27.5297 | -27.5282 | -27.5061 | -27.4196 | -27.2261 | -26.9966 | -26.7439 | -26.4693 | -26.1576 | -25.8075 | -25.421 | -25.006 | -24.5699 | -24.1263
CE PM | Q4 | Tynemouth 1 | TYNE_1 | -21.7837 | -22.2473 | -20.4559 | -21.0081 | -20.6301 | -20.7992 | -20.7598 | -20.7616 | -20.6035 | -20.0704 | -19.0351 | -17.4729 | -15.2454 | -12.1108 | -7.8032 | -2.6737 | 3.2792 | 10.6412 | 19.3646 | 30.8781 | 45.7016 | 63.9644 | 85.21 | 108.4054
CE PM | Q4 | Tynemouth 2 | TYNE_2 | -3.5666 | -3.5741 | -3.5463 | -3.5387 | -3.5178 | -3.4944 | -3.4596 | -3.4152 | -3.3555 | -3.28 | -3.1886 | -3.0736 | -2.9424 | -2.7917 | -2.6173 | -2.4269 | -2.2228 | -2.0071 | -1.7802 | -1.6017 | -1.4437 | -1.3058 | -1.1914 | -1.0934
CE PM | H2 | Upper Boat 132kV | UPPB_1 | -10.7975 | -10.8616 | -10.7485 | -10.8127 | -10.8137 | -10.873 | -10.9268 | -11.0014 | -11.0856 | -11.1518 | -11.1926 | -11.2015 | -11.1799 | -11.1101 | -10.9846 | -10.8191 | -10.6014 | -10.3262 | -9.9758 | -9.5264 | -8.978 | -8.3397 | -7.6124 | -6.8278
CE PM | H2 | Upper Boat 33kV | UPPB_3 | -5.6912 | -5.7738 | -5.7612 | -5.8643 | -5.9514 | -6.0738 | -6.1943 | -6.3278 | -6.4663 | -6.5932 | -6.7071 | -6.8001 | -6.8766 | -6.9273 | -6.9463 | -6.9461 | -6.9276 | -6.8862 | -6.8149 | -6.6824 | -6.5097 | -6.2832 | -6.0107 | -5.7053
CE PM | H2 | Uskmouth | USKM_1 | -2.753 | -2.9016 | -2.7718 | -2.9054 | -2.9529 | -3.0904 | -3.2148 | -3.3706 | -3.5343 | -3.6809 | -3.8001 | -3.875 | -3.9255 | -3.9307 | -3.8765 | -3.7943 | -3.6764 | -3.5199 | -3.3057 | -3.0017 | -2.63 | -2.1806 | -1.6601 | -1.1042
CE PM | G1 | Walham | WALH_1 | 82.3948 | 55.0014 | 54.7849 | 32.2902 | 17.0626 | -5.0831 | -25.9294 | -48.5458 | -70.9813 | -90.9259 | -108.1789 | -121.8215 | -132.9768 | -139.9277 | -141.8335 | -141.9991 | -141.8422 | -137.5242 | -128.7761 | -105.0207 | -67.9814 | -14.7519 | 54.3594 | 135.8243
CE PM | R4 | Walney 2 | WABO | -1.0533 | -1.5503 | -1.3935 | -1.91 | -2.2961 | -2.9156 | -3.5089 | -4.1874 | -4.9087 | -5.5659 | -6.1401 | -6.6259 | -7.0058 | -7.232 | -7.285 | -7.2159 | -7.0163 | -6.6373 | -6.0276 | -4.9858 | -3.673 | -1.92 | 0.18321 | 2.5266
CE PM | J1 | Walpole (_A) | WALP_1 | 16.7222 | 16.5545 | 17.093 | 17.0094 | 17.1496 | 17.1041 | 17.09 | 17.01 | 16.9245 | 16.8852 | 16.9119 | 17.0852 | 17.3276 | 17.718 | 18.3293 | 19.0802 | 20.0259 | 21.1686 | 22.5359 | 24.1262 | 25.9745 | 28.043 | 30.3285 | 32.7409
CE PM | J1 | Walpole (_B) | WALP_B | 11.1586 | 10.241 | 10.2669 | 9.0622 | 8.0298 | 6.5383 | 5.0166 | 3.2569 | 1.285 | -0.58114 | -2.301 | -3.8657 | -5.2803 | -6.487 | -7.4609 | -8.2573 | -8.8408 | -9.1997 | -9.3387 | -9.0023 | -8.4177 | -7.4466 | -6.1524 | -4.6489
CE PM | C6 | Warley | WARL_1 | -13.9115 | -15.8819 | -14.5543 | -18.2874 | -20.5916 | -23.6356 | -26.5221 | -29.601 | -32.6094 | -35.132 | -37.3766 | -39.0585 | -40.4158 | -41.0297 | -40.661 | -40.4312 | -41.0287 | -40.4647 | -38.3083 | -32.3627 | -23.7764 | -13.2171 | -0.73182 | 13.5078
CE PM | N1 | Washway Farm | WASF_1 | 7.5432 | 7.2113 | 7.4053 | 7.1068 | 6.912 | 6.5613 | 6.2306 | 5.8366 | 5.4149 | 5.0452 | 4.7365 | 4.5388 | 4.4135 | 4.4142 | 4.5825 | 4.8512 | 5.2191 | 5.713 | 6.3752 | 7.2996 | 8.4124 | 9.8019 | 11.4139 | 13.1794
CE PM | A6 | Watford South | WATFS_1 | 6.1616 | 4.9629 | 7.4955 | 5.9775 | 5.6139 | 4.2701 | 3.0661 | 1.5731 | 0.16589 | -0.74685 | -1.0572 | -0.35492 | 1.2478 | 4.3188 | 9.3239 | 15.991 | 24.763 | 36.1323 | 50.6925 | 70.0127 | 94.7581 | 125.3448 | 162.1917 | 204.6712
CE PM | Q4 | West Boldon | WBOL_6 | -37.4487 | -37.6589 | -37.2715 | -37.4809 | -37.5053 | -37.7036 | -37.8751 | -38.0944 | -38.3029 | -38.4485 | -38.5112 | -38.4282 | -38.2392 | -37.8708 | -37.265 | -36.4934 | -35.5154 | -34.3095 | -32.8176 | -30.9483 | -28.7029 | -26.1108 | -23.1819 | -20.0231
CE PM | K6 | West Burton | WBUR_1 | 0.35482 | -0.17688 | -0.30486 | -1.071 | -1.7643 | -2.6805 | -3.6284 | -4.7096 | -5.9291 | -7.0609 | -8.0892 | -9.0115 | -9.8259 | -10.5063 | -11.0541 | -11.5061 | -11.861 | -12.1114 | -12.2424 | -12.1078 | -11.8152 | -11.3235 | -10.6462 | -9.8353
CE PM | A1 | West Ham | WHAM_1 | -52.1908 | -52.8544 | -51.3506 | -51.7955 | -51.3271 | -51.7578 | -51.8909 | -52.2516 | -52.6781 | -52.959 | -52.9791 | -52.7272 | -52.2476 | -51.4122 | -50.1811 | -48.7359 | -46.9354 | -44.7645 | -42.0765 | -38.767 | -34.723 | -30.1062 | -24.8386 | -19.2718
CE PM | P3 | West Melton | WMEL_1 | 14.1985 | 13.9748 | 14.3293 | 14.1662 | 14.1499 | 13.9938 | 13.8639 | 13.6872 | 13.5223 | 13.4062 | 13.3459 | 13.4414 | 13.5984 | 13.8914 | 14.3927 | 15.0005 | 15.7176 | 16.55 | 17.5427 | 18.7176 | 20.0782 | 21.6041 | 23.2821 | 25.0521
CE PM | A1 | West Thurrock | WTHU31 | 4.0536 | 3.8958 | 4.1286 | 3.9566 | 3.9474 | 3.8025 | 3.6743 | 3.502 | 3.3116 | 3.1465 | 3.0246 | 2.9492 | 2.9163 | 2.9389 | 3.0277 | 3.1373 | 3.2884 | 3.4863 | 3.7487 | 4.1721 | 4.7482 | 5.4492 | 6.2821 | 7.1726
CE PM | A8 | West Weybridge | WWEY_1 | -11.7006 | -11.8105 | -11.6205 | -11.688 | -11.6847 | -11.7476 | -11.7965 | -11.868 | -11.9308 | -11.9685 | -11.9794 | -11.9037 | -11.7989 | -11.6242 | -11.3373 | -10.9958 | -10.6015 | -10.1527 | -9.6282 | -9.0284 | -8.3488 | -7.6011 | -6.7946 | -5.9562
CE PM | N4 | Whitegate | WHGA_1 | -21.4039 | -28.5505 | -26.8616 | -34.8428 | -40.6165 | -49.7842 | -58.4829 | -68.1252 | -77.9348 | -87.0004 | -94.9882 | -101.9383 | -107.7431 | -111.9124 | -114.2869 | -115.5313 | -115.518 | -113.6595 | -109.4161 | -99.5818 | -86.2251 | -67.3567 | -43.7918 | -17.0079
CE PM | L2 | Willenhall | WIEN_1 | -15.0596 | -17.2068 | -20.5092 | -24.3145 | -26.1867 | -28.5573 | -30.826 | -33.2324 | -35.5631 | -37.5552 | -39.1221 | -40.2508 | -40.8704 | -40.7425 | -39.7212 | -38.1131 | -35.8568 | -32.5386 | -27.8246 | -20.0718 | -8.8983 | 5.9627 | 24.8246 | 47.1191
CE PM | A7 | Willesden 132kV | WISD_1 | 2.7139 | 2.5031 | 3.1194 | 2.9694 | 3.0795 | 2.9701 | 2.8947 | 2.7524 | 2.6153 | 2.5454 | 2.558 | 2.7352 | 3.0091 | 3.4742 | 4.1998 | 5.0805 | 6.146 | 7.4225 | 8.9438 | 10.7736 | 12.954 | 15.451 | 18.2344 | 21.193
CE PM | A7 | Willesden 66kV | WISD_6 | 2.1581 | 2.1482 | 2.1667 | 2.1608 | 2.1617 | 2.1562 | 2.1517 | 2.1447 | 2.138 | 2.1331 | 2.1302 | 2.1346 | 2.1407 | 2.1524 | 2.1732 | 2.1978 | 2.2263 | 2.2584 | 2.2956 | 2.3374 | 2.3845 | 2.4357 | 2.4908 | 2.5478
CE PM | L3 | Willington | WILL_1 | -14.1877 | -21.8924 | -21.1974 | -29.1681 | -34.245 | -42.6798 | -51.2183 | -60.953 | -71.3644 | -80.8747 | -89.1262 | -96.1459 | -101.6158 | -104.8142 | -105.4575 | -104.1418 | -100.4726 | -93.35 | -82.7289 | -63.0371 | -34.1593 | 4.1014 | 52.235 | 108.0459
CE PM | A4 | Wimbledon North | WIMBN1 | -8.6249 | -8.6634 | -8.5774 | -8.6087 | -8.6088 | -8.6363 | -8.6579 | -8.6869 | -8.7097 | -8.7199 | -8.7178 | -8.6813 | -8.6295 | -8.5441 | -8.4089 | -8.2502 | -8.0746 | -7.8729 | -7.6414 | -7.357 | -7.0099 | -6.6044 | -6.1511 | -5.6693
CE PM | A4 | Wimbledon South | WIMBS1 | -54.6981 | -55.2534 | -53.9205 | -54.4479 | -54.3788 | -54.8118 | -55.1381 | -55.5552 | -55.8769 | -55.9442 | -55.7158 | -55.0361 | -53.9263 | -52.1218 | -49.4567 | -46.1446 | -42.0805 | -37.0973 | -31.0183 | -23.4193 | -14.1856 | -3.3689 | 8.9131 | 22.2518
CE PM | P3 | Wincobank | WIBA_3 | -2.4213 | -2.4571 | -2.4277 | -2.4524 | -2.4615 | -2.4891 | -2.5112 | -2.5375 | -2.5624 | -2.5808 | -2.5902 | -2.589 | -2.5764 | -2.547 | -2.4978 | -2.4329 | -2.3512 | -2.2467 | -2.1121 | -1.9356 | -1.7277 | -1.4694 | -1.171 | -0.84495
CE PM | M8 | Wylfa | WYLF_1 | -0.17746 | -0.8161 | 0.93427 | 1.1928 | 1.6355 | 1.8378 | 2.4284 | 3.2839 | 4.8554 | 7.1993 | 10.6694 | 16.2238 | 23.5996 | 33.4043 | 46.3842 | 46.8162 | 47.288 | 47.8016 | 48.3791 | 49.0186 | 49.7211 | 50.4804 | 51.2792 | 52.1067
CE PM | D5 | Wymondley | WYMOM_1 | 10.3023 | 10.1443 | 10.4148 | 10.3161 | 10.3099 | 10.2111 | 10.1297 | 10.0155 | 9.9144 | 9.8472 | 9.8134 | 9.9053 | 10.0326 | 10.2558 | 10.6388 | 11.0922 | 11.6076 | 12.186 | 12.855 | 13.6108 | 14.4603 | 15.3876 | 16.381 | 17.41
0 | 0 | 0 | 0 | 0 | 0 | 0 | 0 | 0 | 0 | 0 | 0 | 0 | 0 | 0 | 0 | 0 | 0 | 0 | 0 | 0 | 0 | 0 | 0 | 0 | 0 | 0 | 0
CE PM | A7 | 0 | M_ACTLLU_C | 5.5925 | 5.6621 | 5.7307 | 5.8013 | 5.8734 | 5.9564 | 6.0455 | 6.136 | 6.2247 | 6.3151 | 6.4068 | 6.4997 | 6.5942 | 6.6899 | 6.787 | 6.8856 | 6.9857 | 7.0872 | 7.1899 | 7.2941 | 7.3995 | 7.5065 | 7.6147 | 7.7244
CE PM | Q2 | 0 | M_GRTO | 1.529 | 1.529 | 1.529 | 1.529 | 1.529 | 1.529 | 1.529 | 1.529 | 1.529 | 1.529 | 1.529 | 1.529 | 1.529 | 1.529 | 1.529 | 1.529 | 1.529 | 1.529 | 1.529 | 1.529 | 1.529 | 1.529 | 1.529 | 1.529
CE PM | P3 | 0 | M_TEMP | 4.385 | 4.385 | 4.385 | 4.385 | 4.385 | 4.385 | 4.385 | 4.385 | 4.385 | 4.385 | 4.385 | 4.385 | 4.385 | 4.385 | 4.385 | 4.385 | 4.385 | 4.385 | 4.385 | 4.385 | 4.385 | 4.385 | 4.385 | 4.385
CE PM | H2 | 0 | T__KYELT003 | 13.1726 | 13.1726 | 13.1726 | 13.1726 | 13.1726 | 13.1726 | 13.1726 | 13.1726 | 13.1726 | 13.1726 | 13.1726 | 13.1726 | 13.1726 | 13.1726 | 13.1726 | 13.1726 | 13.1726 | 13.1726 | 13.1726 | 13.1726 | 13.1726 | 13.1726 | 13.1726 | 13.1726
CE PM | P3 | 0 | T__MYELT001 | 5.5152 | 5.5152 | 5.5152 | 5.5152 | 5.5152 | 5.5152 | 5.5152 | 5.5152 | 5.5152 | 5.5152 | 5.5152 | 5.5152 | 5.5152 | 5.5152 | 5.5152 | 5.5152 | 5.5152 | 5.5152 | 5.5152 | 5.5152 | 5.5152 | 5.5152 | 5.5152 | 5.5152
CE PM | M8 | 0 | T_ANGLD-1 | 0 | 0 | 0 | 0 | 0 | 0 | 0 | 0 | 0 | 0 | 0 | 0 | 0 | 0 | 0 | 0 | 0 | 0 | 0 | 0 | 0 | 0 | 0 | 0
CE PM | H1 | 0 | T_BAGED-1 | 4.9048 | 4.9048 | 4.9048 | 4.9048 | 4.9048 | 4.9048 | 4.9048 | 4.9048 | 4.9048 | 4.9048 | 4.9048 | 4.9048 | 4.9048 | 4.9048 | 4.9048 | 4.9048 | 4.9048 | 4.9048 | 4.9048 | 4.9048 | 4.9048 | 4.9048 | 4.9048 | 4.9048
CE PM | A1 | 0 | T_BARK_NR | 2.6848 | 2.7182 | 2.7511 | 2.785 | 2.8196 | 2.8595 | 2.9023 | 2.9457 | 2.9883 | 3.0317 | 3.0757 | 3.1203 | 3.1656 | 3.2116 | 3.2582 | 3.3056 | 3.3536 | 3.4023 | 3.4516 | 3.5016 | 3.5523 | 3.6036 | 3.6556 | 3.7082
CE PM | A1 | 0 | T_BARK-CTRL | 17.2193 | 17.4337 | 17.6447 | 17.8622 | 18.0842 | 18.3399 | 18.6142 | 18.8928 | 19.1659 | 19.4444 | 19.7266 | 20.0126 | 20.3035 | 20.5981 | 20.8974 | 21.2008 | 21.509 | 21.8215 | 22.1377 | 22.4585 | 22.7832 | 23.1124 | 23.4458 | 23.7836
CE PM | 0 | 0 | 0 | 0 | 0 | 0 | 0 | 0 | 0 | 0 | 0 | 0 | 0 | 0 | 0 | 0 | 0 | 0 | 0 | 0 | 0 | 0 | 0 | 0 | 0 | 0 | 0
CE PM | L5 | 0 | T_BRER_RTK | 9.264 | 9.3794 | 9.4929 | 9.6099 | 9.7293 | 9.8669 | 10.0145 | 10.1643 | 10.3113 | 10.4611 | 10.6129 | 10.7668 | 10.9233 | 11.0818 | 11.2428 | 11.4061 | 11.5719 | 11.74 | 11.9101 | 12.0827 | 12.2574 | 12.4345 | 12.6139 | 12.7956
CE PM | A6 | 0 | T_BUSH_RTK | 11.1774 | 11.3166 | 11.4536 | 11.5947 | 11.7388 | 11.9048 | 12.0829 | 12.2637 | 12.441 | 12.6218 | 12.805 | 12.9906 | 13.1795 | 13.3707 | 13.565 | 13.762 | 13.962 | 14.1648 | 14.3701 | 14.5783 | 14.7891 | 15.0028 | 15.2192 | 15.4385
CE PM | N3 | 0 | T_CASKD-1 | 44.4888 | 44.4888 | 44.4888 | 44.4888 | 44.4888 | 44.4888 | 44.4888 | 44.4888 | 44.4888 | 44.4888 | 44.4888 | 44.4888 | 44.4888 | 44.4888 | 44.4888 | 44.4888 | 44.4888 | 44.4888 | 44.4888 | 44.4888 | 44.4888 | 44.4888 | 44.4888 | 44.4888
CE PM | D5 | 0 | T_CORM_RTK | 12.415 | 12.5696 | 12.7217 | 12.8785 | 13.0385 | 13.2229 | 13.4207 | 13.6216 | 13.8185 | 14.0192 | 14.2227 | 14.4289 | 14.6387 | 14.8511 | 15.0668 | 15.2856 | 15.5079 | 15.7331 | 15.9611 | 16.1924 | 16.4265 | 16.6639 | 16.9042 | 17.1478
CE PM | A6 | 0 | T_ELSTR-1 | 5.842 | 5.842 | 5.842 | 5.842 | 5.842 | 5.842 | 5.842 | 5.842 | 5.842 | 5.842 | 5.842 | 5.842 | 5.842 | 5.842 | 5.842 | 5.842 | 5.842 | 5.842 | 5.842 | 5.842 | 5.842 | 5.842 | 5.842 | 5.842
CE PM | D6 | 0 | T_FOXJD-1 | 0.0038645 | 0.0039127 | 0.00396 | 0.0040088 | 0.0040586 | 0.004116 | 0.0041776 | 0.0042401 | 0.0043014 | 0.0043639 | 0.0044273 | 0.0044914 | 0.0045567 | 0.0046228 | 0.00469 | 0.0047581 | 0.0048273 | 0.0048974 | 0.0049684 | 0.0050404 | 0.0051132 | 0.0051871 | 0.005262 | 0.0053378
CE PM | D6 | 0 | T_FOXJD-2 | 0 | 0 | 0 | 0 | 0 | 0 | 0 | 0 | 0 | 0 | 0 | 0 | 0 | 0 | 0 | 0 | 0 | 0 | 0 | 0 | 0 | 0 | 0 | 0
CE PM | N3 | 0 | T_FROD_NR | 5.9098 | 5.9834 | 6.0558 | 6.1304 | 6.2066 | 6.2944 | 6.3885 | 6.4841 | 6.5779 | 6.6734 | 6.7703 | 6.8684 | 6.9683 | 7.0694 | 7.1721 | 7.2763 | 7.382 | 7.4893 | 7.5978 | 7.7079 | 7.8193 | 7.9323 | 8.0467 | 8.1627
CE PM | C3 | 0 | T_GLNG | 5.7718 | 5.7718 | 5.7718 | 5.7718 | 5.7718 | 5.7718 | 5.7718 | 5.7718 | 5.7718 | 5.7718 | 5.7718 | 5.7718 | 5.7718 | 5.7718 | 5.7718 | 5.7718 | 5.7718 | 5.7718 | 5.7718 | 5.7718 | 5.7718 | 5.7718 | 5.7718 | 5.7718
CE PM | Q8 | 0 | T_HARK_NR | 3.269 | 3.3097 | 3.3498 | 3.3911 | 3.4332 | 3.4817 | 3.5338 | 3.5867 | 3.6386 | 3.6914 | 3.745 | 3.7993 | 3.8545 | 3.9105 | 3.9673 | 4.0249 | 4.0834 | 4.1427 | 4.2027 | 4.2636 | 4.3253 | 4.3878 | 4.4511 | 4.5152
CE PM | D4 | 0 | T_LBUZ_RTK | 15.7574 | 15.9537 | 16.1467 | 16.3457 | 16.5489 | 16.7829 | 17.0339 | 17.2888 | 17.5387 | 17.7936 | 18.0519 | 18.3135 | 18.5798 | 18.8494 | 19.1232 | 19.4009 | 19.683 | 19.9689 | 20.2582 | 20.5518 | 20.8489 | 21.1502 | 21.4553 | 21.7644
CE PM | H2 | 0 | T_LLWSD-1 | 9.0386 | 9.0386 | 9.0386 | 9.0386 | 9.0386 | 9.0386 | 9.0386 | 9.0386 | 9.0386 | 9.0386 | 9.0386 | 9.0386 | 9.0386 | 9.0386 | 9.0386 | 9.0386 | 9.0386 | 9.0386 | 9.0386 | 9.0386 | 9.0386 | 9.0386 | 9.0386 | 9.0386
CE PM | L3 | 0 | T_LONGB-RTK | 6.3042 | 6.3827 | 6.4599 | 6.5395 | 6.6208 | 6.7144 | 6.8148 | 6.9168 | 7.0168 | 7.1188 | 7.2221 | 7.3268 | 7.4333 | 7.5412 | 7.6507 | 7.7618 | 7.8747 | 7.9891 | 8.1048 | 8.2223 | 8.3411 | 8.4617 | 8.5837 | 8.7074
CE PM | R6 | 0 | T_OXEN_NR | 1.9818 | 2.0065 | 2.0308 | 2.0558 | 2.0814 | 2.1108 | 2.1424 | 2.1744 | 2.2059 | 2.2379 | 2.2704 | 2.3033 | 2.3368 | 2.3707 | 2.4051 | 2.4401 | 2.4755 | 2.5115 | 2.5479 | 2.5848 | 2.6222 | 2.6601 | 2.6984 | 2.7373
CE PM | L3 | 0 | T_PATB_RTK | 4.3223 | 4.3762 | 4.4291 | 4.4837 | 4.5394 | 4.6036 | 4.6725 | 4.7424 | 4.811 | 4.8809 | 4.9517 | 5.0235 | 5.0965 | 5.1705 | 5.2456 | 5.3218 | 5.3991 | 5.4776 | 5.5569 | 5.6375 | 5.719 | 5.8016 | 5.8853 | 5.9701
CE PM | P2 | 0 | T_POPP_3RTK | 1.8458 | 1.8688 | 1.8914 | 1.9147 | 1.9385 | 1.9659 | 1.9953 | 2.0251 | 2.0544 | 2.0843 | 2.1145 | 2.1452 | 2.1764 | 2.2079 | 2.24 | 2.2726 | 2.3056 | 2.3391 | 2.373 | 2.4074 | 2.4422 | 2.4775 | 2.5132 | 2.5494
CE PM | C4 | 0 | T_SELL-1 | 5.251 | 5.3164 | 5.3808 | 5.4471 | 5.5148 | 5.5927 | 5.6764 | 5.7613 | 5.8446 | 5.9295 | 6.0156 | 6.1028 | 6.1916 | 6.2814 | 6.3726 | 6.4652 | 6.5592 | 6.6545 | 6.7509 | 6.8487 | 6.9477 | 7.0481 | 7.1498 | 7.2528
CE PM | 0 | 0 | 0 | 0 | 0 | 0 | 0 | 0 | 0 | 0 | 0 | 0 | 0 | 0 | 0 | 0 | 0 | 0 | 0 | 0 | 0 | 0 | 0 | 0 | 0 | 0 | 0
CE PM | 0 | 0 | 0 | 0 | 0 | 0 | 0 | 0 | 0 | 0 | 0 | 0 | 0 | 0 | 0 | 0 | 0 | 0 | 0 | 0 | 0 | 0 | 0 | 0 | 0 | 0 | 0
CE PM | C2 | 0 | T_SINGL1 | 10.0198 | 10.1445 | 10.2673 | 10.3938 | 10.523 | 10.6718 | 10.8314 | 10.9936 | 11.1525 | 11.3145 | 11.4787 | 11.6451 | 11.8144 | 11.9859 | 12.16 | 12.3366 | 12.5159 | 12.6977 | 12.8817 | 13.0684 | 13.2573 | 13.4489 | 13.6429 | 13.8395
CE PM | 0 | 0 | 0 | 0 | 0 | 0 | 0 | 0 | 0 | 0 | 0 | 0 | 0 | 0 | 0 | 0 | 0 | 0 | 0 | 0 | 0 | 0 | 0 | 0 | 0 | 0 | 0
CE PM | P3 | 0 | T_TINSD-1 | 9.2804 | 9.2804 | 9.2804 | 9.2804 | 9.2804 | 9.2804 | 9.2804 | 9.2804 | 9.2804 | 9.2804 | 9.2804 | 9.2804 | 9.2804 | 9.2804 | 9.2804 | 9.2804 | 9.2804 | 9.2804 | 9.2804 | 9.2804 | 9.2804 | 9.2804 | 9.2804 | 9.2804
CE PM | Q2 | 0 | T_TODSD-1 | 1.9317 | 1.9317 | 1.9317 | 1.9317 | 1.9317 | 1.9317 | 1.9317 | 1.9317 | 1.9317 | 1.9317 | 1.9317 | 1.9317 | 1.9317 | 1.9317 | 1.9317 | 1.9317 | 1.9317 | 1.9317 | 1.9317 | 1.9317 | 1.9317 | 1.9317 | 1.9317 | 1.9317
CE PM | Q2 | 0 | T_WILCT-1 | 1.7947 | 1.7947 | 1.7947 | 1.7947 | 1.7947 | 1.7947 | 1.7947 | 1.7947 | 1.7947 | 1.7947 | 1.7947 | 1.7947 | 1.7947 | 1.7947 | 1.7947 | 1.7947 | 1.7947 | 1.7947 | 1.7947 | 1.7947 | 1.7947 | 1.7947 | 1.7947 | 1.7947
CE PM | A7 | 0 | T_KSGND-1 | 9.8407 | 9.9633 | 10.0839 | 10.2081 | 10.335 | 10.4811 | 10.6379 | 10.7971 | 10.9532 | 11.1123 | 11.2736 | 11.4371 | 11.6033 | 11.7717 | 11.9427 | 12.1162 | 12.2923 | 12.4708 | 12.6515 | 12.8349 | 13.0205 | 13.2086 | 13.3991 | 13.5922
CE PM | P6 | 0 | B_EXTRA_3 | 0 | 0 | 0 | 0 | 0 | 0 | 0 | 0 | 0 | 0 | 0 | 0 | 0 | 0 | 0 | 0 | 0 | 0 | 0 | 0 | 0 | 0 | 0 | 0
CE PM | N3 | 0 | B_EXTRA_4 | 0 | 0 | 0 | 0 | 0 | 0 | 0 | 0 | 0 | 0 | 0 | 0 | 0 | 0 | 0 | 0 | 0 | 0 | 0 | 0 | 0 | 0 | 0 | 0
CE PM | P8 | 0 | B_EXTRA_5 | 0 | 0 | 0 | 0 | 0 | 0 | 0 | 0 | 0 | 0 | 0 | 0 | 0 | 0 | 0 | 0 | 0 | 0 | 0 | 0 | 0 | 0 | 0 | 0
CE PM | C4 | 0 | B_EXTRA_6 | 0 | 0 | 0 | 0 | 0 | 0 | 0 | 0 | 0 | 0 | 0 | 0 | 0 | 0 | 0 | 0 | 0 | 0 | 0 | 0 | 0 | 0 | 0 | 0
CR PM | S5 | Bathgate | BAGA | 4.347 | 4.2953 | 4.2397 | 4.2432 | 4.2825 | 4.3898 | 4.4969 | 4.5911 | 4.658 | 4.7189 | 4.7813 | 4.8516 | 4.9365 | 5.0441 | 5.1976 | 5.3645 | 5.5512 | 5.7669 | 5.9873 | 6.22 | 6.4552 | 6.6841 | 6.9056 | 7.0698
CR PM | S5 | Bainsford | BAIN | 1.9034 | 1.2032 | 0.71963 | 0.38045 | -0.35472 | -0.90643 | -1.3671 | -1.611 | -1.9039 | -2.1009 | -2.4392 | -2.79 | -3.0722 | -3.0586 | -2.4438 | -1.5306 | -0.52984 | 0.39901 | 1.4992 | 2.6487 | 3.8794 | 5.0954 | 6.7465 | 6.9709
CR PM | S6 | Berwick | BERW | 5.1475 | 0.82316 | -2.1717 | -4.2242 | -4.2242 | -4.2242 | -4.2242 | -4.2242 | -4.2242 | -4.2242 | -4.2242 | -4.2242 | -4.2242 | 2.866 | 19.4129 | 19.5599 | 19.7147 | 19.8817 | 20.048 | 20.2086 | 20.3602 | 20.4934 | 20.6376 | 20.6805
CR PM | S5 | Bonnybridge | BONN | 2.2503 | 0.031542 | -1.792 | -3.4747 | -5.2562 | -5.2562 | -5.2562 | -5.2562 | -5.2562 | -5.2562 | -5.2562 | -5.2562 | -5.2562 | -5.2562 | -5.2562 | -5.2562 | -5.2562 | -5.2562 | -5.2562 | -5.2562 | -5.2562 | -5.2562 | -5.2562 | -5.2562
CR PM | S6 | Braehead Park | BRAP | 4.7033 | 4.0045 | 3.4807 | 3.2418 | 2.7431 | 2.4849 | 2.3662 | 2.5366 | 2.7832 | 3.241 | 3.8018 | 4.4949 | 5.4271 | 6.8377 | 9.1073 | 11.9288 | 15.3261 | 19.1832 | 23.2762 | 27.4396 | 31.4509 | 35.1458 | 39.2953 | 40.1351
CR PM | S6 | Broxburn | BROX | 7.1755 | 5.7516 | 4.846 | 4.3443 | 3.2197 | 2.4779 | 1.9234 | 1.7129 | 1.4022 | 1.2986 | 1.1598 | 1.0247 | 1.0761 | 1.6175 | 3.2665 | 5.4341 | 8.0619 | 10.7939 | 13.8483 | 16.8921 | 19.7863 | 22.3957 | 25.6196 | 25.7395
CR PM | S6 | Carsfad | CAFA | 0.30735 | 0.16518 | 0.056267 | -0.0097589 | -0.0097589 | -0.0097589 | -0.0097589 | -0.0097589 | -0.0097589 | -0.0097589 | -0.0097589 | -0.0097589 | -0.0097589 | -0.0097589 | -0.0097589 | 0.089976 | 0.29811 | 0.53977 | 0.80145 | 1.073 | 1.3359 | 1.582 | 1.8697 | 1.9379
CR PM | S6 | Carntyne | CATY | 1.7061 | 1.38 | 1.0491 | 0.82898 | 0.51563 | 0.30881 | 0.1316 | 0.042019 | -0.06043 | -0.074256 | -0.036354 | 0.062055 | 0.26103 | 0.6373 | 1.3498 | 2.2508 | 3.342 | 4.565 | 5.8431 | 7.1128 | 8.3057 | 9.3606 | 10.5706 | 10.6205
CR PM | S6 | Chapelcross | CHAP | 9.7274 | 3.0528 | -2.1732 | -6.9099 | -8.2543 | -8.2543 | -8.2543 | -8.2543 | -8.2543 | -8.2543 | -8.2543 | -8.2543 | -1.1232 | 11.179 | 24.3299 | 24.6024 | 24.8946 | 25.211 | 25.5242 | 25.8242 | 26.1051 | 26.3472 | 26.6069 | 26.6683
CR PM | S6 | Charlotte Street | CHAS | 5.5795 | 4.5441 | 4.3727 | 4.7541 | 4.5733 | 4.8466 | 5.5517 | 6.8147 | 8.2914 | 9.9636 | 11.3758 | 12.6969 | 14.1709 | 16.2307 | 19.5052 | 23.4549 | 27.8443 | 32.3407 | 37.0221 | 41.7038 | 46.2743 | 50.7011 | 56.1274 | 58.4647
CR PM | S6 | Clyde’s Mill | CLYM | 4.735 | 3.1266 | 2.0818 | 1.4525 | -0.16152 | -1.3914 | -2.3121 | -2.741 | -3.3431 | -3.6047 | -3.9469 | -4.353 | -4.5041 | -3.7562 | -1.4164 | 1.6779 | 5.3172 | 9.1878 | 13.2171 | 17.4132 | 21.3922 | 25.079 | 29.7661 | 30.6294
CR PM | S6 | Coatbridge | COAT | 4.9373 | 3.8122 | 3.055 | 2.7464 | 1.964 | 1.5363 | 1.3901 | 1.7425 | 2.2695 | 3.1502 | 4.0751 | 5.1838 | 6.6668 | 8.907 | 12.5142 | 16.9787 | 22.1679 | 27.7401 | 33.5879 | 39.4338 | 39.5607 | 39.6688 | 39.7841 | 39.8068
CR PM | S6 | Cockenzie | COCK | 2.9811 | 1.5149 | -0.068691 | -1.6018 | -2.1335 | -2.1335 | -2.1335 | -2.1335 | -2.1335 | -2.1335 | -2.1335 | -2.1335 | -2.1335 | -2.1335 | -2.1335 | -2.1335 | -2.1335 | -2.1335 | -2.1335 | -2.1335 | -2.1335 | -2.1335 | -2.1335 | -2.1335
CR PM | S6 | Coylton | COYL | 4.0829 | 2.315 | 0.56067 | -0.98775 | -1.7465 | -1.7465 | -1.7465 | -1.7465 | -1.7465 | -1.7465 | -1.7465 | -1.7465 | -1.7465 | -1.6448 | 4.2431 | 10.4922 | 17.3949 | 25.4775 | 25.5864 | 25.6899 | 25.7862 | 25.8677 | 25.9545 | 25.9699
CR PM | S6 | Crookston A | G_EXTRA_10 | 0.96925 | 0.35463 | -0.31897 | -0.84184 | -1.5965 | -2.2347 | -2.6615 | -2.6615 | -2.6615 | -2.6615 | -2.6615 | -2.6615 | -2.43 | -1.4154 | 0.3211 | 2.5389 | 5.2912 | 8.4574 | 11.8436 | 15.2639 | 18.5034 | 21.3802 | 24.6266 | 24.6321
CR PM | S6 | Crookston B | G_EXTRA_11 | 2.6121 | 2.5829 | 2.5406 | 2.5358 | 2.5574 | 2.6215 | 2.6988 | 2.8085 | 2.9934 | 3.2226 | 3.4994 | 3.8285 | 4.2101 | 4.6395 | 5.1172 | 5.6278 | 6.1707 | 6.7475 | 7.3441 | 7.9636 | 8.6031 | 9.2569 | 9.9282 | 10.5903
CR PM | S5 | Cumbernauld | CUMB | 4.9709 | 2.253 | 0.53813 | -0.88952 | -3.0846 | -4.3378 | -4.3378 | -4.3378 | -4.3378 | -4.3378 | -4.3378 | -4.3378 | -4.3378 | -4.3378 | -4.3378 | -4.3378 | -4.3378 | -4.3378 | -1.861 | 1.1269 | 4.2149 | 7.1677 | 10.7598 | 11.1507
CR PM | S5 | Cupar | CUPA | 5.2904 | 1.1207 | -0.45511 | -0.45511 | -0.45511 | -0.45511 | -0.45511 | -0.45511 | -0.45511 | -0.45511 | -0.45511 | -0.45511 | -0.45511 | -0.45511 | -0.45511 | -0.45511 | -0.45511 | -0.45511 | -0.45511 | -0.45511 | -0.45511 | -0.45511 | 2.0374 | 8.3988
CR PM | S6 | Currie | CURR | 0.72031 | 0.57783 | 0.44376 | 0.38509 | 0.31495 | 0.30562 | 0.32568 | 0.41387 | 0.54726 | 0.74546 | 0.99074 | 1.3037 | 1.7057 | 2.2479 | 3.0007 | 3.9099 | 4.9876 | 6.1982 | 7.4735 | 8.7618 | 9.9938 | 11.1177 | 12.3471 | 12.6136
CR PM | S6 | Dalmarnock | DALM3 | 2.3623 | -0.59334 | -2.5712 | -3.1163 | -3.1163 | -3.1163 | -3.1163 | -3.1163 | -3.1163 | -3.1163 | -3.1163 | -3.1163 | -3.1163 | -3.1163 | -0.14133 | 4.821 | 10.9519 | 17.9763 | 25.5687 | 33.3853 | 40.953 | 47.8845 | 56.0102 | 56.8325
CR PM | S6 | Devol Moor | DEVM | 1.0274 | 0.10306 | -0.61818 | -0.98888 | -1.7305 | -2.2373 | -2.519 | -2.3254 | -1.888 | -1.0585 | -0.030999 | 1.2945 | 3.0729 | 5.6523 | 9.5439 | 14.4011 | 20.2432 | 26.8276 | 33.8787 | 33.936 | 33.9889 | 34.0331 | 34.0798 | 34.0858
CR PM | S5 | Devonside | DEVO | 0.59187 | 0.59835 | 0.5967 | 0.6122 | 0.65011 | 0.71829 | 0.79359 | 0.87503 | 0.95597 | 1.0518 | 1.1762 | 1.3298 | 1.5162 | 1.7368 | 1.9854 | 2.245 | 2.5373 | 2.8891 | 3.2686 | 3.6876 | 4.1271 | 4.5832 | 5.0214 | 5.4305
CR PM | S6 | Dewar Place | DEWP | 5.863 | 4.6192 | 4.6103 | 5.4952 | 5.9423 | 7.3433 | 9.2779 | 11.6674 | 13.9342 | 16.1104 | 17.8341 | 19.1803 | 20.4881 | 22.3447 | 25.6641 | 29.6377 | 34.24 | 39.3295 | 44.6993 | 50.2423 | 55.7572 | 61.1991 | 67.3862 | 70.68
CR PM | S5 | Drumcross | DRCR | 5.8284 | 5.139 | 4.7318 | 4.7197 | 4.6207 | 4.9435 | 5.4165 | 6.1018 | 6.8031 | 7.5763 | 8.2161 | 8.8909 | 9.7005 | 10.9082 | 12.8534 | 15.2161 | 17.82 | 20.4713 | 23.289 | 26.1181 | 28.9442 | 31.6549 | 34.9693 | 36.1219
CR PM | S5 | Drumchapel | DRUM | 1.8682 | 0.64986 | -0.64691 | -1.6041 | -1.6041 | -1.6041 | -1.6041 | -1.6041 | -1.6041 | -1.6041 | -1.6041 | -1.6041 | -1.6041 | -1.6041 | 0.11768 | 4.4585 | 9.7947 | 15.8751 | 22.2911 | 28.7298 | 34.7815 | 40.1498 | 46.1491 | 46.3728
CR PM | S6 | Dumfries 11 | G_EXTRA_1 | 0.91394 | 0.74493 | 0.59625 | 0.57993 | 0.61921 | 0.81684 | 1.0303 | 1.2388 | 1.3907 | 1.5333 | 1.6571 | 1.7853 | 1.9425 | 2.1697 | 2.5538 | 3.0069 | 3.521 | 4.0861 | 4.665 | 5.2379 | 5.7832 | 6.2769 | 6.8147 | 6.9714
CR PM | S6 | Dumfries 33 | G_EXTRA_2 | 3.0857 | 1.3633 | -0.36949 | -2.0316 | -4.3342 | -6.3069 | -7.1671 | -7.1671 | -7.1671 | -7.1671 | -7.1671 | -7.1671 | -7.1671 | -7.1671 | -7.1671 | -7.1671 | -7.1671 | -7.1671 | -7.1671 | -6.8542 | -5.1621 | -3.324 | -1.4544 | 0.71993
CR PM | S6 | Dumfries ICI | G_EXTRA_3 | 13.3623 | 12.8838 | 12.4303 | 12.3701 | 12.5229 | 13.1647 | 13.8333 | 14.4407 | 14.8346 | 15.1704 | 15.4351 | 15.698 | 16.0266 | 16.5226 | 17.4337 | 18.5063 | 19.7134 | 21.0414 | 22.3961 | 23.7312 | 25.0014 | 26.1408 | 27.381 | 27.7214
CR PM | S6 | Dunbar | DUNB | 0.72196 | -2.2648 | -4.397 | -5.3421 | -5.3421 | -5.3421 | -5.3421 | -5.3421 | -5.3421 | -5.3421 | -5.3421 | -5.3421 | -5.3421 | -5.3421 | -5.3421 | -5.3421 | -5.3421 | -5.3421 | -5.3421 | -5.3421 | -5.3421 | -5.3421 | -5.3421 | -5.3421
CR PM | S5 | Dunfermline | DUNF | 2.59 | 1.6489 | 0.75874 | -0.0083896 | -1.1124 | -2.0572 | -3.0445 | -4.0206 | -4.5006 | -4.5006 | -4.5006 | -4.5006 | -4.5006 | -4.5006 | -4.5006 | -4.5006 | -4.5006 | -4.5006 | -4.5006 | -4.5006 | -4.5006 | -4.5006 | -4.5006 | -4.5006
CR PM | S6 | Earlston | EAST | 1.4868 | 1.4711 | 1.4552 | 1.4542 | 1.4637 | 1.4926 | 1.5214 | 1.5451 | 1.5581 | 1.5668 | 1.5715 | 1.5749 | 1.5792 | 1.5871 | 1.6066 | 1.6292 | 1.6533 | 1.6795 | 1.7054 | 1.7302 | 1.7535 | 1.7735 | 1.795 | 1.8
CR PM | S6 | Eccles | ECCL | 2.3018 | 2.2769 | 2.25 | 2.2495 | 2.2648 | 2.3102 | 2.3552 | 2.3939 | 2.421 | 2.4442 | 2.4649 | 2.4867 | 2.5122 | 2.5453 | 2.5968 | 2.6538 | 2.7151 | 2.7801 | 2.8423 | 2.9034 | 2.9623 | 3.0154 | 3.071 | 3.1003
CR PM | S6 | Easterhouse | EERH | 2.9735 | 1.6566 | 0.22697 | -0.75101 | -0.75101 | -0.75101 | -0.75101 | -0.75101 | -0.75101 | -0.75101 | -0.75101 | -0.75101 | -0.75101 | -0.75101 | -0.75101 | -0.75101 | -0.75101 | 2.847 | 7.4565 | 12.0166 | 16.2087 | 19.8097 | 23.9304 | 23.3406
CR PM | S6 | East Kilbride | EKIL | 3.8772 | 2.5069 | 1.0538 | -0.10249 | -1.8045 | -3.2874 | -3.7522 | -3.7522 | -3.7522 | -3.7522 | -3.7522 | -3.7522 | -3.7522 | -3.7522 | -2.2544 | 1.4112 | 5.964 | 11.1341 | 16.6608 | 22.2131 | 27.449 | 32.0666 | 37.544 | 37.153
CR PM | S6 | East Kilbride South | EKIS | 3.9854 | 3.9124 | 3.8199 | 3.7995 | 3.8202 | 3.9185 | 4.0096 | 4.0833 | 4.1213 | 4.1563 | 4.1953 | 4.2466 | 4.3144 | 4.4072 | 4.556 | 4.7196 | 4.8984 | 5.0925 | 5.281 | 5.4698 | 5.6576 | 5.8329 | 6.0217 | 6.1298
CR PM | S6 | Elderslie | ELDE | 2.8817 | 2.3026 | 1.7401 | 1.336 | 0.73668 | 0.2617 | -0.15338 | -0.37613 | -0.54563 | -0.52294 | -0.36259 | -0.048126 | 0.47693 | 1.346 | 2.8198 | 4.6756 | 6.9539 | 9.5212 | 12.2769 | 15.0441 | 17.6548 | 19.9676 | 22.5495 | 22.594
CR PM | S6 | Erskine | ERSK | 2.8637 | 2.3359 | 1.7437 | 1.3128 | 0.71823 | 0.24036 | -0.17588 | -0.37343 | -0.48287 | -0.35519 | -0.047352 | 0.47021 | 1.2594 | 2.4652 | 4.357 | 6.7301 | 9.6377 | 12.9653 | 16.5086 | 20.0942 | 23.4929 | 26.5297 | 29.913 | 30.0917
CR PM | S5 | Finnieston | FINN | 5.9602 | 4.966 | 4.7182 | 5.0486 | 4.9481 | 5.3555 | 6.1132 | 7.3582 | 8.7545 | 10.3092 | 11.7618 | 13.1728 | 14.7338 | 16.8847 | 20.2389 | 24.2735 | 28.9921 | 34.2459 | 39.7944 | 45.4922 | 51.1159 | 56.5425 | 62.6352 | 65.3295
CR PM | S6 | Galashiels | GALA | 0.7544 | 0.71922 | 0.66259 | 0.65965 | 0.7166 | 0.84978 | 1.0004 | 1.169 | 1.3552 | 1.5699 | 1.8235 | 2.1298 | 2.4918 | 2.9149 | 3.3849 | 3.8873 | 4.4231 | 5.0607 | 5.6807 | 6.3372 | 7.024 | 7.745 | 8.4875 | 9.247
CR PM | S6 | Giffnock | GIFF | 0.91296 | 0.17505 | -0.76453 | -0.78801 | -0.78801 | -0.78801 | -0.78801 | -0.78801 | -0.78801 | -0.78801 | -0.78801 | -0.78801 | -0.78801 | -0.78801 | -0.78801 | -0.78801 | 1.1411 | 4.4369 | 8.0061 | 11.6201 | 15.0032 | 17.9299 | 21.3372 | 20.644
CR PM | S6 | Glenlee | GLLE | 2.4362 | 2.2302 | 2.121 | 2.1388 | 2.1194 | 2.2209 | 2.3803 | 2.6188 | 2.8774 | 3.1747 | 3.4704 | 3.7863 | 4.1599 | 4.6682 | 5.4236 | 6.3247 | 7.3686 | 8.5192 | 9.7181 | 10.9248 | 12.0873 | 13.1698 | 14.3652 | 14.7715
CR PM | S6 | Glenluce | GLLU | 2.3478 | 1.6928 | 1.1039 | 0.65317 | 0.012311 | -0.42886 | -0.8825 | -1.2948 | -2.2864 | -2.1844 | -0.60803 | 2.4837 | 7.2339 | 13.6597 | 21.0844 | 21.1589 | 21.2389 | 21.3254 | 21.4111 | 21.4932 | 21.57 | 21.6363 | 21.7073 | 21.7241
CR PM | S5 | Glenniston | GLNI | 0.55211 | 0.39778 | 0.23856 | 0.14882 | 0.010184 | -0.06282 | -0.10432 | -0.067915 | -0.054489 | 0.071167 | 0.37194 | 0.8188 | 1.4537 | 2.3183 | 3.4719 | 4.7665 | 6.4238 | 8.6694 | 11.1961 | 14.0812 | 17.0723 | 20.1068 | 22.7692 | 24.7854
CR PM | S5 | Glenrothes | GLRO | 5.5257 | 4.3011 | 3.2598 | 2.3873 | 1.0287 | -0.076278 | -1.1225 | -1.9447 | -2.1722 | -2.1722 | -2.1722 | -2.1722 | -2.1722 | -2.1722 | -2.1722 | -2.1722 | -2.1722 | -2.1722 | -1.0809 | 0.33722 | 1.7883 | 3.1361 | 4.8722 | 4.7002
CR PM | S6 | Gorgie | GORG | 7.5217 | 6.5753 | 5.7888 | 5.5104 | 5.1027 | 5.1054 | 5.3314 | 6.0254 | 7.0146 | 8.4108 | 10.0779 | 12.1488 | 14.7835 | 18.359 | 23.4018 | 23.5387 | 23.6911 | 23.8575 | 24.0202 | 24.1734 | 24.3145 | 24.431 | 24.5536 | 24.5649
CR PM | S6 | Govan | GOVA | 3.8817 | 3.0491 | 2.6021 | 2.5188 | 2.0418 | 1.8488 | 1.8877 | 2.3362 | 2.9318 | 3.7722 | 4.678 | 5.6919 | 6.9569 | 8.8018 | 11.7237 | 15.3232 | 19.6394 | 24.5188 | 29.7117 | 35.0231 | 40.1988 | 45.0535 | 50.534 | 52.0886
CR PM | S6 | Grangemouth A | G_EXTRA_4 | 6.5587 | 5.1878 | 4.1786 | 3.6594 | 2.494 | 1.7345 | 1.2223 | 1.2498 | 1.3435 | 1.8446 | 2.5145 | 3.4001 | 4.6955 | 6.9084 | 10.7381 | 15.5696 | 21.4656 | 28.1897 | 35.3727 | 42.7621 | 49.8871 | 56.4444 | 63.9058 | 65.2432
CR PM | S6 | Grangemouth C | G_EXTRA_5 | 1.2655 | 0.90257 | 0.68061 | 0.62301 | 0.42767 | 0.3633 | 0.39993 | 0.61082 | 0.89121 | 1.2898 | 1.7263 | 2.2285 | 2.8632 | 3.7769 | 5.1673 | 6.8626 | 8.8591 | 11.0768 | 13.4135 | 15.7912 | 18.077 | 20.2043 | 22.6019 | 23.259
CR PM | S6 | Haggs Road | HAGR | 3.6998 | 2.8824 | 2.1764 | 1.8663 | 1.4161 | 1.305 | 1.3487 | 1.7311 | 2.2674 | 3.0992 | 4.1136 | 5.3968 | 7.066 | 9.4044 | 12.8448 | 17.049 | 22.0698 | 27.7539 | 33.7757 | 33.932 | 34.0763 | 34.1961 | 34.3226 | 34.337
CR PM | S6 | Hawick | HAWI | 1.8627 | 1.7803 | 1.6701 | 1.6218 | 1.6222 | 1.7025 | 1.7792 | 1.8449 | 1.8794 | 1.9197 | 1.9749 | 2.0548 | 2.1633 | 2.3082 | 2.5112 | 2.7299 | 2.9699 | 3.2456 | 3.531 | 3.8281 | 4.1344 | 4.4415 | 4.7558 | 5.0109
CR PM | S5 | Helensburgh | HELE | 1.0262 | 0.64821 | 0.2246 | -0.0015262 | -0.0015262 | -0.0015262 | -0.0015262 | -0.0015262 | -0.0015262 | -0.0015262 | -0.0015262 | -0.0015262 | -0.0015262 | -0.0015262 | -0.0015262 | -0.0015262 | 1.0029 | 2.4842 | 4.0456 | 5.5984 | 7.041 | 8.297 | 9.7146 | 9.6199
CR PM | S6 | Hunterston Farm | HUER | 8.9575 | 8.1701 | 7.4642 | 7.2146 | 6.9905 | 7.2732 | 7.6351 | 8.0924 | 8.4057 | 8.7965 | 9.1918 | 9.666 | 10.3235 | 11.3664 | 13.2123 | 15.4879 | 18.1826 | 21.2073 | 24.3844 | 27.5862 | 30.6546 | 33.4531 | 36.6268 | 37.2396
CR PM | S5 | Inverkeithing | INKE | 4.0587 | 2.5643 | 1.1569 | -0.15954 | -1.371 | -1.371 | -1.371 | -1.371 | -1.371 | -1.371 | -1.371 | -1.371 | -1.371 | -1.371 | -1.371 | -1.371 | -1.371 | -1.371 | -1.371 | -1.371 | -1.371 | -1.371 | 0.057734 | -0.43381
CR PM | S6 | Johnstone | JOHN | 3.3062 | 2.3674 | 1.3908 | 0.64331 | -0.4015 | -1.2419 | -2.0989 | -2.9142 | -4.0686 | -4.9691 | -5.7425 | -6.255 | -6.255 | -6.255 | -6.0762 | -5.0195 | -3.6351 | -2.0658 | -0.4165 | 1.1773 | 2.6011 | 3.7469 | 5.2265 | 4.4752
CR PM | S6 | Kaimes | KAIM | 5.9427 | 3.0318 | 0.17552 | -2.1776 | -2.1776 | -2.1776 | -2.1776 | -2.1776 | -2.1776 | -2.1776 | -2.1776 | -2.1776 | -2.1776 | -2.1776 | -2.1776 | -2.1776 | -2.1776 | -2.1776 | 0.92901 | 8.127 | 14.8106 | 20.6394 | 27.775 | 26.4114
CR PM | S6 | Kendoon | KEOO | 1.4049 | 1.2917 | 1.1847 | 1.1792 | 1.2377 | 1.4269 | 1.6198 | 1.7859 | 1.8861 | 1.9614 | 2.0117 | 2.0544 | 2.107 | 2.1917 | 2.367 | 2.571 | 2.795 | 3.0391 | 3.2846 | 3.5235 | 3.7493 | 3.949 | 4.1648 | 4.2239
CR PM | S5 | Killermont | KIER | 8.8826 | 8.5972 | 8.2942 | 8.1318 | 8.0131 | 8.0587 | 8.0938 | 8.1148 | 8.0617 | 8.02 | 7.9839 | 7.9725 | 7.9987 | 8.0951 | 8.3615 | 8.6844 | 9.0652 | 9.4684 | 9.8987 | 10.3118 | 10.6906 | 11.0035 | 11.3444 | 11.3082
CR PM | S5 | Kilbowie 11 | G_EXTRA_6 | 0.56649 | 0.49025 | 0.42341 | 0.40314 | 0.3868 | 0.41807 | 0.45882 | 0.51538 | 0.56966 | 0.63647 | 0.70802 | 0.79282 | 0.899 | 1.0471 | 1.2728 | 1.5404 | 1.8503 | 2.192 | 2.5442 | 2.8944 | 3.2273 | 3.5299 | 3.859 | 3.9526
CR PM | S5 | Kilbowie 33 | G_EXTRA_7 | 4.8548 | 4.299 | 3.6777 | 3.255 | 2.7981 | 2.6156 | 2.4236 | 2.26 | 1.9565 | 1.6967 | 1.3828 | 1.1171 | 0.93561 | 0.94185 | 1.3484 | 1.9226 | 2.5591 | 3.199 | 3.9303 | 4.6946 | 5.4813 | 6.1999 | 7.0323 | 7.0025
CR PM | S6 | Kilmarnock South | KILS | 1.5546 | 1.2402 | 0.87692 | 0.65461 | 0.4615 | 0.42331 | 0.35628 | 0.24314 | -0.018493 | -0.2324 | -0.40715 | -0.52074 | -0.55605 | -0.47719 | -0.1977 | 0.1606 | 0.60104 | 1.1187 | 1.6622 | 2.2085 | 2.7403 | 3.2258 | 3.7511 | 3.8981
CR PM | S6 | Kilmarnock Town | KILT | 10.1201 | 6.3852 | 3.6862 | 1.5716 | -0.53501 | -0.53501 | -0.53501 | -0.53501 | -0.53501 | -0.53501 | -0.53501 | -0.53501 | -0.53501 | -0.53501 | -0.53501 | -0.53501 | -0.53501 | -0.53501 | 0.61278 | 6.133 | 10.9661 | 14.8983 | 19.9441 | 17.3231
CR PM | S6 | Kilwinning | KILW | 2.1378 | 1.4376 | 0.86212 | 0.4928 | -0.18807 | -0.73314 | -1.2197 | -1.553 | -1.9589 | -2.2392 | -2.477 | -2.4778 | -2.4778 | -2.4778 | -2.0685 | -1.214 | -0.12159 | 1.1392 | 2.4752 | 3.8124 | 5.0673 | 6.1799 | 7.5015 | 7.4427
CR PM | S5 | Leven | LEVE | 7.9169 | -0.8617 | -0.8617 | -0.8617 | -0.8617 | -0.8617 | -0.8617 | -0.8617 | -0.8617 | -0.8617 | -0.8617 | -0.8617 | -0.8617 | -0.8617 | -0.8617 | -0.8617 | -0.8617 | -0.8617 | -0.8617 | -0.8617 | -0.8617 | -0.8617 | -0.8617 | -0.8617
CR PM | S6 | Livingston East | LING | 0.13629 | -2.3065 | -3.2081 | -3.2081 | -3.2081 | -3.2081 | -3.2081 | -3.2081 | -3.2081 | -3.2081 | -3.2081 | -3.2081 | -3.2081 | -3.2081 | -3.2081 | -3.2081 | 2.4278 | 10.4718 | 19.6308 | 29.8727 | 29.9256 | 29.9715 | 30.0209 | 30.0335
CR PM | S6 | Linnmill | LINM | 1.0775 | 1.1212 | 1.1737 | 1.2753 | 1.4448 | 1.692 | 2.0321 | 2.5436 | 3.4026 | 4.4278 | 5.6316 | 7.0315 | 8.6315 | 10.4114 | 12.2976 | 14.2886 | 16.3883 | 18.6158 | 20.9537 | 23.4069 | 25.9636 | 28.6275 | 31.3834 | 34.1898
CR PM | S6 | Maybole | MAYB | 4.9089 | 3.6976 | 2.7927 | 2.119 | 1.1901 | 0.48736 | -0.25555 | -1.0801 | -2.2848 | -3.3048 | -3.6776 | -3.6776 | -3.6776 | -3.6776 | -3.6776 | -3.6776 | -3.6776 | -3.6776 | -3.6776 | -3.6776 | -3.6776 | -3.6776 | -3.6776 | -3.6776
CR PM | S6 | Newarthill | NEAR | 4.4365 | -1.1207 | -4.2831 | -4.2831 | -4.2831 | -4.2831 | -4.2831 | -4.2831 | -4.2831 | -4.2831 | -4.2831 | -4.2831 | -4.2831 | -4.2831 | -4.2831 | -4.2831 | -4.2831 | -1.7693 | 6.2723 | 14.8006 | 21.292 | 25.8582 | 30.4727 | 29.137
CR PM | S6 | Newton Stewart | NETS | 2.1717 | 2.1422 | 2.1145 | 2.11 | 2.1221 | 2.1668 | 2.2157 | 2.2637 | 2.311 | 2.3635 | 2.4211 | 2.4886 | 2.5688 | 2.6635 | 2.7789 | 2.9064 | 3.0403 | 3.1944 | 3.3399 | 3.4891 | 3.6418 | 3.7981 | 3.9606 | 4.1297
CR PM | S6 | Paisley | PAIS | 3.7456 | 3.6699 | 3.5931 | 3.5791 | 3.6032 | 3.7082 | 3.8134 | 3.9013 | 3.9466 | 3.9782 | 3.9962 | 4.0109 | 4.0324 | 4.074 | 4.1735 | 4.2907 | 4.4203 | 4.5621 | 4.7041 | 4.8411 | 4.9693 | 5.0805 | 5.2013 | 5.2241
CR PM | S5 | Partick | PART | 4.546 | 3.7057 | 3.0478 | 2.8106 | 2.4152 | 2.381 | 2.5056 | 2.9569 | 3.5397 | 4.3737 | 5.3401 | 6.5158 | 8.0075 | 10.0905 | 13.2006 | 16.9658 | 21.4384 | 26.4665 | 31.7686 | 37.1465 | 42.3399 | 47.1443 | 52.4641 | 53.8953
CR PM | S6 | Portobello | POOB | 6.4525 | 4.0139 | 1.9682 | 0.38567 | -1.8728 | -1.8728 | -1.8728 | -1.8728 | -1.8728 | -1.8728 | -1.8728 | -1.8728 | -1.8728 | -1.8728 | -1.8728 | -1.8728 | 3.6519 | 10.6631 | 18.1705 | 25.7754 | 32.9711 | 39.3739 | 46.956 | 46.545
CR PM | S5 | Port Dundas | PORD | 3.3641 | 2.5545 | 1.9598 | 1.4666 | 0.53979 | -0.2028 | -0.84917 | -1.205 | -1.205 | -1.205 | -1.205 | -1.205 | -1.205 | -1.205 | -1.205 | -1.205 | -1.205 | -1.205 | -0.77538 | -0.27727 | 0.48494 | 1.3833 | 3.2007 | 3.3648
CR PM | S6 | Ravenscraig | RAVE | 4.9291 | 4.2674 | 3.754 | 3.6062 | 3.3619 | 3.4244 | 3.6469 | 4.1821 | 4.8958 | 5.8634 | 6.9829 | 8.341 | 10.0488 | 12.3644 | 15.6531 | 19.6465 | 24.4014 | 29.7788 | 35.4945 | 41.3339 | 46.9941 | 52.2478 | 58.0653 | 59.5738
CR PM | S5 | Redhouse | REDH | 2.399 | 1.8724 | 1.4272 | 1.2756 | 1.2299 | 1.6267 | 2.0501 | 2.4232 | 2.5076 | 2.6327 | 2.9091 | 3.366 | 4.1047 | 5.2115 | 6.8336 | 8.6479 | 10.9999 | 14.3686 | 18.1736 | 22.6139 | 27.2672 | 31.9798 | 35.7738 | 39.015
CR PM | S6 | Saltcoats A | G_EXTRA_8 | 0.81288 | 0.79816 | 0.77414 | 0.77672 | 0.7987 | 0.85098 | 0.90427 | 0.95663 | 0.99951 | 1.0486 | 1.1105 | 1.1887 | 1.2858 | 1.4049 | 1.5491 | 1.6994 | 1.8592 | 2.0322 | 2.2141 | 2.4063 | 2.6095 | 2.8218 | 3.051 | 3.2567
CR PM | S6 | Saltcoats B | G_EXTRA_9 | 4.8716 | 4.8121 | 4.7383 | 4.7266 | 4.7499 | 4.8404 | 4.926 | 4.9969 | 5.0379 | 5.075 | 5.1138 | 5.1619 | 5.2234 | 5.3063 | 5.4362 | 5.5785 | 5.7334 | 5.9014 | 6.0652 | 6.2295 | 6.3931 | 6.5463 | 6.7092 | 6.8065
CR PM | S6 | St Andrews Cross | SANX | 3.8858 | 3.3324 | 3.0768 | 3.1913 | 3.2212 | 3.626 | 4.1922 | 4.9496 | 5.7161 | 6.5486 | 7.3382 | 8.142 | 9.0715 | 10.3448 | 12.2962 | 14.6332 | 17.3492 | 20.3676 | 23.5356 | 26.7543 | 29.888 | 32.8438 | 36.1295 | 37.3474
CR PM | S6 | Shrubhill | SHRU | 3.5443 | 3.3731 | 3.2512 | 3.2471 | 3.2529 | 3.3903 | 3.5564 | 3.7473 | 3.908 | 4.0755 | 4.2302 | 4.3904 | 4.5846 | 4.8632 | 5.3177 | 5.8585 | 6.4791 | 7.1613 | 7.8634 | 8.5611 | 9.225 | 9.832 | 10.4977 | 10.6979
CR PM | S6 | Sighthill | SIGH | 4.6229 | 4.2773 | 4.04 | 3.9478 | 3.7598 | 3.7082 | 3.7119 | 3.8136 | 3.9168 | 4.0848 | 4.2708 | 4.4899 | 4.7879 | 5.257 | 6.0536 | 7.0239 | 8.1729 | 9.4218 | 10.7466 | 12.0631 | 13.3032 | 14.4199 | 15.6533 | 15.8687
CR PM | S6 | Spango Valley | SPAV | 1.7346 | 1.6836 | 1.6343 | 1.6068 | 1.5747 | 1.5657 | 1.5572 | 1.5496 | 1.5238 | 1.5054 | 1.49 | 1.4804 | 1.4814 | 1.5035 | 1.5671 | 1.6509 | 1.7541 | 1.8714 | 1.9922 | 2.11 | 2.2179 | 2.3095 | 2.4134 | 2.4009
CR PM | S6 | Strathaven | STHA | 6.2723 | 6.1649 | 6.0332 | 5.9632 | 5.9244 | 5.9602 | 5.9853 | 5.9902 | 5.9434 | 5.9012 | 5.8619 | 5.8347 | 5.8247 | 5.8433 | 5.9296 | 6.038 | 6.1653 | 6.308 | 6.4493 | 6.5824 | 6.7022 | 6.7977 | 6.9027 | 6.8818
CR PM | S5 | Stirling | STIR | 14.7107 | -2.2201 | -2.2201 | -2.2201 | -2.2201 | -2.2201 | -2.2201 | -2.2201 | -2.2201 | -2.2201 | -2.2201 | -2.2201 | -2.2201 | -2.2201 | -2.2201 | -2.2201 | -2.2201 | -2.2201 | -2.2201 | -2.2201 | -2.2201 | -2.2201 | -2.2201 | -2.2201
CR PM | S5 | Strathleven | STLE | 1.3858 | -2.2215 | -2.8113 | -2.8113 | -2.8113 | -2.8113 | -2.8113 | -2.8113 | -2.8113 | -2.8113 | -2.8113 | -2.8113 | -2.8113 | -2.8113 | -2.8113 | -2.8113 | -2.8113 | 0.1689 | 6.6072 | 13.3739 | 20.2711 | 26.9157 | 35.2395 | 36.3969
CR PM | S6 | Telford Road | TELR | 1.991 | 1.9686 | 1.9384 | 1.9237 | 1.9205 | 1.9362 | 1.9493 | 1.9581 | 1.9582 | 1.9578 | 1.9575 | 1.9597 | 1.965 | 1.9755 | 1.9997 | 2.0277 | 2.059 | 2.0931 | 2.1265 | 2.1579 | 2.1867 | 2.2105 | 2.2355 | 2.2375
CR PM | S6 | Tongland | TONG | 4.7854 | 3.8242 | 2.856 | 2.0287 | 0.91558 | 0.03653 | -0.88398 | -1.8919 | -3.2975 | -4.4524 | -4.917 | -4.917 | -4.917 | -4.917 | -4.917 | -4.917 | -4.917 | -4.917 | -4.917 | -4.917 | -4.917 | -4.5814 | -4.1432 | -3.7816
CR PM | S5 | Westfield | WFIE | 7.6888 | 7.6115 | 7.5011 | 7.4655 | 7.4702 | 7.5528 | 7.6239 | 7.6751 | 7.6931 | 7.7071 | 7.7227 | 7.7478 | 7.7839 | 7.839 | 7.9487 | 8.0723 | 8.2102 | 8.359 | 8.4947 | 8.625 | 8.7472 | 8.8477 | 8.9507 | 8.9747
CR PM | S5 | West George Street | WGEO | 4.9565 | 4.1148 | 4.3772 | 5.3138 | 5.8753 | 7.1962 | 8.9494 | 10.9965 | 12.8461 | 14.4781 | 15.6003 | 16.2504 | 16.7052 | 17.4199 | 19.0663 | 21.0547 | 23.3007 | 25.7754 | 28.4155 | 31.2062 | 34.0803 | 37.0491 | 40.4764 | 42.8329
CR PM | S6 | Whitehouse | WHHO | 3.5995 | 2.4717 | 1.4593 | 0.88986 | -0.012137 | -0.57457 | -0.92221 | -0.79079 | -0.45127 | 0.31659 | 1.3603 | 2.7385 | 4.6423 | 7.4007 | 11.6171 | 16.8153 | 23.1559 | 30.2949 | 37.8487 | 45.4313 | 52.6377 | 59.2207 | 66.5284 | 67.7876
CR PM | S6 | Wishaw | WISH | 5.5471 | 3.9791 | 2.3101 | 1.0371 | -0.3719 | -1.324 | -2.4031 | -3.7156 | -5.5319 | -6.9515 | -8.052 | -8.6987 | -8.8312 | -8.4166 | -7.3732 | -6.0978 | -4.6409 | -2.9448 | -1.1105 | 0.91207 | 3.1522 | 5.6272 | 8.1451 | 11.4916
CR PM | S6 | Ayr | AYRR | 4.0998 | 3.1358 | 2.2878 | 1.6996 | 0.64975 | -0.16373 | -0.86376 | -1.2491 | -1.6673 | -1.8229 | -1.8469 | -1.7485 | -1.406 | -0.57781 | 1.2346 | 3.5922 | 6.5241 | 9.8849 | 13.4563 | 17.0532 | 20.4637 | 23.5233 | 27.0364 | 27.205
CR PM | S5 | Dunoon | DUNO_P | 0.30824 | 0.3044 | 0.29918 | 0.29703 | 0.2966 | 0.29951 | 0.30233 | 0.30498 | 0.30738 | 0.31037 | 0.31399 | 0.31864 | 0.32425 | 0.33098 | 0.33946 | 0.34845 | 0.35794 | 0.36774 | 0.377 | 0.38618 | 0.3951 | 0.40338 | 0.41172 | 0.4184
CR PM | S5 | Railtrack Bathgate | T_BAGTD-1 | 0.90625 | 0.92696 | 0.94739 | 0.98905 | 1.0639 | 1.1765 | 1.2899 | 1.382 | 1.4452 | 1.4915 | 1.5304 | 1.5674 | 1.6065 | 1.6466 | 1.6915 | 1.7366 | 1.7774 | 1.8187 | 1.8602 | 1.902 | 1.944 | 1.9848 | 2.0256 | 2.0652
CR PM | S6 | Chapelcross Directs | T_CHAPD-1 | 0 | 0 | 0 | 0 | 0 | 0 | 0 | 0 | 0 | 0 | 0 | 0 | 0 | 0 | 0 | 0 | 0 | 0 | 0 | 0 | 0 | 0 | 0 | 0
CR PM | S5 | Railtrack - Dalreoch | T_DALRD-1 | 2.325 | 2.3781 | 2.4305 | 2.5374 | 2.7295 | 3.0184 | 3.3091 | 3.5456 | 3.7076 | 3.8264 | 3.9262 | 4.0212 | 4.1214 | 4.2244 | 4.3394 | 4.4554 | 4.56 | 4.6659 | 4.7725 | 4.8796 | 4.9874 | 5.092 | 5.1968 | 5.2983
CR PM | S6 | Railtrack - Ecclefechan | T_ECCFD-1 | 0.35 | 0.358 | 0.36589 | 0.38198 | 0.41089 | 0.45438 | 0.49815 | 0.53375 | 0.55813 | 0.57602 | 0.59103 | 0.60534 | 0.62043 | 0.63593 | 0.65325 | 0.6707 | 0.68646 | 0.70239 | 0.71843 | 0.73457 | 0.75079 | 0.76654 | 0.78231 | 0.7976
CR PM | S6 | Railtrack - Eglington Street | T_EGLSD-1 | 1.0837 | 1.1084 | 1.1329 | 1.1827 | 1.2722 | 1.4069 | 1.5424 | 1.6526 | 1.7281 | 1.7835 | 1.83 | 1.8743 | 1.921 | 1.969 | 2.0226 | 2.0766 | 2.1254 | 2.1747 | 2.2244 | 2.2744 | 2.3246 | 2.3734 | 2.4222 | 2.4695
CR PM | S6 | Railtrack - Elvanfoot | T_ELVAD-1 | 1.4333 | 1.4661 | 1.4984 | 1.5643 | 1.6827 | 1.8608 | 2.04 | 2.1858 | 2.2857 | 2.359 | 2.4204 | 2.479 | 2.5408 | 2.6043 | 2.6752 | 2.7467 | 2.8112 | 2.8765 | 2.9422 | 3.0082 | 3.0746 | 3.1392 | 3.2037 | 3.2664
CR PM | S6 | Railtrack - Gowkthrapple | T_GOWKD-1 | 0.50164 | 0.5131 | 0.52441 | 0.54747 | 0.5889 | 0.65124 | 0.71398 | 0.765 | 0.79995 | 0.82559 | 0.8471 | 0.86761 | 0.88924 | 0.91145 | 0.93627 | 0.96128 | 0.98387 | 1.0067 | 1.0297 | 1.0528 | 1.0761 | 1.0986 | 1.1213 | 1.1432
CR PM | S6 | Grangemouth 1 | T_BPGRD-1 | 55.3861 | 55.3861 | 55.3861 | 55.3861 | 55.3861 | 55.3861 | 55.3861 | 55.3861 | 55.3861 | 55.3861 | 55.3861 | 55.3861 | 55.3861 | 55.3861 | 55.3861 | 55.3861 | 55.3861 | 55.3861 | 55.3861 | 55.3861 | 55.3861 | 55.3861 | 55.3861 | 55.3861
CR PM | S6 | Railtrack - Innerwick | T_INWID-1 | 2.47 | 2.5264 | 2.5821 | 2.6957 | 2.8997 | 3.2066 | 3.5155 | 3.7668 | 3.9388 | 4.0651 | 4.171 | 4.272 | 4.3785 | 4.4879 | 4.6101 | 4.7332 | 4.8444 | 4.9569 | 5.0701 | 5.184 | 5.2984 | 5.4096 | 5.5209 | 5.6288
CR PM | S6 | Railtrack - Marshall Meadows | T_MARMD-1 | 1.4375 | 1.4703 | 1.5028 | 1.5688 | 1.6876 | 1.8662 | 2.046 | 2.1922 | 2.2923 | 2.3658 | 2.4275 | 2.4862 | 2.5482 | 2.6119 | 2.683 | 2.7547 | 2.8194 | 2.8848 | 2.9507 | 3.017 | 3.0836 | 3.1483 | 3.2131 | 3.2758
CR PM | S6 | Caledonian Paper | T_MEADD-1 | 14.5 | 14.5 | 14.5 | 14.5 | 14.5 | 14.5 | 14.5 | 14.5 | 14.5 | 14.5 | 14.5 | 14.5 | 14.5 | 14.5 | 14.5 | 14.5 | 14.5 | 14.5 | 14.5 | 14.5 | 14.5 | 14.5 | 14.5 | 14.5
CR PM | S5 | HMNB Whistlefield | T_WHISTLD-1 | 3.4741 | 3.5535 | 3.6318 | 3.7915 | 4.0784 | 4.5102 | 4.9446 | 5.298 | 5.54 | 5.7176 | 5.8666 | 6.0086 | 6.1584 | 6.3123 | 6.4841 | 6.6573 | 6.8138 | 6.9719 | 7.1312 | 7.2913 | 7.4523 | 7.6086 | 7.7652 | 7.9169
CR PM | S5 | Exxon Mossmoran | T_EXMOSSD-1 | 8.3191 | 8.3191 | 8.3191 | 8.3191 | 8.3191 | 8.3191 | 8.3191 | 8.3191 | 8.3191 | 8.3191 | 8.3191 | 8.3191 | 8.3191 | 8.3191 | 8.3191 | 8.3191 | 8.3191 | 8.3191 | 8.3191 | 8.3191 | 8.3191 | 8.3191 | 8.3191 | 8.3191
CR PM | S5 | Exxon Chemicals (Mossmorran) | T_MOSED-1 | 9.1995 | 9.1995 | 9.1995 | 9.1995 | 9.1995 | 9.1995 | 9.1995 | 9.1995 | 9.1995 | 9.1995 | 9.1995 | 9.1995 | 9.1995 | 9.1995 | 9.1995 | 9.1995 | 9.1995 | 9.1995 | 9.1995 | 9.1995 | 9.1995 | 9.1995 | 9.1995 | 9.1995
CR PM | S6 | Railtrack - Parkhead | T_PARHD-1 | 2.28 | 2.3321 | 2.3835 | 2.4883 | 2.6766 | 2.96 | 3.2451 | 3.477 | 3.6358 | 3.7524 | 3.8502 | 3.9434 | 4.0417 | 4.1426 | 4.2555 | 4.3691 | 4.4718 | 4.5756 | 4.6801 | 4.7852 | 4.8908 | 4.9935 | 5.0962 | 5.1958
CR PM | S6 | Railtrack - Port Glasgow | T_PORGD-1 | 0.17143 | 0.17535 | 0.17921 | 0.18709 | 0.20125 | 0.22255 | 0.24399 | 0.26143 | 0.27337 | 0.28213 | 0.28949 | 0.29649 | 0.30388 | 0.31148 | 0.31996 | 0.32851 | 0.33622 | 0.34403 | 0.35189 | 0.35979 | 0.36773 | 0.37545 | 0.38317 | 0.39066
CR PM | S6 | Railtrack - Portobello | T_POOBD-1 | 1.8261 | 1.8678 | 1.909 | 1.9929 | 2.1438 | 2.3707 | 2.599 | 2.7848 | 2.912 | 3.0053 | 3.0837 | 3.1583 | 3.237 | 3.3179 | 3.4083 | 3.4993 | 3.5815 | 3.6646 | 3.7483 | 3.8325 | 3.9171 | 3.9993 | 4.0816 | 4.1614
CR PM | S6 | Corus Dalzell | T_RAVED-1 | 0.13552 | 0.13552 | 0.13552 | 0.13552 | 0.13552 | 0.13552 | 0.13552 | 0.13552 | 0.13552 | 0.13552 | 0.13552 | 0.13552 | 0.13552 | 0.13552 | 0.13552 | 0.13552 | 0.13552 | 0.13552 | 0.13552 | 0.13552 | 0.13552 | 0.13552 | 0.13552 | 0.13552
CR PM | S6 | Railtrack - Saltcoats | T_SACOD-1 | 0.22308 | 0.22817 | 0.2332 | 0.24346 | 0.26188 | 0.28961 | 0.3175 | 0.34019 | 0.35573 | 0.36714 | 0.3767 | 0.38582 | 0.39544 | 0.40532 | 0.41636 | 0.42748 | 0.43752 | 0.44768 | 0.4579 | 0.46819 | 0.47852 | 0.48856 | 0.49862 | 0.50836
CR PM | S5 | Bonnybridge (Network Rail) | T_GNHLD-1 | 3.7328 | 3.8181 | 3.9022 | 4.0738 | 4.3822 | 4.846 | 5.3128 | 5.6925 | 5.9526 | 6.1434 | 6.3035 | 6.456 | 6.617 | 6.7823 | 6.967 | 7.1531 | 7.3212 | 7.4911 | 7.6622 | 7.8343 | 8.0072 | 8.1752 | 8.3435 | 8.5065
TD PM | S5 | Bathgate | BAGA | 4.347 | 4.2909 | 4.2198 | 4.2137 | 4.2319 | 4.3051 | 4.3635 | 4.3925 | 4.3821 | 4.369 | 4.3683 | 4.3944 | 4.4302 | 4.4736 | 4.5656 | 4.6681 | 4.7822 | 4.9189 | 5.0539 | 5.1833 | 5.2988 | 5.3958 | 5.4785 | 5.4965
TD PM | S5 | Bainsford | BAIN | 1.9034 | 1.1933 | 0.64027 | 0.43335 | -0.065055 | -0.41005 | -0.75511 | -1.0252 | -1.2402 | -1.3311 | -1.411 | -1.1998 | -0.76178 | -0.25577 | 1.0577 | 2.7339 | 4.4935 | 6.1571 | 8.113 | 10.2135 | 12.2258 | 13.9743 | 15.5729 | 15.5408
TD PM | S6 | Berwick | BERW | 5.1475 | 0.98751 | -1.9562 | -2.9803 | -4.2242 | -4.2242 | -4.2242 | -4.2242 | -4.2242 | -4.2242 | -4.2242 | -4.2242 | -4.2242 | -2.4904 | 4.8127 | 13.9984 | 25.2282 | 38.5398 | 38.7176 | 38.885 | 39.0304 | 39.1437 | 39.2357 | 39.2171
TD PM | S5 | Bonnybridge | BONN | 2.2503 | 0.012029 | -1.7147 | -2.7546 | -4.2601 | -5.2562 | -5.2562 | -5.2562 | -5.2562 | -5.2562 | -5.2562 | -5.2562 | -5.2562 | -5.2562 | -5.2562 | -5.2562 | -4.4007 | -2.1101 | 0.55634 | 3.3215 | 5.6799 | 7.9302 | 9.9815 | 8.9592
TD PM | S6 | Braehead Park | BRAP | 4.7033 | 3.9628 | 3.291 | 3.0183 | 2.4888 | 2.1247 | 1.7998 | 1.5953 | 1.5131 | 1.6561 | 2.1001 | 2.9742 | 4.247 | 5.7847 | 8.372 | 11.5251 | 15.2496 | 19.4704 | 23.9149 | 28.3368 | 32.4233 | 35.9879 | 39.3171 | 39.3721
TD PM | S6 | Broxburn | BROX | 7.1755 | 5.6369 | 4.5217 | 4.1535 | 3.3145 | 2.8179 | 2.3093 | 1.8048 | 1.3618 | 1.1424 | 1.2052 | 1.7834 | 2.8212 | 4.0295 | 6.6514 | 9.8561 | 13.5039 | 17.3773 | 21.4102 | 25.2868 | 28.6425 | 31.6463 | 34.2247 | 33.4197
TD PM | S6 | Carsfad | CAFA | 0.30735 | 0.18192 | 0.075539 | 0.0065768 | -0.0097589 | -0.0097589 | -0.0097589 | -0.0097589 | -0.0097589 | -0.0097589 | -0.0097589 | -0.0097589 | -0.0097589 | -0.0097589 | 0.022668 | 0.24677 | 0.51014 | 0.80847 | 1.1239 | 1.4319 | 1.7153 | 1.958 | 2.1799 | 2.1731
TD PM | S6 | Carntyne | CATY | 1.7061 | 1.3621 | 1.008 | 0.83701 | 0.59991 | 0.45721 | 0.31829 | 0.21209 | 0.13868 | 0.15385 | 0.29007 | 0.60742 | 1.0961 | 1.702 | 2.7262 | 3.975 | 5.4284 | 7.0421 | 8.7275 | 10.3824 | 11.8936 | 13.1829 | 14.365 | 14.2956
TD PM | S6 | Chapelcross | CHAP | 9.7274 | 2.488 | -2.2084 | -4.6448 | -7.4543 | -8.2543 | -8.2543 | -8.2543 | -8.2543 | -8.2543 | -8.2543 | -8.2543 | -8.2543 | -8.2543 | -8.2543 | -8.2543 | -8.2543 | -8.2543 | -8.2543 | -8.2543 | -8.2543 | -8.2543 | -8.2543 | -8.2543
TD PM | S6 | Charlotte Street | CHAS | 5.5795 | 4.4235 | 3.7865 | 3.785 | 3.0271 | 2.5126 | 2.0328 | 1.6995 | 1.5401 | 1.648 | 2.0225 | 2.9161 | 4.2668 | 5.6728 | 8.6513 | 12.2793 | 16.2442 | 20.1836 | 24.3448 | 28.4159 | 32.172 | 35.344 | 38.0595 | 37.9996
TD PM | S6 | Clyde’s Mill | CLYM | 4.735 | 3.0827 | 1.9748 | 1.8289 | 0.90437 | 0.37704 | -0.048912 | -0.27762 | -0.29453 | 0.063141 | 0.75013 | 2.1796 | 4.3088 | 6.6641 | 11.098 | 16.4759 | 22.4295 | 28.5616 | 34.9993 | 41.3313 | 47.1339 | 52.0716 | 56.3792 | 56.3585
TD PM | S6 | Coatbridge | COAT | 4.9373 | 3.7679 | 2.7673 | 2.3959 | 1.5691 | 1.0216 | 0.52092 | 0.24767 | 0.21528 | 0.6018 | 1.376 | 2.847 | 4.9259 | 7.3684 | 11.4805 | 16.4844 | 22.1401 | 28.1444 | 34.4816 | 34.62 | 34.7383 | 34.8284 | 34.9004 | 34.8742
TD PM | S6 | Cockenzie | COCK | 2.9811 | 1.5778 | 0.23564 | -0.41735 | -1.4673 | -2.1335 | -2.1335 | -2.1335 | -2.1335 | -2.1335 | -2.1335 | -2.1335 | -0.64478 | 1.3625 | 4.9467 | 9.3961 | 14.7499 | 20.9512 | 27.5823 | 34.3192 | 40.5413 | 45.9681 | 51.0002 | 50.6076
TD PM | S6 | Coylton | COYL | 4.0829 | 2.2061 | 0.45129 | -0.35831 | -1.6435 | -1.7465 | -1.7465 | -1.7465 | -1.7465 | -1.7465 | -1.7465 | -1.7465 | -1.06 | 1.0381 | 4.9033 | 9.7551 | 15.7136 | 22.8023 | 30.4647 | 38.3137 | 45.4919 | 51.9018 | 57.8086 | 56.6945
TD PM | S6 | Crookston A | G_EXTRA_10 | 0.96925 | 0.3361 | -0.35832 | -0.74504 | -1.2844 | -1.7095 | -2.0821 | -2.2992 | -2.3616 | -2.1882 | -1.7277 | -0.85358 | 0.41419 | 2.0358 | 4.5576 | 7.675 | 11.4157 | 15.7003 | 20.2622 | 24.833 | 29.0654 | 32.7602 | 36.2384 | 36.1036
TD PM | S6 | Crookston B | G_EXTRA_11 | 2.6121 | 2.5788 | 2.5259 | 2.511 | 2.5087 | 2.5349 | 2.5536 | 2.5617 | 2.5551 | 2.5546 | 2.5687 | 2.6116 | 2.6643 | 2.7279 | 2.8196 | 2.9203 | 3.0298 | 3.15 | 3.2681 | 3.3806 | 3.4854 | 3.5759 | 3.6552 | 3.6982
TD PM | S5 | Cumbernauld | CUMB | 4.9709 | 2.3001 | 0.56913 | -0.33272 | -1.8714 | -2.8198 | -3.7632 | -4.3378 | -4.3378 | -4.3378 | -4.3378 | -4.3378 | -4.3378 | -3.2053 | -0.25621 | 3.5764 | 7.709 | 11.8122 | 16.5534 | 21.6422 | 26.5506 | 30.7953 | 34.6849 | 34.4581
TD PM | S5 | Cupar | CUPA | 5.2904 | 1.2611 | -0.45511 | -0.45511 | -0.45511 | -0.45511 | -0.45511 | -0.45511 | -0.45511 | -0.45511 | -0.45511 | -0.45511 | -0.45511 | -0.45511 | -0.45511 | -0.45511 | -0.45511 | -0.45511 | -0.45511 | -0.45511 | -0.45511 | -0.45511 | -0.45511 | -0.45511
TD PM | S6 | Currie | CURR | 0.72031 | 0.56449 | 0.38785 | 0.28915 | 0.15947 | 0.066837 | -0.018907 | -0.072186 | -0.089493 | -0.043157 | 0.086867 | 0.32991 | 0.67691 | 1.1131 | 1.78 | 2.5904 | 3.5444 | 4.619 | 5.7421 | 6.8482 | 7.8594 | 8.7329 | 9.5483 | 9.5323
TD PM | S6 | Dalmarnock | DALM3 | 2.3623 | -0.59367 | -2.4408 | -3.1163 | -3.1163 | -3.1163 | -3.1163 | -3.1163 | -3.1163 | -3.1163 | -3.1163 | -3.1163 | -2.0548 | 1.167 | 6.4699 | 13.1208 | 21.0821 | 30.144 | 30.2336 | 30.315 | 30.3845 | 30.4353 | 30.4752 | 30.4507
TD PM | S6 | Devol Moor | DEVM | 1.0274 | 0.072985 | -0.82967 | -1.2486 | -2.004 | -2.5483 | -2.5483 | -2.5483 | -2.5483 | -2.5483 | -1.7759 | -0.13785 | 2.1197 | 4.882 | 9.2166 | 14.5425 | 20.8068 | 27.8606 | 35.4057 | 35.4629 | 35.5114 | 35.5477 | 35.5764 | 35.5628
TD PM | S5 | Devonside | DEVO | 0.59187 | 0.59196 | 0.57656 | 0.58003 | 0.59145 | 0.62167 | 0.65053 | 0.67098 | 0.67861 | 0.68796 | 0.70905 | 0.74214 | 0.78046 | 0.82377 | 0.88622 | 0.95297 | 1.0352 | 1.1488 | 1.2602 | 1.3664 | 1.4629 | 1.5551 | 1.6439 | 1.6935
TD PM | S6 | Dewar Place | DEWP | 5.863 | 4.4787 | 3.864 | 4.2486 | 3.9619 | 4.2498 | 4.5258 | 4.6613 | 4.5918 | 4.5998 | 4.9065 | 5.7016 | 6.9519 | 8.1159 | 11.2193 | 14.8898 | 19.0987 | 23.7683 | 28.6195 | 33.3941 | 37.8078 | 41.6816 | 45.2196 | 45.8613
TD PM | S5 | Drumcross | DRCR | 5.8284 | 5.0934 | 4.449 | 4.2289 | 3.8457 | 3.741 | 3.5901 | 3.434 | 3.2484 | 3.2074 | 3.2915 | 3.7388 | 4.459 | 5.2926 | 7.0277 | 9.146 | 11.4337 | 13.7424 | 16.2503 | 18.8091 | 21.1829 | 23.1981 | 24.998 | 24.9217
TD PM | S5 | Drumchapel | DRUM | 1.8682 | 0.63453 | -0.71293 | -1.5173 | -1.6041 | -1.6041 | -1.6041 | -1.6041 | -1.6041 | -1.6041 | -1.6041 | -1.6041 | -0.55759 | 2.4573 | 7.1586 | 12.9076 | 19.7354 | 19.7828 | 19.8286 | 19.8696 | 19.9038 | 19.9273 | 19.9444 | 19.9253
TD PM | S6 | Dumfries 11 | G_EXTRA_1 | 0.91394 | 0.736 | 0.54137 | 0.48494 | 0.46618 | 0.57164 | 0.64719 | 0.66801 | 0.62444 | 0.59171 | 0.6029 | 0.6932 | 0.84527 | 1.0247 | 1.3967 | 1.8334 | 2.321 | 2.8651 | 3.4165 | 3.9512 | 4.4275 | 4.8248 | 5.1765 | 5.1616
TD PM | S6 | Dumfries 33 | G_EXTRA_2 | 3.0857 | 1.3699 | -0.036162 | -0.72698 | -1.5681 | -2.0295 | -2.5387 | -3.1177 | -3.7499 | -4.2397 | -4.5634 | -4.5532 | -4.2514 | -3.8033 | -2.4762 | -0.84453 | 1.0997 | 3.3174 | 5.5882 | 7.7356 | 9.4289 | 10.9869 | 12.2789 | 11.1768
TD PM | S6 | Dumfries ICI | G_EXTRA_3 | 13.3623 | 12.8601 | 12.2855 | 12.1197 | 12.1163 | 12.5042 | 12.7889 | 12.873 | 12.7253 | 12.5783 | 12.5369 | 12.7006 | 13.0202 | 13.4016 | 14.2868 | 15.3238 | 16.4721 | 17.7592 | 19.0583 | 20.3136 | 21.4259 | 22.3381 | 23.1303 | 23.048
TD PM | S6 | Dunbar | DUNB | 0.72196 | -2.1636 | -4.1574 | -5.2107 | -5.3421 | -5.3421 | -5.3421 | -5.3421 | -5.3421 | -5.3421 | -5.3421 | -5.3421 | -5.3421 | -5.3421 | -1.5374 | 4.2149 | 11.0933 | 18.9777 | 27.4971 | 36.2123 | 44.2876 | 51.306 | 57.8345 | 57.0529
TD PM | S5 | Dunfermline | DUNF | 2.59 | 1.6602 | 0.78331 | 0.25599 | -0.44871 | -0.96939 | -1.5085 | -1.9751 | -2.3956 | -2.6565 | -2.8483 | -2.7541 | -2.4149 | -1.9329 | -0.70139 | 0.90577 | 2.691 | 4.5523 | 6.694 | 8.951 | 11.0544 | 12.865 | 14.5574 | 14.3042
TD PM | S6 | Earlston | EAST | 1.4868 | 1.4703 | 1.4507 | 1.4463 | 1.4507 | 1.4713 | 1.4872 | 1.4934 | 1.4884 | 1.4812 | 1.4761 | 1.4767 | 1.4814 | 1.4871 | 1.5076 | 1.5311 | 1.5559 | 1.5836 | 1.6107 | 1.6362 | 1.658 | 1.6749 | 1.6884 | 1.6843
TD PM | S6 | Eccles | ECCL | 2.3018 | 2.2756 | 2.2425 | 2.2381 | 2.2445 | 2.2755 | 2.2994 | 2.3104 | 2.3042 | 2.297 | 2.2947 | 2.3045 | 2.3185 | 2.336 | 2.3751 | 2.4192 | 2.4662 | 2.5182 | 2.5694 | 2.6182 | 2.6613 | 2.6949 | 2.7207 | 2.7194
TD PM | S6 | Easterhouse | EERH | 2.9735 | 1.681 | 0.37485 | -0.29302 | -0.75101 | -0.75101 | -0.75101 | -0.75101 | -0.75101 | -0.75101 | -0.75101 | -0.75101 | 1.4012 | 4.3455 | 9.028 | 14.7148 | 21.4015 | 21.463 | 21.523 | 21.5773 | 21.6235 | 21.6571 | 21.6832 | 21.6657
TD PM | S6 | East Kilbride | EKIL | 3.8772 | 2.513 | 1.0644 | 0.26836 | -0.86514 | -1.7478 | -2.5578 | -3.0858 | -3.3092 | -3.0792 | -2.3497 | -0.82904 | 1.4489 | 4.3565 | 9.0834 | 15.0032 | 22.0389 | 29.9461 | 38.4475 | 47.0005 | 54.958 | 61.8478 | 68.2354 | 67.6116
TD PM | S6 | East Kilbride South | EKIS | 3.9854 | 3.9071 | 3.7976 | 3.7704 | 3.7718 | 3.838 | 3.8842 | 3.899 | 3.8705 | 3.8457 | 3.8385 | 3.8707 | 3.9144 | 3.9705 | 4.0861 | 4.2163 | 4.3573 | 4.5144 | 4.6691 | 4.8169 | 4.9475 | 5.0494 | 5.1268 | 5.122
TD PM | S6 | Elderslie | ELDE | 2.8817 | 2.2847 | 1.6836 | 1.3683 | 0.94969 | 0.65497 | 0.38342 | 0.21562 | 0.16244 | 0.32353 | 0.71681 | 1.4634 | 2.5205 | 3.8391 | 5.9018 | 8.4047 | 11.3516 | 14.707 | 18.2119 | 21.7019 | 24.8373 | 27.6116 | 30.1762 | 29.9953
TD PM | S6 | Erskine | ERSK | 2.8637 | 2.3335 | 1.7228 | 1.376 | 0.94932 | 0.63528 | 0.36074 | 0.23804 | 0.26359 | 0.54556 | 1.0996 | 2.0641 | 3.3926 | 5.0701 | 7.5853 | 10.6532 | 14.2951 | 18.4721 | 22.8938 | 27.361 | 31.4709 | 35.0776 | 38.4691 | 38.4453
TD PM | S5 | Finnieston | FINN | 5.9602 | 4.849 | 4.1619 | 4.1056 | 3.4515 | 3.0542 | 2.673 | 2.3836 | 2.1724 | 2.1975 | 2.5892 | 3.4883 | 4.8276 | 6.2632 | 9.2099 | 12.7436 | 16.8362 | 21.4122 | 26.1813 | 30.8852 | 35.2317 | 39.0307 | 42.5306 | 42.8996
TD PM | S6 | Galashiels | GALA | 0.7544 | 0.71564 | 0.64028 | 0.60971 | 0.61091 | 0.65678 | 0.69172 | 0.70824 | 0.7003 | 0.69799 | 0.71604 | 0.76252 | 0.82691 | 0.90024 | 1.0206 | 1.1581 | 1.3112 | 1.4941 | 1.6809 | 1.8739 | 2.0739 | 2.2284 | 2.3797 | 2.4923
TD PM | S6 | Giffnock | GIFF | 0.91296 | 0.20669 | -0.63374 | -0.78801 | -0.78801 | -0.78801 | -0.78801 | -0.78801 | -0.78801 | -0.78801 | -0.78801 | -0.78801 | 0.39037 | 2.5149 | 5.7259 | 9.7933 | 14.7404 | 20.438 | 26.6416 | 32.9657 | 38.907 | 44.1142 | 49.0464 | 48.6104
TD PM | S6 | Glenlee | GLLE | 2.4362 | 2.2104 | 2.0295 | 1.986 | 1.8818 | 1.8562 | 1.8286 | 1.813 | 1.8034 | 1.8545 | 1.9853 | 2.2377 | 2.5931 | 3.0006 | 3.7133 | 4.5591 | 5.5247 | 6.5965 | 7.7016 | 8.7898 | 9.7783 | 10.6329 | 11.4155 | 11.4661
TD PM | S6 | Glenluce | GLLU | 2.3478 | 1.4134 | 0.50568 | 0.15358 | -0.46023 | -0.95256 | -1.2808 | -1.4966 | -1.6597 | -1.6788 | -1.5076 | -1.2186 | -0.76352 | -0.22815 | 0.80351 | 1.9986 | 3.4233 | 5.112 | 6.8316 | 8.4963 | 9.9403 | 11.2688 | 12.3585 | 12.171
TD PM | S5 | Glenniston | GLNI | 0.55211 | 0.37339 | 0.17625 | 0.11408 | 0.0085911 | -0.043198 | -0.076729 | -0.08079 | -0.065741 | 0.02021 | 0.23787 | 0.58008 | 1.0311 | 1.564 | 2.3609 | 3.2764 | 4.4455 | 6.0369 | 7.6732 | 9.2921 | 10.7746 | 12.199 | 13.6525 | 14.2298
TD PM | S5 | Glenrothes | GLRO | 5.5257 | 4.3164 | 3.2785 | 2.7159 | 1.8698 | 1.281 | 0.67829 | 0.18455 | -0.23489 | -0.45627 | -0.60088 | -0.32035 | 0.29166 | 1.0785 | 2.92 | 5.2911 | 7.8876 | 10.5297 | 13.5442 | 16.7285 | 19.7452 | 22.3434 | 24.7301 | 24.5234
TD PM | S6 | Gorgie | GORG | 7.5217 | 6.4663 | 5.3855 | 4.8304 | 4.0097 | 3.4304 | 2.9019 | 2.5833 | 2.4924 | 2.8026 | 3.6434 | 5.2064 | 7.4428 | 10.2326 | 14.6115 | 19.9813 | 26.3678 | 33.6496 | 41.364 | 49.0643 | 56.1968 | 62.4322 | 68.298 | 68.2673
TD PM | S6 | Govan | GOVA | 3.8817 | 2.9742 | 2.2895 | 2.0852 | 1.445 | 0.97307 | 0.55709 | 0.31399 | 0.23661 | 0.43256 | 0.98575 | 2.0347 | 3.5489 | 5.3154 | 8.4004 | 12.1455 | 16.5577 | 21.5442 | 26.8002 | 32.0344 | 36.8862 | 41.1469 | 45.1296 | 45.3511
TD PM | S6 | Grangemouth A | G_EXTRA_4 | 6.5587 | 5.1555 | 3.9685 | 3.5735 | 2.6775 | 2.1019 | 1.6059 | 1.3887 | 1.4371 | 1.9737 | 3.0591 | 4.9868 | 7.6647 | 10.843 | 16.1068 | 22.5082 | 30.0418 | 38.6565 | 47.7682 | 56.9894 | 65.5505 | 73.0944 | 80.1743 | 80.5862
TD PM | S6 | Grangemouth C | G_EXTRA_5 | 1.2655 | 0.88611 | 0.5692 | 0.46879 | 0.22031 | 0.063603 | -0.073031 | -0.1301 | -0.11228 | 0.053118 | 0.37492 | 0.93756 | 1.7134 | 2.6206 | 4.1095 | 5.8972 | 7.9582 | 10.2479 | 12.6406 | 15.0296 | 17.2224 | 19.1333 | 20.8965 | 20.9902
TD PM | S6 | Haggs Road | HAGR | 3.6998 | 2.8038 | 1.8911 | 1.4447 | 0.78695 | 0.35533 | -0.048762 | -0.31495 | -0.4316 | -0.248 | 0.34457 | 1.4971 | 3.1711 | 5.2499 | 8.579 | 12.6389 | 17.4345 | 22.8697 | 28.5814 | 34.2437 | 39.4523 | 43.9755 | 48.1953 | 48.1506
TD PM | S6 | Hawick | HAWI | 1.8627 | 1.7749 | 1.6489 | 1.5886 | 1.5672 | 1.6091 | 1.6291 | 1.6145 | 1.5619 | 1.5129 | 1.4855 | 1.4928 | 1.5216 | 1.5596 | 1.6627 | 1.7799 | 1.9092 | 2.0607 | 2.2073 | 2.3455 | 2.4636 | 2.5564 | 2.6333 | 2.6165
TD PM | S5 | Helensburgh | HELE | 1.0262 | 0.65635 | 0.25551 | 0.024778 | -0.0015262 | -0.0015262 | -0.0015262 | -0.0015262 | -0.0015262 | -0.0015262 | -0.0015262 | -0.0015262 | 0.68177 | 1.6178 | 3.058 | 4.8001 | 6.8516 | 9.1801 | 11.6193 | 14.0552 | 16.2677 | 18.19 | 19.9755 | 19.951
TD PM | S6 | Hunterston Farm | HUER | 8.9575 | 8.1411 | 7.2837 | 6.9684 | 6.6703 | 6.7804 | 6.8172 | 6.7652 | 6.5961 | 6.5745 | 6.7944 | 7.4194 | 8.3774 | 9.5329 | 11.6693 | 14.2494 | 17.2281 | 20.5932 | 24.113 | 27.6234 | 30.8293 | 33.5841 | 36.0832 | 36.0104
TD PM | S5 | Inverkeithing | INKE | 4.0587 | 2.5853 | 1.1937 | 0.32998 | -1.0572 | -1.371 | -1.371 | -1.371 | -1.371 | -1.371 | -1.371 | -1.371 | -1.371 | -1.371 | -1.3303 | 2.0919 | 5.4778 | 7.844 | 10.9425 | 14.3706 | 17.7491 | 20.348 | 22.4154 | 20.8291
TD PM | S6 | Johnstone | JOHN | 3.3062 | 2.3702 | 1.3774 | 0.85504 | 0.184 | -0.25109 | -0.69198 | -1.0434 | -1.3084 | -1.3272 | -1.0951 | -0.45548 | 0.56455 | 1.8531 | 4.1552 | 7.02 | 10.3517 | 14.0366 | 17.9521 | 21.8808 | 25.4562 | 28.4867 | 31.2095 | 30.6888
TD PM | S6 | Kaimes | KAIM | 5.9427 | 3.0964 | 0.44007 | -0.78779 | -2.1776 | -2.1776 | -2.1776 | -2.1776 | -2.1776 | -2.1776 | -2.1776 | -2.1776 | -0.077489 | 4.8585 | 13.4456 | 24.1479 | 37.0705 | 37.2092 | 37.3451 | 37.4689 | 37.5752 | 37.6539 | 37.716 | 37.6827
TD PM | S6 | Kendoon | KEOO | 1.4049 | 1.2856 | 1.1499 | 1.1194 | 1.1402 | 1.2675 | 1.3664 | 1.4043 | 1.3722 | 1.3302 | 1.3073 | 1.3279 | 1.3816 | 1.4455 | 1.623 | 1.8285 | 2.0506 | 2.2978 | 2.5438 | 2.7782 | 2.9832 | 3.1469 | 3.2849 | 3.2624
TD PM | S5 | Killermont | KIER | 8.8826 | 8.5705 | 8.2206 | 8.0404 | 7.8999 | 7.8977 | 7.8473 | 7.7231 | 7.5327 | 7.3593 | 7.2521 | 7.2463 | 7.3148 | 7.418 | 7.7277 | 8.0962 | 8.5152 | 8.9803 | 9.4358 | 9.8451 | 10.1698 | 10.4427 | 10.6603 | 10.4818
TD PM | S5 | Kilbowie 11 | G_EXTRA_6 | 0.56649 | 0.48601 | 0.39787 | 0.35855 | 0.31545 | 0.30587 | 0.28818 | 0.26531 | 0.23586 | 0.22378 | 0.2402 | 0.29897 | 0.39095 | 0.50198 | 0.7053 | 0.94739 | 1.2248 | 1.5335 | 1.8486 | 2.1528 | 2.4249 | 2.6535 | 2.8593 | 2.8478
TD PM | S5 | Kilbowie 33 | G_EXTRA_7 | 4.8548 | 4.2956 | 3.6522 | 3.3215 | 3.0158 | 2.9521 | 2.8164 | 2.6111 | 2.3199 | 2.0765 | 1.8627 | 1.8734 | 2.0458 | 2.3028 | 3.0581 | 4.0259 | 5.039 | 6.0144 | 7.1502 | 8.3325 | 9.4441 | 10.3704 | 11.2198 | 11.0663
TD PM | S6 | Kilmarnock South | KILS | 1.5546 | 1.2384 | 0.84965 | 0.63603 | 0.46604 | 0.43552 | 0.36219 | 0.24679 | 0.083151 | -0.030817 | -0.064784 | 0.017904 | 0.1951 | 0.43112 | 0.93143 | 1.5393 | 2.2409 | 3.0382 | 3.8554 | 4.6538 | 5.354 | 5.922 | 6.422 | 6.2644
TD PM | S6 | Kilmarnock Town | KILT | 10.1201 | 6.5119 | 3.5849 | 1.9547 | -0.53501 | -0.53501 | -0.53501 | -0.53501 | -0.53501 | -0.53501 | -0.53501 | -0.53501 | -0.53501 | -0.50433 | 5.9788 | 13.9641 | 23.5529 | 34.0081 | 44.9321 | 55.5261 | 64.5662 | 72.6699 | 79.8882 | 77.341
TD PM | S6 | Kilwinning | KILW | 2.1378 | 1.4319 | 0.85691 | 0.69765 | 0.35647 | 0.15755 | -0.019993 | -0.13093 | -0.20241 | -0.13546 | 0.084501 | 0.57004 | 1.2854 | 2.1277 | 3.6692 | 5.5388 | 7.7209 | 10.189 | 12.7793 | 15.3724 | 17.7627 | 19.8414 | 21.7524 | 21.7937
TD PM | S5 | Leven | LEVE | 7.9169 | 3.4628 | 0.17923 | -0.8617 | -0.8617 | -0.8617 | -0.8617 | -0.8617 | -0.8617 | -0.8617 | -0.8617 | -0.8617 | -0.8617 | -0.8617 | -0.8617 | 1.5447 | 9.8279 | 17.7633 | 26.8982 | 36.1598 | 44.712 | 51.7793 | 57.945 | 55.3254
TD PM | S6 | Livingston East | LING | 0.13629 | -2.1544 | -3.2081 | -3.2081 | -3.2081 | -3.2081 | -3.2081 | -3.2081 | -3.2081 | -3.2081 | -3.2081 | -3.2081 | -3.2081 | -0.89618 | 5.014 | 12.4201 | 21.4243 | 31.9996 | 43.5321 | 55.4832 | 66.7917 | 76.8953 | 86.462 | 86.6621
TD PM | S6 | Linnmill | LINM | 1.0775 | 1.1077 | 1.1221 | 1.1638 | 1.2199 | 1.3004 | 1.389 | 1.4783 | 1.5638 | 1.6609 | 1.7772 | 1.9389 | 2.1176 | 2.315 | 2.535 | 2.7666 | 3.01 | 3.2689 | 3.5231 | 3.7712 | 4.0114 | 4.2431 | 4.4609 | 4.6585
TD PM | S6 | Maybole | MAYB | 4.9089 | 3.5639 | 2.5478 | 2.001 | 1.3374 | 0.93219 | 0.45833 | -0.12315 | -0.75248 | -1.2721 | -1.6536 | -1.8531 | -1.8859 | -1.8509 | -1.3135 | -0.65268 | 0.1473 | 1.0216 | 1.8494 | 2.5304 | 2.8695 | 3.2677 | 3.5076 | 2.556
TD PM | S6 | Newarthill | NEAR | 4.4365 | -1.4376 | -4.2831 | -4.2831 | -4.2831 | -4.2831 | -4.2831 | -4.2831 | -4.2831 | -4.2831 | -4.2831 | -4.2831 | -4.2831 | -4.2831 | -4.2831 | -4.2831 | 1.9828 | 11.8012 | 21.734 | 30.9974 | 38.6771 | 45.7657 | 52.0522 | 49.6692
TD PM | S6 | Newton Stewart | NETS | 2.1717 | 2.1404 | 2.1071 | 2.0985 | 2.1035 | 2.134 | 2.1581 | 2.168 | 2.1616 | 2.1529 | 2.1486 | 2.1541 | 2.1672 | 2.1831 | 2.2216 | 2.2662 | 2.3139 | 2.3676 | 2.4223 | 2.4775 | 2.5325 | 2.5751 | 2.6147 | 2.6374
TD PM | S6 | Paisley | PAIS | 3.7456 | 3.6665 | 3.5734 | 3.5475 | 3.5529 | 3.6248 | 3.6776 | 3.6917 | 3.6623 | 3.6259 | 3.6028 | 3.6079 | 3.6354 | 3.6702 | 3.7782 | 3.905 | 4.044 | 4.1985 | 4.3522 | 4.4962 | 4.6221 | 4.7209 | 4.8036 | 4.7813
TD PM | S5 | Partick | PART | 4.546 | 3.6168 | 2.712 | 2.277 | 1.587 | 1.1212 | 0.65456 | 0.28818 | 0.032663 | 0.041666 | 0.43527 | 1.3537 | 2.7265 | 4.3983 | 7.2473 | 10.7055 | 14.7657 | 19.3431 | 24.1278 | 28.8411 | 33.1535 | 36.8771 | 40.3221 | 40.2896
TD PM | S6 | Portobello | POOB | 6.4525 | 3.9779 | 1.8691 | 0.88782 | -0.98314 | -1.8728 | -1.8728 | -1.8728 | -1.8728 | -1.8728 | -1.8728 | -1.5758 | 1.7512 | 5.8517 | 12.9856 | 21.8537 | 32.4771 | 44.5991 | 57.5901 | 70.6819 | 82.9126 | 93.6309 | 103.7016 | 103.4549
TD PM | S5 | Port Dundas | PORD | 3.3641 | 2.5087 | 1.8164 | 1.4262 | 0.6686 | 0.046977 | -0.57656 | -1.0855 | -1.205 | -1.205 | -1.205 | -1.205 | -1.205 | -1.205 | -1.205 | 0.24878 | 1.4924 | 2.0138 | 3.0709 | 4.4277 | 5.8848 | 7.0666 | 8.0836 | 7.5821
TD PM | S6 | Ravenscraig | RAVE | 4.9291 | 4.2296 | 3.518 | 3.1923 | 2.7166 | 2.4389 | 2.1791 | 2.0546 | 2.0575 | 2.3615 | 3.0093 | 4.1582 | 5.7427 | 7.6731 | 10.7032 | 14.3706 | 18.6763 | 23.5813 | 28.744 | 33.9325 | 38.7087 | 42.8992 | 46.8221 | 46.9454
TD PM | S5 | Redhouse | REDH | 2.399 | 1.8576 | 1.3321 | 1.1844 | 1.1367 | 1.4558 | 1.7038 | 1.7827 | 1.6547 | 1.5413 | 1.5935 | 1.8572 | 2.2967 | 2.8162 | 3.8699 | 5.0738 | 6.5896 | 8.7305 | 10.938 | 13.1132 | 15.1005 | 17.0089 | 18.9848 | 19.8151
TD PM | S6 | Saltcoats A | G_EXTRA_8 | 0.81288 | 0.79302 | 0.75847 | 0.75504 | 0.76187 | 0.79127 | 0.81569 | 0.82963 | 0.82802 | 0.82748 | 0.83311 | 0.85255 | 0.87617 | 0.9042 | 0.95322 | 1.0073 | 1.0649 | 1.1272 | 1.1891 | 1.2482 | 1.3012 | 1.3443 | 1.3762 | 1.3806
TD PM | S6 | Saltcoats B | G_EXTRA_9 | 4.8716 | 4.8079 | 4.7192 | 4.6997 | 4.7052 | 4.7661 | 4.81 | 4.8263 | 4.8049 | 4.7855 | 4.7801 | 4.8071 | 4.8438 | 4.8904 | 4.9874 | 5.0966 | 5.2143 | 5.3455 | 5.4745 | 5.5976 | 5.7063 | 5.7913 | 5.8562 | 5.8534
TD PM | S6 | St Andrews Cross | SANX | 3.8858 | 3.2922 | 2.8283 | 2.7629 | 2.5437 | 2.5726 | 2.5851 | 2.5897 | 2.5635 | 2.667 | 2.9673 | 3.5745 | 4.4441 | 5.4231 | 7.2368 | 9.3942 | 11.8665 | 14.638 | 17.5111 | 20.3579 | 22.9629 | 25.2285 | 27.3097 | 27.4777
TD PM | S6 | Shrubhill | SHRU | 3.5443 | 3.3569 | 3.1824 | 3.1375 | 3.0802 | 3.1195 | 3.144 | 3.1396 | 3.1014 | 3.0821 | 3.1173 | 3.2379 | 3.4332 | 3.6617 | 4.1111 | 4.6441 | 5.2493 | 5.9174 | 6.5985 | 7.2539 | 7.8444 | 8.3421 | 8.7913 | 8.7907
TD PM | S6 | Sighthill | SIGH | 4.6229 | 4.239 | 3.9237 | 3.8056 | 3.5915 | 3.4792 | 3.365 | 3.26 | 3.1708 | 3.1567 | 3.2582 | 3.5257 | 3.9417 | 4.4381 | 5.3395 | 6.4121 | 7.6466 | 9.0079 | 10.3931 | 11.7165 | 12.8771 | 13.8895 | 14.8006 | 14.7094
TD PM | S6 | Spango Valley | SPAV | 1.7346 | 1.6829 | 1.6277 | 1.6024 | 1.5753 | 1.5685 | 1.5584 | 1.5462 | 1.5307 | 1.5255 | 1.5353 | 1.5677 | 1.62 | 1.6839 | 1.8029 | 1.9452 | 2.1086 | 2.2918 | 2.4795 | 2.6628 | 2.8262 | 2.9633 | 3.0865 | 3.0752
TD PM | S6 | Strathaven | STHA | 6.2723 | 6.1627 | 6.0189 | 5.9466 | 5.9058 | 5.9296 | 5.9316 | 5.9031 | 5.841 | 5.7881 | 5.7605 | 5.7742 | 5.8178 | 5.8767 | 6.0234 | 6.1977 | 6.3935 | 6.6148 | 6.8363 | 7.0484 | 7.2318 | 7.3763 | 7.4988 | 7.4544
TD PM | S5 | Stirling | STIR | 14.7107 | 5.5758 | 1.7606 | -0.37884 | -2.2201 | -2.2201 | -2.2201 | -2.2201 | -2.2201 | -2.2201 | -2.2201 | -2.2201 | -2.2201 | -2.2201 | -2.2201 | 0.85733 | 8.9993 | 13.9037 | 20.8783 | 26.9483 | 32.2445 | 36.321 | 39.0355 | 34.3424
TD PM | S5 | Strathleven | STLE | 1.3858 | -2.0042 | -2.8113 | -2.8113 | -2.8113 | -2.8113 | -2.8113 | -2.8113 | -2.8113 | -2.8113 | -2.8113 | -2.8113 | -2.8113 | -2.8113 | -0.22041 | 7.3899 | 15.8609 | 24.3445 | 33.941 | 44.0872 | 53.7464 | 62.0184 | 69.4707 | 68.406
TD PM | S6 | Telford Road | TELR | 1.991 | 1.9669 | 1.9329 | 1.9145 | 1.9049 | 1.9107 | 1.9103 | 1.9009 | 1.8823 | 1.8641 | 1.8517 | 1.8482 | 1.8508 | 1.8559 | 1.8776 | 1.9035 | 1.9322 | 1.9644 | 1.9958 | 2.024 | 2.048 | 2.0652 | 2.0785 | 2.0684
TD PM | S6 | Tongland | TONG | 4.7854 | 3.8416 | 2.9658 | 2.5463 | 2.0544 | 1.8324 | 1.5641 | 1.2282 | 0.80517 | 0.44075 | 0.18655 | 0.10595 | 0.21249 | 0.38604 | 1.1694 | 2.1643 | 3.3333 | 4.6549 | 6.033 | 7.3701 | 8.5048 | 9.4317 | 10.2055 | 9.6353
TD PM | S5 | Westfield | WFIE | 7.6888 | 7.6008 | 7.4746 | 7.4335 | 7.4212 | 7.4754 | 7.5045 | 7.5022 | 7.4558 | 7.4167 | 7.3984 | 7.424 | 7.4604 | 7.5097 | 7.6193 | 7.7429 | 7.8771 | 8.0292 | 8.1781 | 8.3208 | 8.4462 | 8.5418 | 8.6127 | 8.6033
TD PM | S5 | West George Street | WGEO | 4.9565 | 4.0191 | 3.813 | 4.3662 | 4.3706 | 4.8392 | 5.2834 | 5.5437 | 5.5498 | 5.497 | 5.5582 | 5.8488 | 6.3638 | 6.673 | 8.3054 | 10.2238 | 12.3606 | 14.7291 | 17.1928 | 19.632 | 21.9258 | 23.9583 | 25.7853 | 26.3298
TD PM | S6 | Whitehouse | WHHO | 3.5995 | 2.3841 | 1.1662 | 0.54505 | -0.40378 | -1.128 | -1.7614 | -2.1531 | -2.2765 | -1.9675 | -1.1046 | 0.51499 | 2.8661 | 5.7687 | 10.3802 | 15.9975 | 22.7091 | 30.2623 | 38.1956 | 38.334 | 38.4517 | 38.5371 | 38.6035 | 38.5581
TD PM | S6 | Wishaw | WISH | 5.5471 | 4.0914 | 2.5272 | 1.5575 | 0.65709 | 0.25284 | -0.34185 | -1.0641 | -1.9141 | -2.5934 | -3.0644 | -3.1707 | -2.9587 | -2.5831 | -1.2765 | 0.41046 | 2.3464 | 4.3946 | 6.5611 | 8.6576 | 10.4496 | 11.7665 | 12.8226 | 11.6891
TD PM | S6 | Ayr | AYRR | 4.0998 | 3.1364 | 2.2523 | 1.9094 | 1.2829 | 0.88874 | 0.53643 | 0.3403 | 0.27216 | 0.50493 | 1.0759 | 2.1768 | 3.7513 | 5.6412 | 8.8442 | 12.7329 | 17.306 | 22.5276 | 28.025 | 33.561 | 38.6652 | 43.128 | 47.2858 | 47.3972
TD PM | S5 | Dunoon | DUNO_P | 0.30824 | 0.30434 | 0.29869 | 0.29654 | 0.2955 | 0.29703 | 0.29755 | 0.29692 | 0.29466 | 0.29286 | 0.292 | 0.29306 | 0.29453 | 0.29657 | 0.301 | 0.30602 | 0.31152 | 0.31771 | 0.32382 | 0.32968 | 0.33483 | 0.33871 | 0.34151 | 0.34088
TD PM | S5 | Railtrack Bathgate | T_BAGTD-1 | 0.90625 | 0.92696 | 0.94739 | 0.98905 | 1.0639 | 1.1765 | 1.2899 | 1.382 | 1.4452 | 1.4915 | 1.5304 | 1.5674 | 1.6065 | 1.6466 | 1.6915 | 1.7366 | 1.7774 | 1.8187 | 1.8602 | 1.902 | 1.944 | 1.9848 | 2.0256 | 2.0652
TD PM | S6 | Chapelcross Directs | T_CHAPD-1 | 0 | 0 | 0 | 0 | 0 | 0 | 0 | 0 | 0 | 0 | 0 | 0 | 0 | 0 | 0 | 0 | 0 | 0 | 0 | 0 | 0 | 0 | 0 | 0
TD PM | S5 | Railtrack - Dalreoch | T_DALRD-1 | 2.325 | 2.3781 | 2.4305 | 2.5374 | 2.7295 | 3.0184 | 3.3091 | 3.5456 | 3.7076 | 3.8264 | 3.9262 | 4.0212 | 4.1214 | 4.2244 | 4.3394 | 4.4554 | 4.56 | 4.6659 | 4.7725 | 4.8796 | 4.9874 | 5.092 | 5.1968 | 5.2983
TD PM | S6 | Railtrack - Ecclefechan | T_ECCFD-1 | 0.35 | 0.358 | 0.36589 | 0.38198 | 0.41089 | 0.45438 | 0.49815 | 0.53375 | 0.55813 | 0.57602 | 0.59103 | 0.60534 | 0.62043 | 0.63593 | 0.65325 | 0.6707 | 0.68646 | 0.70239 | 0.71843 | 0.73457 | 0.75079 | 0.76654 | 0.78231 | 0.7976
TD PM | S6 | Railtrack - Eglington Street | T_EGLSD-1 | 1.0837 | 1.1084 | 1.1329 | 1.1827 | 1.2722 | 1.4069 | 1.5424 | 1.6526 | 1.7281 | 1.7835 | 1.83 | 1.8743 | 1.921 | 1.969 | 2.0226 | 2.0766 | 2.1254 | 2.1747 | 2.2244 | 2.2744 | 2.3246 | 2.3734 | 2.4222 | 2.4695
TD PM | S6 | Railtrack - Elvanfoot | T_ELVAD-1 | 1.4333 | 1.4661 | 1.4984 | 1.5643 | 1.6827 | 1.8608 | 2.04 | 2.1858 | 2.2857 | 2.359 | 2.4204 | 2.479 | 2.5408 | 2.6043 | 2.6752 | 2.7467 | 2.8112 | 2.8765 | 2.9422 | 3.0082 | 3.0746 | 3.1392 | 3.2037 | 3.2664
TD PM | S6 | Railtrack - Gowkthrapple | T_GOWKD-1 | 0.50164 | 0.5131 | 0.52441 | 0.54747 | 0.5889 | 0.65124 | 0.71398 | 0.765 | 0.79995 | 0.82559 | 0.8471 | 0.86761 | 0.88924 | 0.91145 | 0.93627 | 0.96128 | 0.98387 | 1.0067 | 1.0297 | 1.0528 | 1.0761 | 1.0986 | 1.1213 | 1.1432
TD PM | S6 | Grangemouth 1 | T_BPGRD-1 | 55.3861 | 55.3861 | 55.3861 | 55.3861 | 55.3861 | 55.3861 | 55.3861 | 55.3861 | 55.3861 | 55.3861 | 55.3861 | 55.3861 | 55.3861 | 55.3861 | 55.3861 | 55.3861 | 55.3861 | 55.3861 | 55.3861 | 55.3861 | 55.3861 | 55.3861 | 55.3861 | 55.3861
TD PM | S6 | Railtrack - Innerwick | T_INWID-1 | 2.47 | 2.5264 | 2.5821 | 2.6957 | 2.8997 | 3.2066 | 3.5155 | 3.7668 | 3.9388 | 4.0651 | 4.171 | 4.272 | 4.3785 | 4.4879 | 4.6101 | 4.7332 | 4.8444 | 4.9569 | 5.0701 | 5.184 | 5.2984 | 5.4096 | 5.5209 | 5.6288
TD PM | S6 | Railtrack - Marshall Meadows | T_MARMD-1 | 1.4375 | 1.4703 | 1.5028 | 1.5688 | 1.6876 | 1.8662 | 2.046 | 2.1922 | 2.2923 | 2.3658 | 2.4275 | 2.4862 | 2.5482 | 2.6119 | 2.683 | 2.7547 | 2.8194 | 2.8848 | 2.9507 | 3.017 | 3.0836 | 3.1483 | 3.2131 | 3.2758
TD PM | S6 | Caledonian Paper | T_MEADD-1 | 14.5 | 14.5 | 14.5 | 14.5 | 14.5 | 14.5 | 14.5 | 14.5 | 14.5 | 14.5 | 14.5 | 14.5 | 14.5 | 14.5 | 14.5 | 14.5 | 14.5 | 14.5 | 14.5 | 14.5 | 14.5 | 14.5 | 14.5 | 14.5
TD PM | S5 | HMNB Whistlefield | T_WHISTLD-1 | 3.4741 | 3.5535 | 3.6318 | 3.7915 | 4.0784 | 4.5102 | 4.9446 | 5.298 | 5.54 | 5.7176 | 5.8666 | 6.0086 | 6.1584 | 6.3123 | 6.4841 | 6.6573 | 6.8138 | 6.9719 | 7.1312 | 7.2913 | 7.4523 | 7.6086 | 7.7652 | 7.9169
TD PM | S5 | Exxon Mossmoran | T_EXMOSSD-1 | 8.3191 | 8.3191 | 8.3191 | 8.3191 | 8.3191 | 8.3191 | 8.3191 | 8.3191 | 8.3191 | 8.3191 | 8.3191 | 8.3191 | 8.3191 | 8.3191 | 8.3191 | 8.3191 | 8.3191 | 8.3191 | 8.3191 | 8.3191 | 8.3191 | 8.3191 | 8.3191 | 8.3191
TD PM | S5 | Exxon Chemicals (Mossmorran) | T_MOSED-1 | 9.1995 | 9.1995 | 9.1995 | 9.1995 | 9.1995 | 9.1995 | 9.1995 | 9.1995 | 9.1995 | 9.1995 | 9.1995 | 9.1995 | 9.1995 | 9.1995 | 9.1995 | 9.1995 | 9.1995 | 9.1995 | 9.1995 | 9.1995 | 9.1995 | 9.1995 | 9.1995 | 9.1995
TD PM | S6 | Railtrack - Parkhead | T_PARHD-1 | 2.28 | 2.3321 | 2.3835 | 2.4883 | 2.6766 | 2.96 | 3.2451 | 3.477 | 3.6358 | 3.7524 | 3.8502 | 3.9434 | 4.0417 | 4.1426 | 4.2555 | 4.3691 | 4.4718 | 4.5756 | 4.6801 | 4.7852 | 4.8908 | 4.9935 | 5.0962 | 5.1958
TD PM | S6 | Railtrack - Port Glasgow | T_PORGD-1 | 0.17143 | 0.17535 | 0.17921 | 0.18709 | 0.20125 | 0.22255 | 0.24399 | 0.26143 | 0.27337 | 0.28213 | 0.28949 | 0.29649 | 0.30388 | 0.31148 | 0.31996 | 0.32851 | 0.33622 | 0.34403 | 0.35189 | 0.35979 | 0.36773 | 0.37545 | 0.38317 | 0.39066
TD PM | S6 | Railtrack - Portobello | T_POOBD-1 | 1.8261 | 1.8678 | 1.909 | 1.9929 | 2.1438 | 2.3707 | 2.599 | 2.7848 | 2.912 | 3.0053 | 3.0837 | 3.1583 | 3.237 | 3.3179 | 3.4083 | 3.4993 | 3.5815 | 3.6646 | 3.7483 | 3.8325 | 3.9171 | 3.9993 | 4.0816 | 4.1614
TD PM | S6 | Corus Dalzell | T_RAVED-1 | 0.13552 | 0.13552 | 0.13552 | 0.13552 | 0.13552 | 0.13552 | 0.13552 | 0.13552 | 0.13552 | 0.13552 | 0.13552 | 0.13552 | 0.13552 | 0.13552 | 0.13552 | 0.13552 | 0.13552 | 0.13552 | 0.13552 | 0.13552 | 0.13552 | 0.13552 | 0.13552 | 0.13552
TD PM | S6 | Railtrack - Saltcoats | T_SACOD-1 | 0.22308 | 0.22817 | 0.2332 | 0.24346 | 0.26188 | 0.28961 | 0.3175 | 0.34019 | 0.35573 | 0.36714 | 0.3767 | 0.38582 | 0.39544 | 0.40532 | 0.41636 | 0.42748 | 0.43752 | 0.44768 | 0.4579 | 0.46819 | 0.47852 | 0.48856 | 0.49862 | 0.50836
TD PM | S5 | Bonnybridge (Network Rail) | T_GNHLD-1 | 3.7328 | 3.8181 | 3.9022 | 4.0738 | 4.3822 | 4.846 | 5.3128 | 5.6925 | 5.9526 | 6.1434 | 6.3035 | 6.456 | 6.617 | 6.7823 | 6.967 | 7.1531 | 7.3212 | 7.4911 | 7.6622 | 7.8343 | 8.0072 | 8.1752 | 8.3435 | 8.5065
SP PM | S5 | Bathgate | BAGA | 4.347 | 4.329 | 4.365 | 4.3548 | 4.3573 | 4.3468 | 4.3391 | 4.3265 | 4.315 | 4.3063 | 4.3042 | 4.3182 | 4.3378 | 4.3701 | 4.4228 | 4.4839 | 4.5558 | 4.6414 | 4.7363 | 4.8431 | 4.958 | 5.0728 | 5.1862 | 5.2899
SP PM | S5 | Bainsford | BAIN | 1.9035 | 1.6556 | 2.149 | 1.9537 | 2.0685 | 1.963 | 1.8976 | 1.773 | 1.6189 | 1.4952 | 1.3143 | 1.2466 | 1.3183 | 1.6184 | 2.1763 | 2.9376 | 3.6961 | 4.3988 | 5.3063 | 6.1168 | 7.2035 | 8.7712 | 10.7296 | 13.0283
SP PM | S6 | Berwick | BERW | 5.1419 | 3.1687 | 5.0554 | 3.7812 | 4.1895 | 3.4428 | 2.9064 | 2.0408 | 1.0407 | 0.30572 | -0.040305 | 0.055864 | 0.77851 | 2.5264 | 5.4143 | 9.1532 | 14.1074 | 20.4284 | 28.302 | 37.6114 | 48.6788 | 61.3368 | 61.5003 | 61.6608
SP PM | S5 | Bonnybridge | BONN | 2.2504 | 1.2334 | 1.8585 | 1.2143 | 1.0805 | 0.53752 | 0.11605 | -0.39562 | -0.9449 | -1.4386 | -2.0451 | -2.4656 | -2.6306 | -2.3928 | -1.6519 | -0.53664 | 0.62874 | 1.7805 | 3.3768 | 4.9209 | 6.8506 | 9.9427 | 13.8131 | 18.3759
SP PM | S6 | Braehead Park | BRAP | 4.7017 | 4.4947 | 5.0551 | 4.927 | 5.0805 | 5.0241 | 5.0222 | 4.9726 | 4.9281 | 4.966 | 5.1151 | 5.4266 | 5.9222 | 6.7049 | 7.8201 | 9.1941 | 10.8866 | 12.9671 | 15.4489 | 18.3307 | 21.669 | 25.4502 | 29.6632 | 34.1693
SP PM | S6 | Broxburn | BROX | 7.1736 | 6.5978 | 7.4157 | 7.1185 | 7.3257 | 7.1251 | 7.052 | 6.86 | 6.6409 | 6.5195 | 6.5124 | 6.7266 | 7.1776 | 7.9799 | 9.2008 | 10.7106 | 12.5472 | 14.6874 | 17.2704 | 20.0755 | 23.1515 | 26.8813 | 31.1065 | 35.6979
SP PM | S6 | Carsfad | CAFA | 0.3072 | 0.22782 | 0.22399 | 0.15617 | 0.11534 | 0.05616 | 0.002085 | -0.0097589 | -0.0097589 | -0.0097589 | -0.0097589 | -0.0097589 | -0.0097589 | -0.0097589 | -0.0097589 | -0.0086682 | 0.090585 | 0.21644 | 0.37471 | 0.55594 | 0.77191 | 1.0131 | 1.2791 | 1.5608
SP PM | S6 | Carntyne | CATY | 1.7055 | 1.6031 | 1.8111 | 1.7395 | 1.7719 | 1.7271 | 1.7024 | 1.6621 | 1.6262 | 1.6185 | 1.6477 | 1.7467 | 1.9234 | 2.2267 | 2.6769 | 3.2386 | 3.9205 | 4.7473 | 5.7363 | 6.8594 | 8.1576 | 9.6434 | 11.2987 | 13.0807
SP PM | S6 | Chapelcross | CHAP | 9.7241 | 5.9595 | 6.1723 | 4.4213 | 3.5368 | 1.7337 | 0.53829 | -0.92637 | -2.4395 | -3.8365 | -5.092 | -6.0614 | -6.7462 | -7.1263 | -6.9003 | -6.4118 | -5.4991 | -4.1588 | -2.2598 | -0.0043604 | 1.7074 | 4.9533 | 8.7204 | 12.6791
SP PM | S6 | Charlotte Street | CHAS | 5.5778 | 5.2393 | 6.3347 | 6.1592 | 6.6002 | 6.5818 | 6.6408 | 6.5674 | 6.4517 | 6.4546 | 6.5827 | 6.9308 | 7.5196 | 8.4938 | 9.8475 | 11.477 | 13.3684 | 15.376 | 17.7533 | 20.088 | 22.6715 | 25.7401 | 29.2645 | 33.2014
SP PM | S6 | Clyde’s Mill | CLYM | 4.7324 | 4.2515 | 5.5659 | 5.3758 | 5.9806 | 6.1362 | 6.4386 | 6.6022 | 6.7588 | 7.0551 | 7.4401 | 8.1099 | 9.278 | 10.9482 | 13.2046 | 15.8589 | 18.8751 | 22.3206 | 26.2579 | 30.3085 | 34.7499 | 39.8846 | 45.6335 | 51.897
SP PM | S6 | Coatbridge | COAT | 4.9346 | 4.6028 | 5.5476 | 5.3342 | 5.5997 | 5.5113 | 5.5099 | 5.4267 | 5.3472 | 5.3846 | 5.547 | 5.9596 | 6.6742 | 7.8676 | 9.5802 | 11.6961 | 14.2161 | 17.1109 | 20.5835 | 24.3337 | 28.6291 | 33.7144 | 39.5105 | 45.9357
SP PM | S6 | Cockenzie | COCK | 2.9783 | 2.3641 | 2.847 | 2.384 | 2.3682 | 2.0621 | 1.846 | 1.5641 | 1.2663 | 1.046 | 0.92879 | 0.98797 | 1.3222 | 2.0941 | 3.3657 | 5.0235 | 7.1811 | 9.9416 | 13.3572 | 17.428 | 22.262 | 27.8359 | 34.1282 | 40.9489
SP PM | S6 | Coylton | COYL | 4.0795 | 3.2759 | 3.8593 | 3.223 | 3.1248 | 2.629 | 2.2981 | 1.8717 | 1.432 | 1.0977 | 0.92336 | 0.95828 | 1.285 | 2.1187 | 3.5622 | 5.4816 | 8.0299 | 11.3732 | 15.5803 | 20.6948 | 26.7879 | 34.0645 | 42.4634 | 51.731
SP PM | S6 | Crookston A | G_EXTRA_10 | 0.96745 | 0.7937 | 1.1735 | 1.0464 | 1.0936 | 1.0165 | 0.98433 | 0.94125 | 0.91458 | 0.95077 | 1.0691 | 1.3259 | 1.7563 | 2.4654 | 3.4983 | 4.8003 | 6.4187 | 8.4475 | 10.9139 | 13.8354 | 17.2885 | 21.302 | 25.8494 | 30.8187
SP PM | S6 | Crookston B | G_EXTRA_11 | 2.6121 | 2.6074 | 2.637 | 2.6368 | 2.6413 | 2.6392 | 2.6388 | 2.6363 | 2.6364 | 2.6387 | 2.6444 | 2.6661 | 2.6931 | 2.7303 | 2.7845 | 2.846 | 2.9135 | 2.9889 | 3.07 | 3.1562 | 3.2467 | 3.3402 | 3.4353 | 3.5295
SP PM | S5 | Cumbernauld | CUMB | 4.9709 | 4.0754 | 5.0405 | 4.4126 | 4.4656 | 4.2795 | 4.1686 | 3.9712 | 3.7295 | 3.5891 | 3.2858 | 3.2441 | 3.6342 | 4.5528 | 5.9602 | 7.8715 | 9.7474 | 11.5794 | 13.8312 | 15.749 | 18.2693 | 22.0262 | 26.9058 | 32.9688
SP PM | S5 | Cupar | CUPA | 5.2904 | 2.7305 | 2.0794 | 0.62136 | -0.10589 | -0.45511 | -0.45511 | -0.45511 | -0.45511 | -0.45511 | -0.45511 | -0.45511 | -0.45511 | -0.45511 | -0.45511 | -0.45511 | -0.45511 | -0.45511 | -0.45511 | -0.45511 | -0.45511 | -0.45511 | -0.45511 | 2.2625
SP PM | S6 | Currie | CURR | 0.71987 | 0.68948 | 0.81444 | 0.79413 | 0.81682 | 0.80459 | 0.80321 | 0.798 | 0.80042 | 0.82389 | 0.87426 | 0.96641 | 1.1041 | 1.3141 | 1.6116 | 1.9784 | 2.4229 | 2.9688 | 3.6178 | 4.3731 | 5.2492 | 6.2522 | 7.3697 | 8.5738
SP PM | S6 | Dalmarnock | DALM3 | 2.3585 | 0.42499 | 0.91144 | 0.35953 | -0.075768 | -0.26753 | -0.33586 | -0.46544 | -0.57159 | -0.52756 | -0.30067 | 0.23354 | 1.1442 | 2.6682 | 4.8682 | 7.6536 | 11.0924 | 15.338 | 20.5018 | 26.5237 | 33.6491 | 42.052 | 51.7142 | 62.4302
SP PM | S6 | Devol Moor | DEVM | 1.0245 | 0.78798 | 1.566 | 1.4035 | 1.6031 | 1.536 | 1.5473 | 1.5196 | 1.511 | 1.6222 | 1.8753 | 2.3517 | 3.116 | 4.3329 | 6.0604 | 8.2087 | 10.8347 | 14.0259 | 17.8904 | 22.3405 | 27.5738 | 33.7242 | 40.7436 | 48.5025
SP PM | S5 | Devonside | DEVO | 0.59187 | 0.60308 | 0.62467 | 0.62412 | 0.62704 | 0.62564 | 0.62631 | 0.62557 | 0.62545 | 0.62755 | 0.63608 | 0.65123 | 0.66873 | 0.69034 | 0.71894 | 0.74946 | 0.79065 | 0.8468 | 0.9092 | 0.99093 | 1.0815 | 1.1644 | 1.2384 | 1.2922
SP PM | S6 | Dewar Place | DEWP | 5.8619 | 5.3843 | 6.6867 | 6.4793 | 7.0831 | 7.0891 | 7.1861 | 7.0825 | 6.8942 | 6.8541 | 7.0524 | 7.5046 | 8.1886 | 9.2198 | 10.6149 | 12.2428 | 14.24 | 16.5609 | 19.2427 | 22.1546 | 25.3609 | 28.6874 | 32.2448 | 35.7821
SP PM | S5 | Drumcross | DRCR | 5.8284 | 5.6259 | 6.2574 | 6.1185 | 6.2729 | 6.1965 | 6.1593 | 6.0637 | 5.9576 | 5.9152 | 5.8955 | 6.0367 | 6.3265 | 6.8706 | 7.7178 | 8.786 | 9.9441 | 11.1695 | 12.6256 | 14.0799 | 15.7918 | 17.9243 | 20.4181 | 23.2318
SP PM | S5 | Drumchapel | DRUM | 1.8682 | 1.5625 | 2.3777 | 2.1367 | 2.2546 | 2.1125 | 2.0623 | 1.9782 | 1.9298 | 2.0051 | 2.2371 | 2.7177 | 3.5532 | 4.9366 | 6.9491 | 9.4749 | 12.6072 | 16.528 | 21.2352 | 26.7597 | 33.213 | 40.6375 | 48.9359 | 57.9013
SP PM | S6 | Dumfries 11 | G_EXTRA_1 | 0.91381 | 0.85724 | 0.98307 | 0.94988 | 0.96974 | 0.94391 | 0.9271 | 0.89604 | 0.86502 | 0.84965 | 0.85547 | 0.90722 | 0.98578 | 1.1151 | 1.3138 | 1.5521 | 1.8324 | 2.1614 | 2.5378 | 2.9519 | 3.4092 | 3.9048 | 4.435 | 4.98
SP PM | S6 | Dumfries 33 | G_EXTRA_2 | 3.0842 | 2.2364 | 2.4513 | 1.9458 | 1.7865 | 1.3652 | 1.062 | 0.68316 | 0.27308 | -0.10625 | -0.44735 | -0.63899 | -0.67636 | -0.46768 | 0.054844 | 0.77683 | 1.7575 | 3.0392 | 4.6546 | 6.5568 | 8.6454 | 11.2397 | 14.1771 | 17.3215
SP PM | S6 | Dumfries ICI | G_EXTRA_3 | 13.3621 | 13.1963 | 13.5315 | 13.4326 | 13.4706 | 13.3867 | 13.3262 | 13.2253 | 13.1241 | 13.0627 | 13.0544 | 13.178 | 13.3669 | 13.689 | 14.2016 | 14.8163 | 15.5341 | 16.3716 | 17.3241 | 18.3636 | 19.5034 | 20.7323 | 22.041 | 23.3816
SP PM | S6 | Dunbar | DUNB | 0.7181 | -0.83106 | -0.13677 | -0.94665 | -1.1671 | -1.6299 | -1.9969 | -2.4688 | -2.9638 | -3.3036 | -3.4542 | -3.3451 | -2.868 | -1.7573 | 0.02626 | 2.3499 | 5.3325 | 9.0638 | 13.6945 | 19.0949 | 25.5046 | 33.0388 | 41.7069 | 51.2899
SP PM | S5 | Dunfermline | DUNF | 2.59 | 2.2132 | 2.534 | 2.1962 | 2.1189 | 1.8689 | 1.6608 | 1.4238 | 1.1716 | 0.95863 | 0.70183 | 0.54669 | 0.53612 | 0.77634 | 1.306 | 2.0609 | 2.8729 | 3.743 | 4.8716 | 6.0528 | 7.5904 | 9.6438 | 12.1069 | 14.8977
SP PM | S6 | Earlston | EAST | 1.4868 | 1.4809 | 1.491 | 1.4875 | 1.4881 | 1.4849 | 1.4825 | 1.4786 | 1.4746 | 1.4717 | 1.4702 | 1.4731 | 1.4776 | 1.4858 | 1.4997 | 1.5162 | 1.535 | 1.5563 | 1.5799 | 1.6047 | 1.6309 | 1.6583 | 1.6865 | 1.7145
SP PM | S6 | Eccles | ECCL | 2.3018 | 2.293 | 2.3091 | 2.3041 | 2.3048 | 2.2997 | 2.2956 | 2.2894 | 2.2838 | 2.2794 | 2.2773 | 2.2826 | 2.2905 | 2.3045 | 2.328 | 2.3559 | 2.3874 | 2.4231 | 2.4626 | 2.5042 | 2.5482 | 2.5942 | 2.6417 | 2.689
SP PM | S6 | Easterhouse | EERH | 2.97 | 2.5389 | 3.2131 | 2.8983 | 3.0065 | 2.8353 | 2.7639 | 2.6466 | 2.5353 | 2.5317 | 2.6646 | 3.0328 | 3.7413 | 4.9636 | 6.77 | 9.0472 | 11.8906 | 11.9487 | 12.0131 | 12.0813 | 12.1539 | 12.231 | 12.3108 | 12.3912
SP PM | S6 | East Kilbride | EKIL | 3.8737 | 3.431 | 4.181 | 3.8371 | 3.8948 | 3.6705 | 3.5432 | 3.3738 | 3.2366 | 3.2187 | 3.3236 | 3.7059 | 4.4384 | 5.7338 | 7.6817 | 10.1687 | 13.2303 | 16.9906 | 21.6005 | 26.9373 | 27.0888 | 27.2503 | 27.4175 | 27.5864
SP PM | S6 | East Kilbride South | EKIS | 3.9854 | 3.9605 | 4.0061 | 3.9901 | 3.9874 | 3.9687 | 3.9532 | 3.9321 | 3.9137 | 3.8984 | 3.889 | 3.9029 | 3.924 | 3.9643 | 4.0352 | 4.1199 | 4.2159 | 4.3258 | 4.4476 | 4.5773 | 4.7155 | 4.861 | 5.0115 | 5.1621
SP PM | S6 | Elderslie | ELDE | 2.8803 | 2.7 | 3.0451 | 2.9305 | 2.9807 | 2.8998 | 2.8706 | 2.8184 | 2.7841 | 2.8019 | 2.8946 | 3.1082 | 3.4657 | 4.0423 | 4.8843 | 5.9395 | 7.243 | 8.8659 | 10.8211 | 13.1156 | 15.7662 | 18.8585 | 22.3227 | 26.0657
SP PM | S6 | Erskine | ERSK | 2.862 | 2.7279 | 3.0844 | 2.982 | 3.028 | 2.9652 | 2.9454 | 2.9159 | 2.9108 | 2.9653 | 3.0972 | 3.3615 | 3.7858 | 4.4645 | 5.4508 | 6.6839 | 8.2064 | 10.1106 | 12.4112 | 15.1365 | 18.3453 | 22.0761 | 26.2893 | 30.8874
SP PM | S5 | Finnieston | FINN | 5.9603 | 5.6488 | 6.6832 | 6.5304 | 6.9371 | 6.9204 | 6.9742 | 6.9029 | 6.7979 | 6.8202 | 7.0382 | 7.4684 | 8.1244 | 9.1239 | 10.5045 | 12.1557 | 14.1748 | 16.5857 | 19.3972 | 22.5394 | 26.0731 | 29.9046 | 34.0752 | 38.37
SP PM | S6 | Galashiels | GALA | 0.75441 | 0.74869 | 0.78882 | 0.78187 | 0.78342 | 0.77568 | 0.76873 | 0.75844 | 0.75011 | 0.74657 | 0.74961 | 0.77253 | 0.80142 | 0.84653 | 0.91688 | 0.99862 | 1.0909 | 1.1984 | 1.314 | 1.4414 | 1.5872 | 1.7243 | 1.8613 | 1.9939
SP PM | S6 | Giffnock | GIFF | 0.91047 | 0.70561 | 1.0658 | 0.89228 | 0.89299 | 0.78426 | 0.73407 | 0.68746 | 0.6722 | 0.72015 | 0.83284 | 1.098 | 1.59 | 2.4294 | 3.6751 | 5.2822 | 7.2873 | 9.8178 | 12.9583 | 16.7148 | 21.2542 | 26.7398 | 33.1232 | 40.3542
SP PM | S6 | Glenlee | GLLE | 2.4358 | 2.3685 | 2.5595 | 2.5277 | 2.5882 | 2.5775 | 2.5814 | 2.5666 | 2.5512 | 2.5618 | 2.6094 | 2.7071 | 2.8542 | 3.079 | 3.394 | 3.7741 | 4.2318 | 4.7772 | 5.4144 | 6.1297 | 6.9375 | 7.8298 | 8.8037 | 9.8216
SP PM | S6 | Glenluce | GLLU | 2.3466 | 1.9136 | 2.0132 | 1.5684 | 1.3613 | 0.95946 | 0.68786 | 0.37044 | 0.054809 | -0.19904 | -0.35601 | -0.48813 | -0.54705 | -0.44944 | -0.17466 | 0.2343 | 0.83093 | 1.676 | 2.7283 | 4.0408 | 5.5357 | 7.2693 | 9.1949 | 11.1997
SP PM | S5 | Glenniston | GLNI | 0.55211 | 0.50965 | 0.63965 | 0.60841 | 0.64111 | 0.62267 | 0.62547 | 0.61406 | 0.60393 | 0.61636 | 0.68484 | 0.79757 | 0.95402 | 1.1784 | 1.4791 | 1.8304 | 2.3197 | 3.0044 | 3.8226 | 4.9291 | 6.2395 | 7.5522 | 8.8322 | 9.9029
SP PM | S5 | Glenrothes | GLRO | 5.5257 | 5.0765 | 5.5815 | 5.1909 | 5.1722 | 4.9103 | 4.7082 | 4.4467 | 4.1661 | 3.9254 | 3.6261 | 3.4879 | 3.5428 | 3.931 | 4.6759 | 5.7238 | 6.8346 | 8.0001 | 9.4874 | 10.9735 | 12.8925 | 15.4825 | 18.6411 | 22.3111
SP PM | S6 | Gorgie | GORG | 7.5189 | 7.3053 | 8.1654 | 8.0308 | 8.2215 | 8.1546 | 8.161 | 8.1301 | 8.1397 | 8.2899 | 8.6248 | 9.2293 | 10.1341 | 11.5124 | 13.4602 | 15.8671 | 18.8052 | 22.4296 | 26.7697 | 31.8521 | 37.795 | 44.6451 | 52.3565 | 60.739
SP PM | S6 | Govan | GOVA | 3.8798 | 3.6294 | 4.3776 | 4.2366 | 4.4927 | 4.4573 | 4.4836 | 4.4409 | 4.3885 | 4.4425 | 4.6486 | 5.0384 | 5.6516 | 6.5979 | 7.9228 | 9.5388 | 11.5329 | 13.9665 | 16.8648 | 20.205 | 24.0522 | 28.3699 | 33.1625 | 38.247
SP PM | S6 | Grangemouth A | G_EXTRA_4 | 6.5556 | 6.1637 | 7.2644 | 7.0481 | 7.4072 | 7.3902 | 7.4652 | 7.4656 | 7.4731 | 7.6411 | 8.0138 | 8.6771 | 9.7349 | 11.3416 | 13.5827 | 16.3003 | 19.6444 | 23.7605 | 28.6576 | 34.3255 | 40.8881 | 48.3225 | 56.5997 | 65.4508
SP PM | S6 | Grangemouth C | G_EXTRA_5 | 1.2646 | 1.1686 | 1.5033 | 1.4552 | 1.568 | 1.5668 | 1.593 | 1.5952 | 1.6001 | 1.6556 | 1.7681 | 1.9701 | 2.2797 | 2.7437 | 3.3871 | 4.1651 | 5.0995 | 6.2208 | 7.5427 | 9.0361 | 10.7421 | 12.6751 | 14.8183 | 17.1151
SP PM | S6 | Haggs Road | HAGR | 3.6977 | 3.4885 | 4.1675 | 4.0352 | 4.1793 | 4.1075 | 4.0944 | 4.0419 | 4.0151 | 4.096 | 4.3186 | 4.7563 | 5.4268 | 6.4713 | 7.9612 | 9.797 | 12.0391 | 14.7946 | 18.0802 | 21.8993 | 26.3379 | 31.4086 | 37.0717 | 43.1719
SP PM | S6 | Hawick | HAWI | 1.8627 | 1.835 | 1.8837 | 1.8648 | 1.8591 | 1.8371 | 1.8184 | 1.7942 | 1.7716 | 1.7545 | 1.7441 | 1.7597 | 1.7832 | 1.8279 | 1.9075 | 2.0025 | 2.1105 | 2.237 | 2.3768 | 2.5291 | 2.6924 | 2.8634 | 3.0391 | 3.2133
SP PM | S5 | Helensburgh | HELE | 1.0262 | 0.92161 | 1.1403 | 1.0578 | 1.0843 | 1.0345 | 1.0118 | 0.98044 | 0.95559 | 0.96177 | 1.013 | 1.1296 | 1.3538 | 1.7341 | 2.2973 | 3.0066 | 3.8916 | 5.0034 | 6.3425 | 7.9122 | 9.7419 | 11.8438 | 14.188 | 16.7117
SP PM | S6 | Hunterston Farm | HUER | 8.9565 | 8.6995 | 9.2675 | 9.1055 | 9.2026 | 9.0891 | 9.0237 | 8.9021 | 8.7815 | 8.7369 | 8.7869 | 9.0337 | 9.434 | 10.1024 | 11.1173 | 12.3606 | 13.8589 | 15.6575 | 17.7788 | 20.1732 | 22.9027 | 25.9857 | 29.4001 | 33.0564
SP PM | S5 | Inverkeithing | INKE | 4.0587 | 3.574 | 4.4554 | 3.9898 | 4.0316 | 3.7261 | 3.4965 | 3.2146 | 2.8874 | 2.6072 | 2.0312 | 1.6831 | 1.651 | 2.1907 | 3.3703 | 5.0949 | 6.6201 | 7.7317 | 9.2599 | 10.0561 | 11.3255 | 14.1984 | 18.4529 | 24.4598
SP PM | S6 | Johnstone | JOHN | 3.3044 | 2.9419 | 3.3575 | 3.0699 | 3.0446 | 2.8235 | 2.6622 | 2.459 | 2.2667 | 2.1408 | 2.0823 | 2.175 | 2.4491 | 3.0349 | 3.9914 | 5.2258 | 6.7479 | 8.5895 | 10.8419 | 13.389 | 16.3756 | 19.913 | 23.9564 | 28.4372
SP PM | S6 | Kaimes | KAIM | 5.9363 | 4.8814 | 6.3305 | 5.5625 | 5.8309 | 5.4078 | 5.2038 | 4.8447 | 4.465 | 4.2933 | 4.3713 | 4.9117 | 6.1221 | 8.3529 | 11.7366 | 16.0535 | 21.4666 | 28.2317 | 36.5098 | 46.2052 | 57.653 | 71.0031 | 86.2142 | 102.8811
SP PM | S6 | Kendoon | KEOO | 1.4049 | 1.3633 | 1.4394 | 1.4152 | 1.4231 | 1.4025 | 1.3873 | 1.3619 | 1.3357 | 1.3182 | 1.3122 | 1.3371 | 1.3753 | 1.4423 | 1.5514 | 1.681 | 1.8306 | 2.0024 | 2.1949 | 2.4006 | 2.622 | 2.8561 | 3.1015 | 3.3485
SP PM | S5 | Killermont | KIER | 8.8826 | 8.7763 | 8.919 | 8.8592 | 8.8503 | 8.7845 | 8.7352 | 8.6691 | 8.6056 | 8.5597 | 8.5348 | 8.5735 | 8.6435 | 8.7758 | 9.0042 | 9.2815 | 9.6071 | 9.992 | 10.4324 | 10.9157 | 11.4258 | 12.0074 | 12.6274 | 13.264
SP PM | S5 | Kilbowie 11 | G_EXTRA_6 | 0.56649 | 0.54524 | 0.6074 | 0.59418 | 0.60502 | 0.59502 | 0.58932 | 0.57836 | 0.56841 | 0.56659 | 0.57554 | 0.60456 | 0.64921 | 0.72124 | 0.82819 | 0.95786 | 1.1124 | 1.2975 | 1.5114 | 1.7511 | 2.0198 | 2.3164 | 2.6372 | 2.9716
SP PM | S5 | Kilbowie 33 | G_EXTRA_7 | 4.8548 | 4.6657 | 4.9777 | 4.8213 | 4.8133 | 4.685 | 4.58 | 4.4461 | 4.306 | 4.1854 | 4.0216 | 3.9779 | 4.0216 | 4.2373 | 4.6776 | 5.268 | 5.8627 | 6.4497 | 7.1791 | 7.885 | 8.7938 | 10.0144 | 11.4619 | 13.0886
SP PM | S6 | Kilmarnock South | KILS | 1.5543 | 1.4325 | 1.5698 | 1.4783 | 1.4494 | 1.3637 | 1.2904 | 1.2024 | 1.1211 | 1.0606 | 1.0249 | 1.0542 | 1.1241 | 1.2808 | 1.5575 | 1.9065 | 2.3259 | 2.8348 | 3.4349 | 4.1117 | 4.88 | 5.7468 | 6.6981 | 7.708
SP PM | S6 | Kilmarnock Town | KILT | 10.1141 | 8.6215 | 9.9633 | 9.0683 | 9.0651 | 6.9972 | 6.5252 | 5.8741 | 5.3822 | 5.1337 | 5.1465 | 5.5616 | 6.5677 | 8.4432 | 11.3601 | 15.0517 | 19.6012 | 25.1438 | 31.9738 | 39.6811 | 48.3664 | 59.0345 | 71.2426 | 84.6785
SP PM | S6 | Kilwinning | KILW | 2.1368 | 1.8154 | 2.062 | 1.9187 | 1.9988 | 1.923 | 1.8877 | 1.8133 | 1.7215 | 1.6702 | 1.6755 | 1.7791 | 1.9952 | 2.393 | 2.9938 | 3.7443 | 4.6814 | 5.8363 | 7.2222 | 8.8131 | 10.6501 | 12.7132 | 15.0041 | 17.4398
SP PM | S5 | Leven | LEVE | 7.9169 | 5.4798 | 6.8195 | 5.3346 | 5.3346 | 4.3746 | 3.9105 | 2.9672 | 1.996 | 1.2181 | 0.45832 | 0.2842 | 0.39918 | 1.5623 | 3.8642 | 7.1191 | 11.0778 | 15.0479 | 20.3085 | 25.2917 | 31.4552 | 39.815 | 50.3103 | 63.0848
SP PM | S6 | Livingston East | LING | 0.13224 | -0.83399 | 0.44594 | -0.12222 | 0.26131 | -0.0023937 | -0.14595 | -0.46472 | -0.84229 | -1.054 | -1.0338 | -0.68229 | 0.12207 | 1.6409 | 3.939 | 6.8598 | 10.6185 | 15.345 | 21.1829 | 28.0574 | 36.2213 | 45.6362 | 56.3992 | 68.1194
SP PM | S6 | Linnmill | LINM | 1.0775 | 1.1212 | 1.1756 | 1.2117 | 1.2503 | 1.2852 | 1.3241 | 1.3628 | 1.4047 | 1.4513 | 1.5052 | 1.5807 | 1.6646 | 1.7554 | 1.8561 | 1.9619 | 2.0718 | 2.187 | 2.3044 | 2.4251 | 2.5475 | 2.6682 | 2.7871 | 2.902
SP PM | S6 | Maybole | MAYB | 4.9079 | 4.2599 | 4.4682 | 4.1172 | 3.964 | 3.6091 | 3.3574 | 3.0513 | 2.7467 | 2.4985 | 2.3254 | 2.2355 | 2.2351 | 2.3653 | 2.7015 | 3.1572 | 3.7536 | 4.5131 | 5.4672 | 6.5556 | 7.6359 | 9.1143 | 10.7857 | 12.5636
SP PM | S6 | Newarthill | NEAR | 4.4306 | 1.0255 | 1.8102 | 0.2857 | -0.39723 | -1.8891 | -3.1346 | -4.2831 | -4.2831 | -4.2831 | -4.2831 | -4.2831 | -4.2831 | -4.2831 | -4.2831 | -4.2831 | -2.0341 | 2.5595 | 8.4437 | 15.5336 | 23.5959 | 33.4733 | 44.8117 | 57.2513
SP PM | S6 | Newton Stewart | NETS | 2.1717 | 2.1591 | 2.1736 | 2.1664 | 2.1661 | 2.1596 | 2.1548 | 2.1478 | 2.1407 | 2.1355 | 2.1327 | 2.1367 | 2.1433 | 2.1559 | 2.1775 | 2.2031 | 2.2324 | 2.2657 | 2.3025 | 2.3412 | 2.3826 | 2.4251 | 2.4689 | 2.5124
SP PM | S6 | Paisley | PAIS | 3.7455 | 3.718 | 3.7661 | 3.7493 | 3.7528 | 3.7381 | 3.727 | 3.7093 | 3.6913 | 3.6786 | 3.6731 | 3.6879 | 3.7116 | 3.7545 | 3.8254 | 3.9101 | 4.0079 | 4.1207 | 4.2472 | 4.3829 | 4.5291 | 4.6839 | 4.8461 | 5.0094
SP PM | S5 | Partick | PART | 4.546 | 4.333 | 5.0682 | 4.934 | 5.1015 | 5.0252 | 5.0047 | 4.9296 | 4.872 | 4.9151 | 5.0959 | 5.4838 | 6.0898 | 7.045 | 8.4191 | 10.1071 | 12.1593 | 14.6658 | 17.6254 | 21.0239 | 24.9224 | 29.327 | 34.2017 | 39.3972
SP PM | S6 | Portobello | POOB | 6.4474 | 5.5974 | 6.9484 | 6.3795 | 6.6784 | 6.3931 | 6.2748 | 6.0295 | 5.7785 | 5.733 | 5.9502 | 6.5738 | 7.7499 | 9.7636 | 12.7099 | 16.416 | 21.054 | 26.824 | 33.8461 | 33.9912 | 34.1451 | 34.3069 | 34.4743 | 34.6416
SP PM | S5 | Port Dundas | PORD | 3.3641 | 3.0971 | 3.6842 | 3.4144 | 3.4863 | 3.3204 | 3.1912 | 3.0147 | 2.8047 | 2.599 | 2.1503 | 1.8314 | 1.6824 | 1.8405 | 2.3388 | 3.1344 | 3.647 | 3.7123 | 3.9531 | 3.6383 | 3.6377 | 4.5893 | 6.2758 | 8.8027
SP PM | S6 | Ravenscraig | RAVE | 4.9273 | 4.7682 | 5.3727 | 5.2764 | 5.4211 | 5.3754 | 5.3799 | 5.3512 | 5.3447 | 5.4336 | 5.6497 | 6.0499 | 6.6488 | 7.5615 | 8.8504 | 10.4356 | 12.3656 | 14.7328 | 17.5528 | 20.8315 | 24.6393 | 28.9905 | 33.856 | 39.102
SP PM | S5 | Redhouse | REDH | 2.399 | 2.1947 | 2.5361 | 2.4006 | 2.4312 | 2.326 | 2.2509 | 2.1311 | 2.0037 | 1.9161 | 1.9023 | 2.0076 | 2.1869 | 2.4975 | 2.9874 | 3.5669 | 4.3206 | 5.3207 | 6.5052 | 8.0565 | 9.9121 | 11.7649 | 13.5493 | 14.9931
SP PM | S6 | Saltcoats A | G_EXTRA_8 | 0.81288 | 0.80861 | 0.82649 | 0.82303 | 0.8241 | 0.81902 | 0.8159 | 0.81075 | 0.80659 | 0.80366 | 0.80297 | 0.81031 | 0.82012 | 0.83651 | 0.86401 | 0.89593 | 0.93162 | 0.97144 | 1.0153 | 1.061 | 1.1091 | 1.1595 | 1.2111 | 1.2625
SP PM | S6 | Saltcoats B | G_EXTRA_9 | 4.8716 | 4.8522 | 4.8914 | 4.8789 | 4.8783 | 4.8639 | 4.8521 | 4.8355 | 4.8211 | 4.8094 | 4.8028 | 4.8155 | 4.8343 | 4.8688 | 4.9284 | 4.9993 | 5.0795 | 5.1711 | 5.2724 | 5.3801 | 5.4946 | 5.6145 | 5.7381 | 5.8613
SP PM | S6 | St Andrews Cross | SANX | 3.8849 | 3.7098 | 4.2338 | 4.144 | 4.3193 | 4.2911 | 4.3021 | 4.2553 | 4.2005 | 4.2151 | 4.3319 | 4.5831 | 4.9598 | 5.5358 | 6.3445 | 7.3169 | 8.4944 | 9.9009 | 11.544 | 13.3925 | 15.4794 | 17.7674 | 20.2632 | 22.8589
SP PM | S6 | Shrubhill | SHRU | 3.5441 | 3.488 | 3.6268 | 3.5952 | 3.6296 | 3.6112 | 3.6039 | 3.581 | 3.557 | 3.551 | 3.5705 | 3.6331 | 3.7287 | 3.8805 | 4.1026 | 4.3692 | 4.6874 | 5.064 | 5.4987 | 5.9816 | 6.5197 | 7.1038 | 7.7318 | 8.3776
SP PM | S6 | Sighthill | SIGH | 4.6223 | 4.5007 | 4.7391 | 4.6761 | 4.7348 | 4.6952 | 4.6829 | 4.646 | 4.6079 | 4.6042 | 4.6486 | 4.7615 | 4.944 | 5.2321 | 5.6484 | 6.154 | 6.7697 | 7.5131 | 8.3865 | 9.3759 | 10.4744 | 11.7109 | 13.056 | 14.4533
SP PM | S6 | Spango Valley | SPAV | 1.7345 | 1.7154 | 1.7427 | 1.7286 | 1.7297 | 1.7189 | 1.7108 | 1.7 | 1.6895 | 1.6833 | 1.6827 | 1.6922 | 1.7107 | 1.7448 | 1.7989 | 1.8657 | 1.9473 | 2.0464 | 2.1633 | 2.2959 | 2.4466 | 2.6135 | 2.7952 | 2.9851
SP PM | S6 | Strathaven | STHA | 6.2723 | 6.2326 | 6.2854 | 6.2572 | 6.2489 | 6.2203 | 6.1958 | 6.1651 | 6.136 | 6.1138 | 6.0995 | 6.112 | 6.1365 | 6.1889 | 6.283 | 6.3985 | 6.5336 | 6.6933 | 6.8756 | 7.0761 | 7.2972 | 7.5383 | 7.7954 | 8.0601
SP PM | S5 | Stirling | STIR | 14.7107 | 8.4317 | 10.4631 | 9.0745 | 10.7982 | 9.7936 | 10.713 | 9.6586 | 8.4719 | 7.4126 | 5.9549 | 6.4716 | 6.277 | 7.2664 | 9.6386 | 13.089 | 18.1452 | 20.9784 | 25.9773 | 28.3095 | 31.0332 | 36.8597 | 45.1831 | 56.7934
SP PM | S5 | Strathleven | STLE | 1.3859 | -0.33724 | 1.1364 | 0.39096 | 0.40909 | 0.14777 | -0.021389 | -0.32032 | -0.62611 | -0.76455 | -0.9736 | -0.76353 | 0.024153 | 1.7433 | 4.4577 | 8.0566 | 11.9163 | 15.9709 | 20.9636 | 25.765 | 31.6115 | 39.6453 | 49.6963 | 62.0178
SP PM | S6 | Telford Road | TELR | 1.991 | 1.9836 | 1.9963 | 1.9914 | 1.9896 | 1.9837 | 1.9784 | 1.9717 | 1.9656 | 1.9608 | 1.9574 | 1.961 | 1.9667 | 1.978 | 1.9986 | 2.0233 | 2.051 | 2.0827 | 2.1179 | 2.1552 | 2.195 | 2.2374 | 2.2814 | 2.3258
SP PM | S6 | Tongland | TONG | 4.7846 | 4.2861 | 4.4155 | 4.0449 | 3.9062 | 3.6028 | 3.3515 | 3.0525 | 2.7421 | 2.4617 | 2.224 | 2.0671 | 1.9985 | 2.0992 | 2.4112 | 2.8497 | 3.4442 | 4.2024 | 5.1507 | 6.2391 | 7.4815 | 8.9318 | 10.5605 | 12.2947
SP PM | S5 | Westfield | WFIE | 7.6888 | 7.661 | 7.7108 | 7.6933 | 7.688 | 7.6664 | 7.6468 | 7.6218 | 7.6004 | 7.5818 | 7.569 | 7.582 | 7.6028 | 7.6445 | 7.7206 | 7.8115 | 7.9134 | 8.0307 | 8.1596 | 8.2968 | 8.4424 | 8.5957 | 8.7534 | 8.9107
SP PM | S5 | West George Street | WGEO | 4.9565 | 4.5901 | 5.5259 | 5.3802 | 5.8805 | 5.9152 | 6.0121 | 5.9331 | 5.7686 | 5.6953 | 5.7992 | 6.0378 | 6.4003 | 6.9471 | 7.6542 | 8.4504 | 9.4417 | 10.5576 | 11.8222 | 13.1302 | 14.517 | 15.8385 | 17.2143 | 18.4791
SP PM | S6 | Whitehouse | WHHO | 3.5964 | 3.2953 | 4.1667 | 3.946 | 4.1366 | 4.0324 | 4.015 | 3.9488 | 3.9164 | 4.0223 | 4.313 | 4.8782 | 5.7663 | 7.1679 | 9.1634 | 11.6381 | 14.6473 | 18.3813 | 22.8428 | 28.0431 | 34.078 | 40.9616 | 48.6292 | 56.8598
SP PM | S6 | Wishaw | WISH | 5.5457 | 4.8188 | 5.1707 | 4.6642 | 4.4269 | 3.9727 | 3.5444 | 3.0746 | 2.6082 | 2.2164 | 1.8717 | 1.7179 | 1.7144 | 2.0359 | 2.7985 | 3.8387 | 5.0922 | 6.569 | 8.3789 | 10.3241 | 12.5598 | 15.2821 | 18.388 | 21.9024
SP PM | S6 | Ayr | AYRR | 4.0978 | 3.7746 | 4.3916 | 4.1794 | 4.3276 | 4.2182 | 4.1777 | 4.0754 | 3.9653 | 3.9442 | 4.0398 | 4.3271 | 4.835 | 5.6973 | 6.9621 | 8.5412 | 10.5043 | 12.9377 | 15.8612 | 19.2633 | 23.2167 | 27.6947 | 32.6806 | 38.0138
SP PM | S5 | Dunoon | DUNO_P | 0.30824 | 0.30692 | 0.30885 | 0.30802 | 0.30764 | 0.30662 | 0.30569 | 0.30454 | 0.30358 | 0.30272 | 0.30209 | 0.30258 | 0.30339 | 0.30509 | 0.30829 | 0.31212 | 0.31641 | 0.32131 | 0.32671 | 0.33242 | 0.33849 | 0.34494 | 0.35163 | 0.3584
SP PM | S5 | Railtrack Bathgate | T_BAGTD-1 | 0.90625 | 0.91754 | 0.92864 | 0.94008 | 0.95177 | 0.96523 | 0.97966 | 0.99433 | 1.0087 | 1.0234 | 1.0382 | 1.0533 | 1.0686 | 1.0841 | 1.0998 | 1.1158 | 1.132 | 1.1485 | 1.1651 | 1.182 | 1.1991 | 1.2164 | 1.2339 | 1.2517
SP PM | S6 | Chapelcross Directs | T_CHAPD-1 | 0 | 0 | 0 | 0 | 0 | 0 | 0 | 0 | 0 | 0 | 0 | 0 | 0 | 0 | 0 | 0 | 0 | 0 | 0 | 0 | 0 | 0 | 0 | 0
SP PM | S5 | Railtrack - Dalreoch | T_DALRD-1 | 2.325 | 2.354 | 2.3824 | 2.4118 | 2.4418 | 2.4763 | 2.5133 | 2.551 | 2.5878 | 2.6254 | 2.6635 | 2.7022 | 2.7414 | 2.7812 | 2.8216 | 2.8626 | 2.9042 | 2.9464 | 2.9891 | 3.0324 | 3.0763 | 3.1207 | 3.1657 | 3.2113
SP PM | S6 | Railtrack - Ecclefechan | T_ECCFD-1 | 0.35 | 0.35436 | 0.35865 | 0.36307 | 0.36758 | 0.37278 | 0.37835 | 0.38402 | 0.38957 | 0.39523 | 0.40096 | 0.40678 | 0.41269 | 0.41868 | 0.42476 | 0.43093 | 0.43719 | 0.44354 | 0.44997 | 0.45649 | 0.46309 | 0.46978 | 0.47656 | 0.48343
SP PM | S6 | Railtrack - Eglington Street | T_EGLSD-1 | 1.0837 | 1.0972 | 1.1104 | 1.1241 | 1.1381 | 1.1542 | 1.1715 | 1.189 | 1.2062 | 1.2237 | 1.2415 | 1.2595 | 1.2778 | 1.2963 | 1.3151 | 1.3342 | 1.3536 | 1.3733 | 1.3932 | 1.4134 | 1.4338 | 1.4545 | 1.4755 | 1.4968
SP PM | S6 | Railtrack - Elvanfoot | T_ELVAD-1 | 1.4333 | 1.4512 | 1.4687 | 1.4868 | 1.5053 | 1.5266 | 1.5494 | 1.5726 | 1.5954 | 1.6185 | 1.642 | 1.6658 | 1.6901 | 1.7146 | 1.7395 | 1.7648 | 1.7904 | 1.8164 | 1.8427 | 1.8694 | 1.8965 | 1.9239 | 1.9516 | 1.9797
SP PM | S6 | Railtrack - Gowkthrapple | T_GOWKD-1 | 0.50164 | 0.50789 | 0.51403 | 0.52037 | 0.52683 | 0.53428 | 0.54228 | 0.55039 | 0.55835 | 0.56646 | 0.57468 | 0.58301 | 0.59149 | 0.60007 | 0.60879 | 0.61763 | 0.62661 | 0.63571 | 0.64492 | 0.65427 | 0.66373 | 0.67332 | 0.68303 | 0.69287
SP PM | S6 | Grangemouth 1 | T_BPGRD-1 | 55.3861 | 55.3861 | 55.3861 | 55.3861 | 55.3861 | 55.3861 | 55.3861 | 55.3861 | 55.3861 | 55.3861 | 55.3861 | 55.3861 | 55.3861 | 55.3861 | 55.3861 | 55.3861 | 55.3861 | 55.3861 | 55.3861 | 55.3861 | 55.3861 | 55.3861 | 55.3861 | 55.3861
SP PM | S6 | Railtrack - Innerwick | T_INWID-1 | 2.47 | 2.5008 | 2.531 | 2.5622 | 2.5941 | 2.6307 | 2.6701 | 2.7101 | 2.7492 | 2.7892 | 2.8297 | 2.8707 | 2.9124 | 2.9547 | 2.9976 | 3.0411 | 3.0853 | 3.1302 | 3.1755 | 3.2215 | 3.2681 | 3.3153 | 3.3631 | 3.4116
SP PM | S6 | Railtrack - Marshall Meadows | T_MARMD-1 | 1.4375 | 1.4554 | 1.473 | 1.4912 | 1.5097 | 1.531 | 1.5539 | 1.5772 | 1.6 | 1.6233 | 1.6468 | 1.6707 | 1.695 | 1.7196 | 1.7446 | 1.7699 | 1.7956 | 1.8217 | 1.8481 | 1.8749 | 1.902 | 1.9295 | 1.9573 | 1.9855
SP PM | S6 | Caledonian Paper | T_MEADD-1 | 14.5 | 14.5 | 14.5 | 14.5 | 14.5 | 14.5 | 14.5 | 14.5 | 14.5 | 14.5 | 14.5 | 14.5 | 14.5 | 14.5 | 14.5 | 14.5 | 14.5 | 14.5 | 14.5 | 14.5 | 14.5 | 14.5 | 14.5 | 14.5
SP PM | S5 | HMNB Whistlefield | T_WHISTLD-1 | 3.4741 | 3.5174 | 3.5599 | 3.6038 | 3.6486 | 3.7002 | 3.7555 | 3.8117 | 3.8668 | 3.923 | 3.98 | 4.0376 | 4.0964 | 4.1558 | 4.2162 | 4.2774 | 4.3396 | 4.4026 | 4.4664 | 4.5311 | 4.5966 | 4.6631 | 4.7303 | 4.7985
SP PM | S5 | Exxon Mossmoran | T_EXMOSSD-1 | 8.3191 | 8.3191 | 8.3191 | 8.3191 | 8.3191 | 8.3191 | 8.3191 | 8.3191 | 8.3191 | 8.3191 | 8.3191 | 8.3191 | 8.3191 | 8.3191 | 8.3191 | 8.3191 | 8.3191 | 8.3191 | 8.3191 | 8.3191 | 8.3191 | 8.3191 | 8.3191 | 8.3191
SP PM | S5 | Exxon Chemicals (Mossmorran) | T_MOSED-1 | 9.1995 | 9.1995 | 9.1995 | 9.1995 | 9.1995 | 9.1995 | 9.1995 | 9.1995 | 9.1995 | 9.1995 | 9.1995 | 9.1995 | 9.1995 | 9.1995 | 9.1995 | 9.1995 | 9.1995 | 9.1995 | 9.1995 | 9.1995 | 9.1995 | 9.1995 | 9.1995 | 9.1995
SP PM | S6 | Railtrack - Parkhead | T_PARHD-1 | 2.28 | 2.3084 | 2.3363 | 2.3651 | 2.3945 | 2.4284 | 2.4647 | 2.5016 | 2.5377 | 2.5746 | 2.612 | 2.6499 | 2.6884 | 2.7274 | 2.767 | 2.8072 | 2.848 | 2.8894 | 2.9312 | 2.9737 | 3.0167 | 3.0603 | 3.1044 | 3.1492
SP PM | S6 | Railtrack - Port Glasgow | T_PORGD-1 | 0.17143 | 0.17356 | 0.17566 | 0.17783 | 0.18004 | 0.18258 | 0.18532 | 0.18809 | 0.19081 | 0.19358 | 0.19639 | 0.19924 | 0.20213 | 0.20507 | 0.20805 | 0.21107 | 0.21414 | 0.21725 | 0.22039 | 0.22359 | 0.22682 | 0.2301 | 0.23342 | 0.23678
SP PM | S6 | Railtrack - Portobello | T_POOBD-1 | 1.8261 | 1.8488 | 1.8712 | 1.8943 | 1.9178 | 1.9449 | 1.974 | 2.0036 | 2.0325 | 2.0621 | 2.092 | 2.1223 | 2.1532 | 2.1844 | 2.2161 | 2.2483 | 2.281 | 2.3141 | 2.3477 | 2.3817 | 2.4161 | 2.451 | 2.4864 | 2.5222
SP PM | S6 | Corus Dalzell | T_RAVED-1 | 0.13552 | 0.13552 | 0.13552 | 0.13552 | 0.13552 | 0.13552 | 0.13552 | 0.13552 | 0.13552 | 0.13552 | 0.13552 | 0.13552 | 0.13552 | 0.13552 | 0.13552 | 0.13552 | 0.13552 | 0.13552 | 0.13552 | 0.13552 | 0.13552 | 0.13552 | 0.13552 | 0.13552
SP PM | S6 | Railtrack - Saltcoats | T_SACOD-1 | 0.22308 | 0.22585 | 0.22859 | 0.23141 | 0.23428 | 0.23759 | 0.24115 | 0.24476 | 0.2483 | 0.2519 | 0.25556 | 0.25926 | 0.26303 | 0.26685 | 0.27073 | 0.27466 | 0.27865 | 0.2827 | 0.28679 | 0.29095 | 0.29516 | 0.29942 | 0.30374 | 0.30812
SP PM | S5 | Bonnybridge (Network Rail) | T_GNHLD-1 | 3.7328 | 3.7793 | 3.825 | 3.8722 | 3.9203 | 3.9757 | 4.0352 | 4.0956 | 4.1548 | 4.2151 | 4.2763 | 4.3383 | 4.4014 | 4.4653 | 4.5301 | 4.5959 | 4.6627 | 4.7305 | 4.799 | 4.8685 | 4.9389 | 5.0103 | 5.0826 | 5.1558
CE PM | S5 | Bathgate | BAGA | 4.347 | 4.3292 | 4.366 | 4.3587 | 4.364 | 4.3574 | 4.355 | 4.3502 | 4.3503 | 4.3569 | 4.3724 | 4.4062 | 4.4471 | 4.5018 | 4.5768 | 4.6594 | 4.755 | 4.8673 | 4.9953 | 5.147 | 5.3181 | 5.4945 | 5.674 | 5.8433
CE PM | S5 | Bainsford | BAIN | 1.9035 | 1.6598 | 2.1362 | 1.8261 | 1.7843 | 1.4937 | 1.2191 | 0.87988 | 0.5131 | 0.17818 | -0.2165 | -0.52086 | -0.73431 | -0.78579 | -0.65531 | -0.39564 | -0.19852 | -0.12626 | 0.11782 | 0.3976 | 1.0126 | 2.1188 | 3.6397 | 5.5042
CE PM | S6 | Berwick | BERW | 5.1419 | 3.1904 | 4.8976 | 2.4558 | 1.3806 | -1.1171 | -3.8204 | -4.2242 | -4.2242 | -4.2242 | -4.2242 | -4.2242 | -4.2242 | -4.2242 | -4.2242 | -4.2242 | -0.69853 | 7.4727 | 7.5782 | 7.6959 | 7.8295 | 7.9739 | 8.1305 | 8.2913
CE PM | S5 | Bonnybridge | BONN | 2.2504 | 1.0241 | 1.5857 | 0.40505 | -0.38818 | -1.7487 | -3.1752 | -5.0072 | -5.2562 | -5.2562 | -5.2562 | -5.2562 | -5.2562 | -5.2562 | -5.2562 | -5.2562 | -5.2562 | -5.2562 | -5.2562 | -5.2562 | -5.2562 | -5.2562 | -5.2562 | -5.2562
CE PM | S6 | Braehead Park | BRAP | 4.7017 | 4.4987 | 5.0552 | 4.8672 | 4.9347 | 4.7825 | 4.6683 | 4.5042 | 4.3542 | 4.2868 | 4.325 | 4.5004 | 4.8143 | 5.352 | 6.1559 | 7.146 | 8.3785 | 9.8857 | 11.7426 | 14.0521 | 16.8421 | 20.0967 | 23.8226 | 27.9058
CE PM | S6 | Broxburn | BROX | 7.1736 | 6.4742 | 7.2749 | 6.795 | 6.7569 | 6.2611 | 5.861 | 5.3262 | 4.7762 | 4.3192 | 3.9713 | 3.8002 | 3.7863 | 4.042 | 4.5876 | 5.2993 | 6.1547 | 7.1461 | 8.4885 | 10.1715 | 12.1582 | 14.8557 | 18.1197 | 21.8289
CE PM | S6 | Carsfad | CAFA | 0.3072 | 0.2178 | 0.20723 | 0.12968 | 0.084056 | 0.01814 | -0.0097589 | -0.0097589 | -0.0097589 | -0.0097589 | -0.0097589 | -0.0097589 | -0.0097589 | -0.0097589 | -0.0097589 | -0.0097589 | -0.0097589 | -0.0097589 | 0.042638 | 0.17719 | 0.34571 | 0.54126 | 0.7674 | 1.0138
CE PM | S6 | Carntyne | CATY | 1.7055 | 1.6046 | 1.807 | 1.6896 | 1.659 | 1.5421 | 1.4362 | 1.3078 | 1.1868 | 1.0954 | 1.0428 | 1.0498 | 1.1172 | 1.2795 | 1.5598 | 1.9194 | 2.3673 | 2.9085 | 3.5816 | 4.4263 | 5.4515 | 6.668 | 8.0679 | 9.613
CE PM | S6 | Chapelcross | CHAP | 9.7241 | 4.5546 | 4.5674 | 1.3555 | -1.3423 | -5.2045 | -8.2543 | -8.2543 | -8.2543 | -8.2543 | -8.2543 | -8.2543 | -8.2543 | -8.2543 | -8.2543 | -8.2543 | -8.2543 | -8.2543 | -8.2543 | -7.5875 | -1.8257 | 3.27 | 8.2942 | 13.2081
CE PM | S6 | Charlotte Street | CHAS | 5.5778 | 5.2475 | 6.3557 | 6.1706 | 6.5977 | 6.5615 | 6.6007 | 6.5069 | 6.3748 | 6.328 | 6.3722 | 6.5882 | 6.9762 | 7.6515 | 8.6005 | 9.7247 | 11.0186 | 12.3376 | 14.0198 | 15.7457 | 17.8293 | 20.5148 | 23.7795 | 27.5829
CE PM | S6 | Clyde’s Mill | CLYM | 4.7324 | 4.1897 | 5.405 | 4.8625 | 5.022 | 4.5846 | 4.2328 | 3.691 | 3.07 | 2.5966 | 2.2106 | 2.0639 | 2.1603 | 2.6514 | 3.4756 | 4.5432 | 5.8288 | 7.2237 | 9.0755 | 11.321 | 14.1091 | 17.7259 | 22.1208 | 27.1982
CE PM | S6 | Coatbridge | COAT | 4.9346 | 4.6095 | 5.5517 | 5.2498 | 5.3928 | 5.1661 | 5.0006 | 4.7498 | 4.518 | 4.4044 | 4.3948 | 4.6026 | 5.038 | 5.8522 | 7.0759 | 8.5997 | 10.4125 | 12.4415 | 14.9953 | 17.9365 | 21.497 | 25.8939 | 31.0827 | 37.0092
CE PM | S6 | Cockenzie | COCK | 2.9783 | 2.3703 | 2.7695 | 1.8564 | 1.226 | 0.16173 | -0.98295 | -2.1335 | -2.1335 | -2.1335 | -2.1335 | -2.1335 | -2.1335 | -2.1335 | -2.1335 | -2.1335 | -2.1335 | -2.1335 | -2.1335 | -2.1335 | -2.1335 | -2.1335 | -2.1335 | 0.94379
CE PM | S6 | Coylton | COYL | 4.0795 | 3.2184 | 3.7127 | 2.7474 | 2.0657 | 0.836 | -0.43726 | -1.7465 | -1.7465 | -1.7465 | -1.7465 | -1.7465 | -1.7465 | -1.7465 | -1.7465 | -1.7465 | -1.5894 | 1.2907 | 4.8284 | 9.329 | 14.6582 | 20.7317 | 27.415 | 34.414
CE PM | S6 | Crookston A | G_EXTRA_10 | 0.96745 | 0.79644 | 1.1632 | 0.93357 | 0.84516 | 0.60917 | 0.39214 | 0.14773 | -0.076861 | -0.22219 | -0.28589 | -0.22737 | -0.035546 | 0.37254 | 1.0424 | 1.9083 | 3.0089 | 4.3837 | 6.1114 | 8.3354 | 11.0725 | 14.3304 | 18.1052 | 22.3224
CE PM | S6 | Crookston B | G_EXTRA_11 | 2.6121 | 2.6075 | 2.6384 | 2.6443 | 2.6587 | 2.6731 | 2.7034 | 2.7636 | 2.8978 | 3.0698 | 3.28 | 3.5377 | 3.8338 | 4.1683 | 4.5446 | 4.9518 | 5.3873 | 5.8516 | 6.3435 | 6.8554 | 7.3889 | 7.939 | 8.5026 | 9.0751
CE PM | S5 | Cumbernauld | CUMB | 4.9709 | 2.4047 | 2.6952 | 1.4328 | 0.78854 | -0.18485 | -1.132 | -2.2352 | -3.3816 | -4.3378 | -4.3378 | -4.3378 | -4.3378 | -4.3378 | -4.3378 | -4.3378 | -4.3378 | -4.3378 | -4.3378 | -4.2404 | -1.9739 | 1.1548 | 5.0078 | 9.3184
CE PM | S5 | Cupar | CUPA | 5.2904 | 2.2821 | 1.2386 | -0.45511 | -0.45511 | -0.45511 | -0.45511 | -0.45511 | -0.45511 | -0.45511 | -0.45511 | -0.45511 | -0.45511 | -0.45511 | -0.45511 | -0.45511 | -0.45511 | -0.45511 | -0.45511 | -0.45511 | -0.45511 | -0.45511 | -0.45511 | -0.45511
CE PM | S6 | Currie | CURR | 0.71987 | 0.69018 | 0.81775 | 0.79868 | 0.82167 | 0.81104 | 0.81077 | 0.80727 | 0.81655 | 0.8495 | 0.90706 | 1.0037 | 1.1402 | 1.3405 | 1.6201 | 1.9598 | 2.3679 | 2.8569 | 3.4468 | 4.1525 | 4.9879 | 5.9536 | 7.0414 | 8.2301
CE PM | S6 | Dalmarnock | DALM3 | 2.3585 | 0.18374 | -0.41518 | -1.4458 | -1.7378 | -2.3204 | -2.8405 | -3.1163 | -3.1163 | -3.1163 | -3.1163 | -3.1163 | -3.1163 | -3.1163 | -2.4421 | -0.80763 | 1.2799 | 3.8547 | 7.192 | 11.4313 | 16.7259 | 23.1891 | 30.873 | 39.6241
CE PM | S6 | Devol Moor | DEVM | 1.0245 | 0.79322 | 1.5686 | 1.3398 | 1.4433 | 1.2687 | 1.1507 | 0.98162 | 0.8477 | 0.84243 | 0.96275 | 1.2832 | 1.833 | 2.7494 | 4.0834 | 5.7482 | 7.7834 | 10.2148 | 13.2413 | 16.9201 | 21.3933 | 26.7848 | 33.0803 | 40.182
CE PM | S5 | Devonside | DEVO | 0.59187 | 0.60315 | 0.62561 | 0.63668 | 0.64998 | 0.66083 | 0.67706 | 0.69709 | 0.72337 | 0.75835 | 0.80767 | 0.87198 | 0.94753 | 1.0355 | 1.1364 | 1.242 | 1.3674 | 1.5227 | 1.699 | 1.9146 | 2.1584 | 2.4046 | 2.6472 | 2.8628
CE PM | S6 | Dewar Place | DEWP | 5.8619 | 5.3948 | 6.713 | 6.4955 | 7.0826 | 7.0741 | 7.1528 | 7.0174 | 6.7979 | 6.6728 | 6.7476 | 6.9916 | 7.3851 | 8.0025 | 8.843 | 9.7816 | 10.9767 | 12.392 | 14.15 | 16.2239 | 18.731 | 21.5186 | 24.7261 | 28.0783
CE PM | S5 | Drumcross | DRCR | 5.8284 | 5.6301 | 6.2722 | 6.1369 | 6.2912 | 6.2186 | 6.1836 | 6.0916 | 6.0004 | 5.9676 | 5.9396 | 6.0508 | 6.2748 | 6.7035 | 7.3825 | 8.2293 | 9.1167 | 10.001 | 11.1136 | 12.2733 | 13.7494 | 15.6883 | 18.042 | 20.7777
CE PM | S5 | Drumchapel | DRUM | 1.8682 | 1.5682 | 2.3608 | 1.9323 | 1.7918 | 1.3536 | 0.96271 | 0.52327 | 0.15155 | -0.064558 | -0.12158 | 0.03794 | 0.47673 | 1.3462 | 2.7268 | 4.4932 | 6.723 | 9.4977 | 12.9307 | 17.3055 | 22.6196 | 28.8784 | 36.0419 | 43.9455
CE PM | S6 | Dumfries 11 | G_EXTRA_1 | 0.91381 | 0.85805 | 0.98592 | 0.95351 | 0.97325 | 0.94821 | 0.93189 | 0.90156 | 0.87433 | 0.86232 | 0.86796 | 0.9155 | 0.98265 | 1.0909 | 1.2582 | 1.4553 | 1.685 | 1.9488 | 2.2603 | 2.6194 | 3.0339 | 3.4959 | 4.0045 | 4.5418
CE PM | S6 | Dumfries 33 | G_EXTRA_2 | 3.0842 | 1.9979 | 2.1018 | 1.0902 | 0.28238 | -0.88534 | -2.0147 | -3.3009 | -4.6824 | -5.9396 | -7.0495 | -7.1671 | -7.1671 | -7.1671 | -7.1671 | -7.1671 | -7.1671 | -7.1671 | -7.1671 | -7.1671 | -7.1671 | -6.972 | -5.7568 | -4.4697
CE PM | S6 | Dumfries ICI | G_EXTRA_3 | 13.3621 | 13.1984 | 13.539 | 13.4423 | 13.4798 | 13.3979 | 13.3387 | 13.2396 | 13.149 | 13.0974 | 13.0895 | 13.2029 | 13.3625 | 13.6294 | 14.0598 | 14.5661 | 15.1504 | 15.8148 | 16.5953 | 17.4895 | 18.5166 | 19.6574 | 20.909 | 22.2295
CE PM | S6 | Dunbar | DUNB | 0.7181 | -1.3313 | -1.2386 | -2.7697 | -3.6176 | -5.0598 | -5.3421 | -5.3421 | -5.3421 | -5.3421 | -5.3421 | -5.3421 | -5.3421 | -5.3421 | -5.3421 | -5.3421 | -5.3421 | -5.3421 | -5.3421 | -5.3421 | -5.3421 | -5.3421 | -5.3421 | -5.3421
CE PM | S5 | Dunfermline | DUNF | 2.59 | 2.0834 | 2.3267 | 1.7977 | 1.4294 | 0.82445 | 0.12482 | -0.82057 | -2.1075 | -3.3076 | -4.4874 | -4.5006 | -4.5006 | -4.5006 | -4.5006 | -4.5006 | -4.5006 | -4.5006 | -4.5006 | -4.5006 | -4.5006 | -4.5006 | -4.5006 | -4.4245
CE PM | S6 | Earlston | EAST | 1.4868 | 1.481 | 1.4912 | 1.4877 | 1.4883 | 1.4852 | 1.4828 | 1.479 | 1.4753 | 1.4726 | 1.4711 | 1.4736 | 1.4771 | 1.4836 | 1.4949 | 1.5081 | 1.5228 | 1.5391 | 1.5579 | 1.5787 | 1.6022 | 1.6275 | 1.6547 | 1.6828
CE PM | S6 | Eccles | ECCL | 2.3018 | 2.2931 | 2.3096 | 2.3048 | 2.306 | 2.3017 | 2.2988 | 2.2942 | 2.2909 | 2.2897 | 2.2907 | 2.2989 | 2.3092 | 2.3249 | 2.3494 | 2.3773 | 2.4084 | 2.4424 | 2.4808 | 2.5226 | 2.5684 | 2.6175 | 2.6694 | 2.7226
CE PM | S6 | Easterhouse | EERH | 2.97 | 2.545 | 3.1624 | 2.5126 | 2.1723 | 1.4745 | 0.80668 | 0.058071 | -0.66678 | -0.75101 | -0.75101 | -0.75101 | -0.75101 | -0.75101 | -0.72822 | 0.40131 | 1.9281 | 3.9057 | 6.4513 | 9.9075 | 14.1957 | 19.2855 | 25.1382 | 31.5627
CE PM | S6 | East Kilbride | EKIL | 3.8737 | 3.4343 | 4.1415 | 3.5558 | 3.2834 | 2.6538 | 2.0481 | 1.3154 | 0.52873 | -0.11579 | -0.62581 | -0.89579 | -0.90071 | -0.48054 | 0.43318 | 1.7134 | 3.3812 | 5.4477 | 8.1477 | 11.6363 | 16.0172 | 21.4443 | 27.8923 | 35.2983
CE PM | S6 | East Kilbride South | EKIS | 3.9854 | 3.9609 | 4.0073 | 3.9943 | 3.9935 | 3.9775 | 3.9652 | 3.9482 | 3.9346 | 3.9282 | 3.929 | 3.9541 | 3.9867 | 4.0376 | 4.1175 | 4.2087 | 4.3095 | 4.4214 | 4.5484 | 4.6911 | 4.8504 | 5.0231 | 5.2067 | 5.3961
CE PM | S6 | Elderslie | ELDE | 2.8803 | 2.6751 | 3.0123 | 2.8261 | 2.7743 | 2.576 | 2.4124 | 2.2218 | 2.0574 | 1.9589 | 1.9362 | 2.0162 | 2.2097 | 2.5794 | 3.1649 | 3.9102 | 4.8288 | 5.965 | 7.3783 | 9.1749 | 11.3275 | 13.9116 | 16.8772 | 20.151
CE PM | S6 | Erskine | ERSK | 2.862 | 2.7302 | 3.0796 | 2.9121 | 2.8621 | 2.6947 | 2.5504 | 2.3923 | 2.2742 | 2.229 | 2.2631 | 2.4104 | 2.6905 | 3.1799 | 3.9212 | 4.8624 | 6.0287 | 7.4678 | 9.2471 | 11.4954 | 14.2245 | 17.4542 | 21.1666 | 25.2955
CE PM | S5 | Finnieston | FINN | 5.9603 | 5.6563 | 6.7062 | 6.5569 | 6.9629 | 6.9494 | 7.0018 | 6.9334 | 6.8366 | 6.8402 | 7.0087 | 7.3434 | 7.8426 | 8.5986 | 9.6324 | 10.8423 | 12.3249 | 14.0923 | 16.2422 | 18.7788 | 21.7952 | 25.2129 | 29.0846 | 33.2171
CE PM | S6 | Galashiels | GALA | 0.75441 | 0.75492 | 0.79674 | 0.8031 | 0.81894 | 0.8312 | 0.84882 | 0.87319 | 0.91386 | 0.96817 | 1.0385 | 1.1389 | 1.2547 | 1.3963 | 1.5705 | 1.7632 | 1.9847 | 2.2375 | 2.5164 | 2.8197 | 3.1776 | 3.5143 | 3.8539 | 4.1913
CE PM | S6 | Giffnock | GIFF | 0.91047 | 0.70832 | 1.0392 | 0.68662 | 0.45445 | 0.076518 | -0.28699 | -0.66899 | -0.78801 | -0.78801 | -0.78801 | -0.78801 | -0.78801 | -0.78801 | -0.38631 | 0.53894 | 1.7387 | 3.2486 | 5.208 | 7.8037 | 11.0736 | 15.135 | 19.977 | 25.5779
CE PM | S6 | Glenlee | GLLE | 2.4358 | 2.3672 | 2.5586 | 2.5269 | 2.5863 | 2.5757 | 2.5792 | 2.5647 | 2.5523 | 2.564 | 2.6071 | 2.6934 | 2.818 | 3.0047 | 3.265 | 3.5736 | 3.9446 | 4.3815 | 4.9086 | 5.5268 | 6.2548 | 7.0819 | 8.009 | 9.0019
CE PM | S6 | Glenluce | GLLU | 2.3466 | 1.8477 | 1.9034 | 1.5771 | 1.2434 | 0.59354 | -0.13978 | -1.2533 | -2.5688 | -2.5688 | -2.5688 | -2.5688 | -0.79243 | 1.8586 | 5.1618 | 8.9135 | 13.2162 | 18.2741 | 18.3361 | 18.4052 | 18.4827 | 18.5666 | 18.6566 | 18.7494
CE PM | S5 | Glenniston | GLNI | 0.55211 | 0.51061 | 0.63735 | 0.61068 | 0.6302 | 0.59384 | 0.57974 | 0.56035 | 0.55565 | 0.59535 | 0.7266 | 0.93587 | 1.2157 | 1.5885 | 2.047 | 2.5506 | 3.2467 | 4.2399 | 5.4561 | 7.2064 | 9.3477 | 11.534 | 13.7177 | 15.5659
CE PM | S5 | Glenrothes | GLRO | 5.5257 | 4.7737 | 5.1399 | 4.5018 | 4.1488 | 3.5209 | 2.8879 | 2.1304 | 1.2896 | 0.51445 | -0.30289 | -0.97851 | -1.517 | -1.8181 | -1.8646 | -1.7093 | -1.5487 | -1.3907 | -0.96933 | -0.30033 | 0.85755 | 2.5884 | 4.791 | 7.3572
CE PM | S6 | Gorgie | GORG | 7.5189 | 7.3104 | 8.1876 | 8.0607 | 8.2531 | 8.1958 | 8.2089 | 8.1883 | 8.2387 | 8.4414 | 8.811 | 9.4291 | 10.3052 | 11.5934 | 13.3887 | 15.5727 | 18.2163 | 21.4037 | 21.5509 | 21.7144 | 21.8952 | 22.0909 | 22.2978 | 22.512
CE PM | S6 | Govan | GOVA | 3.8798 | 3.6348 | 4.3826 | 4.189 | 4.3691 | 4.2463 | 4.1751 | 4.0241 | 3.8803 | 3.8325 | 3.9204 | 4.1601 | 4.5647 | 5.2247 | 6.1753 | 7.334 | 8.7749 | 10.5308 | 12.698 | 15.3649 | 18.5882 | 22.3237 | 26.601 | 31.2622
CE PM | S6 | Grangemouth A | G_EXTRA_4 | 6.5556 | 6.141 | 7.2129 | 6.8206 | 6.9463 | 6.6239 | 6.3605 | 5.9635 | 5.5494 | 5.2905 | 5.2293 | 5.4205 | 5.8724 | 6.74 | 8.063 | 9.7295 | 11.8358 | 14.4356 | 17.6865 | 21.7983 | 26.834 | 32.7199 | 39.5314 | 47.0146
CE PM | S6 | Grangemouth C | G_EXTRA_5 | 1.2646 | 1.1667 | 1.5001 | 1.4296 | 1.5149 | 1.4754 | 1.4653 | 1.4241 | 1.3943 | 1.411 | 1.4814 | 1.6255 | 1.8507 | 2.2017 | 2.6895 | 3.2795 | 3.9956 | 4.8382 | 5.8721 | 7.1007 | 8.5751 | 10.2911 | 12.254 | 14.4058
CE PM | S6 | Haggs Road | HAGR | 3.6977 | 3.4928 | 4.179 | 4.0207 | 4.1231 | 4.0055 | 3.9399 | 3.8356 | 3.778 | 3.8365 | 4.0222 | 4.4047 | 4.9773 | 5.8639 | 7.1329 | 8.6839 | 10.5703 | 12.8402 | 15.6063 | 18.964 | 22.979 | 27.6415 | 32.9411 | 38.7578
CE PM | S6 | Hawick | HAWI | 1.8627 | 1.8349 | 1.8842 | 1.8685 | 1.8647 | 1.8451 | 1.8302 | 1.8114 | 1.7981 | 1.7944 | 1.8008 | 1.8365 | 1.8822 | 1.9508 | 2.0538 | 2.1712 | 2.3033 | 2.4537 | 2.6245 | 2.8197 | 3.0385 | 3.2677 | 3.5065 | 3.7437
CE PM | S5 | Helensburgh | HELE | 1.0262 | 0.92329 | 1.1308 | 0.97084 | 0.89045 | 0.71778 | 0.55674 | 0.37734 | 0.21649 | 0.096895 | 0.023051 | 0.0081188 | 0.070085 | 0.25504 | 0.58152 | 1.0124 | 1.5728 | 2.2791 | 3.165 | 4.3269 | 5.7533 | 7.4386 | 9.3748 | 11.512
CE PM | S6 | Hunterston Farm | HUER | 8.9565 | 8.7033 | 9.2723 | 9.0709 | 9.1101 | 8.9328 | 8.7883 | 8.5789 | 8.3801 | 8.2552 | 8.2156 | 8.3533 | 8.5998 | 9.0597 | 9.801 | 10.7071 | 11.8024 | 13.0946 | 14.6716 | 16.5741 | 18.8431 | 21.4847 | 24.4989 | 27.8048
CE PM | S5 | Inverkeithing | INKE | 4.0587 | 3.5812 | 4.4147 | 3.6457 | 3.287 | 2.4978 | 1.7395 | 0.87481 | 0.0066171 | -0.82425 | -1.371 | -1.371 | -1.371 | -1.371 | -1.371 | -1.371 | -1.371 | -1.371 | -1.371 | -1.371 | -1.371 | -1.371 | 1.2408 | 5.7244
CE PM | S6 | Johnstone | JOHN | 3.3044 | 2.9458 | 3.3336 | 2.877 | 2.5988 | 2.047 | 1.4249 | 0.55417 | -0.63114 | -1.7142 | -2.7005 | -3.5186 | -4.1913 | -4.6219 | -4.7801 | -4.7589 | -4.5711 | -4.2365 | -3.6405 | -2.7565 | -1.5433 | 0.057985 | 2.0226 | 4.3088
CE PM | S6 | Kaimes | KAIM | 5.9363 | 4.8923 | 6.2086 | 4.7142 | 3.976 | 2.3738 | 0.79029 | -1.1044 | -2.1776 | -2.1776 | -2.1776 | -2.1776 | -2.1776 | -2.1776 | -2.1776 | -2.1776 | -2.1776 | -1.6613 | 1.9831 | 7.1826 | 13.9106 | 22.2582 | 32.2836 | 43.6802
CE PM | S6 | Kendoon | KEOO | 1.4049 | 1.3636 | 1.4408 | 1.4169 | 1.4246 | 1.4043 | 1.3893 | 1.3642 | 1.3401 | 1.3242 | 1.3177 | 1.3394 | 1.37 | 1.4233 | 1.5125 | 1.6163 | 1.7347 | 1.8673 | 2.0216 | 2.1959 | 2.394 | 2.611 | 2.8465 | 3.0916
CE PM | S5 | Killermont | KIER | 8.8826 | 8.7558 | 8.8993 | 8.8271 | 8.7999 | 8.712 | 8.6389 | 8.5458 | 8.4588 | 8.3921 | 8.3449 | 8.3573 | 8.3924 | 8.4814 | 8.6535 | 8.8617 | 9.0951 | 9.3632 | 9.6815 | 10.0585 | 10.4698 | 10.9604 | 11.4996 | 12.0682
CE PM | S5 | Kilbowie 11 | G_EXTRA_6 | 0.56649 | 0.54562 | 0.60893 | 0.59617 | 0.60705 | 0.59758 | 0.59223 | 0.5818 | 0.57428 | 0.57526 | 0.58551 | 0.61412 | 0.65511 | 0.71899 | 0.81317 | 0.9254 | 1.058 | 1.2129 | 1.3965 | 1.6106 | 1.8592 | 2.139 | 2.4482 | 2.7777
CE PM | S5 | Kilbowie 33 | G_EXTRA_7 | 4.8548 | 4.668 | 4.9703 | 4.7426 | 4.6361 | 4.3952 | 4.164 | 3.8974 | 3.636 | 3.4027 | 3.1295 | 2.9666 | 2.864 | 2.8947 | 3.1063 | 3.4266 | 3.7196 | 3.9628 | 4.3326 | 4.7778 | 5.4651 | 6.4563 | 7.6747 | 9.0574
CE PM | S6 | Kilmarnock South | KILS | 1.5543 | 1.4335 | 1.5664 | 1.4429 | 1.3629 | 1.2088 | 1.0302 | 0.77494 | 0.42861 | 0.12493 | -0.13931 | -0.3204 | -0.45431 | -0.50662 | -0.45155 | -0.33787 | -0.17162 | 0.05545 | 0.35202 | 0.73488 | 1.1997 | 1.7242 | 2.302 | 2.9046
CE PM | S6 | Kilmarnock Town | KILT | 10.1141 | 8.3225 | 9.6153 | 8.1945 | 7.4566 | 4.4622 | 2.8224 | 0.55843 | -0.53501 | -0.53501 | -0.53501 | -0.53501 | -0.53501 | -0.53501 | -0.53501 | -0.53501 | -0.53501 | -0.53501 | -0.53501 | -0.53501 | -0.24627 | 4.9777 | 11.4067 | 18.8754
CE PM | S6 | Kilwinning | KILW | 2.1368 | 1.7898 | 2.0078 | 1.7374 | 1.6481 | 1.3744 | 1.1143 | 0.8004 | 0.4705 | 0.1834 | -0.042384 | -0.19197 | -0.26758 | -0.22134 | -0.042516 | 0.22704 | 0.61111 | 1.1184 | 1.7958 | 2.7446 | 3.9448 | 5.3786 | 7.0608 | 8.9154
CE PM | S5 | Leven | LEVE | 7.9169 | 4.7063 | 5.9207 | 3.9247 | 2.6878 | 0.50218 | -0.8617 | -0.8617 | -0.8617 | -0.8617 | -0.8617 | -0.8617 | -0.8617 | -0.8617 | -0.8617 | -0.8617 | -0.8617 | -0.8617 | -0.8617 | -0.8617 | -0.8617 | -0.8617 | -0.8617 | -0.8617
CE PM | S6 | Livingston East | LING | 0.13224 | -0.82163 | 0.3661 | -0.90343 | -1.3454 | -2.549 | -3.2081 | -3.2081 | -3.2081 | -3.2081 | -3.2081 | -3.2081 | -3.2081 | -3.2081 | -3.2081 | -3.2081 | -3.2081 | -3.2081 | 0.1955 | 4.9627 | 10.949 | 18.0431 | 26.2923 | 35.2846
CE PM | S6 | Linnmill | LINM | 1.0775 | 1.1229 | 1.1855 | 1.2643 | 1.3627 | 1.4873 | 1.6772 | 1.9948 | 2.5778 | 3.274 | 4.0903 | 5.0328 | 6.0986 | 7.2723 | 8.5466 | 9.9081 | 11.3558 | 12.8977 | 14.5271 | 16.1978 | 17.9284 | 19.7133 | 21.5376 | 23.3929
CE PM | S6 | Maybole | MAYB | 4.9079 | 4.0478 | 4.2227 | 3.7303 | 3.3591 | 2.6932 | 2.0017 | 1.022 | -0.31811 | -1.5101 | -2.559 | -3.4412 | -3.6776 | -3.6776 | -3.6776 | -3.6776 | -3.6776 | -3.6776 | -3.6776 | -3.6776 | -3.6776 | -3.6776 | -3.6776 | -3.6776
CE PM | S6 | Newarthill | NEAR | 4.4306 | 0.61051 | 1.3604 | -0.58829 | -1.8905 | -4.2368 | -4.2831 | -4.2831 | -4.2831 | -4.2831 | -4.2831 | -4.2831 | -4.2831 | -4.2831 | -4.2831 | -4.2831 | -4.2831 | -4.2831 | -4.2831 | -4.2831 | -4.2831 | -4.2831 | -4.2831 | -4.2831
CE PM | S6 | Newton Stewart | NETS | 2.1717 | 2.1579 | 2.1725 | 2.1647 | 2.1634 | 2.1564 | 2.1514 | 2.1461 | 2.147 | 2.1562 | 2.1735 | 2.2035 | 2.2411 | 2.2886 | 2.3487 | 2.4169 | 2.4952 | 2.581 | 2.6747 | 2.7726 | 2.8861 | 2.9929 | 3.1021 | 3.2144
CE PM | S6 | Paisley | PAIS | 3.7455 | 3.7183 | 3.7668 | 3.7487 | 3.7499 | 3.7329 | 3.7189 | 3.6984 | 3.6788 | 3.6645 | 3.6561 | 3.6664 | 3.6824 | 3.7135 | 3.7684 | 3.8331 | 3.9072 | 3.9903 | 4.0874 | 4.1986 | 4.3254 | 4.4648 | 4.6162 | 4.7739
CE PM | S5 | Partick | PART | 4.546 | 4.3376 | 5.0828 | 4.9367 | 5.0852 | 4.9872 | 4.9424 | 4.8436 | 4.7797 | 4.8254 | 4.9929 | 5.3458 | 5.8743 | 6.6929 | 7.8678 | 9.2904 | 11.0123 | 13.0692 | 15.5575 | 18.5362 | 22.071 | 26.1389 | 30.7321 | 35.7311
CE PM | S6 | Portobello | POOB | 6.4474 | 5.3808 | 6.5684 | 5.4707 | 5.0682 | 3.9854 | 2.909 | 1.5557 | 0.027198 | -1.2926 | -1.8728 | -1.8728 | -1.8728 | -1.8728 | -1.8728 | -1.2326 | 0.63997 | 3.1513 | 6.5205 | 11.1459 | 17.067 | 24.2952 | 32.9037 | 42.6102
CE PM | S5 | Port Dundas | PORD | 3.3641 | 3.1018 | 3.6715 | 3.2808 | 3.188 | 2.8294 | 2.4806 | 2.0761 | 1.6441 | 1.2249 | 0.56407 | 0.0073197 | -0.42686 | -0.63246 | -0.58149 | -0.30998 | -0.37489 | -0.94055 | -1.205 | -1.205 | -1.205 | -1.205 | -0.63468 | 1.4285
CE PM | S6 | Ravenscraig | RAVE | 4.9273 | 4.7719 | 5.3879 | 5.2966 | 5.4422 | 5.4026 | 5.4112 | 5.389 | 5.4079 | 5.5274 | 5.7607 | 6.1616 | 6.7303 | 7.5685 | 8.7369 | 10.1514 | 11.86 | 13.9117 | 16.4003 | 19.3849 | 22.9404 | 27.063 | 31.7432 | 36.8771
CE PM | S5 | Redhouse | REDH | 2.399 | 2.1972 | 2.5336 | 2.3608 | 2.3296 | 2.1484 | 1.9765 | 1.7301 | 1.4339 | 1.215 | 1.1339 | 1.2301 | 1.4496 | 1.8285 | 2.396 | 3.04 | 3.987 | 5.4239 | 7.2098 | 9.8905 | 13.208 | 16.5185 | 19.687 | 22.1259
CE PM | S6 | Saltcoats A | G_EXTRA_8 | 0.81288 | 0.81585 | 0.83654 | 0.84097 | 0.84907 | 0.85174 | 0.85815 | 0.86562 | 0.87702 | 0.89405 | 0.91821 | 0.95548 | 1.0001 | 1.0557 | 1.1253 | 1.2002 | 1.2816 | 1.3699 | 1.4685 | 1.5745 | 1.689 | 1.8133 | 1.9435 | 2.0762
CE PM | S6 | Saltcoats B | G_EXTRA_9 | 4.8716 | 4.8526 | 4.8935 | 4.8835 | 4.8845 | 4.8726 | 4.8639 | 4.8514 | 4.8418 | 4.8382 | 4.8408 | 4.8633 | 4.8922 | 4.936 | 5.0036 | 5.0806 | 5.1658 | 5.2602 | 5.3672 | 5.4867 | 5.6196 | 5.7628 | 5.9146 | 6.0701
CE PM | S6 | St Andrews Cross | SANX | 3.8849 | 3.7135 | 4.2456 | 4.1581 | 4.3331 | 4.3073 | 4.3195 | 4.275 | 4.2284 | 4.2425 | 4.3428 | 4.5569 | 4.865 | 5.3283 | 5.9767 | 6.7411 | 7.6651 | 8.7584 | 10.0816 | 11.6404 | 13.484 | 15.5746 | 17.9282 | 20.4476
CE PM | S6 | Shrubhill | SHRU | 3.5441 | 3.4889 | 3.6293 | 3.5949 | 3.6245 | 3.6015 | 3.5881 | 3.5592 | 3.5316 | 3.5205 | 3.5313 | 3.5797 | 3.6527 | 3.7698 | 3.9445 | 4.1517 | 4.3986 | 4.6876 | 5.0337 | 5.4404 | 5.9154 | 6.4489 | 7.0405 | 7.6666
CE PM | S6 | Sighthill | SIGH | 4.6223 | 4.4814 | 4.7198 | 4.6329 | 4.6579 | 4.5783 | 4.5225 | 4.4387 | 4.3589 | 4.3119 | 4.3096 | 4.3653 | 4.4742 | 4.6678 | 4.9631 | 5.3226 | 5.7557 | 6.2777 | 6.9185 | 7.7021 | 8.6109 | 9.6808 | 10.8845 | 12.1702
CE PM | S6 | Spango Valley | SPAV | 1.7345 | 1.7154 | 1.742 | 1.7228 | 1.7156 | 1.6942 | 1.6708 | 1.6372 | 1.5919 | 1.5518 | 1.5173 | 1.493 | 1.4753 | 1.4702 | 1.4811 | 1.5012 | 1.5316 | 1.573 | 1.6282 | 1.7011 | 1.7918 | 1.8979 | 2.019 | 2.1497
CE PM | S6 | Strathaven | STHA | 6.2723 | 6.2329 | 6.2852 | 6.2507 | 6.232 | 6.1897 | 6.1444 | 6.0814 | 6.0034 | 5.936 | 5.8779 | 5.8484 | 5.8292 | 5.8343 | 5.876 | 5.9345 | 6.0065 | 6.0922 | 6.1966 | 6.3212 | 6.466 | 6.6281 | 6.8047 | 6.9908
CE PM | S5 | Stirling | STIR | 14.7107 | 4.2303 | 6.0623 | 3.2595 | 1.7493 | -1.0667 | -2.2201 | -2.2201 | -2.2201 | -2.2201 | -2.2201 | -2.2201 | -2.2201 | -2.2201 | -2.2201 | -2.2201 | -2.2201 | -2.2201 | -2.2201 | -2.2201 | -2.2201 | -2.2201 | -2.2201 | -2.2201
CE PM | S5 | Strathleven | STLE | 1.3859 | -0.49595 | 0.30942 | -1.212 | -1.5918 | -2.5983 | -2.8113 | -2.8113 | -2.8113 | -2.8113 | -2.8113 | -2.8113 | -2.8113 | -2.8113 | -2.8113 | -2.8113 | -2.8113 | -2.8113 | -2.8113 | -2.2378 | 1.5303 | 7.0724 | 14.262 | 23.0233
CE PM | S6 | Telford Road | TELR | 1.991 | 1.9837 | 1.9966 | 1.9918 | 1.99 | 1.9842 | 1.979 | 1.9725 | 1.967 | 1.9633 | 1.9607 | 1.9649 | 1.9705 | 1.9809 | 1.9999 | 2.0222 | 2.0468 | 2.0738 | 2.1043 | 2.1382 | 2.1757 | 2.2162 | 2.2591 | 2.3035
CE PM | S6 | Tongland | TONG | 4.7846 | 4.2517 | 4.3313 | 3.7208 | 3.2336 | 2.486 | 1.6403 | 0.51177 | -0.97511 | -2.3086 | -3.4853 | -4.4723 | -4.917 | -4.917 | -4.917 | -4.917 | -4.917 | -4.917 | -4.917 | -4.917 | -4.917 | -4.917 | -4.917 | -4.917
CE PM | S5 | Westfield | WFIE | 7.6888 | 7.6621 | 7.7128 | 7.6948 | 7.6895 | 7.6682 | 7.6491 | 7.6244 | 7.6032 | 7.5882 | 7.578 | 7.5925 | 7.6125 | 7.6503 | 7.7193 | 7.8002 | 7.889 | 7.9875 | 8.0984 | 8.2229 | 8.3608 | 8.5087 | 8.6641 | 8.823
CE PM | S5 | West George Street | WGEO | 4.9565 | 4.5981 | 5.5412 | 5.3875 | 5.8756 | 5.8952 | 5.9741 | 5.8769 | 5.6722 | 5.5109 | 5.4841 | 5.5389 | 5.6518 | 5.8519 | 6.1098 | 6.3654 | 6.732 | 7.1723 | 7.7662 | 8.4644 | 9.3571 | 10.332 | 11.5095 | 12.704
CE PM | S6 | Whitehouse | WHHO | 3.5964 | 3.2987 | 4.1669 | 3.8782 | 3.9392 | 3.6792 | 3.5018 | 3.2657 | 3.0867 | 3.0495 | 3.1989 | 3.5924 | 4.2324 | 5.3009 | 6.8686 | 8.8082 | 11.1786 | 14.0836 | 17.6242 | 22.013 | 27.2813 | 33.4016 | 40.3544 | 47.9942
CE PM | S6 | Wishaw | WISH | 5.5457 | 4.823 | 5.1299 | 4.2326 | 3.5162 | 2.4593 | 1.1702 | -0.58391 | -2.8665 | -4.8247 | -6.4844 | -7.6687 | -8.4906 | -8.8548 | -8.7158 | -8.2489 | -7.5157 | -6.5263 | -5.2981 | -3.853 | -2.2416 | -0.57019 | 1.1195 | 2.7462
CE PM | S6 | Ayr | AYRR | 4.0978 | 3.7797 | 4.3699 | 3.99 | 3.9082 | 3.5318 | 3.184 | 2.7604 | 2.3379 | 2.0062 | 1.7952 | 1.7373 | 1.838 | 2.1897 | 2.8416 | 3.6915 | 4.8071 | 6.2147 | 8.0061 | 10.3635 | 13.2751 | 16.7158 | 20.7033 | 25.0881
CE PM | S5 | Dunoon | DUNO_P | 0.30824 | 0.30692 | 0.30887 | 0.30791 | 0.30744 | 0.30637 | 0.30543 | 0.30435 | 0.30358 | 0.30319 | 0.3031 | 0.30422 | 0.30566 | 0.30797 | 0.31171 | 0.31605 | 0.3208 | 0.32592 | 0.33158 | 0.33744 | 0.34368 | 0.35023 | 0.35695 | 0.36379
CE PM | S5 | Railtrack Bathgate | T_BAGTD-1 | 0.90625 | 0.91754 | 0.92864 | 0.94008 | 0.95177 | 0.96523 | 0.97966 | 0.99433 | 1.0087 | 1.0234 | 1.0382 | 1.0533 | 1.0686 | 1.0841 | 1.0998 | 1.1158 | 1.132 | 1.1485 | 1.1651 | 1.182 | 1.1991 | 1.2164 | 1.2339 | 1.2517
CE PM | S6 | Chapelcross Directs | T_CHAPD-1 | 0 | 0 | 0 | 0 | 0 | 0 | 0 | 0 | 0 | 0 | 0 | 0 | 0 | 0 | 0 | 0 | 0 | 0 | 0 | 0 | 0 | 0 | 0 | 0
CE PM | S5 | Railtrack - Dalreoch | T_DALRD-1 | 2.325 | 2.354 | 2.3824 | 2.4118 | 2.4418 | 2.4763 | 2.5133 | 2.551 | 2.5878 | 2.6254 | 2.6635 | 2.7022 | 2.7414 | 2.7812 | 2.8216 | 2.8626 | 2.9042 | 2.9464 | 2.9891 | 3.0324 | 3.0763 | 3.1207 | 3.1657 | 3.2113
CE PM | S6 | Railtrack - Ecclefechan | T_ECCFD-1 | 0.35 | 0.35436 | 0.35865 | 0.36307 | 0.36758 | 0.37278 | 0.37835 | 0.38402 | 0.38957 | 0.39523 | 0.40096 | 0.40678 | 0.41269 | 0.41868 | 0.42476 | 0.43093 | 0.43719 | 0.44354 | 0.44997 | 0.45649 | 0.46309 | 0.46978 | 0.47656 | 0.48343
CE PM | S6 | Railtrack - Eglington Street | T_EGLSD-1 | 1.0837 | 1.0972 | 1.1104 | 1.1241 | 1.1381 | 1.1542 | 1.1715 | 1.189 | 1.2062 | 1.2237 | 1.2415 | 1.2595 | 1.2778 | 1.2963 | 1.3151 | 1.3342 | 1.3536 | 1.3733 | 1.3932 | 1.4134 | 1.4338 | 1.4545 | 1.4755 | 1.4968
CE PM | S6 | Railtrack - Elvanfoot | T_ELVAD-1 | 1.4333 | 1.4512 | 1.4687 | 1.4868 | 1.5053 | 1.5266 | 1.5494 | 1.5726 | 1.5954 | 1.6185 | 1.642 | 1.6658 | 1.6901 | 1.7146 | 1.7395 | 1.7648 | 1.7904 | 1.8164 | 1.8427 | 1.8694 | 1.8965 | 1.9239 | 1.9516 | 1.9797
CE PM | S6 | Railtrack - Gowkthrapple | T_GOWKD-1 | 0.50164 | 0.50789 | 0.51403 | 0.52037 | 0.52683 | 0.53428 | 0.54228 | 0.55039 | 0.55835 | 0.56646 | 0.57468 | 0.58301 | 0.59149 | 0.60007 | 0.60879 | 0.61763 | 0.62661 | 0.63571 | 0.64492 | 0.65427 | 0.66373 | 0.67332 | 0.68303 | 0.69287
CE PM | S6 | Grangemouth 1 | T_BPGRD-1 | 55.3861 | 55.3861 | 55.3861 | 55.3861 | 55.3861 | 55.3861 | 55.3861 | 55.3861 | 55.3861 | 55.3861 | 55.3861 | 55.3861 | 55.3861 | 55.3861 | 55.3861 | 55.3861 | 55.3861 | 55.3861 | 55.3861 | 55.3861 | 55.3861 | 55.3861 | 55.3861 | 55.3861
CE PM | S6 | Railtrack - Innerwick | T_INWID-1 | 2.47 | 2.5008 | 2.531 | 2.5622 | 2.5941 | 2.6307 | 2.6701 | 2.7101 | 2.7492 | 2.7892 | 2.8297 | 2.8707 | 2.9124 | 2.9547 | 2.9976 | 3.0411 | 3.0853 | 3.1302 | 3.1755 | 3.2215 | 3.2681 | 3.3153 | 3.3631 | 3.4116
CE PM | S6 | Railtrack - Marshall Meadows | T_MARMD-1 | 1.4375 | 1.4554 | 1.473 | 1.4912 | 1.5097 | 1.531 | 1.5539 | 1.5772 | 1.6 | 1.6233 | 1.6468 | 1.6707 | 1.695 | 1.7196 | 1.7446 | 1.7699 | 1.7956 | 1.8217 | 1.8481 | 1.8749 | 1.902 | 1.9295 | 1.9573 | 1.9855
CE PM | S6 | Caledonian Paper | T_MEADD-1 | 14.5 | 14.5 | 14.5 | 14.5 | 14.5 | 14.5 | 14.5 | 14.5 | 14.5 | 14.5 | 14.5 | 14.5 | 14.5 | 14.5 | 14.5 | 14.5 | 14.5 | 14.5 | 14.5 | 14.5 | 14.5 | 14.5 | 14.5 | 14.5
CE PM | S5 | HMNB Whistlefield | T_WHISTLD-1 | 3.4741 | 3.5174 | 3.5599 | 3.6038 | 3.6486 | 3.7002 | 3.7555 | 3.8117 | 3.8668 | 3.923 | 3.98 | 4.0376 | 4.0964 | 4.1558 | 4.2162 | 4.2774 | 4.3396 | 4.4026 | 4.4664 | 4.5311 | 4.5966 | 4.6631 | 4.7303 | 4.7985
CE PM | S5 | Exxon Mossmoran | T_EXMOSSD-1 | 8.3191 | 8.3191 | 8.3191 | 8.3191 | 8.3191 | 8.3191 | 8.3191 | 8.3191 | 8.3191 | 8.3191 | 8.3191 | 8.3191 | 8.3191 | 8.3191 | 8.3191 | 8.3191 | 8.3191 | 8.3191 | 8.3191 | 8.3191 | 8.3191 | 8.3191 | 8.3191 | 8.3191
CE PM | S5 | Exxon Chemicals (Mossmorran) | T_MOSED-1 | 9.1995 | 9.1995 | 9.1995 | 9.1995 | 9.1995 | 9.1995 | 9.1995 | 9.1995 | 9.1995 | 9.1995 | 9.1995 | 9.1995 | 9.1995 | 9.1995 | 9.1995 | 9.1995 | 9.1995 | 9.1995 | 9.1995 | 9.1995 | 9.1995 | 9.1995 | 9.1995 | 9.1995
CE PM | S6 | Railtrack - Parkhead | T_PARHD-1 | 2.28 | 2.3084 | 2.3363 | 2.3651 | 2.3945 | 2.4284 | 2.4647 | 2.5016 | 2.5377 | 2.5746 | 2.612 | 2.6499 | 2.6884 | 2.7274 | 2.767 | 2.8072 | 2.848 | 2.8894 | 2.9312 | 2.9737 | 3.0167 | 3.0603 | 3.1044 | 3.1492
CE PM | S6 | Railtrack - Port Glasgow | T_PORGD-1 | 0.17143 | 0.17356 | 0.17566 | 0.17783 | 0.18004 | 0.18258 | 0.18532 | 0.18809 | 0.19081 | 0.19358 | 0.19639 | 0.19924 | 0.20213 | 0.20507 | 0.20805 | 0.21107 | 0.21414 | 0.21725 | 0.22039 | 0.22359 | 0.22682 | 0.2301 | 0.23342 | 0.23678
CE PM | S6 | Railtrack - Portobello | T_POOBD-1 | 1.8261 | 1.8488 | 1.8712 | 1.8943 | 1.9178 | 1.9449 | 1.974 | 2.0036 | 2.0325 | 2.0621 | 2.092 | 2.1223 | 2.1532 | 2.1844 | 2.2161 | 2.2483 | 2.281 | 2.3141 | 2.3477 | 2.3817 | 2.4161 | 2.451 | 2.4864 | 2.5222
CE PM | S6 | Corus Dalzell | T_RAVED-1 | 0.13552 | 0.13552 | 0.13552 | 0.13552 | 0.13552 | 0.13552 | 0.13552 | 0.13552 | 0.13552 | 0.13552 | 0.13552 | 0.13552 | 0.13552 | 0.13552 | 0.13552 | 0.13552 | 0.13552 | 0.13552 | 0.13552 | 0.13552 | 0.13552 | 0.13552 | 0.13552 | 0.13552
CE PM | S6 | Railtrack - Saltcoats | T_SACOD-1 | 0.22308 | 0.22585 | 0.22859 | 0.23141 | 0.23428 | 0.23759 | 0.24115 | 0.24476 | 0.2483 | 0.2519 | 0.25556 | 0.25926 | 0.26303 | 0.26685 | 0.27073 | 0.27466 | 0.27865 | 0.2827 | 0.28679 | 0.29095 | 0.29516 | 0.29942 | 0.30374 | 0.30812
CE PM | S5 | Bonnybridge (Network Rail) | T_GNHLD-1 | 3.7328 | 3.7793 | 3.825 | 3.8722 | 3.9203 | 3.9757 | 4.0352 | 4.0956 | 4.1548 | 4.2151 | 4.2763 | 4.3383 | 4.4014 | 4.4653 | 4.5301 | 4.5959 | 4.6627 | 4.7305 | 4.799 | 4.8685 | 4.9389 | 5.0103 | 5.0826 | 5.1558
CR PM | T4 | Abernethy | ABNE_P | 2.6795 | 2.4569 | 2.3498 | 2.3732 | 2.3604 | 2.4653 | 2.6375 | 2.9228 | 3.2759 | 3.7265 | 4.2474 | 4.8747 | 5.6554 | 6.6923 | 8.1213 | 9.8474 | 11.8807 | 14.1603 | 16.585 | 19.042 | 21.3901 | 23.5543 | 25.9263 | 26.527
CR PM | T5 | Alness | ALNE_P | -1.0775 | -1.1975 | -1.3048 | -1.3919 | -1.5403 | -1.6698 | -1.7866 | -1.87 | -1.9625 | -2.0173 | -2.0493 | -2.0612 | -2.0356 | -1.9481 | -1.7434 | -1.4681 | -1.1191 | -0.72375 | -0.29891 | 0.12418 | 0.51223 | 0.84628 | 1.2288 | 1.1558
CR PM | T4 | Arbroath | ARBR_P | -2.7471 | -3.4495 | -4.2574 | -5.2393 | -6.5422 | -7.7172 | -8.6726 | -9.2855 | -9.5113 | -9.2149 | -8.5202 | -7.4717 | -6.1456 | -4.664 | -3.4379 | -2.2956 | -1.3248 | -0.31142 | 0.5179 | 1.428 | 2.5108 | 3.8733 | 5.1304 | 8.3473
CR PM | T3 | Ardkinglas | ARDK_P | 0 | 0 | 0 | 0 | 0 | 0 | 0 | 0 | 0 | 0 | 0 | 0 | 0 | 0 | 0 | 0 | 0 | 0 | 0 | 0 | 0 | 0 | 0 | 0
CR PM | T1 | Ardmore | ARMO_P | 10.9978 | 10.7145 | 10.4251 | 10.3058 | 10.2716 | 10.4544 | 10.611 | 10.678 | 10.6008 | 10.6089 | 10.6968 | 10.8898 | 11.2063 | 11.6512 | 12.2787 | 12.9803 | 13.7267 | 14.5192 | 15.3352 | 16.1706 | 17.0304 | 17.904 | 18.7972 | 19.7431
CR PM | T1 | Beauly | BEAU_P | -0.52728 | -0.75376 | -1.0017 | -1.2458 | -1.5648 | -1.8557 | -2.1449 | -2.4281 | -2.7453 | -2.9483 | -3.0576 | -3.0831 | -3.0313 | -2.9186 | -2.7786 | -2.6322 | -2.4934 | -2.3603 | -2.2305 | -2.0956 | -1.9466 | -1.776 | -1.6216 | -1.28
CR PM | T1 | Berryburn | BERB_P | 0 | 0 | 0 | 0 | 0 | 0 | 0 | 0 | 0 | 0 | 0 | 0 | 0 | 0 | 0 | 0 | 0 | 0 | 0 | 0 | 0 | 0 | 0 | 0
CR PM | T1 | Boat of Garten | BOAG_P | -3.1343 | -3.2643 | -3.4038 | -3.5272 | -3.722 | -3.8905 | -4.0541 | -4.1901 | -4.3523 | -4.4799 | -4.585 | -4.6757 | -4.7387 | -4.751 | -4.6554 | -4.5089 | -4.3131 | -4.0841 | -3.8423 | -3.6069 | -3.3962 | -3.2235 | -3.0147 | -3.1045
CR PM | T4 | Braco West | BRAC_P | 3.8266 | 3.4867 | 3.17 | 2.9456 | 2.6062 | 2.3631 | 2.1387 | 1.9884 | 1.7938 | 1.6775 | 1.603 | 1.575 | 1.6228 | 1.8182 | 2.314 | 2.9651 | 3.7733 | 4.6943 | 5.6426 | 6.5852 | 7.4734 | 8.2491 | 9.1393 | 9.113
CR PM | T4 | Bridge of Dun | BRID_P | 8.7012 | 8.1841 | 7.6817 | 7.578 | 8.088 | 9.6921 | 12.7976 | 18.9304 | 32.9094 | 32.9443 | 32.9699 | 33.001 | 33.0462 | 33.1191 | 33.2657 | 33.4345 | 33.6193 | 33.8189 | 34.0153 | 34.2013 | 34.3727 | 34.5173 | 34.6701 | 34.6925
CR PM | T1 | Broadford | BROA_P | -0.085586 | -0.13869 | -0.19344 | -0.23501 | -0.26587 | -0.26505 | -0.23914 | -0.18724 | -0.097704 | 0.022553 | 0.16875 | 0.34512 | 0.54711 | 0.7656 | 0.96287 | 1.1518 | 1.327 | 1.4947 | 1.6535 | 1.8122 | 1.9737 | 2.1439 | 2.2929 | 2.5466
CR PM | T5 | Brora | BROR_P | -0.027808 | -0.032417 | -0.037465 | -0.04055 | -0.043821 | -0.044521 | -0.045354 | -0.046703 | -0.05034 | -0.053491 | -0.056422 | -0.058976 | -0.060668 | -0.060967 | -0.058307 | -0.054559 | -0.049948 | -0.044678 | -0.039324 | -0.034269 | -0.029797 | -0.026278 | -0.022196 | -0.023914
CR PM | T4 | Burghmuir | BUMU_P | -1.0805 | -1.8213 | -2.7769 | -3.8959 | -5.4649 | -7.0316 | -8.5232 | -9.8206 | -11.0949 | -11.9734 | -12.5424 | -12.8819 | -13.0208 | -13.0058 | -12.9292 | -12.8429 | -12.7735 | -12.7215 | -12.6764 | -12.6247 | -12.5525 | -12.4436 | -12.3622 | -11.9378
CR PM | T3 | Carradale | CAAD_P | -1.0463 | -2.5605 | -3.8104 | -4.817 | -6.5577 | -8.2332 | -9.9196 | -11.523 | -13.6196 | -15.4416 | -17.2281 | -18.9878 | -20.654 | -21.9674 | -22.6357 | -23.056 | -23.1948 | -23.254 | -23.1642 | -23.0493 | -22.9747 | -22.9909 | -22.8288 | -23.6031
CR PM | T5 | Cassley | CASS_P | -0.13963 | -0.14103 | -0.1424 | -0.14233 | -0.14112 | -0.13811 | -0.13502 | -0.1321 | -0.12961 | -0.12701 | -0.12426 | -0.12111 | -0.11735 | -0.1129 | -0.10744 | -0.10173 | -0.096035 | -0.090582 | -0.08566 | -0.081385 | -0.077829 | -0.074979 | -0.072139 | -0.07194
CR PM | T1 | Ceannacroc | CEAN_P | 0 | 0 | 0 | 0 | 0 | 0 | 0 | 0 | 0 | 0 | 0 | 0 | 0 | 0 | 0 | 0 | 0 | 0 | 0 | 0 | 0 | 0 | 0 | 0
CR PM | T4 | Charleston | CHAR_P | 1.1715 | 0.94687 | 0.78105 | 0.70946 | 0.55348 | 0.46372 | 0.42105 | 0.48331 | 0.58951 | 0.78496 | 1.0287 | 1.3389 | 1.7476 | 2.3307 | 3.1977 | 4.251 | 5.5039 | 6.9017 | 8.3593 | 9.8223 | 11.2093 | 12.4723 | 13.8628 | 14.1604
CR PM | T3 | Clachan | CLAC_P | 0 | 0 | 0 | 0 | 0 | 0 | 0 | 0 | 0 | 0 | 0 | 0 | 0 | 0 | 0 | 0 | 0 | 0 | 0 | 0 | 0 | 0 | 0 | 0
CR PM | T2 | Clayhills | CLAY_P | 1.5146 | 1.3405 | 1.2281 | 1.169 | 1.0158 | 0.9294 | 0.8637 | 0.82495 | 0.72647 | 0.6411 | 0.54522 | 0.43447 | 0.33627 | 0.29901 | 0.41647 | 0.59686 | 0.83258 | 1.1067 | 1.3978 | 1.6879 | 1.9599 | 2.202 | 2.4949 | 2.4853
CR PM | T4 | Coupar Angus | COUA_P | 8.7932 | 8.3345 | 7.8234 | 7.4213 | 6.9846 | 6.7474 | 6.5231 | 6.3093 | 6.0221 | 5.8691 | 5.8283 | 5.9062 | 6.1084 | 6.4386 | 6.9135 | 7.4409 | 7.9897 | 8.5822 | 9.1766 | 9.7764 | 10.3745 | 10.9744 | 11.5805 | 12.2797
CR PM | T2 | CraigieBuckler | CRAI_P | -2.3946 | -2.531 | -2.6497 | -2.7217 | -2.8292 | -2.906 | -2.9772 | -3.0307 | -3.126 | -3.1576 | -3.1405 | -3.0631 | -2.908 | -2.631 | -2.1751 | -1.5882 | -0.86828 | -0.045992 | 0.81607 | 1.6659 | 2.4451 | 3.1111 | 3.8513 | 3.7426
CR PM | T1 | Dallas | DALL_P | 0 | 0 | 0 | 0 | 0 | 0 | 0 | 0 | 0 | 0 | 0 | 0 | 0 | 0 | 0 | 0 | 0 | 0 | 0 | 0 | 0 | 0 | 0 | 0
CR PM | T5 | Dounreay | DOUN_P | 5.3228 | 5.2503 | 5.1711 | 5.149 | 5.1635 | 5.2531 | 5.3406 | 5.4079 | 5.433 | 5.4508 | 5.4616 | 5.4747 | 5.4985 | 5.5418 | 5.6329 | 5.7377 | 5.8503 | 5.9721 | 6.0942 | 6.214 | 6.3303 | 6.437 | 6.5491 | 6.6129
CR PM | T4 | Dudhope | DUDH_P | -0.51534 | -0.81802 | -0.97961 | -1.0662 | -1.3067 | -1.5048 | -1.7334 | -2.0108 | -2.5339 | -2.9713 | -3.3776 | -3.743 | -4.032 | -4.1936 | -4.1257 | -3.931 | -3.5556 | -3.0843 | -2.6589 | -2.2393 | -1.8609 | -1.5348 | -1.0969 | -1.4344
CR PM | T5 | Dunbeath | DUBE_P | -4.3485 | -4.3797 | -4.4119 | -4.4627 | -4.5627 | -4.6889 | -4.8197 | -4.9504 | -5.1035 | -5.2298 | -5.3361 | -5.4275 | -5.5045 | -5.5671 | -5.6192 | -5.6626 | -5.6985 | -5.7295 | -5.7563 | -5.7789 | -5.7981 | -5.8131 | -5.8254 | -5.8279
CR PM | T1 | Dunvegan | DUGR_P | 7.8936 | 7.8031 | 7.7082 | 7.6963 | 7.7443 | 7.9003 | 8.0556 | 8.184 | 8.2565 | 8.3093 | 8.3445 | 8.3767 | 8.4187 | 8.4852 | 8.6209 | 8.7769 | 8.9454 | 9.1269 | 9.3064 | 9.4776 | 9.6364 | 9.7728 | 9.9178 | 9.9481
CR PM | T2 | Dyce | DYCE_P | 4.1054 | 3.5396 | 3.0024 | 2.5323 | 1.9272 | 1.4361 | 0.90399 | 0.30829 | -0.38009 | -0.68143 | -0.63249 | -0.23414 | 0.50752 | 1.5403 | 2.7618 | 4.1247 | 5.5651 | 7.1468 | 8.7479 | 10.4528 | 12.2921 | 14.2923 | 16.3127 | 19.1206
CR PM | T1 | elgin | ELGI_P | -0.35616 | -0.54637 | -0.76607 | -0.99379 | -1.3561 | -1.7027 | -2.0405 | -2.3314 | -2.6576 | -2.9142 | -3.118 | -3.2891 | -3.4105 | -3.4587 | -3.359 | -3.1838 | -2.9364 | -2.6353 | -2.3119 | -1.9961 | -1.718 | -1.502 | -1.2323 | -1.4461
CR PM | T1 | Fasnakyle | FASN_P | -0.0023672 | -0.0023672 | -0.0023672 | -0.0023672 | -0.0023672 | -0.0023672 | -0.0023672 | -0.0023672 | -0.0023672 | -0.0023672 | -0.0023671 | -0.0023671 | -0.0023671 | -0.0023671 | -0.0023671 | -0.002367 | -0.002367 | -0.002367 | -0.0023669 | -0.0023669 | -0.0023668 | -0.0023668 | -0.0023668 | -0.0023667
CR PM | T2 | Fetteresso | FETT_P | 0 | 0 | 0 | 0 | 0 | 0 | 0 | 0 | 0 | 0 | 0 | 0 | 0 | 0 | 0 | 0 | 0 | 0 | 0 | 0 | 0 | 0 | 0 | 0
CR PM | T2 | Fiddes | FIDD_P | -0.47998 | -0.73066 | -0.99723 | -1.2378 | -1.6192 | -2.0001 | -2.3939 | -2.7699 | -3.2491 | -3.6531 | -4.0211 | -4.3608 | -4.6619 | -4.8801 | -4.9489 | -4.9539 | -4.8906 | -4.7871 | -4.6733 | -4.5657 | -4.4801 | -4.4327 | -4.3432 | -4.5392
CR PM | T1 | Fort Augustus | FAUG_P | -1.3508 | -1.3634 | -1.3773 | -1.3802 | -1.3754 | -1.3561 | -1.3379 | -1.3239 | -1.3178 | -1.3147 | -1.3144 | -1.3154 | -1.3162 | -1.3151 | -1.3065 | -1.2966 | -1.2861 | -1.2746 | -1.2634 | -1.2529 | -1.2429 | -1.2343 | -1.2251 | -1.2225
CR PM | T1 | Fort William | FWIL_P | 3.3271 | 3.0422 | 2.82 | 2.7145 | 2.527 | 2.443 | 2.4057 | 2.4505 | 2.4958 | 2.5778 | 2.6471 | 2.7151 | 2.8111 | 3.0082 | 3.4249 | 3.9415 | 4.5596 | 5.2493 | 5.9646 | 6.6838 | 7.3763 | 8.0187 | 8.7417 | 8.979
CR PM | T2 | Fraserburgh | FRAS_P | 2.4045 | 2.3152 | 2.2438 | 2.2336 | 2.234 | 2.2992 | 2.38 | 2.4823 | 2.5852 | 2.7082 | 2.8439 | 3.0055 | 3.2079 | 3.4797 | 3.8689 | 4.3327 | 4.8696 | 5.4625 | 6.0769 | 6.6879 | 7.2655 | 7.7881 | 8.3544 | 8.4873
CR PM | T1 | Glenfarclas | GLEF_P | 0 | 0 | 0 | 0 | 0 | 0 | 0 | 0 | 0 | 0 | 0 | 0 | 0 | 0 | 0 | 0 | 0 | 0 | 0 | 0 | 0 | 0 | 0 | 0
CR PM | T1 | Grudie Bridge | GRUB_P | -2.1617 | -2.2039 | -2.2412 | -2.2575 | -2.2804 | -2.2821 | -2.2805 | -2.2731 | -2.2732 | -2.2724 | -2.2759 | -2.2829 | -2.289 | -2.2848 | -2.2525 | -2.2115 | -2.1608 | -2.1039 | -2.0453 | -1.9863 | -1.9289 | -1.8751 | -1.8136 | -1.7904
CR PM | T1 | Inverness | INNE_P | 0.072709 | -0.28528 | -0.59235 | -0.86511 | -1.3161 | -1.729 | -2.1395 | -2.52 | -3.004 | -3.391 | -3.7122 | -3.9817 | -4.1723 | -4.2397 | -4.0776 | -3.7989 | -3.4022 | -2.9526 | -2.4414 | -1.9494 | -1.5242 | -1.2039 | -0.81207 | -1.1947
CR PM | T1 | Keith | KEIT_P | 4.1353 | 3.8443 | 3.6182 | -3.3975 | -3.5375 | -3.6288 | -3.7185 | -3.8078 | -3.975 | -4.1238 | -4.2761 | -4.4308 | -4.5709 | -4.6616 | -4.6414 | -4.5785 | -4.4748 | -4.3435 | -4.2047 | -4.0673 | -3.9425 | -3.8399 | -3.7066 | -3.7638
CR PM | T4 | Killin | KIIN_P | 3.987 | 3.952 | 3.9522 | 4.002 | 4.0893 | 4.2458 | 4.416 | 4.5828 | 4.7333 | 4.8878 | 5.053 | 5.2431 | 5.4735 | 5.7587 | 6.1244 | 6.5419 | 6.996 | 7.473 | 7.9459 | 8.3929 | 8.7931 | 9.136 | 9.4929 | 9.532
CR PM | T1 | Kinlochleven | KINL_P | 8.3274 | 8.1264 | 7.9186 | 7.8933 | 7.9958 | 8.3362 | 8.6797 | 8.9694 | 9.1374 | 9.2631 | 9.351 | 9.4336 | 9.5414 | 9.7096 | 10.0444 | 10.434 | 10.862 | 11.3285 | 11.7962 | 12.2476 | 12.67 | 13.036 | 13.4293 | 13.5041
CR PM | T2 | Kintore | KINT_P | -5.7674 | -6.5401 | -7.4279 | -7.2916 | -8.5373 | -9.7253 | -10.7968 | -11.6232 | -12.0564 | -11.734 | -10.8327 | -9.4576 | -7.7617 | -5.976 | -4.5928 | -3.4888 | -2.705 | -2.1383 | -1.6364 | -1.0365 | -0.19627 | 0.99764 | 1.9917 | 5.6604
CR PM | T5 | Lairg | LAIR_P | -2.8591 | -2.274 | -1.7902 | -1.219 | -0.37644 | 0.59437 | 1.7222 | 3.0412 | 4.4823 | 6.2966 | 8.7092 | 11.8196 | 15.7822 | 21.4337 | 28.2238 | 36.0898 | 45.0073 | 55.2924 | 70.3128 | 86.3566 | 99.9681 | 113.3707 | 127.3762 | 140.9701
CR PM | T4 | Lunanhead | LUNA_P | -6.8144 | -6.9206 | -7.0226 | -7.118 | -7.2323 | -7.3261 | -7.4145 | -7.4906 | -7.5385 | -7.501 | -7.3895 | -7.208 | -6.9632 | -6.6742 | -6.3801 | -6.0795 | -5.7837 | -5.4891 | -5.1854 | -4.8669 | -4.5241 | -4.1467 | -3.782 | -3.1899
CR PM | T4 | Lyndhurst | LYND_P | -1.2782 | -1.8124 | -2.4361 | -3.1435 | -4.0997 | -5.0655 | -6.0521 | -6.9954 | -7.8029 | -7.9431 | -7.5142 | -6.5798 | -5.2154 | -3.5696 | -1.9565 | -0.34106 | 1.1978 | 2.6976 | 4.2394 | 5.9198 | 7.8472 | 10.1192 | 12.3241 | 16.6593
CR PM | T1 | Macduff | MACD_P | 2.8001 | 3.2954 | 3.929 | 4.5688 | 6.1038 | 8.4059 | 12.1399 | 18.8893 | 32.8147 | 32.8291 | 32.8377 | 32.8453 | 32.8561 | 32.875 | 32.9179 | 32.9674 | 33.021 | 33.0791 | 33.1363 | 33.1909 | 33.2416 | 33.2848 | 33.3308 | 33.3396
CR PM | T4 | Milton of Craigie | MILC_P | -3.3952 | -3.4278 | -3.4695 | -3.4877 | -3.488 | -3.4572 | -3.4301 | -3.41 | -3.4034 | -3.3972 | -3.3903 | -3.3788 | -3.3611 | -3.3341 | -3.2859 | -3.2321 | -3.1748 | -3.1157 | -3.0601 | -3.0098 | -2.9658 | -2.9304 | -2.8943 | -2.8914
CR PM | T5 | Mybster | MYBS_P | 2.8439 | 2.7515 | 2.6571 | 2.6029 | 2.5449 | 2.5344 | 2.5159 | 2.4771 | 2.3752 | 2.2791 | 2.1828 | 2.0902 | 2.0098 | 1.9545 | 1.9534 | 1.9703 | 2.0008 | 2.0424 | 2.0857 | 2.1268 | 2.1634 | 2.1898 | 2.2252 | 2.1964
CR PM | T1 | Nairn | NAIR_P | 5.4595 | 5.275 | 5.095 | 5.0122 | 4.9316 | 4.9715 | 5.0169 | 5.0578 | 5.0222 | 4.9966 | 4.9706 | 4.9542 | 4.9733 | 5.0639 | 5.3158 | 5.6388 | 6.0247 | 6.4594 | 6.9058 | 7.3407 | 7.7401 | 8.0805 | 8.4643 | 8.432
CR PM | T1 | Orrin | ORRI_P | 0 | 0 | 0 | 0 | 0 | 0 | 0 | 0 | 0 | 0 | 0 | 0 | 0 | 0 | 0 | 0 | 0 | 0 | 0 | 0 | 0 | 0 | 0 | 0
CR PM | T2 | Persley | PERS_P | -5.0686 | -5.3112 | -5.4424 | -5.4968 | -5.6422 | -5.724 | -5.7652 | -5.7261 | -5.6569 | -5.5168 | -5.3325 | -5.0933 | -4.7664 | -4.2872 | -3.5536 | -2.6564 | -1.5847 | -0.43429 | 0.82282 | 2.0737 | 3.2415 | 4.2768 | 5.4128 | 5.4751
CR PM | T2 | Peterhead Shell | PEHS_P | -0.43749 | -0.46351 | -0.47591 | -0.47578 | -0.48914 | -0.49423 | -0.49126 | -0.47382 | -0.44952 | -0.41926 | -0.39045 | -0.36205 | -0.33057 | -0.28616 | -0.21658 | -0.13427 | -0.038545 | 0.066131 | 0.17429 | 0.28343 | 0.3895 | 0.4903 | 0.60158 | 0.65356
CR PM | T2 | Peterhead Grange | PEHG_P | 2.5519 | 1.9221 | 1.1888 | 0.4597 | -0.32279 | -0.8647 | -1.0688 | -0.49829 | 2.2197 | 7.0362 | 13.7452 | 22.2945 | 32.4776 | 43.7692 | 55.1604 | 66.8904 | 78.7506 | 90.8308 | 103.3462 | 116.5451 | 130.6777 | 145.9983 | 161.2755 | 182.3671
CR PM | T3 | Port Ann | PORA_P | -7.9427 | -8.477 | -9.1176 | -9.7279 | -10.4165 | -10.9956 | -11.4912 | -11.868 | -12.1772 | -12.3318 | -12.3713 | -12.3162 | -12.1887 | -12.0186 | -11.8601 | -11.7283 | -11.629 | -11.546 | -11.4747 | -11.4028 | -11.3225 | -11.2352 | -11.1661 | -10.9789
CR PM | T1 | Quoich | QUOI_P | 0 | 0 | 0 | 0 | 0 | 0 | 0 | 0 | 0 | 0 | 0 | 0 | 0 | 0 | 0 | 0 | 0 | 0 | 0 | 0 | 0 | 0 | 0 | 0
CR PM | T4 | Rannoch | RANN_P | 0.70871 | 0.69842 | 0.68722 | 0.68481 | 0.68889 | 0.70425 | 0.71936 | 0.73206 | 0.73969 | 0.74641 | 0.75268 | 0.76016 | 0.76997 | 0.78385 | 0.80659 | 0.83281 | 0.86156 | 0.89239 | 0.92376 | 0.95361 | 0.9802 | 1.0027 | 1.0262 | 1.0298
CR PM | T2 | Redmoss | REDM_P | 1.813 | 1.6352 | 1.5734 | 1.6293 | 1.6452 | 1.7731 | 1.9651 | 2.2459 | 2.5652 | 2.9391 | 3.3343 | 3.7745 | 4.3018 | 4.9979 | 5.9748 | 7.1405 | 8.4897 | 9.9775 | 11.5266 | 13.0778 | 14.5557 | 15.9168 | 17.4027 | 17.8354
CR PM | T5 | Shin | SHIN_P | -1.5357 | -1.5519 | -1.5698 | -1.573 | -1.5651 | -1.5376 | -1.5114 | -1.491 | -1.4809 | -1.4747 | -1.472 | -1.4706 | -1.4685 | -1.4635 | -1.4485 | -1.4316 | -1.4139 | -1.3951 | -1.3771 | -1.3602 | -1.3446 | -1.3314 | -1.3176 | -1.3138
CR PM | T3 | Sloy | SLOY_P | -6.0617 | -6.097 | -6.1278 | -6.1505 | -6.1696 | -6.1734 | -6.165 | -6.1236 | -5.9724 | -5.7076 | -5.3274 | -4.8291 | -4.2132 | -3.5026 | -2.7271 | -1.8841 | -0.98756 | -0.035996 | 0.96213 | 2.0098 | 3.0982 | 4.2346 | 5.3853 | 6.643
CR PM | T2 | St Fergus Gas Terminal | SFEG_P | 2.0676 | 2.0303 | 1.9914 | 1.9814 | 1.9877 | 2.0287 | 2.0707 | 2.11 | 2.1374 | 2.1654 | 2.1935 | 2.2274 | 2.2715 | 2.3332 | 2.4305 | 2.5451 | 2.6752 | 2.8178 | 2.9631 | 3.1052 | 3.2384 | 3.3561 | 3.4826 | 3.5077
CR PM | T4 | St Fillans | SFIL_P | 2.3374 | 2.3122 | 2.2836 | 2.2759 | 2.2835 | 2.3178 | 2.351 | 2.3777 | 2.3913 | 2.4016 | 2.4094 | 2.4185 | 2.4312 | 2.451 | 2.4894 | 2.5336 | 2.5819 | 2.6339 | 2.6851 | 2.7337 | 2.7784 | 2.8163 | 2.8563 | 2.8624
CR PM | T2 | Strichen | STRI_P | 0.38134 | 0.54576 | 0.81308 | 1.2809 | 2.1596 | 3.5574 | 5.8716 | 9.9866 | 18.3901 | 29.1036 | 29.1114 | 29.1209 | 29.1333 | 29.1506 | 29.1784 | 29.2103 | 29.2452 | 29.2825 | 29.3193 | 29.354 | 29.3856 | 29.4124 | 29.4405 | 29.4439
CR PM | T2 | Tarland | TARL_P | 0.38663 | 0.37789 | 0.36942 | 0.3673 | 0.37109 | 0.38529 | 0.40369 | 0.42623 | 0.45563 | 0.48999 | 0.52765 | 0.56967 | 0.6152 | 0.66305 | 0.70994 | 0.75628 | 0.8011 | 0.84762 | 0.89005 | 0.93169 | 0.97265 | 1.013 | 1.0523 | 1.0968
CR PM | T3 | Taynuilt | TAYN_P | -3.5128 | -6.559 | -9.7638 | -12.8344 | -16.1907 | -19.0249 | -21.3232 | -22.7223 | -22.2601 | -19.1509 | -13.7168 | -6.1442 | 3.2203 | 13.5726 | 23.3527 | 32.8406 | 41.7446 | 50.2822 | 58.7252 | 67.5032 | 77.0633 | 87.8221 | 97.8209 | 116.1627
CR PM | T5 | Thurso | THSO_P | 12.0712 | 11.661 | 11.3284 | 11.1978 | 11.1952 | 11.4918 | 11.901 | 12.5229 | 13.7878 | 15.673 | 18.1642 | 21.2843 | 25.018 | 29.2264 | 33.8047 | 38.752 | 43.9062 | 49.7583 | 55.3672 | 61.2542 | 67.4961 | 74.1733 | 81.075 | 89.7089
CR PM | T4 | Tummel Bridge | TUMB_P | -2.5075 | -2.6003 | -2.6956 | -2.7754 | -2.8562 | -2.9102 | -2.9511 | -2.9794 | -3.0047 | -3.017 | -3.0196 | -3.0127 | -2.9971 | -2.9738 | -2.9443 | -2.9152 | -2.8885 | -2.8619 | -2.835 | -2.8093 | -2.7861 | -2.7653 | -2.7459 | -2.7297
CR PM | T2 | Willowdale | WIOW_P | -5.6704 | -5.8748 | -6.0033 | -6.0898 | -6.2679 | -6.4099 | -6.5425 | -6.6507 | -6.7999 | -6.909 | -6.9987 | -7.0706 | -7.1036 | -7.064 | -6.8827 | -6.6301 | -6.3036 | -5.9557 | -5.5583 | -5.1702 | -4.8205 | -4.5328 | -4.2002 | -4.3352
CR PM | T2 | Woodhill | WOHI_P | -3.1124 | -3.3408 | -3.5952 | -3.8638 | -4.3114 | -4.7603 | -5.2005 | -5.5715 | -5.9712 | -6.2859 | -6.5421 | -6.7633 | -6.9316 | -7.0111 | -6.9037 | -6.7058 | -6.4175 | -6.0681 | -5.6951 | -5.3316 | -5.0083 | -4.7514 | -4.4302 | -4.6342
CR PM | T2 | Rothienorman | G_EXTRA_13 | 0 | 0 | 0 | 0.9049 | 0.90997 | 0.92677 | 0.94337 | 0.95689 | 0.96409 | 0.96888 | 0.9715 | 0.97349 | 0.97616 | 0.98112 | 0.99322 | 1.0072 | 1.0222 | 1.0385 | 1.0546 | 1.07 | 1.0844 | 1.0967 | 1.1099 | 1.1129
CR PM | #N/A | Finstown | G_EXTRA_14 | 0 | 0 | 0 | 0 | 0 | 0 | 0 | 0 | 0 | 0 | 0 | 0 | 0 | 0 | 0 | 0 | 0 | 0 | 0 | 0 | 0 | 0 | 0 | 0
CR PM | T4 | Lunanhead Kirriemuir | B_EXTRA_1 | 20 | 20 | 20 | 20 | 20 | 20 | 20 | 20 | 20 | 20 | 20 | 20 | 20 | 20 | 20 | 20 | 20 | 20 | 20 | 20 | 20 | 20 | 20 | 20
CR PM | T2 | St Fergus Compressor | T_SFGSD-1 | 33 | 33 | 33 | 33 | 33 | 33 | 33 | 33 | 33 | 33 | 33 | 33 | 33 | 33 | 33 | 33 | 33 | 33 | 33 | 33 | 33 | 33 | 33 | 33
CR PM | T2 | St Fergus Mobil | T_STFERGD-1 | 7 | 7 | 7 | 7 | 7 | 7 | 7 | 7 | 7 | 7 | 7 | 7 | 7 | 7 | 7 | 7 | 7 | 7 | 7 | 7 | 7 | 7 | 7 | 7
CR PM | T2 | Hydrogen-SMR-1 | B_EXTRA_2 | 0 | 0 | 0 | 0 | 0 | 0 | 0 | 0 | 0 | 0 | 0 | 0 | 0 | 0 | 0 | 0 | 0 | 0 | 0 | 0 | 0 | 0 | 0 | 0
TD PM | T4 | Abernethy | ABNE_P | 2.6793 | 2.4432 | 2.2587 | 2.2122 | 2.1105 | 2.0859 | 2.075 | 2.1102 | 2.193 | 2.3906 | 2.7298 | 3.2722 | 4.0038 | 4.8962 | 6.2356 | 7.8511 | 9.7355 | 11.8602 | 14.0868 | 16.3072 | 18.349 | 20.1399 | 21.8232 | 21.9162
TD PM | T5 | Alness | ALNE_P | -1.0775 | -1.196 | -1.2947 | -1.33 | -1.3944 | -1.4305 | -1.4551 | -1.4567 | -1.4339 | -1.3716 | -1.2683 | -1.0999 | -0.86216 | -0.57059 | -0.11648 | 0.43369 | 1.077 | 1.7994 | 2.5495 | 3.2898 | 3.9548 | 4.5395 | 5.0812 | 5.0606
TD PM | T4 | Arbroath | ARBR_P | -2.7472 | -3.4236 | -3.9473 | -4.2823 | -4.6903 | -5.0247 | -5.3378 | -5.6289 | -5.8677 | -6.0275 | -6.1169 | -6.0822 | -5.9154 | -5.6274 | -5.0226 | -4.2485 | -3.2705 | -2.1268 | -0.93261 | 0.18839 | 1.0149 | 1.8259 | 2.4927 | 1.6191
TD PM | T3 | Ardkinglas | ARDK_P | 0 | 0 | 0 | 0 | 0 | 0 | 0 | 0 | 0 | 0 | 0 | 0 | 0 | 0 | 0 | 0 | 0 | 0 | 0 | 0 | 0 | 0 | 0 | 0
TD PM | T1 | Ardmore | ARMO_P | 10.9977 | 10.7068 | 10.3773 | 10.2481 | 10.1998 | 10.3397 | 10.4292 | 10.4194 | 10.2933 | 10.16 | 10.0687 | 10.0474 | 10.0922 | 10.1619 | 10.4425 | 10.7783 | 11.1476 | 11.5628 | 11.9766 | 12.3669 | 12.6982 | 12.9482 | 13.1504 | 13.0272
TD PM | T1 | Beauly | BEAU_P | -0.52734 | -0.73245 | -0.92866 | -1.0453 | -1.1853 | -1.2884 | -1.3865 | -1.4711 | -1.5475 | -1.5977 | -1.6195 | -1.6042 | -1.5406 | -1.4435 | -1.2131 | -0.91289 | -0.54432 | -0.11428 | 0.34493 | 0.80289 | 1.2115 | 1.5469 | 1.8481 | 1.7081
TD PM | T1 | Berryburn | BERB_P | 0 | 0 | 0 | 0 | 0 | 0 | 0 | 0 | 0 | 0 | 0 | 0 | 0 | 0 | 0 | 0 | 0 | 0 | 0 | 0 | 0 | 0 | 0 | 0
TD PM | T1 | Boat of Garten | BOAG_P | -3.1344 | -3.2588 | -3.376 | -3.4183 | -3.4849 | -3.5135 | -3.5371 | -3.5464 | -3.5464 | -3.5153 | -3.4471 | -3.3171 | -3.1269 | -2.8953 | -2.5061 | -2.0386 | -1.4955 | -0.88796 | -0.25712 | 0.3634 | 0.92665 | 1.4103 | 1.8557 | 1.8568
TD PM | T4 | Braco West | BRAC_P | 3.8265 | 3.495 | 3.1642 | 3.0203 | 2.8091 | 2.6925 | 2.5712 | 2.4839 | 2.4133 | 2.4364 | 2.5688 | 2.8746 | 3.329 | 3.867 | 4.8024 | 5.9222 | 7.2229 | 8.6861 | 10.1844 | 11.6723 | 13.0265 | 14.1829 | 15.2369 | 15.2037
TD PM | T4 | Bridge of Dun | BRID_P | 8.7011 | 8.1889 | 7.6608 | 7.4503 | 7.4425 | 7.7693 | 8.1399 | 8.4865 | 8.7965 | 9.2077 | 9.7885 | 10.7534 | 11.8993 | 13.1941 | 14.5369 | 15.8587 | 17.1234 | 18.3752 | 19.5411 | 20.6696 | 21.8337 | 23.0644 | 24.2967 | 26.3445
TD PM | T1 | Broadford | BROA_P | -0.085597 | -0.13138 | -0.17579 | -0.20105 | -0.22162 | -0.2284 | -0.2344 | -0.24213 | -0.25323 | -0.26296 | -0.26947 | -0.27072 | -0.26797 | -0.26372 | -0.24725 | -0.22631 | -0.20087 | -0.16938 | -0.13473 | -0.098821 | -0.066227 | -0.03987 | -0.016807 | -0.0309
TD PM | T5 | Brora | BROR_P | -0.02781 | -0.032373 | -0.037254 | -0.039039 | -0.040303 | -0.039073 | -0.038234 | -0.038187 | -0.039139 | -0.03972 | -0.039374 | -0.037426 | -0.033903 | -0.029482 | -0.020591 | -0.0098293 | 0.0024504 | 0.016237 | 0.030436 | 0.044316 | 0.056638 | 0.066921 | 0.076046 | 0.074512
TD PM | T4 | Burghmuir | BUMU_P | -1.0807 | -1.7164 | -2.3261 | -2.6721 | -3.1454 | -3.5514 | -3.9027 | -4.1419 | -4.2907 | -4.3122 | -4.2156 | -3.9181 | -3.399 | -2.6877 | -1.4172 | 0.20771 | 2.2128 | 4.5659 | 7.107 | 9.7027 | 12.1018 | 14.1523 | 16.0664 | 15.6821
TD PM | T3 | Carradale | CAAD_P | -1.047 | -2.6256 | -4.0155 | -4.8738 | -6.3041 | -7.6601 | -9.0403 | -10.2464 | -11.2892 | -12.0655 | -12.6176 | -12.8905 | -12.9483 | -13.0203 | -12.1881 | -11.1445 | -9.8755 | -8.4221 | -6.9609 | -5.594 | -4.5547 | -3.6205 | -2.8984 | -3.59
TD PM | T5 | Cassley | CASS_P | -0.13963 | -0.14108 | -0.14279 | -0.14306 | -0.14232 | -0.14001 | -0.13787 | -0.13619 | -0.13494 | -0.13329 | -0.13095 | -0.12758 | -0.12332 | -0.11846 | -0.11228 | -0.10585 | -0.099526 | -0.093454 | -0.088035 | -0.08337 | -0.079572 | -0.076608 | -0.074034 | -0.074069
TD PM | T1 | Ceannacroc | CEAN_P | 0 | 0 | 0 | 0 | 0 | 0 | 0 | 0 | 0 | 0 | 0 | 0 | 0 | 0 | 0 | 0 | 0 | 0 | 0 | 0 | 0 | 0 | 0 | 0
TD PM | T4 | Charleston | CHAR_P | 1.1713 | 0.93675 | 0.71148 | 0.60381 | 0.40854 | 0.25369 | 0.11013 | 0.030017 | 0.0085766 | 0.094007 | 0.2929 | 0.65034 | 1.1409 | 1.7324 | 2.6672 | 3.7848 | 5.0804 | 6.5309 | 8.0337 | 9.5198 | 10.8672 | 12.0314 | 13.1058 | 13.1346
TD PM | T3 | Clachan | CLAC_P | 0 | 0 | 0 | 0 | 0 | 0 | 0 | 0 | 0 | 0 | 0 | 0 | 0 | 0 | 0 | 0 | 0 | 0 | 0 | 0 | 0 | 0 | 0 | 0
TD PM | T2 | Clayhills | CLAY_P | 1.5145 | 1.3364 | 1.2159 | 1.2134 | 1.1502 | 1.1508 | 1.1517 | 1.1463 | 1.1266 | 1.1211 | 1.1522 | 1.2476 | 1.4049 | 1.5766 | 1.9626 | 2.4234 | 2.9509 | 3.537 | 4.141 | 4.7291 | 5.2653 | 5.724 | 6.1401 | 6.1576
TD PM | T4 | Coupar Angus | COUA_P | 8.7931 | 8.3351 | 7.8695 | 7.6487 | 7.4791 | 7.4924 | 7.4615 | 7.352 | 7.1635 | 7.0024 | 6.9097 | 6.9361 | 7.0662 | 7.2537 | 7.7323 | 8.313 | 8.9852 | 9.7494 | 10.5228 | 11.2573 | 11.8624 | 12.3701 | 12.793 | 12.4931
TD PM | T2 | CraigieBuckler | CRAI_P | -2.3946 | -2.5406 | -2.6855 | -2.7649 | -2.8789 | -2.9669 | -3.0432 | -3.0831 | -3.0827 | -3.0185 | -2.8727 | -2.6273 | -2.2734 | -1.8183 | -1.1366 | -0.29694 | 0.69277 | 1.8047 | 2.9654 | 4.1038 | 5.1357 | 6.0182 | 6.8408 | 6.7735
TD PM | T1 | Dallas | DALL_P | 0 | 0 | 0 | 0 | 0 | 0 | 0 | 0 | 0 | 0 | 0 | 0 | 0 | 0 | 0 | 0 | 0 | 0 | 0 | 0 | 0 | 0 | 0 | 0
TD PM | T5 | Dounreay | DOUN_P | 5.3228 | 5.248 | 5.1566 | 5.128 | 5.1322 | 5.1993 | 5.2483 | 5.2606 | 5.2307 | 5.1941 | 5.1671 | 5.1628 | 5.1756 | 5.1928 | 5.271 | 5.3619 | 5.4594 | 5.5691 | 5.6772 | 5.7791 | 5.8661 | 5.932 | 5.9842 | 5.9607
TD PM | T4 | Dudhope | DUDH_P | -0.51552 | -0.83025 | -1.0584 | -1.154 | -1.3846 | -1.5875 | -1.79 | -1.9257 | -2.0253 | -2.0263 | -1.936 | -1.7422 | -1.4012 | -1.0421 | -0.32554 | 0.53928 | 1.6683 | 2.9318 | 4.159 | 5.4148 | 6.5385 | 7.5208 | 8.4041 | 8.2282
TD PM | T5 | Dunbeath | DUBE_P | -4.3485 | -4.3771 | -4.3964 | -4.4185 | -4.4677 | -4.5373 | -4.5984 | -4.6401 | -4.6637 | -4.6767 | -4.6858 | -4.6974 | -4.7055 | -4.7134 | -4.7073 | -4.694 | -4.6701 | -4.6391 | -4.6044 | -4.5672 | -4.5345 | -4.5088 | -4.4854 | -4.5103
TD PM | T1 | Dunvegan | DUGR_P | 7.8935 | 7.7992 | 7.6832 | 7.653 | 7.673 | 7.7828 | 7.8676 | 7.9002 | 7.8738 | 7.8389 | 7.8197 | 7.8359 | 7.879 | 7.9321 | 8.0714 | 8.2309 | 8.401 | 8.5884 | 8.7722 | 8.9445 | 9.0928 | 9.2084 | 9.3036 | 9.2799
TD PM | T2 | Dyce | DYCE_P | 4.1052 | 3.5143 | 2.9911 | 2.6891 | 2.3403 | 2.1131 | 1.8576 | 1.5523 | 1.2033 | 0.87587 | 0.60544 | 0.38313 | 0.23849 | 0.12201 | 0.22414 | 0.38325 | 0.58918 | 0.83115 | 1.0723 | 1.2771 | 1.4039 | 1.496 | 1.5443 | 1.2357
TD PM | T1 | elgin | ELGI_P | -0.35625 | -0.53036 | -0.68436 | -0.73219 | -0.81683 | -0.85431 | -0.87189 | -0.85648 | -0.81346 | -0.71744 | -0.56383 | -0.3092 | 0.054356 | 0.50714 | 1.2192 | 2.0906 | 3.1172 | 4.2806 | 5.5034 | 6.7238 | 7.843 | 8.8124 | 9.7163 | 9.7115
TD PM | T1 | Fasnakyle | FASN_P | -0.0023672 | -0.0023672 | -0.0023672 | -0.0023672 | -0.0023672 | -0.0023672 | -0.0023672 | -0.0023672 | -0.0023672 | -0.0023672 | -0.0023672 | -0.0023672 | -0.0023671 | -0.0023671 | -0.0023671 | -0.0023671 | -0.002367 | -0.002367 | -0.002367 | -0.0023669 | -0.0023669 | -0.0023669 | -0.0023668 | -0.0023668
TD PM | T2 | Fetteresso | FETT_P | 0 | 0 | 0 | 0 | 0 | 0 | 0 | 0 | 0 | 0 | 0 | 0 | 0 | 0 | 0 | 0 | 0 | 0 | 0 | 0 | 0 | 0 | 0 | 0
TD PM | T2 | Fiddes | FIDD_P | -0.48009 | -0.72906 | -0.99412 | -1.1589 | -1.4146 | -1.6555 | -1.8915 | -2.0787 | -2.2245 | -2.3088 | -2.3349 | -2.2886 | -2.18 | -2.0433 | -1.7039 | -1.2871 | -0.79488 | -0.23733 | 0.33378 | 0.8947 | 1.3829 | 1.7885 | 2.1413 | 2.0579
TD PM | T1 | Fort Augustus | FAUG_P | -1.3508 | -1.3639 | -1.3805 | -1.3858 | -1.3846 | -1.3712 | -1.3619 | -1.3601 | -1.3665 | -1.3748 | -1.3816 | -1.3845 | -1.3848 | -1.385 | -1.3744 | -1.3622 | -1.3497 | -1.3355 | -1.3219 | -1.3093 | -1.2989 | -1.2913 | -1.2859 | -1.289
TD PM | T1 | Fort William | FWIL_P | 3.3269 | 3.0405 | 2.7683 | 2.6501 | 2.4467 | 2.3143 | 2.1782 | 2.061 | 1.9549 | 1.9078 | 1.9327 | 2.0686 | 2.2881 | 2.5302 | 3.0596 | 3.6864 | 4.4019 | 5.2 | 6.0141 | 6.8093 | 7.5215 | 8.1271 | 8.6679 | 8.6864
TD PM | T2 | Fraserburgh | FRAS_P | 2.4045 | 2.3105 | 2.2126 | 2.1789 | 2.1474 | 2.1645 | 2.1758 | 2.1833 | 2.1854 | 2.2165 | 2.2902 | 2.4283 | 2.622 | 2.8571 | 3.23 | 3.6732 | 4.1799 | 4.7444 | 5.3241 | 5.8921 | 6.4047 | 6.8444 | 7.2486 | 7.2571
TD PM | T1 | Glenfarclas | GLEF_P | 0 | 0 | 0 | 0 | 0 | 0 | 0 | 0 | 0 | 0 | 0 | 0 | 0 | 0 | 0 | 0 | 0 | 0 | 0 | 0 | 0 | 0 | 0 | 0
TD PM | T1 | Grudie Bridge | GRUB_P | -2.1617 | -2.2047 | -2.25 | -2.269 | -2.2951 | -2.3047 | -2.319 | -2.3363 | -2.3592 | -2.378 | -2.3886 | -2.3853 | -2.3731 | -2.3611 | -2.3106 | -2.2515 | -2.1843 | -2.1091 | -2.0334 | -1.9598 | -1.8946 | -1.8409 | -1.7952 | -1.7965
TD PM | T1 | Inverness | INNE_P | 0.07257 | -0.29757 | -0.58424 | -0.70506 | -0.89749 | -1.0194 | -1.1274 | -1.2068 | -1.2485 | -1.2081 | -1.0782 | -0.81514 | -0.40762 | 0.10704 | 0.97805 | 2.0368 | 3.2802 | 4.6744 | 6.1119 | 7.5024 | 8.6981 | 9.7653 | 10.7272 | 10.4656
TD PM | T1 | Keith | KEIT_P | 4.1351 | 3.8348 | 3.5568 | -3.4077 | -3.5215 | -3.5921 | -3.6695 | -3.7441 | -3.8238 | -3.8791 | -3.9019 | -3.8777 | -3.8131 | -3.7418 | -3.5192 | -3.25 | -2.9382 | -2.5875 | -2.2286 | -1.8779 | -1.5689 | -1.3126 | -1.0891 | -1.1218
TD PM | T4 | Killin | KIIN_P | 3.987 | 3.9495 | 3.9338 | 3.9678 | 4.0348 | 4.1605 | 4.2864 | 4.3938 | 4.4819 | 4.5826 | 4.7149 | 4.8962 | 5.1297 | 5.4099 | 5.7822 | 6.2056 | 6.6641 | 7.1461 | 7.6204 | 8.0645 | 8.4538 | 8.7786 | 9.0744 | 9.0822
TD PM | T1 | Kinlochleven | KINL_P | 8.3273 | 8.1176 | 7.8636 | 7.7987 | 7.8408 | 8.0788 | 8.2649 | 8.3391 | 8.2856 | 8.2165 | 8.1846 | 8.2342 | 8.3466 | 8.4851 | 8.8235 | 9.2159 | 9.6409 | 10.1142 | 10.5855 | 11.0336 | 11.4251 | 11.7361 | 11.9978 | 11.9427
TD PM | T2 | Kintore | KINT_P | -5.7676 | -6.48 | -7.116 | -6.2962 | -6.6463 | -6.938 | -7.1709 | -7.3108 | -7.3622 | -7.2874 | -7.0843 | -6.7189 | -6.0846 | -5.1688 | -3.6209 | -1.551 | 1.0839 | 4.2431 | 7.7339 | 11.3182 | 14.6297 | 17.45 | 20.096 | 19.2341
TD PM | T5 | Lairg | LAIR_P | -2.8591 | -2.576 | -2.358 | -2.0051 | -1.6221 | -1.2269 | -0.65266 | -0.11044 | 0.45345 | 1.0214 | 1.5871 | 2.1665 | 2.8015 | 4.2296 | 6.1427 | 8.6933 | 11.5565 | 15.0483 | 20.9922 | 25.8751 | 29.8935 | 34.0633 | 38.9762 | 42.4417
TD PM | T4 | Lunanhead | LUNA_P | -6.8144 | -6.8991 | -6.9812 | -7.0296 | -7.0781 | -7.1105 | -7.1427 | -7.1783 | -7.2182 | -7.2499 | -7.2714 | -7.2792 | -7.2722 | -7.2551 | -7.1947 | -7.1145 | -7.0141 | -6.8983 | -6.7751 | -6.6542 | -6.5496 | -6.4698 | -6.4022 | -6.4677
TD PM | T4 | Lyndhurst | LYND_P | -1.2784 | -1.7774 | -2.2584 | -2.5996 | -3.0258 | -3.4328 | -3.817 | -4.1343 | -4.3937 | -4.5773 | -4.6887 | -4.7593 | -4.726 | -4.6081 | -4.2312 | -3.6933 | -2.9852 | -2.1328 | -1.1975 | -0.25006 | 0.57503 | 1.2161 | 1.7882 | 1.1917
TD PM | T1 | Macduff | MACD_P | 2.8001 | 3.3056 | 3.8385 | 4.1131 | 4.875 | 5.8417 | 6.9911 | 8.3127 | 9.7899 | 11.4509 | 13.3348 | 15.893 | 18.7638 | 22.0025 | 25.3143 | 28.8347 | 32.5253 | 32.5857 | 32.6448 | 32.7002 | 32.7476 | 32.7841 | 32.8134 | 32.8039
TD PM | T4 | Milton of Craigie | MILC_P | -3.3952 | -3.4288 | -3.4762 | -3.4994 | -3.5068 | -3.4878 | -3.4782 | -3.4825 | -3.5014 | -3.5177 | -3.5245 | -3.5146 | -3.4938 | -3.4671 | -3.4117 | -3.3502 | -3.2858 | -3.2176 | -3.1538 | -3.0966 | -3.0496 | -3.0141 | -2.9851 | -2.9941
TD PM | T5 | Mybster | MYBS_P | 2.8439 | 2.7503 | 2.6485 | 2.605 | 2.5648 | 2.5681 | 2.5602 | 2.5356 | 2.4889 | 2.4459 | 2.4167 | 2.4098 | 2.4232 | 2.4413 | 2.5337 | 2.6466 | 2.7758 | 2.9231 | 3.0728 | 3.2174 | 3.3424 | 3.4407 | 3.5228 | 3.4859
TD PM | T1 | Nairn | NAIR_P | 5.4594 | 5.2733 | 5.0779 | 5.0183 | 4.9781 | 5.0463 | 5.0975 | 5.1162 | 5.0935 | 5.0926 | 5.1396 | 5.2709 | 5.4776 | 5.7289 | 6.1928 | 6.7455 | 7.374 | 8.0763 | 8.7959 | 9.4981 | 10.128 | 10.6581 | 11.1367 | 11.1101
TD PM | T1 | Orrin | ORRI_P | 0 | 0 | 0 | 0 | 0 | 0 | 0 | 0 | 0 | 0 | 0 | 0 | 0 | 0 | 0 | 0 | 0 | 0 | 0 | 0 | 0 | 0 | 0 | 0
TD PM | T2 | Persley | PERS_P | -5.0687 | -5.3474 | -5.5334 | -5.5979 | -5.7372 | -5.8233 | -5.9002 | -5.9558 | -5.9717 | -5.914 | -5.7591 | -5.4704 | -5.0506 | -4.5335 | -3.7113 | -2.7293 | -1.5907 | -0.3352 | 0.94362 | 2.1604 | 3.2026 | 4.1487 | 5.0043 | 4.8412
TD PM | T2 | Peterhead Shell | PEHS_P | -0.43751 | -0.46544 | -0.48796 | -0.49628 | -0.52114 | -0.54293 | -0.56409 | -0.57922 | -0.5891 | -0.5902 | -0.58219 | -0.5613 | -0.53125 | -0.49964 | -0.43419 | -0.35744 | -0.26997 | -0.17321 | -0.074618 | 0.021859 | 0.10858 | 0.18348 | 0.25097 | 0.25887
TD PM | T2 | Peterhead Grange | PEHG_P | 2.5518 | 1.9526 | 1.3489 | 0.92497 | 0.4814 | 0.12228 | -0.21041 | -0.49786 | -0.75706 | -0.9546 | -1.0887 | -1.172 | -1.1903 | -1.1706 | -1.07 | -0.94672 | -0.80473 | -0.63552 | -0.4551 | -0.27531 | -0.12604 | -0.026523 | 0.049175 | -0.089773
TD PM | T3 | Port Ann | PORA_P | -7.9428 | -8.3977 | -8.8825 | -9.2048 | -9.5239 | -9.7644 | -9.9868 | -10.1654 | -10.3113 | -10.3868 | -10.3922 | -10.283 | -10.061 | -9.7423 | -9.1494 | -8.3774 | -7.4222 | -6.2826 | -5.051 | -3.7963 | -2.6498 | -1.6739 | -0.77651 | -0.99313
TD PM | T1 | Quoich | QUOI_P | 0 | 0 | 0 | 0 | 0 | 0 | 0 | 0 | 0 | 0 | 0 | 0 | 0 | 0 | 0 | 0 | 0 | 0 | 0 | 0 | 0 | 0 | 0 | 0
TD PM | T4 | Rannoch | RANN_P | 0.70871 | 0.69789 | 0.68439 | 0.67991 | 0.68097 | 0.69149 | 0.69935 | 0.70218 | 0.69953 | 0.6972 | 0.69781 | 0.70367 | 0.71351 | 0.72592 | 0.74893 | 0.77538 | 0.80402 | 0.83527 | 0.86672 | 0.89597 | 0.92112 | 0.94144 | 0.95931 | 0.95753
TD PM | T2 | Redmoss | REDM_P | 1.8128 | 1.618 | 1.4792 | 1.466 | 1.383 | 1.3688 | 1.3648 | 1.3828 | 1.4243 | 1.5321 | 1.7391 | 2.0839 | 2.5621 | 3.1268 | 4.0296 | 5.108 | 6.3491 | 7.7221 | 9.1392 | 10.5224 | 11.7839 | 12.8754 | 13.8882 | 13.9511
TD PM | T5 | Shin | SHIN_P | -1.5357 | -1.5526 | -1.5743 | -1.5807 | -1.5779 | -1.5586 | -1.5446 | -1.5406 | -1.5476 | -1.5569 | -1.5641 | -1.5658 | -1.5637 | -1.5609 | -1.5436 | -1.5241 | -1.5041 | -1.4821 | -1.4612 | -1.4421 | -1.4262 | -1.4146 | -1.4058 | -1.4096
TD PM | T3 | Sloy | SLOY_P | -6.0617 | -6.0958 | -6.1271 | -6.1468 | -6.1644 | -6.1714 | -6.1754 | -6.1777 | -6.1791 | -6.1761 | -6.167 | -6.1461 | -6.1156 | -6.0748 | -6.0276 | -5.9759 | -5.9213 | -5.8623 | -5.8034 | -5.7441 | -5.6827 | -5.6199 | -5.5564 | -5.4773
TD PM | T2 | St Fergus Gas Terminal | SFEG_P | 2.0676 | 2.0287 | 1.9811 | 1.9634 | 1.9585 | 1.9819 | 1.9979 | 2.0015 | 1.9916 | 1.9862 | 1.9928 | 2.0198 | 2.0628 | 2.1158 | 2.2113 | 2.3233 | 2.4487 | 2.5879 | 2.7285 | 2.8642 | 2.9845 | 3.0846 | 3.1738 | 3.1677
TD PM | T4 | St Fillans | SFIL_P | 2.3374 | 2.3112 | 2.2773 | 2.265 | 2.2657 | 2.2887 | 2.3046 | 2.3079 | 2.2971 | 2.2858 | 2.2803 | 2.2856 | 2.2986 | 2.3149 | 2.3541 | 2.399 | 2.4472 | 2.5005 | 2.5525 | 2.6012 | 2.643 | 2.6754 | 2.7022 | 2.6946
TD PM | T2 | Strichen | STRI_P | 0.38135 | 0.53875 | 0.7265 | 0.93144 | 1.2317 | 1.6166 | 2.0715 | 2.5816 | 3.1398 | 3.7506 | 4.4225 | 5.3162 | 6.2553 | 7.236 | 8.0839 | 8.871 | 9.5865 | 10.2664 | 10.906 | 11.5583 | 12.3299 | 13.134 | 13.9817 | 15.7
TD PM | T2 | Tarland | TARL_P | 0.38663 | 0.37763 | 0.3681 | 0.36514 | 0.36637 | 0.37426 | 0.38124 | 0.38628 | 0.38955 | 0.39531 | 0.40545 | 0.42224 | 0.44549 | 0.47513 | 0.51802 | 0.56983 | 0.63001 | 0.69774 | 0.76767 | 0.8355 | 0.89426 | 0.94568 | 0.99246 | 0.97903
TD PM | T3 | Taynuilt | TAYN_P | -3.5133 | -6.1971 | -8.8224 | -10.7501 | -12.8123 | -14.5916 | -16.2083 | -17.5292 | -18.6179 | -19.425 | -19.9933 | -20.3807 | -20.5268 | -20.5038 | -19.9011 | -18.9658 | -17.6746 | -16.0151 | -14.1316 | -12.1915 | -10.4991 | -9.2219 | -8.1342 | -9.7132
TD PM | T5 | Thurso | THSO_P | 12.0711 | 11.623 | 11.2364 | 11.0892 | 11.0546 | 11.2499 | 11.427 | 11.5383 | 11.5732 | 11.6367 | 11.7765 | 12.0678 | 12.4663 | 12.9429 | 13.5936 | 14.3311 | 15.1215 | 15.9975 | 16.9285 | 17.9327 | 19.0837 | 20.0089 | 20.9659 | 22.1761
TD PM | T4 | Tummel Bridge | TUMB_P | -2.5075 | -2.587 | -2.666 | -2.7163 | -2.7641 | -2.7926 | -2.8205 | -2.848 | -2.8761 | -2.897 | -2.9076 | -2.9017 | -2.8822 | -2.8539 | -2.7874 | -2.7023 | -2.5972 | -2.4724 | -2.3383 | -2.2019 | -2.078 | -1.9737 | -1.8793 | -1.9038
TD PM | T2 | Willowdale | WIOW_P | -5.6705 | -5.8992 | -6.0522 | -6.1092 | -6.2268 | -6.3034 | -6.3793 | -6.4504 | -6.506 | -6.5238 | -6.4885 | -6.3806 | -6.2 | -5.9758 | -5.5604 | -5.0633 | -4.4856 | -3.8499 | -3.2074 | -2.6061 | -2.1097 | -1.6545 | -1.2538 | -1.4065
TD PM | T2 | Woodhill | WOHI_P | -3.1125 | -3.3328 | -3.5296 | -3.6119 | -3.7751 | -3.908 | -4.0186 | -4.0822 | -4.1007 | -4.061 | -3.9519 | -3.733 | -3.4032 | -2.9968 | -2.316 | -1.4873 | -0.51306 | 0.58 | 1.7178 | 2.8359 | 3.855 | 4.7291 | 5.5357 | 5.5189
TD PM | T2 | Rothienorman | G_EXTRA_13 | 0 | 0 | 0 | 0.89857 | 0.90059 | 0.91233 | 0.92122 | 0.92426 | 0.92065 | 0.9159 | 0.91263 | 0.91294 | 0.91583 | 0.91943 | 0.93203 | 0.9465 | 0.96183 | 0.97892 | 0.99566 | 1.0114 | 1.0248 | 1.0352 | 1.0435 | 1.0408
TD PM | #N/A | Finstown | G_EXTRA_14 | 0 | 0 | 0 | 0 | 0 | 0 | 0 | 0 | 0 | 0 | 0 | 0 | 0 | 0 | 0 | 0 | 0 | 0 | 0 | 0 | 0 | 0 | 0 | 0
TD PM | T4 | Lunanhead Kirriemuir | B_EXTRA_1 | 20 | 20 | 20 | 20 | 20 | 20 | 20 | 20 | 20 | 20 | 20 | 20 | 20 | 20 | 20 | 20 | 20 | 20 | 20 | 20 | 20 | 20 | 20 | 20
TD PM | T2 | St Fergus Compressor | T_SFGSD-1 | 33 | 33 | 33 | 33 | 33 | 33 | 33 | 33 | 33 | 33 | 33 | 33 | 33 | 33 | 33 | 33 | 33 | 33 | 33 | 33 | 33 | 33 | 33 | 33
TD PM | T2 | St Fergus Mobil | T_STFERGD-1 | 7 | 7 | 7 | 7 | 7 | 7 | 7 | 7 | 7 | 7 | 7 | 7 | 7 | 7 | 7 | 7 | 7 | 7 | 7 | 7 | 7 | 7 | 7 | 7
TD PM | T2 | Hydrogen-SMR-1 | B_EXTRA_2 | 0 | 0 | 0 | 0 | 0 | 0 | 0 | 0 | 0 | 0 | 0 | 0 | 0 | 0.34697 | 0.74642 | 1.4472 | 2.1702 | 3.4904 | 4.8427 | 6.7378 | 9.3744 | 11.4454 | 13.4741 | 16.4686
SP PM | T4 | Abernethy | ABNE_P | 2.6792 | 2.6233 | 2.8353 | 2.8115 | 2.8789 | 2.8788 | 2.8979 | 2.9051 | 2.9208 | 2.973 | 3.075 | 3.2458 | 3.4913 | 3.8497 | 4.3436 | 4.9537 | 5.6999 | 6.6145 | 7.7108 | 8.9921 | 10.4866 | 12.1875 | 14.0862 | 16.1237
SP PM | T5 | Alness | ALNE_P | -1.0783 | -1.1309 | -1.087 | -1.1201 | -1.115 | -1.1352 | -1.1444 | -1.1589 | -1.1716 | -1.1736 | -1.1621 | -1.1281 | -1.0665 | -0.96565 | -0.81772 | -0.63099 | -0.39479 | -0.10117 | 0.259 | 0.68546 | 1.18 | 1.749 | 2.3845 | 3.0635
SP PM | T4 | Arbroath | ARBR_P | -2.7473 | -3.1328 | -3.2062 | -3.4625 | -3.6183 | -3.844 | -4.0014 | -4.1741 | -4.3555 | -4.5367 | -4.7197 | -4.8717 | -4.961 | -4.9625 | -4.8444 | -4.64 | -4.3033 | -3.8086 | -3.1218 | -2.2371 | -1.2279 | 0.13197 | 1.7281 | 3.5055
SP PM | T3 | Ardkinglas | ARDK_P | 0 | 0 | 0 | 0 | 0 | 0 | 0 | 0 | 0 | 0 | 0 | 0 | 0 | 0 | 0 | 0 | 0 | 0 | 0 | 0 | 0 | 0 | 0 | 0
SP PM | T1 | Ardmore | ARMO_P | 10.9971 | 10.8592 | 10.9497 | 10.8471 | 10.8083 | 10.7168 | 10.638 | 10.5426 | 10.4482 | 10.3721 | 10.3193 | 10.3158 | 10.3368 | 10.4174 | 10.584 | 10.7947 | 11.0483 | 11.351 | 11.7013 | 12.086 | 12.5107 | 12.9707 | 13.4616 | 13.9637
SP PM | T1 | Beauly | BEAU_P | -0.52785 | -0.6635 | -0.69817 | -0.81228 | -0.8817 | -0.97465 | -1.0568 | -1.1418 | -1.2245 | -1.298 | -1.3622 | -1.4135 | -1.4439 | -1.4362 | -1.3847 | -1.3009 | -1.1759 | -1.0032 | -0.77582 | -0.49585 | -0.15364 | 0.24625 | 0.70168 | 1.1962
SP PM | T1 | Berryburn | BERB_P | 0 | 0 | 0 | 0 | 0 | 0 | 0 | 0 | 0 | 0 | 0 | 0 | 0 | 0 | 0 | 0 | 0 | 0 | 0 | 0 | 0 | 0 | 0 | 0
SP PM | T1 | Boat of Garten | BOAG_P | -3.1348 | -3.1878 | -3.135 | -3.1714 | -3.1641 | -3.1845 | -3.1961 | -3.2145 | -3.2355 | -3.2491 | -3.2514 | -3.2319 | -3.1862 | -3.0986 | -2.9634 | -2.7933 | -2.5789 | -2.3121 | -1.9901 | -1.617 | -1.1839 | -0.70073 | -0.16814 | 0.391
SP PM | T4 | Braco West | BRAC_P | 3.8264 | 3.714 | 3.9064 | 3.8229 | 3.8515 | 3.797 | 3.7659 | 3.7143 | 3.6608 | 3.6345 | 3.6446 | 3.7208 | 3.8635 | 4.116 | 4.4999 | 4.9792 | 5.5634 | 6.2774 | 7.1278 | 8.0964 | 9.2081 | 10.4758 | 11.8631 | 13.344
SP PM | T4 | Bridge of Dun | BRID_P | 8.7009 | 8.4068 | 8.452 | 8.2969 | 8.2488 | 8.1819 | 8.165 | 8.169 | 8.2197 | 8.336 | 8.5267 | 8.9051 | 9.3868 | 9.9543 | 10.6237 | 11.33 | 12.0346 | 12.7186 | 13.3584 | 13.9438 | 14.4688 | 14.9537 | 15.4049 | 15.8429
SP PM | T1 | Broadford | BROA_P | -0.085658 | -0.11808 | -0.13011 | -0.15506 | -0.17156 | -0.19071 | -0.20679 | -0.22232 | -0.23579 | -0.24694 | -0.25561 | -0.2598 | -0.2611 | -0.25823 | -0.25029 | -0.23978 | -0.22683 | -0.21095 | -0.1919 | -0.16984 | -0.14379 | -0.1135 | -0.07868 | -0.040469
SP PM | T5 | Brora | BROR_P | -0.027827 | -0.029913 | -0.028297 | -0.029744 | -0.029998 | -0.031147 | -0.032012 | -0.033191 | -0.034324 | -0.035234 | -0.035727 | -0.035401 | -0.034398 | -0.032257 | -0.028518 | -0.023785 | -0.018009 | -0.010943 | -0.0025382 | 0.0071328 | 0.018127 | 0.03037 | 0.043654 | 0.057545
SP PM | T4 | Burghmuir | BUMU_P | -1.0809 | -1.4759 | -1.5801 | -1.909 | -2.0826 | -2.3288 | -2.5302 | -2.7437 | -2.9639 | -3.1767 | -3.3827 | -3.5442 | -3.6124 | -3.5278 | -3.2739 | -2.8821 | -2.3041 | -1.4979 | -0.43945 | 0.88672 | 2.5204 | 4.4572 | 6.6859 | 9.1415
SP PM | T3 | Carradale | CAAD_P | -1.0481 | -1.7668 | -1.2763 | -1.7932 | -1.8914 | -2.3388 | -2.6992 | -3.1431 | -3.6092 | -3.9931 | -4.2501 | -4.4266 | -4.4289 | -4.1744 | -3.6259 | -2.9311 | -2.0123 | -0.84892 | 0.53053 | 2.0553 | 3.6683 | 5.5204 | 7.5125 | 9.5135
SP PM | T5 | Cassley | CASS_P | -0.13965 | -0.14012 | -0.13914 | -0.13935 | -0.13922 | -0.13935 | -0.13936 | -0.13939 | -0.13931 | -0.13899 | -0.13839 | -0.13716 | -0.13555 | -0.13334 | -0.13033 | -0.12683 | -0.12292 | -0.11859 | -0.11386 | -0.10889 | -0.10375 | -0.098564 | -0.09349 | -0.088681
SP PM | T1 | Ceannacroc | CEAN_P | 0 | 0 | 0 | 0 | 0 | 0 | 0 | 0 | 0 | 0 | 0 | 0 | 0 | 0 | 0 | 0 | 0 | 0 | 0 | 0 | 0 | 0 | 0 | 0
SP PM | T4 | Charleston | CHAR_P | 1.1713 | 1.1142 | 1.3104 | 1.2724 | 1.3188 | 1.3011 | 1.2999 | 1.2869 | 1.278 | 1.3003 | 1.3612 | 1.4738 | 1.6509 | 1.9296 | 2.3225 | 2.8056 | 3.396 | 4.122 | 4.9777 | 5.9626 | 7.0953 | 8.3684 | 9.7699 | 11.2562
SP PM | T3 | Clachan | CLAC_P | 0 | 0 | 0 | 0 | 0 | 0 | 0 | 0 | 0 | 0 | 0 | 0 | 0 | 0 | 0 | 0 | 0 | 0 | 0 | 0 | 0 | 0 | 0 | 0
SP PM | T2 | Clayhills | CLAY_P | 1.5143 | 1.4398 | 1.5419 | 1.4977 | 1.5337 | 1.5135 | 1.5064 | 1.4799 | 1.4454 | 1.4215 | 1.4171 | 1.4389 | 1.4905 | 1.5863 | 1.734 | 1.9154 | 2.1446 | 2.4241 | 2.754 | 3.127 | 3.5465 | 3.9968 | 4.4836 | 4.9765
SP PM | T4 | Coupar Angus | COUA_P | 8.7929 | 8.5748 | 8.6587 | 8.513 | 8.4512 | 8.3196 | 8.2151 | 8.0904 | 7.9659 | 7.858 | 7.7668 | 7.7405 | 7.7581 | 7.8577 | 8.0785 | 8.3695 | 8.7381 | 9.1991 | 9.7581 | 10.4031 | 11.1213 | 11.9639 | 12.8899 | 13.8702
SP PM | T2 | CraigieBuckler | CRAI_P | -2.395 | -2.4411 | -2.3622 | -2.3998 | -2.396 | -2.4205 | -2.4344 | -2.4508 | -2.4599 | -2.4487 | -2.4127 | -2.3478 | -2.2412 | -2.069 | -1.82 | -1.5018 | -1.1042 | -0.60578 | -0.0012835 | 0.71251 | 1.5548 | 2.524 | 3.6101 | 4.7829
SP PM | T1 | Dallas | DALL_P | 0 | 0 | 0 | 0 | 0 | 0 | 0 | 0 | 0 | 0 | 0 | 0 | 0 | 0 | 0 | 0 | 0 | 0 | 0 | 0 | 0 | 0 | 0 | 0
SP PM | T5 | Dounreay | DOUN_P | 5.3226 | 5.2933 | 5.3312 | 5.312 | 5.31 | 5.2925 | 5.278 | 5.2577 | 5.2372 | 5.221 | 5.2107 | 5.218 | 5.2321 | 5.2625 | 5.3176 | 5.3838 | 5.4599 | 5.5472 | 5.6449 | 5.7485 | 5.8591 | 5.9756 | 6.0966 | 6.2175
SP PM | T4 | Dudhope | DUDH_P | -0.5156 | -0.6649 | -0.5319 | -0.65916 | -0.65123 | -0.73001 | -0.78731 | -0.87206 | -0.95103 | -1.0046 | -1.0048 | -0.97337 | -0.89711 | -0.74139 | -0.50583 | -0.18289 | 0.20913 | 0.66535 | 1.238 | 1.8792 | 2.6336 | 3.6317 | 4.709 | 5.9749
SP PM | T5 | Dunbeath | DUBE_P | -4.3485 | -4.3697 | -4.3776 | -4.3981 | -4.4078 | -4.4228 | -4.4366 | -4.4508 | -4.4661 | -4.4792 | -4.4925 | -4.5111 | -4.5276 | -4.5385 | -4.5469 | -4.5502 | -4.5472 | -4.5358 | -4.5157 | -4.4871 | -4.4491 | -4.4039 | -4.3504 | -4.2921
SP PM | T1 | Dunvegan | DUGR_P | 7.8933 | 7.8601 | 7.9173 | 7.8974 | 7.8998 | 7.8815 | 7.8673 | 7.8455 | 7.8239 | 7.8089 | 7.8026 | 7.8226 | 7.8527 | 7.9057 | 7.9936 | 8.0982 | 8.2176 | 8.3541 | 8.5062 | 8.6683 | 8.8417 | 9.0243 | 9.2139 | 9.4038
SP PM | T2 | Dyce | DYCE_P | 4.1049 | 3.766 | 3.7506 | 3.5064 | 3.3598 | 3.1353 | 2.9476 | 2.738 | 2.5261 | 2.3344 | 2.1675 | 2.0195 | 1.9015 | 1.8508 | 1.8893 | 1.9791 | 2.1318 | 2.3526 | 2.645 | 2.9947 | 3.3745 | 3.8478 | 4.3762 | 4.9269
SP PM | T1 | elgin | ELGI_P | -0.35706 | -0.4409 | -0.39444 | -0.45259 | -0.44839 | -0.4789 | -0.49402 | -0.51764 | -0.54414 | -0.5609 | -0.56594 | -0.54 | -0.47243 | -0.34225 | -0.13888 | 0.1252 | 0.46733 | 0.9029 | 1.444 | 2.0929 | 2.862 | 3.7393 | 4.7222 | 5.7756
SP PM | T1 | Fasnakyle | FASN_P | -0.0023672 | -0.0023672 | -0.0023672 | -0.0023672 | -0.0023672 | -0.0023672 | -0.0023672 | -0.0023672 | -0.0023672 | -0.0023672 | -0.0023672 | -0.0023672 | -0.0023672 | -0.0023672 | -0.0023671 | -0.0023671 | -0.0023671 | -0.0023671 | -0.0023671 | -0.0023671 | -0.002367 | -0.002367 | -0.002367 | -0.0023669
SP PM | T2 | Fetteresso | FETT_P | 0 | 0 | 0 | 0 | 0 | 0 | 0 | 0 | 0 | 0 | 0 | 0 | 0 | 0 | 0 | 0 | 0 | 0 | 0 | 0 | 0 | 0 | 0 | 0
SP PM | T2 | Fiddes | FIDD_P | -0.48028 | -0.58285 | -0.48373 | -0.56982 | -0.5826 | -0.64881 | -0.70148 | -0.76899 | -0.83677 | -0.89187 | -0.9261 | -0.94025 | -0.91542 | -0.82322 | -0.65769 | -0.44365 | -0.17113 | 0.17196 | 0.58031 | 1.0445 | 1.5714 | 2.1569 | 2.7906 | 3.4474
SP PM | T1 | Fort Augustus | FAUG_P | -1.3509 | -1.3556 | -1.3481 | -1.3512 | -1.3512 | -1.3541 | -1.3566 | -1.3602 | -1.3639 | -1.3669 | -1.3689 | -1.3676 | -1.3652 | -1.36 | -1.3507 | -1.3399 | -1.3279 | -1.3148 | -1.3007 | -1.2866 | -1.2723 | -1.258 | -1.2437 | -1.23
SP PM | T1 | Fort William | FWIL_P | 3.3264 | 3.2199 | 3.3948 | 3.3189 | 3.3466 | 3.2935 | 3.256 | 3.1968 | 3.1361 | 3.099 | 3.0986 | 3.1453 | 3.2421 | 3.4179 | 3.681 | 3.9995 | 4.3858 | 4.8466 | 5.3792 | 5.9662 | 6.6198 | 7.324 | 8.0772 | 8.8467
SP PM | T2 | Fraserburgh | FRAS_P | 2.4043 | 2.3792 | 2.4546 | 2.4407 | 2.4567 | 2.4483 | 2.446 | 2.4382 | 2.433 | 2.4394 | 2.4613 | 2.5107 | 2.5825 | 2.6918 | 2.849 | 3.0409 | 3.2716 | 3.5496 | 3.8759 | 4.2484 | 4.6725 | 5.1462 | 5.6644 | 6.2102
SP PM | T1 | Glenfarclas | GLEF_P | 0 | 0 | 0 | 0 | 0 | 0 | 0 | 0 | 0 | 0 | 0 | 0 | 0 | 0 | 0 | 0 | 0 | 0 | 0 | 0 | 0 | 0 | 0 | 0
SP PM | T1 | Grudie Bridge | GRUB_P | -2.1617 | -2.1769 | -2.1489 | -2.1595 | -2.1553 | -2.1632 | -2.1693 | -2.1788 | -2.1893 | -2.1973 | -2.2004 | -2.1964 | -2.1861 | -2.1658 | -2.1328 | -2.0941 | -2.0484 | -1.9949 | -1.935 | -1.8718 | -1.8039 | -1.7331 | -1.6589 | -1.5859
SP PM | T1 | Inverness | INNE_P | 0.071365 | -0.10092 | -0.0099187 | -0.11238 | -0.12087 | -0.19911 | -0.24572 | -0.30619 | -0.36751 | -0.4057 | -0.41313 | -0.37722 | -0.28162 | -0.10059 | 0.18855 | 0.56446 | 1.0502 | 1.6678 | 2.4336 | 3.345 | 4.3838 | 5.6128 | 6.9897 | 8.4569
SP PM | T1 | Keith | KEIT_P | 4.1346 | 4.0204 | 4.2016 | -3.0466 | -3.0387 | -3.0749 | -3.1023 | -3.1426 | -3.187 | -3.2206 | -3.2369 | -3.2328 | -3.2059 | -3.1377 | -3.0239 | -2.8816 | -2.7047 | -2.49 | -2.2386 | -1.96 | -1.6496 | -1.3154 | -0.95657 | -0.59182
SP PM | T4 | Killin | KIIN_P | 3.9869 | 3.9764 | 4.0115 | 4.0101 | 4.0245 | 4.0298 | 4.0402 | 4.0495 | 4.0622 | 4.0838 | 4.1171 | 4.1702 | 4.2394 | 4.3328 | 4.4575 | 4.6102 | 4.7951 | 5.0159 | 5.2754 | 5.5722 | 5.9067 | 6.2727 | 6.6641 | 7.0666
SP PM | T1 | Kinlochleven | KINL_P | 8.3269 | 8.2533 | 8.382 | 8.3382 | 8.3451 | 8.3054 | 8.2751 | 8.2283 | 8.182 | 8.1509 | 8.1398 | 8.1874 | 8.2586 | 8.3824 | 8.5864 | 8.8307 | 9.1129 | 9.439 | 9.8078 | 10.2064 | 10.6396 | 11.103 | 11.5916 | 12.0881
SP PM | T2 | Kintore | KINT_P | -5.7688 | -6.3083 | -6.6225 | -5.856 | -6.0508 | -6.2837 | -6.4737 | -6.6645 | -6.8502 | -7.0228 | -7.1838 | -7.3244 | -7.3873 | -7.3117 | -7.0747 | -6.6828 | -6.0854 | -5.2181 | -4.025 | -2.4526 | -0.42381 | 2.0849 | 5.0807 | 8.4945
SP PM | T5 | Lairg | LAIR_P | -2.8589 | -2.67 | -2.5941 | -2.4133 | -2.2624 | -2.114 | -1.9699 | -1.7684 | -1.5977 | -1.4243 | -1.2254 | -1.0647 | -0.89005 | -0.42988 | 0.1956 | 0.89305 | 2.3968 | 5.0756 | 8.3152 | 13.3484 | 19.8238 | 23.6259 | 29.0754 | 31.3879
SP PM | T4 | Lunanhead | LUNA_P | -6.8144 | -6.8686 | -6.8777 | -6.9181 | -6.9414 | -6.9756 | -7.0037 | -7.0351 | -7.0661 | -7.0945 | -7.1204 | -7.1405 | -7.1548 | -7.1548 | -7.1374 | -7.1081 | -7.0634 | -7.0041 | -6.9267 | -6.8335 | -6.7217 | -6.588 | -6.4369 | -6.2716
SP PM | T4 | Lyndhurst | LYND_P | -1.2785 | -1.6258 | -1.7838 | -2.089 | -2.3037 | -2.5555 | -2.7801 | -3.0071 | -3.2277 | -3.4335 | -3.6213 | -3.8222 | -3.9795 | -4.0465 | -4.0177 | -3.9058 | -3.6897 | -3.3457 | -2.8562 | -2.2099 | -1.3822 | -0.36548 | 0.84032 | 2.1964
SP PM | T1 | Macduff | MACD_P | 2.8002 | 3.2315 | 3.6547 | 3.8449 | 4.3001 | 4.8162 | 5.3457 | 5.921 | 6.5434 | 7.2124 | 7.9328 | 8.8962 | 9.9958 | 11.1515 | 12.3418 | 13.5592 | 14.7777 | 15.9811 | 17.1378 | 18.253 | 19.4273 | 20.4139 | 21.3278 | 22.2101
SP PM | T4 | Milton of Craigie | MILC_P | -3.3952 | -3.4061 | -3.3869 | -3.3937 | -3.3954 | -3.4032 | -3.41 | -3.4187 | -3.4268 | -3.4324 | -3.4355 | -3.428 | -3.4167 | -3.3965 | -3.3623 | -3.3219 | -3.2769 | -3.2263 | -3.1714 | -3.1141 | -3.0545 | -2.993 | -2.9312 | -2.871
SP PM | T5 | Mybster | MYBS_P | 2.8437 | 2.8017 | 2.8374 | 2.8062 | 2.8003 | 2.7743 | 2.7524 | 2.7242 | 2.695 | 2.6709 | 2.6541 | 2.6505 | 2.6565 | 2.6833 | 2.7366 | 2.8042 | 2.8872 | 2.9878 | 3.1055 | 3.2355 | 3.38 | 3.5361 | 3.703 | 3.8731
SP PM | T1 | Nairn | NAIR_P | 5.4588 | 5.3876 | 5.4883 | 5.4423 | 5.453 | 5.4199 | 5.3985 | 5.3641 | 5.3297 | 5.3095 | 5.3087 | 5.3499 | 5.4221 | 5.5506 | 5.7504 | 5.9972 | 6.2963 | 6.6569 | 7.0812 | 7.562 | 8.1062 | 8.7061 | 9.3581 | 10.0372
SP PM | T1 | Orrin | ORRI_P | 0 | 0 | 0 | 0 | 0 | 0 | 0 | 0 | 0 | 0 | 0 | 0 | 0 | 0 | 0 | 0 | 0 | 0 | 0 | 0 | 0 | 0 | 0 | 0
SP PM | T2 | Persley | PERS_P | -5.0691 | -5.1621 | -5.0176 | -5.0538 | -5.0156 | -5.0402 | -5.0399 | -5.0508 | -5.0593 | -5.0408 | -4.9861 | -4.8847 | -4.7292 | -4.5009 | -4.1786 | -3.7827 | -3.2907 | -2.6846 | -1.9561 | -1.1075 | -0.16201 | 0.95077 | 2.1836 | 3.4882
SP PM | T2 | Peterhead Shell | PEHS_P | -0.43753 | -0.44492 | -0.41868 | -0.42291 | -0.41397 | -0.41534 | -0.41502 | -0.41751 | -0.42068 | -0.42075 | -0.41616 | -0.40682 | -0.39162 | -0.3675 | -0.33408 | -0.29453 | -0.24708 | -0.19093 | -0.12678 | -0.056549 | 0.020899 | 0.10373 | 0.19207 | 0.28158
SP PM | T2 | Peterhead Grange | PEHG_P | 2.5513 | 2.1093 | 1.877 | 1.5089 | 1.2291 | 0.92916 | 0.66407 | 0.4098 | 0.17143 | -0.04167 | -0.23049 | -0.40648 | -0.54426 | -0.61298 | -0.60946 | -0.56095 | -0.47047 | -0.33015 | -0.13652 | 0.11511 | 0.44134 | 0.85658 | 1.3676 | 1.9656
SP PM | T3 | Port Ann | PORA_P | -7.9437 | -8.2456 | -8.3587 | -8.6188 | -8.8019 | -9.0231 | -9.2173 | -9.4048 | -9.5772 | -9.7264 | -9.8572 | -9.9412 | -9.9743 | -9.9277 | -9.7805 | -9.5623 | -9.259 | -8.8454 | -8.3078 | -7.6392 | -6.8177 | -5.8412 | -4.7119 | -3.463
SP PM | T1 | Quoich | QUOI_P | 0 | 0 | 0 | 0 | 0 | 0 | 0 | 0 | 0 | 0 | 0 | 0 | 0 | 0 | 0 | 0 | 0 | 0 | 0 | 0 | 0 | 0 | 0 | 0
SP PM | T4 | Rannoch | RANN_P | 0.7087 | 0.70509 | 0.71174 | 0.70968 | 0.70981 | 0.70776 | 0.70618 | 0.70389 | 0.70182 | 0.7006 | 0.70045 | 0.70368 | 0.70831 | 0.71607 | 0.72855 | 0.74359 | 0.76121 | 0.78198 | 0.80561 | 0.83196 | 0.86108 | 0.89119 | 0.92337 | 0.95473
SP PM | T2 | Redmoss | REDM_P | 1.8124 | 1.7621 | 1.9443 | 1.9221 | 1.9889 | 1.9901 | 2.0068 | 2.008 | 2.0111 | 2.0428 | 2.1153 | 2.2396 | 2.4181 | 2.6787 | 3.0344 | 3.467 | 3.9946 | 4.6318 | 5.3847 | 6.2475 | 7.2334 | 8.3293 | 9.5309 | 10.792
SP PM | T5 | Shin | SHIN_P | -1.5357 | -1.5417 | -1.5317 | -1.5354 | -1.5352 | -1.5388 | -1.5417 | -1.546 | -1.5505 | -1.5539 | -1.556 | -1.5535 | -1.5495 | -1.5418 | -1.5284 | -1.5129 | -1.4957 | -1.4768 | -1.4566 | -1.4361 | -1.4153 | -1.3943 | -1.3734 | -1.3534
SP PM | T3 | Sloy | SLOY_P | -6.0617 | -6.0873 | -6.0974 | -6.1173 | -6.1309 | -6.1459 | -6.1583 | -6.1696 | -6.1789 | -6.1856 | -6.1897 | -6.1906 | -6.1884 | -6.1827 | -6.1733 | -6.1617 | -6.1487 | -6.1343 | -6.1195 | -6.1043 | -6.0893 | -6.0745 | -6.0604 | -6.0465
SP PM | T2 | St Fergus Gas Terminal | SFEG_P | 2.0675 | 2.0555 | 2.0814 | 2.0743 | 2.0762 | 2.0696 | 2.0648 | 2.0576 | 2.0511 | 2.0481 | 2.0495 | 2.0625 | 2.0816 | 2.1128 | 2.1613 | 2.22 | 2.2889 | 2.3701 | 2.4634 | 2.5671 | 2.6825 | 2.809 | 2.9447 | 3.0855
SP PM | T4 | St Fillans | SFIL_P | 2.3373 | 2.3286 | 2.3443 | 2.3389 | 2.3387 | 2.3332 | 2.3287 | 2.3223 | 2.3162 | 2.3119 | 2.3098 | 2.3154 | 2.3238 | 2.3387 | 2.3641 | 2.3944 | 2.4291 | 2.4689 | 2.5135 | 2.5612 | 2.6125 | 2.6669 | 2.7235 | 2.7806
SP PM | T2 | Strichen | STRI_P | 0.3814 | 0.51889 | 0.67133 | 0.84575 | 1.0291 | 1.2394 | 1.4608 | 1.7026 | 1.969 | 2.2637 | 2.5865 | 3.0159 | 3.4908 | 3.963 | 4.4147 | 4.8372 | 5.2058 | 5.5066 | 5.7178 | 5.8378 | 5.8959 | 5.8374 | 5.7159 | 5.559
SP PM | T2 | Tarland | TARL_P | 0.38661 | 0.38342 | 0.38785 | 0.38635 | 0.38637 | 0.3851 | 0.38449 | 0.38371 | 0.3835 | 0.38431 | 0.38634 | 0.39155 | 0.39861 | 0.40901 | 0.42429 | 0.44323 | 0.46611 | 0.49405 | 0.52783 | 0.56799 | 0.61474 | 0.6701 | 0.73301 | 0.80205
SP PM | T3 | Taynuilt | TAYN_P | -3.5173 | -5.5433 | -6.6461 | -8.3728 | -9.718 | -11.1621 | -12.458 | -13.6709 | -14.7668 | -15.7154 | -16.5447 | -17.2866 | -17.862 | -18.1598 | -18.1689 | -17.9723 | -17.5414 | -16.8074 | -15.7411 | -14.3159 | -12.4371 | -10.0656 | -7.2019 | -3.919
SP PM | T5 | Thurso | THSO_P | 12.0702 | 11.8414 | 11.9137 | 11.7882 | 11.73 | 11.6195 | 11.5398 | 11.4497 | 11.3701 | 11.3166 | 11.2924 | 11.3328 | 11.4064 | 11.5414 | 11.7623 | 12.0278 | 12.3306 | 12.6735 | 13.0506 | 13.4499 | 13.8953 | 14.3356 | 14.7896 | 15.2476
SP PM | T4 | Tummel Bridge | TUMB_P | -2.5076 | -2.5608 | -2.5768 | -2.6217 | -2.6532 | -2.6914 | -2.7254 | -2.759 | -2.7889 | -2.8147 | -2.8358 | -2.848 | -2.8533 | -2.8478 | -2.8285 | -2.8006 | -2.7627 | -2.7123 | -2.6489 | -2.5724 | -2.4803 | -2.3734 | -2.2514 | -2.1185
SP PM | T2 | Willowdale | WIOW_P | -5.6707 | -5.7643 | -5.681 | -5.7271 | -5.7154 | -5.7519 | -5.7697 | -5.7989 | -5.8306 | -5.8465 | -5.8401 | -5.8078 | -5.7447 | -5.636 | -5.4712 | -5.265 | -5.0017 | -4.6747 | -4.2776 | -3.8161 | -3.3113 | -2.7122 | -2.0499 | -1.3565
SP PM | T2 | Woodhill | WOHI_P | -3.1128 | -3.2034 | -3.1231 | -3.188 | -3.1746 | -3.21 | -3.2284 | -3.2588 | -3.2931 | -3.3167 | -3.3258 | -3.3021 | -3.2288 | -3.0825 | -2.8526 | -2.558 | -2.1789 | -1.699 | -1.114 | -0.42703 | 0.37663 | 1.2803 | 2.2796 | 3.3345
SP PM | T2 | Rothienorman | G_EXTRA_13 | 0 | 0 | 0 | 0.91922 | 0.91945 | 0.91741 | 0.91579 | 0.91332 | 0.91081 | 0.90897 | 0.90799 | 0.90977 | 0.91254 | 0.91764 | 0.92635 | 0.93667 | 0.94842 | 0.96177 | 0.97654 | 0.9921 | 1.0086 | 1.0258 | 1.0436 | 1.0613
SP PM | #N/A | Finstown | G_EXTRA_14 | 0 | 0 | 0 | 0 | 0 | 0 | 0 | 0 | 0 | 0 | 0 | 0 | 0 | 0 | 0 | 0 | 0 | 0 | 0 | 0 | 0 | 0 | 0 | 0
SP PM | T4 | Lunanhead Kirriemuir | B_EXTRA_1 | 20 | 20 | 20 | 20 | 20 | 20 | 20 | 20 | 20 | 20 | 20 | 20 | 20 | 20 | 20 | 20 | 20 | 20 | 20 | 20 | 20 | 20 | 20 | 20
SP PM | T2 | St Fergus Compressor | T_SFGSD-1 | 33 | 33 | 33 | 33 | 33 | 33 | 33 | 33 | 33 | 33 | 33 | 33 | 33 | 33 | 33 | 33 | 33 | 33 | 33 | 33 | 33 | 33 | 33 | 33
SP PM | T2 | St Fergus Mobil | T_STFERGD-1 | 7 | 7 | 7 | 7 | 7 | 7 | 7 | 7 | 7 | 7 | 7 | 7 | 7 | 7 | 7 | 7 | 7 | 7 | 7 | 7 | 7 | 7 | 7 | 7
SP PM | T2 | Hydrogen-SMR-1 | B_EXTRA_2 | 0 | 0 | 0 | 0 | 0 | 0 | 0 | 0 | 0 | 0 | 0 | 0 | 0 | 0 | 0 | 0 | 0 | 0 | 0 | 0 | 0 | 0 | 0 | 0
CE PM | T4 | Abernethy | ABNE_P | 2.6792 | 2.6195 | 2.8359 | 2.814 | 2.8822 | 2.8847 | 2.9058 | 2.9167 | 2.9415 | 3.0031 | 3.1101 | 3.2797 | 3.5134 | 3.8482 | 4.3056 | 4.8607 | 5.5492 | 6.3934 | 7.4245 | 8.676 | 10.1691 | 11.8309 | 13.7241 | 15.7214
CE PM | T5 | Alness | ALNE_P | -1.0783 | -1.1368 | -1.0981 | -1.1587 | -1.1917 | -1.2557 | -1.3181 | -1.3915 | -1.4716 | -1.5395 | -1.5926 | -1.6272 | -1.642 | -1.6275 | -1.5795 | -1.5053 | -1.4006 | -1.2585 | -1.0669 | -0.80087 | -0.47032 | -0.065978 | 0.40597 | 0.92561
CE PM | T4 | Arbroath | ARBR_P | -2.7474 | -3.2449 | -3.3746 | -3.9266 | -4.4689 | -5.1406 | -5.7961 | -6.5208 | -7.305 | -7.9624 | -8.4979 | -8.9127 | -9.2163 | -9.4129 | -9.5175 | -9.5548 | -9.538 | -9.4806 | -9.4016 | -9.3506 | -9.3097 | -9.3137 | -9.3326 | -9.3451
CE PM | T3 | Ardkinglas | ARDK_P | 0 | 0 | 0 | 0 | 0 | 0 | 0 | 0 | 0 | 0 | 0 | 0 | 0 | 0 | 0 | 0 | 0 | 0 | 0 | 0 | 0 | 0 | 0 | 0
CE PM | T1 | Ardmore | ARMO_P | 10.9971 | 10.8601 | 10.9456 | 10.8161 | 10.7277 | 10.5651 | 10.3725 | 10.1009 | 9.7834 | 9.604 | 9.5605 | 9.6861 | 9.9382 | 10.3267 | 10.8624 | 11.4974 | 12.2144 | 13.0001 | 13.8498 | 14.7352 | 15.6519 | 16.5895 | 17.5392 | 18.4981
CE PM | T1 | Beauly | BEAU_P | -0.52786 | -0.66938 | -0.72293 | -0.9025 | -1.065 | -1.275 | -1.5125 | -1.8144 | -2.1961 | -2.5143 | -2.7685 | -2.958 | -3.0904 | -3.1651 | -3.1878 | -3.1725 | -3.127 | -3.0596 | -2.9776 | -2.8979 | -2.8243 | -2.759 | -2.7034 | -2.654
CE PM | T1 | Berryburn | BERB_P | 0 | 0 | 0 | 0 | 0 | 0 | 0 | 0 | 0 | 0 | 0 | 0 | 0 | 0 | 0 | 0 | 0 | 0 | 0 | 0 | 0 | 0 | 0 | 0
CE PM | T1 | Boat of Garten | BOAG_P | -3.1348 | -3.1873 | -3.1419 | -3.2171 | -3.2613 | -3.3428 | -3.4233 | -3.5155 | -3.611 | -3.6967 | -3.7692 | -3.8228 | -3.8596 | -3.8683 | -3.8455 | -3.8006 | -3.729 | -3.6282 | -3.4868 | -3.2763 | -3.0062 | -2.6828 | -2.3041 | -1.8899
CE PM | T4 | Braco West | BRAC_P | 3.8263 | 3.7116 | 3.8949 | 3.7568 | 3.7101 | 3.5685 | 3.4311 | 3.2565 | 3.0652 | 2.9043 | 2.782 | 2.7133 | 2.6955 | 2.7555 | 2.9157 | 3.1389 | 3.4368 | 3.8084 | 4.2926 | 4.926 | 5.7106 | 6.6532 | 7.7277 | 8.9161
CE PM | T4 | Bridge of Dun | BRID_P | 8.7009 | 8.4079 | 8.4377 | 8.2602 | 8.2885 | 8.5515 | 9.4575 | 12.0044 | 19.1284 | 19.1133 | 19.1053 | 19.1268 | 19.156 | 19.2074 | 19.2963 | 19.4011 | 19.519 | 19.6501 | 19.8003 | 19.9684 | 20.1562 | 20.36 | 20.5773 | 20.802
CE PM | T1 | Broadford | BROA_P | -0.08566 | -0.12095 | -0.13686 | -0.17085 | -0.19689 | -0.22385 | -0.24581 | -0.26352 | -0.27296 | -0.27011 | -0.25559 | -0.22821 | -0.19129 | -0.14541 | -0.091564 | -0.031927 | 0.030735 | 0.095221 | 0.15872 | 0.20907 | 0.2497 | 0.28162 | 0.30419 | 0.32139
CE PM | T5 | Brora | BROR_P | -0.027827 | -0.029897 | -0.028473 | -0.030772 | -0.032259 | -0.034927 | -0.037835 | -0.041674 | -0.046611 | -0.050997 | -0.054883 | -0.057804 | -0.060171 | -0.061566 | -0.061735 | -0.061259 | -0.060056 | -0.058204 | -0.055429 | -0.051482 | -0.046406 | -0.040396 | -0.033516 | -0.026074
CE PM | T4 | Burghmuir | BUMU_P | -1.0809 | -1.4866 | -1.6723 | -2.3315 | -2.9423 | -3.7 | -4.5011 | -5.4124 | -6.4586 | -7.4092 | -8.2574 | -9.0058 | -9.6539 | -10.185 | -10.608 | -10.9499 | -11.2114 | -11.3989 | -11.5125 | -11.4729 | -11.3287 | -11.0823 | -10.7245 | -10.277
CE PM | T3 | Carradale | CAAD_P | -1.0482 | -1.8795 | -1.4282 | -2.1418 | -2.5459 | -3.4275 | -4.4024 | -5.8603 | -7.9468 | -9.892 | -11.6975 | -13.3512 | -14.8647 | -16.1395 | -17.1873 | -18.1237 | -18.9454 | -19.629 | -20.1463 | -20.4195 | -20.5676 | -20.4566 | -20.1689 | -19.7979
CE PM | T5 | Cassley | CASS_P | -0.13965 | -0.14011 | -0.13912 | -0.13932 | -0.1392 | -0.13931 | -0.13931 | -0.13934 | -0.13921 | -0.13885 | -0.13822 | -0.137 | -0.13545 | -0.13335 | -0.1305 | -0.12722 | -0.12355 | -0.1195 | -0.11502 | -0.11019 | -0.10511 | -0.099934 | -0.094831 | -0.089964
CE PM | T1 | Ceannacroc | CEAN_P | 0 | 0 | 0 | 0 | 0 | 0 | 0 | 0 | 0 | 0 | 0 | 0 | 0 | 0 | 0 | 0 | 0 | 0 | 0 | 0 | 0 | 0 | 0 | 0
CE PM | T4 | Charleston | CHAR_P | 1.1713 | 1.1153 | 1.312 | 1.2658 | 1.2976 | 1.2609 | 1.2338 | 1.1821 | 1.1197 | 1.0896 | 1.0953 | 1.146 | 1.2502 | 1.4371 | 1.7204 | 2.0728 | 2.5131 | 3.0516 | 3.7126 | 4.5147 | 5.4731 | 6.5764 | 7.8199 | 9.1679
CE PM | T3 | Clachan | CLAC_P | 0 | 0 | 0 | 0 | 0 | 0 | 0 | 0 | 0 | 0 | 0 | 0 | 0 | 0 | 0 | 0 | 0 | 0 | 0 | 0 | 0 | 0 | 0 | 0
CE PM | T2 | Clayhills | CLAY_P | 1.5143 | 1.4408 | 1.5362 | 1.4531 | 1.4361 | 1.3532 | 1.2723 | 1.1633 | 1.0344 | 0.91698 | 0.8183 | 0.74117 | 0.68068 | 0.64884 | 0.64775 | 0.6641 | 0.71067 | 0.78576 | 0.90127 | 1.083 | 1.3228 | 1.6087 | 1.9475 | 2.3119
CE PM | T4 | Coupar Angus | COUA_P | 8.7929 | 8.5468 | 8.6126 | 8.3648 | 8.1658 | 7.8692 | 7.5631 | 7.1875 | 6.7493 | 6.3747 | 6.0623 | 5.8509 | 5.7002 | 5.6388 | 5.6887 | 5.8009 | 5.9698 | 6.1943 | 6.4799 | 6.8232 | 7.2183 | 7.6386 | 8.096 | 8.5607
CE PM | T2 | CraigieBuckler | CRAI_P | -2.395 | -2.4406 | -2.3636 | -2.4152 | -2.4391 | -2.5049 | -2.5838 | -2.712 | -2.9096 | -3.0842 | -3.2331 | -3.3498 | -3.4309 | -3.4578 | -3.4212 | -3.3354 | -3.1933 | -2.9862 | -2.6986 | -2.3149 | -1.8288 | -1.2438 | -0.56365 | 0.18823
CE PM | T1 | Dallas | DALL_P | 0 | 0 | 0 | 0 | 0 | 0 | 0 | 0 | 0 | 0 | 0 | 0 | 0 | 0 | 0 | 0 | 0 | 0 | 0 | 0 | 0 | 0 | 0 | 0
CE PM | T5 | Dounreay | DOUN_P | 5.3226 | 5.2936 | 5.3312 | 5.3089 | 5.3017 | 5.2775 | 5.2535 | 5.2195 | 5.1807 | 5.1511 | 5.1308 | 5.1319 | 5.1415 | 5.1676 | 5.2176 | 5.2784 | 5.348 | 5.4258 | 5.5149 | 5.6124 | 5.7197 | 5.8342 | 5.9552 | 6.0792
CE PM | T4 | Dudhope | DUDH_P | -0.51562 | -0.66341 | -0.53723 | -0.70544 | -0.79485 | -1.0038 | -1.2912 | -1.7779 | -2.5538 | -3.2736 | -3.9123 | -4.4912 | -5.0071 | -5.4494 | -5.8148 | -6.1137 | -6.3686 | -6.5839 | -6.7166 | -6.795 | -6.796 | -6.6668 | -6.4854 | -6.2043
CE PM | T5 | Dunbeath | DUBE_P | -4.3486 | -4.3696 | -4.3822 | -4.4171 | -4.453 | -4.5013 | -4.5633 | -4.6517 | -4.7819 | -4.8997 | -5.0077 | -5.1095 | -5.2004 | -5.2819 | -5.3568 | -5.4249 | -5.4848 | -5.5372 | -5.5838 | -5.6229 | -5.6567 | -5.6868 | -5.7134 | -5.7372
CE PM | T1 | Dunvegan | DUGR_P | 7.8933 | 7.8604 | 7.9185 | 7.899 | 7.9012 | 7.8832 | 7.869 | 7.8474 | 7.8276 | 7.8147 | 7.809 | 7.8282 | 7.8543 | 7.8992 | 7.9748 | 8.063 | 8.1625 | 8.2729 | 8.4002 | 8.5427 | 8.7025 | 8.8759 | 9.0616 | 9.2533
CE PM | T2 | Dyce | DYCE_P | 4.1049 | 3.7202 | 3.6787 | 3.304 | 2.9534 | 2.4489 | 1.8522 | 1.0387 | 0.0078079 | -0.72939 | -1.1773 | -1.324 | -1.2021 | -0.82053 | -0.19564 | 0.63028 | 1.6377 | 2.7915 | 4.061 | 5.3511 | 6.7177 | 8.0222 | 9.2982 | 10.5726
CE PM | T1 | elgin | ELGI_P | -0.35707 | -0.44018 | -0.40917 | -0.54511 | -0.64518 | -0.79726 | -0.95032 | -1.1203 | -1.296 | -1.4573 | -1.5982 | -1.7135 | -1.8022 | -1.8515 | -1.8556 | -1.8241 | -1.749 | -1.6236 | -1.4335 | -1.1196 | -0.69954 | -0.18009 | 0.44253 | 1.1415
CE PM | T1 | Fasnakyle | FASN_P | -0.0023672 | -0.0023672 | -0.0023672 | -0.0023672 | -0.0023672 | -0.0023672 | -0.0023672 | -0.0023672 | -0.0023672 | -0.0023672 | -0.0023672 | -0.0023672 | -0.0023672 | -0.0023672 | -0.0023671 | -0.0023671 | -0.0023671 | -0.0023671 | -0.0023671 | -0.0023671 | -0.002367 | -0.002367 | -0.002367 | -0.002367
CE PM | T2 | Fetteresso | FETT_P | 0 | 0 | 0 | 0 | 0 | 0 | 0 | 0 | 0 | 0 | 0 | 0 | 0 | 0 | 0 | 0 | 0 | 0 | 0 | 0 | 0 | 0 | 0 | 0
CE PM | T2 | Fiddes | FIDD_P | -0.4803 | -0.58187 | -0.49298 | -0.62974 | -0.72154 | -0.89504 | -1.0984 | -1.3898 | -1.8025 | -2.1887 | -2.5472 | -2.8743 | -3.1688 | -3.4058 | -3.5889 | -3.7374 | -3.8482 | -3.9204 | -3.9453 | -3.8983 | -3.7888 | -3.6294 | -3.4184 | -3.1791
CE PM | T1 | Fort Augustus | FAUG_P | -1.3509 | -1.3556 | -1.348 | -1.3511 | -1.3512 | -1.3541 | -1.3567 | -1.3603 | -1.3638 | -1.3666 | -1.3687 | -1.3677 | -1.3661 | -1.3624 | -1.355 | -1.3467 | -1.3377 | -1.3281 | -1.3174 | -1.3059 | -1.2932 | -1.2799 | -1.266 | -1.252
CE PM | T1 | Fort William | FWIL_P | 3.3264 | 3.217 | 3.3879 | 3.2944 | 3.2989 | 3.2216 | 3.1555 | 3.0669 | 2.9754 | 2.909 | 2.8722 | 2.876 | 2.9145 | 3.0124 | 3.1773 | 3.3773 | 3.624 | 3.9198 | 4.2817 | 4.7216 | 5.247 | 5.8409 | 6.5066 | 7.2131
CE PM | T2 | Fraserburgh | FRAS_P | 2.4043 | 2.3796 | 2.4565 | 2.4431 | 2.4592 | 2.4514 | 2.4496 | 2.4425 | 2.4401 | 2.4495 | 2.4726 | 2.521 | 2.5879 | 2.6867 | 2.8278 | 2.9977 | 3.2008 | 3.4416 | 3.7303 | 4.0707 | 4.4691 | 4.9219 | 5.4254 | 5.9652
CE PM | T1 | Glenfarclas | GLEF_P | 0 | 0 | 0 | 0 | 0 | 0 | 0 | 0 | 0 | 0 | 0 | 0 | 0 | 0 | 0 | 0 | 0 | 0 | 0 | 0 | 0 | 0 | 0 | 0
CE PM | T1 | Grudie Bridge | GRUB_P | -2.1617 | -2.177 | -2.1497 | -2.1626 | -2.1617 | -2.1737 | -2.1844 | -2.1995 | -2.2162 | -2.2303 | -2.2403 | -2.2441 | -2.2442 | -2.2364 | -2.2194 | -2.1996 | -2.1748 | -2.146 | -2.1114 | -2.0696 | -2.0197 | -1.9641 | -1.9019 | -1.8374
CE PM | T1 | Inverness | INNE_P | 0.071349 | -0.13473 | -0.058604 | -0.24758 | -0.37959 | -0.6146 | -0.8577 | -1.1799 | -1.5963 | -1.9777 | -2.3161 | -2.6057 | -2.8478 | -3.0225 | -3.1222 | -3.1689 | -3.1616 | -3.0839 | -2.9169 | -2.6108 | -2.2099 | -1.659 | -0.98982 | -0.24002
CE PM | T1 | Keith | KEIT_P | 4.1346 | 4.0219 | 4.1986 | -3.0717 | -3.0991 | -3.1831 | -3.2818 | -3.4321 | -3.6493 | -3.852 | -4.0361 | -4.1966 | -4.3388 | -4.4483 | -4.5223 | -4.5772 | -4.6103 | -4.6204 | -4.6017 | -4.5447 | -4.4506 | -4.3283 | -4.1766 | -4.0102
CE PM | T4 | Killin | KIIN_P | 3.9869 | 3.9766 | 4.0126 | 4.0114 | 4.026 | 4.0316 | 4.0422 | 4.0519 | 4.0654 | 4.0869 | 4.1193 | 4.1701 | 4.2353 | 4.3219 | 4.4376 | 4.5786 | 4.7499 | 4.9546 | 5.1987 | 5.483 | 5.8085 | 6.169 | 6.5585 | 6.9626
CE PM | T1 | Kinlochleven | KINL_P | 8.3269 | 8.254 | 8.3848 | 8.3412 | 8.3472 | 8.3074 | 8.2768 | 8.2296 | 8.1867 | 8.1589 | 8.1471 | 8.1903 | 8.2496 | 8.3514 | 8.5228 | 8.7247 | 8.9551 | 9.2139 | 9.5162 | 9.8598 | 10.2508 | 10.6813 | 11.1489 | 11.6389
CE PM | T2 | Kintore | KINT_P | -5.7688 | -6.3071 | -6.7025 | -6.2343 | -6.8622 | -7.6208 | -8.4788 | -9.5168 | -10.7148 | -11.5391 | -11.9978 | -12.1077 | -11.901 | -11.4318 | -10.7677 | -9.97 | -9.1161 | -8.2767 | -7.5322 | -7.1141 | -6.9644 | -7.0573 | -7.3538 | -7.7568
CE PM | T5 | Lairg | LAIR_P | -2.8589 | -2.6097 | -2.4867 | -2.0457 | -1.6582 | -1.2429 | -0.74896 | -0.13887 | 0.60888 | 1.4486 | 2.4992 | 3.7097 | 5.2153 | 7.3417 | 9.8817 | 12.8127 | 17.2061 | 23.9247 | 31.912 | 43.1682 | 57.1891 | 67.5756 | 81.1558 | 89.9142
CE PM | T4 | Lunanhead | LUNA_P | -6.8144 | -6.8737 | -6.8892 | -6.9569 | -7.0222 | -7.1065 | -7.2043 | -7.3273 | -7.4693 | -7.5588 | -7.5968 | -7.5814 | -7.5183 | -7.4112 | -7.2641 | -7.0856 | -6.8859 | -6.6658 | -6.4372 | -6.2236 | -6.0228 | -5.8433 | -5.6802 | -5.5334
CE PM | T4 | Lyndhurst | LYND_P | -1.2785 | -1.6248 | -1.8326 | -2.3467 | -2.8838 | -3.5558 | -4.3719 | -5.4307 | -6.71 | -7.5396 | -7.9353 | -7.9147 | -7.5018 | -6.7506 | -5.7222 | -4.4615 | -3.035 | -1.5033 | 0.061562 | 1.4606 | 2.6955 | 3.7511 | 4.6228 | 5.3696
CE PM | T1 | Macduff | MACD_P | 2.8002 | 3.2754 | 3.7574 | 4.1922 | 5.1791 | 6.6794 | 9.1975 | 14.1734 | 24.9816 | 39.035 | 39.032 | 39.038 | 39.0464 | 39.0614 | 39.0876 | 39.1182 | 39.1524 | 39.1901 | 39.2334 | 39.2817 | 39.3357 | 39.3943 | 39.4568 | 39.5213
CE PM | T4 | Milton of Craigie | MILC_P | -3.3952 | -3.406 | -3.3865 | -3.3935 | -3.3955 | -3.4036 | -3.4109 | -3.4204 | -3.4287 | -3.4342 | -3.4374 | -3.4303 | -3.4204 | -3.4027 | -3.3723 | -3.3368 | -3.2976 | -3.255 | -3.2074 | -3.1557 | -3.1002 | -3.042 | -2.9829 | -2.9242
CE PM | T5 | Mybster | MYBS_P | 2.8437 | 2.802 | 2.8357 | 2.7912 | 2.7645 | 2.7096 | 2.6447 | 2.5485 | 2.4121 | 2.2871 | 2.1746 | 2.0816 | 2 | 1.9384 | 1.9005 | 1.8749 | 1.8608 | 1.8577 | 1.8683 | 1.8942 | 1.9345 | 1.9855 | 2.0467 | 2.1132
CE PM | T1 | Nairn | NAIR_P | 5.4588 | 5.3879 | 5.4859 | 5.4159 | 5.3934 | 5.3202 | 5.2476 | 5.1496 | 5.0352 | 4.9357 | 4.8561 | 4.8145 | 4.7957 | 4.8184 | 4.8976 | 5.0087 | 5.156 | 5.3408 | 5.5772 | 5.8824 | 6.2547 | 6.6859 | 7.1744 | 7.7002
CE PM | T1 | Orrin | ORRI_P | 0 | 0 | 0 | 0 | 0 | 0 | 0 | 0 | 0 | 0 | 0 | 0 | 0 | 0 | 0 | 0 | 0 | 0 | 0 | 0 | 0 | 0 | 0 | 0
CE PM | T2 | Persley | PERS_P | -5.0691 | -5.1958 | -5.0505 | -5.1075 | -5.0966 | -5.1558 | -5.1902 | -5.2405 | -5.2848 | -5.3021 | -5.285 | -5.2283 | -5.1274 | -4.9631 | -4.7223 | -4.4246 | -4.0668 | -3.625 | -3.0738 | -2.3883 | -1.6065 | -0.64393 | 0.45143 | 1.6358
CE PM | T2 | Peterhead Shell | PEHS_P | -0.43753 | -0.44475 | -0.4181 | -0.42219 | -0.41329 | -0.41453 | -0.41413 | -0.4165 | -0.41919 | -0.41909 | -0.41511 | -0.40734 | -0.39526 | -0.37635 | -0.35038 | -0.32046 | -0.28466 | -0.24289 | -0.1931 | -0.13535 | -0.067825 | 0.0073822 | 0.090826 | 0.1785
CE PM | T2 | Peterhead Grange | PEHG_P | 2.5513 | 2.1102 | 1.8237 | 1.2478 | 0.66938 | 0.030345 | -0.60352 | -1.0462 | -0.42658 | 1.8022 | 5.6107 | 10.9776 | 17.8225 | 25.8743 | 34.955 | 44.9347 | 55.6233 | 66.8277 | 78.3432 | 89.4265 | 100.1826 | 110.5659 | 120.5205 | 130.2264
CE PM | T3 | Port Ann | PORA_P | -7.9437 | -8.2726 | -8.4301 | -8.8147 | -9.1494 | -9.5297 | -9.8961 | -10.2697 | -10.6361 | -10.9559 | -11.229 | -11.4405 | -11.6068 | -11.7153 | -11.7612 | -11.769 | -11.7432 | -11.685 | -11.5882 | -11.4223 | -11.1934 | -10.8934 | -10.5143 | -10.0623
CE PM | T1 | Quoich | QUOI_P | 0 | 0 | 0 | 0 | 0 | 0 | 0 | 0 | 0 | 0 | 0 | 0 | 0 | 0 | 0 | 0 | 0 | 0 | 0 | 0 | 0 | 0 | 0 | 0
CE PM | T4 | Rannoch | RANN_P | 0.7087 | 0.70516 | 0.71196 | 0.70997 | 0.71013 | 0.70815 | 0.70663 | 0.70441 | 0.70265 | 0.70178 | 0.70182 | 0.70508 | 0.70937 | 0.71636 | 0.72762 | 0.74101 | 0.75663 | 0.77469 | 0.79576 | 0.82023 | 0.84812 | 0.87733 | 0.90918 | 0.94071
CE PM | T2 | Redmoss | REDM_P | 1.8124 | 1.7633 | 1.9487 | 1.9273 | 1.9943 | 1.9967 | 2.014 | 2.0164 | 2.023 | 2.0555 | 2.1237 | 2.2368 | 2.3938 | 2.618 | 2.9217 | 3.2864 | 3.7314 | 4.2655 | 4.9136 | 5.6826 | 6.5907 | 7.6247 | 8.7832 | 10.0241
CE PM | T5 | Shin | SHIN_P | -1.5357 | -1.5417 | -1.5315 | -1.5352 | -1.535 | -1.5385 | -1.5413 | -1.5456 | -1.5497 | -1.5527 | -1.5547 | -1.5524 | -1.5492 | -1.5431 | -1.532 | -1.5194 | -1.5057 | -1.4911 | -1.4748 | -1.4572 | -1.4381 | -1.418 | -1.3972 | -1.3764
CE PM | T3 | Sloy | SLOY_P | -6.0617 | -6.0881 | -6.1002 | -6.1251 | -6.1465 | -6.1686 | -6.1843 | -6.1745 | -6.0641 | -5.839 | -5.5003 | -5.0499 | -4.4884 | -3.8359 | -3.0986 | -2.2836 | -1.3979 | -0.44965 | 0.55314 | 1.6003 | 2.6796 | 3.7937 | 4.9351 | 6.1081
CE PM | T2 | St Fergus Gas Terminal | SFEG_P | 2.0675 | 2.0556 | 2.082 | 2.0751 | 2.077 | 2.0706 | 2.066 | 2.0589 | 2.0535 | 2.0518 | 2.0539 | 2.0669 | 2.0846 | 2.1125 | 2.1559 | 2.2077 | 2.2679 | 2.3372 | 2.4188 | 2.5131 | 2.6213 | 2.7422 | 2.8744 | 3.0142
CE PM | T4 | St Fillans | SFIL_P | 2.3373 | 2.3287 | 2.3446 | 2.3394 | 2.3392 | 2.3338 | 2.3294 | 2.3231 | 2.3177 | 2.3142 | 2.3125 | 2.318 | 2.3256 | 2.3386 | 2.3608 | 2.3871 | 2.4167 | 2.4497 | 2.4877 | 2.5303 | 2.5779 | 2.6297 | 2.6849 | 2.742
CE PM | T2 | Strichen | STRI_P | 0.3814 | 0.52737 | 0.70579 | 1.0104 | 1.4718 | 2.2018 | 3.4596 | 5.9757 | 11.4976 | 18.8384 | 27.9652 | 27.9693 | 27.9747 | 27.9833 | 27.9971 | 28.0135 | 28.0322 | 28.0535 | 28.0782 | 28.1062 | 28.1376 | 28.172 | 28.2088 | 28.2469
CE PM | T2 | Tarland | TARL_P | 0.38661 | 0.38312 | 0.38758 | 0.38557 | 0.38514 | 0.38378 | 0.38346 | 0.38387 | 0.38666 | 0.39199 | 0.39971 | 0.41151 | 0.42567 | 0.44296 | 0.46432 | 0.48823 | 0.51448 | 0.5426 | 0.57248 | 0.60197 | 0.63408 | 0.66604 | 0.69952 | 0.73487
CE PM | T3 | Taynuilt | TAYN_P | -3.5174 | -5.6833 | -7.0318 | -9.4124 | -11.6338 | -14.1127 | -16.7307 | -19.6065 | -22.231 | -22.9642 | -21.8875 | -19.0786 | -14.6907 | -9.0576 | -2.4517 | 4.9403 | 12.8421 | 20.9887 | 29.0599 | 36.2617 | 42.6341 | 48.1477 | 52.8094 | 56.8853
CE PM | T5 | Thurso | THSO_P | 12.0702 | 11.7959 | 11.8679 | 11.7194 | 11.6263 | 11.4899 | 11.4139 | 11.4824 | 12.1297 | 13.4012 | 15.2736 | 17.7744 | 20.8451 | 24.4134 | 28.4482 | 32.9127 | 37.8799 | 43.1992 | 48.7855 | 54.5508 | 60.9936 | 66.989 | 73.0123 | 79.1597
CE PM | T4 | Tummel Bridge | TUMB_P | -2.5076 | -2.5667 | -2.5896 | -2.648 | -2.694 | -2.7467 | -2.7946 | -2.8419 | -2.8851 | -2.9219 | -2.9523 | -2.9734 | -2.9887 | -2.9959 | -2.9932 | -2.9853 | -2.9725 | -2.9546 | -2.9303 | -2.8972 | -2.8548 | -2.8056 | -2.7463 | -2.6809
CE PM | T2 | Willowdale | WIOW_P | -5.6707 | -5.7914 | -5.711 | -5.7884 | -5.8216 | -5.9169 | -6.0073 | -6.1375 | -6.3073 | -6.4592 | -6.5894 | -6.6938 | -6.7738 | -6.8173 | -6.8202 | -6.7959 | -6.7454 | -6.655 | -6.5133 | -6.3023 | -6.0519 | -5.7113 | -5.3084 | -4.8686
CE PM | T2 | Woodhill | WOHI_P | -3.1128 | -3.2025 | -3.1379 | -3.2875 | -3.3861 | -3.5528 | -3.7175 | -3.9009 | -4.0867 | -4.256 | -4.4028 | -4.5239 | -4.6141 | -4.6565 | -4.6469 | -4.5987 | -4.5001 | -4.3454 | -4.1192 | -3.7544 | -3.2746 | -2.6908 | -2 | -1.2357
CE PM | T2 | Rothienorman | G_EXTRA_13 | 0 | 0 | 0 | 0.91945 | 0.91966 | 0.91766 | 0.91606 | 0.91362 | 0.91131 | 0.90966 | 0.9087 | 0.9103 | 0.91253 | 0.91662 | 0.92384 | 0.93222 | 0.94162 | 0.95197 | 0.96385 | 0.97709 | 0.99191 | 1.008 | 1.0251 | 1.0428
CE PM | #N/A | Finstown | G_EXTRA_14 | 0 | 0 | 0 | 0 | 0 | 0 | 0 | 0 | 0 | 0 | 0 | 0 | 0 | 0 | 0 | 0 | 0 | 0 | 0 | 0 | 0 | 0 | 0 | 0
CE PM | T4 | Lunanhead Kirriemuir | B_EXTRA_1 | 20 | 20 | 20 | 20 | 20 | 20 | 20 | 20 | 20 | 20 | 20 | 20 | 20 | 20 | 20 | 20 | 20 | 20 | 20 | 20 | 20 | 20 | 20 | 20
CE PM | T2 | St Fergus Compressor | T_SFGSD-1 | 33 | 33 | 33 | 33 | 33 | 33 | 33 | 33 | 33 | 33 | 33 | 33 | 33 | 33 | 33 | 33 | 33 | 33 | 33 | 33 | 33 | 33 | 33 | 33
CE PM | T2 | St Fergus Mobil | T_STFERGD-1 | 7 | 7 | 7 | 7 | 7 | 7 | 7 | 7 | 7 | 7 | 7 | 7 | 7 | 7 | 7 | 7 | 7 | 7 | 7 | 7 | 7 | 7 | 7 | 7
CE PM | T2 | Hydrogen-SMR-1 | B_EXTRA_2 | 0 | 0 | 0 | 0 | 0 | 0 | 0 | 0 | 0 | 0 | 0 | 0 | 0 | 0 | 0 | 0 | 0 | 0 | 0 | 0 | 0 | 0 | 0 | 0

## DSR
Scenario | Elexon id | GSP Name | Flopzone | 2017/18 | 2018/19 | 2019/20 | 2020/21 | 2021/22 | 2022/23 | 2023/24 | 2024/25 | 2025/26 | 2026/27 | 2027/28 | 2028/29 | 2029/30 | 2030/31 | 2031/32 | 2032/33 | 2033/34 | 2034/35 | 2035/36 | 2036/37 | 2037/38 | 2038/39 | 2039/40 | 2040/41
CR | ABTH_1 | Aberthaw | H2
CR | ABHA1 | Abham | F6
CR | ACTL_C | Acton Lane 22kV | A7
CR | ACTL_2 | Acton Lane 66kV | A7
CR | ALST_3 | Alpha Steel (Uskmouth) | H2
CR | ALVE1 | Alverdiscott | F6
CR | AMEM_1 | Amersham Main | A6
CR | AXMI1 | Axminster | E1
CR | BARKC1 | Barking | A1
CR | BARKW3 | Barking West | A1
CR | BEDDT1 | Beddington (_C) | A8
CR | BEDD_1 | Beddington (_J) | A8
CR | BESW_1 | Berkswell | L3
CR | BICF_1 | Bicker Fen | K4
CR | BIRK_1 | Birkenhead | N3
CR | BISW_1 | Bishops Wood | L2
CR | BLYTB1 | Blyth 66kV | Q6
CR | BLYTH132 | Blyth 132kV | Q6
CR | BOLN_1 | Bolney | B1
CR | BOTW_1 | Botley Wood | B2
CR | BRAW_1 | Bradford West | P1
CR | BRAI_1 | Braintree | J8
CR | BRFO_1 | Bramford | J5
CR | BRLE_1 | Bramley | B4
CR | BRED_1 | Bredbury | N2
CR | BRWA1 | Bridgewater | E7
CR | BRIM_1 | Brimsdown | A3
CR | BURM_1 | Burwell Main | J7
CR | BUSH_1 | Bushbury | L2
CR | BUST_1 | Bustleholme | L3
CR | CAMB_01 | Camblesforth | P4
CR | CBNK_H | Canal Bank | A7
CR | CANTN1 | Canterbury | C7
CR | CAPEA1 | Capenhurst | N3
CR | CARE_1 | Cardiff East | H2
CR | CARR_1 | Carrington | N2
CR | CELL_1 | Cellarhead | L5
CR | CHSI_1 | Chessington | A8
CR | CHTE_1 | Chesterfield | P3
CR | CHIC_1 | Chickerell | E1
CR | CITR_1 | City Road | A7
CR | CLT03 | Clacton | J5
CR | CONQA1 | Connah's Quay | M5
CR | COVE_1 | Coventry | L3
CR | COWL_1 | Cowley | D6
CR | CREB_1 | Creyke Beck | P8
CR | DRAK_1 | Drakelow | L2
CR | DRAX_1 | Drax | P4
CR | EALI_6 | Ealing | A7
CR | ECLA_1 | East Claydon | D4
CR | EASO_1 | Eaton Socon | J4
CR | ELLA_1 | Elland | P1
CR | ELST_1 | Elstree | A6
CR | ENDE_1 | Enderby | L8
CR | EXET1 | Exeter | F6
CR | FAWL_1 | Fawley | B2
CR | FECK_6 | Feckenham | L3
CR | FERRA2 | Ferrybridge A | P5
CR | FERRB1 | Ferrybridge B | P5
CR | FIDF_1 | Fiddlers Ferry | N1
CR | FLEE_1 | Fleet | B3
CR | FOUR_1 | Fourstones | Q8
CR | FROD_1 | Frodsham | N3
CR | GREE_H | Greenford | A7
CR | GREN_1 | Grendon | J6
CR | GRIW_1 | Grimsby West | P7
CR | HACK_1 | Hackney 132kV | A1
CR | HACK_6 | Hackney 66kV | A1
CR | HAMHC1 | Hams Hall | L3
CR | HARK_1 | Harker | Q8
CR | HARM_6 | Hart Moor | Q4
CR | HAWP_6 | Hawthorn Pit | Q4
CR | HEYS_1 | Heysham (HEYS_1) | R5
CR | HEYS1 | Heysham (HEYS1) | R5
CR | HURS_1 | Hurst | A8
CR | HUTT_1 | Hutton | R6
CR | IMPK_1 | Imperial Park | H6
CR | INDQ1 | Indian Queens | F6
CR | IROA1 | Iron Acton | G5
CR | IRONB1 | Ironbridge | L5
CR | IVER_1 | Iver 132kV | A6
CR | IVER_6 | Iver 66kV | A6
CR | JORD_3 | Jordanthorpe | P3
CR | KEAD_1 | Keadby | P8
CR | KEAR_1 | Kearsley 132kV | N4
CR | KEAR_3 | Kearsley 33kV | N4
CR | KEMS_1 | Kemsley | C3
CR | KINO_1 | Kingsnorth | C2
CR | KIBY_1 | Kirkby (_D) | N1
CR | KIBY_G | Kirkby (_G) | N1
CR | KIRKB1 | Kirkstall B | P1
CR | KITW_1 | Kitwell | L2
CR | KNAR | Knaresborough | P2
CR | LACK_6 | Lackenby | Q2
CR | LALE1SG003 | Laleham | A6
CR | LAND1 | Landulph | F6
CR | LEGA_1 | Legacy | M4
CR | LISD_1 | Lister Drive | N1
CR | LITT_C | Littlebrook (_C) | A8
CR | LITT_J | Littlebrook (_J) | A8
CR | LODR_6 | Lodge Road | A7
CR | LOUD_H | Loudwater | A6
CR | LOVE_1 | Lovedean | B2
CR | MACC_3 | Macclesfield | N6
CR | MANN_1 | Mannington | E1
CR | MAGA_6 | Margam | H1
CR | MELK_1 | Melksham | G6
CR | MILH_1 | Mill Hill | A6
CR | MITY_1 | Minety | G6
CR | NECE_1 | Nechells | L3
CR | NEEP_3 | Neepsend | P3
CR | NEWX_6 | New Cross | A4
CR | NINF_1 | Ninfield | B1
CR | NHYD_6 | North Hyde | A6
CR | NFLE | Northfleet East | C2
CR | NORT_1 | Norton | Q4
CR | NORL_3 | Norton Lees | P3
CR | NORM_1 | Norwich Main | J3
CR | NURS_1 | Nursling | B2
CR | OCKH_1 | Ocker Hill | L2
CR | OFFE_3 | Offerton | Q4
CR | OLDB_1 | Oldbury | L2
CR | ORMO | Ormonde | R5
CR | OSBA_1 | Osbaldwick | P6
CR | PADIB1 | Padiham | N5
CR | PELH_1 | Pelham | D5
CR | PEMB_1 | Pembroke | H6
CR | PENN_1 | Penn | L1
CR | PENT_1 | Pentir | M6
CR | PENE_1 | Penwortham East | R4
CR | PENW_1 | Penwortham West | R4
CR | PERI_H | Perivale | A7
CR | PITS_3 | Pitsmoor | P3
CR | POPP_3 | Poppleton | P2
CR | PYLE_1 | Pyle | H1
CR | RAIN_1 | Rainhill | N1
CR | RASS_1 | Rassau | H6
CR | RATS_1 | Ratcliffe | L7
CR | RAYL_1 | Rayleigh | C5
CR | REBR_3 | Redbridge | A1
CR | RICH1 | Richborough | C7
CR | RRIG | Robin Rigg | Q8
CR | ROCH_1 | Rochdale | N4
CR | RUGEB1 | Rugeley | L5
CR | RYEH_1 | Rye House | A9
CR | SALT_1 | Saltend North | P8
CR | SALH_1 | Saltholme | Q2
CR | SEAB1 | Seabank | G7
CR | SELL_1 | Sellindge | C4
CR | SHEC_3 | Sheffield City | P3
CR | SALL1 | Sheringham Shoal | J3
CR | SHRW_1 | Shrewsbury | L5
CR | SKLGB1 | Skelton Grange | P1
CR | SMAN_1 | South Manchester | N2
CR | SSHI_3 | South Shields | Q4
CR | SPEN_1 | Spennymoor | Q7
CR | SJOW_1 | St John's Wood | A7
CR | SASA | St. Asaph | M6
CR | STAL_1 | Stalybridge | N7
CR | STAH_1 | Stanah | R4
CR | STAY_1 | Staythorpe | K5
CR | STEN_1 | Stella North | Q5
CR | STES_1 | Stella South | Q5
CR | SBAR | Stoke Bardolph | L7
CR | SUND_1 | Sundon | D4
CR | SWAN_1 | Swansea North | H6
CR | TAUN1 | Taunton | E8
CR | TEMP_3 | Templeborough | P3
CR | THOM_6 | Thorpe Marsh | P6
CR | THUR_6 | Thurcroft | P3
CR | TILBB_1 | Tilbury | C1
CR | TOTT_1 | Tottenham | A1
CR | TRAW_1 | Trawsfynydd | M7
CR | TYNE_1 | Tynemouth 1 | Q4
CR | TYNE_2 | Tynemouth 2 | Q4
CR | UPPB_1 | Upper Boat 132kV | H2
CR | UPPB_3 | Upper Boat 33kV | H2
CR | USKM_1 | Uskmouth | H2
CR | WALH_1 | Walham | G1
CR | WABO | Walney 2 | R4
CR | WALP_1 | Walpole (_A) | J1
CR | WALP_B | Walpole (_B) | J1
CR | WARL_1 | Warley | C6
CR | WASF_1 | Washway Farm | N1
CR | WATFS_1 | Watford South | A6
CR | WBOL_6 | West Boldon | Q4
CR | WBUR_1 | West Burton | K6
CR | WHAM_1 | West Ham | A1
CR | WMEL_1 | West Melton | P3
CR | WTHU31 | West Thurrock | A1
CR | WWEY_1 | West Weybridge | A8
CR | WHGA_1 | Whitegate | N4
CR | WIEN_1 | Willenhall | L2
CR | WISD_1 | Willesden 132kV | A7
CR | WISD_6 | Willesden 66kV | A7
CR | WILL_1 | Willington | L3
CR | WIMBN1 | Wimbledon North | A4
CR | WIMBS1 | Wimbledon South | A4
CR | WIBA_3 | Wincobank | P3
CR | WYLF_1 | Wylfa | M8
CR | WYMOM_1 | Wymondley | D5
TD | ABTH_1 | Aberthaw | H2
TD | ABHA1 | Abham | F6
TD | ACTL_C | Acton Lane 22kV | A7
TD | ACTL_2 | Acton Lane 66kV | A7
TD | ALST_3 | Alpha Steel (Uskmouth) | H2
TD | ALVE1 | Alverdiscott | F6
TD | AMEM_1 | Amersham Main | A6
TD | AXMI1 | Axminster | E1
TD | BARKC1 | Barking | A1
TD | BARKW3 | Barking West | A1
TD | BEDDT1 | Beddington (_C) | A8
TD | BEDD_1 | Beddington (_J) | A8
TD | BESW_1 | Berkswell | L3
TD | BICF_1 | Bicker Fen | K4
TD | BIRK_1 | Birkenhead | N3
TD | BISW_1 | Bishops Wood | L2
TD | BLYTB1 | Blyth 66kV | Q6
TD | BLYTH132 | Blyth 132kV | Q6
TD | BOLN_1 | Bolney | B1
TD | BOTW_1 | Botley Wood | B2
TD | BRAW_1 | Bradford West | P1
TD | BRAI_1 | Braintree | J8
TD | BRFO_1 | Bramford | J5
TD | BRLE_1 | Bramley | B4
TD | BRED_1 | Bredbury | N2
TD | BRWA1 | Bridgewater | E7
TD | BRIM_1 | Brimsdown | A3
TD | BURM_1 | Burwell Main | J7
TD | BUSH_1 | Bushbury | L2
TD | BUST_1 | Bustleholme | L3
TD | CAMB_01 | Camblesforth | P4
TD | CBNK_H | Canal Bank | A7
TD | CANTN1 | Canterbury | C7
TD | CAPEA1 | Capenhurst | N3
TD | CARE_1 | Cardiff East | H2
TD | CARR_1 | Carrington | N2
TD | CELL_1 | Cellarhead | L5
TD | CHSI_1 | Chessington | A8
TD | CHTE_1 | Chesterfield | P3
TD | CHIC_1 | Chickerell | E1
TD | CITR_1 | City Road | A7
TD | CLT03 | Clacton | J5
TD | CONQA1 | Connah's Quay | M5
TD | COVE_1 | Coventry | L3
TD | COWL_1 | Cowley | D6
TD | CREB_1 | Creyke Beck | P8
TD | DRAK_1 | Drakelow | L2
TD | DRAX_1 | Drax | P4
TD | EALI_6 | Ealing | A7
TD | ECLA_1 | East Claydon | D4
TD | EASO_1 | Eaton Socon | J4
TD | ELLA_1 | Elland | P1
TD | ELST_1 | Elstree | A6
TD | ENDE_1 | Enderby | L8
TD | EXET1 | Exeter | F6
TD | FAWL_1 | Fawley | B2
TD | FECK_6 | Feckenham | L3
TD | FERRA2 | Ferrybridge A | P5
TD | FERRB1 | Ferrybridge B | P5
TD | FIDF_1 | Fiddlers Ferry | N1
TD | FLEE_1 | Fleet | B3
TD | FOUR_1 | Fourstones | Q8
TD | FROD_1 | Frodsham | N3
TD | GREE_H | Greenford | A7
TD | GREN_1 | Grendon | J6
TD | GRIW_1 | Grimsby West | P7
TD | HACK_1 | Hackney 132kV | A1
TD | HACK_6 | Hackney 66kV | A1
TD | HAMHC1 | Hams Hall | L3
TD | HARK_1 | Harker | Q8
TD | HARM_6 | Hart Moor | Q4
TD | HAWP_6 | Hawthorn Pit | Q4
TD | HEYS_1 | Heysham (HEYS_1) | R5
TD | HEYS1 | Heysham (HEYS1) | R5
TD | HURS_1 | Hurst | A8
TD | HUTT_1 | Hutton | R6
TD | IMPK_1 | Imperial Park | H6
TD | INDQ1 | Indian Queens | F6
TD | IROA1 | Iron Acton | G5
TD | IRONB1 | Ironbridge | L5
TD | IVER_1 | Iver 132kV | A6
TD | IVER_6 | Iver 66kV | A6
TD | JORD_3 | Jordanthorpe | P3
TD | KEAD_1 | Keadby | P8
TD | KEAR_1 | Kearsley 132kV | N4
TD | KEAR_3 | Kearsley 33kV | N4
TD | KEMS_1 | Kemsley | C3
TD | KINO_1 | Kingsnorth | C2
TD | KIBY_1 | Kirkby (_D) | N1
TD | KIBY_G | Kirkby (_G) | N1
TD | KIRKB1 | Kirkstall B | P1
TD | KITW_1 | Kitwell | L2
TD | KNAR | Knaresborough | P2
TD | LACK_6 | Lackenby | Q2
TD | LALE1SG003 | Laleham | A6
TD | LAND1 | Landulph | F6
TD | LEGA_1 | Legacy | M4
TD | LISD_1 | Lister Drive | N1
TD | LITT_C | Littlebrook (_C) | A8
TD | LITT_J | Littlebrook (_J) | A8
TD | LODR_6 | Lodge Road | A7
TD | LOUD_H | Loudwater | A6
TD | LOVE_1 | Lovedean | B2
TD | MACC_3 | Macclesfield | N6
TD | MANN_1 | Mannington | E1
TD | MAGA_6 | Margam | H1
TD | MELK_1 | Melksham | G6
TD | MILH_1 | Mill Hill | A6
TD | MITY_1 | Minety | G6
TD | NECE_1 | Nechells | L3
TD | NEEP_3 | Neepsend | P3
TD | NEWX_6 | New Cross | A4
TD | NINF_1 | Ninfield | B1
TD | NHYD_6 | North Hyde | A6
TD | NFLE | Northfleet East | C2
TD | NORT_1 | Norton | Q4
TD | NORL_3 | Norton Lees | P3
TD | NORM_1 | Norwich Main | J3
TD | NURS_1 | Nursling | B2
TD | OCKH_1 | Ocker Hill | L2
TD | OFFE_3 | Offerton | Q4
TD | OLDB_1 | Oldbury | L2
TD | ORMO | Ormonde | R5
TD | OSBA_1 | Osbaldwick | P6
TD | PADIB1 | Padiham | N5
TD | PELH_1 | Pelham | D5
TD | PEMB_1 | Pembroke | H6
TD | PENN_1 | Penn | L1
TD | PENT_1 | Pentir | M6
TD | PENE_1 | Penwortham East | R4
TD | PENW_1 | Penwortham West | R4
TD | PERI_H | Perivale | A7
TD | PITS_3 | Pitsmoor | P3
TD | POPP_3 | Poppleton | P2
TD | PYLE_1 | Pyle | H1
TD | RAIN_1 | Rainhill | N1
TD | RASS_1 | Rassau | H6
TD | RATS_1 | Ratcliffe | L7
TD | RAYL_1 | Rayleigh | C5
TD | REBR_3 | Redbridge | A1
TD | RICH1 | Richborough | C7
TD | RRIG | Robin Rigg | Q8
TD | ROCH_1 | Rochdale | N4
TD | RUGEB1 | Rugeley | L5
TD | RYEH_1 | Rye House | A9
TD | SALT_1 | Saltend North | P8
TD | SALH_1 | Saltholme | Q2
TD | SEAB1 | Seabank | G7
TD | SELL_1 | Sellindge | C4
TD | SHEC_3 | Sheffield City | P3
TD | SALL1 | Sheringham Shoal | J3
TD | SHRW_1 | Shrewsbury | L5
TD | SKLGB1 | Skelton Grange | P1
TD | SMAN_1 | South Manchester | N2
TD | SSHI_3 | South Shields | Q4
TD | SPEN_1 | Spennymoor | Q7
TD | SJOW_1 | St John's Wood | A7
TD | SASA | St. Asaph | M6
TD | STAL_1 | Stalybridge | N7
TD | STAH_1 | Stanah | R4
TD | STAY_1 | Staythorpe | K5
TD | STEN_1 | Stella North | Q5
TD | STES_1 | Stella South | Q5
TD | SBAR | Stoke Bardolph | L7
TD | SUND_1 | Sundon | D4
TD | SWAN_1 | Swansea North | H6
TD | TAUN1 | Taunton | E8
TD | TEMP_3 | Templeborough | P3
TD | THOM_6 | Thorpe Marsh | P6
TD | THUR_6 | Thurcroft | P3
TD | TILBB_1 | Tilbury | C1
TD | TOTT_1 | Tottenham | A1
TD | TRAW_1 | Trawsfynydd | M7
TD | TYNE_1 | Tynemouth 1 | Q4
TD | TYNE_2 | Tynemouth 2 | Q4
TD | UPPB_1 | Upper Boat 132kV | H2
TD | UPPB_3 | Upper Boat 33kV | H2
TD | USKM_1 | Uskmouth | H2
TD | WALH_1 | Walham | G1
TD | WABO | Walney 2 | R4
TD | WALP_1 | Walpole (_A) | J1
TD | WALP_B | Walpole (_B) | J1
TD | WARL_1 | Warley | C6
TD | WASF_1 | Washway Farm | N1
TD | WATFS_1 | Watford South | A6
TD | WBOL_6 | West Boldon | Q4
TD | WBUR_1 | West Burton | K6
TD | WHAM_1 | West Ham | A1
TD | WMEL_1 | West Melton | P3
TD | WTHU31 | West Thurrock | A1
TD | WWEY_1 | West Weybridge | A8
TD | WHGA_1 | Whitegate | N4
TD | WIEN_1 | Willenhall | L2
TD | WISD_1 | Willesden 132kV | A7
TD | WISD_6 | Willesden 66kV | A7
TD | WILL_1 | Willington | L3
TD | WIMBN1 | Wimbledon North | A4
TD | WIMBS1 | Wimbledon South | A4
TD | WIBA_3 | Wincobank | P3
TD | WYLF_1 | Wylfa | M8
TD | WYMOM_1 | Wymondley | D5
SP | ABTH_1 | Aberthaw | H2
SP | ABHA1 | Abham | F6
SP | ACTL_C | Acton Lane 22kV | A7
SP | ACTL_2 | Acton Lane 66kV | A7
SP | ALST_3 | Alpha Steel (Uskmouth) | H2
SP | ALVE1 | Alverdiscott | F6
SP | AMEM_1 | Amersham Main | A6
SP | AXMI1 | Axminster | E1
SP | BARKC1 | Barking | A1
SP | BARKW3 | Barking West | A1
SP | BEDDT1 | Beddington (_C) | A8
SP | BEDD_1 | Beddington (_J) | A8
SP | BESW_1 | Berkswell | L3
SP | BICF_1 | Bicker Fen | K4
SP | BIRK_1 | Birkenhead | N3
SP | BISW_1 | Bishops Wood | L2
SP | BLYTB1 | Blyth 66kV | Q6
SP | BLYTH132 | Blyth 132kV | Q6
SP | BOLN_1 | Bolney | B1
SP | BOTW_1 | Botley Wood | B2
SP | BRAW_1 | Bradford West | P1
SP | BRAI_1 | Braintree | J8
SP | BRFO_1 | Bramford | J5
SP | BRLE_1 | Bramley | B4
SP | BRED_1 | Bredbury | N2
SP | BRWA1 | Bridgewater | E7
SP | BRIM_1 | Brimsdown | A3
SP | BURM_1 | Burwell Main | J7
SP | BUSH_1 | Bushbury | L2
SP | BUST_1 | Bustleholme | L3
SP | CAMB_01 | Camblesforth | P4
SP | CBNK_H | Canal Bank | A7
SP | CANTN1 | Canterbury | C7
SP | CAPEA1 | Capenhurst | N3
SP | CARE_1 | Cardiff East | H2
SP | CARR_1 | Carrington | N2
SP | CELL_1 | Cellarhead | L5
SP | CHSI_1 | Chessington | A8
SP | CHTE_1 | Chesterfield | P3
SP | CHIC_1 | Chickerell | E1
SP | CITR_1 | City Road | A7
SP | CLT03 | Clacton | J5
SP | CONQA1 | Connah's Quay | M5
SP | COVE_1 | Coventry | L3
SP | COWL_1 | Cowley | D6
SP | CREB_1 | Creyke Beck | P8
SP | DRAK_1 | Drakelow | L2
SP | DRAX_1 | Drax | P4
SP | EALI_6 | Ealing | A7
SP | ECLA_1 | East Claydon | D4
SP | EASO_1 | Eaton Socon | J4
SP | ELLA_1 | Elland | P1
SP | ELST_1 | Elstree | A6
SP | ENDE_1 | Enderby | L8
SP | EXET1 | Exeter | F6
SP | FAWL_1 | Fawley | B2
SP | FECK_6 | Feckenham | L3
SP | FERRA2 | Ferrybridge A | P5
SP | FERRB1 | Ferrybridge B | P5
SP | FIDF_1 | Fiddlers Ferry | N1
SP | FLEE_1 | Fleet | B3
SP | FOUR_1 | Fourstones | Q8
SP | FROD_1 | Frodsham | N3
SP | GREE_H | Greenford | A7
SP | GREN_1 | Grendon | J6
SP | GRIW_1 | Grimsby West | P7
SP | HACK_1 | Hackney 132kV | A1
SP | HACK_6 | Hackney 66kV | A1
SP | HAMHC1 | Hams Hall | L3
SP | HARK_1 | Harker | Q8
SP | HARM_6 | Hart Moor | Q4
SP | HAWP_6 | Hawthorn Pit | Q4
SP | HEYS_1 | Heysham (HEYS_1) | R5
SP | HEYS1 | Heysham (HEYS1) | R5
SP | HURS_1 | Hurst | A8
SP | HUTT_1 | Hutton | R6
SP | IMPK_1 | Imperial Park | H6
SP | INDQ1 | Indian Queens | F6
SP | IROA1 | Iron Acton | G5
SP | IRONB1 | Ironbridge | L5
SP | IVER_1 | Iver 132kV | A6
SP | IVER_6 | Iver 66kV | A6
SP | JORD_3 | Jordanthorpe | P3
SP | KEAD_1 | Keadby | P8
SP | KEAR_1 | Kearsley 132kV | N4
SP | KEAR_3 | Kearsley 33kV | N4
SP | KEMS_1 | Kemsley | C3
SP | KINO_1 | Kingsnorth | C2
SP | KIBY_1 | Kirkby (_D) | N1
SP | KIBY_G | Kirkby (_G) | N1
SP | KIRKB1 | Kirkstall B | P1
SP | KITW_1 | Kitwell | L2
SP | KNAR | Knaresborough | P2
SP | LACK_6 | Lackenby | Q2
SP | LALE1SG003 | Laleham | A6
SP | LAND1 | Landulph | F6
SP | LEGA_1 | Legacy | M4
SP | LISD_1 | Lister Drive | N1
SP | LITT_C | Littlebrook (_C) | A8
SP | LITT_J | Littlebrook (_J) | A8
SP | LODR_6 | Lodge Road | A7
SP | LOUD_H | Loudwater | A6
SP | LOVE_1 | Lovedean | B2
SP | MACC_3 | Macclesfield | N6
SP | MANN_1 | Mannington | E1
SP | MAGA_6 | Margam | H1
SP | MELK_1 | Melksham | G6
SP | MILH_1 | Mill Hill | A6
SP | MITY_1 | Minety | G6
SP | NECE_1 | Nechells | L3
SP | NEEP_3 | Neepsend | P3
SP | NEWX_6 | New Cross | A4
SP | NINF_1 | Ninfield | B1
SP | NHYD_6 | North Hyde | A6
SP | NFLE | Northfleet East | C2
SP | NORT_1 | Norton | Q4
SP | NORL_3 | Norton Lees | P3
SP | NORM_1 | Norwich Main | J3
SP | NURS_1 | Nursling | B2
SP | OCKH_1 | Ocker Hill | L2
SP | OFFE_3 | Offerton | Q4
SP | OLDB_1 | Oldbury | L2
SP | ORMO | Ormonde | R5
SP | OSBA_1 | Osbaldwick | P6
SP | PADIB1 | Padiham | N5
SP | PELH_1 | Pelham | D5
SP | PEMB_1 | Pembroke | H6
SP | PENN_1 | Penn | L1
SP | PENT_1 | Pentir | M6
SP | PENE_1 | Penwortham East | R4
SP | PENW_1 | Penwortham West | R4
SP | PERI_H | Perivale | A7
SP | PITS_3 | Pitsmoor | P3
SP | POPP_3 | Poppleton | P2
SP | PYLE_1 | Pyle | H1
SP | RAIN_1 | Rainhill | N1
SP | RASS_1 | Rassau | H6
SP | RATS_1 | Ratcliffe | L7
SP | RAYL_1 | Rayleigh | C5
SP | REBR_3 | Redbridge | A1
SP | RICH1 | Richborough | C7
SP | RRIG | Robin Rigg | Q8
SP | ROCH_1 | Rochdale | N4
SP | RUGEB1 | Rugeley | L5
SP | RYEH_1 | Rye House | A9
SP | SALT_1 | Saltend North | P8
SP | SALH_1 | Saltholme | Q2
SP | SEAB1 | Seabank | G7
SP | SELL_1 | Sellindge | C4
SP | SHEC_3 | Sheffield City | P3
SP | SALL1 | Sheringham Shoal | J3
SP | SHRW_1 | Shrewsbury | L5
SP | SKLGB1 | Skelton Grange | P1
SP | SMAN_1 | South Manchester | N2
SP | SSHI_3 | South Shields | Q4
SP | SPEN_1 | Spennymoor | Q7
SP | SJOW_1 | St John's Wood | A7
SP | SASA | St. Asaph | M6
SP | STAL_1 | Stalybridge | N7
SP | STAH_1 | Stanah | R4
SP | STAY_1 | Staythorpe | K5
SP | STEN_1 | Stella North | Q5
SP | STES_1 | Stella South | Q5
SP | SBAR | Stoke Bardolph | L7
SP | SUND_1 | Sundon | D4
SP | SWAN_1 | Swansea North | H6
SP | TAUN1 | Taunton | E8
SP | TEMP_3 | Templeborough | P3
SP | THOM_6 | Thorpe Marsh | P6
SP | THUR_6 | Thurcroft | P3
SP | TILBB_1 | Tilbury | C1
SP | TOTT_1 | Tottenham | A1
SP | TRAW_1 | Trawsfynydd | M7
SP | TYNE_1 | Tynemouth 1 | Q4
SP | TYNE_2 | Tynemouth 2 | Q4
SP | UPPB_1 | Upper Boat 132kV | H2
SP | UPPB_3 | Upper Boat 33kV | H2
SP | USKM_1 | Uskmouth | H2
SP | WALH_1 | Walham | G1
SP | WABO | Walney 2 | R4
SP | WALP_1 | Walpole (_A) | J1
SP | WALP_B | Walpole (_B) | J1
SP | WARL_1 | Warley | C6
SP | WASF_1 | Washway Farm | N1
SP | WATFS_1 | Watford South | A6
SP | WBOL_6 | West Boldon | Q4
SP | WBUR_1 | West Burton | K6
SP | WHAM_1 | West Ham | A1
SP | WMEL_1 | West Melton | P3
SP | WTHU31 | West Thurrock | A1
SP | WWEY_1 | West Weybridge | A8
SP | WHGA_1 | Whitegate | N4
SP | WIEN_1 | Willenhall | L2
SP | WISD_1 | Willesden 132kV | A7
SP | WISD_6 | Willesden 66kV | A7
SP | WILL_1 | Willington | L3
SP | WIMBN1 | Wimbledon North | A4
SP | WIMBS1 | Wimbledon South | A4
SP | WIBA_3 | Wincobank | P3
SP | WYLF_1 | Wylfa | M8
SP | WYMOM_1 | Wymondley | D5
CE | ABTH_1 | Aberthaw | H2
CE | ABHA1 | Abham | F6
CE | ACTL_C | Acton Lane 22kV | A7
CE | ACTL_2 | Acton Lane 66kV | A7
CE | ALST_3 | Alpha Steel (Uskmouth) | H2
CE | ALVE1 | Alverdiscott | F6
CE | AMEM_1 | Amersham Main | A6
CE | AXMI1 | Axminster | E1
CE | BARKC1 | Barking | A1
CE | BARKW3 | Barking West | A1
CE | BEDDT1 | Beddington (_C) | A8
CE | BEDD_1 | Beddington (_J) | A8
CE | BESW_1 | Berkswell | L3
CE | BICF_1 | Bicker Fen | K4
CE | BIRK_1 | Birkenhead | N3
CE | BISW_1 | Bishops Wood | L2
CE | BLYTB1 | Blyth 66kV | Q6
CE | BLYTH132 | Blyth 132kV | Q6
CE | BOLN_1 | Bolney | B1
CE | BOTW_1 | Botley Wood | B2
CE | BRAW_1 | Bradford West | P1
CE | BRAI_1 | Braintree | J8
CE | BRFO_1 | Bramford | J5
CE | BRLE_1 | Bramley | B4
CE | BRED_1 | Bredbury | N2
CE | BRWA1 | Bridgewater | E7
CE | BRIM_1 | Brimsdown | A3
CE | BURM_1 | Burwell Main | J7
CE | BUSH_1 | Bushbury | L2
CE | BUST_1 | Bustleholme | L3
CE | CAMB_01 | Camblesforth | P4
CE | CBNK_H | Canal Bank | A7
CE | CANTN1 | Canterbury | C7
CE | CAPEA1 | Capenhurst | N3
CE | CARE_1 | Cardiff East | H2
CE | CARR_1 | Carrington | N2
CE | CELL_1 | Cellarhead | L5
CE | CHSI_1 | Chessington | A8
CE | CHTE_1 | Chesterfield | P3
CE | CHIC_1 | Chickerell | E1
CE | CITR_1 | City Road | A7
CE | CLT03 | Clacton | J5
CE | CONQA1 | Connah's Quay | M5
CE | COVE_1 | Coventry | L3
CE | COWL_1 | Cowley | D6
CE | CREB_1 | Creyke Beck | P8
CE | DRAK_1 | Drakelow | L2
CE | DRAX_1 | Drax | P4
CE | EALI_6 | Ealing | A7
CE | ECLA_1 | East Claydon | D4
CE | EASO_1 | Eaton Socon | J4
CE | ELLA_1 | Elland | P1
CE | ELST_1 | Elstree | A6
CE | ENDE_1 | Enderby | L8
CE | EXET1 | Exeter | F6
CE | FAWL_1 | Fawley | B2
CE | FECK_6 | Feckenham | L3
CE | FERRA2 | Ferrybridge A | P5
CE | FERRB1 | Ferrybridge B | P5
CE | FIDF_1 | Fiddlers Ferry | N1
CE | FLEE_1 | Fleet | B3
CE | FOUR_1 | Fourstones | Q8
CE | FROD_1 | Frodsham | N3
CE | GREE_H | Greenford | A7
CE | GREN_1 | Grendon | J6
CE | GRIW_1 | Grimsby West | P7
CE | HACK_1 | Hackney 132kV | A1
CE | HACK_6 | Hackney 66kV | A1
CE | HAMHC1 | Hams Hall | L3
CE | HARK_1 | Harker | Q8
CE | HARM_6 | Hart Moor | Q4
CE | HAWP_6 | Hawthorn Pit | Q4
CE | HEYS_1 | Heysham (HEYS_1) | R5
CE | HEYS1 | Heysham (HEYS1) | R5
CE | HURS_1 | Hurst | A8
CE | HUTT_1 | Hutton | R6
CE | IMPK_1 | Imperial Park | H6
CE | INDQ1 | Indian Queens | F6
CE | IROA1 | Iron Acton | G5
CE | IRONB1 | Ironbridge | L5
CE | IVER_1 | Iver 132kV | A6
CE | IVER_6 | Iver 66kV | A6
CE | JORD_3 | Jordanthorpe | P3
CE | KEAD_1 | Keadby | P8
CE | KEAR_1 | Kearsley 132kV | N4
CE | KEAR_3 | Kearsley 33kV | N4
CE | KEMS_1 | Kemsley | C3
CE | KINO_1 | Kingsnorth | C2
CE | KIBY_1 | Kirkby (_D) | N1
CE | KIBY_G | Kirkby (_G) | N1
CE | KIRKB1 | Kirkstall B | P1
CE | KITW_1 | Kitwell | L2
CE | KNAR | Knaresborough | P2
CE | LACK_6 | Lackenby | Q2
CE | LALE1SG003 | Laleham | A6
CE | LAND1 | Landulph | F6
CE | LEGA_1 | Legacy | M4
CE | LISD_1 | Lister Drive | N1
CE | LITT_C | Littlebrook (_C) | A8
CE | LITT_J | Littlebrook (_J) | A8
CE | LODR_6 | Lodge Road | A7
CE | LOUD_H | Loudwater | A6
CE | LOVE_1 | Lovedean | B2
CE | MACC_3 | Macclesfield | N6
CE | MANN_1 | Mannington | E1
CE | MAGA_6 | Margam | H1
CE | MELK_1 | Melksham | G6
CE | MILH_1 | Mill Hill | A6
CE | MITY_1 | Minety | G6
CE | NECE_1 | Nechells | L3
CE | NEEP_3 | Neepsend | P3
CE | NEWX_6 | New Cross | A4
CE | NINF_1 | Ninfield | B1
CE | NHYD_6 | North Hyde | A6
CE | NFLE | Northfleet East | C2
CE | NORT_1 | Norton | Q4
CE | NORL_3 | Norton Lees | P3
CE | NORM_1 | Norwich Main | J3
CE | NURS_1 | Nursling | B2
CE | OCKH_1 | Ocker Hill | L2
CE | OFFE_3 | Offerton | Q4
CE | OLDB_1 | Oldbury | L2
CE | ORMO | Ormonde | R5
CE | OSBA_1 | Osbaldwick | P6
CE | PADIB1 | Padiham | N5
CE | PELH_1 | Pelham | D5
CE | PEMB_1 | Pembroke | H6
CE | PENN_1 | Penn | L1
CE | PENT_1 | Pentir | M6
CE | PENE_1 | Penwortham East | R4
CE | PENW_1 | Penwortham West | R4
CE | PERI_H | Perivale | A7
CE | PITS_3 | Pitsmoor | P3
CE | POPP_3 | Poppleton | P2
CE | PYLE_1 | Pyle | H1
CE | RAIN_1 | Rainhill | N1
CE | RASS_1 | Rassau | H6
CE | RATS_1 | Ratcliffe | L7
CE | RAYL_1 | Rayleigh | C5
CE | REBR_3 | Redbridge | A1
CE | RICH1 | Richborough | C7
CE | RRIG | Robin Rigg | Q8
CE | ROCH_1 | Rochdale | N4
CE | RUGEB1 | Rugeley | L5
CE | RYEH_1 | Rye House | A9
CE | SALT_1 | Saltend North | P8
CE | SALH_1 | Saltholme | Q2
CE | SEAB1 | Seabank | G7
CE | SELL_1 | Sellindge | C4
CE | SHEC_3 | Sheffield City | P3
CE | SALL1 | Sheringham Shoal | J3
CE | SHRW_1 | Shrewsbury | L5
CE | SKLGB1 | Skelton Grange | P1
CE | SMAN_1 | South Manchester | N2
CE | SSHI_3 | South Shields | Q4
CE | SPEN_1 | Spennymoor | Q7
CE | SJOW_1 | St John's Wood | A7
CE | SASA | St. Asaph | M6
CE | STAL_1 | Stalybridge | N7
CE | STAH_1 | Stanah | R4
CE | STAY_1 | Staythorpe | K5
CE | STEN_1 | Stella North | Q5
CE | STES_1 | Stella South | Q5
CE | SBAR | Stoke Bardolph | L7
CE | SUND_1 | Sundon | D4
CE | SWAN_1 | Swansea North | H6
CE | TAUN1 | Taunton | E8
CE | TEMP_3 | Templeborough | P3
CE | THOM_6 | Thorpe Marsh | P6
CE | THUR_6 | Thurcroft | P3
CE | TILBB_1 | Tilbury | C1
CE | TOTT_1 | Tottenham | A1
CE | TRAW_1 | Trawsfynydd | M7
CE | TYNE_1 | Tynemouth 1 | Q4
CE | TYNE_2 | Tynemouth 2 | Q4
CE | UPPB_1 | Upper Boat 132kV | H2
CE | UPPB_3 | Upper Boat 33kV | H2
CE | USKM_1 | Uskmouth | H2
CE | WALH_1 | Walham | G1
CE | WABO | Walney 2 | R4
CE | WALP_1 | Walpole (_A) | J1
CE | WALP_B | Walpole (_B) | J1
CE | WARL_1 | Warley | C6
CE | WASF_1 | Washway Farm | N1
CE | WATFS_1 | Watford South | A6
CE | WBOL_6 | West Boldon | Q4
CE | WBUR_1 | West Burton | K6
CE | WHAM_1 | West Ham | A1
CE | WMEL_1 | West Melton | P3
CE | WTHU31 | West Thurrock | A1
CE | WWEY_1 | West Weybridge | A8
CE | WHGA_1 | Whitegate | N4
CE | WIEN_1 | Willenhall | L2
CE | WISD_1 | Willesden 132kV | A7
CE | WISD_6 | Willesden 66kV | A7
CE | WILL_1 | Willington | L3
CE | WIMBN1 | Wimbledon North | A4
CE | WIMBS1 | Wimbledon South | A4
CE | WIBA_3 | Wincobank | P3
CE | WYLF_1 | Wylfa | M8
CE | WYMOM_1 | Wymondley | D5
CR | BAGA | Bathgate | S5
CR | BAIN | Bainsford | S5
CR | BERW | Berwick | S6
CR | BONN | Bonnybridge | S5
CR | BRAP | Braehead Park | S6
CR | BROX | Broxburn | S6
CR | CAFA | Carsfad | S6
CR | CATY | Carntyne | S6
CR | CHAP | Chapelcross | S6
CR | CHAS | Charlotte Street | S6
CR | CLYM | Clyde’s Mill | S6
CR | COAT | Coatbridge | S6
CR | COCK | Cockenzie | S6
CR | COYL | Coylton | S6
CR | G_EXTRA_10 | Crookston A | S6
CR | G_EXTRA_11 | Crookston B | S6
CR | CUMB | Cumbernauld | S5
CR | CUPA | Cupar | S5
CR | CURR | Currie | S6
CR | DALM3 | Dalmarnock | S6
CR | DEVM | Devol Moor | S6
CR | DEVO | Devonside | S5
CR | DEWP | Dewar Place | S6
CR | DRCR | Drumcross | S5
CR | DRUM | Drumchapel | S5
CR | G_EXTRA_1 | Dumfries 11 | S6
CR | G_EXTRA_2 | Dumfries 33 | S6
CR | G_EXTRA_3 | Dumfries ICI | S6
CR | DUNB | Dunbar | S6
CR | DUNF | Dunfermline | S5
CR | EAST | Earlston | S6
CR | ECCL | Eccles | S6
CR | EERH | Easterhouse | S6
CR | EKIL | East Kilbride | S6
CR | EKIS | East Kilbride South | S6
CR | ELDE | Elderslie | S6
CR | ERSK | Erskine | S6
CR | FINN | Finnieston | S5
CR | GALA | Galashiels | S6
CR | GIFF | Giffnock | S6
CR | GLLE | Glenlee | S6
CR | GLLU | Glenluce | S6
CR | GLNI | Glenniston | S5
CR | GLRO | Glenrothes | S5
CR | GORG | Gorgie | S6
CR | GOVA | Govan | S6
CR | G_EXTRA_4 | Grangemouth A | S6
CR | G_EXTRA_5 | Grangemouth C | S6
CR | HAGR | Haggs Road | S6
CR | HAWI | Hawick | S6
CR | HELE | Helensburgh | S5
CR | HUER | Hunterston Farm | S6
CR | INKE | Inverkeithing | S5
CR | JOHN | Johnstone | S6
CR | KAIM | Kaimes | S6
CR | KEOO | Kendoon | S6
CR | KIER | Killermont | S5
CR | G_EXTRA_6 | Kilbowie 11 | S5
CR | G_EXTRA_7 | Kilbowie 33 | S5
CR | KILS | Kilmarnock South | S6
CR | KILT | Kilmarnock Town | S6
CR | KILW | Kilwinning | S6
CR | LEVE | Leven | S5
CR | LING | Livingston East | S6
CR | LINM | Linnmill | S6
CR | MAYB | Maybole | S6
CR | NEAR | Newarthill | S6
CR | NETS | Newton Stewart | S6
CR | PAIS | Paisley | S6
CR | PART | Partick | S5
CR | POOB | Portobello | S6
CR | PORD | Port Dundas | S5
CR | RAVE | Ravenscraig | S6
CR | REDH | Redhouse | S5
CR | G_EXTRA_8 | Saltcoats A | S6
CR | G_EXTRA_9 | Saltcoats B | S6
CR | SANX | St Andrews Cross | S6
CR | SHRU | Shrubhill | S6
CR | SIGH | Sighthill | S6
CR | SPAV | Spango Valley | S6
CR | STHA | Strathaven | S6
CR | STIR | Stirling | S5
CR | STLE | Strathleven | S5
CR | TELR | Telford Road | S6
CR | TONG | Tongland | S6
CR | WFIE | Westfield | S5
CR | WGEO | West George Street | S5
CR | WHHO | Whitehouse | S6
CR | WISH | Wishaw | S6
CR | AYRR | Ayr | S6
CR | DUNO_P | Dunoon | S5
TD | BAGA | Bathgate | S5
TD | BAIN | Bainsford | S5
TD | BERW | Berwick | S6
TD | BONN | Bonnybridge | S5
TD | BRAP | Braehead Park | S6
TD | BROX | Broxburn | S6
TD | CAFA | Carsfad | S6
TD | CATY | Carntyne | S6
TD | CHAP | Chapelcross | S6
TD | CHAS | Charlotte Street | S6
TD | CLYM | Clyde’s Mill | S6
TD | COAT | Coatbridge | S6
TD | COCK | Cockenzie | S6
TD | COYL | Coylton | S6
TD | G_EXTRA_10 | Crookston A | S6
TD | G_EXTRA_11 | Crookston B | S6
TD | CUMB | Cumbernauld | S5
TD | CUPA | Cupar | S5
TD | CURR | Currie | S6
TD | DALM3 | Dalmarnock | S6
TD | DEVM | Devol Moor | S6
TD | DEVO | Devonside | S5
TD | DEWP | Dewar Place | S6
TD | DRCR | Drumcross | S5
TD | DRUM | Drumchapel | S5
TD | G_EXTRA_1 | Dumfries 11 | S6
TD | G_EXTRA_2 | Dumfries 33 | S6
TD | G_EXTRA_3 | Dumfries ICI | S6
TD | DUNB | Dunbar | S6
TD | DUNF | Dunfermline | S5
TD | EAST | Earlston | S6
TD | ECCL | Eccles | S6
TD | EERH | Easterhouse | S6
TD | EKIL | East Kilbride | S6
TD | EKIS | East Kilbride South | S6
TD | ELDE | Elderslie | S6
TD | ERSK | Erskine | S6
TD | FINN | Finnieston | S5
TD | GALA | Galashiels | S6
TD | GIFF | Giffnock | S6
TD | GLLE | Glenlee | S6
TD | GLLU | Glenluce | S6
TD | GLNI | Glenniston | S5
TD | GLRO | Glenrothes | S5
TD | GORG | Gorgie | S6
TD | GOVA | Govan | S6
TD | G_EXTRA_4 | Grangemouth A | S6
TD | G_EXTRA_5 | Grangemouth C | S6
TD | HAGR | Haggs Road | S6
TD | HAWI | Hawick | S6
TD | HELE | Helensburgh | S5
TD | HUER | Hunterston Farm | S6
TD | INKE | Inverkeithing | S5
TD | JOHN | Johnstone | S6
TD | KAIM | Kaimes | S6
TD | KEOO | Kendoon | S6
TD | KIER | Killermont | S5
TD | G_EXTRA_6 | Kilbowie 11 | S5
TD | G_EXTRA_7 | Kilbowie 33 | S5
TD | KILS | Kilmarnock South | S6
TD | KILT | Kilmarnock Town | S6
TD | KILW | Kilwinning | S6
TD | LEVE | Leven | S5
TD | LING | Livingston East | S6
TD | LINM | Linnmill | S6
TD | MAYB | Maybole | S6
TD | NEAR | Newarthill | S6
TD | NETS | Newton Stewart | S6
TD | PAIS | Paisley | S6
TD | PART | Partick | S5
TD | POOB | Portobello | S6
TD | PORD | Port Dundas | S5
TD | RAVE | Ravenscraig | S6
TD | REDH | Redhouse | S5
TD | G_EXTRA_8 | Saltcoats A | S6
TD | G_EXTRA_9 | Saltcoats B | S6
TD | SANX | St Andrews Cross | S6
TD | SHRU | Shrubhill | S6
TD | SIGH | Sighthill | S6
TD | SPAV | Spango Valley | S6
TD | STHA | Strathaven | S6
TD | STIR | Stirling | S5
TD | STLE | Strathleven | S5
TD | TELR | Telford Road | S6
TD | TONG | Tongland | S6
TD | WFIE | Westfield | S5
TD | WGEO | West George Street | S5
TD | WHHO | Whitehouse | S6
TD | WISH | Wishaw | S6
TD | AYRR | Ayr | S6
TD | DUNO_P | Dunoon | S5
SP | BAGA | Bathgate | S5
SP | BAIN | Bainsford | S5
SP | BERW | Berwick | S6
SP | BONN | Bonnybridge | S5
SP | BRAP | Braehead Park | S6
SP | BROX | Broxburn | S6
SP | CAFA | Carsfad | S6
SP | CATY | Carntyne | S6
SP | CHAP | Chapelcross | S6
SP | CHAS | Charlotte Street | S6
SP | CLYM | Clyde’s Mill | S6
SP | COAT | Coatbridge | S6
SP | COCK | Cockenzie | S6
SP | COYL | Coylton | S6
SP | G_EXTRA_10 | Crookston A | S6
SP | G_EXTRA_11 | Crookston B | S6
SP | CUMB | Cumbernauld | S5
SP | CUPA | Cupar | S5
SP | CURR | Currie | S6
SP | DALM3 | Dalmarnock | S6
SP | DEVM | Devol Moor | S6
SP | DEVO | Devonside | S5
SP | DEWP | Dewar Place | S6
SP | DRCR | Drumcross | S5
SP | DRUM | Drumchapel | S5
SP | G_EXTRA_1 | Dumfries 11 | S6
SP | G_EXTRA_2 | Dumfries 33 | S6
SP | G_EXTRA_3 | Dumfries ICI | S6
SP | DUNB | Dunbar | S6
SP | DUNF | Dunfermline | S5
SP | EAST | Earlston | S6
SP | ECCL | Eccles | S6
SP | EERH | Easterhouse | S6
SP | EKIL | East Kilbride | S6
SP | EKIS | East Kilbride South | S6
SP | ELDE | Elderslie | S6
SP | ERSK | Erskine | S6
SP | FINN | Finnieston | S5
SP | GALA | Galashiels | S6
SP | GIFF | Giffnock | S6
SP | GLLE | Glenlee | S6
SP | GLLU | Glenluce | S6
SP | GLNI | Glenniston | S5
SP | GLRO | Glenrothes | S5
SP | GORG | Gorgie | S6
SP | GOVA | Govan | S6
SP | G_EXTRA_4 | Grangemouth A | S6
SP | G_EXTRA_5 | Grangemouth C | S6
SP | HAGR | Haggs Road | S6
SP | HAWI | Hawick | S6
SP | HELE | Helensburgh | S5
SP | HUER | Hunterston Farm | S6
SP | INKE | Inverkeithing | S5
SP | JOHN | Johnstone | S6
SP | KAIM | Kaimes | S6
SP | KEOO | Kendoon | S6
SP | KIER | Killermont | S5
SP | G_EXTRA_6 | Kilbowie 11 | S5
SP | G_EXTRA_7 | Kilbowie 33 | S5
SP | KILS | Kilmarnock South | S6
SP | KILT | Kilmarnock Town | S6
SP | KILW | Kilwinning | S6
SP | LEVE | Leven | S5
SP | LING | Livingston East | S6
SP | LINM | Linnmill | S6
SP | MAYB | Maybole | S6
SP | NEAR | Newarthill | S6
SP | NETS | Newton Stewart | S6
SP | PAIS | Paisley | S6
SP | PART | Partick | S5
SP | POOB | Portobello | S6
SP | PORD | Port Dundas | S5
SP | RAVE | Ravenscraig | S6
SP | REDH | Redhouse | S5
SP | G_EXTRA_8 | Saltcoats A | S6
SP | G_EXTRA_9 | Saltcoats B | S6
SP | SANX | St Andrews Cross | S6
SP | SHRU | Shrubhill | S6
SP | SIGH | Sighthill | S6
SP | SPAV | Spango Valley | S6
SP | STHA | Strathaven | S6
SP | STIR | Stirling | S5
SP | STLE | Strathleven | S5
SP | TELR | Telford Road | S6
SP | TONG | Tongland | S6
SP | WFIE | Westfield | S5
SP | WGEO | West George Street | S5
SP | WHHO | Whitehouse | S6
SP | WISH | Wishaw | S6
SP | AYRR | Ayr | S6
SP | DUNO_P | Dunoon | S5
CE | BAGA | Bathgate | S5
CE | BAIN | Bainsford | S5
CE | BERW | Berwick | S6
CE | BONN | Bonnybridge | S5
CE | BRAP | Braehead Park | S6
CE | BROX | Broxburn | S6
CE | CAFA | Carsfad | S6
CE | CATY | Carntyne | S6
CE | CHAP | Chapelcross | S6
CE | CHAS | Charlotte Street | S6
CE | CLYM | Clyde’s Mill | S6
CE | COAT | Coatbridge | S6
CE | COCK | Cockenzie | S6
CE | COYL | Coylton | S6
CE | G_EXTRA_10 | Crookston A | S6
CE | G_EXTRA_11 | Crookston B | S6
CE | CUMB | Cumbernauld | S5
CE | CUPA | Cupar | S5
CE | CURR | Currie | S6
CE | DALM3 | Dalmarnock | S6
CE | DEVM | Devol Moor | S6
CE | DEVO | Devonside | S5
CE | DEWP | Dewar Place | S6
CE | DRCR | Drumcross | S5
CE | DRUM | Drumchapel | S5
CE | G_EXTRA_1 | Dumfries 11 | S6
CE | G_EXTRA_2 | Dumfries 33 | S6
CE | G_EXTRA_3 | Dumfries ICI | S6
CE | DUNB | Dunbar | S6
CE | DUNF | Dunfermline | S5
CE | EAST | Earlston | S6
CE | ECCL | Eccles | S6
CE | EERH | Easterhouse | S6
CE | EKIL | East Kilbride | S6
CE | EKIS | East Kilbride South | S6
CE | ELDE | Elderslie | S6
CE | ERSK | Erskine | S6
CE | FINN | Finnieston | S5
CE | GALA | Galashiels | S6
CE | GIFF | Giffnock | S6
CE | GLLE | Glenlee | S6
CE | GLLU | Glenluce | S6
CE | GLNI | Glenniston | S5
CE | GLRO | Glenrothes | S5
CE | GORG | Gorgie | S6
CE | GOVA | Govan | S6
CE | G_EXTRA_4 | Grangemouth A | S6
CE | G_EXTRA_5 | Grangemouth C | S6
CE | HAGR | Haggs Road | S6
CE | HAWI | Hawick | S6
CE | HELE | Helensburgh | S5
CE | HUER | Hunterston Farm | S6
CE | INKE | Inverkeithing | S5
CE | JOHN | Johnstone | S6
CE | KAIM | Kaimes | S6
CE | KEOO | Kendoon | S6
CE | KIER | Killermont | S5
CE | G_EXTRA_6 | Kilbowie 11 | S5
CE | G_EXTRA_7 | Kilbowie 33 | S5
CE | KILS | Kilmarnock South | S6
CE | KILT | Kilmarnock Town | S6
CE | KILW | Kilwinning | S6
CE | LEVE | Leven | S5
CE | LING | Livingston East | S6
CE | LINM | Linnmill | S6
CE | MAYB | Maybole | S6
CE | NEAR | Newarthill | S6
CE | NETS | Newton Stewart | S6
CE | PAIS | Paisley | S6
CE | PART | Partick | S5
CE | POOB | Portobello | S6
CE | PORD | Port Dundas | S5
CE | RAVE | Ravenscraig | S6
CE | REDH | Redhouse | S5
CE | G_EXTRA_8 | Saltcoats A | S6
CE | G_EXTRA_9 | Saltcoats B | S6
CE | SANX | St Andrews Cross | S6
CE | SHRU | Shrubhill | S6
CE | SIGH | Sighthill | S6
CE | SPAV | Spango Valley | S6
CE | STHA | Strathaven | S6
CE | STIR | Stirling | S5
CE | STLE | Strathleven | S5
CE | TELR | Telford Road | S6
CE | TONG | Tongland | S6
CE | WFIE | Westfield | S5
CE | WGEO | West George Street | S5
CE | WHHO | Whitehouse | S6
CE | WISH | Wishaw | S6
CE | AYRR | Ayr | S6
CE | DUNO_P | Dunoon | S5
CR | ABNE_P | Abernethy | T4
CR | ALNE_P | Alness | T5
CR | ARBR_P | Arbroath | T4
CR | ARDK_P | Ardkinglas | T3
CR | ARMO_P | Ardmore | T1
CR | BEAU_P | Beauly | T1
CR | BERB_P | Berryburn | T1
CR | BOAG_P | Boat of Garten | T1
CR | BRAC_P | Braco West | T4
CR | BRID_P | Bridge of Dun | T4
CR | BROA_P | Broadford | T1
CR | BROR_P | Brora | T5
CR | BUMU_P | Burghmuir | T4
CR | CAAD_P | Carradale | T3
CR | CASS_P | Cassley | T5
CR | CEAN_P | Ceannacroc | T1
CR | CHAR_P | Charleston | T4
CR | CLAC_P | Clachan | T3
CR | CLAY_P | Clayhills | T2
CR | COUA_P | Coupar Angus | T4
CR | CRAI_P | CraigieBuckler | T2
CR | DALL_P | Dallas | T1
CR | DOUN_P | Dounreay | T5
CR | DUDH_P | Dudhope | T4
CR | DUBE_P | Dunbeath | T5
CR | DUGR_P | Dunvegan | T1
CR | DYCE_P | Dyce | T2
CR | ELGI_P | elgin | T1
CR | FASN_P | Fasnakyle | T1
CR | FETT_P | Fetteresso | T2
CR | FIDD_P | Fiddes | T2
CR | FAUG_P | Fort Augustus | T1
CR | FWIL_P | Fort William | T1
CR | FRAS_P | Fraserburgh | T2
CR | GLEF_P | Glenfarclas | T1
CR | GRUB_P | Grudie Bridge | T1
CR | INNE_P | Inverness | T1
CR | KEIT_P | Keith | T1
CR | KIIN_P | Killin | T4
CR | KINL_P | Kinlochleven | T1
CR | KINT_P | Kintore | T2
CR | LAIR_P | Lairg | T5
CR | LUNA_P | Lunanhead | T4
CR | LYND_P | Lyndhurst | T4
CR | MACD_P | Macduff | T1
CR | MILC_P | Milton of Craigie | T4
CR | MYBS_P | Mybster | T5
CR | NAIR_P | Nairn | T1
CR | ORRI_P | Orrin | T1
CR | PERS_P | Persley | T2
CR | PEHS_P | Peterhead Shell | T2
CR | PEHG_P | Peterhead Grange | T2
CR | PORA_P | Port Ann | T3
CR | QUOI_P | Quoich | T1
CR | RANN_P | Rannoch | T4
CR | REDM_P | Redmoss | T2
CR | SHIN_P | Shin | T5
CR | SLOY_P | Sloy | T3
CR | SFEG_P | St Fergus Gas Terminal | T2
CR | SFIL_P | St Fillans | T4
CR | STRI_P | Strichen | T2
CR | TARL_P | Tarland | T2
CR | TAYN_P | Taynuilt | T3
CR | THSO_P | Thurso | T5
CR | TUMB_P | Tummel Bridge | T4
CR | WIOW_P | Willowdale | T2
CR | WOHI_P | Woodhill | T2
CR | G_EXTRA_13 | Rothienorman | T2
CR | G_EXTRA_14 | Finstown | #N/A
TD | ABNE_P | Abernethy | T4
TD | ALNE_P | Alness | T5
TD | ARBR_P | Arbroath | T4
TD | ARDK_P | Ardkinglas | T3
TD | ARMO_P | Ardmore | T1
TD | BEAU_P | Beauly | T1
TD | BERB_P | Berryburn | T1
TD | BOAG_P | Boat of Garten | T1
TD | BRAC_P | Braco West | T4
TD | BRID_P | Bridge of Dun | T4
TD | BROA_P | Broadford | T1
TD | BROR_P | Brora | T5
TD | BUMU_P | Burghmuir | T4
TD | CAAD_P | Carradale | T3
TD | CASS_P | Cassley | T5
TD | CEAN_P | Ceannacroc | T1
TD | CHAR_P | Charleston | T4
TD | CLAC_P | Clachan | T3
TD | CLAY_P | Clayhills | T2
TD | COUA_P | Coupar Angus | T4
TD | CRAI_P | CraigieBuckler | T2
TD | DALL_P | Dallas | T1
TD | DOUN_P | Dounreay | T5
TD | DUDH_P | Dudhope | T4
TD | DUBE_P | Dunbeath | T5
TD | DUGR_P | Dunvegan | T1
TD | DYCE_P | Dyce | T2
TD | ELGI_P | elgin | T1
TD | FASN_P | Fasnakyle | T1
TD | FETT_P | Fetteresso | T2
TD | FIDD_P | Fiddes | T2
TD | FAUG_P | Fort Augustus | T1
TD | FWIL_P | Fort William | T1
TD | FRAS_P | Fraserburgh | T2
TD | GLEF_P | Glenfarclas | T1
TD | GRUB_P | Grudie Bridge | T1
TD | INNE_P | Inverness | T1
TD | KEIT_P | Keith | T1
TD | KIIN_P | Killin | T4
TD | KINL_P | Kinlochleven | T1
TD | KINT_P | Kintore | T2
TD | LAIR_P | Lairg | T5
TD | LUNA_P | Lunanhead | T4
TD | LYND_P | Lyndhurst | T4
TD | MACD_P | Macduff | T1
TD | MILC_P | Milton of Craigie | T4
TD | MYBS_P | Mybster | T5
TD | NAIR_P | Nairn | T1
TD | ORRI_P | Orrin | T1
TD | PERS_P | Persley | T2
TD | PEHS_P | Peterhead Shell | T2
TD | PEHG_P | Peterhead Grange | T2
TD | PORA_P | Port Ann | T3
TD | QUOI_P | Quoich | T1
TD | RANN_P | Rannoch | T4
TD | REDM_P | Redmoss | T2
TD | SHIN_P | Shin | T5
TD | SLOY_P | Sloy | T3
TD | SFEG_P | St Fergus Gas Terminal | T2
TD | SFIL_P | St Fillans | T4
TD | STRI_P | Strichen | T2
TD | TARL_P | Tarland | T2
TD | TAYN_P | Taynuilt | T3
TD | THSO_P | Thurso | T5
TD | TUMB_P | Tummel Bridge | T4
TD | WIOW_P | Willowdale | T2
TD | WOHI_P | Woodhill | T2
TD | G_EXTRA_13 | Rothienorman | T2
TD | G_EXTRA_14 | Finstown | #N/A
SP | ABNE_P | Abernethy | T4
SP | ALNE_P | Alness | T5
SP | ARBR_P | Arbroath | T4
SP | ARDK_P | Ardkinglas | T3
SP | ARMO_P | Ardmore | T1
SP | BEAU_P | Beauly | T1
SP | BERB_P | Berryburn | T1
SP | BOAG_P | Boat of Garten | T1
SP | BRAC_P | Braco West | T4
SP | BRID_P | Bridge of Dun | T4
SP | BROA_P | Broadford | T1
SP | BROR_P | Brora | T5
SP | BUMU_P | Burghmuir | T4
SP | CAAD_P | Carradale | T3
SP | CASS_P | Cassley | T5
SP | CEAN_P | Ceannacroc | T1
SP | CHAR_P | Charleston | T4
SP | CLAC_P | Clachan | T3
SP | CLAY_P | Clayhills | T2
SP | COUA_P | Coupar Angus | T4
SP | CRAI_P | CraigieBuckler | T2
SP | DALL_P | Dallas | T1
SP | DOUN_P | Dounreay | T5
SP | DUDH_P | Dudhope | T4
SP | DUBE_P | Dunbeath | T5
SP | DUGR_P | Dunvegan | T1
SP | DYCE_P | Dyce | T2
SP | ELGI_P | elgin | T1
SP | FASN_P | Fasnakyle | T1
SP | FETT_P | Fetteresso | T2
SP | FIDD_P | Fiddes | T2
SP | FAUG_P | Fort Augustus | T1
SP | FWIL_P | Fort William | T1
SP | FRAS_P | Fraserburgh | T2
SP | GLEF_P | Glenfarclas | T1
SP | GRUB_P | Grudie Bridge | T1
SP | INNE_P | Inverness | T1
SP | KEIT_P | Keith | T1
SP | KIIN_P | Killin | T4
SP | KINL_P | Kinlochleven | T1
SP | KINT_P | Kintore | T2
SP | LAIR_P | Lairg | T5
SP | LUNA_P | Lunanhead | T4
SP | LYND_P | Lyndhurst | T4
SP | MACD_P | Macduff | T1
SP | MILC_P | Milton of Craigie | T4
SP | MYBS_P | Mybster | T5
SP | NAIR_P | Nairn | T1
SP | ORRI_P | Orrin | T1
SP | PERS_P | Persley | T2
SP | PEHS_P | Peterhead Shell | T2
SP | PEHG_P | Peterhead Grange | T2
SP | PORA_P | Port Ann | T3
SP | QUOI_P | Quoich | T1
SP | RANN_P | Rannoch | T4
SP | REDM_P | Redmoss | T2
SP | SHIN_P | Shin | T5
SP | SLOY_P | Sloy | T3
SP | SFEG_P | St Fergus Gas Terminal | T2
SP | SFIL_P | St Fillans | T4
SP | STRI_P | Strichen | T2
SP | TARL_P | Tarland | T2
SP | TAYN_P | Taynuilt | T3
SP | THSO_P | Thurso | T5
SP | TUMB_P | Tummel Bridge | T4
SP | WIOW_P | Willowdale | T2
SP | WOHI_P | Woodhill | T2
SP | G_EXTRA_13 | Rothienorman | T2
SP | G_EXTRA_14 | Finstown | #N/A
CE | ABNE_P | Abernethy | T4
CE | ALNE_P | Alness | T5
CE | ARBR_P | Arbroath | T4
CE | ARDK_P | Ardkinglas | T3
CE | ARMO_P | Ardmore | T1
CE | BEAU_P | Beauly | T1
CE | BERB_P | Berryburn | T1
CE | BOAG_P | Boat of Garten | T1
CE | BRAC_P | Braco West | T4
CE | BRID_P | Bridge of Dun | T4
CE | BROA_P | Broadford | T1
CE | BROR_P | Brora | T5
CE | BUMU_P | Burghmuir | T4
CE | CAAD_P | Carradale | T3
CE | CASS_P | Cassley | T5
CE | CEAN_P | Ceannacroc | T1
CE | CHAR_P | Charleston | T4
CE | CLAC_P | Clachan | T3
CE | CLAY_P | Clayhills | T2
CE | COUA_P | Coupar Angus | T4
CE | CRAI_P | CraigieBuckler | T2
CE | DALL_P | Dallas | T1
CE | DOUN_P | Dounreay | T5
CE | DUDH_P | Dudhope | T4
CE | DUBE_P | Dunbeath | T5
CE | DUGR_P | Dunvegan | T1
CE | DYCE_P | Dyce | T2
CE | ELGI_P | elgin | T1
CE | FASN_P | Fasnakyle | T1
CE | FETT_P | Fetteresso | T2
CE | FIDD_P | Fiddes | T2
CE | FAUG_P | Fort Augustus | T1
CE | FWIL_P | Fort William | T1
CE | FRAS_P | Fraserburgh | T2
CE | GLEF_P | Glenfarclas | T1
CE | GRUB_P | Grudie Bridge | T1
CE | INNE_P | Inverness | T1
CE | KEIT_P | Keith | T1
CE | KIIN_P | Killin | T4
CE | KINL_P | Kinlochleven | T1
CE | KINT_P | Kintore | T2
CE | LAIR_P | Lairg | T5
CE | LUNA_P | Lunanhead | T4
CE | LYND_P | Lyndhurst | T4
CE | MACD_P | Macduff | T1
CE | MILC_P | Milton of Craigie | T4
CE | MYBS_P | Mybster | T5
CE | NAIR_P | Nairn | T1
CE | ORRI_P | Orrin | T1
CE | PERS_P | Persley | T2
CE | PEHS_P | Peterhead Shell | T2
CE | PEHG_P | Peterhead Grange | T2
CE | PORA_P | Port Ann | T3
CE | QUOI_P | Quoich | T1
CE | RANN_P | Rannoch | T4
CE | REDM_P | Redmoss | T2
CE | SHIN_P | Shin | T5
CE | SLOY_P | Sloy | T3
CE | SFEG_P | St Fergus Gas Terminal | T2
CE | SFIL_P | St Fillans | T4
CE | STRI_P | Strichen | T2
CE | TARL_P | Tarland | T2
CE | TAYN_P | Taynuilt | T3
CE | THSO_P | Thurso | T5
CE | TUMB_P | Tummel Bridge | T4
CE | WIOW_P | Willowdale | T2
CE | WOHI_P | Woodhill | T2
CE | G_EXTRA_13 | Rothienorman | T2
CE | G_EXTRA_14 | Finstown | #N/A

## E&W Difference
Difference in MW (New demands - Old demands)
Difference in MW
Scenario | Minor Flopzone | GSP Name | Elexon id | 17/18 | 18/19 | 19/20 | 20/21 | 21/22 | 22/23 | 23/24 | 24/25 | 25/26 | 26/27 | 27/28 | 28/29 | 29/30 | 30/31 | 31/32 | 32/33 | 33/34 | 34/35 | 35/36 | 36/37 | 37/38 | 38/39 | 39/40 | 40/41 | Scenario | 17/18 | 18/19 | 19/20 | 20/21 | 21/22 | 22/23 | 23/24 | 24/25 | 25/26 | 26/27 | 27/28 | 28/29 | 29/30 | 30/31 | 31/32 | 32/33 | 33/34 | 34/35 | 35/36 | 36/37 | 37/38 | 38/39 | 39/40 | 40/41
CR Peak | H2 | Aberthaw | ABTH_1 | 0.12478 | 0.25212 | 0.61294 | 1.0436 | 1.5547 | 2.1352 | 2.7638 | 3.4934 | 4.4557 | 5.6143 | 7.0595 | 8.8025 | 10.8497 | 13.2221 | 15.9561 | 19.0079 | 22.3223 | 25.6998 | 28.8295 | 31.7427 | 34.2995 | 36.3962 | 38.5831 | 38.624 | CR Peak | 25.4571 | 50.1219 | 122.3391 | 208.1941 | 309.6101 | 424.7593 | 550.5075 | 696.9984 | 889.5353 | 1121.6486 | 1410.7446 | 1759.6624 | 2170.2947 | 2646.9873 | 3196.8417 | 3811.2605 | 4478.382 | 5158.9932 | 5792.6308 | 6382.1958 | 6899.2001 | 7323.8045 | 7766.6846 | 7772.473
CR Peak | F6 | Abham | ABHA1 | 0.08914 | 0.19638 | 0.47082 | 0.80254 | 1.2027 | 1.6572 | 2.1362 | 2.685 | 3.4178 | 4.2964 | 5.3975 | 6.7223 | 8.268 | 10.0492 | 12.0949 | 14.3706 | 16.8439 | 19.3544 | 21.6434 | 23.7769 | 25.6551 | 27.1871 | 28.7848 | 28.8465 | TD Peak | 25.4571 | 57.378 | 129.6878 | 212.4113 | 314.7356 | 434.3298 | 576.473 | 757.3993 | 956.7208 | 1209.7868 | 1512.9944 | 1901.7096 | 2322.3739 | 2824.4123 | 3385.554 | 4010.6432 | 4686.6614 | 5383.6608 | 6064.9015 | 6702.4441 | 7265.3477 | 7729.6888 | 8136.9971 | 8170.6372
CR Peak | A7 | Acton Lane 22kV | ACTL_C | 0.018515 | 0.03628 | 0.08875 | 0.15107 | 0.22458 | 0.30805 | 0.3994 | 0.50593 | 0.64581 | 0.81449 | 1.0245 | 1.278 | 1.5766 | 1.9233 | 2.3233 | 2.7704 | 3.2558 | 3.7512 | 4.2129 | 4.6425 | 5.0192 | 5.3286 | 5.6514 | 5.6551 | SP Peak | 25.4571 | 38.9223 | 52.1995 | 67.8118 | 85.7736 | 107.1481 | 132.6676 | 163.1915 | 207.9201 | 254.7377 | 312.2531 | 384.5417 | 473.7643 | 584.5089 | 722.3648 | 893.635 | 1103.8093 | 1358.659 | 1662.4083 | 2017.3731 | 2422.7756 | 2871.2963 | 3353.8579 | 3854.2653
CR Peak | A7 | Acton Lane 66kV | ACTL_2 | 0.012518 | 0.024522 | 0.059978 | 0.10209 | 0.15176 | 0.20816 | 0.26989 | 0.34187 | 0.43639 | 0.55038 | 0.69229 | 0.8636 | 1.0653 | 1.2996 | 1.5699 | 1.872 | 2.2 | 2.5348 | 2.8468 | 3.1371 | 3.3916 | 3.6007 | 3.8188 | 3.8213 | CE Peak | 25.4571 | 37.9058 | 51.0341 | 65.5665 | 82.894 | 103.6911 | 128.2888 | 158.5866 | 196.0369 | 241.7777 | 298.7173 | 369.3659 | 457.4379 | 566.4349 | 703.1147 | 872.5102 | 1081.2525 | 1334.3228 | 1636.4134 | 1990.2942 | 2394.3706 | 2843.2504 | 3326.0434 | 3827.2319
CR Peak | H2 | Alpha Steel (Uskmouth) | ALST_3 | 0.00038116 | 0.00068839 | 0.0017094 | 0.0029065 | 0.004295 | 0.005871 | 0.0076454 | 0.0097408 | 0.012459 | 0.015752 | 0.019831 | 0.024768 | 0.030619 | 0.037452 | 0.04536 | 0.054229 | 0.063851 | 0.073707 | 0.083031 | 0.091695 | 0.099271 | 0.10552 | 0.11205 | 0.11201 | CR AM | 0 | 1.4406 | 2.8902 | 4.9936 | 8.0563 | 11.5448 | 14.1381 | 16.5119 | 20.4375 | 24.827 | 30.7687 | 37.6462 | 44.8017 | 52.1867 | 60.089 | 68.2002 | 77.1751 | 85.4343 | 89.7602 | 94.0455 | 98.2921 | 101.0406 | 103.8843 | 106.7021
CR Peak | F6 | Alverdiscott | ALVE1 | 0.093035 | 0.19297 | 0.46669 | 0.7947 | 1.1861 | 1.6306 | 2.1078 | 2.6592 | 3.3895 | 4.2676 | 5.3646 | 6.6865 | 8.2358 | 10.028 | 12.0912 | 14.3916 | 16.8906 | 19.434 | 21.7787 | 23.9622 | 25.8804 | 27.4508 | 29.0887 | 29.1296 | CR PM | 12.5645 | 19.9541 | 73.8944 | 133.0219 | 221.2621 | 353.5279 | 547.7752 | 813.2879 | 1130.8976 | 1432.4448 | 1656.7512 | 1810.3129 | 1941.3096 | 2079.4196 | 2239.3744 | 2420.7586 | 2618.7041 | 2823.6699 | 3022.5175 | 3209.3435 | 3375.1773 | 3516.4905 | 3665.3145 | 3678.8586
CR Peak | A6 | Amersham Main | AMEM_1 | 0.023046 | 0.049385 | 0.11879 | 0.20237 | 0.30272 | 0.41669 | 0.53777 | 0.67702 | 0.86229 | 1.0847 | 1.363 | 1.6982 | 2.0899 | 2.5422 | 3.0621 | 3.6411 | 4.2702 | 4.9095 | 5.4953 | 6.0411 | 6.5211 | 6.9133 | 7.3223 | 7.3356 | TD AM | 0 | 2.3166 | 4.6924 | 7.733 | 11.8127 | 16.6622 | 21.7081 | 28.7032 | 34.2999 | 41.6356 | 49.5444 | 61.0537 | 69.1339 | 79.3157 | 88.0331 | 97.017 | 106.9049 | 117.1804 | 127.7839 | 138.7038 | 149.7636 | 158.7689 | 164.3855 | 171.1878
CR Peak | E1 | Axminster | AXMI1 | 0.072705 | 0.15842 | 0.38049 | 0.64847 | 0.97109 | 1.3375 | 1.725 | 2.1697 | 2.7626 | 3.4738 | 4.3645 | 5.4366 | 6.6884 | 8.132 | 9.7907 | 11.6367 | 13.6429 | 15.6802 | 17.5415 | 19.2762 | 20.8027 | 22.0487 | 23.3482 | 23.395 | TD PM | 12.5645 | 20.7043 | 43.5185 | 68.2679 | 98.5325 | 134.4912 | 179.3952 | 236.0141 | 304.7255 | 392.1587 | 500.5385 | 637.1206 | 799.0458 | 993.7198 | 1222.6722 | 1485.5588 | 1777.2566 | 2087.8734 | 2402.8673 | 2708.6877 | 2990.1607 | 3238.227 | 3464.2799 | 3558.802
CR Peak | A1 | Barking | BARKC1 | 0.092153 | 0.1888 | 0.45595 | 0.77574 | 1.1568 | 1.5895 | 2.0552 | 2.5939 | 3.3066 | 4.1639 | 5.2344 | 6.5247 | 8.0378 | 9.7891 | 11.8057 | 14.055 | 16.4981 | 18.9856 | 21.282 | 23.4202 | 25.2981 | 26.8363 | 28.4405 | 28.4778 | SP AM | 0 | 0.092557 | 0.3034 | 0.51111 | 0.73704 | 0.96049 | 1.1483 | 1.3343 | 2.3527 | 2.5531 | 2.7516 | 3.0326 | 3.3107 | 3.5863 | 3.8594 | 4.131 | 4.4268 | 4.7202 | 5.0112 | 5.2998 | 5.5862 | 5.7436 | 5.9003 | 6.0563
CR Peak | A1 | Barking West | BARKW3 | 0.097663 | 0.19656 | 0.4782 | 0.81411 | 1.2126 | 1.665 | 2.1557 | 2.7254 | 3.4765 | 4.381 | 5.5089 | 6.8694 | 8.4678 | 10.3208 | 12.4563 | 14.8406 | 17.4299 | 20.0689 | 22.5162 | 24.794 | 26.7928 | 28.4324 | 30.1425 | 30.173 | SP PM | 12.5645 | 18.8009 | 22.8658 | 30.3681 | 39.8122 | 52.0294 | 67.9978 | 88.8471 | 117.2388 | 153.789 | 201.7737 | 264.6574 | 345.8382 | 449.1232 | 578.7476 | 736.7506 | 921.6108 | 1128.1461 | 1347.6543 | 1570.3712 | 1788.601 | 1998.0924 | 2198.1909 | 2388.4447
CR Peak | A8 | Beddington (_C) | BEDDT1 | 0.052432 | 0.11607 | 0.27816 | 0.4742 | 0.71085 | 0.97967 | 1.2626 | 1.5865 | 2.0193 | 2.5381 | 3.1885 | 3.9709 | 4.8834 | 5.9347 | 7.1418 | 8.4845 | 9.9438 | 11.4247 | 12.7738 | 14.0314 | 15.1386 | 16.0416 | 16.9832 | 17.0205 | CE AM | 0 | -0.031675 | 0.036017 | 0.10077 | 0.17283 | 0.25136 | 0.31235 | 0.36878 | 0.42324 | 0.47598 | 0.52719 | 0.60916 | 0.68841 | 0.76517 | 0.83965 | 0.91249 | 0.99266 | 1.0706 | 1.1463 | 1.2201 | 1.2919 | 1.3209 | 1.3495 | 1.3778
CR Peak | A8 | Beddington (_J) | BEDD_1 | 0.18744 | 0.41403 | 0.99113 | 1.6891 | 2.5317 | 3.4889 | 4.4962 | 5.6495 | 7.1906 | 9.0378 | 11.3535 | 14.1391 | 17.3882 | 21.1313 | 25.4294 | 30.2099 | 35.4058 | 40.6788 | 45.4822 | 49.9599 | 53.9023 | 57.1172 | 60.4699 | 60.6029 | CE PM | 12.5645 | 18.6944 | 19.7913 | 24.9618 | 31.16 | 38.6173 | 47.5298 | 58.5137 | 72.0797 | 88.6435 | 109.1988 | 134.5644 | 166.0777 | 204.9667 | 253.601 | 313.7742 | 387.8029 | 477.561 | 584.8748 | 711.0167 | 855.9314 | 1018.5059 | 1195.7878 | 1383.4539
CR Peak | L3 | Berkswell | BESW_1 | 0.15753 | 0.31623 | 0.77007 | 1.3111 | 1.9525 | 2.6807 | 3.4713 | 4.3897 | 5.6 | 7.0577 | 8.8752 | 11.0676 | 13.644 | 16.6314 | 20.0748 | 23.9198 | 28.0952 | 32.3516 | 36.301 | 39.9767 | 43.202 | 45.848 | 48.6078 | 48.655
CR Peak | K4 | Bicker Fen | BICF_1 | 0.13716 | 0.26329 | 0.6442 | 1.0955 | 1.6261 | 2.2285 | 2.8914 | 3.6664 | 4.6816 | 5.907 | 7.4311 | 9.2719 | 11.4421 | 13.9654 | 16.8785 | 20.1368 | 23.6737 | 27.286 | 30.6631 | 33.8042 | 36.5566 | 38.8201 | 41.1812 | 41.2001
CR Peak | N3 | Birkenhead | BIRK_1 | 0.11879 | 0.25618 | 0.61518 | 1.0479 | 1.5682 | 2.1591 | 2.7855 | 3.505 | 4.4634 | 5.6134 | 7.0532 | 8.7864 | 10.8115 | 13.148 | 15.8333 | 18.8227 | 22.0713 | 25.3715 | 28.391 | 31.2047 | 33.68 | 35.7014 | 37.8096 | 37.8818
CR Peak | L2 | Bishops Wood | BISW_1 | 0.20265 | 0.41415 | 1.0053 | 1.7119 | 2.5526 | 3.5071 | 4.5373 | 5.7307 | 7.3075 | 9.205 | 11.5731 | 14.4284 | 17.779 | 21.6594 | 26.129 | 31.1161 | 36.5327 | 42.0498 | 47.1517 | 51.9014 | 56.0717 | 59.4893 | 63.0537 | 63.1293
CR Peak | Q6 | Blyth 66kV | BLYTB1 | 0.083512 | 0.16703 | 0.40655 | 0.692 | 1.0302 | 1.4143 | 1.8315 | 2.3164 | 2.9551 | 3.7245 | 4.6836 | 5.8407 | 7.2008 | 8.7779 | 10.596 | 12.6263 | 14.8311 | 17.0787 | 19.1652 | 21.1069 | 22.8107 | 24.2086 | 25.6666 | 25.6908
CR Peak | Q6 | Blyth 132kV | BLYTH132 | 0.034526 | 0.068862 | 0.16733 | 0.28468 | 0.42373 | 0.58163 | 0.75314 | 0.95247 | 1.2151 | 1.5314 | 1.9257 | 2.4014 | 2.9605 | 3.6089 | 4.3564 | 5.191 | 6.0974 | 7.0215 | 7.8793 | 8.6775 | 9.378 | 9.9527 | 10.5521 | 10.562
CR Peak | B1 | Bolney | BOLN_1 | 0.37915 | 0.8077 | 1.946 | 3.3152 | 4.9571 | 6.8219 | 8.8072 | 11.0928 | 14.1309 | 17.779 | 22.3429 | 27.8389 | 34.2675 | 41.6914 | 50.2287 | 59.7382 | 70.0707 | 80.5743 | 90.2105 | 99.1877 | 107.0813 | 113.5333 | 120.2623 | 120.4705
CR Peak | B2 | Botley Wood | BOTW_1 | 0.074632 | 0.15321 | 0.37083 | 0.63126 | 0.9415 | 1.2938 | 1.6731 | 2.112 | 2.6926 | 3.3909 | 4.2629 | 5.3139 | 6.5467 | 7.9736 | 9.6167 | 11.4495 | 13.4404 | 15.4674 | 17.3393 | 19.0823 | 20.613 | 21.8668 | 23.1745 | 23.2044
CR Peak | P1 | Bradford West | BRAW_1 | 0.19944 | 0.40599 | 0.98597 | 1.6789 | 2.5026 | 3.438 | 4.4485 | 5.62 | 7.167 | 9.0289 | 11.3522 | 14.1535 | 17.442 | 21.2512 | 25.6396 | 30.5367 | 35.8555 | 41.2738 | 46.2877 | 50.9554 | 55.0531 | 58.4119 | 61.9151 | 61.9864
CR Peak | J8 | Braintree | BRAI_1 | 0.10456 | 0.21869 | 0.52879 | 0.90076 | 1.3452 | 1.8499 | 2.3906 | 3.0148 | 3.8422 | 4.8368 | 6.0797 | 7.5772 | 9.3314 | 11.3598 | 13.6942 | 16.2964 | 19.1234 | 21.9996 | 24.648 | 27.1145 | 29.2819 | 31.0555 | 32.9053 | 32.9543
CR Peak | J5 | Bramford | BRFO_1 | 0.30385 | 0.65466 | 1.573 | 2.6797 | 4.0099 | 5.5207 | 7.1228 | 8.9638 | 11.4152 | 14.3571 | 18.0401 | 22.4736 | 27.6545 | 33.6325 | 40.5036 | 48.1534 | 56.4661 | 64.9115 | 72.641 | 79.8434 | 86.1792 | 91.3539 | 96.7505 | 96.9334
CR Peak | B4 | Bramley | BRLE_1 | 0.30822 | 0.60493 | 1.4777 | 2.5148 | 3.739 | 5.1289 | 6.6486 | 8.4199 | 10.7468 | 13.5524 | 17.0461 | 21.2632 | 26.2276 | 31.992 | 38.642 | 46.0739 | 54.1431 | 62.3767 | 70.047 | 77.1835 | 83.4409 | 88.581 | 93.9424 | 94.0083
CR Peak | N2 | Bredbury | BRED_1 | 0.1324 | 0.27454 | 0.66492 | 1.1326 | 1.6904 | 2.3239 | 3.0044 | 3.7911 | 4.8326 | 6.085 | 7.6494 | 9.5347 | 11.7448 | 14.3018 | 17.2454 | 20.528 | 24.0938 | 27.7233 | 31.0708 | 34.1879 | 36.9261 | 39.1681 | 41.5064 | 41.5636
CR Peak | E7 | Bridgewater | BRWA1 | 0.074614 | 0.1497 | 0.36421 | 0.61997 | 0.9232 | 1.2675 | 1.6412 | 2.0753 | 2.6473 | 3.3363 | 4.1953 | 5.2316 | 6.4493 | 7.8612 | 9.4885 | 11.3055 | 13.2788 | 15.2902 | 17.1562 | 18.893 | 20.417 | 21.6672 | 22.9712 | 22.9937
CR Peak | A3 | Brimsdown | BRIM_1 | 0.13758 | 0.29508 | 0.71062 | 1.2109 | 1.8115 | 2.4936 | 3.2184 | 4.0522 | 5.1614 | 6.4929 | 8.1593 | 10.1656 | 12.5113 | 15.2192 | 18.3325 | 21.7995 | 25.5668 | 29.3954 | 32.9041 | 36.1731 | 39.0481 | 41.3972 | 43.8472 | 43.9262
CR Peak | J7 | Burwell Main | BURM_1 | 0.25252 | 0.4733 | 1.163 | 1.9769 | 2.9293 | 4.0105 | 5.2102 | 6.6178 | 8.4553 | 10.6759 | 13.434 | 16.7675 | 20.7053 | 25.291 | 30.5901 | 36.5227 | 42.9614 | 49.5444 | 55.7259 | 61.4733 | 66.5054 | 70.6496 | 74.9725 | 74.9844
CR Peak | L2 | Bushbury | BUSH_1 | 0.069336 | 0.14106 | 0.34248 | 0.58312 | 0.86918 | 1.194 | 1.545 | 1.9518 | 2.4891 | 3.1357 | 3.9425 | 4.9154 | 6.0575 | 7.3804 | 8.9045 | 10.6053 | 12.4525 | 14.3342 | 16.0756 | 17.6967 | 19.1199 | 20.2864 | 21.5031 | 21.5278
CR Peak | L3 | Bustleholme | BUST_1 | 0.14309 | 0.30664 | 0.73862 | 1.2586 | 1.8827 | 2.5916 | 3.3451 | 4.212 | 5.365 | 6.7493 | 8.4815 | 10.5672 | 13.0059 | 15.8213 | 19.0583 | 22.6633 | 26.5804 | 30.5615 | 34.2105 | 37.6103 | 40.6002 | 43.0433 | 45.5912 | 45.6729
CR Peak | P4 | Camblesforth | CAMB_01 | 0.018396 | 0.034793 | 0.085589 | 0.14559 | 0.21589 | 0.29569 | 0.38406 | 0.48766 | 0.623 | 0.78652 | 0.98969 | 1.2352 | 1.5251 | 1.8625 | 2.2524 | 2.6887 | 3.1623 | 3.6464 | 4.1005 | 4.5227 | 4.8925 | 5.1969 | 5.5144 | 5.5157
CR Peak | A7 | Canal Bank | CBNK_H | 0.011994 | 0.023503 | 0.057495 | 0.097864 | 0.14549 | 0.19956 | 0.25874 | 0.32775 | 0.41837 | 0.52765 | 0.6637 | 0.82794 | 1.0213 | 1.2459 | 1.5051 | 1.7947 | 2.1092 | 2.4301 | 2.7292 | 3.0075 | 3.2515 | 3.452 | 3.6611 | 3.6635
CR Peak | C7 | Canterbury | CANTN1 | 0.14674 | 0.30324 | 0.73257 | 1.247 | 1.8606 | 2.5576 | 3.306 | 4.1711 | 5.3166 | 6.694 | 8.4145 | 10.488 | 12.9184 | 15.7302 | 18.9671 | 22.5766 | 26.4975 | 30.4884 | 34.1684 | 37.5953 | 40.6057 | 43.0705 | 45.6411 | 45.7045
CR Peak | N3 | Capenhurst | CAPEA1 | 0.23724 | 0.41309 | 1.0296 | 1.7485 | 2.5765 | 3.516 | 4.5866 | 5.8575 | 7.4983 | 9.4888 | 11.9504 | 14.9322 | 18.4757 | 22.6233 | 27.4301 | 32.8277 | 38.682 | 44.6876 | 50.403 | 55.7109 | 60.3471 | 64.1816 | 68.1818 | 68.1292
CR Peak | H2 | Cardiff East | CARE_1 | 0.09691 | 0.18144 | 0.4457 | 0.75756 | 1.1224 | 1.5366 | 1.9963 | 2.5357 | 3.2398 | 4.0906 | 5.1475 | 6.4248 | 7.9337 | 9.691 | 11.7217 | 13.9952 | 16.4627 | 18.9855 | 21.3548 | 23.5575 | 25.4862 | 27.0746 | 28.7314 | 28.7358
CR Peak | N2 | Carrington | CARR_1 | 0.15363 | 0.2815 | 0.69485 | 1.1809 | 1.7469 | 2.3893 | 3.1079 | 3.9542 | 5.0551 | 6.3871 | 8.0394 | 10.0377 | 12.4026 | 15.161 | 18.3514 | 21.9266 | 25.806 | 29.7765 | 33.5206 | 37.0005 | 40.0451 | 42.5558 | 45.1748 | 45.1688
CR Peak | L5 | Cellarhead | CELL_1 | 0.33697 | 0.66486 | 1.6219 | 2.7602 | 4.1053 | 5.6327 | 7.2993 | 9.2401 | 11.7918 | 14.8677 | 18.6992 | 23.3233 | 28.7642 | 35.0795 | 42.3633 | 50.5017 | 59.3383 | 68.3526 | 76.7412 | 84.5465 | 91.3918 | 97.0129 | 102.8759 | 102.9556
CR Peak | A8 | Chessington | CHSI_1 | 0.14239 | 0.30099 | 0.72658 | 1.2379 | 1.85 | 2.5452 | 3.2873 | 4.1429 | 5.2786 | 6.643 | 8.3492 | 10.4042 | 12.8096 | 15.589 | 18.7863 | 22.3489 | 26.2196 | 30.156 | 33.7732 | 37.1426 | 40.1044 | 42.5266 | 45.0528 | 45.1258
CR Peak | P3 | Chesterfield | CHTE_1 | 0.25976 | 0.5005 | 1.2271 | 2.0878 | 3.1001 | 4.2492 | 5.5137 | 6.9919 | 8.9283 | 11.2654 | 14.1726 | 17.6835 | 21.8229 | 26.6353 | 32.1913 | 38.4052 | 45.1508 | 52.0399 | 58.4799 | 64.47 | 69.7188 | 74.0354 | 78.5378 | 78.5743
CR Peak | E1 | Chickerell | CHIC_1 | 0.044652 | 0.094436 | 0.22688 | 0.38617 | 0.57713 | 0.79401 | 1.025 | 1.291 | 1.6445 | 2.069 | 2.6 | 3.2396 | 3.9877 | 4.8517 | 5.8453 | 6.9522 | 8.1549 | 9.3775 | 10.4995 | 11.5447 | 12.4637 | 13.215 | 13.9984 | 14.0224
CR Peak | A7 | City Road | CITR_1 | 0.48317 | 0.7743 | 1.9687 | 3.3415 | 4.8914 | 6.6495 | 8.7195 | 11.2108 | 14.3853 | 18.2545 | 23.0144 | 28.7954 | 35.7149 | 43.8615 | 53.335 | 64.0096 | 75.5783 | 87.4921 | 99.0018 | 109.6777 | 118.9775 | 126.7056 | 134.7686 | 134.521
CR Peak | J5 | Clacton | CLT03 | 0.0090052 | 0.019331 | 0.046359 | 0.078934 | 0.11808 | 0.16255 | 0.20971 | 0.26389 | 0.33605 | 0.42264 | 0.53104 | 0.66154 | 0.81403 | 0.98998 | 1.1922 | 1.4174 | 1.6621 | 1.9106 | 2.1381 | 2.3501 | 2.5366 | 2.6889 | 2.8478 | 2.8532
CR Peak | M5 | Connah's Quay | CONQA1 | 0.15574 | 0.27148 | 0.67778 | 1.1515 | 1.697 | 2.316 | 3.0215 | 3.8592 | 4.9405 | 6.2523 | 7.8745 | 9.8396 | 12.1751 | 14.9087 | 18.077 | 21.6348 | 25.4936 | 29.4523 | 33.2202 | 36.7194 | 39.7758 | 42.3037 | 44.9408 | 44.9057
CR Peak | L3 | Coventry | COVE_1 | 0.24155 | 0.45917 | 1.1285 | 1.9198 | 2.8477 | 3.9012 | 5.0657 | 6.4299 | 8.2134 | 10.3675 | 13.0449 | 16.2797 | 20.0975 | 24.5402 | 29.672 | 35.4147 | 41.648 | 48.0177 | 53.9872 | 59.5382 | 64.4003 | 68.4019 | 72.5759 | 72.5973
CR Peak | D6 | Cowley | COWL_1 | 0.29633 | 0.55545 | 1.3689 | 2.3284 | 3.4503 | 4.7239 | 6.1388 | 7.7998 | 9.967 | 12.5863 | 15.8392 | 19.771 | 24.4168 | 29.8283 | 36.0826 | 43.0854 | 50.6855 | 58.457 | 65.7592 | 72.5481 | 78.4916 | 83.3872 | 88.494 | 88.5042
CR Peak | P8 | Creyke Beck | CREB_1 | 0.21358 | 0.42193 | 1.0294 | 1.7519 | 2.6059 | 3.5756 | 4.6334 | 5.8651 | 7.4847 | 9.4369 | 11.8688 | 14.8036 | 18.2567 | 22.2644 | 26.8867 | 32.051 | 37.6584 | 43.3784 | 48.7005 | 53.6527 | 57.9958 | 61.562 | 65.2818 | 65.333
CR Peak | L2 | Drakelow | DRAK_1 | 0.097213 | 0.18032 | 0.44528 | 0.75729 | 1.1213 | 1.5345 | 1.9953 | 2.5371 | 3.2428 | 4.0963 | 5.1556 | 6.4364 | 7.9511 | 9.7166 | 11.7579 | 14.0445 | 16.5259 | 19.0645 | 21.4544 | 23.6759 | 25.62 | 27.2224 | 28.8939 | 28.8935
CR Peak | P4 | Drax | DRAX_1 | 0.076164 | 0.14235 | 0.34998 | 0.59491 | 0.88134 | 1.2065 | 1.5676 | 1.9916 | 2.5447 | 3.2133 | 4.0436 | 5.0472 | 6.233 | 7.6142 | 9.2104 | 10.9977 | 12.9374 | 14.9208 | 16.7842 | 18.5167 | 20.0335 | 21.2828 | 22.586 | 22.5887
CR Peak | A7 | Ealing | EALI_6 | 0.10742 | 0.20547 | 0.50465 | 0.85866 | 1.2743 | 1.7462 | 2.2668 | 2.8761 | 3.6734 | 4.636 | 5.8329 | 7.2788 | 8.9845 | 10.9686 | 13.2599 | 15.8235 | 18.6061 | 21.449 | 24.1104 | 26.5856 | 28.7539 | 30.5379 | 32.3987 | 32.4106
CR Peak | D4 | East Claydon | ECLA_1 | 0.18705 | 0.36187 | 0.88647 | 1.5084 | 2.2404 | 3.0714 | 3.9845 | 5.0512 | 6.4494 | 8.1367 | 10.2359 | 12.7709 | 15.7586 | 19.2311 | 23.2395 | 27.7218 | 32.5878 | 37.5564 | 42.1976 | 46.5147 | 50.2982 | 53.4088 | 56.6535 | 56.6827
CR Peak | J4 | Eaton Socon | EASO_1 | 0.10673 | 0.20987 | 0.51226 | 0.87169 | 1.2962 | 1.7782 | 2.3047 | 2.9182 | 3.7244 | 4.6963 | 5.9068 | 7.3678 | 9.0873 | 11.0837 | 13.3865 | 15.9598 | 18.7538 | 21.6044 | 24.2588 | 26.7285 | 28.8942 | 30.6729 | 32.5282 | 32.5521
CR Peak | P1 | Elland | ELLA_1 | 0.1737 | 0.35276 | 0.85559 | 1.4563 | 2.1705 | 2.9814 | 3.8576 | 4.8733 | 6.2145 | 7.8288 | 9.843 | 12.2719 | 15.123 | 18.4257 | 22.2305 | 26.4765 | 31.088 | 35.7859 | 40.1333 | 44.1804 | 47.7333 | 50.6455 | 53.683 | 53.7448
CR Peak | A6 | Elstree | ELST_1 | 0.19091 | 0.40103 | 0.96918 | 1.6511 | 2.4665 | 3.3925 | 4.3832 | 5.5262 | 7.0423 | 8.8642 | 11.1416 | 13.8852 | 17.0981 | 20.8122 | 25.0858 | 29.849 | 35.0238 | 40.2879 | 45.1311 | 49.6421 | 53.6065 | 56.8498 | 60.2325 | 60.3253
CR Peak | L8 | Enderby | ENDE_1 | 0.24804 | 0.48339 | 1.1829 | 2.0131 | 2.9916 | 4.1025 | 5.3202 | 6.7413 | 8.606 | 10.8552 | 13.6549 | 17.0349 | 21.0164 | 25.6418 | 30.9794 | 36.9466 | 43.4249 | 50.0375 | 56.2066 | 61.9455 | 66.9763 | 71.1107 | 75.4231 | 75.4687
CR Peak | F6 | Exeter | EXET1 | 0.15003 | 0.30595 | 0.74173 | 1.2627 | 1.8824 | 2.5861 | 3.3455 | 4.2253 | 5.3877 | 6.7865 | 8.5323 | 10.6371 | 13.1072 | 15.9678 | 19.2627 | 22.9392 | 26.9323 | 30.9995 | 34.7605 | 38.262 | 41.3364 | 43.8557 | 46.4834 | 46.5392
CR Peak | B2 | Fawley | FAWL_1 | 0.14215 | 0.30653 | 0.73391 | 1.2494 | 1.8697 | 2.5743 | 3.32 | 4.1761 | 5.3171 | 6.686 | 8.4002 | 10.4636 | 12.8735 | 15.6532 | 18.8475 | 22.4028 | 26.2665 | 30.1907 | 33.7782 | 37.1214 | 40.0629 | 42.4645 | 44.9691 | 45.0575
CR Peak | L3 | Feckenham | FECK_6 | 0.1443 | 0.28955 | 0.70438 | 1.199 | 1.7854 | 2.4514 | 3.174 | 4.0134 | 5.1197 | 6.4521 | 8.1134 | 10.1174 | 12.4722 | 15.2025 | 18.3494 | 21.8632 | 25.679 | 29.5686 | 33.177 | 36.5354 | 39.4824 | 41.8999 | 44.4214 | 44.4652
CR Peak | P5 | Ferrybridge A | FERRA2 | 0.044131 | 0.087248 | 0.21269 | 0.36194 | 0.5384 | 0.73876 | 0.95721 | 1.2115 | 1.546 | 1.9491 | 2.4513 | 3.0574 | 3.7704 | 4.5978 | 5.552 | 6.6181 | 7.7757 | 8.9564 | 10.0546 | 11.0766 | 11.9729 | 12.7088 | 13.4764 | 13.4872
CR Peak | P5 | Ferrybridge B | FERRB1 | 0.2052 | 0.36846 | 0.91439 | 1.5541 | 2.2954 | 3.1369 | 4.0855 | 5.2066 | 6.6601 | 8.4208 | 10.602 | 13.2417 | 16.3714 | 20.0271 | 24.2592 | 29.0057 | 34.1552 | 39.4309 | 44.4254 | 49.066 | 53.1231 | 56.473 | 59.9676 | 59.9432
CR Peak | N1 | Fiddlers Ferry | FIDF_1 | 0.14087 | 0.26352 | 0.64827 | 1.1022 | 1.6329 | 2.2354 | 2.9047 | 3.6903 | 4.7153 | 5.9542 | 7.4929 | 9.3526 | 11.55 | 14.1094 | 17.0674 | 20.3793 | 23.9737 | 27.6492 | 31.1023 | 34.3128 | 37.1234 | 39.4385 | 41.8535 | 41.8586
CR Peak | B3 | Fleet | FLEE_1 | 0.31483 | 0.66324 | 1.6016 | 2.7284 | 4.0767 | 5.6079 | 7.2441 | 9.1312 | 11.6353 | 14.644 | 18.4055 | 22.9368 | 28.2418 | 34.3729 | 41.4268 | 49.2877 | 57.8281 | 66.5146 | 74.5016 | 81.941 | 88.4797 | 93.8282 | 99.4063 | 99.5636
CR Peak | Q8 | Fourstones | FOUR_1 | 0.026644 | 0.050139 | 0.12273 | 0.2085 | 0.30902 | 0.42314 | 0.54943 | 0.69743 | 0.89085 | 1.1245 | 1.4148 | 1.7657 | 2.1798 | 2.6619 | 3.2188 | 3.8421 | 4.5186 | 5.21 | 5.8583 | 6.4612 | 6.9892 | 7.4238 | 7.8771 | 7.8792
CR Peak | N3 | Frodsham | FROD_1 | 0.17745 | 0.31991 | 0.7888 | 1.3391 | 1.9783 | 2.7038 | 3.5188 | 4.4803 | 5.7289 | 7.2406 | 9.1144 | 11.3815 | 14.0671 | 17.2019 | 20.8296 | 24.8965 | 29.3091 | 33.8278 | 38.0978 | 42.0658 | 45.536 | 48.3997 | 51.387 | 51.3727
CR Peak | A7 | Greenford | GREE_H | 0.016979 | 0.033269 | 0.081386 | 0.13853 | 0.20594 | 0.28249 | 0.36626 | 0.46394 | 0.59221 | 0.7469 | 0.93949 | 1.172 | 1.4457 | 1.7637 | 2.1305 | 2.5405 | 2.9856 | 3.4399 | 3.8633 | 4.2573 | 4.6027 | 4.8864 | 5.1824 | 5.1858
CR Peak | J6 | Grendon | GREN_1 | 0.38436 | 0.74015 | 1.8135 | 3.0852 | 4.5807 | 6.2786 | 8.1467 | 10.3303 | 13.191 | 16.6436 | 20.9384 | 26.1252 | 32.2402 | 39.3494 | 47.5568 | 56.7361 | 66.7008 | 76.8773 | 86.39 | 95.238 | 102.9913 | 109.3673 | 116.0179 | 116.0723
CR Peak | P7 | Grimsby West | GRIW_1 | 0.11586 | 0.21612 | 0.53147 | 0.90337 | 1.3381 | 1.8316 | 2.3801 | 3.0241 | 3.8642 | 4.8797 | 6.1408 | 7.665 | 9.4663 | 11.5646 | 13.9899 | 16.7056 | 19.6528 | 22.6667 | 25.4993 | 28.1327 | 30.438 | 32.3371 | 34.3181 | 34.3215
CR Peak | A1 | Hackney 132kV | HACK_1 | 0.068741 | 0.13246 | 0.32496 | 0.55299 | 0.82111 | 1.1255 | 1.4605 | 1.8522 | 2.3653 | 2.9845 | 3.7547 | 4.685 | 5.7817 | 7.0569 | 8.5292 | 10.1759 | 11.9634 | 13.789 | 15.4959 | 17.0834 | 18.4745 | 19.6186 | 20.8119 | 20.8214
CR Peak | A1 | Hackney 66kV | HACK_6 | 0.072645 | 0.15337 | 0.37021 | 0.63069 | 0.94247 | 1.2966 | 1.6747 | 2.1107 | 2.6893 | 3.3846 | 4.2538 | 5.3009 | 6.5266 | 7.943 | 9.5723 | 11.388 | 13.3606 | 15.3667 | 17.2106 | 18.9281 | 20.4378 | 21.6725 | 22.9602 | 22.9971
CR Peak | L3 | Hams Hall | HAMHC1 | 0.22569 | 0.41575 | 1.0283 | 1.7487 | 2.5881 | 3.5407 | 4.6057 | 5.8594 | 7.4908 | 9.4645 | 11.913 | 14.8741 | 18.3779 | 22.4641 | 27.19 | 32.4853 | 38.2313 | 44.1117 | 49.6547 | 54.8068 | 59.3146 | 63.0315 | 66.9088 | 66.9017
CR Peak | Q8 | Harker | HARK_1 | 0.17528 | 0.3283 | 0.80858 | 1.3751 | 2.0376 | 2.7896 | 3.6249 | 4.6056 | 5.8851 | 7.4316 | 9.3522 | 11.6736 | 14.4165 | 17.6114 | 21.3039 | 25.4383 | 29.9253 | 34.5136 | 38.8245 | 42.8325 | 46.3413 | 49.2316 | 52.2464 | 52.2526
CR Peak | Q4 | Hart Moor | HARM_6 | 0.047886 | 0.090785 | 0.22327 | 0.37982 | 0.56331 | 0.77161 | 1.0021 | 1.2722 | 1.6252 | 2.0517 | 2.5816 | 3.2219 | 3.9777 | 4.8575 | 5.8739 | 7.0113 | 8.2459 | 9.5077 | 10.6909 | 11.791 | 12.7546 | 13.5477 | 14.375 | 14.3787
CR Peak | Q4 | Hawthorn Pit | HAWP_6 | 0.050812 | 0.10444 | 0.25312 | 0.43102 | 0.64292 | 0.88355 | 1.1427 | 1.4426 | 1.8392 | 2.3164 | 2.9121 | 3.6301 | 4.4724 | 5.4474 | 6.5702 | 7.8227 | 9.1831 | 10.5683 | 11.8477 | 13.0389 | 14.0851 | 14.9421 | 15.8359 | 15.8561
CR Peak | R5 | Heysham (HEYS_1) | HEYS_1 | 0.035185 | 0.066895 | 0.16409 | 0.27903 | 0.4139 | 0.56701 | 0.73612 | 0.93414 | 1.1931 | 1.5059 | 1.8947 | 2.3644 | 2.9187 | 3.5635 | 4.3084 | 5.1418 | 6.0464 | 6.9707 | 7.8366 | 8.6418 | 9.3471 | 9.9275 | 10.5329 | 10.5363
CR Peak | R5 | Heysham (HEYS1) | HEYS1 | 0.0060531 | 0.011546 | 0.028383 | 0.048294 | 0.071657 | 0.09818 | 0.12747 | 0.16178 | 0.20664 | 0.26082 | 0.32817 | 0.40954 | 0.50555 | 0.61726 | 0.74628 | 0.89065 | 1.0474 | 1.2075 | 1.3575 | 1.4969 | 1.6191 | 1.7197 | 1.8245 | 1.8251
CR Peak | A8 | Hurst | HURS_1 | 0.1043 | 0.24434 | 0.58017 | 0.98964 | 1.4889 | 2.0561 | 2.643 | 3.3093 | 4.2068 | 5.2796 | 6.6286 | 8.2489 | 10.1307 | 12.2904 | 14.765 | 17.5109 | 20.497 | 23.5194 | 26.2425 | 28.7834 | 31.025 | 32.8464 | 34.7458 | 34.8471
CR Peak | R6 | Hutton | HUTT_1 | 0.13969 | 0.2751 | 0.67022 | 1.1401 | 1.6955 | 2.3261 | 3.0141 | 3.8154 | 4.8688 | 6.1386 | 7.7205 | 9.6294 | 11.8756 | 14.4827 | 17.4896 | 20.8492 | 24.4971 | 28.2184 | 31.6811 | 34.9031 | 37.7288 | 40.0492 | 42.4694 | 42.5024
CR Peak | H6 | Imperial Park | IMPK_1 | 0.0039932 | 0.0075988 | 0.018623 | 0.031664 | 0.046972 | 0.06435 | 0.083532 | 0.10599 | 0.13537 | 0.17084 | 0.21494 | 0.26822 | 0.33108 | 0.4042 | 0.48866 | 0.58315 | 0.68572 | 0.79052 | 0.88865 | 0.97991 | 1.0599 | 1.1256 | 1.1942 | 1.1947
CR Peak | F6 | Indian Queens | INDQ1 | 0.16699 | 0.36875 | 0.88246 | 1.5038 | 2.2539 | 3.106 | 4.0027 | 5.0293 | 6.4012 | 8.0455 | 10.1068 | 12.5865 | 15.4787 | 18.8105 | 22.6364 | 26.8916 | 31.5166 | 36.2101 | 40.4855 | 44.471 | 47.98 | 50.8415 | 53.8256 | 53.9441
CR Peak | G5 | Iron Acton | IROA1 | 0.23118 | 0.47374 | 1.1496 | 1.9579 | 2.9198 | 4.0122 | 5.1901 | 6.5543 | 8.3572 | 10.5266 | 13.2344 | 16.4989 | 20.3292 | 24.7643 | 29.8724 | 35.5713 | 41.7613 | 48.0653 | 53.8923 | 59.3173 | 64.0808 | 67.984 | 72.0549 | 72.1435
CR Peak | L5 | Ironbridge | IRONB1 | 0.11129 | 0.20794 | 0.51257 | 0.87175 | 1.2915 | 1.768 | 2.2978 | 2.9201 | 3.7316 | 4.7127 | 5.9308 | 7.4033 | 9.1436 | 11.171 | 13.5145 | 16.1388 | 18.9868 | 21.8994 | 24.6375 | 27.183 | 29.4113 | 31.2471 | 33.162 | 33.1647
CR Peak | A6 | Iver 132kV | IVER_1 | 0.22062 | 0.40343 | 0.99644 | 1.6935 | 2.5047 | 3.4256 | 4.4565 | 5.6709 | 7.2502 | 9.1613 | 11.5316 | 14.3984 | 17.7919 | 21.7505 | 26.3297 | 31.4614 | 37.0298 | 42.7295 | 48.1064 | 53.1037 | 57.4754 | 61.0811 | 64.8424 | 64.832
CR Peak | A6 | Iver 66kV | IVER_6 | 0.069874 | 0.12043 | 0.30173 | 0.51268 | 0.75489 | 1.0297 | 1.3445 | 1.7189 | 2.2013 | 2.787 | 3.5107 | 4.3877 | 5.431 | 6.6534 | 8.0707 | 9.6631 | 11.3901 | 13.1627 | 14.8537 | 16.4239 | 17.7948 | 18.9294 | 20.1131 | 20.0943
CR Peak | P3 | Jordanthorpe | JORD_3 | 0.021485 | 0.045001 | 0.10882 | 0.18539 | 0.2769 | 0.38081 | 0.49209 | 0.62055 | 0.79085 | 0.99554 | 1.2513 | 1.5596 | 1.9206 | 2.338 | 2.8184 | 3.3538 | 3.9355 | 4.5274 | 5.0722 | 5.5796 | 6.0255 | 6.3904 | 6.7709 | 6.7811
CR Peak | P8 | Keadby | KEAD_1 | 0.14743 | 0.25585 | 0.63931 | 1.0861 | 1.6 | 2.1832 | 2.849 | 3.64 | 4.6605 | 5.8988 | 7.4297 | 9.2843 | 11.4894 | 14.0712 | 17.0641 | 20.4254 | 24.071 | 27.8117 | 31.3749 | 34.6839 | 37.5736 | 39.9643 | 42.4584 | 42.4229
CR Peak | N4 | Kearsley 132kV | KEAR_1 | 0.22724 | 0.48579 | 1.1703 | 1.9941 | 2.9824 | 4.1049 | 5.2989 | 6.6729 | 8.4999 | 10.6936 | 13.4384 | 16.7435 | 20.6085 | 25.0712 | 30.2026 | 35.9177 | 42.1276 | 48.4396 | 54.2272 | 59.6193 | 64.361 | 68.2361 | 72.2775 | 72.4051
CR Peak | N4 | Kearsley 33kV | KEAR_3 | 0.041724 | 0.089234 | 0.21502 | 0.36639 | 0.548 | 0.75426 | 0.97366 | 1.2261 | 1.5619 | 1.965 | 2.4693 | 3.0767 | 3.7869 | 4.6069 | 5.5499 | 6.6 | 7.7411 | 8.901 | 9.9645 | 10.9553 | 11.8266 | 12.5387 | 13.2813 | 13.3048
CR Peak | C3 | Kemsley | KEMS_1 | 0.19681 | 0.38153 | 0.92928 | 1.5795 | 2.3462 | 3.2167 | 4.1702 | 5.2827 | 6.7429 | 8.504 | 10.6964 | 13.3431 | 16.4603 | 20.0812 | 24.2595 | 28.9301 | 34.0009 | 39.1765 | 44.0032 | 48.4935 | 52.43 | 55.6647 | 59.0387 | 59.0758
CR Peak | C2 | Kingsnorth | KINO_1 | 0.13078 | 0.27755 | 0.66706 | 1.1357 | 1.6977 | 2.336 | 3.0154 | 3.7974 | 4.837 | 6.0854 | 7.6473 | 9.528 | 11.7278 | 14.268 | 17.1891 | 20.4428 | 23.9781 | 27.5718 | 30.8683 | 33.9394 | 36.6399 | 38.8471 | 41.149 | 41.2206
CR Peak | N1 | Kirkby (_D) | KIBY_1 | 0.12751 | 0.24536 | 0.60217 | 1.0247 | 1.5214 | 2.0853 | 2.7063 | 3.4324 | 4.3834 | 5.5312 | 6.9588 | 8.6831 | 10.7163 | 13.0805 | 15.8103 | 18.8636 | 22.178 | 25.5633 | 28.7293 | 31.674 | 34.2541 | 36.3762 | 38.5897 | 38.6065
CR Peak | N1 | Kirkby (_G) | KIBY_G | 0.016833 | 0.03238 | 0.079451 | 0.1352 | 0.20072 | 0.27511 | 0.35703 | 0.45282 | 0.57827 | 0.7297 | 0.91803 | 1.1455 | 1.4137 | 1.7256 | 2.0857 | 2.4885 | 2.9258 | 3.3724 | 3.79 | 4.1785 | 4.5189 | 4.7988 | 5.0908 | 5.0931
CR Peak | P1 | Kirkstall B | KIRKB1 | 0.11573 | 0.22293 | 0.54684 | 0.93052 | 1.3817 | 1.8938 | 2.4575 | 3.1166 | 3.9798 | 5.0218 | 6.3178 | 7.883 | 9.7285 | 11.8742 | 14.3515 | 17.1222 | 20.13 | 23.2018 | 26.0739 | 28.7453 | 31.086 | 33.0111 | 35.0191 | 35.035
CR Peak | L2 | Kitwell | KITW_1 | 0.14821 | 0.33076 | 0.79162 | 1.3496 | 2.0243 | 2.7906 | 3.5952 | 4.5152 | 5.746 | 7.2207 | 9.0701 | 11.2945 | 13.8874 | 16.8727 | 20.2999 | 24.1103 | 28.2522 | 32.4539 | 36.2756 | 39.8386 | 42.9765 | 45.5341 | 48.2014 | 48.3122
CR Peak | P2 | Knaresborough | KNAR | 0.02747 | 0.053389 | 0.13068 | 0.22237 | 0.33039 | 0.45303 | 0.58757 | 0.74464 | 0.95066 | 1.1992 | 1.5085 | 1.882 | 2.322 | 2.8333 | 3.4233 | 4.083 | 4.7992 | 5.5303 | 6.2127 | 6.8475 | 7.4039 | 7.8612 | 8.3382 | 8.343
CR Peak | Q2 | Lackenby | LACK_6 | 0.15824 | 0.29305 | 0.72203 | 1.2273 | 1.817 | 2.4863 | 3.2323 | 4.1093 | 5.252 | 6.6339 | 8.349 | 10.4227 | 12.8747 | 15.7327 | 19.0369 | 22.738 | 26.7545 | 30.8633 | 34.7304 | 38.3252 | 41.4713 | 44.0642 | 46.769 | 46.769
CR Peak | A6 | Laleham | LALE1SG003 | 0.14176 | 0.28555 | 0.69421 | 1.1817 | 1.7602 | 2.4171 | 3.1291 | 3.9555 | 5.0454 | 6.3578 | 7.9945 | 9.9685 | 12.2876 | 14.9756 | 18.0733 | 21.5316 | 25.2873 | 29.115 | 32.6633 | 35.9661 | 38.8646 | 41.2418 | 43.7213 | 43.7664
CR Peak | F6 | Landulph | LAND1 | 0.13568 | 0.28583 | 0.68833 | 1.172 | 1.751 | 2.4087 | 3.1106 | 3.9196 | 4.9938 | 6.2842 | 7.8978 | 9.8413 | 12.1161 | 14.7443 | 17.7677 | 21.1365 | 24.7965 | 28.5185 | 31.9381 | 35.1236 | 37.9237 | 40.2135 | 42.6017 | 42.6713
CR Peak | M4 | Legacy | LEGA_1 | 0.16599 | 0.29959 | 0.74357 | 1.2641 | 1.8679 | 2.5532 | 3.3248 | 4.236 | 5.4181 | 6.8498 | 8.6237 | 10.7704 | 13.3146 | 16.2857 | 19.7247 | 23.5811 | 27.765 | 32.0507 | 36.1051 | 39.8724 | 43.1664 | 45.8857 | 48.7223 | 48.7049
CR Peak | N1 | Lister Drive | LISD_1 | 0.15857 | 0.31173 | 0.76136 | 1.2957 | 1.9267 | 2.6431 | 3.426 | 4.3383 | 5.537 | 6.9823 | 8.7822 | 10.9546 | 13.5117 | 16.4805 | 19.9053 | 23.7326 | 27.888 | 32.1279 | 36.0766 | 39.7505 | 42.9721 | 45.6182 | 48.3782 | 48.4131
CR Peak | A8 | Littlebrook (_C) | LITT_C | 0.062614 | 0.11766 | 0.28982 | 0.49297 | 0.73064 | 1.0004 | 1.2999 | 1.6513 | 2.11 | 2.6643 | 3.3528 | 4.1849 | 5.1679 | 6.3127 | 7.6357 | 9.1169 | 10.7244 | 12.3681 | 13.9117 | 15.3469 | 16.6034 | 17.6383 | 18.7178 | 18.7206
CR Peak | A8 | Littlebrook (_J) | LITT_J | 0.0077844 | 0.014506 | 0.035531 | 0.060341 | 0.089367 | 0.12232 | 0.15889 | 0.2018 | 0.25782 | 0.32552 | 0.4096 | 0.51122 | 0.63128 | 0.77109 | 0.93267 | 1.1136 | 1.3099 | 1.5106 | 1.6992 | 1.8744 | 2.0279 | 2.1543 | 2.2861 | 2.2865
CR Peak | A7 | Lodge Road | LODR_6 | 0.242 | 0.40444 | 1.0196 | 1.7317 | 2.5436 | 3.4647 | 4.5319 | 5.8077 | 7.4438 | 9.4333 | 11.8871 | 14.8635 | 18.4135 | 22.5813 | 27.4198 | 32.8627 | 38.7638 | 44.8295 | 50.6471 | 56.0466 | 60.7561 | 64.6608 | 68.7345 | 68.6438
CR Peak | A6 | Loudwater | LOUD_H | 0.021528 | 0.046228 | 0.11132 | 0.18969 | 0.28379 | 0.39067 | 0.50421 | 0.6348 | 0.80854 | 1.0171 | 1.2781 | 1.5924 | 1.9598 | 2.3838 | 2.8714 | 3.4143 | 4.0043 | 4.6038 | 5.1531 | 5.6649 | 6.1151 | 6.4828 | 6.8664 | 6.8789
CR Peak | B2 | Lovedean | LOVE_1 | 0.28274 | 0.58599 | 1.4172 | 2.4132 | 3.6016 | 4.9512 | 6.4002 | 8.0749 | 10.2926 | 12.9592 | 16.2902 | 20.3045 | 25.0096 | 30.4528 | 36.7186 | 43.7055 | 51.2952 | 59.02 | 66.1423 | 72.7748 | 78.6013 | 83.3714 | 88.3465 | 88.4701
CR Peak | N6 | Macclesfield | MACC_3 | 0.043169 | 0.080545 | 0.1983 | 0.33714 | 0.49941 | 0.68361 | 0.88841 | 1.1289 | 1.4426 | 1.8218 | 2.2927 | 2.8619 | 3.5346 | 4.3182 | 5.224 | 6.2383 | 7.3391 | 8.4649 | 9.5231 | 10.5069 | 11.3681 | 12.0776 | 12.8177 | 12.8188
CR Peak | E1 | Mannington | MANN_1 | 0.27612 | 0.56648 | 1.3742 | 2.3403 | 3.4905 | 4.7966 | 6.2042 | 7.8342 | 9.9889 | 12.5813 | 15.8175 | 19.7188 | 24.2958 | 29.5949 | 35.6979 | 42.5065 | 49.9017 | 57.4327 | 64.3921 | 70.8716 | 76.5613 | 81.2229 | 86.0849 | 86.1922
CR Peak | H1 | Margam | MAGA_6 | 0.012851 | 0.021212 | 0.053548 | 0.090906 | 0.13339 | 0.18159 | 0.23767 | 0.30483 | 0.39081 | 0.49544 | 0.62439 | 0.78085 | 0.96765 | 1.1871 | 1.442 | 1.7289 | 2.0399 | 2.3597 | 2.6671 | 2.9523 | 3.201 | 3.4073 | 3.6226 | 3.6173
CR Peak | G6 | Melksham | MELK_1 | 0.19611 | 0.41553 | 1.0022 | 1.7072 | 2.5518 | 3.5111 | 4.5341 | 5.7129 | 7.2785 | 9.159 | 11.5108 | 14.3434 | 17.6581 | 21.4874 | 25.8919 | 30.7991 | 36.1308 | 41.5521 | 46.5311 | 51.1691 | 55.2465 | 58.5804 | 62.0575 | 62.1605
CR Peak | A6 | Mill Hill | MILH_1 | 0.061856 | 0.143 | 0.34028 | 0.58037 | 0.87243 | 1.2042 | 1.5489 | 1.941 | 2.4681 | 3.0986 | 3.8909 | 4.8428 | 5.9494 | 7.2207 | 8.678 | 10.296 | 12.0552 | 13.837 | 15.4465 | 16.948 | 18.272 | 19.3487 | 20.4716 | 20.5278
CR Peak | G6 | Minety | MITY_1 | 0.14657 | 0.28608 | 0.70002 | 1.1914 | 1.7706 | 2.4283 | 3.1489 | 3.9897 | 5.0931 | 6.4241 | 8.0808 | 10.0809 | 12.4366 | 15.1731 | 18.3308 | 21.8607 | 25.6931 | 29.6047 | 33.253 | 36.6471 | 39.6224 | 42.0674 | 44.6177 | 44.6454
CR Peak | L3 | Nechells | NECE_1 | 0.17995 | 0.33687 | 0.82794 | 1.4074 | 2.0852 | 2.8547 | 3.7089 | 4.7113 | 6.0196 | 7.6008 | 9.5646 | 11.9382 | 14.7423 | 18.008 | 21.7821 | 26.0075 | 30.5933 | 35.2821 | 39.686 | 43.7805 | 47.3653 | 50.3178 | 53.3975 | 53.4052
CR Peak | P3 | Neepsend | NEEP_3 | 0.035294 | 0.073624 | 0.17803 | 0.30324 | 0.45278 | 0.6226 | 0.80463 | 1.0149 | 1.2934 | 1.6283 | 2.0468 | 2.551 | 3.1418 | 3.8249 | 4.6112 | 5.4878 | 6.4401 | 7.4091 | 8.3016 | 9.1328 | 9.8632 | 10.4609 | 11.0843 | 11.1006
CR Peak | A4 | New Cross | NEWX_6 | 0.2061 | 0.39723 | 0.97398 | 1.6573 | 2.4608 | 3.3731 | 4.3769 | 5.5503 | 7.0874 | 8.9427 | 11.2504 | 14.0375 | 17.3233 | 21.1435 | 25.5538 | 30.4864 | 35.8411 | 41.3096 | 46.4216 | 51.1764 | 55.3428 | 58.7692 | 62.3432 | 62.3722
CR Peak | B1 | Ninfield | NINF_1 | 0.16062 | 0.36588 | 0.87194 | 1.4866 | 2.2327 | 3.0802 | 3.9641 | 4.9716 | 6.3235 | 7.9416 | 9.9734 | 12.4156 | 15.2575 | 18.525 | 22.2728 | 26.436 | 30.9623 | 35.5493 | 39.7036 | 43.5782 | 46.9932 | 49.7728 | 52.6714 | 52.8072
CR Peak | A6 | North Hyde | NHYD_6 | 0.077784 | 0.1474 | 0.36276 | 0.61721 | 0.91535 | 1.2538 | 1.6285 | 2.0677 | 2.6415 | 3.3347 | 4.1961 | 5.237 | 6.4659 | 7.8963 | 9.5488 | 11.3984 | 13.4059 | 15.4577 | 17.3821 | 19.1714 | 20.7385 | 22.0285 | 23.3741 | 23.3798
CR Peak | C2 | Northfleet East | NFLE | 0.17418 | 0.3725 | 0.89761 | 1.5295 | 2.2877 | 3.1487 | 4.0646 | 5.1187 | 6.5202 | 8.203 | 10.3086 | 12.8439 | 15.8089 | 19.2323 | 23.1687 | 27.5529 | 32.3167 | 37.1587 | 41.5985 | 45.735 | 49.3725 | 52.3452 | 55.4455 | 55.5433
CR Peak | Q4 | Norton | NORT_1 | 0.23371 | 0.4229 | 1.0494 | 1.7843 | 2.6371 | 3.605 | 4.6938 | 5.9793 | 7.6475 | 9.6676 | 12.1711 | 15.2003 | 18.7899 | 22.9812 | 27.8319 | 33.2711 | 39.1723 | 45.2164 | 50.932 | 56.2431 | 60.8873 | 64.7207 | 68.7195 | 68.6969
CR Peak | P3 | Norton Lees | NORL_3 | 0.024738 | 0.052853 | 0.12738 | 0.21705 | 0.32461 | 0.44678 | 0.57677 | 0.72638 | 0.9253 | 1.1641 | 1.463 | 1.8228 | 2.2436 | 2.7296 | 3.2884 | 3.9107 | 4.587 | 5.2744 | 5.9048 | 6.4921 | 7.0086 | 7.4307 | 7.8709 | 7.8847
CR Peak | J3 | Norwich Main | NORM_1 | 0.28521 | 0.59478 | 1.4371 | 2.4473 | 3.6541 | 5.0246 | 6.4932 | 8.189 | 10.4365 | 13.1382 | 16.5142 | 20.582 | 25.3476 | 30.8584 | 37.2008 | 44.2712 | 51.9521 | 59.7676 | 66.9652 | 73.6685 | 79.5584 | 84.3787 | 89.4061 | 89.538
CR Peak | B2 | Nursling | NURS_1 | 0.14333 | 0.28756 | 0.69977 | 1.1912 | 1.7738 | 2.4354 | 3.1535 | 3.9876 | 5.0868 | 6.4108 | 8.0615 | 10.0528 | 12.3928 | 15.1059 | 18.2332 | 21.725 | 25.5169 | 29.3823 | 32.9685 | 36.3063 | 39.2351 | 41.6378 | 44.1438 | 44.187
CR Peak | L2 | Ocker Hill | OCKH_1 | 0.044842 | 0.092795 | 0.22481 | 0.3829 | 0.57142 | 0.7855 | 1.0156 | 1.2817 | 1.6339 | 2.0575 | 2.5864 | 3.224 | 3.9715 | 4.8364 | 5.8322 | 6.9428 | 8.1491 | 9.3771 | 10.5101 | 11.5652 | 12.4919 | 13.2507 | 14.0422 | 14.0612
CR Peak | Q4 | Offerton | OFFE_3 | 0.03409 | 0.064918 | 0.15946 | 0.27127 | 0.40245 | 0.55136 | 0.71587 | 0.90851 | 1.1604 | 1.4647 | 1.8429 | 2.2998 | 2.839 | 3.4664 | 4.191 | 5.0018 | 5.8819 | 6.7811 | 7.6236 | 8.407 | 9.0932 | 9.658 | 10.247 | 10.2503
CR Peak | L2 | Oldbury | OLDB_1 | 0.067212 | 0.12848 | 0.31474 | 0.53522 | 0.79423 | 1.0883 | 1.4124 | 1.7916 | 2.288 | 2.8872 | 3.6324 | 4.5325 | 5.5942 | 6.8289 | 8.2546 | 9.8496 | 11.5809 | 13.3495 | 15.0044 | 16.5435 | 17.892 | 19.0012 | 20.1583 | 20.1663
CR Peak | R5 | Ormonde | ORMO | 0.018956 | 0.036086 | 0.08859 | 0.15069 | 0.22354 | 0.30626 | 0.39761 | 0.50459 | 0.6445 | 0.81346 | 1.0235 | 1.2772 | 1.5767 | 1.925 | 2.3274 | 2.7776 | 3.2663 | 3.7656 | 4.2334 | 4.6684 | 5.0494 | 5.3629 | 5.69 | 5.6918
CR Peak | P6 | Osbaldwick | OSBA_1 | 0.15322 | 0.29237 | 0.71751 | 1.2205 | 1.8109 | 2.4812 | 3.221 | 4.087 | 5.2199 | 6.588 | 8.2888 | 10.3434 | 12.7674 | 15.5874 | 18.844 | 22.4877 | 26.4428 | 30.4837 | 34.2673 | 37.7861 | 40.8686 | 43.4048 | 46.0503 | 46.0666
CR Peak | N5 | Padiham | PADIB1 | 0.15709 | 0.29903 | 0.73364 | 1.2477 | 1.8509 | 2.5358 | 3.292 | 4.1774 | 5.3356 | 6.7341 | 8.4727 | 10.5731 | 13.0514 | 15.9348 | 19.2649 | 22.991 | 27.0356 | 31.1681 | 35.0386 | 38.638 | 41.791 | 44.3855 | 47.0918 | 47.1076
CR Peak | D5 | Pelham | PELH_1 | 0.11353 | 0.23873 | 0.57587 | 0.98074 | 1.4652 | 2.0153 | 2.6032 | 3.2812 | 4.1809 | 5.2618 | 6.6133 | 8.2413 | 10.1472 | 12.35 | 14.8842 | 17.7084 | 20.7767 | 23.8974 | 26.7667 | 29.4393 | 31.7883 | 33.7097 | 35.7137 | 35.7703
CR Peak | H6 | Pembroke | PEMB_1 | 0.089485 | 0.15505 | 0.38738 | 0.65802 | 0.96926 | 1.3224 | 1.7258 | 2.2052 | 2.8235 | 3.5738 | 4.5013 | 5.625 | 6.9612 | 8.5258 | 10.3395 | 12.3767 | 14.5861 | 16.8533 | 19.0134 | 21.0193 | 22.7709 | 24.2202 | 25.7321 | 25.7103
CR Peak | L1 | Penn | PENN_1 | 0.10842 | 0.25303 | 0.60126 | 1.0256 | 1.5426 | 2.1301 | 2.7386 | 3.4298 | 4.3604 | 5.473 | 6.8717 | 8.5519 | 10.5037 | 12.7445 | 15.3125 | 18.1624 | 21.2615 | 24.3988 | 27.2277 | 29.8671 | 32.1953 | 34.0876 | 36.0608 | 36.1642
CR Peak | M6 | Pentir | PENT_1 | 0.064108 | 0.13353 | 0.32265 | 0.54944 | 0.82029 | 1.1279 | 1.4576 | 1.8384 | 2.343 | 2.9496 | 3.7076 | 4.6209 | 5.691 | 6.9285 | 8.3528 | 9.9406 | 11.6655 | 13.4207 | 15.0375 | 16.5432 | 17.8661 | 18.9489 | 20.0782 | 20.1075
CR Peak | R4 | Penwortham East | PENE_1 | 0.1094 | 0.21635 | 0.52839 | 0.89951 | 1.3381 | 1.8361 | 2.3795 | 3.0122 | 3.8442 | 4.847 | 6.0962 | 7.6038 | 9.3777 | 11.4366 | 13.8112 | 16.4644 | 19.3453 | 22.284 | 25.0186 | 27.5632 | 29.7947 | 31.6271 | 33.5384 | 33.5645
CR Peak | R4 | Penwortham West | PENW_1 | 0.10377 | 0.20491 | 0.50001 | 0.85099 | 1.2658 | 1.7368 | 2.2507 | 2.8491 | 3.6359 | 4.5843 | 5.7657 | 7.1915 | 8.8691 | 10.8163 | 13.0621 | 15.5713 | 18.2959 | 21.0752 | 23.6614 | 26.0678 | 28.1783 | 29.9113 | 31.7189 | 31.7436
CR Peak | A7 | Perivale | PERI_H | 0.016219 | 0.031781 | 0.077746 | 0.13234 | 0.19673 | 0.26985 | 0.34988 | 0.4432 | 0.56573 | 0.7135 | 0.89748 | 1.1196 | 1.3811 | 1.6848 | 2.0352 | 2.4269 | 2.8521 | 3.286 | 3.6906 | 4.0669 | 4.3968 | 4.6679 | 4.9506 | 4.9539
CR Peak | P3 | Pitsmoor | PITS_3 | 0.030874 | 0.052485 | 0.13187 | 0.22403 | 0.32952 | 0.4492 | 0.58698 | 0.75124 | 0.96244 | 1.219 | 1.5358 | 1.9199 | 2.3773 | 2.9137 | 3.536 | 4.2356 | 4.9942 | 5.7734 | 6.5185 | 7.2102 | 7.8138 | 8.3138 | 8.8355 | 8.8256
CR Peak | P2 | Poppleton | POPP_3 | 0.024181 | 0.051304 | 0.12351 | 0.21034 | 0.31442 | 0.43264 | 0.55857 | 0.70359 | 0.8963 | 1.1277 | 1.4172 | 1.7659 | 2.1737 | 2.6448 | 3.1866 | 3.7901 | 4.4458 | 5.1124 | 5.7242 | 6.2942 | 6.7953 | 7.205 | 7.6322 | 7.6452
CR Peak | H1 | Pyle | PYLE_1 | 0.084032 | 0.15838 | 0.38885 | 0.66109 | 0.97998 | 1.342 | 1.7429 | 2.213 | 2.8271 | 3.569 | 4.4908 | 5.6048 | 6.92 | 8.4512 | 10.2202 | 12.2002 | 14.3493 | 16.546 | 18.6067 | 20.5228 | 22.2008 | 23.5823 | 25.0233 | 25.0289
CR Peak | N1 | Rainhill | RAIN_1 | 0.21634 | 0.41642 | 1.0208 | 1.7367 | 2.5785 | 3.5342 | 4.5861 | 5.8157 | 7.4265 | 9.3706 | 11.7888 | 14.7093 | 18.1527 | 22.1563 | 26.7785 | 31.9482 | 37.5601 | 43.2916 | 48.6502 | 53.6343 | 58.0016 | 61.5933 | 65.3397 | 65.3695
CR Peak | H6 | Rassau | RASS_1 | 0.13585 | 0.27062 | 0.65837 | 1.1203 | 1.6674 | 2.2886 | 2.964 | 3.7491 | 4.7831 | 6.0288 | 7.5815 | 9.4547 | 11.657 | 14.2112 | 17.156 | 20.4447 | 24.016 | 27.6572 | 31.0388 | 34.1858 | 36.9468 | 39.2125 | 41.5756 | 41.6136
CR Peak | L7 | Ratcliffe | RATS_1 | 0.24156 | 0.48742 | 1.185 | 2.0174 | 3.0054 | 4.1273 | 5.3426 | 6.7532 | 8.6138 | 10.854 | 13.648 | 17.0179 | 20.9762 | 25.5639 | 30.8507 | 36.7526 | 43.162 | 49.6939 | 55.7477 | 61.3826 | 66.3281 | 70.3838 | 74.6139 | 74.6922
CR Peak | C5 | Rayleigh | RAYL_1 | 0.19475 | 0.42803 | 1.026 | 1.7485 | 2.6199 | 3.6097 | 4.6533 | 5.8492 | 7.4457 | 9.36 | 11.759 | 14.6453 | 18.0134 | 21.8949 | 26.3531 | 31.3127 | 36.703 | 42.1748 | 47.1648 | 51.8161 | 55.9103 | 59.2503 | 62.7336 | 62.8669
CR Peak | A1 | Redbridge | REBR_3 | 0.044533 | 0.10694 | 0.25306 | 0.43183 | 0.65066 | 0.89932 | 1.1548 | 1.4439 | 1.8345 | 2.3009 | 2.8881 | 3.593 | 4.4101 | 5.3465 | 6.4185 | 7.6068 | 8.8993 | 10.206 | 11.3778 | 12.4717 | 13.4376 | 14.2212 | 15.0383 | 15.0867
CR Peak | C7 | Richborough | RICH1 | 0.010589 | 0.021821 | 0.052636 | 0.089556 | 0.1336 | 0.18362 | 0.23734 | 0.29943 | 0.38165 | 0.48051 | 0.604 | 0.75282 | 0.92727 | 1.1291 | 1.3614 | 1.6205 | 1.9019 | 2.1884 | 2.4525 | 2.6985 | 2.9145 | 3.0914 | 3.2759 | 3.2805
CR Peak | Q8 | Robin Rigg | RRIG | 0.01145 | 0.02143 | 0.052753 | 0.089702 | 0.13291 | 0.18195 | 0.23643 | 0.30039 | 0.38384 | 0.4847 | 0.60996 | 0.76137 | 0.94026 | 1.1486 | 1.3895 | 1.6591 | 1.9517 | 2.251 | 2.5321 | 2.7935 | 3.0224 | 3.2109 | 3.4075 | 3.4079
CR Peak | N4 | Rochdale | ROCH_1 | 0.11558 | 0.22788 | 0.55596 | 0.9461 | 1.4071 | 1.9305 | 2.5018 | 3.1672 | 4.0419 | 5.0963 | 6.4097 | 7.9948 | 9.86 | 12.025 | 14.5222 | 17.3124 | 20.3419 | 23.4325 | 26.3089 | 28.9853 | 31.3324 | 33.2599 | 35.2703 | 35.2973
CR Peak | L5 | Rugeley | RUGEB1 | 0.099394 | 0.20315 | 0.4933 | 0.84012 | 1.2527 | 1.7211 | 2.2267 | 2.8126 | 3.5865 | 4.5179 | 5.6802 | 7.0817 | 8.7263 | 10.6311 | 12.8251 | 15.2732 | 17.9321 | 20.6404 | 23.145 | 25.4768 | 27.5241 | 29.2019 | 30.9518 | 30.9888
CR Peak | A9 | Rye House | RYEH_1 | 0.17423 | 0.35108 | 0.85417 | 1.4543 | 2.1663 | 2.9748 | 3.8512 | 4.8688 | 6.2105 | 7.8262 | 9.8411 | 12.2713 | 15.1264 | 18.436 | 22.2502 | 26.5084 | 31.1328 | 35.846 | 40.2159 | 44.2832 | 47.8527 | 50.7803 | 53.8338 | 53.8889
CR Peak | P8 | Saltend North | SALT_1 | 0.050509 | 0.091837 | 0.22686 | 0.38546 | 0.56986 | 0.77916 | 1.0139 | 1.2906 | 1.6502 | 2.0854 | 2.6251 | 3.2779 | 4.0509 | 4.953 | 5.9967 | 7.1665 | 8.4358 | 9.7354 | 10.9623 | 12.1026 | 13.1 | 13.9228 | 14.7812 | 14.7779
CR Peak | Q2 | Saltholme | SALH_1 | 0.13535 | 0.24184 | 0.59867 | 1.0167 | 1.501 | 2.0507 | 2.6708 | 3.4036 | 4.3536 | 5.5045 | 6.9302 | 8.6556 | 10.7014 | 13.0914 | 15.8582 | 18.9616 | 22.3284 | 25.7779 | 29.0443 | 32.0791 | 34.7323 | 36.9232 | 39.2087 | 39.1921
CR Peak | G7 | Seabank | SEAB1 | 0.23024 | 0.45522 | 1.1093 | 1.8875 | 2.8078 | 3.8527 | 4.9917 | 6.3175 | 8.0615 | 10.1633 | 12.7819 | 15.942 | 19.6593 | 23.9732 | 28.9481 | 34.5059 | 40.5408 | 46.6962 | 52.421 | 57.7482 | 62.4205 | 66.2566 | 70.2578 | 70.3149
CR Peak | C4 | Sellindge | SELL_1 | 0.10692 | 0.22454 | 0.54213 | 0.92338 | 1.3794 | 1.8972 | 2.451 | 3.0898 | 3.9373 | 4.9557 | 6.2287 | 7.7623 | 9.5581 | 11.6338 | 14.0222 | 16.684 | 19.5758 | 22.5174 | 25.2231 | 27.7433 | 29.9582 | 31.7702 | 33.66 | 33.7123
CR Peak | P3 | Sheffield City | SHEC_3 | 0.049363 | 0.087454 | 0.21761 | 0.36977 | 0.54561 | 0.74517 | 0.97127 | 1.239 | 1.5855 | 2.0055 | 2.5253 | 3.1547 | 3.9018 | 4.7752 | 5.7868 | 6.9221 | 8.1536 | 9.416 | 10.6141 | 11.727 | 12.6996 | 13.5033 | 14.3417 | 14.3334
CR Peak | J3 | Sheringham Shoal | SALL1 | 0.025345 | 0.052706 | 0.12716 | 0.21645 | 0.32311 | 0.44424 | 0.57404 | 0.72393 | 0.92258 | 1.1614 | 1.4598 | 1.8193 | 2.2405 | 2.7276 | 3.2882 | 3.9131 | 4.592 | 5.2828 | 5.919 | 6.5115 | 7.0321 | 7.4581 | 7.9025 | 7.9141
CR Peak | L5 | Shrewsbury | SHRW_1 | 0.072799 | 0.1438 | 0.35033 | 0.59606 | 0.8866 | 1.2165 | 1.5762 | 1.9948 | 2.5455 | 3.2092 | 4.0361 | 5.0339 | 6.2078 | 7.57 | 9.1411 | 10.8962 | 12.802 | 14.7459 | 16.554 | 18.2364 | 19.712 | 20.9236 | 22.1872 | 22.2051
CR Peak | P1 | Skelton Grange | SKLGB1 | 0.27743 | 0.54634 | 1.3346 | 2.2715 | 3.3781 | 4.6345 | 6.0069 | 7.606 | 9.7074 | 12.2409 | 15.3961 | 19.2044 | 23.6866 | 28.8901 | 34.8924 | 41.5998 | 48.8824 | 56.3126 | 63.231 | 69.6682 | 75.313 | 79.9491 | 84.7848 | 84.8471
CR Peak | N2 | South Manchester | SMAN_1 | 0.19 | 0.35231 | 0.86944 | 1.4784 | 2.1891 | 2.9957 | 3.8949 | 4.9523 | 6.3298 | 7.9956 | 10.0631 | 12.5629 | 15.519 | 18.9647 | 22.9485 | 27.411 | 32.2536 | 37.2078 | 41.8712 | 46.2063 | 50.0001 | 53.127 | 56.3888 | 56.3882
CR Peak | Q4 | South Shields | SSHI_3 | 0.019115 | 0.042554 | 0.10188 | 0.17368 | 0.26046 | 0.35903 | 0.46259 | 0.58106 | 0.73948 | 0.92933 | 1.1674 | 1.4537 | 1.7875 | 2.172 | 2.6133 | 3.1041 | 3.6375 | 4.1787 | 4.6712 | 5.1303 | 5.5346 | 5.8642 | 6.2079 | 6.222
CR Peak | Q7 | Spennymoor | SPEN_1 | 0.16588 | 0.32592 | 0.79419 | 1.3509 | 2.0087 | 2.7554 | 3.5708 | 4.5206 | 5.7691 | 7.2741 | 9.1487 | 11.4112 | 14.0737 | 17.1644 | 20.7294 | 24.713 | 29.0382 | 33.4509 | 37.5585 | 41.3805 | 44.7322 | 47.4847 | 50.3558 | 50.3936
CR Peak | A7 | St John's Wood | SJOW_1 | 0.42606 | 0.7205 | 1.812 | 3.0779 | 4.5253 | 6.1674 | 8.0614 | 10.3214 | 13.2248 | 16.7532 | 21.1081 | 26.3884 | 32.6805 | 40.0613 | 48.6261 | 58.2562 | 68.6979 | 79.4253 | 89.6929 | 99.2239 | 107.5402 | 114.4309 | 121.6196 | 121.4768
CR Peak | M6 | St. Asaph | SASA | 0.00060428 | 0.0012971 | 0.0030934 | 0.005261 | 0.0078702 | 0.010834 | 0.013968 | 0.017566 | 0.022362 | 0.028115 | 0.035321 | 0.043993 | 0.054121 | 0.0658 | 0.079221 | 0.094156 | 0.11039 | 0.12687 | 0.14193 | 0.15597 | 0.16832 | 0.17841 | 0.18892 | 0.1893
CR Peak | N7 | Stalybridge | STAL_1 | 0.17879 | 0.34493 | 0.84612 | 1.4399 | 2.1382 | 2.9311 | 3.8033 | 4.823 | 6.1587 | 7.7709 | 9.7763 | 12.1982 | 15.0535 | 18.3731 | 22.2055 | 26.4916 | 31.1445 | 35.8963 | 40.3382 | 44.4697 | 48.09 | 51.0672 | 54.1727 | 54.198
CR Peak | R4 | Stanah | STAH_1 | 0.075081 | 0.15417 | 0.37363 | 0.6362 | 0.94889 | 1.304 | 1.6865 | 2.1292 | 2.7147 | 3.4189 | 4.2982 | 5.3582 | 6.6015 | 8.0408 | 9.6983 | 11.5473 | 13.5556 | 15.6006 | 17.4897 | 19.2485 | 20.7931 | 22.0585 | 23.3782 | 23.4079
CR Peak | K5 | Staythorpe | STAY_1 | 0.11588 | 0.22968 | 0.55928 | 0.95163 | 1.4158 | 1.9429 | 2.517 | 3.1848 | 4.0637 | 5.1228 | 6.4425 | 8.0349 | 9.9077 | 12.0806 | 14.5862 | 17.3852 | 20.4244 | 23.5239 | 26.405 | 29.0862 | 31.438 | 33.3685 | 35.3821 | 35.4122
CR Peak | Q5 | Stella North | STEN_1 | 0.11627 | 0.20904 | 0.51935 | 0.88293 | 1.3043 | 1.7825 | 2.3218 | 2.959 | 3.7852 | 4.786 | 6.0258 | 7.5262 | 9.3052 | 11.3832 | 13.7888 | 16.4869 | 19.4141 | 22.413 | 25.2522 | 27.8902 | 30.1964 | 32.1008 | 34.0873 | 34.0733
CR Peak | Q5 | Stella South | STES_1 | 0.11385 | 0.23572 | 0.57069 | 0.97193 | 1.4505 | 1.9939 | 2.5778 | 3.2529 | 4.1466 | 5.2213 | 6.5636 | 8.1813 | 10.0778 | 12.2721 | 14.7982 | 17.6154 | 20.6755 | 23.7904 | 26.6636 | 29.3391 | 31.6892 | 33.6136 | 35.6206 | 35.6694
CR Peak | L7 | Stoke Bardolph | SBAR | 0.054234 | 0.10798 | 0.26303 | 0.44768 | 0.66629 | 0.9145 | 1.1846 | 1.4986 | 1.9121 | 2.4102 | 3.031 | 3.7801 | 4.6609 | 5.6825 | 6.8605 | 8.1762 | 9.6049 | 11.0617 | 12.4152 | 13.6747 | 14.7797 | 15.6865 | 16.6324 | 16.6472
CR Peak | D4 | Sundon | SUND_1 | 0.25565 | 0.51942 | 1.2617 | 2.1483 | 3.2019 | 4.3984 | 5.6917 | 7.1915 | 9.1713 | 11.5545 | 14.5279 | 18.1134 | 22.3229 | 27.1997 | 32.8181 | 39.0886 | 45.8987 | 52.8368 | 59.2594 | 65.2382 | 70.4866 | 74.7891 | 79.2766 | 79.3662
CR Peak | H6 | Swansea North | SWAN_1 | 0.33466 | 0.62142 | 1.5306 | 2.6019 | 3.8528 | 5.2727 | 6.8538 | 8.712 | 11.134 | 14.0623 | 17.6976 | 22.0924 | 27.2881 | 33.3429 | 40.3425 | 48.1821 | 56.6897 | 65.3919 | 73.5786 | 81.1891 | 87.8502 | 93.3393 | 99.0651 | 99.0682
CR Peak | E8 | Taunton | TAUN1 | 0.034176 | 0.074394 | 0.17828 | 0.30369 | 0.45474 | 0.62631 | 0.80759 | 1.0155 | 1.2929 | 1.6255 | 2.0423 | 2.5438 | 3.1293 | 3.8043 | 4.5799 | 5.4429 | 6.3808 | 7.3332 | 8.2029 | 9.0134 | 9.7267 | 10.3088 | 10.916 | 10.9382
CR Peak | P3 | Templeborough | TEMP_3 | 0.0088373 | 0.015558 | 0.038732 | 0.065801 | 0.097043 | 0.1325 | 0.17275 | 0.22046 | 0.28214 | 0.35694 | 0.44949 | 0.56156 | 0.69464 | 0.85029 | 1.0306 | 1.233 | 1.4526 | 1.6777 | 1.8916 | 2.0902 | 2.2638 | 2.4072 | 2.5569 | 2.5552
CR Peak | P6 | Thorpe Marsh | THOM_6 | 0.10206 | 0.19386 | 0.47544 | 0.80843 | 1.1991 | 1.6426 | 2.1325 | 2.7063 | 3.4566 | 4.3628 | 5.4892 | 6.85 | 8.4559 | 10.3244 | 12.4825 | 14.8973 | 17.5184 | 20.1967 | 22.7058 | 25.0391 | 27.0829 | 28.7649 | 30.5193 | 30.529
CR Peak | P3 | Thurcroft | THUR_6 | 0.069964 | 0.13892 | 0.33874 | 0.57659 | 0.85798 | 1.1775 | 1.5255 | 1.9304 | 2.4632 | 3.1053 | 3.9053 | 4.8707 | 6.0061 | 7.3235 | 8.8426 | 10.5396 | 12.3823 | 14.2615 | 16.0085 | 17.6342 | 19.0602 | 20.2308 | 21.4517 | 21.4698
CR Peak | C1 | Tilbury | TILBB_1 | 0.085145 | 0.16306 | 0.40012 | 0.68072 | 1.0103 | 1.3845 | 1.797 | 2.2797 | 2.9115 | 3.6742 | 4.6226 | 5.7683 | 7.1196 | 8.6913 | 10.5062 | 12.5365 | 14.7404 | 16.9918 | 19.0988 | 21.0583 | 22.775 | 24.1873 | 25.6604 | 25.6704
CR Peak | A1 | Tottenham | TOTT_1 | 0.12997 | 0.28497 | 0.6831 | 1.1641 | 1.7439 | 2.4026 | 3.0974 | 3.8938 | 4.9569 | 6.2316 | 7.8288 | 9.7507 | 11.9936 | 14.5787 | 17.5482 | 20.8519 | 24.4425 | 28.0875 | 31.4129 | 34.5124 | 37.2405 | 39.4663 | 41.7876 | 41.8755
CR Peak | M7 | Trawsfynydd | TRAW_1 | 0.040656 | 0.085457 | 0.20515 | 0.34903 | 0.5214 | 0.71716 | 0.92591 | 1.1664 | 1.4858 | 1.8695 | 2.3494 | 2.9274 | 3.6037 | 4.385 | 5.2836 | 6.2847 | 7.3725 | 8.4785 | 9.4941 | 10.4402 | 11.2719 | 11.952 | 12.6613 | 12.6824
CR Peak | Q4 | Tynemouth 1 | TYNE_1 | 0.072619 | 0.14945 | 0.36236 | 0.61714 | 0.92061 | 1.2652 | 1.6363 | 2.0658 | 2.6338 | 3.317 | 4.1701 | 5.1984 | 6.4045 | 7.8007 | 9.4084 | 11.2018 | 13.1498 | 15.1332 | 16.9651 | 18.6707 | 20.1686 | 21.3956 | 22.6753 | 22.7044
CR Peak | Q4 | Tynemouth 2 | TYNE_2 | 0.0092288 | 0.018768 | 0.045208 | 0.076847 | 0.11453 | 0.15733 | 0.20341 | 0.25674 | 0.32728 | 0.41213 | 0.51807 | 0.64577 | 0.79555 | 0.96894 | 1.1686 | 1.3913 | 1.6332 | 1.8796 | 2.107 | 2.3189 | 2.5049 | 2.6573 | 2.8162 | 2.8198
CR Peak | H2 | Upper Boat 132kV | UPPB_1 | 0.08916 | 0.17029 | 0.41694 | 0.70892 | 1.0519 | 1.4413 | 1.8705 | 2.3727 | 3.03 | 3.8236 | 4.8104 | 6.0024 | 7.4084 | 9.0435 | 10.9316 | 13.0438 | 15.3366 | 17.6787 | 19.8703 | 21.9086 | 23.6944 | 25.1634 | 26.6957 | 26.7064
CR Peak | H2 | Upper Boat 33kV | UPPB_3 | 0.045242 | 0.09477 | 0.22865 | 0.38935 | 0.58151 | 0.79975 | 1.0332 | 1.3025 | 1.6598 | 2.0891 | 2.6258 | 3.2723 | 4.0294 | 4.9045 | 5.9115 | 7.0339 | 8.2532 | 9.4936 | 10.6347 | 11.6976 | 12.6317 | 13.3959 | 14.1929 | 14.2148
CR Peak | H2 | Uskmouth | USKM_1 | 0.14616 | 0.26363 | 0.65404 | 1.1118 | 1.6427 | 2.2454 | 2.9238 | 3.7251 | 4.7646 | 6.0236 | 7.5835 | 9.4712 | 11.7085 | 14.3212 | 17.3453 | 20.7366 | 24.4158 | 28.1845 | 31.7499 | 35.0628 | 37.9595 | 40.3508 | 42.8453 | 42.83
CR Peak | G1 | Walham | WALH_1 | 0.24718 | 0.48033 | 1.1764 | 2.0021 | 2.9746 | 4.0787 | 5.2904 | 6.705 | 8.5604 | 10.7988 | 13.5844 | 16.9479 | 20.9108 | 25.5157 | 30.8303 | 36.7725 | 43.2235 | 49.8093 | 55.957 | 61.6758 | 66.6883 | 70.8085 | 75.1061 | 75.1484
CR Peak | R4 | Walney 2 | WABO | 0.022257 | 0.045749 | 0.11094 | 0.18893 | 0.28182 | 0.3873 | 0.50091 | 0.63242 | 0.80632 | 1.0155 | 1.2767 | 1.5915 | 1.9609 | 2.3884 | 2.8807 | 3.43 | 4.0265 | 4.634 | 5.1951 | 5.7175 | 6.1764 | 6.5522 | 6.9442 | 6.953
CR Peak | J1 | Walpole (_A) | WALP_1 | 0.3628 | 0.67819 | 1.6704 | 2.8406 | 4.2084 | 5.7611 | 7.4869 | 9.5134 | 12.1569 | 15.3521 | 19.32 | 24.1161 | 29.7839 | 36.3864 | 44.0177 | 52.5628 | 61.8367 | 71.3204 | 80.2337 | 88.5203 | 95.7746 | 101.7506 | 107.9842 | 107.9947
CR Peak | J1 | Walpole (_B) | WALP_B | 0.035454 | 0.066039 | 0.16227 | 0.27575 | 0.4084 | 0.55898 | 0.72634 | 0.92288 | 1.1792 | 1.4891 | 1.8739 | 2.339 | 2.8887 | 3.529 | 4.2691 | 5.0978 | 5.9972 | 6.917 | 7.7814 | 8.585 | 9.2885 | 9.8681 | 10.4726 | 10.4737
CR Peak | C6 | Warley | WARL_1 | 0.080426 | 0.18293 | 0.43649 | 0.74435 | 1.1178 | 1.542 | 1.9848 | 2.4898 | 3.1672 | 3.978 | 4.996 | 6.2196 | 7.6439 | 9.2818 | 11.1607 | 13.2481 | 15.5175 | 17.8177 | 19.9021 | 21.8461 | 23.5593 | 24.954 | 26.4085 | 26.4756
CR Peak | N1 | Washway Farm | WASF_1 | 0.070448 | 0.14319 | 0.34732 | 0.59122 | 0.88119 | 1.2105 | 1.5662 | 1.9785 | 2.523 | 3.1783 | 3.996 | 4.982 | 6.1394 | 7.4801 | 9.0245 | 10.748 | 12.6199 | 14.5267 | 16.2912 | 17.9337 | 19.3758 | 20.5577 | 21.7905 | 21.8157
CR Peak | A6 | Watford South | WATFS_1 | 0.12157 | 0.24855 | 0.60346 | 1.0277 | 1.5324 | 2.1055 | 2.724 | 3.4405 | 4.3872 | 5.5264 | 6.9482 | 8.6624 | 10.6741 | 13.0037 | 15.6872 | 18.6813 | 21.9333 | 25.2456 | 28.3087 | 31.1603 | 33.6641 | 35.7159 | 37.8559 | 37.9013
CR Peak | Q4 | West Boldon | WBOL_6 | 0.1161 | 0.22709 | 0.55571 | 0.94589 | 1.406 | 1.9284 | 2.5005 | 3.1679 | 4.0439 | 5.1004 | 6.4157 | 8.0035 | 9.8734 | 12.0453 | 14.5514 | 17.3527 | 20.3941 | 23.4982 | 26.3924 | 29.085 | 31.4456 | 33.3852 | 35.4083 | 35.431
CR Peak | K6 | West Burton | WBUR_1 | 0.10318 | 0.20188 | 0.49341 | 0.83963 | 1.2481 | 1.7118 | 2.2194 | 2.8112 | 3.5884 | 4.5256 | 5.6925 | 7.1011 | 8.7596 | 10.6859 | 12.9084 | 15.3925 | 18.0895 | 20.8419 | 23.4074 | 25.7943 | 27.8869 | 29.6062 | 31.3995 | 31.4203
CR Peak | A1 | West Ham | WHAM_1 | 0.28707 | 0.4982 | 1.2459 | 2.1169 | 3.1186 | 4.2553 | 5.5535 | 7.0961 | 9.0857 | 11.5002 | 14.4851 | 18.1014 | 22.4011 | 27.4358 | 33.2721 | 39.8274 | 46.9367 | 54.232 | 61.182 | 67.6361 | 73.2722 | 77.9353 | 82.8 | 82.7299
CR Peak | P3 | West Melton | WMEL_1 | 0.23858 | 0.46958 | 1.1472 | 1.9525 | 2.9036 | 3.9835 | 5.1633 | 6.5379 | 8.3444 | 10.5223 | 13.2346 | 16.5084 | 20.3615 | 24.835 | 29.9953 | 35.7619 | 42.023 | 48.4112 | 54.3599 | 59.8947 | 64.7482 | 68.7345 | 72.8924 | 72.9455
CR Peak | A1 | West Thurrock | WTHU31 | 0.027065 | 0.047182 | 0.11767 | 0.19988 | 0.29456 | 0.402 | 0.52441 | 0.66973 | 0.85733 | 1.0849 | 1.3664 | 1.7073 | 2.1125 | 2.5867 | 3.1363 | 3.7534 | 4.4227 | 5.1094 | 5.7628 | 6.3696 | 6.8997 | 7.3381 | 7.7954 | 7.7894
CR Peak | A8 | West Weybridge | WWEY_1 | 0.15775 | 0.31366 | 0.76511 | 1.3025 | 1.9384 | 2.6604 | 3.4466 | 4.3614 | 5.5651 | 7.0157 | 8.8232 | 11.0043 | 13.5694 | 16.5455 | 19.9773 | 23.8107 | 27.9732 | 32.2183 | 36.1643 | 39.8363 | 43.0573 | 45.7013 | 48.459 | 48.5002
CR Peak | N4 | Whitegate | WHGA_1 | 0.14486 | 0.27413 | 0.6747 | 1.1479 | 1.7022 | 2.3314 | 3.0283 | 3.8453 | 4.9126 | 6.202 | 7.8042 | 9.7402 | 12.0261 | 14.6872 | 17.7615 | 21.2027 | 24.9375 | 28.7551 | 32.3362 | 35.6661 | 38.5821 | 40.9828 | 43.487 | 43.497
CR Peak | L2 | Willenhall | WIEN_1 | 0.070711 | 0.13881 | 0.33894 | 0.57676 | 0.85753 | 1.1763 | 1.5248 | 1.9309 | 2.4644 | 3.1077 | 3.9088 | 4.8757 | 6.0139 | 7.3354 | 8.86 | 10.5637 | 12.4135 | 14.301 | 16.0591 | 17.6948 | 19.1291 | 20.3072 | 21.5361 | 21.5514
CR Peak | A7 | Willesden 132kV | WISD_1 | 0.11679 | 0.22885 | 0.55984 | 0.95294 | 1.4167 | 1.9432 | 2.5194 | 3.1914 | 4.0738 | 5.1379 | 6.4627 | 8.0619 | 9.945 | 12.132 | 14.6553 | 17.4757 | 20.5377 | 23.6627 | 26.5755 | 29.2854 | 31.6612 | 33.6132 | 35.6493 | 35.6729
CR Peak | A7 | Willesden 66kV | WISD_6 | 0.033496 | 0.065619 | 0.1605 | 0.27318 | 0.40611 | 0.55704 | 0.72222 | 0.91485 | 1.1678 | 1.4728 | 1.8526 | 2.311 | 2.8508 | 3.4777 | 4.201 | 5.0095 | 5.8872 | 6.783 | 7.618 | 8.3948 | 9.0758 | 9.6354 | 10.219 | 10.2258
CR Peak | L3 | Willington | WILL_1 | 0.256 | 0.48664 | 1.196 | 2.0347 | 3.0182 | 4.1347 | 5.369 | 6.8148 | 8.7051 | 10.9882 | 13.8258 | 17.2542 | 21.3006 | 26.0094 | 31.4484 | 37.5349 | 44.1413 | 50.8924 | 57.2193 | 63.1027 | 68.2559 | 72.4971 | 76.921 | 76.9437
CR Peak | A4 | Wimbledon North | WIMBN1 | 0.038252 | 0.080754 | 0.19486 | 0.33195 | 0.49604 | 0.68241 | 0.8814 | 1.1108 | 1.4153 | 1.7812 | 2.2386 | 2.7896 | 3.4346 | 4.1799 | 5.0372 | 5.9926 | 7.0305 | 8.0861 | 9.0562 | 9.9598 | 10.7541 | 11.4037 | 12.0811 | 12.1007
CR Peak | A4 | Wimbledon South | WIMBS1 | 0.23136 | 0.48893 | 1.1804 | 2.0112 | 3.0056 | 4.135 | 5.3409 | 6.731 | 8.5764 | 10.7934 | 13.5656 | 16.9047 | 20.8132 | 25.3296 | 30.5251 | 36.3145 | 42.6044 | 49.0011 | 54.8798 | 60.3557 | 65.169 | 69.1055 | 73.2111 | 73.3293
CR Peak | P3 | Wincobank | WIBA_3 | 0.031845 | 0.06315 | 0.15332 | 0.26072 | 0.3879 | 0.53231 | 0.68936 | 0.87196 | 1.1124 | 1.4021 | 1.7631 | 2.1987 | 2.7109 | 3.3049 | 3.9898 | 4.7547 | 5.5853 | 6.4322 | 7.2189 | 7.951 | 8.5932 | 9.1203 | 9.67 | 9.6787
CR Peak | M8 | Wylfa | WYLF_1 | 0.024696 | 0.056913 | 0.13531 | 0.23071 | 0.34674 | 0.47857 | 0.61553 | 0.77137 | 0.98085 | 1.2314 | 1.5463 | 1.9246 | 2.3644 | 2.8696 | 3.4489 | 4.092 | 4.7913 | 5.4996 | 6.1395 | 6.7364 | 7.2628 | 7.6909 | 8.1373 | 8.1595
CR Peak | D5 | Wymondley | WYMOM_1 | 0.10689 | 0.21737 | 0.52815 | 0.89937 | 1.3405 | 1.8415 | 2.383 | 3.0109 | 3.8398 | 4.8376 | 6.0824 | 7.5836 | 9.346 | 11.3876 | 13.7398 | 16.3649 | 19.2159 | 22.1205 | 24.8092 | 27.312 | 29.5091 | 31.3102 | 33.1887 | 33.2264
|  |  |  | 0 | 0 | 0 | 0 | 0 | 0 | 0 | 0 | 0 | 0 | 0 | 0 | 0 | 0 | 0 | 0 | 0 | 0 | 0 | 0 | 0 | 0 | 0 | 0
CR Peak | A7 | 0 | M_ACTLLU_C | 0 | 0 | 0 | 0 | 0 | 0 | 0 | 0 | 0 | 0 | 0 | 0 | 0 | 0 | 0 | 0 | 0 | 0 | 0 | 0 | 0 | 0 | 0 | 0
CR Peak | Q2 | 0 | M_GRTO | 0 | 0 | 0 | 0 | 0 | 0 | 0 | 0 | 0 | 0 | 0 | 0 | 0 | 0 | 0 | 0 | 0 | 0 | 0 | 0 | 0 | 0 | 0 | 0
CR Peak | P3 | 0 | M_TEMP | 0 | 0 | 0 | 0 | 0 | 0 | 0 | 0 | 0 | 0 | 0 | 0 | 0 | 0 | 0 | 0 | 0 | 0 | 0 | 0 | 0 | 0 | 0 | 0
CR Peak | H2 | 0 | T__KYELT003 | 0 | 0 | 0 | 0 | 0 | 0 | 0 | 0 | 0 | 0 | 0 | 0 | 0 | 0 | 0 | 0 | 0 | 0 | 0 | 0 | 0 | 0 | 0 | 0
CR Peak | P3 | 0 | T__MYELT001 | 0 | 0 | 0 | 0 | 0 | 0 | 0 | 0 | 0 | 0 | 0 | 0 | 0 | 0 | 0 | 0 | 0 | 0 | 0 | 0 | 0 | 0 | 0 | 0
CR Peak | M8 | 0 | T_ANGLD-1 | 0 | 0 | 0 | 0 | 0 | 0 | 0 | 0 | 0 | 0 | 0 | 0 | 0 | 0 | 0 | 0 | 0 | 0 | 0 | 0 | 0 | 0 | 0 | 0
CR Peak | H1 | 0 | T_BAGED-1 | 0 | 0 | 0 | 0 | 0 | 0 | 0 | 0 | 0 | 0 | 0 | 0 | 0 | 0 | 0 | 0 | 0 | 0 | 0 | 0 | 0 | 0 | 0 | 0
CR Peak | A1 | 0 | T_BARK_NR | 0 | 0 | 0 | 0 | 0 | 0 | 0 | 0 | 0 | 0 | 0 | 0 | 0 | 0 | 0 | 0 | 0 | 0 | 0 | 0 | 0 | 0 | 0 | 0
CR Peak | A1 | 0 | T_BARK-CTRL | 0 | 0 | 0 | 0 | 0 | 0 | 0 | 0 | 0 | 0 | 0 | 0 | 0 | 0 | 0 | 0 | 0 | 0 | 0 | 0 | 0 | 0 | 0 | 0
CR Peak | 0 | 0 | 0 | 0 | 0 | 0 | 0 | 0 | 0 | 0 | 0 | 0 | 0 | 0 | 0 | 0 | 0 | 0 | 0 | 0 | 0 | 0 | 0 | 0 | 0 | 0 | 0
CR Peak | L5 | 0 | T_BRER_RTK | 0 | 0 | 0 | 0 | 0 | 0 | 0 | 0 | 0 | 0 | 0 | 0 | 0 | 0 | 0 | 0 | 0 | 0 | 0 | 0 | 0 | 0 | 0 | 0
CR Peak | A6 | 0 | T_BUSH_RTK | 0 | 0 | 0 | 0 | 0 | 0 | 0 | 0 | 0 | 0 | 0 | 0 | 0 | 0 | 0 | 0 | 0 | 0 | 0 | 0 | 0 | 0 | 0 | 0
CR Peak | N3 | 0 | T_CASKD-1 | 0 | 0 | 0 | 0 | 0 | 0 | 0 | 0 | 0 | 0 | 0 | 0 | 0 | 0 | 0 | 0 | 0 | 0 | 0 | 0 | 0 | 0 | 0 | 0
CR Peak | D5 | 0 | T_CORM_RTK | 0 | 0 | 0 | 0 | 0 | 0 | 0 | 0 | 0 | 0 | 0 | 0 | 0 | 0 | 0 | 0 | 0 | 0 | 0 | 0 | 0 | 0 | 0 | 0
CR Peak | A6 | 0 | T_ELSTR-1 | 0 | 0 | 0 | 0 | 0 | 0 | 0 | 0 | 0 | 0 | 0 | 0 | 0 | 0 | 0 | 0 | 0 | 0 | 0 | 0 | 0 | 0 | 0 | 0
CR Peak | D6 | 0 | T_FOXJD-1 | 0 | 0 | 0 | 0 | 0 | 0 | 0 | 0 | 0 | 0 | 0 | 0 | 0 | 0 | 0 | 0 | 0 | 0 | 0 | 0 | 0 | 0 | 0 | 0
CR Peak | D6 | 0 | T_FOXJD-2 | 0 | 0 | 0 | 0 | 0 | 0 | 0 | 0 | 0 | 0 | 0 | 0 | 0 | 0 | 0 | 0 | 0 | 0 | 0 | 0 | 0 | 0 | 0 | 0
CR Peak | N3 | 0 | T_FROD_NR | 0 | 0 | 0 | 0 | 0 | 0 | 0 | 0 | 0 | 0 | 0 | 0 | 0 | 0 | 0 | 0 | 0 | 0 | 0 | 0 | 0 | 0 | 0 | 0
CR Peak | C3 | 0 | T_GLNG | 0 | 0 | 0 | 0 | 0 | 0 | 0 | 0 | 0 | 0 | 0 | 0 | 0 | 0 | 0 | 0 | 0 | 0 | 0 | 0 | 0 | 0 | 0 | 0
CR Peak | Q8 | 0 | T_HARK_NR | 0 | 0 | 0 | 0 | 0 | 0 | 0 | 0 | 0 | 0 | 0 | 0 | 0 | 0 | 0 | 0 | 0 | 0 | 0 | 0 | 0 | 0 | 0 | 0
CR Peak | D4 | 0 | T_LBUZ_RTK | 0 | 0 | 0 | 0 | 0 | 0 | 0 | 0 | 0 | 0 | 0 | 0 | 0 | 0 | 0 | 0 | 0 | 0 | 0 | 0 | 0 | 0 | 0 | 0
CR Peak | H2 | 0 | T_LLWSD-1 | 0 | 0 | 0 | 0 | 0 | 0 | 0 | 0 | 0 | 0 | 0 | 0 | 0 | 0 | 0 | 0 | 0 | 0 | 0 | 0 | 0 | 0 | 0 | 0
CR Peak | L3 | 0 | T_LONGB-RTK | 0 | 0 | 0 | 0 | 0 | 0 | 0 | 0 | 0 | 0 | 0 | 0 | 0 | 0 | 0 | 0 | 0 | 0 | 0 | 0 | 0 | 0 | 0 | 0
CR Peak | R6 | 0 | T_OXEN_NR | 0 | 0 | 0 | 0 | 0 | 0 | 0 | 0 | 0 | 0 | 0 | 0 | 0 | 0 | 0 | 0 | 0 | 0 | 0 | 0 | 0 | 0 | 0 | 0
CR Peak | L3 | 0 | T_PATB_RTK | 0 | 0 | 0 | 0 | 0 | 0 | 0 | 0 | 0 | 0 | 0 | 0 | 0 | 0 | 0 | 0 | 0 | 0 | 0 | 0 | 0 | 0 | 0 | 0
CR Peak | P2 | 0 | T_POPP_3RTK | 0 | 0 | 0 | 0 | 0 | 0 | 0 | 0 | 0 | 0 | 0 | 0 | 0 | 0 | 0 | 0 | 0 | 0 | 0 | 0 | 0 | 0 | 0 | 0
CR Peak | C4 | 0 | T_SELL-1 | 0 | 0 | 0 | 0 | 0 | 0 | 0 | 0 | 0 | 0 | 0 | 0 | 0 | 0 | 0 | 0 | 0 | 0 | 0 | 0 | 0 | 0 | 0 | 0
CR Peak | 0 | 0 | 0 | 0 | 0 | 0 | 0 | 0 | 0 | 0 | 0 | 0 | 0 | 0 | 0 | 0 | 0 | 0 | 0 | 0 | 0 | 0 | 0 | 0 | 0 | 0 | 0
CR Peak | 0 | 0 | 0 | 0 | 0 | 0 | 0 | 0 | 0 | 0 | 0 | 0 | 0 | 0 | 0 | 0 | 0 | 0 | 0 | 0 | 0 | 0 | 0 | 0 | 0 | 0 | 0
CR Peak | C2 | 0 | T_SINGL1 | 0 | 0 | 0 | 0 | 0 | 0 | 0 | 0 | 0 | 0 | 0 | 0 | 0 | 0 | 0 | 0 | 0 | 0 | 0 | 0 | 0 | 0 | 0 | 0
CR Peak | 0 | 0 | 0 | 0 | 0 | 0 | 0 | 0 | 0 | 0 | 0 | 0 | 0 | 0 | 0 | 0 | 0 | 0 | 0 | 0 | 0 | 0 | 0 | 0 | 0 | 0 | 0
CR Peak | P3 | 0 | T_TINSD-1 | 0 | 0 | 0 | 0 | 0 | 0 | 0 | 0 | 0 | 0 | 0 | 0 | 0 | 0 | 0 | 0 | 0 | 0 | 0 | 0 | 0 | 0 | 0 | 0
CR Peak | Q2 | 0 | T_TODSD-1 | 0 | 0 | 0 | 0 | 0 | 0 | 0 | 0 | 0 | 0 | 0 | 0 | 0 | 0 | 0 | 0 | 0 | 0 | 0 | 0 | 0 | 0 | 0 | 0
CR Peak | Q2 | 0 | T_WILCT-1 | 0 | 0 | 0 | 0 | 0 | 0 | 0 | 0 | 0 | 0 | 0 | 0 | 0 | 0 | 0 | 0 | 0 | 0 | 0 | 0 | 0 | 0 | 0 | 0
CR Peak | A7 | 0 | T_KSGND-1 | 0 | 0 | 0 | 0 | 0 | 0 | 0 | 0 | 0 | 0 | 0 | 0 | 0 | 0 | 0 | 0 | 0 | 0 | 0 | 0 | 0 | 0 | 0 | 0
CR Peak | P6 | 0 | B_EXTRA_3 | 0 | 0 | 0 | 0 | 0 | 0 | 0 | 0 | 0 | 0 | 0 | 0 | 0 | 0 | 0 | 0 | 0 | 0 | 0 | 0 | 0 | 0 | 0 | 0
CR Peak | N3 | 0 | B_EXTRA_4 | 0 | 0 | 0 | 0 | 0 | 0 | 0 | 0 | 0 | 0 | 0 | 0 | 0 | 0 | 0 | 0 | 0 | 0 | 0 | 0 | 0 | 0 | 0 | 0
CR Peak | P8 | 0 | B_EXTRA_5 | 0 | 0 | 0 | 0 | 0 | 0 | 0 | 0 | 0 | 0 | 0 | 0 | 0 | 0 | 0 | 0 | 0 | 0 | 0 | 0 | 0 | 0 | 0 | 0
CR Peak | C4 | 0 | B_EXTRA_6 | 0 | 0 | 0 | 0 | 0 | 0 | 0 | 0 | 0 | 0 | 0 | 0 | 0 | 0 | 0 | 0 | 0 | 0 | 0 | 0 | 0 | 0 | 0 | 0
TD Peak | H2 | Aberthaw | ABTH_1 | 0.12478 | 0.29154 | 0.65684 | 1.0762 | 1.5962 | 2.2044 | 2.9242 | 3.8429 | 4.8459 | 6.1202 | 7.6433 | 9.6019 | 11.7024 | 14.2116 | 17.0046 | 20.1127 | 23.4748 | 26.9417 | 30.3327 | 33.5107 | 36.3229 | 38.6424 | 40.667 | 40.8625
TD Peak | F6 | Abham | ABHA1 | 0.08914 | 0.23438 | 0.52239 | 0.85651 | 1.2744 | 1.764 | 2.3358 | 3.0718 | 3.8525 | 4.8471 | 6.0262 | 7.5574 | 9.1519 | 11.0625 | 13.1598 | 15.4858 | 18.0038 | 20.6013 | 23.1483 | 25.5466 | 27.685 | 29.4478 | 30.9614 | 31.1796
TD Peak | A7 | Acton Lane 22kV | ACTL_C | 0.018515 | 0.041431 | 0.093816 | 0.15369 | 0.2277 | 0.31419 | 0.4171 | 0.54799 | 0.69254 | 0.87603 | 1.096 | 1.3778 | 1.6835 | 2.0482 | 2.4564 | 2.9111 | 3.4029 | 3.9099 | 4.4053 | 4.8688 | 5.2778 | 5.6152 | 5.9115 | 5.9349
TD Peak | A7 | Acton Lane 66kV | ACTL_2 | 0.012518 | 0.028003 | 0.063401 | 0.10386 | 0.15387 | 0.21231 | 0.28185 | 0.3703 | 0.46797 | 0.59196 | 0.74061 | 0.93103 | 1.1376 | 1.384 | 1.6598 | 1.9671 | 2.2994 | 2.642 | 2.9768 | 3.29 | 3.5663 | 3.7943 | 3.9946 | 4.0104
TD Peak | H2 | Alpha Steel (Uskmouth) | ALST_3 | 0.00038116 | 0.00075892 | 0.0017406 | 0.0028495 | 0.004207 | 0.0057898 | 0.0077024 | 0.010111 | 0.012858 | 0.016335 | 0.020539 | 0.025869 | 0.031829 | 0.038918 | 0.04696 | 0.055949 | 0.065664 | 0.075675 | 0.085436 | 0.094524 | 0.10248 | 0.10906 | 0.11492 | 0.11512
TD Peak | F6 | Alverdiscott | ALVE1 | 0.093034 | 0.22545 | 0.50583 | 0.82881 | 1.2305 | 1.7006 | 2.2544 | 2.9633 | 3.7299 | 4.7047 | 5.8668 | 7.3659 | 8.9583 | 10.8625 | 12.9725 | 15.3181 | 17.856 | 20.4733 | 23.0353 | 25.44 | 27.5732 | 29.3323 | 30.8597 | 31.0304
TD Peak | A6 | Amersham Main | AMEM_1 | 0.023046 | 0.058394 | 0.13047 | 0.21383 | 0.31784 | 0.43964 | 0.58241 | 0.76575 | 0.96186 | 1.2115 | 1.5081 | 1.8923 | 2.2958 | 2.7788 | 3.3113 | 3.9024 | 4.5422 | 5.2021 | 5.8487 | 6.4567 | 6.9975 | 7.4435 | 7.8283 | 7.8782
TD Peak | E1 | Axminster | AXMI1 | 0.072705 | 0.18836 | 0.42037 | 0.68918 | 1.025 | 1.4185 | 1.8786 | 2.4704 | 3.1003 | 3.9025 | 4.8544 | 6.0892 | 7.3797 | 8.9255 | 10.6252 | 12.5112 | 14.5526 | 16.6583 | 18.7225 | 20.665 | 22.3953 | 23.8218 | 25.0492 | 25.2187
TD Peak | A1 | Barking | BARKC1 | 0.092152 | 0.21981 | 0.49259 | 0.80651 | 1.1967 | 1.6531 | 2.1916 | 2.8803 | 3.627 | 4.5763 | 5.7087 | 7.1683 | 8.7228 | 10.5812 | 12.643 | 14.9356 | 17.416 | 19.9739 | 22.4773 | 24.826 | 26.9081 | 28.6252 | 30.1182 | 30.2788
TD Peak | A1 | Barking West | BARKW3 | 0.097663 | 0.22695 | 0.51159 | 0.83816 | 1.243 | 1.7165 | 2.2771 | 2.9924 | 3.7744 | 4.7679 | 5.9558 | 7.4825 | 9.1222 | 11.0806 | 13.262 | 15.6898 | 18.316 | 21.0239 | 23.6722 | 26.1536 | 28.3487 | 30.1592 | 31.7408 | 31.8901
TD Peak | A8 | Beddington (_C) | BEDDT1 | 0.052432 | 0.13876 | 0.30916 | 0.50694 | 0.7544 | 1.0444 | 1.3828 | 1.8186 | 2.2802 | 2.8683 | 3.5653 | 4.4709 | 5.4124 | 6.5409 | 7.7788 | 9.1513 | 10.6373 | 12.1701 | 13.6734 | 15.0892 | 16.3521 | 17.3932 | 18.2863 | 18.4172
TD Peak | A8 | Beddington (_J) | BEDD_1 | 0.18744 | 0.4948 | 1.1015 | 1.8057 | 2.6868 | 3.7193 | 4.9241 | 6.4757 | 8.1193 | 10.2134 | 12.695 | 15.9194 | 19.2718 | 23.2898 | 27.6972 | 32.5842 | 37.8749 | 43.3327 | 48.6851 | 53.7263 | 58.223 | 61.9295 | 65.1096 | 65.5758
TD Peak | L3 | Berkswell | BESW_1 | 0.15753 | 0.36469 | 0.82273 | 1.348 | 1.999 | 2.7602 | 3.6621 | 4.8124 | 6.0714 | 7.6707 | 9.5835 | 12.0411 | 14.6835 | 17.8393 | 21.356 | 25.2707 | 29.505 | 33.8711 | 38.1408 | 42.1406 | 45.6779 | 48.5954 | 51.1457 | 51.3818
TD Peak | K4 | Bicker Fen | BICF_1 | 0.13716 | 0.2985 | 0.67603 | 1.1066 | 1.6378 | 2.2583 | 2.9988 | 3.9389 | 4.9834 | 6.3086 | 7.9 | 9.9345 | 12.1546 | 14.8018 | 17.772 | 21.0836 | 24.6643 | 28.3557 | 31.9613 | 35.3313 | 38.3006 | 40.7504 | 42.9088 | 43.0598
TD Peak | N3 | Birkenhead | BIRK_1 | 0.11879 | 0.30368 | 0.6776 | 1.1104 | 1.6509 | 2.2839 | 3.025 | 3.9775 | 4.9938 | 6.2878 | 7.8244 | 9.8159 | 11.9025 | 14.4012 | 17.1522 | 20.2053 | 23.51 | 26.9187 | 30.2593 | 33.4018 | 36.1992 | 38.5055 | 40.4927 | 40.7589
TD Peak | L2 | Bishops Wood | BISW_1 | 0.20265 | 0.48097 | 1.0823 | 1.7735 | 2.6317 | 3.6356 | 4.8216 | 6.337 | 7.9851 | 10.08 | 12.5809 | 15.8012 | 19.2416 | 23.353 | 27.9211 | 33.0025 | 38.4997 | 44.1685 | 49.7149 | 54.9161 | 59.5232 | 63.3227 | 66.6323 | 66.972
TD Peak | Q6 | Blyth 66kV | BLYTB1 | 0.083512 | 0.19243 | 0.43394 | 0.71081 | 1.0539 | 1.455 | 1.9305 | 2.5367 | 3.2007 | 4.0442 | 5.0533 | 6.3494 | 7.7441 | 9.4095 | 11.2662 | 13.3331 | 15.5687 | 17.8739 | 20.128 | 22.2394 | 24.1063 | 25.6461 | 26.9926 | 27.1157
TD Peak | Q6 | Blyth 132kV | BLYTH132 | 0.034526 | 0.079301 | 0.17859 | 0.29241 | 0.43345 | 0.59836 | 0.79382 | 1.0431 | 1.316 | 1.6628 | 2.0777 | 2.6105 | 3.1839 | 3.8686 | 4.6319 | 5.4816 | 6.4007 | 7.3484 | 8.2751 | 9.1431 | 9.9106 | 10.5437 | 11.0972 | 11.1478
TD Peak | B1 | Bolney | BOLN_1 | 0.37915 | 0.95282 | 2.1315 | 3.4935 | 5.1919 | 7.1805 | 9.5139 | 12.5084 | 15.7185 | 19.8041 | 24.6621 | 30.9483 | 37.5662 | 45.4873 | 54.2282 | 63.9346 | 74.4393 | 85.2738 | 95.8878 | 105.8643 | 114.7343 | 122.0476 | 128.3665 | 129.163
TD Peak | B2 | Botley Wood | BOTW_1 | 0.074633 | 0.17836 | 0.40041 | 0.65591 | 0.97339 | 1.3448 | 1.7831 | 2.3436 | 2.9515 | 3.7245 | 4.6466 | 5.835 | 7.1013 | 8.615 | 10.2949 | 12.1629 | 14.184 | 16.2682 | 18.3078 | 20.2213 | 21.9173 | 23.316 | 24.5326 | 24.6624
TD Peak | P1 | Bradford West | BRAW_1 | 0.19944 | 0.47081 | 1.0598 | 1.7366 | 2.5765 | 3.559 | 4.7204 | 6.2038 | 7.8191 | 9.8721 | 12.3239 | 15.4796 | 18.8553 | 22.8889 | 27.3733 | 32.3623 | 37.7593 | 43.3246 | 48.7694 | 53.874 | 58.3942 | 62.1221 | 65.3717 | 65.6985
TD Peak | J8 | Braintree | BRAI_1 | 0.10456 | 0.25619 | 0.57472 | 0.94195 | 1.399 | 1.9339 | 2.5634 | 3.3698 | 4.2398 | 5.3465 | 6.6647 | 8.3667 | 10.1705 | 12.3279 | 14.716 | 17.37 | 20.2418 | 23.2034 | 26.1032 | 28.8258 | 31.2425 | 33.2352 | 34.9633 | 35.1627
TD Peak | J5 | Bramford | BRFO_1 | 0.30385 | 0.77565 | 1.7315 | 2.8378 | 4.2189 | 5.8364 | 7.7308 | 10.1649 | 12.7635 | 16.072 | 20.0014 | 25.0932 | 30.4308 | 36.8224 | 43.861 | 51.6732 | 60.129 | 68.8507 | 77.398 | 85.4376 | 92.5934 | 98.4928 | 103.5779 | 104.2544
TD Peak | B4 | Bramley | BRLE_1 | 0.30822 | 0.69155 | 1.5641 | 2.5619 | 3.7956 | 5.2373 | 6.952 | 9.1337 | 11.5403 | 14.5954 | 18.2572 | 22.9496 | 28.0341 | 34.1014 | 40.8869 | 48.4468 | 56.6223 | 65.0515 | 73.2892 | 80.997 | 87.8003 | 93.4124 | 98.3386 | 98.7359
TD Peak | N2 | Bredbury | BRED_1 | 0.1324 | 0.32058 | 0.72008 | 1.1802 | 1.7522 | 2.4216 | 3.2106 | 4.2203 | 5.3129 | 6.7023 | 8.3589 | 10.4954 | 12.7666 | 15.4822 | 18.4926 | 21.8392 | 25.4602 | 29.1944 | 32.8496 | 36.2799 | 39.3222 | 41.831 | 44.0104 | 44.2512
TD Peak | E7 | Bridgewater | BRWA1 | 0.074614 | 0.17266 | 0.38923 | 0.63762 | 0.94548 | 1.3055 | 1.732 | 2.2759 | 2.8711 | 3.6272 | 4.5315 | 5.6934 | 6.9424 | 8.434 | 10.096 | 11.9461 | 13.9472 | 16.0106 | 18.0285 | 19.9189 | 21.5908 | 22.9698 | 24.1751 | 24.2872
TD Peak | A3 | Brimsdown | BRIM_1 | 0.13758 | 0.34886 | 0.78018 | 1.279 | 1.9012 | 2.6299 | 3.4842 | 4.5812 | 5.7549 | 7.249 | 9.0245 | 11.3236 | 13.7393 | 16.6313 | 19.8195 | 23.3592 | 27.1902 | 31.1416 | 35.0132 | 38.6533 | 41.8915 | 44.5612 | 46.8653 | 47.1631
TD Peak | J7 | Burwell Main | BURM_1 | 0.25252 | 0.53118 | 1.2073 | 1.9757 | 2.9212 | 4.0249 | 5.3478 | 7.0227 | 8.9008 | 11.2817 | 14.148 | 17.8012 | 21.8231 | 26.6146 | 32.012 | 38.0358 | 44.5476 | 51.2602 | 57.8119 | 63.9273 | 69.3039 | 73.7404 | 77.6677 | 77.8902
TD Peak | L2 | Bushbury | BUSH_1 | 0.069336 | 0.16357 | 0.36811 | 0.60313 | 0.89482 | 1.236 | 1.6393 | 2.1545 | 2.7154 | 3.4284 | 4.2799 | 5.3758 | 6.5481 | 7.949 | 9.5064 | 11.239 | 13.1134 | 15.0462 | 16.9372 | 18.71 | 20.2798 | 21.5745 | 22.7031 | 22.8165
TD Peak | L3 | Bustleholme | BUST_1 | 0.14309 | 0.36241 | 0.81061 | 1.3289 | 1.9753 | 2.7324 | 3.6201 | 4.7597 | 5.9796 | 7.5323 | 9.3778 | 11.767 | 14.2783 | 17.2846 | 20.5995 | 24.2798 | 28.263 | 32.3714 | 36.3967 | 40.1812 | 43.5474 | 46.3227 | 48.7185 | 49.0268
TD Peak | P4 | Camblesforth | CAMB_01 | 0.018396 | 0.039161 | 0.089091 | 0.14588 | 0.21581 | 0.29745 | 0.39521 | 0.51905 | 0.65761 | 0.83329 | 1.0447 | 1.3143 | 1.6105 | 1.9634 | 2.3606 | 2.8037 | 3.2828 | 3.7767 | 4.2588 | 4.709 | 5.105 | 5.4317 | 5.7206 | 5.7379
TD Peak | A7 | Canal Bank | CBNK_H | 0.011995 | 0.02684 | 0.060776 | 0.099565 | 0.14751 | 0.20354 | 0.27021 | 0.355 | 0.44865 | 0.56751 | 0.71003 | 0.89259 | 1.0906 | 1.3269 | 1.5913 | 1.8859 | 2.2044 | 2.5329 | 2.8539 | 3.1541 | 3.4191 | 3.6377 | 3.8296 | 3.8448
TD Peak | C7 | Canterbury | CANTN1 | 0.14674 | 0.354 | 0.79353 | 1.2998 | 1.9293 | 2.666 | 3.5341 | 4.6451 | 5.8471 | 7.3756 | 9.1977 | 11.5482 | 14.046 | 17.0328 | 20.3431 | 24.0232 | 28.0049 | 32.1112 | 36.1306 | 39.903 | 43.249 | 46.0082 | 48.4047 | 48.6707
TD Peak | N3 | Capenhurst | CAPEA1 | 0.23724 | 0.44822 | 1.0316 | 1.687 | 2.4859 | 3.4166 | 4.5489 | 5.9689 | 7.6107 | 9.6867 | 12.2062 | 15.3857 | 18.9877 | 23.2663 | 28.1472 | 33.6108 | 39.5131 | 45.5953 | 51.5186 | 57.0243 | 61.8317 | 65.8005 | 69.3657 | 69.4207
TD Peak | H2 | Cardiff East | CARE_1 | 0.09691 | 0.20356 | 0.46256 | 0.75689 | 1.119 | 1.5417 | 2.0485 | 2.69 | 3.4095 | 4.3216 | 5.4198 | 6.8193 | 8.3605 | 10.1964 | 12.2647 | 14.5732 | 17.0686 | 19.6409 | 22.1516 | 24.495 | 26.5551 | 28.2551 | 29.7601 | 29.8449
TD Peak | N2 | Carrington | CARR_1 | 0.15363 | 0.31275 | 0.71362 | 1.1676 | 1.7247 | 2.3746 | 3.1571 | 4.145 | 5.2629 | 6.679 | 8.3881 | 10.5597 | 12.9717 | 15.8425 | 19.089 | 22.7156 | 26.6352 | 30.6753 | 34.6158 | 38.2891 | 41.5117 | 44.1713 | 46.5364 | 46.6399
TD Peak | L5 | Cellarhead | CELL_1 | 0.33697 | 0.76181 | 1.7211 | 2.8189 | 4.1772 | 5.7648 | 7.6509 | 10.0524 | 12.6957 | 16.052 | 20.0724 | 25.228 | 30.8027 | 37.4563 | 44.8904 | 53.1709 | 62.1262 | 71.3596 | 80.3848 | 88.8322 | 96.2922 | 102.4459 | 107.8414 | 108.294
TD Peak | A8 | Chessington | CHSI_1 | 0.14239 | 0.35399 | 0.79309 | 1.3 | 1.9315 | 2.6707 | 3.5394 | 4.6531 | 5.8506 | 7.3742 | 9.1873 | 11.5311 | 14.006 | 16.9673 | 20.2397 | 23.8748 | 27.8085 | 31.8657 | 35.8392 | 39.5722 | 42.8888 | 45.6233 | 47.99 | 48.2769
TD Peak | P3 | Chesterfield | CHTE_1 | 0.25976 | 0.56778 | 1.288 | 2.1094 | 3.123 | 4.3069 | 5.7196 | 7.5133 | 9.5058 | 12.0338 | 15.0696 | 18.9506 | 23.1851 | 28.2344 | 33.8991 | 40.2151 | 47.0442 | 54.0846 | 60.9613 | 67.3888 | 73.0524 | 77.7249 | 81.8415 | 82.1304
TD Peak | E1 | Chickerell | CHIC_1 | 0.044653 | 0.11126 | 0.24832 | 0.40669 | 0.60414 | 0.83531 | 1.1066 | 1.4548 | 1.8282 | 2.3034 | 2.8685 | 3.5996 | 4.3697 | 5.2914 | 6.3087 | 7.4384 | 8.661 | 9.922 | 11.1573 | 12.3183 | 13.3504 | 14.2014 | 14.9369 | 15.029
TD Peak | A7 | City Road | CITR_1 | 0.48317 | 0.80408 | 1.8857 | 3.083 | 4.5242 | 6.1982 | 8.276 | 10.8492 | 13.9447 | 17.8458 | 22.6287 | 28.5898 | 35.5835 | 43.8625 | 53.4474 | 64.2141 | 75.8361 | 87.8077 | 99.4369 | 110.1932 | 119.5094 | 127.2052 | 134.2378 | 134.0127
TD Peak | J5 | Clacton | CLT03 | 0.0090052 | 0.022892 | 0.051026 | 0.083588 | 0.12424 | 0.17185 | 0.22761 | 0.29925 | 0.37573 | 0.47311 | 0.58877 | 0.73864 | 0.89575 | 1.0839 | 1.291 | 1.521 | 1.7699 | 2.0266 | 2.2782 | 2.5148 | 2.7254 | 2.8991 | 3.0487 | 3.0686
TD Peak | M5 | Connah's Quay | CONQA1 | 0.15574 | 0.29452 | 0.67881 | 1.1105 | 1.6367 | 2.2497 | 2.9955 | 3.9308 | 5.0126 | 6.3803 | 8.0405 | 10.1352 | 12.509 | 15.3288 | 18.5457 | 22.147 | 26.0373 | 30.0461 | 33.9502 | 37.5788 | 40.747 | 43.3626 | 45.7125 | 45.7478
TD Peak | L3 | Coventry | COVE_1 | 0.24155 | 0.51794 | 1.1774 | 1.928 | 2.8528 | 3.9326 | 5.2244 | 6.8618 | 8.6903 | 11.009 | 13.7974 | 17.3561 | 21.2583 | 25.909 | 31.1383 | 36.972 | 43.2789 | 49.7805 | 56.1284 | 62.0571 | 67.2748 | 71.5799 | 75.3827 | 75.621
TD Peak | D6 | Cowley | COWL_1 | 0.29633 | 0.62273 | 1.4189 | 2.3233 | 3.4357 | 4.7341 | 6.2915 | 8.2623 | 10.4752 | 13.2802 | 16.6584 | 20.9619 | 25.706 | 31.3571 | 37.7264 | 44.8359 | 52.5212 | 60.4432 | 68.1746 | 75.3898 | 81.7312 | 86.9641 | 91.5994 | 91.8532
TD Peak | P8 | Creyke Beck | CREB_1 | 0.21358 | 0.48364 | 1.0927 | 1.7899 | 2.6525 | 3.6607 | 4.8584 | 6.3834 | 8.0615 | 10.1924 | 12.7445 | 16.0177 | 19.5559 | 23.779 | 28.4967 | 33.7514 | 39.4344 | 45.2939 | 51.0214 | 56.3825 | 61.1173 | 65.023 | 68.4468 | 68.7357
TD Peak | L2 | Drakelow | DRAK_1 | 0.097213 | 0.20124 | 0.45932 | 0.75202 | 1.1116 | 1.5311 | 2.0354 | 2.6727 | 3.3913 | 4.3018 | 5.3995 | 6.7961 | 8.3418 | 10.1821 | 12.2601 | 14.5806 | 17.0887 | 19.6739 | 22.1962 | 24.5487 | 26.6143 | 28.3189 | 29.832 | 29.906
TD Peak | P4 | Drax | DRAX_1 | 0.076165 | 0.15956 | 0.36283 | 0.59376 | 0.87779 | 1.2093 | 1.607 | 2.1102 | 2.6751 | 3.3912 | 4.2536 | 5.3523 | 6.5632 | 8.0056 | 9.6313 | 11.4458 | 13.4073 | 15.4292 | 17.4025 | 19.2441 | 20.8627 | 22.1984 | 23.3815 | 23.4466
TD Peak | A7 | Ealing | EALI_6 | 0.10742 | 0.23234 | 0.52787 | 0.86453 | 1.2796 | 1.7643 | 2.3435 | 3.0782 | 3.8968 | 4.9352 | 6.1831 | 7.7769 | 9.5209 | 11.5999 | 13.9353 | 16.5401 | 19.3563 | 22.2595 | 25.0945 | 27.7432 | 30.0754 | 31.9997 | 33.6975 | 33.8093
TD Peak | D4 | East Claydon | ECLA_1 | 0.18704 | 0.41122 | 0.93224 | 1.5268 | 2.2608 | 3.1182 | 4.1406 | 5.4393 | 6.8797 | 8.7075 | 10.9014 | 13.7077 | 16.7648 | 20.4108 | 24.4984 | 29.0551 | 33.9822 | 39.0619 | 44.024 | 48.6631 | 52.7524 | 56.1261 | 59.0958 | 59.3111
TD Peak | J4 | Eaton Socon | EASO_1 | 0.10673 | 0.24015 | 0.54279 | 0.88897 | 1.3171 | 1.8175 | 2.4124 | 3.1695 | 4.0039 | 5.0632 | 6.3325 | 7.9596 | 9.721 | 11.8231 | 14.1731 | 16.791 | 19.6221 | 22.5412 | 25.3941 | 28.0639 | 30.4209 | 32.3652 | 34.071 | 34.211
TD Peak | P1 | Elland | ELLA_1 | 0.1737 | 0.40893 | 0.91957 | 1.5063 | 2.2345 | 3.0862 | 4.0931 | 5.3791 | 6.7795 | 8.5594 | 10.6851 | 13.421 | 16.3478 | 19.8449 | 23.733 | 28.0586 | 32.738 | 37.5632 | 42.2839 | 46.7098 | 50.6288 | 53.8609 | 56.6784 | 56.9616
TD Peak | A6 | Elstree | ELST_1 | 0.19091 | 0.47053 | 1.0551 | 1.7294 | 2.569 | 3.5517 | 4.7075 | 6.1886 | 7.7843 | 9.8143 | 12.2316 | 15.3541 | 18.6585 | 22.6115 | 26.9843 | 31.843 | 37.1007 | 42.5231 | 47.8327 | 52.8192 | 57.2468 | 60.8977 | 64.0613 | 64.4335
TD Peak | L8 | Enderby | ENDE_1 | 0.24804 | 0.55093 | 1.2479 | 2.0439 | 3.0274 | 4.1766 | 5.5451 | 7.2849 | 9.2094 | 11.6521 | 14.582 | 18.3329 | 22.4088 | 27.2709 | 32.7156 | 38.7835 | 45.3452 | 52.1101 | 58.7199 | 64.9018 | 70.3545 | 74.8527 | 78.8071 | 79.1091
TD Peak | F6 | Exeter | EXET1 | 0.15003 | 0.35521 | 0.79847 | 1.308 | 1.9407 | 2.6808 | 3.5551 | 4.6722 | 5.8872 | 7.4315 | 9.2752 | 11.6492 | 14.1854 | 17.2163 | 20.5839 | 24.3299 | 28.3824 | 32.5614 | 36.6502 | 40.4844 | 43.8808 | 46.6817 | 49.1216 | 49.372
TD Peak | B2 | Fawley | FAWL_1 | 0.14215 | 0.36371 | 0.80966 | 1.3262 | 1.9713 | 2.727 | 3.6113 | 4.7482 | 5.9595 | 7.502 | 9.333 | 11.7073 | 14.1911 | 17.166 | 20.4389 | 24.0707 | 28.0018 | 32.0567 | 36.0312 | 39.7708 | 43.1011 | 45.8466 | 48.2104 | 48.5327
TD Peak | L3 | Feckenham | FECK_6 | 0.1443 | 0.33398 | 0.75283 | 1.2332 | 1.8287 | 2.5249 | 3.3498 | 4.4018 | 5.5529 | 7.0153 | 8.7641 | 11.0112 | 13.4265 | 16.3111 | 19.5252 | 23.1028 | 26.9726 | 30.9629 | 34.8651 | 38.5208 | 41.7541 | 44.4209 | 46.7516 | 46.9686
TD Peak | P5 | Ferrybridge A | FERRA2 | 0.044131 | 0.10006 | 0.22594 | 0.37003 | 0.54836 | 0.75681 | 1.0044 | 1.3196 | 1.6663 | 2.1066 | 2.6338 | 3.3101 | 4.0407 | 4.9129 | 5.8869 | 6.9717 | 8.1449 | 9.3546 | 10.5371 | 11.644 | 12.6218 | 13.4284 | 14.1352 | 14.1954
TD Peak | P5 | Ferrybridge B | FERRB1 | 0.2052 | 0.4054 | 0.92934 | 1.5208 | 2.2445 | 3.0882 | 4.1085 | 5.393 | 6.8599 | 8.7165 | 10.9626 | 13.8083 | 16.9956 | 20.786 | 25.0884 | 29.8989 | 35.097 | 40.4542 | 45.676 | 50.5377 | 54.7943 | 58.3078 | 61.4456 | 61.5448
TD Peak | N1 | Fiddlers Ferry | FIDF_1 | 0.14087 | 0.29541 | 0.67209 | 1.1 | 1.6263 | 2.2407 | 2.9775 | 3.9101 | 4.9569 | 6.2839 | 7.8819 | 9.9179 | 12.1618 | 14.8347 | 17.8472 | 21.2097 | 24.8445 | 28.5912 | 32.2479 | 35.6605 | 38.66 | 41.1351 | 43.3274 | 43.448
TD Peak | B3 | Fleet | FLEE_1 | 0.31483 | 0.77909 | 1.746 | 2.8617 | 4.2513 | 5.8779 | 7.7901 | 10.2412 | 12.8792 | 16.2353 | 20.2305 | 25.3931 | 30.8504 | 37.3794 | 44.598 | 52.6177 | 61.2961 | 70.2465 | 79.0117 | 87.2449 | 94.5575 | 100.5871 | 105.8087 | 106.4326
TD Peak | Q8 | Fourstones | FOUR_1 | 0.026644 | 0.05643 | 0.12784 | 0.2091 | 0.30916 | 0.426 | 0.56584 | 0.74305 | 0.94117 | 1.1924 | 1.4946 | 1.8801 | 2.3034 | 2.8077 | 3.3751 | 4.0082 | 4.6926 | 5.3981 | 6.0869 | 6.7301 | 7.2959 | 7.7629 | 8.1755 | 8.2007
TD Peak | N3 | Frodsham | FROD_1 | 0.17745 | 0.35336 | 0.80555 | 1.3168 | 1.9432 | 2.6737 | 3.5553 | 4.6666 | 5.9304 | 7.5305 | 9.4641 | 11.9173 | 14.6541 | 17.9102 | 21.5997 | 25.7232 | 30.1793 | 34.7721 | 39.2501 | 43.4217 | 47.0776 | 50.095 | 52.7845 | 52.8847
TD Peak | A7 | Greenford | GREE_H | 0.016979 | 0.037993 | 0.086031 | 0.14094 | 0.20881 | 0.28811 | 0.38249 | 0.50252 | 0.63507 | 0.80334 | 1.0051 | 1.2635 | 1.5438 | 1.8783 | 2.2525 | 2.6695 | 3.1205 | 3.5854 | 4.0397 | 4.4648 | 4.8398 | 5.1492 | 5.421 | 5.4424
TD Peak | J6 | Grendon | GREN_1 | 0.38436 | 0.83966 | 1.9038 | 3.1175 | 4.6152 | 6.3646 | 8.452 | 11.1023 | 14.0462 | 17.7812 | 22.2662 | 28.0004 | 34.256 | 41.7154 | 50.0836 | 59.4137 | 69.502 | 79.9023 | 90.0609 | 99.5561 | 107.923 | 114.8258 | 120.9069 | 121.3347
TD Peak | P7 | Grimsby West | GRIW_1 | 0.11586 | 0.24205 | 0.55052 | 0.90086 | 1.3317 | 1.8345 | 2.4378 | 3.2012 | 4.0587 | 5.1457 | 6.4549 | 8.1225 | 9.9618 | 12.1525 | 14.6222 | 17.3791 | 20.3592 | 23.4311 | 26.429 | 29.2265 | 31.6849 | 33.7136 | 35.511 | 35.6082
TD Peak | A1 | Hackney 132kV | HACK_1 | 0.068741 | 0.15024 | 0.341 | 0.55854 | 0.82694 | 1.1404 | 1.5146 | 1.9896 | 2.5174 | 3.187 | 3.9912 | 5.0193 | 6.1412 | 7.479 | 8.98 | 10.6537 | 12.4633 | 14.3289 | 16.151 | 17.8541 | 19.3547 | 20.5927 | 21.6835 | 21.7596
TD Peak | A1 | Hackney 66kV | HACK_6 | 0.072645 | 0.1803 | 0.40394 | 0.66207 | 0.98363 | 1.3601 | 1.8024 | 2.3696 | 2.9796 | 3.7556 | 4.6793 | 5.8731 | 7.1342 | 8.643 | 10.3105 | 12.163 | 14.1677 | 16.2352 | 18.2601 | 20.1623 | 21.8521 | 23.2455 | 24.4516 | 24.5972
TD Peak | L3 | Hams Hall | HAMHC1 | 0.22569 | 0.46251 | 1.0571 | 1.7307 | 2.5575 | 3.522 | 4.6829 | 6.1488 | 7.8064 | 9.9063 | 12.44 | 15.6603 | 19.2342 | 23.4884 | 28.2976 | 33.6696 | 39.4757 | 45.4601 | 51.2976 | 56.7397 | 61.5151 | 65.4561 | 68.9593 | 69.1166
TD Peak | Q8 | Harker | HARK_1 | 0.17528 | 0.36806 | 0.83818 | 1.3722 | 2.0291 | 2.7958 | 3.7154 | 4.8791 | 6.1857 | 7.8419 | 9.8365 | 12.3776 | 15.1786 | 18.515 | 22.2755 | 26.4729 | 31.0103 | 35.6874 | 40.252 | 44.5119 | 48.256 | 51.3456 | 54.0822 | 54.2323
TD Peak | Q4 | Hart Moor | HARM_6 | 0.047886 | 0.10228 | 0.23264 | 0.38096 | 0.56362 | 0.7769 | 1.0322 | 1.3557 | 1.7173 | 2.1758 | 2.7274 | 3.4311 | 4.2035 | 5.124 | 6.1596 | 7.3149 | 8.5639 | 9.8515 | 11.1085 | 12.2824 | 13.3152 | 14.1673 | 14.9205 | 14.9665
TD Peak | Q4 | Hawthorn Pit | HAWP_6 | 0.050812 | 0.12157 | 0.27323 | 0.4477 | 0.66448 | 0.9181 | 1.2174 | 1.6001 | 2.0153 | 2.5433 | 3.1732 | 3.9848 | 4.85 | 5.8842 | 7.032 | 8.3085 | 9.6895 | 11.1136 | 12.5073 | 13.8147 | 14.9734 | 15.929 | 16.7604 | 16.8487
TD Peak | R5 | Heysham (HEYS_1) | HEYS_1 | 0.035185 | 0.075514 | 0.17138 | 0.28054 | 0.41506 | 0.57215 | 0.75998 | 0.99815 | 1.2638 | 1.6008 | 2.0059 | 2.5231 | 3.0897 | 3.7651 | 4.5241 | 5.3708 | 6.2862 | 7.2299 | 8.1513 | 9.012 | 9.7697 | 10.3948 | 10.9467 | 10.9821
TD Peak | R5 | Heysham (HEYS1) | HEYS1 | 0.0060531 | 0.01304 | 0.029646 | 0.048556 | 0.071858 | 0.099071 | 0.13161 | 0.17287 | 0.21889 | 0.27726 | 0.34744 | 0.43703 | 0.53518 | 0.65217 | 0.78366 | 0.93033 | 1.0889 | 1.2524 | 1.412 | 1.5611 | 1.6923 | 1.8006 | 1.8962 | 1.9023
TD Peak | A8 | Hurst | HURS_1 | 0.1043 | 0.29766 | 0.65871 | 1.0805 | 1.6108 | 2.2329 | 2.9531 | 3.8854 | 4.8559 | 6.0944 | 7.5547 | 9.4638 | 11.4121 | 13.7519 | 16.2953 | 19.1091 | 22.157 | 25.3019 | 28.3912 | 31.3099 | 33.9261 | 36.0819 | 37.9117 | 38.2377
TD Peak | R6 | Hutton | HUTT_1 | 0.13969 | 0.31516 | 0.71123 | 1.1645 | 1.7253 | 2.3809 | 3.1597 | 4.1512 | 5.2426 | 6.6283 | 8.2881 | 10.4168 | 12.7182 | 15.4651 | 18.534 | 21.9524 | 25.6493 | 29.461 | 33.1869 | 36.6742 | 39.754 | 42.2945 | 44.5218 | 44.709
TD Peak | H6 | Imperial Park | IMPK_1 | 0.0039932 | 0.0085833 | 0.019465 | 0.03186 | 0.047137 | 0.064979 | 0.086304 | 0.11335 | 0.1435 | 0.18175 | 0.22772 | 0.28642 | 0.35068 | 0.42729 | 0.51336 | 0.60937 | 0.71317 | 0.82017 | 0.92466 | 1.0223 | 1.1082 | 1.1791 | 1.2417 | 1.2458
TD Peak | F6 | Indian Queens | INDQ1 | 0.16699 | 0.44069 | 0.9808 | 1.6077 | 2.3922 | 3.3114 | 4.384 | 5.7654 | 7.2286 | 9.0928 | 11.3019 | 14.1724 | 17.1566 | 20.7333 | 24.6564 | 29.0065 | 33.716 | 38.574 | 43.3385 | 47.8259 | 51.8286 | 55.1281 | 57.9588 | 58.3741
TD Peak | G5 | Iron Acton | IROA1 | 0.23118 | 0.5507 | 1.2389 | 2.0303 | 3.0131 | 4.1629 | 5.5207 | 7.256 | 9.1417 | 11.5386 | 14.3997 | 18.0846 | 22.018 | 26.719 | 31.9403 | 37.7476 | 44.0303 | 50.509 | 56.8485 | 62.7941 | 68.0617 | 72.4059 | 76.1882 | 76.5814
TD Peak | L5 | Ironbridge | IRONB1 | 0.11129 | 0.23283 | 0.53062 | 0.86876 | 1.2845 | 1.7697 | 2.352 | 3.0887 | 3.9168 | 4.9663 | 6.2306 | 7.8407 | 9.6175 | 11.7337 | 14.1201 | 16.784 | 19.6636 | 22.6318 | 25.5285 | 28.2312 | 30.6061 | 32.5659 | 34.3028 | 34.3952
TD Peak | A6 | Iver 132kV | IVER_1 | 0.22062 | 0.44778 | 1.0223 | 1.6727 | 2.4705 | 3.4013 | 4.5224 | 5.9373 | 7.54 | 9.5701 | 12.0207 | 15.1336 | 18.594 | 22.7124 | 27.3715 | 32.5767 | 38.2022 | 44.0005 | 49.6555 | 54.9264 | 59.5497 | 63.3653 | 66.7599 | 66.9042
TD Peak | A6 | Iver 66kV | IVER_6 | 0.069874 | 0.12986 | 0.30028 | 0.49132 | 0.72377 | 0.99443 | 1.3247 | 1.7381 | 2.219 | 2.8266 | 3.5653 | 4.4956 | 5.5552 | 6.8133 | 8.2516 | 9.8626 | 11.6028 | 13.3958 | 15.1413 | 16.7626 | 18.1764 | 19.3437 | 20.395 | 20.4034
TD Peak | P3 | Jordanthorpe | JORD_3 | 0.021485 | 0.052741 | 0.11833 | 0.19395 | 0.28807 | 0.39824 | 0.52787 | 0.69393 | 0.87304 | 1.1009 | 1.3722 | 1.7227 | 2.0939 | 2.5379 | 3.0294 | 3.5755 | 4.1665 | 4.7759 | 5.3726 | 5.933 | 6.4303 | 6.8405 | 7.1961 | 7.2373
TD Peak | P8 | Keadby | KEAD_1 | 0.14743 | 0.27697 | 0.63886 | 1.0451 | 1.54 | 2.1164 | 2.8184 | 3.6982 | 4.7178 | 6.0066 | 7.5718 | 9.5456 | 11.7862 | 14.4473 | 17.4855 | 20.8873 | 24.5619 | 28.3485 | 32.0357 | 35.4618 | 38.4519 | 40.9206 | 43.1404 | 43.1683
TD Peak | N4 | Kearsley 132kV | KEAR_1 | 0.22724 | 0.57369 | 1.2833 | 2.1036 | 3.1268 | 4.3248 | 5.73 | 7.5338 | 9.4657 | 11.9246 | 14.8478 | 18.6314 | 22.611 | 27.3747 | 32.6291 | 38.4632 | 44.7773 | 51.2898 | 57.6702 | 63.6683 | 69.0024 | 73.4003 | 77.1982 | 77.6827
TD Peak | N4 | Kearsley 33kV | KEAR_3 | 0.041724 | 0.10539 | 0.23579 | 0.38652 | 0.57453 | 0.79467 | 1.0529 | 1.3843 | 1.7393 | 2.1912 | 2.7283 | 3.4236 | 4.1549 | 5.0302 | 5.9957 | 7.0678 | 8.228 | 9.4247 | 10.5972 | 11.6993 | 12.6795 | 13.4876 | 14.1855 | 14.2746
TD Peak | C3 | Kemsley | KEMS_1 | 0.19681 | 0.43476 | 0.98092 | 1.6049 | 2.376 | 3.277 | 4.3497 | 5.7136 | 7.2214 | 9.1352 | 11.4304 | 14.3694 | 17.5608 | 21.3683 | 25.6306 | 30.3805 | 35.5169 | 40.8125 | 45.9869 | 50.8269 | 55.0966 | 58.6189 | 61.7143 | 61.9538
TD Peak | C2 | Kingsnorth | KINO_1 | 0.13078 | 0.3273 | 0.73076 | 1.197 | 1.7785 | 2.4593 | 3.2581 | 4.2833 | 5.382 | 6.7804 | 8.4431 | 10.5948 | 12.8594 | 15.5701 | 18.561 | 21.8821 | 25.4765 | 29.1837 | 32.8154 | 36.2292 | 39.2646 | 41.7673 | 43.9293 | 44.2027
TD Peak | N1 | Kirkby (_D) | KIBY_1 | 0.12751 | 0.27811 | 0.63145 | 1.0343 | 1.5312 | 2.1117 | 2.8046 | 3.6841 | 4.662 | 5.9026 | 7.3927 | 9.2971 | 11.3768 | 13.8564 | 16.6393 | 19.7424 | 23.0976 | 26.5565 | 29.9348 | 33.092 | 35.8734 | 38.1681 | 40.1907 | 40.3301
TD Peak | N1 | Kirkby (_G) | KIBY_G | 0.016833 | 0.036701 | 0.083315 | 0.13646 | 0.20202 | 0.27859 | 0.37 | 0.48603 | 0.61503 | 0.77869 | 0.97527 | 1.2265 | 1.5009 | 1.828 | 2.1951 | 2.6045 | 3.0471 | 3.5034 | 3.9491 | 4.3656 | 4.7325 | 5.0352 | 5.3021 | 5.3204
TD Peak | P1 | Kirkstall B | KIRKB1 | 0.11573 | 0.25284 | 0.57381 | 0.93983 | 1.3914 | 1.9189 | 2.5484 | 3.3476 | 4.2357 | 5.3624 | 6.7156 | 8.4453 | 10.3331 | 12.5841 | 15.1097 | 17.9259 | 20.9708 | 24.1099 | 27.176 | 30.0416 | 32.5665 | 34.6496 | 36.4851 | 36.6131
TD Peak | L2 | Kitwell | KITW_1 | 0.14821 | 0.3965 | 0.88256 | 1.4472 | 2.1543 | 2.9829 | 3.9488 | 5.1937 | 6.5089 | 8.185 | 10.1699 | 12.7512 | 15.4278 | 18.6367 | 22.152 | 26.0487 | 30.2676 | 34.6198 | 38.8891 | 42.9118 | 46.5026 | 49.4623 | 51.9977 | 52.3806
TD Peak | P2 | Knaresborough | KNAR | 0.02747 | 0.060785 | 0.13771 | 0.22554 | 0.33402 | 0.46077 | 0.61178 | 0.8037 | 1.0162 | 1.2859 | 1.6094 | 2.0235 | 2.4739 | 3.0111 | 3.6129 | 4.2837 | 5.009 | 5.7568 | 6.4874 | 7.1706 | 7.7731 | 8.2701 | 8.7072 | 8.74
TD Peak | Q2 | Lackenby | LACK_6 | 0.15824 | 0.32711 | 0.74519 | 1.2195 | 1.8021 | 2.4821 | 3.2991 | 4.3318 | 5.4957 | 6.9704 | 8.7483 | 11.0105 | 13.513 | 16.4927 | 19.8565 | 23.6126 | 27.6724 | 31.8572 | 35.9402 | 39.7486 | 43.093 | 45.8528 | 48.302 | 48.4235
TD Peak | A6 | Laleham | LALE1SG003 | 0.14176 | 0.32987 | 0.74319 | 1.2175 | 1.8056 | 2.4933 | 3.3076 | 4.3465 | 5.4817 | 6.924 | 8.6482 | 10.8647 | 13.2438 | 16.0856 | 19.25 | 22.7717 | 26.5812 | 30.5093 | 34.3511 | 37.9511 | 41.1362 | 43.7632 | 46.0574 | 46.276
TD Peak | F6 | Landulph | LAND1 | 0.13568 | 0.33608 | 0.7515 | 1.2311 | 1.8287 | 2.5283 | 3.3502 | 4.4041 | 5.5368 | 6.9782 | 8.6933 | 10.9106 | 13.2512 | 16.0519 | 19.1464 | 22.5837 | 26.3036 | 30.14 | 33.8975 | 37.4278 | 40.5645 | 43.1507 | 45.3886 | 45.661
TD Peak | M4 | Legacy | LEGA_1 | 0.16599 | 0.33028 | 0.75718 | 1.2394 | 1.8297 | 2.518 | 3.3497 | 4.3973 | 5.5916 | 7.1035 | 8.9318 | 11.2493 | 13.841 | 16.9237 | 20.4204 | 24.3294 | 28.5535 | 32.907 | 37.1511 | 41.1032 | 44.5648 | 47.4219 | 49.9717 | 50.0579
TD Peak | N1 | Lister Drive | LISD_1 | 0.15857 | 0.35659 | 0.80639 | 1.3208 | 1.957 | 2.7006 | 3.5846 | 4.7096 | 5.9499 | 7.5245 | 9.4114 | 11.83 | 14.4492 | 17.5748 | 21.0696 | 24.963 | 29.1735 | 33.5147 | 37.7574 | 41.7275 | 45.2323 | 48.1233 | 50.6603 | 50.867
TD Peak | A8 | Littlebrook (_C) | LITT_C | 0.062614 | 0.13205 | 0.30076 | 0.49247 | 0.72833 | 1.0037 | 1.3337 | 1.7516 | 2.2203 | 2.8144 | 3.5298 | 4.4414 | 5.4453 | 6.6414 | 7.9888 | 9.4928 | 11.1185 | 12.7943 | 14.43 | 15.9566 | 17.2987 | 18.4062 | 19.3867 | 19.4417
TD Peak | A8 | Littlebrook (_J) | LITT_J | 0.0077844 | 0.016264 | 0.036866 | 0.060279 | 0.089083 | 0.12271 | 0.16302 | 0.21405 | 0.27129 | 0.34385 | 0.43121 | 0.54255 | 0.66516 | 0.81123 | 0.9758 | 1.1595 | 1.358 | 1.5627 | 1.7624 | 1.9489 | 2.1128 | 2.2481 | 2.3678 | 2.3745
TD Peak | A7 | Lodge Road | LODR_6 | 0.242 | 0.42944 | 0.99877 | 1.6337 | 2.4029 | 3.2976 | 4.397 | 5.7672 | 7.383 | 9.4227 | 11.9108 | 15.0311 | 18.6292 | 22.8959 | 27.7999 | 33.2993 | 39.2378 | 45.3561 | 51.3068 | 56.824 | 61.6215 | 65.5834 | 69.1737 | 69.1415
TD Peak | A6 | Loudwater | LOUD_H | 0.021528 | 0.054676 | 0.12227 | 0.20044 | 0.29797 | 0.41219 | 0.54607 | 0.718 | 0.9019 | 1.136 | 1.4142 | 1.7744 | 2.1528 | 2.6058 | 3.1051 | 3.6594 | 4.2594 | 4.8782 | 5.4845 | 6.0547 | 6.5619 | 6.98 | 7.3409 | 7.3877
TD Peak | B2 | Lovedean | LOVE_1 | 0.28274 | 0.68447 | 1.5357 | 2.5162 | 3.7355 | 5.1624 | 6.8438 | 8.9957 | 11.3232 | 14.2831 | 17.8114 | 22.3631 | 27.1988 | 32.9812 | 39.3895 | 46.5131 | 54.2209 | 62.1696 | 69.9506 | 77.2535 | 83.7314 | 89.0732 | 93.7122 | 94.229
TD Peak | N6 | Macclesfield | MACC_3 | 0.043169 | 0.090182 | 0.20531 | 0.33604 | 0.49678 | 0.68439 | 0.90952 | 1.1943 | 1.5145 | 1.9202 | 2.4089 | 3.0314 | 3.7182 | 4.5362 | 5.4586 | 6.4882 | 7.6012 | 8.7485 | 9.8681 | 10.9129 | 11.8309 | 12.5884 | 13.2597 | 13.2956
TD Peak | E1 | Mannington | MANN_1 | 0.27612 | 0.65883 | 1.4818 | 2.4282 | 3.6038 | 4.9792 | 6.6029 | 8.6785 | 10.9328 | 13.7986 | 17.2187 | 21.6244 | 26.3249 | 31.9431 | 38.1817 | 45.12 | 52.6265 | 60.3672 | 67.9418 | 75.0464 | 81.3415 | 86.5331 | 91.0521 | 91.5252
TD Peak | H1 | Margam | MAGA_6 | 0.012851 | 0.022389 | 0.052141 | 0.085257 | 0.12531 | 0.17187 | 0.22925 | 0.30063 | 0.38526 | 0.49204 | 0.62248 | 0.78578 | 0.97497 | 1.1992 | 1.4574 | 1.7472 | 2.06 | 2.3823 | 2.6956 | 2.9859 | 3.2381 | 3.4464 | 3.6356 | 3.6327
TD Peak | G6 | Melksham | MELK_1 | 0.19611 | 0.48919 | 1.0952 | 1.7951 | 2.6672 | 3.6883 | 4.8875 | 6.4256 | 8.0775 | 10.1795 | 12.6803 | 15.9142 | 19.3253 | 23.4073 | 27.9158 | 32.9235 | 38.3427 | 43.932 | 49.4066 | 54.5507 | 59.1221 | 62.8914 | 66.1516 | 66.5524
TD Peak | A6 | Mill Hill | MILH_1 | 0.061856 | 0.17346 | 0.38446 | 0.63058 | 0.9397 | 1.3022 | 1.7227 | 2.2664 | 2.8346 | 3.5594 | 4.415 | 5.532 | 6.6768 | 8.0511 | 9.5481 | 11.2052 | 12.9998 | 14.8515 | 16.6698 | 18.3864 | 19.9233 | 21.1899 | 22.2676 | 22.4516
TD Peak | G6 | Minety | MITY_1 | 0.14657 | 0.32623 | 0.73888 | 1.2103 | 1.7928 | 2.4735 | 3.2839 | 4.3142 | 5.4535 | 6.8995 | 8.6337 | 10.8543 | 13.2661 | 16.1433 | 19.3645 | 22.9542 | 26.8361 | 30.8382 | 34.7488 | 38.4064 | 41.633 | 44.2948 | 46.6341 | 46.8145
TD Peak | L3 | Nechells | NECE_1 | 0.17995 | 0.37787 | 0.859 | 1.4057 | 2.0783 | 2.8634 | 3.8048 | 4.9963 | 6.3331 | 8.0276 | 10.068 | 12.668 | 15.5319 | 18.9435 | 22.7873 | 27.0774 | 31.7151 | 36.4957 | 41.1615 | 45.5163 | 49.3446 | 52.5036 | 55.3006 | 55.4571
TD Peak | P3 | Neepsend | NEEP_3 | 0.035294 | 0.086178 | 0.19334 | 0.31684 | 0.47052 | 0.65038 | 0.86213 | 1.1333 | 1.4261 | 1.7984 | 2.2421 | 2.8148 | 3.4221 | 4.1485 | 4.9529 | 5.8468 | 6.8141 | 7.8116 | 8.7883 | 9.7051 | 10.5188 | 11.1898 | 11.7719 | 11.8384
TD Peak | A4 | New Cross | NEWX_6 | 0.2061 | 0.45066 | 1.0224 | 1.6745 | 2.4791 | 3.419 | 4.5405 | 5.9645 | 7.5462 | 9.5531 | 11.963 | 15.0439 | 18.4053 | 22.4135 | 26.9102 | 31.9238 | 37.3448 | 42.9335 | 48.3922 | 53.4945 | 57.9903 | 61.6995 | 64.9672 | 65.1967
TD Peak | B1 | Ninfield | NINF_1 | 0.16062 | 0.44177 | 0.98019 | 1.6073 | 2.394 | 3.3164 | 4.3883 | 5.7724 | 7.225 | 9.0772 | 11.2663 | 14.12 | 17.0577 | 20.5824 | 24.4302 | 28.6916 | 33.3062 | 38.0672 | 42.7404 | 47.1491 | 51.0919 | 54.3413 | 57.1133 | 57.5659
TD Peak | A6 | North Hyde | NHYD_6 | 0.077785 | 0.166 | 0.37779 | 0.61872 | 0.9154 | 1.2618 | 1.6765 | 2.2019 | 2.7895 | 3.5346 | 4.431 | 5.5745 | 6.8302 | 8.3265 | 10.0102 | 11.8887 | 13.9196 | 16.0131 | 18.0569 | 19.9653 | 21.6441 | 23.0294 | 24.2541 | 24.328
TD Peak | C2 | Northfleet East | NFLE | 0.17418 | 0.43993 | 0.98428 | 1.6135 | 2.3984 | 3.3174 | 4.3953 | 5.7789 | 7.2609 | 9.1472 | 11.3895 | 14.2919 | 17.3447 | 20.999 | 25.0297 | 29.5052 | 34.3489 | 39.3448 | 44.2393 | 48.8405 | 52.9324 | 56.3061 | 59.2196 | 59.5911
TD Peak | Q4 | Norton | NORT_1 | 0.23371 | 0.46671 | 1.0698 | 1.7512 | 2.5856 | 3.5586 | 4.7338 | 6.2145 | 7.9011 | 10.0362 | 12.6175 | 15.8905 | 19.5476 | 23.8979 | 28.8306 | 34.3445 | 40.3029 | 46.4439 | 52.4309 | 58.0068 | 62.8916 | 66.9234 | 70.5199 | 70.6459
TD Peak | P3 | Norton Lees | NORL_3 | 0.024738 | 0.062397 | 0.13962 | 0.22888 | 0.3402 | 0.47054 | 0.62345 | 0.81971 | 1.03 | 1.2976 | 1.6158 | 2.0276 | 2.4609 | 2.9795 | 3.5517 | 4.187 | 4.8745 | 5.5837 | 6.2785 | 6.9315 | 7.5123 | 7.9911 | 8.4047 | 8.4572
TD Peak | J3 | Norwich Main | NORM_1 | 0.28521 | 0.69632 | 1.5611 | 2.558 | 3.7986 | 5.2505 | 6.9596 | 9.1484 | 11.5109 | 14.5159 | 18.096 | 22.7175 | 27.6173 | 33.4775 | 39.9656 | 47.1763 | 54.9786 | 63.0251 | 70.9031 | 78.2996 | 84.8641 | 90.2771 | 94.9724 | 95.5112
TD Peak | B2 | Nursling | NURS_1 | 0.14333 | 0.33165 | 0.74776 | 1.225 | 1.8165 | 2.5081 | 3.3275 | 4.3726 | 5.5162 | 6.9691 | 8.7066 | 10.9391 | 13.3391 | 16.2054 | 19.3993 | 22.9545 | 26.8 | 30.7652 | 34.6429 | 38.2756 | 41.4884 | 44.1383 | 46.4543 | 46.6695
TD Peak | L2 | Ocker Hill | OCKH_1 | 0.044842 | 0.10827 | 0.24326 | 0.39867 | 0.59187 | 0.81795 | 1.0845 | 1.4255 | 1.7948 | 2.2644 | 2.8243 | 3.5463 | 4.3144 | 5.2327 | 6.251 | 7.3831 | 8.608 | 9.8712 | 11.1076 | 12.2679 | 13.2967 | 14.1451 | 14.8824 | 14.963
TD Peak | Q4 | Offerton | OFFE_3 | 0.03409 | 0.073287 | 0.16652 | 0.27268 | 0.4035 | 0.55626 | 0.73893 | 0.97055 | 1.229 | 1.5567 | 1.9508 | 2.4538 | 3.005 | 3.6619 | 4.4004 | 5.2241 | 6.1146 | 7.0327 | 7.9291 | 8.7664 | 9.5034 | 10.1115 | 10.6485 | 10.6827
TD Peak | L2 | Oldbury | OLDB_1 | 0.067212 | 0.14538 | 0.32958 | 0.53951 | 0.79838 | 1.1007 | 1.4618 | 1.9201 | 2.4301 | 3.0771 | 3.8545 | 4.8476 | 5.9333 | 7.2276 | 8.681 | 10.3018 | 12.0542 | 13.8607 | 15.625 | 17.2736 | 18.7255 | 19.9234 | 20.9798 | 21.0509
TD Peak | R5 | Ormonde | ORMO | 0.018956 | 0.040743 | 0.09253 | 0.1515 | 0.22417 | 0.30903 | 0.4105 | 0.53917 | 0.6827 | 0.86474 | 1.0836 | 1.363 | 1.6691 | 2.0339 | 2.444 | 2.9014 | 3.3959 | 3.9056 | 4.4034 | 4.8684 | 5.2777 | 5.6154 | 5.9135 | 5.9326
TD Peak | P6 | Osbaldwick | OSBA_1 | 0.15322 | 0.33041 | 0.75017 | 1.2283 | 1.8177 | 2.506 | 3.3286 | 4.372 | 5.535 | 7.0101 | 8.783 | 11.0472 | 13.5255 | 16.4798 | 19.799 | 23.5011 | 27.5038 | 31.6301 | 35.6593 | 39.4236 | 42.7377 | 45.4721 | 47.8853 | 48.0429
TD Peak | N5 | Padiham | PADIB1 | 0.15709 | 0.33769 | 0.7665 | 1.2548 | 1.8567 | 2.5595 | 3.3998 | 4.4653 | 5.6537 | 7.1608 | 8.9727 | 11.286 | 13.8196 | 16.8396 | 20.2335 | 24.0191 | 28.112 | 32.3312 | 36.4511 | 40.2997 | 43.6876 | 46.4829 | 48.9506 | 49.1096
TD Peak | D5 | Pelham | PELH_1 | 0.11353 | 0.28038 | 0.6278 | 1.0287 | 1.528 | 2.1125 | 2.7996 | 3.6804 | 4.6282 | 5.8341 | 7.2696 | 9.1246 | 11.0852 | 13.431 | 16.0244 | 18.9057 | 22.0236 | 25.2392 | 28.3882 | 31.3463 | 33.9736 | 36.1399 | 38.0158 | 38.2402
TD Peak | H6 | Pembroke | PEMB_1 | 0.089485 | 0.16774 | 0.38689 | 0.63285 | 0.93241 | 1.2813 | 1.7064 | 2.239 | 2.8565 | 3.6371 | 4.5852 | 5.7805 | 7.1381 | 8.7504 | 10.5916 | 12.6531 | 14.8801 | 17.1748 | 19.4092 | 21.4853 | 23.297 | 24.7927 | 26.1381 | 26.1541
TD Peak | L1 | Penn | PENN_1 | 0.10842 | 0.30786 | 0.68166 | 1.1181 | 1.6667 | 2.3102 | 3.0557 | 4.0202 | 5.0255 | 6.3083 | 7.8213 | 9.7985 | 11.8189 | 14.245 | 16.8839 | 19.8038 | 22.9664 | 26.2297 | 29.4349 | 32.4624 | 35.1753 | 37.4107 | 39.3096 | 39.6436
TD Peak | M6 | Pentir | PENT_1 | 0.064108 | 0.15626 | 0.35035 | 0.57406 | 0.8524 | 1.1782 | 1.5617 | 2.0528 | 2.5831 | 3.2576 | 4.0613 | 5.0986 | 6.1987 | 7.5144 | 8.9714 | 10.5906 | 12.3427 | 14.1497 | 15.9187 | 17.5796 | 19.0534 | 20.2688 | 21.3232 | 21.4436
TD Peak | R4 | Penwortham East | PENE_1 | 0.1094 | 0.24798 | 0.56079 | 0.91876 | 1.3617 | 1.8794 | 2.4944 | 3.2775 | 4.1394 | 5.2337 | 6.5446 | 8.2256 | 10.0431 | 12.2125 | 14.6361 | 17.3357 | 20.2553 | 23.2655 | 26.2079 | 28.9619 | 31.3942 | 33.4004 | 35.1594 | 35.3072
TD Peak | R4 | Penwortham West | PENW_1 | 0.10377 | 0.23483 | 0.53065 | 0.8692 | 1.2881 | 1.7777 | 2.3594 | 3.1 | 3.9151 | 4.95 | 6.1897 | 7.7796 | 9.4985 | 11.5501 | 13.8422 | 16.3953 | 19.1565 | 22.0034 | 24.7861 | 27.3907 | 29.691 | 31.5884 | 33.2519 | 33.3917
TD Peak | A7 | Perivale | PERI_H | 0.016219 | 0.036294 | 0.082184 | 0.13463 | 0.19947 | 0.27523 | 0.36538 | 0.48004 | 0.60667 | 0.76741 | 0.96012 | 1.207 | 1.4748 | 1.7943 | 2.1518 | 2.5501 | 2.9809 | 3.4251 | 3.8591 | 4.2651 | 4.6234 | 4.9189 | 5.1785 | 5.199
TD Peak | P3 | Pitsmoor | PITS_3 | 0.030875 | 0.05621 | 0.13031 | 0.2132 | 0.31385 | 0.431 | 0.57439 | 0.75353 | 0.96317 | 1.228 | 1.5504 | 1.9556 | 2.4198 | 2.9705 | 3.6017 | 4.3091 | 5.073 | 5.8601 | 6.6261 | 7.3369 | 7.956 | 8.4672 | 8.9289 | 8.9291
TD Peak | P2 | Poppleton | POPP_3 | 0.024181 | 0.06046 | 0.13517 | 0.22148 | 0.32908 | 0.45506 | 0.60293 | 0.79266 | 0.99619 | 1.2552 | 1.5632 | 1.9618 | 2.3816 | 2.884 | 3.4387 | 4.0546 | 4.7212 | 5.4087 | 6.0822 | 6.7152 | 7.2778 | 7.7418 | 8.1428 | 8.1929
TD Peak | H1 | Pyle | PYLE_1 | 0.084032 | 0.17816 | 0.40466 | 0.66228 | 0.97945 | 1.3498 | 1.7932 | 2.3549 | 2.9835 | 3.7805 | 4.7395 | 5.9626 | 7.3065 | 8.9078 | 10.71 | 12.7209 | 14.8949 | 17.1359 | 19.3236 | 21.3662 | 23.1629 | 24.6454 | 25.9563 | 26.0345
TD Peak | N1 | Rainhill | RAIN_1 | 0.21634 | 0.47224 | 1.0712 | 1.7542 | 2.5969 | 3.5813 | 4.756 | 6.2474 | 7.9045 | 10.0069 | 12.5318 | 15.7595 | 19.2819 | 23.482 | 28.1945 | 33.4489 | 39.1303 | 44.9873 | 50.7081 | 56.055 | 60.7661 | 64.6529 | 68.0776 | 68.3168
TD Peak | H6 | Rassau | RASS_1 | 0.13585 | 0.31139 | 0.70193 | 1.1495 | 1.704 | 2.3522 | 3.1209 | 4.1007 | 5.175 | 6.5395 | 8.1721 | 10.2686 | 12.5266 | 15.2227 | 18.2295 | 21.5773 | 25.1982 | 28.9317 | 32.5822 | 36.0012 | 39.0234 | 41.5163 | 43.6973 | 43.8936
TD Peak | L7 | Ratcliffe | RATS_1 | 0.24156 | 0.56339 | 1.2693 | 2.0796 | 3.0843 | 4.2594 | 5.6502 | 7.4253 | 9.3638 | 11.8269 | 14.7709 | 18.5563 | 22.6175 | 27.4687 | 32.8695 | 38.8799 | 45.3814 | 52.0854 | 58.6426 | 64.7874 | 70.2245 | 74.709 | 78.6242 | 79
TD Peak | C5 | Rayleigh | RAYL_1 | 0.19475 | 0.51056 | 1.1377 | 1.8651 | 2.7748 | 3.8406 | 5.0855 | 6.6877 | 8.3881 | 10.5541 | 13.1222 | 16.457 | 19.9309 | 24.0936 | 28.664 | 33.7329 | 39.2203 | 44.8808 | 50.4311 | 55.657 | 60.316 | 64.1566 | 67.4553 | 67.9282
TD Peak | A1 | Redbridge | REBR_3 | 0.044533 | 0.13128 | 0.28983 | 0.47549 | 0.70941 | 0.98393 | 1.3008 | 1.7117 | 2.1365 | 2.679 | 3.3173 | 4.1539 | 5.0011 | 6.0195 | 7.1223 | 8.3412 | 9.6618 | 11.0246 | 12.3642 | 13.6314 | 14.7697 | 15.7075 | 16.4999 | 16.6516
TD Peak | C7 | Richborough | RICH1 | 0.010589 | 0.025464 | 0.057011 | 0.093345 | 0.13853 | 0.1914 | 0.25371 | 0.33345 | 0.41972 | 0.52943 | 0.66022 | 0.82892 | 1.0082 | 1.2226 | 1.4602 | 1.7243 | 2.0101 | 2.3048 | 2.5933 | 2.8641 | 3.1042 | 3.3023 | 3.4743 | 3.4934
TD Peak | Q8 | Robin Rigg | RRIG | 0.01145 | 0.024023 | 0.054684 | 0.089514 | 0.13235 | 0.18236 | 0.24233 | 0.31823 | 0.40345 | 0.51147 | 0.64155 | 0.80728 | 0.98996 | 1.2076 | 1.4528 | 1.7266 | 2.0225 | 2.3275 | 2.6253 | 2.9031 | 3.1473 | 3.3488 | 3.5273 | 3.537
TD Peak | N4 | Rochdale | ROCH_1 | 0.11558 | 0.26104 | 0.58978 | 0.96596 | 1.4314 | 1.9753 | 2.6217 | 3.4445 | 4.3504 | 5.5007 | 6.8787 | 8.6456 | 10.5566 | 12.8374 | 15.386 | 18.2248 | 21.295 | 24.4605 | 27.5546 | 30.4504 | 33.0077 | 35.1171 | 36.9669 | 37.1214
TD Peak | L5 | Rugeley | RUGEB1 | 0.099394 | 0.2359 | 0.53098 | 0.87015 | 1.2913 | 1.7839 | 2.3659 | 3.1095 | 3.9183 | 4.9464 | 6.1738 | 7.7542 | 9.4429 | 11.4609 | 13.7032 | 16.1975 | 18.896 | 21.6786 | 24.4011 | 26.9541 | 29.2155 | 31.0804 | 32.705 | 32.8713
TD Peak | A9 | Rye House | RYEH_1 | 0.17423 | 0.40551 | 0.91416 | 1.4978 | 2.2214 | 3.0676 | 4.0696 | 5.348 | 6.7453 | 8.5204 | 10.6427 | 13.3707 | 16.2997 | 19.7981 | 23.6942 | 28.0304 | 32.7208 | 37.5573 | 42.2875 | 46.7198 | 50.6409 | 53.875 | 56.6997 | 56.9677
TD Peak | P8 | Saltend North | SALT_1 | 0.050509 | 0.1017 | 0.23222 | 0.37989 | 0.56092 | 0.77207 | 1.0267 | 1.3478 | 1.7122 | 2.1737 | 2.7311 | 3.4388 | 4.2268 | 5.1645 | 6.2262 | 7.4125 | 8.6946 | 10.0161 | 11.3047 | 12.5054 | 13.5582 | 14.4271 | 15.2008 | 15.2316
TD Peak | Q2 | Saltholme | SALH_1 | 0.13535 | 0.26582 | 0.60806 | 0.99432 | 1.4669 | 2.0178 | 2.6842 | 3.523 | 4.4814 | 5.6944 | 7.1621 | 9.0212 | 11.1045 | 13.582 | 16.3947 | 19.5397 | 22.9381 | 26.4405 | 29.8542 | 33.0323 | 35.8145 | 38.111 | 40.1625 | 40.2259
TD Peak | G7 | Seabank | SEAB1 | 0.23024 | 0.52216 | 1.1786 | 1.9302 | 2.8603 | 3.9476 | 5.2387 | 6.883 | 8.691 | 10.9869 | 13.7362 | 17.2632 | 21.0726 | 25.6199 | 30.6981 | 36.3537 | 42.4704 | 48.7771 | 54.9422 | 60.7136 | 65.8117 | 70.017 | 73.702 | 74.0173
TD Peak | C4 | Sellindge | SELL_1 | 0.10692 | 0.26352 | 0.59047 | 0.96766 | 1.4373 | 1.9871 | 2.6336 | 3.4621 | 4.3544 | 5.4896 | 6.8411 | 8.5872 | 10.4343 | 12.644 | 15.0878 | 17.8032 | 20.7415 | 23.7718 | 26.7393 | 29.5264 | 32.0013 | 34.0421 | 35.81 | 36.0192
TD Peak | P3 | Sheffield City | SHEC_3 | 0.049363 | 0.095617 | 0.21971 | 0.3595 | 0.53024 | 0.72922 | 0.97053 | 1.2738 | 1.6221 | 2.0627 | 2.5965 | 3.2716 | 4.0317 | 4.9352 | 5.9631 | 7.113 | 8.3554 | 9.6358 | 10.8833 | 12.0438 | 13.0587 | 13.8964 | 14.6466 | 14.6647
TD Peak | J3 | Sheringham Shoal | SALL1 | 0.025345 | 0.061681 | 0.13812 | 0.22623 | 0.33588 | 0.46421 | 0.61527 | 0.80873 | 1.0175 | 1.2832 | 1.5996 | 2.0081 | 2.4411 | 2.9591 | 3.5326 | 4.1699 | 4.8595 | 5.5707 | 6.2671 | 6.9208 | 7.501 | 7.9795 | 8.3945 | 8.4421
TD Peak | L5 | Shrewsbury | SHRW_1 | 0.072799 | 0.16491 | 0.37216 | 0.60942 | 0.90305 | 1.2463 | 1.6539 | 2.173 | 2.7438 | 3.4687 | 4.3367 | 5.4503 | 6.6532 | 8.0891 | 9.6927 | 11.4787 | 13.4103 | 15.4019 | 17.3488 | 19.1712 | 20.7811 | 22.109 | 23.2727 | 23.372
TD Peak | P1 | Skelton Grange | SKLGB1 | 0.27743 | 0.6253 | 1.4142 | 2.3167 | 3.4328 | 4.7374 | 6.2881 | 8.2617 | 10.4367 | 13.198 | 16.5068 | 20.7482 | 25.3396 | 30.819 | 36.9443 | 43.7679 | 51.1474 | 58.7559 | 66.1922 | 73.1512 | 79.295 | 84.3631 | 88.8094 | 89.1745
TD Peak | N2 | South Manchester | SMAN_1 | 0.19 | 0.39322 | 0.89701 | 1.4684 | 2.1704 | 2.9896 | 3.974 | 5.2182 | 6.6209 | 8.3982 | 10.541 | 13.2672 | 16.2839 | 19.8759 | 23.9313 | 28.4599 | 33.3547 | 38.4001 | 43.3227 | 47.9139 | 51.9455 | 55.2725 | 58.2254 | 58.3706
TD Peak | Q4 | South Shields | SSHI_3 | 0.019115 | 0.050969 | 0.11348 | 0.18608 | 0.27696 | 0.38347 | 0.50767 | 0.66769 | 0.83689 | 1.0525 | 1.3079 | 1.6399 | 1.9845 | 2.3975 | 2.8502 | 3.352 | 3.8953 | 4.4558 | 5.0055 | 5.5234 | 5.9857 | 6.3666 | 6.6932 | 6.7421
TD Peak | Q7 | Spennymoor | SPEN_1 | 0.16588 | 0.37306 | 0.84203 | 1.3786 | 2.0423 | 2.8181 | 3.74 | 4.9136 | 6.2062 | 7.8474 | 9.8137 | 12.3347 | 15.0624 | 18.3177 | 21.956 | 26.0088 | 30.3918 | 34.9109 | 39.3279 | 43.4617 | 47.1117 | 50.1226 | 52.7634 | 52.9822
TD Peak | A7 | St John's Wood | SJOW_1 | 0.42607 | 0.76965 | 1.7859 | 2.9215 | 4.2996 | 5.9032 | 7.8683 | 10.3217 | 13.1993 | 16.8334 | 21.2604 | 26.8216 | 33.2038 | 40.7752 | 49.4602 | 59.195 | 69.7082 | 80.5403 | 91.0793 | 100.8572 | 109.369 | 116.3977 | 122.7523 | 122.7366
TD Peak | M6 | St. Asaph | SASA | 0.00060428 | 0.0015388 | 0.003415 | 0.0055888 | 0.0083046 | 0.011486 | 0.015207 | 0.019992 | 0.025087 | 0.031575 | 0.039275 | 0.049263 | 0.059702 | 0.072207 | 0.08596 | 0.10122 | 0.11773 | 0.13477 | 0.15147 | 0.16719 | 0.18118 | 0.19272 | 0.20265 | 0.20402
TD Peak | N7 | Stalybridge | STAL_1 | 0.17879 | 0.39139 | 0.88829 | 1.455 | 2.1543 | 2.9712 | 3.9459 | 5.1834 | 6.558 | 8.302 | 10.3963 | 13.0738 | 15.9947 | 19.4778 | 23.3853 | 27.7419 | 32.4525 | 37.3088 | 42.0522 | 46.4859 | 50.3927 | 53.6159 | 56.4554 | 56.6551
TD Peak | R4 | Stanah | STAH_1 | 0.075081 | 0.17941 | 0.4032 | 0.66063 | 0.98047 | 1.3547 | 1.7963 | 2.3609 | 2.9737 | 3.7528 | 4.6825 | 5.8803 | 7.1573 | 8.6838 | 10.3782 | 12.2626 | 14.3013 | 16.4037 | 18.4611 | 20.391 | 22.1013 | 23.5118 | 24.7391 | 24.869
TD Peak | K5 | Staythorpe | STAY_1 | 0.11588 | 0.26374 | 0.59497 | 0.97432 | 1.444 | 1.993 | 2.6446 | 3.4748 | 4.3866 | 5.5446 | 6.931 | 8.71 | 10.6296 | 12.9212 | 15.4791 | 18.3276 | 21.4084 | 24.585 | 27.6904 | 30.598 | 33.1671 | 35.2863 | 37.1422 | 37.3039
TD Peak | Q5 | Stella North | STEN_1 | 0.11627 | 0.23001 | 0.5278 | 0.86392 | 1.2752 | 1.7547 | 2.3346 | 3.0646 | 3.8983 | 4.9536 | 6.2302 | 7.8476 | 9.6593 | 11.8138 | 14.2594 | 16.9938 | 19.9485 | 22.9937 | 25.962 | 28.7254 | 31.1449 | 33.142 | 34.9256 | 34.9818
TD Peak | Q5 | Stella South | STES_1 | 0.11385 | 0.27515 | 0.61785 | 1.0125 | 1.5031 | 2.0773 | 2.7541 | 3.62 | 4.5574 | 5.7494 | 7.1706 | 9.0035 | 10.9524 | 13.2825 | 15.8659 | 18.7379 | 21.8453 | 25.0498 | 28.1865 | 31.1301 | 33.7406 | 35.8933 | 37.7637 | 37.9696
TD Peak | L7 | Stoke Bardolph | SBAR | 0.054234 | 0.12417 | 0.28019 | 0.45896 | 0.68035 | 0.93918 | 1.2462 | 1.6375 | 2.0668 | 2.6121 | 3.2646 | 4.1024 | 5.0053 | 6.0833 | 7.2861 | 8.6252 | 10.0737 | 11.5671 | 13.0273 | 14.3947 | 15.6032 | 16.6 | 17.4725 | 17.55
TD Peak | D4 | Sundon | SUND_1 | 0.25565 | 0.60192 | 1.3552 | 2.2205 | 3.2943 | 4.5502 | 6.0352 | 7.9316 | 9.998 | 12.6242 | 15.7611 | 19.7976 | 24.1183 | 29.2807 | 35.0218 | 41.4093 | 48.3191 | 55.4444 | 62.4148 | 68.9493 | 74.7347 | 79.5061 | 83.6667 | 84.081
TD Peak | H6 | Swansea North | SWAN_1 | 0.33466 | 0.69443 | 1.5815 | 2.5883 | 3.8254 | 5.2693 | 7.0033 | 9.1958 | 11.6643 | 14.7925 | 18.5627 | 23.3613 | 28.6647 | 34.9803 | 42.1067 | 50.0634 | 58.664 | 67.5292 | 76.1794 | 84.2489 | 91.337 | 97.1861 | 102.3742 | 102.6388
TD Peak | E8 | Taunton | TAUN1 | 0.034176 | 0.088492 | 0.19714 | 0.32307 | 0.48045 | 0.66481 | 0.88036 | 1.1576 | 1.4525 | 1.8281 | 2.2736 | 2.8518 | 3.4554 | 4.1785 | 4.9734 | 5.8552 | 6.8097 | 7.7943 | 8.7595 | 9.668 | 10.4775 | 11.1448 | 11.7187 | 11.7988
TD Peak | P3 | Templeborough | TEMP_3 | 0.0088373 | 0.016964 | 0.039 | 0.063799 | 0.094068 | 0.12934 | 0.17216 | 0.22593 | 0.28784 | 0.36614 | 0.46107 | 0.58102 | 0.71639 | 0.87724 | 1.0604 | 1.2654 | 1.4868 | 1.715 | 1.9373 | 2.1441 | 2.3248 | 2.474 | 2.6077 | 2.6105
TD Peak | P6 | Thorpe Marsh | THOM_6 | 0.10206 | 0.21878 | 0.49645 | 0.81261 | 1.2022 | 1.6571 | 2.2012 | 2.891 | 3.6606 | 4.6367 | 5.8103 | 7.3084 | 8.95 | 10.9066 | 13.1059 | 15.5592 | 18.2115 | 20.9457 | 23.6155 | 26.1092 | 28.3042 | 30.1153 | 31.7145 | 31.8165
TD Peak | P3 | Thurcroft | THUR_6 | 0.069964 | 0.15955 | 0.36032 | 0.59025 | 0.8749 | 1.2077 | 1.6026 | 2.1058 | 2.6585 | 3.3605 | 4.2008 | 5.2792 | 6.443 | 7.8323 | 9.3831 | 11.1101 | 12.9779 | 14.9038 | 16.7866 | 18.5493 | 20.1068 | 21.3915 | 22.5168 | 22.6146
TD Peak | C1 | Tilbury | TILBB_1 | 0.085145 | 0.18452 | 0.4189 | 0.68599 | 1.0153 | 1.4 | 1.8594 | 2.4424 | 3.0914 | 3.9147 | 4.904 | 6.1678 | 7.5496 | 9.197 | 11.047 | 13.1102 | 15.3408 | 17.6404 | 19.8862 | 21.9846 | 23.8325 | 25.3572 | 26.702 | 26.792
TD Peak | A1 | Tottenham | TOTT_1 | 0.12997 | 0.33968 | 0.75693 | 1.2408 | 1.8458 | 2.5547 | 3.3828 | 4.4485 | 5.5801 | 7.0215 | 8.7308 | 10.95 | 13.2632 | 16.0348 | 19.0787 | 22.455 | 26.1099 | 29.88 | 33.5766 | 37.0568 | 40.1589 | 42.7162 | 44.9134 | 45.2261
TD Peak | M7 | Trawsfynydd | TRAW_1 | 0.040656 | 0.10051 | 0.2242 | 0.36704 | 0.54507 | 0.7535 | 0.99827 | 1.3122 | 1.6493 | 2.0783 | 2.5887 | 3.2487 | 3.9447 | 4.7776 | 5.6974 | 6.7191 | 7.8247 | 8.9651 | 10.082 | 11.1316 | 12.0644 | 12.8335 | 13.4986 | 13.5806
TD Peak | Q4 | Tynemouth 1 | TYNE_1 | 0.072619 | 0.17401 | 0.39122 | 0.64112 | 0.95163 | 1.3149 | 1.7436 | 2.2917 | 2.8865 | 3.6425 | 4.5446 | 5.7071 | 6.946 | 8.427 | 10.0706 | 11.8984 | 13.876 | 15.9152 | 17.9109 | 19.7831 | 21.4424 | 22.8108 | 24.0012 | 24.1279
TD Peak | Q4 | Tynemouth 2 | TYNE_2 | 0.0092288 | 0.021818 | 0.048791 | 0.079824 | 0.11838 | 0.1635 | 0.21673 | 0.2848 | 0.35866 | 0.45255 | 0.56458 | 0.70894 | 0.8628 | 1.0467 | 1.2508 | 1.4778 | 1.7234 | 1.9767 | 2.2245 | 2.457 | 2.6631 | 2.833 | 2.9808 | 2.9966
TD Peak | H2 | Upper Boat 132kV | UPPB_1 | 0.08916 | 0.19267 | 0.43659 | 0.71458 | 1.0574 | 1.4578 | 1.936 | 2.5428 | 3.2182 | 4.075 | 5.1044 | 6.4196 | 7.8573 | 9.5714 | 11.4961 | 13.6424 | 15.9631 | 18.3555 | 20.692 | 22.8751 | 24.7979 | 26.3843 | 27.7833 | 27.8774
TD Peak | H2 | Upper Boat 33kV | UPPB_3 | 0.045242 | 0.11116 | 0.24893 | 0.40786 | 0.60573 | 0.83734 | 1.1097 | 1.4588 | 1.8349 | 2.3133 | 2.8829 | 3.6188 | 4.3975 | 5.329 | 6.3594 | 7.5042 | 8.7431 | 10.0208 | 11.272 | 12.447 | 13.4903 | 14.3506 | 15.0961 | 15.1839
TD Peak | H2 | Uskmouth | USKM_1 | 0.14616 | 0.2906 | 0.66599 | 1.09 | 1.6091 | 2.2143 | 2.9456 | 3.8668 | 4.917 | 6.2465 | 7.8542 | 9.8921 | 12.1712 | 14.8819 | 17.9568 | 21.3943 | 25.1089 | 28.9372 | 32.6693 | 36.1447 | 39.1887 | 41.7011 | 43.9433 | 44.019
TD Peak | G1 | Walham | WALH_1 | 0.24718 | 0.54674 | 1.2392 | 2.0299 | 3.0063 | 4.1471 | 5.5064 | 7.2339 | 9.1472 | 11.5752 | 14.4886 | 18.2169 | 22.2729 | 27.1108 | 32.5313 | 38.573 | 45.1061 | 51.8415 | 58.4219 | 64.5751 | 70.0009 | 74.4771 | 78.4146 | 78.7082
TD Peak | R4 | Walney 2 | WABO | 0.022257 | 0.053248 | 0.11972 | 0.19619 | 0.29119 | 0.40234 | 0.53352 | 0.70125 | 0.88328 | 1.1147 | 1.3908 | 1.7466 | 2.126 | 2.5794 | 3.0827 | 3.6425 | 4.248 | 4.8725 | 5.4836 | 6.0569 | 6.5649 | 6.9839 | 7.3485 | 7.387
TD Peak | J1 | Walpole (_A) | WALP_1 | 0.3628 | 0.75973 | 1.7303 | 2.8325 | 4.1879 | 5.7699 | 7.668 | 10.0696 | 12.7678 | 16.1877 | 20.307 | 25.5538 | 31.341 | 38.234 | 46.0052 | 54.68 | 64.0572 | 73.7232 | 83.1562 | 91.9586 | 99.6941 | 106.0773 | 111.7332 | 112.0382
TD Peak | J1 | Walpole (_B) | WALP_B | 0.035454 | 0.073946 | 0.16807 | 0.27496 | 0.40641 | 0.55984 | 0.74391 | 0.97681 | 1.2385 | 1.5701 | 1.9696 | 2.4785 | 3.0397 | 3.7082 | 4.4619 | 5.3032 | 6.2126 | 7.15 | 8.0648 | 8.9185 | 9.6687 | 10.2877 | 10.8362 | 10.8658
TD Peak | C6 | Warley | WARL_1 | 0.080427 | 0.2207 | 0.49014 | 0.80386 | 1.1973 | 1.6586 | 2.1949 | 2.8872 | 3.6144 | 4.5416 | 5.6378 | 7.0663 | 8.5383 | 10.3042 | 12.233 | 14.3693 | 16.6828 | 19.0695 | 21.412 | 23.6216 | 25.5971 | 27.2252 | 28.6149 | 28.8394
TD Peak | N1 | Washway Farm | WASF_1 | 0.070448 | 0.16603 | 0.37338 | 0.61164 | 0.90737 | 1.2533 | 1.6621 | 2.1844 | 2.753 | 3.4757 | 4.3388 | 5.4496 | 6.6378 | 8.0575 | 9.6358 | 11.3916 | 13.2911 | 15.2498 | 17.166 | 18.9627 | 20.5536 | 21.8658 | 23.0094 | 23.1247
TD Peak | A6 | Watford South | WATFS_1 | 0.12157 | 0.28867 | 0.64968 | 1.0647 | 1.5799 | 2.1827 | 2.8947 | 3.8046 | 4.794 | 6.0517 | 7.5533 | 9.4867 | 11.5522 | 14.0206 | 16.7632 | 19.8139 | 23.1143 | 26.5177 | 29.8477 | 32.9703 | 35.7363 | 38.0175 | 40.0045 | 40.2084
TD Peak | Q4 | West Boldon | WBOL_6 | 0.1161 | 0.25915 | 0.58698 | 0.96158 | 1.4245 | 1.9655 | 2.6094 | 3.4282 | 4.3331 | 5.4816 | 6.8588 | 8.6227 | 10.5372 | 12.8215 | 15.3781 | 18.2271 | 21.3079 | 24.4843 | 27.588 | 30.4914 | 33.0529 | 35.166 | 37.0225 | 37.1673
TD Peak | K6 | West Burton | WBUR_1 | 0.10318 | 0.2305 | 0.52155 | 0.85421 | 1.2654 | 1.7459 | 2.3177 | 3.0449 | 3.848 | 4.8675 | 6.0897 | 7.6554 | 9.3538 | 11.3803 | 13.6477 | 16.1743 | 18.9065 | 21.7235 | 24.4762 | 27.0514 | 29.3238 | 31.1983 | 32.8448 | 32.9747
TD Peak | A1 | West Ham | WHAM_1 | 0.28707 | 0.53916 | 1.2445 | 2.0363 | 3.0006 | 4.1236 | 5.4918 | 7.2063 | 9.1937 | 11.7061 | 14.7574 | 18.6046 | 22.9736 | 28.162 | 34.0867 | 40.7205 | 47.8864 | 55.2706 | 62.4606 | 69.1414 | 74.9716 | 79.785 | 84.114 | 84.1664
TD Peak | P3 | West Melton | WMEL_1 | 0.23858 | 0.53734 | 1.2154 | 1.9909 | 2.9501 | 4.0711 | 5.4038 | 7.0998 | 8.9692 | 11.3426 | 14.1866 | 17.832 | 21.779 | 26.4892 | 31.7552 | 37.6216 | 43.9658 | 50.507 | 56.9 | 62.8824 | 68.1638 | 72.5205 | 76.3431 | 76.656
TD Peak | A1 | West Thurrock | WTHU31 | 0.027065 | 0.051207 | 0.11792 | 0.19287 | 0.28425 | 0.39068 | 0.52018 | 0.68258 | 0.87032 | 1.1077 | 1.3958 | 1.7594 | 2.1713 | 2.6605 | 3.2185 | 3.8432 | 4.5181 | 5.2135 | 5.8907 | 6.5202 | 7.0699 | 7.5237 | 7.9313 | 7.9377
TD Peak | A8 | West Weybridge | WWEY_1 | 0.15775 | 0.36034 | 0.81405 | 1.3337 | 1.977 | 2.7291 | 3.6217 | 4.7589 | 6.0079 | 7.594 | 9.4929 | 11.9297 | 14.5589 | 17.6977 | 21.2011 | 25.1024 | 29.322 | 33.6726 | 37.926 | 41.9083 | 45.4271 | 48.3297 | 50.8715 | 51.0933
TD Peak | N4 | Whitegate | WHGA_1 | 0.14486 | 0.30855 | 0.70226 | 1.1501 | 1.7014 | 2.3452 | 3.116 | 4.0925 | 5.1851 | 6.5704 | 8.2373 | 10.3632 | 12.6988 | 15.4819 | 18.6141 | 22.1089 | 25.8871 | 29.7818 | 33.5839 | 37.1338 | 40.2565 | 42.8331 | 45.1115 | 45.2476
TD Peak | L2 | Willenhall | WIEN_1 | 0.070711 | 0.15873 | 0.35887 | 0.58775 | 0.87078 | 1.2016 | 1.5949 | 2.0954 | 2.6473 | 3.348 | 4.1877 | 5.2639 | 6.4297 | 7.8209 | 9.3766 | 11.1097 | 12.984 | 14.9164 | 16.805 | 18.5722 | 20.1321 | 21.4189 | 22.5482 | 22.6398
TD Peak | A7 | Willesden 132kV | WISD_1 | 0.11679 | 0.26135 | 0.5918 | 0.9695 | 1.4364 | 1.9819 | 2.6311 | 3.4568 | 4.3686 | 5.5261 | 6.9138 | 8.6914 | 10.6197 | 12.9204 | 15.4948 | 18.3634 | 21.4654 | 24.6637 | 27.789 | 30.7128 | 33.2927 | 35.421 | 37.2903 | 37.4379
TD Peak | A7 | Willesden 66kV | WISD_6 | 0.033496 | 0.074934 | 0.16966 | 0.27793 | 0.41175 | 0.56814 | 0.75422 | 0.99091 | 1.2523 | 1.5841 | 1.9819 | 2.4914 | 3.0442 | 3.7037 | 4.4417 | 5.2639 | 6.1531 | 7.0699 | 7.9658 | 8.8039 | 9.5435 | 10.1536 | 10.6894 | 10.7317
TD Peak | L3 | Willington | WILL_1 | 0.256 | 0.54893 | 1.2478 | 2.0434 | 3.0235 | 4.168 | 5.5371 | 7.2725 | 9.2104 | 11.668 | 14.6233 | 18.395 | 22.5308 | 27.4599 | 33.0023 | 39.1852 | 45.8697 | 52.7606 | 59.4885 | 65.7722 | 71.3022 | 75.865 | 79.8955 | 80.1481
TD Peak | A4 | Wimbledon North | WIMBN1 | 0.038252 | 0.094946 | 0.21266 | 0.34853 | 0.5178 | 0.71595 | 0.94881 | 1.2474 | 1.5684 | 1.9768 | 2.4629 | 3.0913 | 3.7549 | 4.5489 | 5.4263 | 6.4011 | 7.4559 | 8.5438 | 9.6093 | 10.6103 | 11.4995 | 12.2327 | 12.8674 | 12.9441
TD Peak | A4 | Wimbledon South | WIMBS1 | 0.23136 | 0.57493 | 1.2883 | 2.1117 | 3.1374 | 4.3383 | 5.7493 | 7.5585 | 9.5039 | 11.9792 | 14.9249 | 18.7327 | 22.754 | 27.5656 | 32.883 | 38.79 | 45.1823 | 51.775 | 58.2318 | 64.2976 | 69.6865 | 74.1297 | 77.9756 | 78.4408
TD Peak | P3 | Wincobank | WIBA_3 | 0.031845 | 0.072603 | 0.16338 | 0.26742 | 0.39627 | 0.54692 | 0.72559 | 0.95333 | 1.2031 | 1.5203 | 1.8999 | 2.3873 | 2.9123 | 3.5393 | 4.2386 | 5.0172 | 5.8593 | 6.7276 | 7.5766 | 8.3717 | 9.0745 | 9.6542 | 10.1615 | 10.2069
TD Peak | M8 | Wylfa | WYLF_1 | 0.024696 | 0.068993 | 0.15282 | 0.25058 | 0.37336 | 0.51735 | 0.68438 | 0.90031 | 1.1261 | 1.414 | 1.754 | 2.1978 | 2.6528 | 3.1989 | 3.7939 | 4.4525 | 5.1659 | 5.9018 | 6.6245 | 7.3068 | 7.9176 | 8.4209 | 8.8493 | 8.9222
TD Peak | D5 | Wymondley | WYMOM_1 | 0.10689 | 0.25194 | 0.56735 | 0.92968 | 1.3793 | 1.9053 | 2.5271 | 3.3212 | 4.1864 | 5.286 | 6.5994 | 8.2896 | 10.0985 | 12.2599 | 14.6634 | 17.3375 | 20.2304 | 23.2134 | 26.1316 | 28.8673 | 31.2895 | 33.2871 | 35.029 | 35.2027
|  |  |  | 0 | 0 | 0 | 0 | 0 | 0 | 0 | 0 | 0 | 0 | 0 | 0 | 0 | 0 | 0 | 0 | 0 | 0 | 0 | 0 | 0 | 0 | 0 | 0
TD Peak | A7 | 0 | M_ACTLLU_C | 0 | 0 | 0 | 0 | 0 | 0 | 0 | 0 | 0 | 0 | 0 | 0 | 0 | 0 | 0 | 0 | 0 | 0 | 0 | 0 | 0 | 0 | 0 | 0
TD Peak | Q2 | 0 | M_GRTO | 0 | 0 | 0 | 0 | 0 | 0 | 0 | 0 | 0 | 0 | 0 | 0 | 0 | 0 | 0 | 0 | 0 | 0 | 0 | 0 | 0 | 0 | 0 | 0
TD Peak | P3 | 0 | M_TEMP | 0 | 0 | 0 | 0 | 0 | 0 | 0 | 0 | 0 | 0 | 0 | 0 | 0 | 0 | 0 | 0 | 0 | 0 | 0 | 0 | 0 | 0 | 0 | 0
TD Peak | H2 | 0 | T__KYELT003 | 0 | 0 | 0 | 0 | 0 | 0 | 0 | 0 | 0 | 0 | 0 | 0 | 0 | 0 | 0 | 0 | 0 | 0 | 0 | 0 | 0 | 0 | 0 | 0
TD Peak | P3 | 0 | T__MYELT001 | 0 | 0 | 0 | 0 | 0 | 0 | 0 | 0 | 0 | 0 | 0 | 0 | 0 | 0 | 0 | 0 | 0 | 0 | 0 | 0 | 0 | 0 | 0 | 0
TD Peak | M8 | 0 | T_ANGLD-1 | 0 | 0 | 0 | 0 | 0 | 0 | 0 | 0 | 0 | 0 | 0 | 0 | 0 | 0 | 0 | 0 | 0 | 0 | 0 | 0 | 0 | 0 | 0 | 0
TD Peak | H1 | 0 | T_BAGED-1 | 0 | 0 | 0 | 0 | 0 | 0 | 0 | 0 | 0 | 0 | 0 | 0 | 0 | 0 | 0 | 0 | 0 | 0 | 0 | 0 | 0 | 0 | 0 | 0
TD Peak | A1 | 0 | T_BARK_NR | 0 | 0 | 0 | 0 | 0 | 0 | 0 | 0 | 0 | 0 | 0 | 0 | 0 | 0 | 0 | 0 | 0 | 0 | 0 | 0 | 0 | 0 | 0 | 0
TD Peak | A1 | 0 | T_BARK-CTRL | 0 | 0 | 0 | 0 | 0 | 0 | 0 | 0 | 0 | 0 | 0 | 0 | 0 | 0 | 0 | 0 | 0 | 0 | 0 | 0 | 0 | 0 | 0 | 0
TD Peak | 0 | 0 | 0 | 0 | 0 | 0 | 0 | 0 | 0 | 0 | 0 | 0 | 0 | 0 | 0 | 0 | 0 | 0 | 0 | 0 | 0 | 0 | 0 | 0 | 0 | 0 | 0
TD Peak | L5 | 0 | T_BRER_RTK | 0 | 0 | 0 | 0 | 0 | 0 | 0 | 0 | 0 | 0 | 0 | 0 | 0 | 0 | 0 | 0 | 0 | 0 | 0 | 0 | 0 | 0 | 0 | 0
TD Peak | A6 | 0 | T_BUSH_RTK | 0 | 0 | 0 | 0 | 0 | 0 | 0 | 0 | 0 | 0 | 0 | 0 | 0 | 0 | 0 | 0 | 0 | 0 | 0 | 0 | 0 | 0 | 0 | 0
TD Peak | N3 | 0 | T_CASKD-1 | 0 | 0 | 0 | 0 | 0 | 0 | 0 | 0 | 0 | 0 | 0 | 0 | 0 | 0 | 0 | 0 | 0 | 0 | 0 | 0 | 0 | 0 | 0 | 0
TD Peak | D5 | 0 | T_CORM_RTK | 0 | 0 | 0 | 0 | 0 | 0 | 0 | 0 | 0 | 0 | 0 | 0 | 0 | 0 | 0 | 0 | 0 | 0 | 0 | 0 | 0 | 0 | 0 | 0
TD Peak | A6 | 0 | T_ELSTR-1 | 0 | 0 | 0 | 0 | 0 | 0 | 0 | 0 | 0 | 0 | 0 | 0 | 0 | 0 | 0 | 0 | 0 | 0 | 0 | 0 | 0 | 0 | 0 | 0
TD Peak | D6 | 0 | T_FOXJD-1 | 0 | 0 | 0 | 0 | 0 | 0 | 0 | 0 | 0 | 0 | 0 | 0 | 0 | 0 | 0 | 0 | 0 | 0 | 0 | 0 | 0 | 0 | 0 | 0
TD Peak | D6 | 0 | T_FOXJD-2 | 0 | 0 | 0 | 0 | 0 | 0 | 0 | 0 | 0 | 0 | 0 | 0 | 0 | 0 | 0 | 0 | 0 | 0 | 0 | 0 | 0 | 0 | 0 | 0
TD Peak | N3 | 0 | T_FROD_NR | 0 | 0 | 0 | 0 | 0 | 0 | 0 | 0 | 0 | 0 | 0 | 0 | 0 | 0 | 0 | 0 | 0 | 0 | 0 | 0 | 0 | 0 | 0 | 0
TD Peak | C3 | 0 | T_GLNG | 0 | 0 | 0 | 0 | 0 | 0 | 0 | 0 | 0 | 0 | 0 | 0 | 0 | 0 | 0 | 0 | 0 | 0 | 0 | 0 | 0 | 0 | 0 | 0
TD Peak | Q8 | 0 | T_HARK_NR | 0 | 0 | 0 | 0 | 0 | 0 | 0 | 0 | 0 | 0 | 0 | 0 | 0 | 0 | 0 | 0 | 0 | 0 | 0 | 0 | 0 | 0 | 0 | 0
TD Peak | D4 | 0 | T_LBUZ_RTK | 0 | 0 | 0 | 0 | 0 | 0 | 0 | 0 | 0 | 0 | 0 | 0 | 0 | 0 | 0 | 0 | 0 | 0 | 0 | 0 | 0 | 0 | 0 | 0
TD Peak | H2 | 0 | T_LLWSD-1 | 0 | 0 | 0 | 0 | 0 | 0 | 0 | 0 | 0 | 0 | 0 | 0 | 0 | 0 | 0 | 0 | 0 | 0 | 0 | 0 | 0 | 0 | 0 | 0
TD Peak | L3 | 0 | T_LONGB-RTK | 0 | 0 | 0 | 0 | 0 | 0 | 0 | 0 | 0 | 0 | 0 | 0 | 0 | 0 | 0 | 0 | 0 | 0 | 0 | 0 | 0 | 0 | 0 | 0
TD Peak | R6 | 0 | T_OXEN_NR | 0 | 0 | 0 | 0 | 0 | 0 | 0 | 0 | 0 | 0 | 0 | 0 | 0 | 0 | 0 | 0 | 0 | 0 | 0 | 0 | 0 | 0 | 0 | 0
TD Peak | L3 | 0 | T_PATB_RTK | 0 | 0 | 0 | 0 | 0 | 0 | 0 | 0 | 0 | 0 | 0 | 0 | 0 | 0 | 0 | 0 | 0 | 0 | 0 | 0 | 0 | 0 | 0 | 0
TD Peak | P2 | 0 | T_POPP_3RTK | 0 | 0 | 0 | 0 | 0 | 0 | 0 | 0 | 0 | 0 | 0 | 0 | 0 | 0 | 0 | 0 | 0 | 0 | 0 | 0 | 0 | 0 | 0 | 0
TD Peak | C4 | 0 | T_SELL-1 | 0 | 0 | 0 | 0 | 0 | 0 | 0 | 0 | 0 | 0 | 0 | 0 | 0 | 0 | 0 | 0 | 0 | 0 | 0 | 0 | 0 | 0 | 0 | 0
TD Peak | 0 | 0 | 0 | 0 | 0 | 0 | 0 | 0 | 0 | 0 | 0 | 0 | 0 | 0 | 0 | 0 | 0 | 0 | 0 | 0 | 0 | 0 | 0 | 0 | 0 | 0 | 0
TD Peak | 0 | 0 | 0 | 0 | 0 | 0 | 0 | 0 | 0 | 0 | 0 | 0 | 0 | 0 | 0 | 0 | 0 | 0 | 0 | 0 | 0 | 0 | 0 | 0 | 0 | 0 | 0
TD Peak | C2 | 0 | T_SINGL1 | 0 | 0 | 0 | 0 | 0 | 0 | 0 | 0 | 0 | 0 | 0 | 0 | 0 | 0 | 0 | 0 | 0 | 0 | 0 | 0 | 0 | 0 | 0 | 0
TD Peak | 0 | 0 | 0 | 0 | 0 | 0 | 0 | 0 | 0 | 0 | 0 | 0 | 0 | 0 | 0 | 0 | 0 | 0 | 0 | 0 | 0 | 0 | 0 | 0 | 0 | 0 | 0
TD Peak | P3 | 0 | T_TINSD-1 | 0 | 0 | 0 | 0 | 0 | 0 | 0 | 0 | 0 | 0 | 0 | 0 | 0 | 0 | 0 | 0 | 0 | 0 | 0 | 0 | 0 | 0 | 0 | 0
TD Peak | Q2 | 0 | T_TODSD-1 | 0 | 0 | 0 | 0 | 0 | 0 | 0 | 0 | 0 | 0 | 0 | 0 | 0 | 0 | 0 | 0 | 0 | 0 | 0 | 0 | 0 | 0 | 0 | 0
TD Peak | Q2 | 0 | T_WILCT-1 | 0 | 0 | 0 | 0 | 0 | 0 | 0 | 0 | 0 | 0 | 0 | 0 | 0 | 0 | 0 | 0 | 0 | 0 | 0 | 0 | 0 | 0 | 0 | 0
TD Peak | A7 | 0 | T_KSGND-1 | 0 | 0 | 0 | 0 | 0 | 0 | 0 | 0 | 0 | 0 | 0 | 0 | 0 | 0 | 0 | 0 | 0 | 0 | 0 | 0 | 0 | 0 | 0 | 0
TD Peak | P6 | 0 | B_EXTRA_3 | 0 | 0 | 0 | 0 | 0 | 0 | 0 | 0 | 0 | 0 | 0 | 0 | 0 | 0 | 0 | 0 | 0 | 0 | 0 | 0 | 0 | 0 | 0 | 0
TD Peak | N3 | 0 | B_EXTRA_4 | 0 | 0 | 0 | 0 | 0 | 0 | 0 | 0 | 0 | 0 | 0 | 0 | 0 | 0 | 0 | 0 | 0 | 0 | 0 | 0 | 0 | 0 | 0 | 0
TD Peak | P8 | 0 | B_EXTRA_5 | 0 | 0 | 0 | 0 | 0 | 0 | 0 | 0 | 0 | 0 | 0 | 0 | 0 | 0 | 0 | 0 | 0 | 0 | 0 | 0 | 0 | 0 | 0 | 0
TD Peak | C4 | 0 | B_EXTRA_6 | 0 | 0 | 0 | 0 | 0 | 0 | 0 | 0 | 0 | 0 | 0 | 0 | 0 | 0 | 0 | 0 | 0 | 0 | 0 | 0 | 0 | 0 | 0 | 0
SP Peak | H2 | Aberthaw | ABTH_1 | 0.12478 | 0.19129 | 0.25738 | 0.33493 | 0.42409 | 0.52999 | 0.65608 | 0.80674 | 1.0307 | 1.2614 | 1.5447 | 1.9008 | 2.34 | 2.8848 | 3.5628 | 4.4048 | 5.4378 | 6.6902 | 8.1826 | 9.9265 | 11.9179 | 14.1205 | 16.4901 | 18.9474
SP Peak | F6 | Abham | ABHA1 | 0.08914 | 0.13777 | 0.18743 | 0.24525 | 0.31158 | 0.38987 | 0.48221 | 0.59212 | 0.76381 | 0.93117 | 1.1361 | 1.3941 | 1.7115 | 2.1045 | 2.5928 | 3.1984 | 3.941 | 4.8406 | 5.9119 | 7.1632 | 8.5916 | 10.1696 | 11.8673 | 13.6276
SP Peak | A7 | Acton Lane 22kV | ACTL_C | 0.018515 | 0.028329 | 0.037984 | 0.049345 | 0.062418 | 0.077982 | 0.096577 | 0.11883 | 0.1513 | 0.18544 | 0.22739 | 0.28011 | 0.34518 | 0.42597 | 0.52654 | 0.6515 | 0.80486 | 0.99082 | 1.2125 | 1.4715 | 1.7674 | 2.0947 | 2.4469 | 2.8121
SP Peak | A7 | Acton Lane 66kV | ACTL_2 | 0.012518 | 0.019149 | 0.025674 | 0.033351 | 0.042184 | 0.052701 | 0.065266 | 0.0803 | 0.10225 | 0.12531 | 0.15366 | 0.18928 | 0.23325 | 0.28784 | 0.3558 | 0.44024 | 0.54387 | 0.66953 | 0.8193 | 0.99434 | 1.1943 | 1.4154 | 1.6534 | 1.9002
SP Peak | H2 | Alpha Steel (Uskmouth) | ALST_3 | 0.00038116 | 0.00057936 | 0.00076951 | 0.00099488 | 0.0012547 | 0.001566 | 0.001941 | 0.0023913 | 0.0030184 | 0.0037127 | 0.0045679 | 0.0056413 | 0.0069691 | 0.0086204 | 0.010679 | 0.013239 | 0.016383 | 0.020198 | 0.024747 | 0.030066 | 0.036142 | 0.042872 | 0.050113 | 0.057622
SP Peak | F6 | Alverdiscott | ALVE1 | 0.093034 | 0.14286 | 0.1928 | 0.25125 | 0.31841 | 0.39802 | 0.49253 | 0.60531 | 0.77566 | 0.94807 | 1.1595 | 1.4255 | 1.7534 | 2.1598 | 2.6653 | 3.2928 | 4.0627 | 4.9957 | 6.1073 | 7.406 | 8.889 | 10.5286 | 12.2926 | 14.1217
SP Peak | A6 | Amersham Main | AMEM_1 | 0.023046 | 0.035492 | 0.048097 | 0.062808 | 0.079696 | 0.099666 | 0.12329 | 0.15144 | 0.19476 | 0.2377 | 0.29031 | 0.35653 | 0.43807 | 0.53908 | 0.66462 | 0.8204 | 1.0115 | 1.243 | 1.5187 | 1.8408 | 2.2086 | 2.615 | 3.0522 | 3.5056
SP Peak | E1 | Axminster | AXMI1 | 0.072705 | 0.11225 | 0.1525 | 0.1994 | 0.25322 | 0.3168 | 0.39188 | 0.48129 | 0.62008 | 0.75632 | 0.92319 | 1.1333 | 1.3918 | 1.712 | 2.1098 | 2.6034 | 3.2087 | 3.9419 | 4.8153 | 5.8354 | 6.9999 | 8.2867 | 9.671 | 11.1064
SP Peak | A1 | Barking | BARKC1 | 0.092153 | 0.14094 | 0.18975 | 0.2469 | 0.31257 | 0.39047 | 0.48302 | 0.5935 | 0.75965 | 0.92862 | 1.1359 | 1.3967 | 1.7181 | 2.1166 | 2.6123 | 3.2278 | 3.9829 | 4.8981 | 5.9886 | 7.2626 | 8.7175 | 10.3261 | 12.0568 | 13.8514
SP Peak | A1 | Barking West | BARKW3 | 0.097663 | 0.14967 | 0.20129 | 0.26187 | 0.33153 | 0.4143 | 0.51289 | 0.63071 | 0.80549 | 0.98596 | 1.2075 | 1.4861 | 1.8297 | 2.256 | 2.7865 | 3.4454 | 4.2538 | 5.2338 | 6.4018 | 7.7665 | 9.325 | 11.0489 | 12.9035 | 14.8267
SP Peak | A8 | Beddington (_C) | BEDDT1 | 0.052432 | 0.081096 | 0.1104 | 0.14452 | 0.18365 | 0.22982 | 0.28425 | 0.34902 | 0.45046 | 0.54906 | 0.66976 | 0.82175 | 1.0087 | 1.2402 | 1.5277 | 1.8844 | 2.3217 | 2.8514 | 3.4822 | 4.2189 | 5.06 | 5.989 | 6.9885 | 8.0249
SP Peak | A8 | Beddington (_J) | BEDD_1 | 0.18744 | 0.28949 | 0.39385 | 0.51531 | 0.65464 | 0.81903 | 1.0128 | 1.2434 | 1.6046 | 1.9557 | 2.3855 | 2.9266 | 3.5924 | 4.4166 | 5.4403 | 6.7101 | 8.2672 | 10.1532 | 12.3993 | 15.0224 | 18.017 | 21.325 | 24.8838 | 28.5739
SP Peak | L3 | Berkswell | BESW_1 | 0.15753 | 0.24145 | 0.32467 | 0.42237 | 0.53472 | 0.66824 | 0.82734 | 1.0175 | 1.2991 | 1.5904 | 1.9481 | 2.3978 | 2.9526 | 3.6409 | 4.4974 | 5.5614 | 6.8668 | 8.4495 | 10.3356 | 12.5395 | 15.0565 | 17.8405 | 20.8357 | 23.9417
SP Peak | K4 | Bicker Fen | BICF_1 | 0.13716 | 0.20892 | 0.27919 | 0.36198 | 0.45729 | 0.57089 | 0.70685 | 0.86964 | 1.1051 | 1.3551 | 1.6625 | 2.0487 | 2.5256 | 3.1179 | 3.8555 | 4.7722 | 5.8972 | 7.2616 | 8.8881 | 10.7891 | 12.9604 | 15.3632 | 17.9485 | 20.6294
SP Peak | N3 | Birkenhead | BIRK_1 | 0.11879 | 0.18294 | 0.24807 | 0.32403 | 0.41121 | 0.51425 | 0.63603 | 0.78108 | 1.0053 | 1.2265 | 1.4974 | 1.8385 | 2.2583 | 2.7784 | 3.4246 | 4.2265 | 5.2099 | 6.4013 | 7.8204 | 9.4779 | 11.3704 | 13.4616 | 15.7113 | 18.0441
SP Peak | L2 | Bishops Wood | BISW_1 | 0.20265 | 0.31107 | 0.41918 | 0.54589 | 0.69155 | 0.86442 | 1.07 | 1.3155 | 1.6829 | 2.0586 | 2.5196 | 3.0995 | 3.8144 | 4.7011 | 5.8041 | 7.1739 | 8.8543 | 10.8913 | 13.3186 | 16.1546 | 19.3932 | 22.9746 | 26.8276 | 30.8231
SP Peak | Q6 | Blyth 66kV | BLYTB1 | 0.083512 | 0.12785 | 0.17178 | 0.22337 | 0.2827 | 0.35322 | 0.43727 | 0.53773 | 0.6863 | 0.84023 | 1.0293 | 1.2669 | 1.5601 | 1.9238 | 2.3765 | 2.9388 | 3.6287 | 4.4652 | 5.4621 | 6.627 | 7.9573 | 9.4288 | 11.0119 | 12.6536
SP Peak | Q6 | Blyth 132kV | BLYTH132 | 0.034526 | 0.052752 | 0.070816 | 0.092024 | 0.11642 | 0.14541 | 0.17996 | 0.22126 | 0.28234 | 0.34562 | 0.42333 | 0.52102 | 0.64155 | 0.7911 | 0.97721 | 1.2084 | 1.492 | 1.8359 | 2.2457 | 2.7246 | 3.2715 | 3.8765 | 4.5274 | 5.2023
SP Peak | B1 | Bolney | BOLN_1 | 0.37915 | 0.5839 | 0.79081 | 1.0324 | 1.3099 | 1.6381 | 2.0267 | 2.4898 | 3.1999 | 3.9066 | 4.7729 | 5.863 | 7.2056 | 8.869 | 10.9368 | 13.5029 | 16.6503 | 20.464 | 25.007 | 30.3138 | 36.3728 | 43.0696 | 50.2741 | 57.7447
SP Peak | B2 | Botley Wood | BOTW_1 | 0.074632 | 0.11441 | 0.15417 | 0.20074 | 0.25426 | 0.31774 | 0.39318 | 0.48324 | 0.61857 | 0.75632 | 0.92534 | 1.1379 | 1.4 | 1.7249 | 2.1291 | 2.631 | 3.2467 | 3.9929 | 4.8821 | 5.921 | 7.1073 | 8.4191 | 9.8304 | 11.2938
SP Peak | P1 | Bradford West | BRAW_1 | 0.19944 | 0.30599 | 0.41211 | 0.53654 | 0.67959 | 0.8494 | 1.0514 | 1.2927 | 1.653 | 2.0224 | 2.4757 | 3.0458 | 3.7488 | 4.6207 | 5.7054 | 7.0525 | 8.7052 | 10.7086 | 13.0959 | 15.8853 | 19.0707 | 22.5934 | 26.3833 | 30.3134
SP Peak | J8 | Braintree | BRAI_1 | 0.10456 | 0.16084 | 0.21736 | 0.28348 | 0.35944 | 0.44943 | 0.55619 | 0.68355 | 0.87666 | 1.0713 | 1.3099 | 1.6102 | 1.9801 | 2.4387 | 3.009 | 3.7169 | 4.5853 | 5.6376 | 6.8915 | 8.3562 | 10.0287 | 11.8778 | 13.867 | 15.9298
SP Peak | J5 | Bramford | BRFO_1 | 0.30385 | 0.46807 | 0.63471 | 0.82907 | 1.0522 | 1.3159 | 1.6276 | 1.999 | 2.5725 | 3.1387 | 3.8325 | 4.7056 | 5.7807 | 7.1122 | 8.767 | 10.8203 | 13.3385 | 16.3893 | 20.0233 | 24.268 | 29.1141 | 34.4693 | 40.2305 | 46.2045
SP Peak | B4 | Bramley | BRLE_1 | 0.30822 | 0.47122 | 0.63177 | 0.82062 | 1.0379 | 1.2965 | 1.6054 | 1.975 | 2.5154 | 3.0823 | 3.7788 | 4.6542 | 5.7348 | 7.0761 | 8.7459 | 10.8205 | 13.3664 | 16.4536 | 20.1333 | 24.4334 | 29.3446 | 34.7784 | 40.6247 | 46.6871
SP Peak | N2 | Bredbury | BRED_1 | 0.1324 | 0.20353 | 0.27478 | 0.35818 | 0.45402 | 0.56764 | 0.70257 | 0.86358 | 1.1065 | 1.3527 | 1.6547 | 2.0345 | 2.5027 | 3.0832 | 3.8051 | 4.7013 | 5.8008 | 7.1334 | 8.7212 | 10.5762 | 12.6944 | 15.0364 | 17.556 | 20.1687
SP Peak | E7 | Bridgewater | BRWA1 | 0.074614 | 0.11427 | 0.1536 | 0.19977 | 0.25286 | 0.31595 | 0.39113 | 0.48097 | 0.61406 | 0.7517 | 0.9207 | 1.1332 | 1.3953 | 1.7205 | 2.1251 | 2.6277 | 3.2445 | 3.9921 | 4.8832 | 5.9243 | 7.1134 | 8.4286 | 9.8435 | 11.3108
SP Peak | A3 | Brimsdown | BRIM_1 | 0.13758 | 0.21213 | 0.28761 | 0.3757 | 0.47683 | 0.59643 | 0.73792 | 0.90653 | 1.1659 | 1.4231 | 1.7383 | 2.1349 | 2.6234 | 3.2285 | 3.9806 | 4.9139 | 6.0586 | 7.4455 | 9.0976 | 11.0274 | 13.2307 | 15.6656 | 18.2852 | 21.0016
SP Peak | J7 | Burwell Main | BURM_1 | 0.25252 | 0.38387 | 0.51155 | 0.6623 | 0.83595 | 1.0433 | 1.2921 | 1.5902 | 2.0155 | 2.4742 | 3.0384 | 3.747 | 4.6228 | 5.7108 | 7.0663 | 8.7515 | 10.82 | 13.3292 | 16.3208 | 19.8176 | 23.8119 | 28.2336 | 32.991 | 37.9245
SP Peak | L2 | Bushbury | BUSH_1 | 0.069336 | 0.10634 | 0.1432 | 0.18641 | 0.23609 | 0.29507 | 0.36524 | 0.44904 | 0.57417 | 0.70245 | 0.8599 | 1.0579 | 1.302 | 1.6049 | 1.9816 | 2.4495 | 3.0235 | 3.7193 | 4.5484 | 5.5172 | 6.6235 | 7.847 | 9.1633 | 10.5283
SP Peak | L3 | Bustleholme | BUST_1 | 0.14309 | 0.22063 | 0.2991 | 0.39069 | 0.49585 | 0.62022 | 0.76737 | 0.94273 | 1.2123 | 1.4798 | 1.8077 | 2.2203 | 2.7283 | 3.3577 | 4.1401 | 5.1109 | 6.3016 | 7.7443 | 9.4628 | 11.4702 | 13.7621 | 16.2951 | 19.0202 | 21.8458
SP Peak | P4 | Camblesforth | CAMB_01 | 0.018396 | 0.028047 | 0.037442 | 0.04853 | 0.061299 | 0.076541 | 0.094818 | 0.11672 | 0.14806 | 0.18173 | 0.22315 | 0.27518 | 0.33946 | 0.41932 | 0.5188 | 0.64246 | 0.79424 | 0.97836 | 1.1979 | 1.4544 | 1.7475 | 2.0719 | 2.4209 | 2.7829
SP Peak | A7 | Canal Bank | CBNK_H | 0.011994 | 0.018352 | 0.024607 | 0.031967 | 0.040436 | 0.050518 | 0.062565 | 0.076978 | 0.098018 | 0.12013 | 0.14731 | 0.18146 | 0.22362 | 0.27595 | 0.34111 | 0.42206 | 0.52141 | 0.64188 | 0.78547 | 0.95328 | 1.1449 | 1.357 | 1.5852 | 1.8218
SP Peak | C7 | Canterbury | CANTN1 | 0.14674 | 0.22493 | 0.30329 | 0.395 | 0.50038 | 0.62531 | 0.77363 | 0.95065 | 1.2178 | 1.4884 | 1.8204 | 2.2379 | 2.7526 | 3.3906 | 4.1842 | 5.1693 | 6.3779 | 7.8426 | 9.5878 | 11.6268 | 13.9549 | 16.5291 | 19.2985 | 22.1702
SP Peak | N3 | Capenhurst | CAPEA1 | 0.23724 | 0.35871 | 0.47411 | 0.61128 | 0.76957 | 0.95959 | 1.1894 | 1.4656 | 1.843 | 2.2699 | 2.796 | 3.4561 | 4.2733 | 5.2903 | 6.5588 | 8.1373 | 10.0756 | 12.4284 | 15.2348 | 18.5163 | 22.2656 | 26.4196 | 30.8892 | 35.5245
SP Peak | H2 | Cardiff East | CARE_1 | 0.09691 | 0.14725 | 0.19618 | 0.25395 | 0.3205 | 0.39996 | 0.49532 | 0.6096 | 0.77255 | 0.94835 | 1.1646 | 1.4362 | 1.7719 | 2.189 | 2.7086 | 3.3545 | 4.1474 | 5.1092 | 6.2559 | 7.5963 | 9.1274 | 10.8224 | 12.646 | 14.5371
SP Peak | N2 | Carrington | CARR_1 | 0.15363 | 0.2332 | 0.30999 | 0.40083 | 0.50554 | 0.63078 | 0.78142 | 0.96213 | 1.2165 | 1.4948 | 1.8375 | 2.2677 | 2.7997 | 3.461 | 4.2852 | 5.3101 | 6.5683 | 8.095 | 9.9153 | 12.0433 | 14.4743 | 17.1661 | 20.0623 | 23.0658
SP Peak | L5 | Cellarhead | CELL_1 | 0.33697 | 0.51523 | 0.69113 | 0.89792 | 1.1358 | 1.4189 | 1.7567 | 2.1608 | 2.7537 | 3.3734 | 4.1346 | 5.0914 | 6.2722 | 7.7378 | 9.5621 | 11.8285 | 14.6097 | 17.982 | 22.0013 | 26.6983 | 32.0626 | 37.9973 | 44.3824 | 51.0036
SP Peak | A8 | Chessington | CHSI_1 | 0.14239 | 0.21925 | 0.29671 | 0.38723 | 0.49119 | 0.61427 | 0.76011 | 0.93401 | 1.1993 | 1.4648 | 1.7904 | 2.2 | 2.7045 | 3.3298 | 4.1073 | 5.0722 | 6.2557 | 7.6899 | 9.3985 | 11.3945 | 13.6734 | 16.1925 | 18.9026 | 21.7129
SP Peak | P3 | Chesterfield | CHTE_1 | 0.25976 | 0.39662 | 0.53064 | 0.68853 | 0.8703 | 1.087 | 1.3462 | 1.6567 | 2.1057 | 2.5825 | 3.1687 | 3.9051 | 4.8146 | 5.944 | 7.3505 | 9.0984 | 11.2436 | 13.8454 | 16.9468 | 20.5715 | 24.7117 | 29.2934 | 34.223 | 39.3349
SP Peak | E1 | Chickerell | CHIC_1 | 0.044652 | 0.068488 | 0.092573 | 0.1207 | 0.15299 | 0.1912 | 0.23644 | 0.29037 | 0.37298 | 0.45528 | 0.55616 | 0.68311 | 0.83946 | 1.0332 | 1.274 | 1.5729 | 1.9394 | 2.3836 | 2.9127 | 3.5308 | 4.2365 | 5.0165 | 5.8556 | 6.7257
SP Peak | A7 | City Road | CITR_1 | 0.48317 | 0.72787 | 0.95435 | 1.2256 | 1.5394 | 1.9183 | 2.3805 | 2.9381 | 3.6629 | 4.5287 | 5.5981 | 6.9383 | 8.601 | 10.6734 | 13.2617 | 16.4859 | 20.447 | 25.2582 | 30.9998 | 37.7159 | 45.3915 | 53.9033 | 63.0626 | 72.5614
SP Peak | J5 | Clacton | CLT03 | 0.0090051 | 0.013838 | 0.018744 | 0.024464 | 0.031031 | 0.038793 | 0.047968 | 0.058898 | 0.075779 | 0.092445 | 0.11286 | 0.13857 | 0.17021 | 0.2094 | 0.25811 | 0.31854 | 0.39266 | 0.48246 | 0.58942 | 0.71436 | 0.857 | 1.0146 | 1.1842 | 1.36
SP Peak | M5 | Connah's Quay | CONQA1 | 0.15574 | 0.23583 | 0.31188 | 0.4023 | 0.50663 | 0.6319 | 0.78338 | 0.9655 | 1.2142 | 1.4956 | 1.8425 | 2.2777 | 2.8165 | 3.4871 | 4.3234 | 5.3642 | 6.6422 | 8.1935 | 10.0439 | 12.2076 | 14.6797 | 17.4187 | 20.3658 | 23.4221
SP Peak | L3 | Coventry | COVE_1 | 0.24155 | 0.36841 | 0.49211 | 0.63804 | 0.80608 | 1.0066 | 1.2469 | 1.5347 | 1.9479 | 2.3904 | 2.9345 | 3.6181 | 4.4626 | 5.5116 | 6.8183 | 8.4424 | 10.4359 | 12.8539 | 15.7366 | 19.1059 | 22.9544 | 27.2141 | 31.7973 | 36.55
SP Peak | D6 | Cowley | COWL_1 | 0.29633 | 0.45152 | 0.60218 | 0.78013 | 0.98511 | 1.2299 | 1.5238 | 1.8761 | 2.3775 | 2.9195 | 3.5863 | 4.4237 | 5.4586 | 6.7446 | 8.3468 | 10.3386 | 12.7837 | 15.7498 | 19.2861 | 23.4198 | 28.1416 | 33.3688 | 38.993 | 44.8253
SP Peak | P8 | Creyke Beck | CREB_1 | 0.21358 | 0.32668 | 0.4383 | 0.56953 | 0.72049 | 0.90009 | 1.1144 | 1.3708 | 1.7471 | 2.1403 | 2.6232 | 3.2301 | 3.9792 | 4.9089 | 6.0662 | 7.5038 | 9.2681 | 11.4072 | 13.9568 | 16.9362 | 20.3389 | 24.1034 | 28.1536 | 32.3536
SP Peak | L2 | Drakelow | DRAK_1 | 0.097213 | 0.14801 | 0.19715 | 0.25526 | 0.32221 | 0.40224 | 0.4984 | 0.61372 | 0.77689 | 0.95443 | 1.1729 | 1.4473 | 1.7864 | 2.208 | 2.7332 | 3.3863 | 4.1881 | 5.1608 | 6.3206 | 7.6763 | 9.225 | 10.9397 | 12.7846 | 14.6978
SP Peak | P4 | Drax | DRAX_1 | 0.076165 | 0.11576 | 0.15422 | 0.19963 | 0.25195 | 0.31443 | 0.38943 | 0.47932 | 0.60731 | 0.74562 | 0.91576 | 1.1294 | 1.3935 | 1.7217 | 2.1305 | 2.6388 | 3.2627 | 4.0195 | 4.9218 | 5.9766 | 7.1814 | 8.5152 | 9.9503 | 11.4385
SP Peak | A7 | Ealing | EALI_6 | 0.10742 | 0.16398 | 0.21923 | 0.28437 | 0.35937 | 0.44882 | 0.55596 | 0.68428 | 0.86905 | 1.0662 | 1.3087 | 1.6133 | 1.9895 | 2.4568 | 3.0388 | 3.7622 | 4.6501 | 5.727 | 7.0107 | 8.5111 | 10.225 | 12.1217 | 14.1626 | 16.2789
SP Peak | D4 | East Claydon | ECLA_1 | 0.18705 | 0.28568 | 0.38238 | 0.49628 | 0.62738 | 0.78359 | 0.97046 | 1.1942 | 1.5185 | 1.862 | 2.2842 | 2.8147 | 3.4698 | 4.2832 | 5.2961 | 6.5548 | 8.0996 | 9.9731 | 12.2063 | 14.8163 | 17.7973 | 21.0961 | 24.6454 | 28.326
SP Peak | J4 | Eaton Socon | EASO_1 | 0.10673 | 0.16314 | 0.21874 | 0.28413 | 0.35936 | 0.44888 | 0.55579 | 0.68366 | 0.87093 | 1.0671 | 1.308 | 1.6109 | 1.9847 | 2.4487 | 3.0263 | 3.7439 | 4.6245 | 5.6923 | 6.965 | 8.4523 | 10.151 | 12.0303 | 14.0523 | 16.149
SP Peak | P1 | Elland | ELLA_1 | 0.1737 | 0.26608 | 0.3581 | 0.46598 | 0.59001 | 0.73724 | 0.91242 | 1.1216 | 1.434 | 1.7543 | 2.1473 | 2.6416 | 3.2511 | 4.0072 | 4.9477 | 6.1157 | 7.5488 | 9.2859 | 11.3559 | 13.7745 | 16.5364 | 19.5909 | 22.8771 | 26.2848
SP Peak | A6 | Elstree | ELST_1 | 0.19091 | 0.29383 | 0.39733 | 0.51836 | 0.65737 | 0.82203 | 1.0173 | 1.2502 | 1.6041 | 1.9599 | 2.3961 | 2.9449 | 3.6211 | 4.4592 | 5.5013 | 6.7949 | 8.3817 | 10.3046 | 12.5955 | 15.2718 | 18.3277 | 21.7058 | 25.3402 | 29.1088
SP Peak | L8 | Enderby | ENDE_1 | 0.24804 | 0.37914 | 0.50796 | 0.65958 | 0.83408 | 1.0419 | 1.2903 | 1.5876 | 2.0204 | 2.4767 | 3.0374 | 3.742 | 4.612 | 5.692 | 7.0367 | 8.7077 | 10.7583 | 13.245 | 16.2091 | 19.6732 | 23.6297 | 28.0076 | 32.7178 | 37.6022
SP Peak | F6 | Exeter | EXET1 | 0.15003 | 0.22995 | 0.30965 | 0.40307 | 0.51045 | 0.63788 | 0.78944 | 0.97043 | 1.2412 | 1.5182 | 1.8581 | 2.2855 | 2.8126 | 3.4663 | 4.2794 | 5.2892 | 6.528 | 8.0297 | 9.819 | 11.9097 | 14.2972 | 16.9373 | 19.7778 | 22.7233
SP Peak | B2 | Fawley | FAWL_1 | 0.14215 | 0.21836 | 0.29586 | 0.38619 | 0.48986 | 0.61235 | 0.75705 | 0.92937 | 1.1964 | 1.4591 | 1.7808 | 2.1858 | 2.6843 | 3.3018 | 4.069 | 5.0208 | 6.1882 | 7.6024 | 9.2868 | 11.2541 | 13.5002 | 15.9821 | 18.6521 | 21.4208
SP Peak | L3 | Feckenham | FECK_6 | 0.1443 | 0.22098 | 0.29704 | 0.38632 | 0.48899 | 0.611 | 0.75637 | 0.9301 | 1.1875 | 1.4536 | 1.7804 | 2.1913 | 2.6981 | 3.3269 | 4.1094 | 5.0812 | 6.2738 | 7.7195 | 9.4424 | 11.4557 | 13.7548 | 16.2979 | 19.034 | 21.8712
SP Peak | P5 | Ferrybridge A | FERRA2 | 0.044131 | 0.067469 | 0.090517 | 0.11761 | 0.14877 | 0.18584 | 0.23007 | 0.28297 | 0.3607 | 0.44181 | 0.54144 | 0.66667 | 0.82121 | 1.013 | 1.2518 | 1.5483 | 1.9123 | 2.3536 | 2.8795 | 3.4941 | 4.1961 | 4.9726 | 5.8081 | 6.6745
SP Peak | P5 | Ferrybridge B | FERRB1 | 0.2052 | 0.31135 | 0.41309 | 0.53371 | 0.6728 | 0.83943 | 1.0403 | 1.2815 | 1.6167 | 1.9888 | 2.447 | 3.0222 | 3.7339 | 4.6188 | 5.7222 | 7.0947 | 8.7798 | 10.8248 | 13.2635 | 16.1147 | 19.3722 | 22.9799 | 26.8619 | 30.8875
SP Peak | N1 | Fiddlers Ferry | FIDF_1 | 0.14087 | 0.21425 | 0.28551 | 0.36967 | 0.46662 | 0.5824 | 0.72137 | 0.88795 | 1.1251 | 1.3814 | 1.6967 | 2.0927 | 2.5821 | 3.1902 | 3.9478 | 4.8896 | 6.0458 | 7.4483 | 9.1204 | 11.075 | 13.3077 | 15.7793 | 18.4386 | 21.1964
SP Peak | B3 | Fleet | FLEE_1 | 0.31483 | 0.48455 | 0.65541 | 0.85515 | 1.0846 | 1.3562 | 1.6782 | 2.0622 | 2.647 | 3.2335 | 3.9525 | 4.8573 | 5.9719 | 7.3533 | 9.0708 | 11.2027 | 13.8176 | 16.9865 | 20.7617 | 25.1719 | 30.2075 | 35.774 | 41.7626 | 47.9725
SP Peak | Q8 | Fourstones | FOUR_1 | 0.026644 | 0.040419 | 0.053844 | 0.069681 | 0.087921 | 0.10969 | 0.13578 | 0.16705 | 0.21184 | 0.25991 | 0.31904 | 0.3933 | 0.48506 | 0.59905 | 0.74104 | 0.91753 | 1.1342 | 1.397 | 1.7102 | 2.0764 | 2.4947 | 2.9576 | 3.4558 | 3.9723
SP Peak | N3 | Frodsham | FROD_1 | 0.17745 | 0.26817 | 0.35544 | 0.45879 | 0.57794 | 0.72057 | 0.89233 | 1.0985 | 1.3867 | 1.7045 | 2.0958 | 2.587 | 3.1946 | 3.9501 | 4.8919 | 6.0632 | 7.5012 | 9.2462 | 11.327 | 13.7597 | 16.5388 | 19.6165 | 22.928 | 26.3621
SP Peak | A7 | Greenford | GREE_H | 0.016979 | 0.025978 | 0.034832 | 0.04525 | 0.057238 | 0.07151 | 0.088563 | 0.10896 | 0.13875 | 0.17005 | 0.20852 | 0.25686 | 0.31654 | 0.39062 | 0.48285 | 0.59744 | 0.73807 | 0.9086 | 1.1119 | 1.3494 | 1.6207 | 1.9209 | 2.2438 | 2.5788
SP Peak | J6 | Grendon | GREN_1 | 0.38436 | 0.58652 | 0.78449 | 1.0177 | 1.2862 | 1.6063 | 1.9893 | 2.4478 | 3.1112 | 3.8155 | 4.6813 | 5.769 | 7.1124 | 8.7806 | 10.858 | 13.4397 | 16.6083 | 20.4512 | 25.032 | 30.3859 | 36.501 | 43.2682 | 50.5493 | 58.0997
SP Peak | P7 | Grimsby West | GRIW_1 | 0.11586 | 0.17605 | 0.23448 | 0.30348 | 0.38298 | 0.47794 | 0.59193 | 0.72858 | 0.92294 | 1.1332 | 1.3919 | 1.7168 | 2.1183 | 2.6172 | 3.2388 | 4.0117 | 4.9604 | 6.1112 | 7.4833 | 9.0872 | 10.9194 | 12.9476 | 15.1299 | 17.3929
SP Peak | A1 | Hackney 132kV | HACK_1 | 0.068741 | 0.10502 | 0.14053 | 0.18237 | 0.23053 | 0.28795 | 0.35667 | 0.43895 | 0.55792 | 0.6843 | 0.83966 | 1.0349 | 1.2759 | 1.5753 | 1.9481 | 2.4114 | 2.9801 | 3.6697 | 4.4919 | 5.4527 | 6.5502 | 7.7647 | 9.0714 | 10.4265
SP Peak | A1 | Hackney 66kV | HACK_6 | 0.072645 | 0.11183 | 0.1513 | 0.19743 | 0.25041 | 0.31314 | 0.38748 | 0.47613 | 0.61128 | 0.74664 | 0.9126 | 1.1214 | 1.3787 | 1.6974 | 2.0938 | 2.5857 | 3.1892 | 3.9204 | 4.7915 | 5.8091 | 6.9711 | 8.2554 | 9.6372 | 11.07
SP Peak | L3 | Hams Hall | HAMHC1 | 0.22569 | 0.3435 | 0.45724 | 0.5918 | 0.74687 | 0.93233 | 1.1554 | 1.4229 | 1.7998 | 2.2119 | 2.7191 | 3.3559 | 4.1433 | 5.1221 | 6.3418 | 7.8586 | 9.7207 | 11.98 | 14.6739 | 17.823 | 21.4206 | 25.404 | 29.6899 | 34.1345
SP Peak | Q8 | Harker | HARK_1 | 0.17528 | 0.2669 | 0.35584 | 0.4609 | 0.58192 | 0.72647 | 0.89996 | 1.1079 | 1.404 | 1.7239 | 2.1176 | 2.6119 | 3.2229 | 3.9821 | 4.9279 | 6.1038 | 7.5473 | 9.2983 | 11.3859 | 13.8262 | 16.6137 | 19.6996 | 23.0198 | 26.4628
SP Peak | Q4 | Hart Moor | HARM_6 | 0.047886 | 0.073031 | 0.097526 | 0.12643 | 0.15972 | 0.19944 | 0.24706 | 0.30412 | 0.38588 | 0.4736 | 0.58149 | 0.71701 | 0.88445 | 1.0925 | 1.3516 | 1.6736 | 2.069 | 2.5485 | 3.1201 | 3.7883 | 4.5516 | 5.3964 | 6.3053 | 7.2479
SP Peak | Q4 | Hawthorn Pit | HAWP_6 | 0.050812 | 0.077999 | 0.10517 | 0.13699 | 0.17356 | 0.21695 | 0.26851 | 0.33007 | 0.42252 | 0.51668 | 0.63221 | 0.77751 | 0.95664 | 1.1788 | 1.4551 | 1.7981 | 2.219 | 2.7292 | 3.337 | 4.0472 | 4.8582 | 5.755 | 6.7198 | 7.7202
SP Peak | R5 | Heysham (HEYS_1) | HEYS_1 | 0.035185 | 0.053584 | 0.071541 | 0.092718 | 0.1171 | 0.14619 | 0.18105 | 0.2228 | 0.2828 | 0.34697 | 0.42588 | 0.525 | 0.64745 | 0.79955 | 0.989 | 1.2245 | 1.5135 | 1.864 | 2.2819 | 2.7704 | 3.3283 | 3.9458 | 4.6102 | 5.2992
SP Peak | R5 | Heysham (HEYS1) | HEYS1 | 0.0060531 | 0.0092408 | 0.012351 | 0.01602 | 0.020244 | 0.025283 | 0.03132 | 0.038552 | 0.048947 | 0.060062 | 0.073731 | 0.090901 | 0.11211 | 0.13846 | 0.17128 | 0.21207 | 0.26213 | 0.32285 | 0.39525 | 0.47986 | 0.5765 | 0.68347 | 0.79857 | 0.91791
SP Peak | A8 | Hurst | HURS_1 | 0.1043 | 0.16215 | 0.22239 | 0.29215 | 0.37207 | 0.46595 | 0.57591 | 0.70641 | 0.91764 | 1.1155 | 1.3573 | 1.6621 | 2.0364 | 2.4992 | 3.0733 | 3.7848 | 4.6569 | 5.7127 | 6.9694 | 8.4367 | 10.1113 | 11.9597 | 13.9481 | 16.0098
SP Peak | R6 | Hutton | HUTT_1 | 0.13969 | 0.21327 | 0.28589 | 0.37126 | 0.46947 | 0.58631 | 0.72578 | 0.89257 | 1.1374 | 1.3931 | 1.7074 | 2.1023 | 2.5897 | 3.1947 | 3.9477 | 4.8832 | 6.0312 | 7.4232 | 9.0823 | 11.021 | 13.2353 | 15.6849 | 18.3205 | 21.0535
SP Peak | H6 | Imperial Park | IMPK_1 | 0.0039932 | 0.0060785 | 0.0081149 | 0.010516 | 0.013281 | 0.016578 | 0.020529 | 0.02526 | 0.032068 | 0.039339 | 0.04828 | 0.059513 | 0.073388 | 0.090622 | 0.11209 | 0.13877 | 0.17151 | 0.21123 | 0.25858 | 0.31392 | 0.37713 | 0.44709 | 0.52236 | 0.60042
SP Peak | F6 | Indian Queens | INDQ1 | 0.16699 | 0.25782 | 0.35072 | 0.45883 | 0.58285 | 0.72917 | 0.90167 | 1.1069 | 1.4284 | 1.7409 | 2.1234 | 2.6051 | 3.1976 | 3.9312 | 4.8424 | 5.9725 | 7.3583 | 9.0369 | 11.0359 | 13.3706 | 16.0358 | 18.98 | 22.1473 | 25.4316
SP Peak | G5 | Iron Acton | IROA1 | 0.23118 | 0.35501 | 0.47857 | 0.62338 | 0.78981 | 0.98731 | 1.2221 | 1.5025 | 1.9226 | 2.3516 | 2.8781 | 3.5401 | 4.3564 | 5.3687 | 6.628 | 8.1917 | 10.1101 | 12.4354 | 15.2062 | 18.4436 | 22.1405 | 26.2285 | 30.6267 | 35.1874
SP Peak | L5 | Ironbridge | IRONB1 | 0.11129 | 0.16948 | 0.22592 | 0.29261 | 0.36943 | 0.46121 | 0.57139 | 0.70349 | 0.89123 | 1.0945 | 1.3446 | 1.6587 | 2.0469 | 2.5293 | 3.1303 | 3.8776 | 4.7949 | 5.9077 | 7.2344 | 8.7853 | 10.5569 | 12.5181 | 14.6283 | 16.8166
SP Peak | A6 | Iver 132kV | IVER_1 | 0.22062 | 0.33489 | 0.44509 | 0.57549 | 0.7258 | 0.9056 | 1.1219 | 1.3815 | 1.7462 | 2.1461 | 2.6383 | 3.2563 | 4.0206 | 4.9706 | 6.1546 | 7.6271 | 9.4348 | 11.6281 | 14.2435 | 17.3009 | 20.7937 | 24.6612 | 28.8226 | 33.138
SP Peak | A6 | Iver 66kV | IVER_6 | 0.069874 | 0.10582 | 0.13982 | 0.18029 | 0.22701 | 0.28314 | 0.35111 | 0.43288 | 0.54372 | 0.67016 | 0.82605 | 1.0216 | 1.2638 | 1.5653 | 1.9414 | 2.4095 | 2.9843 | 3.6822 | 4.5146 | 5.488 | 6.6003 | 7.8328 | 9.1589 | 10.5342
SP Peak | P3 | Jordanthorpe | JORD_3 | 0.021485 | 0.033063 | 0.044694 | 0.0583 | 0.073929 | 0.092445 | 0.11441 | 0.14061 | 0.18036 | 0.22039 | 0.26948 | 0.33124 | 0.40734 | 0.50167 | 0.61897 | 0.76457 | 0.94318 | 1.1596 | 1.4175 | 1.7188 | 2.0628 | 2.4431 | 2.8523 | 3.2765
SP Peak | P8 | Keadby | KEAD_1 | 0.14743 | 0.22317 | 0.295 | 0.38042 | 0.47901 | 0.5974 | 0.74065 | 0.9129 | 1.1475 | 1.4138 | 1.742 | 2.1537 | 2.6635 | 3.298 | 4.0895 | 5.0745 | 6.2841 | 7.7523 | 9.5037 | 11.5516 | 13.8915 | 16.4841 | 19.2737 | 22.1667
SP Peak | N4 | Kearsley 132kV | KEAR_1 | 0.22724 | 0.35022 | 0.4746 | 0.61981 | 0.78653 | 0.98374 | 1.2171 | 1.4953 | 1.9224 | 2.3468 | 2.8669 | 3.5214 | 4.3275 | 5.3262 | 6.5675 | 8.1079 | 9.9972 | 12.2864 | 15.0134 | 18.1988 | 21.8356 | 25.8552 | 30.1794 | 34.6634
SP Peak | N4 | Kearsley 33kV | KEAR_3 | 0.041724 | 0.064322 | 0.087178 | 0.11386 | 0.1445 | 0.18074 | 0.22362 | 0.27473 | 0.35322 | 0.4312 | 0.52678 | 0.64705 | 0.79517 | 0.97868 | 1.2068 | 1.4898 | 1.837 | 2.2577 | 2.7587 | 3.3441 | 4.0124 | 4.751 | 5.5456 | 6.3695
SP Peak | C3 | Kemsley | KEMS_1 | 0.19681 | 0.29935 | 0.40022 | 0.51889 | 0.65547 | 0.8181 | 1.0125 | 1.245 | 1.584 | 1.9409 | 2.3795 | 2.9307 | 3.6112 | 4.456 | 5.5078 | 6.8147 | 8.4186 | 10.3636 | 12.6819 | 15.3912 | 18.4856 | 21.9095 | 25.5933 | 29.4133
SP Peak | C2 | Kingsnorth | KINO_1 | 0.13078 | 0.20081 | 0.27162 | 0.35429 | 0.44921 | 0.56151 | 0.69443 | 0.85286 | 1.0959 | 1.3376 | 1.6339 | 2.0068 | 2.4661 | 3.0351 | 3.7424 | 4.6201 | 5.6966 | 7.0011 | 8.555 | 10.3701 | 12.4425 | 14.7331 | 17.1973 | 19.7525
SP Peak | N1 | Kirkby (_D) | KIBY_1 | 0.12751 | 0.19479 | 0.26063 | 0.33821 | 0.42753 | 0.53401 | 0.66147 | 0.81409 | 1.0346 | 1.269 | 1.5573 | 1.9194 | 2.3666 | 2.9221 | 3.6138 | 4.4734 | 5.5285 | 6.8081 | 8.3335 | 10.1163 | 12.1527 | 14.4062 | 16.8309 | 19.3453
SP Peak | N1 | Kirkby (_G) | KIBY_G | 0.016833 | 0.02571 | 0.034395 | 0.04463 | 0.056413 | 0.07046 | 0.087275 | 0.10741 | 0.1365 | 0.16743 | 0.20545 | 0.25322 | 0.31222 | 0.3855 | 0.47675 | 0.59015 | 0.72934 | 0.89815 | 1.0994 | 1.3346 | 1.6032 | 1.9005 | 2.2204 | 2.5521
SP Peak | P1 | Kirkstall B | KIRKB1 | 0.11573 | 0.17677 | 0.23652 | 0.30692 | 0.38797 | 0.48458 | 0.60021 | 0.73866 | 0.93884 | 1.1515 | 1.4129 | 1.7414 | 2.147 | 2.6508 | 3.2781 | 4.0577 | 5.0146 | 6.1751 | 7.5584 | 9.1753 | 11.022 | 13.0656 | 15.2645 | 17.5447
SP Peak | L2 | Kitwell | KITW_1 | 0.14821 | 0.22941 | 0.31264 | 0.40946 | 0.52049 | 0.65142 | 0.80563 | 0.98906 | 1.2777 | 1.5568 | 1.8984 | 2.3285 | 2.8576 | 3.5124 | 4.3257 | 5.3344 | 6.5711 | 8.069 | 9.8528 | 11.9359 | 14.3139 | 16.9406 | 19.7663 | 22.6963
SP Peak | P2 | Knaresborough | KNAR | 0.02747 | 0.041972 | 0.05621 | 0.072972 | 0.092264 | 0.11524 | 0.14272 | 0.17561 | 0.22342 | 0.2739 | 0.33594 | 0.4139 | 0.51015 | 0.62966 | 0.77847 | 0.96338 | 1.1903 | 1.4655 | 1.7935 | 2.1769 | 2.6148 | 3.0993 | 3.6206 | 4.1612
SP Peak | Q2 | Lackenby | LACK_6 | 0.15824 | 0.24042 | 0.31998 | 0.41403 | 0.5224 | 0.65191 | 0.80752 | 0.99412 | 1.2583 | 1.5456 | 1.8991 | 2.343 | 2.8917 | 3.5737 | 4.4234 | 5.48 | 6.7771 | 8.3507 | 10.2269 | 12.4201 | 14.9255 | 17.6994 | 20.6839 | 23.7789
SP Peak | A6 | Laleham | LALE1SG003 | 0.14176 | 0.21716 | 0.29204 | 0.37992 | 0.48096 | 0.60099 | 0.74395 | 0.91477 | 1.1684 | 1.43 | 1.7512 | 2.1551 | 2.6532 | 3.2712 | 4.0401 | 4.9951 | 6.1669 | 7.5875 | 9.2804 | 11.2585 | 13.5174 | 16.016 | 18.7041 | 21.4915
SP Peak | F6 | Landulph | LAND1 | 0.13568 | 0.20834 | 0.28159 | 0.36718 | 0.46549 | 0.58185 | 0.71973 | 0.88412 | 1.135 | 1.386 | 1.6938 | 2.0809 | 2.5579 | 3.149 | 3.8838 | 4.7959 | 5.9146 | 7.2702 | 8.8852 | 10.7717 | 12.9258 | 15.3068 | 17.8683 | 20.5245
SP Peak | M4 | Legacy | LEGA_1 | 0.16599 | 0.25216 | 0.33485 | 0.43285 | 0.54585 | 0.68118 | 0.84425 | 1.04 | 1.3127 | 1.6147 | 1.9865 | 2.4532 | 3.0306 | 3.7486 | 4.6437 | 5.7571 | 7.124 | 8.7828 | 10.761 | 13.0737 | 15.7159 | 18.6421 | 21.7906 | 25.0557
SP Peak | N1 | Lister Drive | LISD_1 | 0.15857 | 0.24249 | 0.32518 | 0.42243 | 0.53432 | 0.66749 | 0.82652 | 1.0167 | 1.2952 | 1.587 | 1.9455 | 2.3961 | 2.9523 | 3.6426 | 4.502 | 5.5697 | 6.88 | 8.4688 | 10.3625 | 12.5756 | 15.1031 | 17.8995 | 20.9081 | 24.028
SP Peak | A8 | Littlebrook (_C) | LITT_C | 0.062614 | 0.095421 | 0.12729 | 0.16493 | 0.20829 | 0.26006 | 0.32218 | 0.39664 | 0.50279 | 0.61734 | 0.75825 | 0.93523 | 1.1539 | 1.4257 | 1.7642 | 2.1851 | 2.7017 | 3.3284 | 4.0756 | 4.949 | 5.9466 | 7.051 | 8.2392 | 9.4715
SP Peak | A8 | Littlebrook (_J) | LITT_J | 0.0077844 | 0.01179 | 0.015683 | 0.02028 | 0.025575 | 0.031898 | 0.039485 | 0.048579 | 0.061542 | 0.075532 | 0.092741 | 0.11436 | 0.14107 | 0.17425 | 0.2156 | 0.267 | 0.3301 | 0.40664 | 0.49789 | 0.60456 | 0.7264 | 0.86128 | 1.0064 | 1.1569
SP Peak | A7 | Lodge Road | LODR_6 | 0.242 | 0.36567 | 0.48158 | 0.6199 | 0.7797 | 0.97214 | 1.2059 | 1.4874 | 1.8624 | 2.2984 | 2.8366 | 3.5114 | 4.3477 | 5.3893 | 6.6894 | 8.308 | 10.2962 | 12.7103 | 15.5906 | 18.9591 | 22.8084 | 27.0752 | 31.6664 | 36.4278
SP Peak | A6 | Loudwater | LOUD_H | 0.021528 | 0.0332 | 0.04502 | 0.058815 | 0.074651 | 0.093378 | 0.11553 | 0.14193 | 0.18255 | 0.22282 | 0.27216 | 0.33425 | 0.41071 | 0.50543 | 0.62316 | 0.76924 | 0.94841 | 1.1655 | 1.4241 | 1.7261 | 2.071 | 2.4521 | 2.8621 | 3.2873
SP Peak | B2 | Lovedean | LOVE_1 | 0.28274 | 0.43407 | 0.58575 | 0.76328 | 0.96726 | 1.2091 | 1.4961 | 1.8387 | 2.356 | 2.8797 | 3.5221 | 4.3302 | 5.3261 | 6.5608 | 8.0964 | 10.0028 | 12.3414 | 15.1758 | 18.5529 | 22.4984 | 27.0036 | 31.9847 | 37.3435 | 42.9005
SP Peak | N6 | Macclesfield | MACC_3 | 0.043169 | 0.065658 | 0.087476 | 0.11325 | 0.14294 | 0.17841 | 0.221 | 0.27205 | 0.34462 | 0.42318 | 0.51984 | 0.64123 | 0.79126 | 0.97769 | 1.21 | 1.4988 | 1.8532 | 2.2833 | 2.796 | 3.3954 | 4.08 | 4.8379 | 5.6534 | 6.4991
SP Peak | E1 | Mannington | MANN_1 | 0.27612 | 0.42401 | 0.57165 | 0.74465 | 0.94349 | 1.1794 | 1.4599 | 1.7947 | 2.2969 | 2.8092 | 3.4378 | 4.2284 | 5.2032 | 6.412 | 7.9156 | 9.7827 | 12.0733 | 14.8498 | 18.1581 | 22.0235 | 26.4375 | 31.3185 | 36.5697 | 42.0151
SP Peak | H1 | Margam | MAGA_6 | 0.012851 | 0.019385 | 0.025488 | 0.032779 | 0.041204 | 0.051358 | 0.063705 | 0.078584 | 0.098269 | 0.12133 | 0.1498 | 0.18549 | 0.22973 | 0.28484 | 0.35365 | 0.43933 | 0.54457 | 0.67237 | 0.82486 | 1.0032 | 1.207 | 1.433 | 1.6761 | 1.9282
SP Peak | G6 | Melksham | MELK_1 | 0.19611 | 0.3019 | 0.40863 | 0.53331 | 0.6765 | 0.84597 | 1.0467 | 1.2861 | 1.6518 | 2.0172 | 2.4651 | 3.0287 | 3.7229 | 4.5832 | 5.6527 | 6.98 | 8.6081 | 10.581 | 12.9312 | 15.6766 | 18.8113 | 22.2761 | 26.0037 | 29.869
SP Peak | A6 | Mill Hill | MILH_1 | 0.061856 | 0.09605 | 0.1315 | 0.17261 | 0.21972 | 0.27511 | 0.34009 | 0.41726 | 0.5412 | 0.65832 | 0.8015 | 0.98193 | 1.2036 | 1.4778 | 1.818 | 2.2397 | 2.7567 | 3.3826 | 4.1277 | 4.9977 | 5.9907 | 7.0871 | 8.2664 | 9.4893
SP Peak | G6 | Minety | MITY_1 | 0.14657 | 0.2241 | 0.30031 | 0.39001 | 0.49323 | 0.61615 | 0.76306 | 0.93886 | 1.195 | 1.4648 | 1.7964 | 2.213 | 2.7274 | 3.366 | 4.1611 | 5.149 | 6.3614 | 7.8317 | 9.5842 | 11.6323 | 13.9714 | 16.5597 | 19.3445 | 22.2322
SP Peak | L3 | Nechells | NECE_1 | 0.17995 | 0.27353 | 0.36446 | 0.47183 | 0.59551 | 0.74321 | 0.92045 | 1.1329 | 1.4357 | 1.7625 | 2.1645 | 2.6694 | 3.2934 | 4.0687 | 5.0346 | 6.2354 | 7.7094 | 9.4975 | 11.6293 | 14.1212 | 16.9676 | 20.1185 | 23.5088 | 27.0245
SP Peak | P3 | Neepsend | NEEP_3 | 0.035293 | 0.054259 | 0.073297 | 0.09557 | 0.12116 | 0.15148 | 0.18746 | 0.23038 | 0.29539 | 0.36099 | 0.44144 | 0.54264 | 0.66736 | 0.82197 | 1.0142 | 1.2529 | 1.5457 | 1.9005 | 2.3232 | 2.8171 | 3.381 | 4.0045 | 4.6752 | 5.3707
SP Peak | A4 | New Cross | NEWX_6 | 0.2061 | 0.31474 | 0.42112 | 0.54646 | 0.69074 | 0.86272 | 1.0685 | 1.315 | 1.6714 | 2.0499 | 2.5152 | 3.0997 | 3.8217 | 4.7182 | 5.8346 | 7.222 | 8.9248 | 10.99 | 13.4518 | 16.329 | 19.6153 | 23.2521 | 27.165 | 31.2227
SP Peak | B1 | Ninfield | NINF_1 | 0.16062 | 0.24888 | 0.34001 | 0.44578 | 0.56702 | 0.70975 | 0.87744 | 1.0767 | 1.3943 | 1.697 | 2.0672 | 2.5336 | 3.1069 | 3.8162 | 4.6966 | 5.7881 | 7.1263 | 8.7467 | 10.6759 | 12.9288 | 15.5002 | 18.3397 | 21.3942 | 24.5615
SP Peak | A6 | North Hyde | NHYD_6 | 0.077784 | 0.11868 | 0.15851 | 0.20551 | 0.25963 | 0.32423 | 0.40169 | 0.49449 | 0.62738 | 0.77008 | 0.94558 | 1.166 | 1.4384 | 1.7768 | 2.1983 | 2.7222 | 3.3654 | 4.1455 | 5.0755 | 6.1625 | 7.4042 | 8.7787 | 10.2575 | 11.791
SP Peak | C2 | Northfleet East | NFLE | 0.17418 | 0.26852 | 0.36393 | 0.47533 | 0.60322 | 0.75451 | 0.93355 | 1.1469 | 1.4746 | 1.8001 | 2.1991 | 2.7012 | 3.3196 | 4.0857 | 5.038 | 6.2197 | 7.669 | 9.4252 | 11.5171 | 13.9608 | 16.7507 | 19.8343 | 23.1516 | 26.5914
SP Peak | Q4 | Norton | NORT_1 | 0.23371 | 0.3552 | 0.47184 | 0.61006 | 0.76942 | 0.96025 | 1.1902 | 1.4662 | 1.851 | 2.2766 | 2.8007 | 3.4585 | 4.2722 | 5.2841 | 6.5455 | 8.1144 | 10.0407 | 12.3782 | 15.1657 | 18.4245 | 22.1476 | 26.2708 | 30.7073 | 35.308
SP Peak | P3 | Norton Lees | NORL_3 | 0.024738 | 0.038134 | 0.051678 | 0.067491 | 0.085648 | 0.10713 | 0.13255 | 0.16285 | 0.20934 | 0.25557 | 0.31224 | 0.38354 | 0.47135 | 0.58015 | 0.71539 | 0.88321 | 1.0891 | 1.3385 | 1.6356 | 1.9826 | 2.3789 | 2.8168 | 3.2879 | 3.7765
SP Peak | J3 | Norwich Main | NORM_1 | 0.28521 | 0.43814 | 0.59172 | 0.77137 | 0.97775 | 1.2223 | 1.5124 | 1.8586 | 2.3831 | 2.912 | 3.5607 | 4.3768 | 5.3824 | 6.629 | 8.1792 | 10.1035 | 12.4641 | 15.3249 | 18.7332 | 22.7151 | 27.2618 | 32.2884 | 37.6961 | 43.3038
SP Peak | B2 | Nursling | NURS_1 | 0.14333 | 0.21953 | 0.29511 | 0.38384 | 0.48587 | 0.60712 | 0.75159 | 0.92425 | 1.18 | 1.4445 | 1.7693 | 2.1776 | 2.6814 | 3.3064 | 4.0841 | 5.0501 | 6.2354 | 7.6723 | 9.3849 | 11.3859 | 13.6712 | 16.1989 | 18.9184 | 21.7385
SP Peak | L2 | Ocker Hill | OCKH_1 | 0.044842 | 0.068918 | 0.093018 | 0.12124 | 0.15366 | 0.19211 | 0.23777 | 0.29228 | 0.37441 | 0.45775 | 0.55998 | 0.68858 | 0.84708 | 1.0436 | 1.288 | 1.5915 | 1.9638 | 2.415 | 2.9527 | 3.5808 | 4.2981 | 5.0911 | 5.9443 | 6.829
SP Peak | Q4 | Offerton | OFFE_3 | 0.03409 | 0.051994 | 0.069462 | 0.090065 | 0.11379 | 0.14209 | 0.176 | 0.21662 | 0.275 | 0.33743 | 0.41421 | 0.51066 | 0.62981 | 0.77781 | 0.96215 | 1.1913 | 1.4725 | 1.8136 | 2.2203 | 2.6956 | 3.2385 | 3.8393 | 4.4859 | 5.1563
SP Peak | L2 | Oldbury | OLDB_1 | 0.067212 | 0.10238 | 0.13676 | 0.17729 | 0.22395 | 0.27959 | 0.34621 | 0.426 | 0.54106 | 0.66364 | 0.81435 | 1.0037 | 1.2376 | 1.528 | 1.8898 | 2.3393 | 2.8911 | 3.5604 | 4.3582 | 5.2907 | 6.3557 | 7.5345 | 8.8027 | 10.1179
SP Peak | R5 | Ormonde | ORMO | 0.018956 | 0.028896 | 0.038596 | 0.050036 | 0.063209 | 0.078924 | 0.097752 | 0.12031 | 0.15272 | 0.18739 | 0.23001 | 0.28356 | 0.34971 | 0.43188 | 0.53422 | 0.66142 | 0.81755 | 1.0069 | 1.2327 | 1.4966 | 1.7979 | 2.1315 | 2.4905 | 2.8627
SP Peak | P6 | Osbaldwick | OSBA_1 | 0.15322 | 0.23363 | 0.31215 | 0.40474 | 0.51135 | 0.6385 | 0.79081 | 0.97324 | 1.2358 | 1.5161 | 1.8609 | 2.2939 | 2.8289 | 3.4933 | 4.3209 | 5.3494 | 6.6119 | 8.1431 | 9.9685 | 12.102 | 14.539 | 17.2361 | 20.1381 | 23.1473
SP Peak | N5 | Padiham | PADIB1 | 0.15709 | 0.23934 | 0.31963 | 0.41431 | 0.52333 | 0.65338 | 0.80919 | 0.99581 | 1.2642 | 1.551 | 1.9037 | 2.3468 | 2.8941 | 3.5739 | 4.4207 | 5.4732 | 6.765 | 8.3318 | 10.1997 | 12.3828 | 14.8765 | 17.6365 | 20.606 | 23.6854
SP Peak | D5 | Pelham | PELH_1 | 0.11353 | 0.17449 | 0.23588 | 0.30764 | 0.39006 | 0.48765 | 0.60333 | 0.74128 | 0.95137 | 1.1621 | 1.4204 | 1.7454 | 2.1458 | 2.6421 | 3.2591 | 4.0249 | 4.9643 | 6.1026 | 7.4588 | 9.0431 | 10.852 | 12.8516 | 15.0029 | 17.2337
SP Peak | H6 | Pembroke | PEMB_1 | 0.089485 | 0.1354 | 0.17893 | 0.2307 | 0.29045 | 0.36221 | 0.44905 | 0.55347 | 0.69561 | 0.85702 | 1.056 | 1.3056 | 1.6147 | 1.9994 | 2.4793 | 3.0765 | 3.8099 | 4.7002 | 5.7621 | 7.0038 | 8.4226 | 9.9947 | 11.6862 | 13.4404
SP Peak | L1 | Penn | PENN_1 | 0.10842 | 0.16852 | 0.23102 | 0.30342 | 0.38637 | 0.48385 | 0.59808 | 0.73367 | 0.95262 | 1.1583 | 1.4096 | 1.7264 | 2.1155 | 2.5966 | 3.1935 | 3.9332 | 4.84 | 5.9378 | 7.2446 | 8.7704 | 10.5118 | 12.434 | 14.5018 | 16.6459
SP Peak | M6 | Pentir | PENT_1 | 0.064108 | 0.098461 | 0.13295 | 0.17329 | 0.21964 | 0.27456 | 0.33974 | 0.41749 | 0.53524 | 0.65407 | 0.7998 | 0.98313 | 1.209 | 1.4891 | 1.8374 | 2.2697 | 2.8 | 3.4428 | 4.2086 | 5.1032 | 6.1247 | 7.2541 | 8.4691 | 9.729
SP Peak | R4 | Penwortham East | PENE_1 | 0.1094 | 0.16752 | 0.22486 | 0.29228 | 0.36984 | 0.46211 | 0.57225 | 0.70398 | 0.89729 | 1.0993 | 1.3474 | 1.6593 | 2.0443 | 2.522 | 3.1167 | 3.8555 | 4.7621 | 5.8614 | 7.1716 | 8.7027 | 10.4513 | 12.3859 | 14.4672 | 16.6256
SP Peak | R4 | Penwortham West | PENW_1 | 0.10377 | 0.15873 | 0.21296 | 0.27672 | 0.35007 | 0.43734 | 0.5415 | 0.66608 | 0.8489 | 1.0399 | 1.2746 | 1.5696 | 1.9336 | 2.3855 | 2.9479 | 3.6466 | 4.504 | 5.5437 | 6.7828 | 8.2308 | 9.8845 | 11.7141 | 13.6825 | 15.7238
SP Peak | A7 | Perivale | PERI_H | 0.016219 | 0.024816 | 0.033274 | 0.043226 | 0.054678 | 0.068312 | 0.084602 | 0.10409 | 0.13254 | 0.16245 | 0.19919 | 0.24537 | 0.30238 | 0.37315 | 0.46125 | 0.57072 | 0.70506 | 0.86796 | 1.0621 | 1.2891 | 1.5482 | 1.835 | 2.1435 | 2.4634
SP Peak | P3 | Pitsmoor | PITS_3 | 0.030875 | 0.046714 | 0.061633 | 0.079412 | 0.099942 | 0.12464 | 0.15458 | 0.19062 | 0.23909 | 0.29486 | 0.36366 | 0.44994 | 0.55684 | 0.68992 | 0.856 | 1.0627 | 1.3166 | 1.6249 | 1.9926 | 2.4227 | 2.9141 | 3.4586 | 4.0446 | 4.6523
SP Peak | P2 | Poppleton | POPP_3 | 0.024181 | 0.03718 | 0.05031 | 0.065644 | 0.083252 | 0.10409 | 0.12876 | 0.15816 | 0.2032 | 0.24808 | 0.30309 | 0.37232 | 0.45759 | 0.56324 | 0.69457 | 0.85756 | 1.0575 | 1.2997 | 1.5883 | 1.9254 | 2.3102 | 2.7356 | 3.1933 | 3.6678
SP Peak | H1 | Pyle | PYLE_1 | 0.084032 | 0.12782 | 0.17046 | 0.22077 | 0.27872 | 0.34788 | 0.43082 | 0.53021 | 0.6724 | 0.82523 | 1.0132 | 1.2493 | 1.541 | 1.9035 | 2.355 | 2.9162 | 3.6051 | 4.4407 | 5.4369 | 6.6014 | 7.9314 | 9.4037 | 10.9878 | 12.6305
SP Peak | N1 | Rainhill | RAIN_1 | 0.21634 | 0.33022 | 0.44171 | 0.57307 | 0.72429 | 0.90455 | 1.1203 | 1.3786 | 1.7521 | 2.1489 | 2.6366 | 3.2494 | 4.0062 | 4.9461 | 6.1165 | 7.5711 | 9.3563 | 11.5214 | 14.1023 | 17.1187 | 20.5641 | 24.377 | 28.4793 | 32.7334
SP Peak | H6 | Rassau | RASS_1 | 0.13585 | 0.2077 | 0.27886 | 0.36242 | 0.45853 | 0.57279 | 0.709 | 0.87184 | 1.1123 | 1.3618 | 1.6683 | 2.0535 | 2.5288 | 3.1186 | 3.8527 | 4.7644 | 5.8832 | 7.2396 | 8.8561 | 10.7451 | 12.9024 | 15.2887 | 17.8561 | 20.5185
SP Peak | L7 | Ratcliffe | RATS_1 | 0.24156 | 0.3702 | 0.49801 | 0.64797 | 0.82039 | 1.0252 | 1.2691 | 1.5605 | 1.9936 | 2.4399 | 2.9878 | 3.6767 | 4.5264 | 5.5805 | 6.8921 | 8.5211 | 10.5198 | 12.9428 | 15.8302 | 19.2041 | 23.0571 | 27.3186 | 31.9034 | 36.6577
SP Peak | C5 | Rayleigh | RAYL_1 | 0.19475 | 0.30078 | 0.40899 | 0.535 | 0.67958 | 0.85022 | 1.0515 | 1.2911 | 1.6652 | 2.0301 | 2.4769 | 3.0394 | 3.7316 | 4.5887 | 5.6533 | 6.974 | 8.5935 | 10.5552 | 12.8916 | 15.6203 | 18.7354 | 22.1769 | 25.8792 | 29.7183
SP Peak | A1 | Redbridge | REBR_3 | 0.044533 | 0.069427 | 0.095551 | 0.12574 | 0.1603 | 0.20083 | 0.24817 | 0.30428 | 0.39638 | 0.48132 | 0.58505 | 0.71583 | 0.87634 | 1.0746 | 1.3206 | 1.6252 | 1.9985 | 2.4503 | 2.9881 | 3.6158 | 4.3322 | 5.1226 | 5.9729 | 6.8545
SP Peak | C7 | Richborough | RICH1 | 0.010589 | 0.0162 | 0.021825 | 0.028407 | 0.035971 | 0.044938 | 0.055584 | 0.068289 | 0.087465 | 0.10689 | 0.13071 | 0.16068 | 0.19762 | 0.24342 | 0.30037 | 0.37109 | 0.45783 | 0.56296 | 0.68823 | 0.83457 | 1.0017 | 1.1864 | 1.3852 | 1.5913
SP Peak | Q8 | Robin Rigg | RRIG | 0.01145 | 0.017425 | 0.023226 | 0.030078 | 0.037971 | 0.047398 | 0.058714 | 0.072277 | 0.091586 | 0.11245 | 0.13813 | 0.17037 | 0.21022 | 0.25973 | 0.32142 | 0.39811 | 0.49225 | 0.60645 | 0.74261 | 0.90176 | 1.0836 | 1.2848 | 1.5014 | 1.7259
SP Peak | N4 | Rochdale | ROCH_1 | 0.11558 | 0.1767 | 0.23701 | 0.3079 | 0.38947 | 0.48652 | 0.60237 | 0.74092 | 0.94415 | 1.1566 | 1.4177 | 1.7458 | 2.1507 | 2.6533 | 3.2789 | 4.0562 | 5.0099 | 6.1664 | 7.5448 | 9.1556 | 10.9952 | 13.0305 | 15.2202 | 17.491
SP Peak | L5 | Rugeley | RUGEB1 | 0.099394 | 0.15262 | 0.20569 | 0.26789 | 0.33939 | 0.42425 | 0.52518 | 0.64571 | 0.82601 | 1.0105 | 1.2368 | 1.5215 | 1.8725 | 2.3078 | 2.8494 | 3.5219 | 4.347 | 5.3471 | 6.5388 | 7.9312 | 9.5213 | 11.2797 | 13.1715 | 15.1332
SP Peak | A9 | Rye House | RYEH_1 | 0.17423 | 0.26709 | 0.35929 | 0.46748 | 0.5919 | 0.73971 | 0.91576 | 1.1261 | 1.4384 | 1.7606 | 2.1562 | 2.6536 | 3.2671 | 4.0282 | 4.9753 | 6.1516 | 7.5949 | 9.3447 | 11.4298 | 13.8663 | 16.6488 | 19.7263 | 23.0374 | 26.4708
SP Peak | P8 | Saltend North | SALT_1 | 0.050509 | 0.076582 | 0.10169 | 0.13142 | 0.16569 | 0.2067 | 0.25606 | 0.31529 | 0.39831 | 0.4896 | 0.60198 | 0.74307 | 0.91756 | 1.1345 | 1.4049 | 1.7412 | 2.154 | 2.655 | 3.2524 | 3.9507 | 4.7485 | 5.632 | 6.5826 | 7.5683
SP Peak | Q2 | Saltholme | SALH_1 | 0.13535 | 0.20476 | 0.27128 | 0.35014 | 0.44109 | 0.55005 | 0.68142 | 0.83918 | 1.0582 | 1.3016 | 1.6013 | 1.9775 | 2.443 | 3.0219 | 3.7437 | 4.6414 | 5.7438 | 7.0815 | 8.6768 | 10.542 | 12.6729 | 15.033 | 17.5725 | 20.2059
SP Peak | G7 | Seabank | SEAB1 | 0.23024 | 0.35189 | 0.47206 | 0.61328 | 0.77573 | 0.96898 | 1.1996 | 1.4753 | 1.8806 | 2.3034 | 2.8227 | 3.4755 | 4.281 | 5.2808 | 6.5251 | 8.071 | 9.968 | 12.2681 | 15.0094 | 18.2128 | 21.8714 | 25.9188 | 30.2734 | 34.789
SP Peak | C4 | Sellindge | SELL_1 | 0.10692 | 0.16441 | 0.22226 | 0.28989 | 0.36758 | 0.45958 | 0.56867 | 0.69877 | 0.89663 | 1.0954 | 1.339 | 1.6456 | 2.0233 | 2.4914 | 3.0735 | 3.796 | 4.6823 | 5.7563 | 7.0358 | 8.5306 | 10.2373 | 12.124 | 14.1538 | 16.2586
SP Peak | P3 | Sheffield City | SHEC_3 | 0.049363 | 0.074827 | 0.099132 | 0.12798 | 0.16126 | 0.20117 | 0.24934 | 0.30723 | 0.38703 | 0.47639 | 0.58648 | 0.72464 | 0.89563 | 1.1083 | 1.3736 | 1.7036 | 2.1088 | 2.6006 | 3.1871 | 3.8729 | 4.6564 | 5.5243 | 6.4581 | 7.4266
SP Peak | J3 | Sheringham Shoal | SALL1 | 0.025345 | 0.038861 | 0.052436 | 0.068315 | 0.086557 | 0.10817 | 0.13382 | 0.16441 | 0.21077 | 0.25752 | 0.31486 | 0.38699 | 0.47587 | 0.58606 | 0.72307 | 0.89316 | 1.1018 | 1.3547 | 1.6559 | 2.0079 | 2.4097 | 2.854 | 3.332 | 3.8276
SP Peak | L5 | Shrewsbury | SHRW_1 | 0.072798 | 0.11122 | 0.14916 | 0.19376 | 0.24507 | 0.30609 | 0.37892 | 0.46601 | 0.59398 | 0.72752 | 0.89154 | 1.0977 | 1.3521 | 1.6679 | 2.0609 | 2.5492 | 3.1484 | 3.8748 | 4.7407 | 5.7525 | 6.9081 | 8.1865 | 9.5619 | 10.9882
SP Peak | P1 | Skelton Grange | SKLGB1 | 0.27743 | 0.42446 | 0.56939 | 0.73982 | 0.93591 | 1.1693 | 1.4479 | 1.7812 | 2.2693 | 2.7806 | 3.4086 | 4.198 | 5.1723 | 6.3816 | 7.887 | 9.7574 | 12.0525 | 14.8356 | 18.1527 | 22.0292 | 26.4564 | 31.3546 | 36.6245 | 42.0893
SP Peak | N2 | South Manchester | SMAN_1 | 0.19 | 0.28911 | 0.38503 | 0.49843 | 0.62909 | 0.78526 | 0.97291 | 1.1979 | 1.5164 | 1.8629 | 2.2892 | 2.8245 | 3.4863 | 4.3088 | 5.3338 | 6.6081 | 8.1725 | 10.0705 | 12.3335 | 14.9788 | 18.0007 | 21.3463 | 24.9461 | 28.6792
SP Peak | Q4 | South Shields | SSHI_3 | 0.019115 | 0.029578 | 0.040296 | 0.052765 | 0.067066 | 0.083933 | 0.1038 | 0.12744 | 0.16459 | 0.20056 | 0.24459 | 0.30004 | 0.36824 | 0.45266 | 0.55751 | 0.68754 | 0.84699 | 1.0401 | 1.2701 | 1.5387 | 1.8453 | 2.1839 | 2.5483 | 2.9261
SP Peak | Q7 | Spennymoor | SPEN_1 | 0.16588 | 0.25316 | 0.33926 | 0.44047 | 0.55693 | 0.6955 | 0.86093 | 1.0588 | 1.3488 | 1.6523 | 2.0252 | 2.4938 | 3.0721 | 3.79 | 4.6836 | 5.7937 | 7.1561 | 8.808 | 10.7769 | 13.0778 | 15.7056 | 18.6128 | 21.7407 | 24.9843
SP Peak | A7 | St John's Wood | SJOW_1 | 0.42607 | 0.64433 | 0.84962 | 1.0944 | 1.377 | 1.7171 | 2.1297 | 2.6264 | 3.2924 | 4.0613 | 5.0099 | 6.1995 | 7.6734 | 9.5087 | 11.799 | 14.6502 | 18.1521 | 22.4037 | 27.476 | 33.4079 | 40.1861 | 47.6986 | 55.7822 | 64.1653
SP Peak | M6 | St. Asaph | SASA | 0.00060427 | 0.00092418 | 0.0012499 | 0.0016294 | 0.0020649 | 0.0025793 | 0.0031869 | 0.0039104 | 0.0050331 | 0.0061357 | 0.0074862 | 0.0091862 | 0.011279 | 0.01387 | 0.01709 | 0.021085 | 0.025984 | 0.031919 | 0.038987 | 0.047243 | 0.056669 | 0.067083 | 0.078287 | 0.089905
SP Peak | N7 | Stalybridge | STAL_1 | 0.17879 | 0.2732 | 0.36563 | 0.47455 | 0.59992 | 0.74936 | 0.92819 | 1.1423 | 1.4521 | 1.7809 | 2.1852 | 2.6931 | 3.3204 | 4.0994 | 5.0694 | 6.2749 | 7.7544 | 9.5488 | 11.6878 | 14.1877 | 17.0431 | 20.203 | 23.6029 | 27.1284
SP Peak | R4 | Stanah | STAH_1 | 0.075081 | 0.11522 | 0.15533 | 0.20231 | 0.2563 | 0.32035 | 0.39648 | 0.48738 | 0.62383 | 0.76286 | 0.93346 | 1.148 | 1.4125 | 1.7405 | 2.1486 | 2.6552 | 3.2767 | 4.03 | 4.9277 | 5.9764 | 7.174 | 8.4983 | 9.923 | 11.4004
SP Peak | K5 | Staythorpe | STAY_1 | 0.11588 | 0.1771 | 0.23763 | 0.30875 | 0.39056 | 0.48784 | 0.6039 | 0.74266 | 0.94696 | 1.1597 | 1.4209 | 1.7494 | 2.1546 | 2.6575 | 3.2835 | 4.0611 | 5.0153 | 6.1722 | 7.551 | 9.1622 | 11.0023 | 13.0379 | 15.228 | 17.4991
SP Peak | Q5 | Stella North | STEN_1 | 0.11627 | 0.17662 | 0.23445 | 0.30301 | 0.38208 | 0.4768 | 0.59099 | 0.72812 | 0.91863 | 1.1301 | 1.3907 | 1.7176 | 2.1222 | 2.6253 | 3.2525 | 4.0327 | 4.9907 | 6.1532 | 7.5396 | 9.1605 | 11.0123 | 13.0633 | 15.2701 | 17.5587
SP Peak | Q5 | Stella South | STES_1 | 0.11385 | 0.1749 | 0.23605 | 0.30763 | 0.38987 | 0.48739 | 0.6032 | 0.74141 | 0.94982 | 1.1611 | 1.4204 | 1.7464 | 2.1483 | 2.6466 | 3.2663 | 4.0357 | 4.9795 | 6.1235 | 7.4865 | 9.079 | 10.8973 | 12.9078 | 15.0708 | 17.3137
SP Peak | L7 | Stoke Bardolph | SBAR | 0.054234 | 0.082995 | 0.11145 | 0.14489 | 0.18334 | 0.22906 | 0.28358 | 0.34875 | 0.44489 | 0.54479 | 0.66747 | 0.8217 | 1.012 | 1.2481 | 1.542 | 1.9071 | 2.3551 | 2.8982 | 3.5455 | 4.3019 | 5.1657 | 6.1213 | 7.1494 | 8.2155
SP Peak | D4 | Sundon | SUND_1 | 0.25565 | 0.39213 | 0.52799 | 0.68732 | 0.87048 | 1.088 | 1.3467 | 1.6559 | 2.1169 | 2.5901 | 3.1709 | 3.9013 | 4.802 | 5.9192 | 7.3091 | 9.0352 | 11.1529 | 13.7201 | 16.7793 | 20.3537 | 24.4356 | 28.9498 | 33.8066 | 38.8428
SP Peak | H6 | Swansea North | SWAN_1 | 0.33466 | 0.50863 | 0.6772 | 0.87641 | 1.1059 | 1.3802 | 1.7096 | 2.1046 | 2.6647 | 3.2727 | 4.0208 | 4.9603 | 6.1216 | 7.5648 | 9.363 | 11.5989 | 14.3435 | 17.6732 | 21.6432 | 26.2839 | 31.5851 | 37.4541 | 43.7689 | 50.3174
SP Peak | E8 | Taunton | TAUN1 | 0.034176 | 0.052652 | 0.071473 | 0.093399 | 0.11856 | 0.14828 | 0.18336 | 0.22513 | 0.29007 | 0.35371 | 0.43165 | 0.52976 | 0.65052 | 0.80005 | 0.98584 | 1.2163 | 1.499 | 1.8414 | 2.2492 | 2.7255 | 3.2693 | 3.8701 | 4.5164 | 5.1867
SP Peak | P3 | Templeborough | TEMP_3 | 0.0088373 | 0.013383 | 0.017714 | 0.022857 | 0.028792 | 0.03591 | 0.04451 | 0.054844 | 0.069045 | 0.085003 | 0.10467 | 0.12934 | 0.15989 | 0.19788 | 0.24527 | 0.30424 | 0.37664 | 0.46451 | 0.56932 | 0.69187 | 0.83188 | 0.98699 | 1.1539 | 1.327
SP Peak | P6 | Thorpe Marsh | THOM_6 | 0.10206 | 0.15537 | 0.2074 | 0.26877 | 0.33942 | 0.42371 | 0.52471 | 0.6457 | 0.81954 | 1.0055 | 1.2342 | 1.5214 | 1.8763 | 2.3171 | 2.8661 | 3.5486 | 4.3862 | 5.4021 | 6.6133 | 8.0289 | 9.6458 | 11.4355 | 13.3611 | 15.3578
SP Peak | P3 | Thurcroft | THUR_6 | 0.069964 | 0.10709 | 0.14378 | 0.1869 | 0.2365 | 0.29549 | 0.36586 | 0.45 | 0.57385 | 0.70284 | 0.86126 | 1.0604 | 1.3061 | 1.6111 | 1.9907 | 2.4622 | 3.0408 | 3.7423 | 4.5785 | 5.5555 | 6.6713 | 7.9057 | 9.2338 | 10.611
SP Peak | C1 | Tilbury | TILBB_1 | 0.085145 | 0.12992 | 0.17369 | 0.22528 | 0.28468 | 0.35551 | 0.44033 | 0.5419 | 0.68834 | 0.84442 | 1.0363 | 1.2774 | 1.5752 | 1.945 | 2.4056 | 2.978 | 3.6807 | 4.5328 | 5.5487 | 6.736 | 8.0922 | 9.5931 | 11.208 | 12.8826
SP Peak | A1 | Tottenham | TOTT_1 | 0.12997 | 0.20062 | 0.27269 | 0.35663 | 0.45294 | 0.56663 | 0.70078 | 0.86047 | 1.1095 | 1.3527 | 1.6505 | 2.0255 | 2.4869 | 3.0582 | 3.7679 | 4.6483 | 5.728 | 7.0358 | 8.5934 | 10.4125 | 12.4893 | 14.7838 | 17.2521 | 19.8116
SP Peak | M7 | Trawsfynydd | TRAW_1 | 0.040655 | 0.062229 | 0.084009 | 0.10944 | 0.13866 | 0.17323 | 0.21418 | 0.263 | 0.33763 | 0.41215 | 0.50351 | 0.61847 | 0.76006 | 0.93553 | 1.1537 | 1.4244 | 1.7564 | 2.1588 | 2.6381 | 3.1981 | 3.8374 | 4.5441 | 5.3043 | 6.0926
SP Peak | Q4 | Tynemouth 1 | TYNE_1 | 0.072619 | 0.11155 | 0.15045 | 0.19601 | 0.24838 | 0.31051 | 0.38433 | 0.47247 | 0.60486 | 0.73967 | 0.90508 | 1.1131 | 1.3696 | 1.6876 | 2.0832 | 2.5743 | 3.1769 | 3.9073 | 4.7775 | 5.7943 | 6.9554 | 8.2392 | 9.6205 | 11.0527
SP Peak | Q4 | Tynemouth 2 | TYNE_2 | 0.0092288 | 0.014061 | 0.018894 | 0.024553 | 0.031057 | 0.038771 | 0.047939 | 0.058885 | 0.075326 | 0.092068 | 0.11261 | 0.13845 | 0.1703 | 0.20979 | 0.25892 | 0.31992 | 0.39475 | 0.48546 | 0.59353 | 0.71981 | 0.864 | 1.0234 | 1.195 | 1.3728
SP Peak | H2 | Upper Boat 132kV | UPPB_1 | 0.08916 | 0.13573 | 0.18127 | 0.23494 | 0.29673 | 0.37041 | 0.45864 | 0.5643 | 0.71667 | 0.87901 | 1.0786 | 1.3293 | 1.6391 | 2.0237 | 2.5028 | 3.0982 | 3.829 | 4.7153 | 5.7718 | 7.0067 | 8.4172 | 9.9783 | 11.6578 | 13.3995
SP Peak | H2 | Upper Boat 33kV | UPPB_3 | 0.045242 | 0.069488 | 0.093879 | 0.1224 | 0.15515 | 0.19395 | 0.23995 | 0.29482 | 0.37823 | 0.46205 | 0.56482 | 0.69413 | 0.85345 | 1.0509 | 1.2964 | 1.6012 | 1.975 | 2.4281 | 2.9678 | 3.5984 | 4.3183 | 5.1142 | 5.9705 | 6.8583
SP Peak | H2 | Uskmouth | USKM_1 | 0.14616 | 0.22194 | 0.29465 | 0.38083 | 0.48019 | 0.5992 | 0.74261 | 0.91479 | 1.1546 | 1.4201 | 1.7471 | 2.1575 | 2.6653 | 3.2967 | 4.0838 | 5.0629 | 6.265 | 7.7237 | 9.4633 | 11.4971 | 13.8206 | 16.3939 | 19.1627 | 22.034
SP Peak | G1 | Walham | WALH_1 | 0.24718 | 0.37783 | 0.50607 | 0.65706 | 0.83084 | 1.0379 | 1.2854 | 1.5817 | 2.0122 | 2.467 | 3.026 | 3.7285 | 4.5958 | 5.6726 | 7.0134 | 8.6795 | 10.7243 | 13.204 | 16.1599 | 19.6143 | 23.5598 | 27.9257 | 32.6231 | 37.4942
SP Peak | R4 | Walney 2 | WABO | 0.022257 | 0.034181 | 0.046093 | 0.060048 | 0.076086 | 0.095113 | 0.11773 | 0.14473 | 0.18526 | 0.22656 | 0.27723 | 0.34096 | 0.41953 | 0.51697 | 0.63816 | 0.78864 | 0.97326 | 1.197 | 1.4637 | 1.7752 | 2.1309 | 2.5243 | 2.9475 | 3.3863
SP Peak | J1 | Walpole (_A) | WALP_1 | 0.3628 | 0.55223 | 0.73604 | 0.95318 | 1.2033 | 1.5021 | 1.8608 | 2.2908 | 2.9024 | 3.5641 | 4.3781 | 5.4004 | 6.6639 | 8.234 | 10.1902 | 12.6221 | 15.6075 | 19.229 | 23.5469 | 28.5942 | 34.3596 | 40.7423 | 47.6096 | 54.7311
SP Peak | J1 | Walpole (_B) | WALP_B | 0.035454 | 0.053822 | 0.071652 | 0.09271 | 0.11697 | 0.14595 | 0.18074 | 0.22244 | 0.28175 | 0.34591 | 0.42486 | 0.52401 | 0.64654 | 0.79881 | 0.98852 | 1.2244 | 1.5139 | 1.8651 | 2.2839 | 2.7734 | 3.3325 | 3.9515 | 4.6175 | 5.3082
SP Peak | C6 | Warley | WARL_1 | 0.080426 | 0.12471 | 0.17039 | 0.22342 | 0.28422 | 0.3558 | 0.43994 | 0.53993 | 0.699 | 0.85093 | 1.0368 | 1.2709 | 1.5587 | 1.9147 | 2.3568 | 2.9048 | 3.5766 | 4.3902 | 5.359 | 6.4901 | 7.7813 | 9.2072 | 10.741 | 12.3315
SP Peak | N1 | Washway Farm | WASF_1 | 0.070448 | 0.10794 | 0.14529 | 0.18909 | 0.23943 | 0.29919 | 0.37028 | 0.4552 | 0.58202 | 0.71199 | 0.87151 | 1.0721 | 1.3195 | 1.6263 | 2.008 | 2.482 | 3.0635 | 3.7685 | 4.6085 | 5.59 | 6.7108 | 7.9503 | 9.2839 | 10.6668
SP Peak | A6 | Watford South | WATFS_1 | 0.12157 | 0.18666 | 0.25156 | 0.32764 | 0.41509 | 0.51888 | 0.64231 | 0.78971 | 1.0103 | 1.2358 | 1.5126 | 1.8607 | 2.29 | 2.8223 | 3.4846 | 4.3069 | 5.3158 | 6.5388 | 7.996 | 9.6987 | 11.643 | 13.7932 | 16.1065 | 18.5053
SP Peak | Q4 | West Boldon | WBOL_6 | 0.1161 | 0.17761 | 0.2381 | 0.30928 | 0.39119 | 0.48872 | 0.60528 | 0.74473 | 0.94811 | 1.1621 | 1.4251 | 1.7556 | 2.1636 | 2.6701 | 3.3006 | 4.0842 | 5.0457 | 6.2117 | 7.6015 | 9.2258 | 11.0808 | 13.1334 | 15.3418 | 17.6319
SP Peak | K6 | West Burton | WBUR_1 | 0.10318 | 0.1577 | 0.21135 | 0.27447 | 0.34711 | 0.43358 | 0.5369 | 0.66051 | 0.84096 | 1.0306 | 1.2637 | 1.5566 | 1.9181 | 2.367 | 2.9258 | 3.6201 | 4.4721 | 5.5054 | 6.7369 | 8.1761 | 9.8199 | 11.6386 | 13.5954 | 15.6245
SP Peak | A1 | West Ham | WHAM_1 | 0.28707 | 0.4348 | 0.57487 | 0.74145 | 0.93372 | 1.1646 | 1.444 | 1.78 | 2.2375 | 2.7568 | 3.397 | 4.2001 | 5.1947 | 6.4324 | 7.9764 | 9.8978 | 12.2574 | 15.1216 | 18.5381 | 22.5331 | 27.0978 | 32.1554 | 37.5975 | 43.2412
SP Peak | P3 | West Melton | WMEL_1 | 0.23858 | 0.365 | 0.48959 | 0.63612 | 0.8047 | 1.0053 | 1.2449 | 1.5315 | 1.9511 | 2.3907 | 2.9308 | 3.6095 | 4.4473 | 5.4872 | 6.7817 | 8.3901 | 10.3637 | 12.757 | 15.6094 | 18.9429 | 22.75 | 26.9621 | 31.4939 | 36.1933
SP Peak | A1 | West Thurrock | WTHU31 | 0.027065 | 0.040953 | 0.054147 | 0.06983 | 0.087927 | 0.10965 | 0.13592 | 0.1675 | 0.21066 | 0.25946 | 0.3196 | 0.39507 | 0.4885 | 0.60476 | 0.74977 | 0.93022 | 1.1518 | 1.4208 | 1.7416 | 2.1167 | 2.5454 | 3.0202 | 3.5312 | 4.0611
SP Peak | A8 | West Weybridge | WWEY_1 | 0.15775 | 0.24161 | 0.32451 | 0.42191 | 0.53395 | 0.6672 | 0.82614 | 1.0162 | 1.296 | 1.5874 | 1.9452 | 2.3949 | 2.95 | 3.6387 | 4.496 | 5.5609 | 6.8677 | 8.4521 | 10.3404 | 12.547 | 15.0671 | 17.8549 | 20.8543 | 23.9645
SP Peak | N4 | Whitegate | WHGA_1 | 0.14486 | 0.22097 | 0.29506 | 0.3825 | 0.4832 | 0.6034 | 0.74754 | 0.92025 | 1.1674 | 1.433 | 1.7596 | 2.1699 | 2.6769 | 3.3067 | 4.0913 | 5.0665 | 6.2636 | 7.7157 | 9.4468 | 11.4703 | 13.7816 | 16.34 | 19.0927 | 21.9473
SP Peak | L2 | Willenhall | WIEN_1 | 0.070711 | 0.10807 | 0.14488 | 0.18817 | 0.23798 | 0.29727 | 0.36807 | 0.45277 | 0.57669 | 0.70662 | 0.86625 | 1.0669 | 1.3145 | 1.6219 | 2.0046 | 2.48 | 3.0635 | 3.771 | 4.6142 | 5.5997 | 6.7252 | 7.9704 | 9.3101 | 10.6994
SP Peak | A7 | Willesden 132kV | WISD_1 | 0.11679 | 0.1787 | 0.23961 | 0.31127 | 0.39373 | 0.49191 | 0.60921 | 0.74956 | 0.95443 | 1.1698 | 1.4344 | 1.7669 | 2.1774 | 2.687 | 3.3215 | 4.1097 | 5.0771 | 6.2502 | 7.6484 | 9.2824 | 11.1486 | 13.2135 | 15.4352 | 17.739
SP Peak | A7 | Willesden 66kV | WISD_6 | 0.033496 | 0.051241 | 0.068701 | 0.089244 | 0.11288 | 0.14103 | 0.17465 | 0.21488 | 0.27361 | 0.33534 | 0.41119 | 0.50651 | 0.62418 | 0.77026 | 0.95212 | 1.1781 | 1.4554 | 1.7916 | 2.1924 | 2.6608 | 3.1958 | 3.7877 | 4.4246 | 5.085
SP Peak | L3 | Willington | WILL_1 | 0.256 | 0.39046 | 0.52157 | 0.67623 | 0.85433 | 1.0668 | 1.3215 | 1.6266 | 2.0645 | 2.5335 | 3.1102 | 3.8347 | 4.7298 | 5.8416 | 7.2265 | 8.9479 | 11.0608 | 13.6236 | 16.6788 | 20.2498 | 24.3288 | 28.8436 | 33.7012 | 38.7385
SP Peak | A4 | Wimbledon North | WIMBN1 | 0.038252 | 0.058865 | 0.079635 | 0.10391 | 0.13179 | 0.16479 | 0.2039 | 0.25054 | 0.32167 | 0.39288 | 0.48019 | 0.59004 | 0.72537 | 0.89308 | 1.1016 | 1.3604 | 1.6778 | 2.0625 | 2.5208 | 3.0561 | 3.6673 | 4.343 | 5.0699 | 5.8236
SP Peak | A4 | Wimbledon South | WIMBS1 | 0.23136 | 0.35628 | 0.48214 | 0.62924 | 0.79818 | 0.9982 | 1.2352 | 1.5178 | 1.9488 | 2.3804 | 2.9095 | 3.5752 | 4.3953 | 5.4116 | 6.6752 | 8.2435 | 10.1671 | 12.4982 | 15.2753 | 18.5194 | 22.2235 | 26.318 | 30.7229 | 35.2906
SP Peak | P3 | Wincobank | WIBA_3 | 0.031845 | 0.048557 | 0.065108 | 0.084543 | 0.1069 | 0.13347 | 0.16516 | 0.20304 | 0.25895 | 0.31701 | 0.38831 | 0.47793 | 0.58852 | 0.72574 | 0.89652 | 1.1086 | 1.3689 | 1.6845 | 2.0607 | 2.5002 | 3.0021 | 3.5573 | 4.1547 | 4.7741
SP Peak | M8 | Wylfa | WYLF_1 | 0.024696 | 0.03829 | 0.052383 | 0.068723 | 0.087446 | 0.10947 | 0.1353 | 0.16598 | 0.21523 | 0.2618 | 0.31873 | 0.39047 | 0.47862 | 0.58763 | 0.72292 | 0.89062 | 1.0962 | 1.3451 | 1.6414 | 1.9874 | 2.3823 | 2.8182 | 3.2872 | 3.7735
SP Peak | D5 | Wymondley | WYMOM_1 | 0.10689 | 0.16403 | 0.22091 | 0.28761 | 0.36429 | 0.45533 | 0.56366 | 0.69307 | 0.8861 | 1.0842 | 1.3273 | 1.6331 | 2.0101 | 2.4777 | 3.0596 | 3.7821 | 4.6686 | 5.7432 | 7.0237 | 8.52 | 10.2286 | 12.1182 | 14.1512 | 16.2594
|  |  |  | 0 | 0 | 0 | 0 | 0 | 0 | 0 | 0 | 0 | 0 | 0 | 0 | 0 | 0 | 0 | 0 | 0 | 0 | 0 | 0 | 0 | 0 | 0 | 0
SP Peak | A7 | 0 | M_ACTLLU_C | 0 | 0 | 0 | 0 | 0 | 0 | 0 | 0 | 0 | 0 | 0 | 0 | 0 | 0 | 0 | 0 | 0 | 0 | 0 | 0 | 0 | 0 | 0 | 0
SP Peak | Q2 | 0 | M_GRTO | 0 | 0 | 0 | 0 | 0 | 0 | 0 | 0 | 0 | 0 | 0 | 0 | 0 | 0 | 0 | 0 | 0 | 0 | 0 | 0 | 0 | 0 | 0 | 0
SP Peak | P3 | 0 | M_TEMP | 0 | 0 | 0 | 0 | 0 | 0 | 0 | 0 | 0 | 0 | 0 | 0 | 0 | 0 | 0 | 0 | 0 | 0 | 0 | 0 | 0 | 0 | 0 | 0
SP Peak | H2 | 0 | T__KYELT003 | 0 | 0 | 0 | 0 | 0 | 0 | 0 | 0 | 0 | 0 | 0 | 0 | 0 | 0 | 0 | 0 | 0 | 0 | 0 | 0 | 0 | 0 | 0 | 0
SP Peak | P3 | 0 | T__MYELT001 | 0 | 0 | 0 | 0 | 0 | 0 | 0 | 0 | 0 | 0 | 0 | 0 | 0 | 0 | 0 | 0 | 0 | 0 | 0 | 0 | 0 | 0 | 0 | 0
SP Peak | M8 | 0 | T_ANGLD-1 | 0 | 0 | 0 | 0 | 0 | 0 | 0 | 0 | 0 | 0 | 0 | 0 | 0 | 0 | 0 | 0 | 0 | 0 | 0 | 0 | 0 | 0 | 0 | 0
SP Peak | H1 | 0 | T_BAGED-1 | 0 | 0 | 0 | 0 | 0 | 0 | 0 | 0 | 0 | 0 | 0 | 0 | 0 | 0 | 0 | 0 | 0 | 0 | 0 | 0 | 0 | 0 | 0 | 0
SP Peak | A1 | 0 | T_BARK_NR | 0 | 0 | 0 | 0 | 0 | 0 | 0 | 0 | 0 | 0 | 0 | 0 | 0 | 0 | 0 | 0 | 0 | 0 | 0 | 0 | 0 | 0 | 0 | 0
SP Peak | A1 | 0 | T_BARK-CTRL | 0 | 0 | 0 | 0 | 0 | 0 | 0 | 0 | 0 | 0 | 0 | 0 | 0 | 0 | 0 | 0 | 0 | 0 | 0 | 0 | 0 | 0 | 0 | 0
SP Peak | 0 | 0 | 0 | 0 | 0 | 0 | 0 | 0 | 0 | 0 | 0 | 0 | 0 | 0 | 0 | 0 | 0 | 0 | 0 | 0 | 0 | 0 | 0 | 0 | 0 | 0 | 0
SP Peak | L5 | 0 | T_BRER_RTK | 0 | 0 | 0 | 0 | 0 | 0 | 0 | 0 | 0 | 0 | 0 | 0 | 0 | 0 | 0 | 0 | 0 | 0 | 0 | 0 | 0 | 0 | 0 | 0
SP Peak | A6 | 0 | T_BUSH_RTK | 0 | 0 | 0 | 0 | 0 | 0 | 0 | 0 | 0 | 0 | 0 | 0 | 0 | 0 | 0 | 0 | 0 | 0 | 0 | 0 | 0 | 0 | 0 | 0
SP Peak | N3 | 0 | T_CASKD-1 | 0 | 0 | 0 | 0 | 0 | 0 | 0 | 0 | 0 | 0 | 0 | 0 | 0 | 0 | 0 | 0 | 0 | 0 | 0 | 0 | 0 | 0 | 0 | 0
SP Peak | D5 | 0 | T_CORM_RTK | 0 | 0 | 0 | 0 | 0 | 0 | 0 | 0 | 0 | 0 | 0 | 0 | 0 | 0 | 0 | 0 | 0 | 0 | 0 | 0 | 0 | 0 | 0 | 0
SP Peak | A6 | 0 | T_ELSTR-1 | 0 | 0 | 0 | 0 | 0 | 0 | 0 | 0 | 0 | 0 | 0 | 0 | 0 | 0 | 0 | 0 | 0 | 0 | 0 | 0 | 0 | 0 | 0 | 0
SP Peak | D6 | 0 | T_FOXJD-1 | 0 | 0 | 0 | 0 | 0 | 0 | 0 | 0 | 0 | 0 | 0 | 0 | 0 | 0 | 0 | 0 | 0 | 0 | 0 | 0 | 0 | 0 | 0 | 0
SP Peak | D6 | 0 | T_FOXJD-2 | 0 | 0 | 0 | 0 | 0 | 0 | 0 | 0 | 0 | 0 | 0 | 0 | 0 | 0 | 0 | 0 | 0 | 0 | 0 | 0 | 0 | 0 | 0 | 0
SP Peak | N3 | 0 | T_FROD_NR | 0 | 0 | 0 | 0 | 0 | 0 | 0 | 0 | 0 | 0 | 0 | 0 | 0 | 0 | 0 | 0 | 0 | 0 | 0 | 0 | 0 | 0 | 0 | 0
SP Peak | C3 | 0 | T_GLNG | 0 | 0 | 0 | 0 | 0 | 0 | 0 | 0 | 0 | 0 | 0 | 0 | 0 | 0 | 0 | 0 | 0 | 0 | 0 | 0 | 0 | 0 | 0 | 0
SP Peak | Q8 | 0 | T_HARK_NR | 0 | 0 | 0 | 0 | 0 | 0 | 0 | 0 | 0 | 0 | 0 | 0 | 0 | 0 | 0 | 0 | 0 | 0 | 0 | 0 | 0 | 0 | 0 | 0
SP Peak | D4 | 0 | T_LBUZ_RTK | 0 | 0 | 0 | 0 | 0 | 0 | 0 | 0 | 0 | 0 | 0 | 0 | 0 | 0 | 0 | 0 | 0 | 0 | 0 | 0 | 0 | 0 | 0 | 0
SP Peak | H2 | 0 | T_LLWSD-1 | 0 | 0 | 0 | 0 | 0 | 0 | 0 | 0 | 0 | 0 | 0 | 0 | 0 | 0 | 0 | 0 | 0 | 0 | 0 | 0 | 0 | 0 | 0 | 0
SP Peak | L3 | 0 | T_LONGB-RTK | 0 | 0 | 0 | 0 | 0 | 0 | 0 | 0 | 0 | 0 | 0 | 0 | 0 | 0 | 0 | 0 | 0 | 0 | 0 | 0 | 0 | 0 | 0 | 0
SP Peak | R6 | 0 | T_OXEN_NR | 0 | 0 | 0 | 0 | 0 | 0 | 0 | 0 | 0 | 0 | 0 | 0 | 0 | 0 | 0 | 0 | 0 | 0 | 0 | 0 | 0 | 0 | 0 | 0
SP Peak | L3 | 0 | T_PATB_RTK | 0 | 0 | 0 | 0 | 0 | 0 | 0 | 0 | 0 | 0 | 0 | 0 | 0 | 0 | 0 | 0 | 0 | 0 | 0 | 0 | 0 | 0 | 0 | 0
SP Peak | P2 | 0 | T_POPP_3RTK | 0 | 0 | 0 | 0 | 0 | 0 | 0 | 0 | 0 | 0 | 0 | 0 | 0 | 0 | 0 | 0 | 0 | 0 | 0 | 0 | 0 | 0 | 0 | 0
SP Peak | C4 | 0 | T_SELL-1 | 0 | 0 | 0 | 0 | 0 | 0 | 0 | 0 | 0 | 0 | 0 | 0 | 0 | 0 | 0 | 0 | 0 | 0 | 0 | 0 | 0 | 0 | 0 | 0
SP Peak | 0 | 0 | 0 | 0 | 0 | 0 | 0 | 0 | 0 | 0 | 0 | 0 | 0 | 0 | 0 | 0 | 0 | 0 | 0 | 0 | 0 | 0 | 0 | 0 | 0 | 0 | 0
SP Peak | 0 | 0 | 0 | 0 | 0 | 0 | 0 | 0 | 0 | 0 | 0 | 0 | 0 | 0 | 0 | 0 | 0 | 0 | 0 | 0 | 0 | 0 | 0 | 0 | 0 | 0 | 0
SP Peak | C2 | 0 | T_SINGL1 | 0 | 0 | 0 | 0 | 0 | 0 | 0 | 0 | 0 | 0 | 0 | 0 | 0 | 0 | 0 | 0 | 0 | 0 | 0 | 0 | 0 | 0 | 0 | 0
SP Peak | 0 | 0 | 0 | 0 | 0 | 0 | 0 | 0 | 0 | 0 | 0 | 0 | 0 | 0 | 0 | 0 | 0 | 0 | 0 | 0 | 0 | 0 | 0 | 0 | 0 | 0 | 0
SP Peak | P3 | 0 | T_TINSD-1 | 0 | 0 | 0 | 0 | 0 | 0 | 0 | 0 | 0 | 0 | 0 | 0 | 0 | 0 | 0 | 0 | 0 | 0 | 0 | 0 | 0 | 0 | 0 | 0
SP Peak | Q2 | 0 | T_TODSD-1 | 0 | 0 | 0 | 0 | 0 | 0 | 0 | 0 | 0 | 0 | 0 | 0 | 0 | 0 | 0 | 0 | 0 | 0 | 0 | 0 | 0 | 0 | 0 | 0
SP Peak | Q2 | 0 | T_WILCT-1 | 0 | 0 | 0 | 0 | 0 | 0 | 0 | 0 | 0 | 0 | 0 | 0 | 0 | 0 | 0 | 0 | 0 | 0 | 0 | 0 | 0 | 0 | 0 | 0
SP Peak | A7 | 0 | T_KSGND-1 | 0 | 0 | 0 | 0 | 0 | 0 | 0 | 0 | 0 | 0 | 0 | 0 | 0 | 0 | 0 | 0 | 0 | 0 | 0 | 0 | 0 | 0 | 0 | 0
SP Peak | P6 | 0 | B_EXTRA_3 | 0 | 0 | 0 | 0 | 0 | 0 | 0 | 0 | 0 | 0 | 0 | 0 | 0 | 0 | 0 | 0 | 0 | 0 | 0 | 0 | 0 | 0 | 0 | 0
SP Peak | N3 | 0 | B_EXTRA_4 | 0 | 0 | 0 | 0 | 0 | 0 | 0 | 0 | 0 | 0 | 0 | 0 | 0 | 0 | 0 | 0 | 0 | 0 | 0 | 0 | 0 | 0 | 0 | 0
SP Peak | P8 | 0 | B_EXTRA_5 | 0 | 0 | 0 | 0 | 0 | 0 | 0 | 0 | 0 | 0 | 0 | 0 | 0 | 0 | 0 | 0 | 0 | 0 | 0 | 0 | 0 | 0 | 0 | 0
SP Peak | C4 | 0 | B_EXTRA_6 | 0 | 0 | 0 | 0 | 0 | 0 | 0 | 0 | 0 | 0 | 0 | 0 | 0 | 0 | 0 | 0 | 0 | 0 | 0 | 0 | 0 | 0 | 0 | 0
CE Peak | H2 | Aberthaw | ABTH_1 | 0.12478 | 0.18576 | 0.2505 | 0.32212 | 0.4075 | 0.50994 | 0.63096 | 0.77994 | 0.96403 | 1.1888 | 1.4686 | 1.8157 | 2.2484 | 2.7839 | 3.4552 | 4.2871 | 5.3122 | 6.5549 | 8.0382 | 9.7758 | 11.7598 | 13.9636 | 16.3339 | 18.7944
CE Peak | F6 | Abham | ABHA1 | 0.08914 | 0.13243 | 0.17951 | 0.2315 | 0.2934 | 0.36759 | 0.45489 | 0.56214 | 0.6945 | 0.85596 | 1.0567 | 1.3061 | 1.6167 | 2.0007 | 2.482 | 3.0782 | 3.8127 | 4.703 | 5.7654 | 7.0098 | 8.4305 | 10.008 | 11.7046 | 13.4659
CE Peak | A7 | Acton Lane 22kV | ACTL_C | 0.018515 | 0.027607 | 0.037177 | 0.047774 | 0.060409 | 0.075575 | 0.093519 | 0.11562 | 0.14295 | 0.17633 | 0.21788 | 0.26943 | 0.3337 | 0.41324 | 0.51299 | 0.63662 | 0.78896 | 0.97366 | 1.1941 | 1.4524 | 1.7473 | 2.075 | 2.4273 | 2.7932
CE Peak | A7 | Acton Lane 66kV | ACTL_2 | 0.012518 | 0.018662 | 0.025129 | 0.032289 | 0.040827 | 0.051075 | 0.0632 | 0.078137 | 0.096601 | 0.11915 | 0.14723 | 0.18207 | 0.22549 | 0.27924 | 0.34664 | 0.43018 | 0.53313 | 0.65793 | 0.80691 | 0.98144 | 1.1807 | 1.4021 | 1.6402 | 1.8874
CE Peak | H2 | Alpha Steel (Uskmouth) | ALST_3 | 0.00038116 | 0.00056953 | 0.00076373 | 0.00097916 | 0.0012362 | 0.0015452 | 0.0019119 | 0.0023645 | 0.0029246 | 0.0036093 | 0.0044622 | 0.0055197 | 0.006839 | 0.0084727 | 0.010522 | 0.013063 | 0.016195 | 0.019993 | 0.024526 | 0.029838 | 0.035904 | 0.042645 | 0.049895 | 0.057421
CE Peak | F6 | Alverdiscott | ALVE1 | 0.093035 | 0.1383 | 0.18672 | 0.24025 | 0.30404 | 0.38055 | 0.47083 | 0.5819 | 0.71908 | 0.88655 | 1.0949 | 1.3536 | 1.6758 | 2.0746 | 2.5744 | 3.1937 | 3.9568 | 4.8819 | 5.986 | 7.2793 | 8.756 | 10.396 | 12.1599 | 13.9911
CE Peak | A6 | Amersham Main | AMEM_1 | 0.023046 | 0.034226 | 0.046298 | 0.059632 | 0.075517 | 0.094561 | 0.117 | 0.14458 | 0.17863 | 0.22018 | 0.27186 | 0.33604 | 0.41598 | 0.51485 | 0.63878 | 0.79231 | 0.98148 | 1.2108 | 1.4844 | 1.805 | 2.1709 | 2.5773 | 3.0144 | 3.4681
CE Peak | E1 | Axminster | AXMI1 | 0.072705 | 0.10804 | 0.14636 | 0.18868 | 0.23908 | 0.29949 | 0.37061 | 0.45801 | 0.56588 | 0.69749 | 0.86117 | 1.0645 | 1.3176 | 1.6307 | 2.0231 | 2.5093 | 3.1082 | 3.8341 | 4.7005 | 5.7152 | 6.8737 | 8.1602 | 9.5438 | 10.9801
CE Peak | A1 | Barking | BARKC1 | 0.092153 | 0.13659 | 0.18405 | 0.23651 | 0.29903 | 0.37403 | 0.46255 | 0.57148 | 0.70603 | 0.87029 | 1.0747 | 1.3284 | 1.6446 | 2.0357 | 2.5261 | 3.1337 | 3.8824 | 4.79 | 5.8733 | 7.1423 | 8.5911 | 10.2003 | 11.9311 | 13.7278
CE Peak | A1 | Barking West | BARKW3 | 0.097663 | 0.14541 | 0.19604 | 0.25207 | 0.31885 | 0.39899 | 0.49367 | 0.61025 | 0.75431 | 0.93021 | 1.1491 | 1.4208 | 1.7595 | 2.1785 | 2.7039 | 3.355 | 4.1573 | 5.1299 | 6.2908 | 7.6508 | 9.2036 | 10.9285 | 12.7836 | 14.7095
CE Peak | A8 | Beddington (_C) | BEDDT1 | 0.052432 | 0.077904 | 0.10565 | 0.13628 | 0.17275 | 0.21645 | 0.26787 | 0.33103 | 0.40897 | 0.50404 | 0.62226 | 0.76911 | 0.95197 | 1.1781 | 1.4615 | 1.8125 | 2.2449 | 2.7691 | 3.3946 | 4.1272 | 4.9636 | 5.8923 | 6.8912 | 7.9281
CE Peak | A8 | Beddington (_J) | BEDD_1 | 0.18744 | 0.27813 | 0.37693 | 0.48597 | 0.61583 | 0.77144 | 0.9545 | 1.1794 | 1.4569 | 1.7954 | 2.2164 | 2.7392 | 3.3903 | 4.1954 | 5.2043 | 6.4542 | 7.994 | 9.8602 | 12.0873 | 14.6958 | 17.6739 | 20.9806 | 24.5371 | 28.229
CE Peak | L3 | Berkswell | BESW_1 | 0.15753 | 0.23466 | 0.31639 | 0.40683 | 0.51464 | 0.64401 | 0.79689 | 0.98513 | 1.2178 | 1.5018 | 1.8554 | 2.2941 | 2.841 | 3.5177 | 4.3662 | 5.4177 | 6.7134 | 8.2842 | 10.1591 | 12.3555 | 14.8634 | 17.6491 | 20.6453 | 23.7557
CE Peak | K4 | Bicker Fen | BICF_1 | 0.13716 | 0.20399 | 0.27407 | 0.35167 | 0.44422 | 0.55534 | 0.6869 | 0.84901 | 1.0495 | 1.2944 | 1.5993 | 1.9775 | 2.4491 | 3.0329 | 3.765 | 4.6725 | 5.7907 | 7.1465 | 8.765 | 10.6611 | 12.8261 | 15.2314 | 17.8185 | 20.5041
CE Peak | N3 | Birkenhead | BIRK_1 | 0.11879 | 0.17627 | 0.23847 | 0.30716 | 0.38898 | 0.48706 | 0.60256 | 0.74454 | 0.9198 | 1.1336 | 1.3996 | 1.7299 | 2.1413 | 2.6501 | 3.2878 | 4.0778 | 5.0511 | 6.2309 | 7.6389 | 9.2881 | 11.171 | 13.2619 | 15.5107 | 17.8452
CE Peak | L2 | Bishops Wood | BISW_1 | 0.20265 | 0.30169 | 0.40715 | 0.5238 | 0.66283 | 0.82962 | 1.0266 | 1.269 | 1.5684 | 1.934 | 2.389 | 2.9537 | 3.6574 | 4.5281 | 5.6198 | 6.9725 | 8.6394 | 10.66 | 13.0719 | 15.8971 | 19.1228 | 22.7058 | 26.5594 | 30.5599
CE Peak | Q6 | Blyth 66kV | BLYTB1 | 0.083512 | 0.12429 | 0.16747 | 0.21526 | 0.27223 | 0.34059 | 0.42138 | 0.52087 | 0.64381 | 0.79394 | 0.98081 | 1.2127 | 1.5017 | 1.8594 | 2.3079 | 2.8636 | 3.5485 | 4.3788 | 5.3698 | 6.5307 | 7.8563 | 9.3287 | 10.9124 | 12.5565
CE Peak | Q6 | Blyth 132kV | BLYTH132 | 0.034526 | 0.051289 | 0.069046 | 0.088691 | 0.11211 | 0.14022 | 0.17343 | 0.21433 | 0.26487 | 0.3266 | 0.40342 | 0.49875 | 0.61758 | 0.76462 | 0.949 | 1.1775 | 1.459 | 1.8004 | 2.2078 | 2.6851 | 3.23 | 3.8354 | 4.4865 | 5.1624
CE Peak | B1 | Bolney | BOLN_1 | 0.37915 | 0.5635 | 0.76217 | 0.98166 | 1.2432 | 1.5567 | 1.9261 | 2.3804 | 2.9414 | 3.6259 | 4.4773 | 5.5346 | 6.8516 | 8.4806 | 10.5225 | 13.0523 | 16.1693 | 19.9474 | 24.4566 | 29.7382 | 35.7685 | 42.4652 | 49.6678 | 57.1448
CE Peak | B2 | Botley Wood | BOTW_1 | 0.074632 | 0.11088 | 0.14956 | 0.19233 | 0.2433 | 0.30445 | 0.37662 | 0.46544 | 0.57516 | 0.7091 | 0.87577 | 1.0827 | 1.3405 | 1.6594 | 2.0593 | 2.5548 | 3.1653 | 3.9054 | 4.7888 | 5.8235 | 7.005 | 8.3173 | 9.7286 | 11.1938
CE Peak | P1 | Bradford West | BRAW_1 | 0.19944 | 0.29689 | 0.40056 | 0.51524 | 0.65192 | 0.8159 | 1.0096 | 1.2479 | 1.5424 | 1.902 | 2.3495 | 2.9049 | 3.5971 | 4.4535 | 5.5272 | 6.8578 | 8.4973 | 10.4848 | 12.8572 | 15.6362 | 18.8092 | 22.3336 | 26.1242 | 30.0593
CE Peak | J8 | Braintree | BRAI_1 | 0.10456 | 0.15557 | 0.21024 | 0.27067 | 0.34267 | 0.42903 | 0.53089 | 0.65619 | 0.81094 | 0.99983 | 1.2348 | 1.5266 | 1.8901 | 2.3398 | 2.9034 | 3.6019 | 4.4625 | 5.5057 | 6.7508 | 8.2092 | 9.8744 | 11.7238 | 13.7129 | 15.7778
CE Peak | J5 | Bramford | BRFO_1 | 0.30385 | 0.45106 | 0.6103 | 0.78616 | 0.99564 | 1.2468 | 1.5425 | 1.9061 | 2.3548 | 2.9024 | 3.5835 | 4.4293 | 5.4828 | 6.7857 | 8.4187 | 10.4418 | 12.9344 | 15.9556 | 19.5614 | 23.7847 | 28.6065 | 33.9611 | 39.72 | 45.6983
CE Peak | B4 | Bramley | BRLE_1 | 0.30822 | 0.45909 | 0.61804 | 0.79402 | 1.0038 | 1.2557 | 1.5536 | 1.9206 | 2.3743 | 2.9283 | 3.6181 | 4.4739 | 5.5409 | 6.8613 | 8.5171 | 10.5693 | 13.0982 | 16.1642 | 19.824 | 24.1113 | 29.0068 | 34.4451 | 40.2944 | 46.3665
CE Peak | N2 | Bredbury | BRED_1 | 0.1324 | 0.19707 | 0.2662 | 0.34264 | 0.43373 | 0.54299 | 0.67192 | 0.83055 | 1.0265 | 1.2657 | 1.5633 | 1.9327 | 2.393 | 2.9625 | 3.6764 | 4.5611 | 5.6511 | 6.9724 | 8.5495 | 10.3969 | 12.5061 | 14.8488 | 17.3684 | 19.9841
CE Peak | E7 | Bridgewater | BRWA1 | 0.074614 | 0.11105 | 0.14966 | 0.19239 | 0.24333 | 0.30445 | 0.37668 | 0.46561 | 0.5755 | 0.7097 | 0.87672 | 1.084 | 1.3423 | 1.662 | 2.0629 | 2.5596 | 3.1717 | 3.9138 | 4.7995 | 5.8371 | 7.0218 | 8.3378 | 9.7532 | 11.2226
CE Peak | A3 | Brimsdown | BRIM_1 | 0.13758 | 0.20457 | 0.27688 | 0.35676 | 0.45192 | 0.566 | 0.7004 | 0.86564 | 1.0696 | 1.3186 | 1.6282 | 2.0127 | 2.4916 | 3.084 | 3.8265 | 4.7463 | 5.8797 | 7.2534 | 8.893 | 10.8133 | 13.0059 | 15.4407 | 18.0595 | 20.778
CE Peak | J7 | Burwell Main | BURM_1 | 0.25252 | 0.3758 | 0.50424 | 0.64657 | 0.81637 | 1.0203 | 1.2619 | 1.5599 | 1.9285 | 2.3788 | 2.9396 | 3.6352 | 4.5027 | 5.5766 | 6.9237 | 8.5934 | 10.6511 | 13.1462 | 16.1247 | 19.6142 | 23.5988 | 28.026 | 32.7877 | 37.7308
CE Peak | L2 | Bushbury | BUSH_1 | 0.069336 | 0.10318 | 0.13919 | 0.17902 | 0.22649 | 0.28344 | 0.3507 | 0.43349 | 0.53578 | 0.66066 | 0.81608 | 1.009 | 1.2494 | 1.5468 | 1.9197 | 2.3819 | 2.9513 | 3.6416 | 4.4656 | 5.4307 | 6.5328 | 7.7568 | 9.0734 | 10.4401
CE Peak | L3 | Bustleholme | BUST_1 | 0.14309 | 0.21279 | 0.28799 | 0.37108 | 0.47005 | 0.58871 | 0.72851 | 0.90039 | 1.1126 | 1.3715 | 1.6936 | 2.0936 | 2.5918 | 3.208 | 3.9803 | 4.9372 | 6.1162 | 7.5452 | 9.2507 | 11.2484 | 13.5292 | 16.0621 | 18.7863 | 21.6142
CE Peak | P4 | Camblesforth | CAMB_01 | 0.018396 | 0.027436 | 0.036868 | 0.047318 | 0.059784 | 0.074754 | 0.092491 | 0.11436 | 0.1414 | 0.17445 | 0.2156 | 0.26664 | 0.33029 | 0.40908 | 0.50791 | 0.63041 | 0.78138 | 0.96442 | 1.1829 | 1.4389 | 1.7313 | 2.056 | 2.4054 | 2.768
CE Peak | A7 | Canal Bank | CBNK_H | 0.011994 | 0.017884 | 0.024084 | 0.030949 | 0.039134 | 0.048959 | 0.060584 | 0.074904 | 0.092606 | 0.11423 | 0.14115 | 0.17454 | 0.21618 | 0.26771 | 0.33233 | 0.41241 | 0.51111 | 0.63076 | 0.77359 | 0.94091 | 1.132 | 1.3442 | 1.5725 | 1.8095
CE Peak | C7 | Canterbury | CANTN1 | 0.14674 | 0.21781 | 0.29382 | 0.37785 | 0.47798 | 0.59808 | 0.7398 | 0.91416 | 1.1295 | 1.3924 | 1.7195 | 2.1256 | 2.6316 | 3.2575 | 4.0423 | 5.0146 | 6.2127 | 7.665 | 9.3985 | 11.4289 | 13.7473 | 16.3222 | 19.0915 | 21.9664
CE Peak | N3 | Capenhurst | CAPEA1 | 0.23724 | 0.35385 | 0.47313 | 0.60553 | 0.76358 | 0.95358 | 1.1795 | 1.4584 | 1.8037 | 2.226 | 2.7522 | 3.4044 | 4.2183 | 5.2263 | 6.4912 | 8.0595 | 9.9925 | 12.3367 | 15.1356 | 18.4148 | 22.1597 | 26.3217 | 30.7982 | 35.4453
CE Peak | H2 | Cardiff East | CARE_1 | 0.09691 | 0.14417 | 0.1934 | 0.24796 | 0.31304 | 0.3912 | 0.48383 | 0.59804 | 0.73931 | 0.91194 | 1.1269 | 1.3936 | 1.7261 | 2.1377 | 2.6541 | 3.2941 | 4.0829 | 5.0393 | 6.1811 | 7.5187 | 9.046 | 10.7431 | 12.5684 | 14.4632
CE Peak | N2 | Carrington | CARR_1 | 0.15363 | 0.22885 | 0.30675 | 0.39313 | 0.49619 | 0.62 | 0.76689 | 0.94807 | 1.1722 | 1.4462 | 1.7875 | 2.2107 | 2.7386 | 3.3922 | 4.2121 | 5.2285 | 6.4812 | 8.0001 | 9.8135 | 11.938 | 14.3641 | 17.0598 | 19.9592 | 22.9692
CE Peak | L5 | Cellarhead | CELL_1 | 0.33697 | 0.50165 | 0.67543 | 0.86778 | 1.0971 | 1.3724 | 1.6979 | 2.0988 | 2.5944 | 3.1997 | 3.9531 | 4.888 | 6.0534 | 7.4956 | 9.3042 | 11.5456 | 14.3076 | 17.6561 | 21.6533 | 26.3356 | 31.6822 | 37.6215 | 44.0095 | 50.6409
CE Peak | A8 | Chessington | CHSI_1 | 0.14239 | 0.2118 | 0.28642 | 0.36888 | 0.46712 | 0.58493 | 0.72382 | 0.89463 | 1.1055 | 1.363 | 1.6832 | 2.0808 | 2.5761 | 3.1889 | 3.9569 | 4.9085 | 6.081 | 7.5022 | 9.1985 | 11.1853 | 13.4539 | 15.9732 | 18.6828 | 21.4957
CE Peak | P3 | Chesterfield | CHTE_1 | 0.25976 | 0.38721 | 0.52082 | 0.6688 | 0.84529 | 1.0572 | 1.308 | 1.6172 | 1.9994 | 2.4664 | 3.0478 | 3.769 | 4.6683 | 5.7814 | 7.1774 | 8.9077 | 11.04 | 13.6253 | 16.7114 | 20.3268 | 24.455 | 29.0414 | 33.9744 | 39.0953
CE Peak | E1 | Chickerell | CHIC_1 | 0.044652 | 0.066126 | 0.089264 | 0.11482 | 0.14527 | 0.18178 | 0.22481 | 0.27772 | 0.34305 | 0.42277 | 0.52194 | 0.64508 | 0.79848 | 0.98822 | 1.226 | 1.5207 | 1.8837 | 2.3238 | 2.849 | 3.4641 | 4.1665 | 4.9465 | 5.7854 | 6.6563
CE Peak | A7 | City Road | CITR_1 | 0.48317 | 0.72387 | 0.96521 | 1.2336 | 1.5543 | 1.9402 | 2.4005 | 2.9698 | 3.6754 | 4.5389 | 5.6155 | 6.9492 | 8.6145 | 10.6782 | 13.2687 | 16.4817 | 20.4422 | 25.2461 | 30.9827 | 37.7045 | 45.3814 | 53.9157 | 63.0952 | 72.6245
CE Peak | J5 | Clacton | CLT03 | 0.0090052 | 0.013338 | 0.018025 | 0.023202 | 0.029368 | 0.036759 | 0.045464 | 0.056165 | 0.069374 | 0.085491 | 0.10554 | 0.13043 | 0.16144 | 0.19979 | 0.24786 | 0.3074 | 0.38077 | 0.4697 | 0.57583 | 0.70014 | 0.84206 | 0.99967 | 1.1692 | 1.3451
CE Peak | M5 | Connah's Quay | CONQA1 | 0.15574 | 0.23264 | 0.31127 | 0.39856 | 0.50276 | 0.62803 | 0.77696 | 0.96086 | 1.1885 | 1.467 | 1.8139 | 2.2439 | 2.7806 | 3.4452 | 4.2793 | 5.3134 | 6.5879 | 8.1336 | 9.979 | 12.1413 | 14.6105 | 17.3548 | 20.3064 | 23.3706
CE Peak | L3 | Coventry | COVE_1 | 0.24155 | 0.36019 | 0.48414 | 0.62147 | 0.78526 | 0.98195 | 1.215 | 1.5022 | 1.8574 | 2.2913 | 2.8318 | 3.5021 | 4.3379 | 5.3727 | 6.6704 | 8.2791 | 10.2614 | 12.665 | 15.5344 | 18.8959 | 22.7343 | 26.9989 | 31.5858 | 36.3474
CE Peak | D6 | Cowley | COWL_1 | 0.29633 | 0.44212 | 0.59387 | 0.76206 | 0.96269 | 1.2037 | 1.4893 | 1.8415 | 2.2771 | 2.8095 | 3.4724 | 4.2947 | 5.3201 | 6.5897 | 8.182 | 10.156 | 12.5886 | 15.5382 | 19.0594 | 23.1846 | 27.8953 | 33.1292 | 38.7586 | 44.6025
CE Peak | P8 | Creyke Beck | CREB_1 | 0.21358 | 0.31803 | 0.42827 | 0.5503 | 0.69579 | 0.87041 | 1.0769 | 1.3312 | 1.6456 | 2.0296 | 2.5075 | 3.1005 | 3.8397 | 4.7546 | 5.9018 | 7.3236 | 9.0756 | 11.1996 | 13.735 | 16.7052 | 20.0965 | 23.8639 | 27.9159 | 32.1223
CE Peak | L2 | Drakelow | DRAK_1 | 0.097213 | 0.14509 | 0.19478 | 0.24987 | 0.3156 | 0.39455 | 0.48818 | 0.60364 | 0.74649 | 0.92107 | 1.1385 | 1.4081 | 1.7445 | 2.1608 | 2.6832 | 3.3306 | 4.1286 | 5.0962 | 6.2513 | 7.6045 | 9.1498 | 10.8669 | 12.7137 | 14.6309
CE Peak | P4 | Drax | DRAX_1 | 0.076164 | 0.11336 | 0.15209 | 0.19501 | 0.2462 | 0.30769 | 0.38058 | 0.47045 | 0.5816 | 0.71744 | 0.88661 | 1.0964 | 1.3581 | 1.682 | 2.0883 | 2.592 | 3.2127 | 3.9653 | 4.8638 | 5.9164 | 7.1184 | 8.4539 | 9.8903 | 11.3814
CE Peak | A7 | Ealing | EALI_6 | 0.10742 | 0.16022 | 0.21546 | 0.27666 | 0.34965 | 0.43729 | 0.54109 | 0.66902 | 0.82721 | 1.0205 | 1.2612 | 1.5597 | 1.9319 | 2.3927 | 2.9706 | 3.6869 | 4.5696 | 5.6399 | 6.9176 | 8.4144 | 10.1235 | 12.0224 | 14.0647 | 16.1849
CE Peak | D4 | East Claydon | ECLA_1 | 0.18705 | 0.27877 | 0.37504 | 0.48165 | 0.60879 | 0.76142 | 0.94209 | 1.1647 | 1.44 | 1.7762 | 2.1949 | 2.7142 | 3.3618 | 4.1632 | 5.1684 | 6.4142 | 7.9495 | 9.8108 | 12.0328 | 14.6358 | 17.6081 | 20.9101 | 24.4617 | 28.1486
CE Peak | J4 | Eaton Socon | EASO_1 | 0.10673 | 0.15889 | 0.21389 | 0.27478 | 0.34737 | 0.4345 | 0.53756 | 0.6645 | 0.82142 | 1.0131 | 1.2516 | 1.5477 | 1.9167 | 2.3734 | 2.9461 | 3.6558 | 4.5305 | 5.5909 | 6.8567 | 8.3395 | 10.0326 | 11.9134 | 13.9364 | 16.0364
CE Peak | P1 | Elland | ELLA_1 | 0.1737 | 0.2582 | 0.3481 | 0.44752 | 0.56604 | 0.70822 | 0.87614 | 1.0828 | 1.3382 | 1.65 | 2.038 | 2.5196 | 3.1197 | 3.8623 | 4.7933 | 5.947 | 7.3686 | 9.092 | 11.149 | 13.5586 | 16.3099 | 19.3658 | 22.6526 | 26.0646
CE Peak | A6 | Elstree | ELST_1 | 0.19091 | 0.28406 | 0.38401 | 0.49448 | 0.62611 | 0.78396 | 0.97012 | 1.1991 | 1.4819 | 1.827 | 2.2564 | 2.7895 | 3.4536 | 4.2752 | 5.3051 | 6.5812 | 8.1535 | 10.0594 | 12.3342 | 14.9987 | 18.0409 | 21.4196 | 25.0536 | 28.8259
CE Peak | L8 | Enderby | ENDE_1 | 0.24804 | 0.36969 | 0.49758 | 0.63921 | 0.80809 | 1.0108 | 1.2507 | 1.5463 | 1.9117 | 2.358 | 2.9136 | 3.603 | 4.4625 | 5.5262 | 6.8602 | 8.5136 | 10.551 | 13.0212 | 15.9699 | 19.4242 | 23.3686 | 27.7505 | 32.4634 | 37.3559
CE Peak | F6 | Exeter | EXET1 | 0.15003 | 0.22304 | 0.3008 | 0.38679 | 0.48928 | 0.61223 | 0.75742 | 0.9361 | 1.1569 | 1.4264 | 1.7618 | 2.1781 | 2.6969 | 3.3388 | 4.1435 | 5.1408 | 6.3696 | 7.8592 | 9.6372 | 11.7199 | 14.0979 | 16.7392 | 19.5801 | 22.5292
CE Peak | B2 | Fawley | FAWL_1 | 0.14215 | 0.21033 | 0.28421 | 0.36579 | 0.46296 | 0.57943 | 0.71656 | 0.88511 | 1.0931 | 1.347 | 1.6627 | 2.0547 | 2.543 | 3.1469 | 3.9038 | 4.8414 | 5.9966 | 7.3968 | 9.0678 | 11.0251 | 13.2597 | 15.741 | 18.4098 | 21.1803
CE Peak | L3 | Feckenham | FECK_6 | 0.1443 | 0.21475 | 0.28943 | 0.37205 | 0.47054 | 0.58873 | 0.7284 | 0.90035 | 1.1129 | 1.3723 | 1.6953 | 2.0961 | 2.5956 | 3.2138 | 3.9889 | 4.9494 | 6.133 | 7.5678 | 9.2805 | 11.2868 | 13.5776 | 16.1223 | 18.8592 | 21.7003
CE Peak | P5 | Ferrybridge A | FERRA2 | 0.044131 | 0.065674 | 0.088422 | 0.1136 | 0.14362 | 0.17965 | 0.22225 | 0.27472 | 0.33957 | 0.41877 | 0.51736 | 0.6397 | 0.79219 | 0.98091 | 1.2176 | 1.5108 | 1.8723 | 2.3104 | 2.8334 | 3.4461 | 4.1457 | 4.9228 | 5.7586 | 6.6263
CE Peak | P5 | Ferrybridge B | FERRB1 | 0.2052 | 0.30621 | 0.41027 | 0.5257 | 0.66346 | 0.82899 | 1.0256 | 1.2681 | 1.5684 | 1.9354 | 2.3926 | 2.9595 | 3.6667 | 4.5425 | 5.6413 | 7.0035 | 8.6824 | 10.7183 | 13.149 | 15.9967 | 19.2487 | 22.8625 | 26.7494 | 30.7844
CE Peak | N1 | Fiddlers Ferry | FIDF_1 | 0.14087 | 0.2098 | 0.28157 | 0.36109 | 0.45597 | 0.56991 | 0.70498 | 0.87151 | 1.0775 | 1.3292 | 1.6427 | 2.0315 | 2.5164 | 3.1167 | 3.8696 | 4.803 | 5.9532 | 7.3479 | 9.0129 | 10.9634 | 13.1908 | 15.6656 | 18.3274 | 21.0906
CE Peak | B3 | Fleet | FLEE_1 | 0.31483 | 0.46827 | 0.63306 | 0.81518 | 1.0322 | 1.2924 | 1.5992 | 1.9766 | 2.4426 | 3.0114 | 3.719 | 4.5975 | 5.6919 | 7.0458 | 8.7429 | 10.8456 | 13.4365 | 16.577 | 20.3253 | 24.7157 | 29.7286 | 35.2957 | 41.2834 | 47.4992
CE Peak | Q8 | Fourstones | FOUR_1 | 0.026644 | 0.039542 | 0.053009 | 0.067927 | 0.085723 | 0.10709 | 0.13241 | 0.16362 | 0.20222 | 0.24938 | 0.30811 | 0.38096 | 0.4718 | 0.58426 | 0.72531 | 0.90014 | 1.1156 | 1.3768 | 1.6887 | 2.054 | 2.4712 | 2.9347 | 3.4333 | 3.9508
CE Peak | N3 | Frodsham | FROD_1 | 0.17745 | 0.26353 | 0.35246 | 0.45106 | 0.56873 | 0.7101 | 0.8779 | 1.0849 | 1.3411 | 1.6543 | 2.0444 | 2.5282 | 3.1316 | 3.8788 | 4.8162 | 5.9783 | 7.4106 | 9.1473 | 11.2208 | 13.65 | 16.424 | 19.5065 | 22.822 | 26.2638
CE Peak | A7 | Greenford | GREE_H | 0.016979 | 0.025316 | 0.034092 | 0.043809 | 0.055396 | 0.069304 | 0.085758 | 0.10603 | 0.13109 | 0.16169 | 0.1998 | 0.24707 | 0.30601 | 0.37895 | 0.47042 | 0.58379 | 0.72349 | 0.89286 | 1.095 | 1.3319 | 1.6023 | 1.9028 | 2.2259 | 2.5614
CE Peak | J6 | Grendon | GREN_1 | 0.38436 | 0.5726 | 0.76996 | 0.98854 | 1.2492 | 1.5622 | 1.9327 | 2.3893 | 2.9539 | 3.6436 | 4.5024 | 5.5677 | 6.896 | 8.5401 | 10.602 | 13.1577 | 16.3071 | 20.1255 | 24.6838 | 30.0237 | 36.1213 | 42.8954 | 50.1814 | 57.745
CE Peak | P7 | Grimsby West | GRIW_1 | 0.11586 | 0.17244 | 0.23131 | 0.29656 | 0.3744 | 0.46788 | 0.5787 | 0.71535 | 0.88437 | 1.0909 | 1.3482 | 1.6672 | 2.0651 | 2.5577 | 3.1755 | 3.9415 | 4.8853 | 6.0298 | 7.3962 | 8.9968 | 10.8246 | 12.8555 | 15.0398 | 17.3074
CE Peak | A1 | Hackney 132kV | HACK_1 | 0.068741 | 0.10253 | 0.13794 | 0.17716 | 0.22394 | 0.28011 | 0.3466 | 0.42855 | 0.52987 | 0.65365 | 0.80776 | 0.99895 | 1.2373 | 1.5324 | 1.9024 | 2.3611 | 2.9263 | 3.6116 | 4.4297 | 5.3881 | 6.4824 | 7.6982 | 9.0058 | 10.3633
CE Peak | A1 | Hackney 66kV | HACK_6 | 0.072645 | 0.10804 | 0.14608 | 0.18811 | 0.2382 | 0.29825 | 0.36906 | 0.45615 | 0.56368 | 0.69492 | 0.8582 | 1.0609 | 1.3135 | 1.6259 | 2.0174 | 2.5026 | 3.1004 | 3.825 | 4.6899 | 5.7029 | 6.8595 | 8.1441 | 9.5256 | 10.9598
CE Peak | L3 | Hams Hall | HAMHC1 | 0.22569 | 0.33698 | 0.45229 | 0.58015 | 0.7327 | 0.91596 | 1.1334 | 1.4015 | 1.7333 | 2.1388 | 2.6438 | 3.2701 | 4.0513 | 5.0185 | 6.2318 | 7.736 | 9.5897 | 11.8375 | 14.521 | 17.6649 | 21.255 | 25.2441 | 29.5347 | 33.9888
CE Peak | Q8 | Harker | HARK_1 | 0.17528 | 0.26134 | 0.35093 | 0.45022 | 0.56867 | 0.71092 | 0.87955 | 1.0875 | 1.3446 | 1.6589 | 2.0503 | 2.5357 | 3.1411 | 3.8905 | 4.8306 | 5.9959 | 7.4319 | 9.1732 | 11.2519 | 13.6872 | 16.4681 | 19.5579 | 22.8812 | 26.3311
CE Peak | Q4 | Hart Moor | HARM_6 | 0.047886 | 0.071423 | 0.095994 | 0.12322 | 0.15569 | 0.19469 | 0.24089 | 0.29784 | 0.36828 | 0.45434 | 0.56151 | 0.69444 | 0.86021 | 1.0654 | 1.3228 | 1.6418 | 2.035 | 2.5117 | 3.0807 | 3.7474 | 4.5087 | 5.3545 | 6.2642 | 7.2086
CE Peak | Q4 | Hawthorn Pit | HAWP_6 | 0.050812 | 0.075594 | 0.10203 | 0.13127 | 0.16611 | 0.20791 | 0.25724 | 0.31796 | 0.39296 | 0.48452 | 0.59846 | 0.73989 | 0.91612 | 1.1342 | 1.4075 | 1.7462 | 2.1636 | 2.6696 | 3.2735 | 3.9809 | 4.7885 | 5.6856 | 6.6505 | 7.6521
CE Peak | R5 | Heysham (HEYS_1) | HEYS_1 | 0.035185 | 0.05238 | 0.070356 | 0.090271 | 0.11402 | 0.14254 | 0.17633 | 0.21797 | 0.26946 | 0.33238 | 0.41073 | 0.5079 | 0.62909 | 0.77909 | 0.96723 | 1.2004 | 1.4878 | 1.8362 | 2.2522 | 2.7395 | 3.2959 | 3.9141 | 4.5791 | 5.2693
CE Peak | R5 | Heysham (HEYS1) | HEYS1 | 0.0060531 | 0.0090319 | 0.012146 | 0.015595 | 0.01971 | 0.02465 | 0.030502 | 0.037716 | 0.046636 | 0.057535 | 0.071106 | 0.087939 | 0.10893 | 0.13491 | 0.1675 | 0.2079 | 0.25768 | 0.31804 | 0.39009 | 0.47451 | 0.57089 | 0.67798 | 0.79317 | 0.91274
CE Peak | A8 | Hurst | HURS_1 | 0.1043 | 0.15464 | 0.21043 | 0.27192 | 0.3451 | 0.43272 | 0.5355 | 0.66159 | 0.81704 | 1.0065 | 1.242 | 1.5347 | 1.899 | 2.3492 | 2.9132 | 3.6117 | 4.4721 | 5.5148 | 6.759 | 8.216 | 9.8795 | 11.726 | 13.7119 | 15.7734
CE Peak | R6 | Hutton | HUTT_1 | 0.13969 | 0.20766 | 0.2794 | 0.3588 | 0.45347 | 0.56709 | 0.70146 | 0.86695 | 1.0715 | 1.3213 | 1.6323 | 2.0182 | 2.4993 | 3.0946 | 3.8411 | 4.7663 | 5.9064 | 7.2885 | 8.9384 | 10.8712 | 13.078 | 15.5296 | 18.1663 | 20.9036
CE Peak | H6 | Imperial Park | IMPK_1 | 0.0039932 | 0.005941 | 0.0079783 | 0.010235 | 0.012927 | 0.016159 | 0.019986 | 0.024705 | 0.030539 | 0.037668 | 0.046544 | 0.057554 | 0.071284 | 0.088279 | 0.10959 | 0.13601 | 0.16857 | 0.20805 | 0.25517 | 0.31038 | 0.37342 | 0.44346 | 0.51879 | 0.59699
CE Peak | F6 | Indian Queens | INDQ1 | 0.16699 | 0.2477 | 0.33564 | 0.43269 | 0.54827 | 0.68678 | 0.8497 | 1.0499 | 1.2969 | 1.5981 | 1.9728 | 2.4381 | 3.0176 | 3.7342 | 4.6321 | 5.7445 | 7.1149 | 8.7759 | 10.7581 | 13.0796 | 15.7302 | 18.6732 | 21.8385 | 25.1244
CE Peak | G5 | Iron Acton | IROA1 | 0.23118 | 0.3442 | 0.46464 | 0.59783 | 0.75658 | 0.94702 | 1.1719 | 1.4486 | 1.7904 | 2.2078 | 2.7272 | 3.3718 | 4.1752 | 5.1691 | 6.4152 | 7.9593 | 9.862 | 12.1685 | 14.9215 | 18.1464 | 21.8285 | 25.9182 | 30.3169 | 34.8832
CE Peak | L5 | Ironbridge | IRONB1 | 0.11129 | 0.166 | 0.22292 | 0.28599 | 0.36125 | 0.45163 | 0.55877 | 0.6909 | 0.85433 | 1.0541 | 1.3028 | 1.6113 | 1.996 | 2.4723 | 3.0697 | 3.8103 | 4.7231 | 5.8297 | 7.1509 | 8.6987 | 10.4661 | 12.4299 | 14.5421 | 16.7348
CE Peak | A6 | Iver 132kV | IVER_1 | 0.22062 | 0.32871 | 0.44061 | 0.56468 | 0.71272 | 0.89057 | 1.1016 | 1.3619 | 1.6839 | 2.0776 | 2.5679 | 3.1759 | 3.9344 | 4.8734 | 6.0515 | 7.5119 | 9.3117 | 11.4942 | 14.0997 | 17.1522 | 20.638 | 24.5113 | 28.6774 | 33.0022
CE Peak | A6 | Iver 66kV | IVER_6 | 0.069874 | 0.10452 | 0.13983 | 0.17905 | 0.22586 | 0.28215 | 0.34911 | 0.43182 | 0.53423 | 0.65947 | 0.81556 | 1.009 | 1.2504 | 1.5495 | 1.9247 | 2.39 | 2.9635 | 3.6591 | 4.4895 | 5.4625 | 6.5737 | 7.8087 | 9.137 | 10.516
CE Peak | P3 | Jordanthorpe | JORD_3 | 0.021485 | 0.031975 | 0.043221 | 0.055651 | 0.070463 | 0.088227 | 0.10918 | 0.13495 | 0.16678 | 0.20563 | 0.25397 | 0.31398 | 0.38874 | 0.48123 | 0.59717 | 0.74083 | 0.91783 | 1.1324 | 1.3885 | 1.6885 | 2.0309 | 2.4113 | 2.8204 | 3.2451
CE Peak | P8 | Keadby | KEAD_1 | 0.14743 | 0.22024 | 0.29463 | 0.3772 | 0.47579 | 0.5943 | 0.73523 | 0.90927 | 1.1248 | 1.3883 | 1.7167 | 2.1237 | 2.6316 | 3.2607 | 4.0501 | 5.0289 | 6.2354 | 7.6984 | 9.4453 | 11.492 | 13.8294 | 16.4271 | 19.2211 | 22.1216
CE Peak | N4 | Kearsley 132kV | KEAR_1 | 0.22724 | 0.33786 | 0.45716 | 0.58896 | 0.74597 | 0.93422 | 1.156 | 1.4288 | 1.7655 | 2.1763 | 2.6874 | 3.3221 | 4.1126 | 5.0904 | 6.316 | 7.8344 | 9.7053 | 11.973 | 14.6795 | 17.8495 | 21.469 | 25.4883 | 29.8113 | 34.299
CE Peak | N4 | Kearsley 33kV | KEAR_3 | 0.041724 | 0.062051 | 0.083973 | 0.10819 | 0.13704 | 0.17163 | 0.21239 | 0.26251 | 0.32438 | 0.39988 | 0.4938 | 0.61041 | 0.75568 | 0.93536 | 1.1606 | 1.4396 | 1.7834 | 2.2001 | 2.6974 | 3.2799 | 3.945 | 4.6836 | 5.4779 | 6.3026
CE Peak | C3 | Kemsley | KEMS_1 | 0.19681 | 0.29191 | 0.392 | 0.50278 | 0.6349 | 0.79348 | 0.98112 | 1.2123 | 1.4981 | 1.8471 | 2.2817 | 2.8209 | 3.4931 | 4.3251 | 5.3684 | 6.6615 | 8.255 | 10.1869 | 12.493 | 15.1946 | 18.2794 | 21.7063 | 25.3922 | 29.2185
CE Peak | C2 | Kingsnorth | KINO_1 | 0.13078 | 0.19383 | 0.2618 | 0.33688 | 0.42633 | 0.53357 | 0.65995 | 0.81534 | 1.0072 | 1.2413 | 1.5326 | 1.8942 | 2.3447 | 2.9019 | 3.6003 | 4.4656 | 5.5317 | 6.8239 | 8.3662 | 10.1727 | 12.2353 | 14.5258 | 16.9893 | 19.5467
CE Peak | N1 | Kirkby (_D) | KIBY_1 | 0.12751 | 0.19021 | 0.2559 | 0.32867 | 0.41545 | 0.51964 | 0.64301 | 0.79504 | 0.98304 | 1.2127 | 1.4987 | 1.8534 | 2.2957 | 2.8432 | 3.5298 | 4.3809 | 5.4297 | 6.7013 | 8.2192 | 9.9975 | 12.0281 | 14.284 | 16.7104 | 19.2292
CE Peak | N1 | Kirkby (_G) | KIBY_G | 0.016833 | 0.025105 | 0.033771 | 0.043371 | 0.054819 | 0.068564 | 0.084839 | 0.1049 | 0.1297 | 0.15999 | 0.19772 | 0.24452 | 0.30287 | 0.37509 | 0.46567 | 0.57795 | 0.71631 | 0.88406 | 1.0843 | 1.3189 | 1.5868 | 1.8844 | 2.2045 | 2.5368
CE Peak | P1 | Kirkstall B | KIRKB1 | 0.11573 | 0.17258 | 0.23217 | 0.29817 | 0.37688 | 0.47139 | 0.58328 | 0.72117 | 0.89166 | 1.0999 | 1.3593 | 1.681 | 2.0821 | 2.5786 | 3.2013 | 3.9731 | 4.9242 | 6.0774 | 7.4539 | 9.0666 | 10.908 | 12.9538 | 15.1542 | 17.4384
CE Peak | L2 | Kitwell | KITW_1 | 0.14821 | 0.22016 | 0.29871 | 0.38541 | 0.48864 | 0.61233 | 0.75778 | 0.93643 | 1.1569 | 1.4257 | 1.76 | 2.1753 | 2.6923 | 3.3317 | 4.1328 | 5.1252 | 6.3479 | 7.8296 | 9.598 | 11.6691 | 14.0336 | 16.659 | 19.4827 | 22.4139
CE Peak | P2 | Knaresborough | KNAR | 0.02747 | 0.040936 | 0.055086 | 0.070754 | 0.089439 | 0.11187 | 0.13841 | 0.17112 | 0.21155 | 0.26095 | 0.32244 | 0.39873 | 0.49384 | 0.61157 | 0.7592 | 0.94218 | 1.1677 | 1.4411 | 1.7674 | 2.1497 | 2.5863 | 3.0712 | 3.5928 | 4.1343
CE Peak | Q2 | Lackenby | LACK_6 | 0.15824 | 0.23567 | 0.31608 | 0.40522 | 0.51156 | 0.6393 | 0.79077 | 0.97758 | 1.2087 | 1.4911 | 1.8428 | 2.2791 | 2.8231 | 3.4967 | 4.3417 | 5.3891 | 6.68 | 8.2452 | 10.1139 | 12.303 | 14.8029 | 17.5805 | 20.5681 | 23.6694
CE Peak | A6 | Laleham | LALE1SG003 | 0.14176 | 0.21094 | 0.28436 | 0.36558 | 0.4624 | 0.57857 | 0.71583 | 0.88481 | 1.0936 | 1.3486 | 1.6659 | 2.0597 | 2.5506 | 3.1579 | 3.9194 | 4.8631 | 6.026 | 7.4357 | 9.1183 | 11.0895 | 13.3401 | 15.84 | 18.5289 | 21.3201
CE Peak | F6 | Landulph | LAND1 | 0.13568 | 0.20128 | 0.27183 | 0.34977 | 0.44264 | 0.554 | 0.68529 | 0.84674 | 1.0461 | 1.2894 | 1.5921 | 1.9679 | 2.4361 | 3.0153 | 3.7412 | 4.6406 | 5.7489 | 7.0922 | 8.6954 | 10.5734 | 12.7175 | 15.0987 | 17.6598 | 20.3184
CE Peak | M4 | Legacy | LEGA_1 | 0.16599 | 0.24789 | 0.33234 | 0.42601 | 0.5378 | 0.67212 | 0.8316 | 1.0284 | 1.2719 | 1.5696 | 1.9405 | 2.4004 | 2.974 | 3.6844 | 4.5756 | 5.6805 | 7.0422 | 8.6935 | 10.6649 | 12.9746 | 15.6122 | 18.5431 | 21.6956 | 24.9682
CE Peak | N1 | Lister Drive | LISD_1 | 0.15857 | 0.2362 | 0.31803 | 0.40861 | 0.51661 | 0.64624 | 0.79958 | 0.98846 | 1.2219 | 1.5071 | 1.8621 | 2.3025 | 2.8516 | 3.5312 | 4.3833 | 5.4394 | 6.7409 | 8.3187 | 10.2022 | 12.4085 | 14.9278 | 17.7265 | 20.7367 | 23.8615
CE Peak | A8 | Littlebrook (_C) | LITT_C | 0.062614 | 0.09341 | 0.12548 | 0.16103 | 0.20343 | 0.25436 | 0.31472 | 0.38913 | 0.48118 | 0.59366 | 0.73374 | 0.90747 | 1.1241 | 1.3924 | 1.7288 | 2.1458 | 2.6598 | 3.283 | 4.0269 | 4.8985 | 5.8937 | 6.9994 | 8.1888 | 9.4234
CE Peak | A8 | Littlebrook (_J) | LITT_J | 0.0077844 | 0.011545 | 0.015463 | 0.019804 | 0.024983 | 0.031203 | 0.038574 | 0.047663 | 0.058904 | 0.072642 | 0.08975 | 0.11097 | 0.13743 | 0.17019 | 0.21128 | 0.26221 | 0.32498 | 0.40109 | 0.49195 | 0.59839 | 0.71994 | 0.85498 | 1.0002 | 1.151
CE Peak | A7 | Lodge Road | LODR_6 | 0.242 | 0.36224 | 0.48394 | 0.61918 | 0.78069 | 0.97494 | 1.2063 | 1.4922 | 1.8464 | 2.2797 | 2.8197 | 3.4889 | 4.3243 | 5.3592 | 6.6581 | 8.2689 | 10.2543 | 12.6623 | 15.5375 | 18.9065 | 22.754 | 27.0306 | 31.6305 | 36.4057
CE Peak | A6 | Loudwater | LOUD_H | 0.021528 | 0.032012 | 0.043332 | 0.055836 | 0.070732 | 0.08859 | 0.10963 | 0.13549 | 0.16742 | 0.20639 | 0.25485 | 0.31503 | 0.39 | 0.48272 | 0.59893 | 0.7429 | 0.92029 | 1.1353 | 1.3919 | 1.6925 | 2.0357 | 2.4168 | 2.8266 | 3.2521
CE Peak | B2 | Lovedean | LOVE_1 | 0.28274 | 0.42025 | 0.56734 | 0.72995 | 0.92374 | 1.1562 | 1.4304 | 1.7678 | 2.1846 | 2.6933 | 3.3263 | 4.1121 | 5.0912 | 6.3024 | 7.8209 | 9.7024 | 12.0207 | 14.831 | 18.1853 | 22.1143 | 26.6004 | 31.5829 | 36.9417 | 42.5047
CE Peak | N6 | Macclesfield | MACC_3 | 0.043169 | 0.064313 | 0.086309 | 0.11069 | 0.13977 | 0.1747 | 0.21611 | 0.26717 | 0.33033 | 0.40751 | 0.50364 | 0.62285 | 0.77153 | 0.95561 | 1.1865 | 1.4727 | 1.8254 | 2.2531 | 2.7637 | 3.3618 | 4.0449 | 4.8038 | 5.6201 | 6.4674
CE Peak | E1 | Mannington | MANN_1 | 0.27612 | 0.41105 | 0.55488 | 0.71394 | 0.90351 | 1.1309 | 1.3994 | 1.7298 | 2.138 | 2.6364 | 3.2565 | 4.0262 | 4.9854 | 6.1721 | 7.6599 | 9.5036 | 11.7753 | 14.5292 | 17.8162 | 21.6665 | 26.0628 | 30.9457 | 36.1975 | 41.6495
CE Peak | H1 | Margam | MAGA_6 | 0.012851 | 0.019224 | 0.025659 | 0.03281 | 0.041351 | 0.051625 | 0.063867 | 0.078999 | 0.097747 | 0.12068 | 0.14928 | 0.1847 | 0.22893 | 0.28373 | 0.3525 | 0.4378 | 0.54293 | 0.67044 | 0.8227 | 1.0011 | 1.2049 | 1.4313 | 1.6749 | 1.9278
CE Peak | G6 | Melksham | MELK_1 | 0.19611 | 0.29155 | 0.39424 | 0.50771 | 0.64289 | 0.80499 | 0.99607 | 1.231 | 1.5212 | 1.8753 | 2.3158 | 2.8627 | 3.544 | 4.3868 | 5.4432 | 6.7521 | 8.3648 | 10.3196 | 12.6526 | 15.3854 | 18.5055 | 21.9705 | 25.6973 | 29.5661
CE Peak | A6 | Mill Hill | MILH_1 | 0.061856 | 0.091761 | 0.12477 | 0.16116 | 0.20447 | 0.25635 | 0.31723 | 0.39196 | 0.4841 | 0.59644 | 0.73608 | 0.9096 | 1.1256 | 1.3926 | 1.727 | 2.1413 | 2.6516 | 3.2701 | 4.008 | 4.8723 | 5.859 | 6.9543 | 8.1324 | 9.3553
CE Peak | G6 | Minety | MITY_1 | 0.14657 | 0.21848 | 0.29411 | 0.37785 | 0.47772 | 0.59759 | 0.73943 | 0.91418 | 1.1302 | 1.3941 | 1.7226 | 2.1302 | 2.6383 | 3.2673 | 4.0559 | 5.0334 | 6.238 | 7.6984 | 9.4418 | 11.484 | 13.8159 | 16.4066 | 19.1929 | 22.0854
CE Peak | L3 | Nechells | NECE_1 | 0.17995 | 0.26781 | 0.35933 | 0.46074 | 0.58172 | 0.72701 | 0.89922 | 1.1115 | 1.3742 | 1.6951 | 2.0947 | 2.5904 | 3.2086 | 3.9739 | 4.9338 | 6.1237 | 7.5901 | 9.3681 | 11.4907 | 13.9774 | 16.8169 | 19.9719 | 23.3652 | 26.8878
CE Peak | P3 | Neepsend | NEEP_3 | 0.035294 | 0.052496 | 0.070922 | 0.091291 | 0.11556 | 0.14467 | 0.17901 | 0.22126 | 0.27343 | 0.33712 | 0.41635 | 0.51472 | 0.63727 | 0.78889 | 0.97895 | 1.2145 | 1.5046 | 1.8564 | 2.2762 | 2.768 | 3.3294 | 3.953 | 4.6237 | 5.32
CE Peak | A4 | New Cross | NEWX_6 | 0.2061 | 0.30726 | 0.41332 | 0.53078 | 0.67087 | 0.83907 | 1.0382 | 1.2836 | 1.587 | 1.9576 | 2.4191 | 2.9916 | 3.7055 | 4.589 | 5.6971 | 7.0706 | 8.7631 | 10.8152 | 13.2649 | 16.1346 | 19.4115 | 23.052 | 26.9676 | 31.0324
CE Peak | B1 | Ninfield | NINF_1 | 0.16062 | 0.2382 | 0.32347 | 0.41752 | 0.52948 | 0.66359 | 0.82111 | 1.0145 | 1.253 | 1.5438 | 1.9054 | 2.3546 | 2.9138 | 3.6052 | 4.4714 | 5.5443 | 6.866 | 8.4678 | 10.3792 | 12.6178 | 15.1736 | 18.0109 | 21.0626 | 24.2304
CE Peak | A6 | North Hyde | NHYD_6 | 0.077784 | 0.11608 | 0.15605 | 0.20033 | 0.25315 | 0.31659 | 0.39174 | 0.4844 | 0.59899 | 0.739 | 0.91335 | 1.1296 | 1.3993 | 1.7331 | 2.1518 | 2.6709 | 3.3105 | 4.086 | 5.0119 | 6.0965 | 7.335 | 8.7111 | 10.1911 | 11.7276
CE Peak | C2 | Northfleet East | NFLE | 0.17418 | 0.25904 | 0.35056 | 0.45167 | 0.57211 | 0.71652 | 0.88668 | 1.0959 | 1.3542 | 1.6694 | 2.0615 | 2.5483 | 3.1548 | 3.9049 | 4.8451 | 6.0099 | 7.4452 | 9.1848 | 11.261 | 13.6929 | 16.4695 | 19.5529 | 22.8693 | 26.3119
CE Peak | Q4 | Norton | NORT_1 | 0.23371 | 0.3491 | 0.46812 | 0.60015 | 0.75771 | 0.94703 | 1.1718 | 1.4491 | 1.7923 | 2.2118 | 2.7344 | 3.3824 | 4.1908 | 5.1917 | 6.4475 | 8.0044 | 9.9232 | 12.2499 | 15.0277 | 18.2822 | 21.9987 | 26.1286 | 30.5705 | 35.1817
CE Peak | P3 | Norton Lees | NORL_3 | 0.024738 | 0.036792 | 0.049788 | 0.064145 | 0.08125 | 0.10176 | 0.12592 | 0.15563 | 0.19232 | 0.23708 | 0.29277 | 0.36191 | 0.44804 | 0.55458 | 0.68811 | 0.85354 | 1.0574 | 1.3045 | 1.5993 | 1.9447 | 2.3391 | 2.777 | 3.248 | 3.737
CE Peak | J3 | Norwich Main | NORM_1 | 0.28521 | 0.42389 | 0.57248 | 0.73672 | 0.93244 | 1.1672 | 1.444 | 1.7847 | 2.2053 | 2.7188 | 3.3576 | 4.1507 | 5.1389 | 6.3613 | 7.8937 | 9.7924 | 12.132 | 14.9679 | 18.3527 | 22.3175 | 26.8444 | 31.872 | 37.2794 | 42.8928
CE Peak | B2 | Nursling | NURS_1 | 0.14333 | 0.21335 | 0.28757 | 0.36969 | 0.46758 | 0.58505 | 0.72386 | 0.89478 | 1.106 | 1.3639 | 1.6849 | 2.0833 | 2.5798 | 3.1942 | 3.9646 | 4.9193 | 6.0957 | 7.5219 | 9.2243 | 11.2184 | 13.4954 | 16.0247 | 18.7451 | 21.5691
CE Peak | L2 | Ocker Hill | OCKH_1 | 0.044842 | 0.066745 | 0.090148 | 0.11602 | 0.14686 | 0.18385 | 0.2275 | 0.28121 | 0.34756 | 0.42854 | 0.52932 | 0.65441 | 0.81028 | 1.0031 | 1.2449 | 1.5444 | 1.9135 | 2.361 | 2.895 | 3.5206 | 4.2348 | 5.0281 | 5.8814 | 6.7671
CE Peak | Q4 | Offerton | OFFE_3 | 0.03409 | 0.050824 | 0.068314 | 0.087691 | 0.1108 | 0.13855 | 0.17143 | 0.21195 | 0.26205 | 0.32328 | 0.39951 | 0.49407 | 0.61199 | 0.75795 | 0.94102 | 1.1679 | 1.4476 | 1.7866 | 2.1914 | 2.6656 | 3.207 | 3.8086 | 4.4556 | 5.1273
CE Peak | L2 | Oldbury | OLDB_1 | 0.067212 | 0.10002 | 0.13436 | 0.17241 | 0.21778 | 0.27226 | 0.33678 | 0.41629 | 0.5146 | 0.63472 | 0.78429 | 0.96981 | 1.2012 | 1.4875 | 1.8466 | 2.2918 | 2.8404 | 3.5055 | 4.2995 | 5.2296 | 6.2917 | 7.4717 | 8.7409 | 10.0584
CE Peak | R5 | Ormonde | ORMO | 0.018956 | 0.028245 | 0.037956 | 0.048714 | 0.061545 | 0.076952 | 0.095203 | 0.1177 | 0.14552 | 0.17951 | 0.22183 | 0.27432 | 0.33979 | 0.42082 | 0.52245 | 0.64843 | 0.80368 | 0.99191 | 1.2166 | 1.4799 | 1.7805 | 2.1144 | 2.4736 | 2.8465
CE Peak | P6 | Osbaldwick | OSBA_1 | 0.15322 | 0.22831 | 0.30686 | 0.39386 | 0.49764 | 0.62224 | 0.76982 | 0.95172 | 1.1767 | 1.4515 | 1.7937 | 2.2182 | 2.7475 | 3.4027 | 4.2244 | 5.243 | 6.4982 | 8.0201 | 9.8369 | 11.9652 | 14.3956 | 17.0957 | 19.9998 | 23.0147
CE Peak | N5 | Padiham | PADIB1 | 0.15709 | 0.23394 | 0.31429 | 0.40331 | 0.50948 | 0.63697 | 0.78797 | 0.97409 | 1.2043 | 1.4855 | 1.8356 | 2.27 | 2.8116 | 3.4821 | 4.3229 | 5.3652 | 6.6497 | 8.207 | 10.0662 | 12.2441 | 14.7311 | 17.4942 | 20.466 | 23.5511
CE Peak | D5 | Pelham | PELH_1 | 0.11353 | 0.16864 | 0.22785 | 0.29327 | 0.37123 | 0.4647 | 0.57493 | 0.71049 | 0.8779 | 1.0822 | 1.3364 | 1.652 | 2.0452 | 2.5315 | 3.1412 | 3.8965 | 4.8272 | 5.9554 | 7.3019 | 8.879 | 10.6798 | 12.6797 | 14.8306 | 17.0635
CE Peak | H6 | Pembroke | PEMB_1 | 0.089485 | 0.13364 | 0.17873 | 0.2288 | 0.28857 | 0.36042 | 0.44587 | 0.55139 | 0.68204 | 0.84182 | 1.0409 | 1.2877 | 1.5957 | 1.9771 | 2.4558 | 3.0493 | 3.7808 | 4.668 | 5.7272 | 6.9683 | 8.3855 | 9.9607 | 11.6548 | 13.4136
CE Peak | L1 | Penn | PENN_1 | 0.10842 | 0.16079 | 0.21877 | 0.28267 | 0.35873 | 0.4498 | 0.55664 | 0.68774 | 0.84937 | 1.0464 | 1.2913 | 1.5956 | 1.9744 | 2.4426 | 3.0291 | 3.7555 | 4.6503 | 5.7346 | 7.0285 | 8.5438 | 10.2737 | 12.194 | 14.2594 | 16.4034
CE Peak | M6 | Pentir | PENT_1 | 0.064108 | 0.095269 | 0.12865 | 0.16555 | 0.20951 | 0.26224 | 0.32445 | 0.40097 | 0.49548 | 0.61084 | 0.75437 | 0.93256 | 1.1546 | 1.4292 | 1.7735 | 2.2001 | 2.7257 | 3.3629 | 4.1234 | 5.0142 | 6.0313 | 7.1609 | 8.3759 | 9.6371
CE Peak | R4 | Penwortham East | PENE_1 | 0.1094 | 0.16308 | 0.21973 | 0.28243 | 0.3572 | 0.44693 | 0.55304 | 0.68374 | 0.84529 | 1.0426 | 1.2882 | 1.5929 | 1.9728 | 2.443 | 3.0325 | 3.7631 | 4.6635 | 5.755 | 7.058 | 8.5843 | 10.3271 | 12.2632 | 14.3455 | 16.5071
CE Peak | R4 | Penwortham West | PENW_1 | 0.10377 | 0.15454 | 0.20811 | 0.26741 | 0.33812 | 0.42298 | 0.52334 | 0.64694 | 0.79972 | 0.98632 | 1.2186 | 1.5068 | 1.8661 | 2.3107 | 2.8683 | 3.5592 | 4.4107 | 5.443 | 6.6753 | 8.1188 | 9.7671 | 11.5981 | 13.5674 | 15.6118
CE Peak | A7 | Perivale | PERI_H | 0.016219 | 0.024184 | 0.032567 | 0.04185 | 0.052918 | 0.066204 | 0.081923 | 0.10129 | 0.12522 | 0.15446 | 0.19086 | 0.23602 | 0.29232 | 0.362 | 0.44938 | 0.55768 | 0.69113 | 0.85293 | 1.0461 | 1.2723 | 1.5307 | 1.8177 | 2.1264 | 2.4468
CE Peak | P3 | Pitsmoor | PITS_3 | 0.030874 | 0.0462 | 0.061772 | 0.07907 | 0.099724 | 0.12456 | 0.15412 | 0.19064 | 0.23587 | 0.2912 | 0.36015 | 0.4456 | 0.55225 | 0.68437 | 0.85017 | 1.0558 | 1.3092 | 1.6165 | 1.9835 | 2.4135 | 2.9045 | 3.4503 | 4.0373 | 4.6467
CE Peak | P2 | Poppleton | POPP_3 | 0.024181 | 0.035894 | 0.04851 | 0.062448 | 0.079054 | 0.098965 | 0.12243 | 0.15129 | 0.18691 | 0.23039 | 0.28448 | 0.35163 | 0.43529 | 0.53876 | 0.66847 | 0.82916 | 1.0272 | 1.2671 | 1.5536 | 1.8891 | 2.2721 | 2.6975 | 3.1551 | 3.63
CE Peak | H1 | Pyle | PYLE_1 | 0.084032 | 0.12506 | 0.16787 | 0.21529 | 0.27187 | 0.33981 | 0.42031 | 0.51955 | 0.64229 | 0.79226 | 0.97903 | 1.2107 | 1.4995 | 1.8572 | 2.3057 | 2.8617 | 3.5469 | 4.3776 | 5.3694 | 6.5313 | 7.858 | 9.332 | 10.9175 | 12.5633
CE Peak | N1 | Rainhill | RAIN_1 | 0.21634 | 0.32241 | 0.43359 | 0.55673 | 0.70358 | 0.8799 | 1.0887 | 1.3459 | 1.664 | 2.0526 | 2.5364 | 3.1366 | 3.885 | 4.8113 | 5.9731 | 7.413 | 9.1875 | 11.3389 | 13.9071 | 16.9158 | 20.3513 | 24.1681 | 28.2733 | 32.5349
CE Peak | H6 | Rassau | RASS_1 | 0.13585 | 0.20199 | 0.272 | 0.34946 | 0.44182 | 0.55264 | 0.68364 | 0.84495 | 1.0443 | 1.2878 | 1.5908 | 1.9668 | 2.4355 | 3.0155 | 3.7428 | 4.6441 | 5.7547 | 7.1011 | 8.7083 | 10.591 | 12.7407 | 15.1286 | 17.6969 | 20.3631
CE Peak | L7 | Ratcliffe | RATS_1 | 0.24156 | 0.35955 | 0.48479 | 0.62334 | 0.7885 | 0.98667 | 1.2208 | 1.509 | 1.8652 | 2.3001 | 2.8413 | 3.513 | 4.3502 | 5.3861 | 6.685 | 8.2945 | 10.2779 | 12.6823 | 15.5523 | 18.9141 | 22.7528 | 27.0167 | 31.6026 | 36.3634
CE Peak | C5 | Rayleigh | RAYL_1 | 0.19475 | 0.28917 | 0.39184 | 0.50518 | 0.64017 | 0.80194 | 0.99229 | 1.2262 | 1.5148 | 1.8669 | 2.3048 | 2.8486 | 3.5259 | 4.3634 | 5.413 | 6.7132 | 8.3151 | 10.2566 | 12.5736 | 15.2875 | 18.3858 | 21.8262 | 25.5264 | 29.3675
CE Peak | A1 | Redbridge | REBR_3 | 0.044533 | 0.065996 | 0.089966 | 0.11637 | 0.14778 | 0.18537 | 0.22941 | 0.28342 | 0.34996 | 0.43106 | 0.53182 | 0.65709 | 0.81294 | 1.0055 | 1.2468 | 1.5455 | 1.9135 | 2.3593 | 2.8913 | 3.5143 | 4.2255 | 5.0149 | 5.8639 | 6.7452
CE Peak | C7 | Richborough | RICH1 | 0.010589 | 0.01569 | 0.021146 | 0.027177 | 0.034364 | 0.042984 | 0.053156 | 0.065671 | 0.081129 | 0.099998 | 0.12348 | 0.15262 | 0.18894 | 0.23387 | 0.29019 | 0.35998 | 0.44598 | 0.55022 | 0.67463 | 0.82037 | 0.98677 | 1.1716 | 1.3704 | 1.5767
CE Peak | Q8 | Robin Rigg | RRIG | 0.01145 | 0.017063 | 0.022906 | 0.029382 | 0.037107 | 0.046385 | 0.057382 | 0.070943 | 0.087716 | 0.10821 | 0.13374 | 0.1654 | 0.20488 | 0.25376 | 0.31507 | 0.39107 | 0.48473 | 0.59829 | 0.73387 | 0.8927 | 1.0741 | 1.2756 | 1.4923 | 1.7173
CE Peak | N4 | Rochdale | ROCH_1 | 0.11558 | 0.17206 | 0.23165 | 0.29761 | 0.37625 | 0.47064 | 0.58227 | 0.71977 | 0.88972 | 1.0973 | 1.3557 | 1.6763 | 2.0759 | 2.5705 | 3.1908 | 3.9595 | 4.9067 | 6.055 | 7.4258 | 9.0316 | 10.8652 | 12.9021 | 15.0928 | 17.367
CE Peak | L5 | Rugeley | RUGEB1 | 0.099394 | 0.14802 | 0.1998 | 0.25707 | 0.32532 | 0.40721 | 0.5039 | 0.62291 | 0.76993 | 0.94944 | 1.1728 | 1.4501 | 1.7956 | 2.2231 | 2.7591 | 3.4232 | 4.2416 | 5.2337 | 6.4179 | 7.805 | 9.3889 | 11.148 | 13.0401 | 15.0043
CE Peak | A9 | Rye House | RYEH_1 | 0.17423 | 0.25946 | 0.34987 | 0.4499 | 0.56914 | 0.71222 | 0.88128 | 1.0894 | 1.3466 | 1.6607 | 2.0515 | 2.5366 | 3.1411 | 3.8892 | 4.8272 | 5.9896 | 7.4219 | 9.1583 | 11.231 | 13.6589 | 16.4311 | 19.5104 | 22.8224 | 26.2606
CE Peak | P8 | Saltend North | SALT_1 | 0.050509 | 0.07521 | 0.10075 | 0.12907 | 0.16287 | 0.20347 | 0.25166 | 0.3111 | 0.38466 | 0.47457 | 0.58657 | 0.72544 | 0.89867 | 1.1132 | 1.3823 | 1.7158 | 2.127 | 2.6255 | 3.2207 | 3.918 | 4.7143 | 5.5991 | 6.5507 | 7.5387
CE Peak | Q2 | Saltholme | SALH_1 | 0.13535 | 0.20143 | 0.2695 | 0.345 | 0.4351 | 0.54338 | 0.67196 | 0.83064 | 1.027 | 1.2671 | 1.5662 | 1.937 | 2.3997 | 2.9726 | 3.6914 | 4.5825 | 5.6808 | 7.0126 | 8.6027 | 10.4657 | 12.5931 | 14.9571 | 17.4999 | 20.1395
CE Peak | G7 | Seabank | SEAB1 | 0.23024 | 0.34252 | 0.4611 | 0.59233 | 0.74881 | 0.9366 | 1.1587 | 1.4321 | 1.7701 | 2.183 | 2.6968 | 3.3345 | 4.1293 | 5.1129 | 6.3464 | 7.875 | 9.7587 | 12.0424 | 14.7684 | 17.9617 | 21.6079 | 25.6583 | 30.0148 | 34.5372
CE Peak | C4 | Sellindge | SELL_1 | 0.10692 | 0.15894 | 0.21477 | 0.27648 | 0.35001 | 0.43819 | 0.54216 | 0.67006 | 0.828 | 1.0208 | 1.2606 | 1.5583 | 1.9293 | 2.3882 | 2.9634 | 3.6761 | 4.5542 | 5.6187 | 6.8891 | 8.3773 | 10.0764 | 11.9634 | 13.9929 | 16.0997
CE Peak | P3 | Sheffield City | SHEC_3 | 0.049363 | 0.073694 | 0.098673 | 0.12639 | 0.15948 | 0.19924 | 0.24649 | 0.30481 | 0.377 | 0.46526 | 0.57523 | 0.71155 | 0.88165 | 1.0923 | 1.3566 | 1.6843 | 2.0882 | 2.578 | 3.1627 | 3.8478 | 4.6302 | 5.4997 | 6.4348 | 7.4057
CE Peak | J3 | Sheringham Shoal | SALL1 | 0.025345 | 0.037602 | 0.050737 | 0.065254 | 0.082553 | 0.1033 | 0.12777 | 0.15788 | 0.19506 | 0.24044 | 0.29691 | 0.36701 | 0.45435 | 0.5624 | 0.69784 | 0.86567 | 1.0725 | 1.3231 | 1.6223 | 1.9727 | 2.3728 | 2.8172 | 3.2952 | 3.7913
CE Peak | L5 | Shrewsbury | SHRW_1 | 0.072799 | 0.10826 | 0.14571 | 0.18716 | 0.23658 | 0.2959 | 0.36603 | 0.45241 | 0.55917 | 0.68956 | 0.85187 | 1.0533 | 1.3043 | 1.615 | 2.0046 | 2.4874 | 3.0824 | 3.8037 | 4.6647 | 5.6734 | 6.825 | 8.1044 | 9.4804 | 10.9088
CE Peak | P1 | Skelton Grange | SKLGB1 | 0.27743 | 0.4134 | 0.55674 | 0.71543 | 0.90464 | 1.1317 | 1.4003 | 1.7312 | 2.1402 | 2.6397 | 3.2615 | 4.033 | 4.9948 | 6.1851 | 7.6778 | 9.5277 | 11.8073 | 14.571 | 17.8701 | 21.7347 | 26.1476 | 31.0497 | 36.3222 | 41.7956
CE Peak | N2 | South Manchester | SMAN_1 | 0.19 | 0.2834 | 0.38038 | 0.48788 | 0.61613 | 0.77018 | 0.95287 | 1.1782 | 1.4569 | 1.7976 | 2.2218 | 2.7479 | 3.4042 | 4.2166 | 5.2358 | 6.4991 | 8.0561 | 9.944 | 12.1979 | 14.8384 | 17.8536 | 21.2039 | 24.8073 | 28.5481
CE Peak | Q4 | South Shields | SSHI_3 | 0.019115 | 0.028394 | 0.038518 | 0.049693 | 0.062998 | 0.078942 | 0.097692 | 0.12072 | 0.14914 | 0.1838 | 0.2269 | 0.28044 | 0.34711 | 0.42954 | 0.53284 | 0.66079 | 0.81844 | 1.0095 | 1.2375 | 1.5045 | 1.8094 | 2.1479 | 2.512 | 2.89
CE Peak | Q7 | Spennymoor | SPEN_1 | 0.16588 | 0.24656 | 0.33168 | 0.42588 | 0.5382 | 0.67301 | 0.83246 | 1.0288 | 1.2716 | 1.5681 | 1.9372 | 2.3951 | 2.966 | 3.6725 | 4.5585 | 5.6565 | 7.0095 | 8.6499 | 10.608 | 12.9018 | 15.521 | 18.4305 | 21.5599 | 24.8085
CE Peak | A7 | St John's Wood | SJOW_1 | 0.42606 | 0.63756 | 0.85221 | 1.0907 | 1.3754 | 1.7179 | 2.1255 | 2.6292 | 3.253 | 4.0161 | 4.9672 | 6.1457 | 7.6169 | 9.4393 | 11.7263 | 14.5625 | 18.0581 | 22.2978 | 27.36 | 33.2914 | 40.0652 | 47.5942 | 55.6922 | 64.0989
CE Peak | M6 | St. Asaph | SASA | 0.00060427 | 0.00089026 | 0.0012005 | 0.001543 | 0.0019509 | 0.0024398 | 0.0030153 | 0.0037227 | 0.0045957 | 0.005661 | 0.0069858 | 0.0086312 | 0.01068 | 0.013215 | 0.016391 | 0.020325 | 0.025173 | 0.031049 | 0.038061 | 0.046274 | 0.05565 | 0.066062 | 0.077261 | 0.088886
CE Peak | N7 | Stalybridge | STAL_1 | 0.17879 | 0.26669 | 0.35884 | 0.46091 | 0.58263 | 0.72877 | 0.90179 | 1.115 | 1.3786 | 1.7007 | 2.1017 | 2.5991 | 3.2193 | 3.987 | 4.9498 | 6.1432 | 7.6138 | 9.3968 | 11.5252 | 14.0186 | 16.8658 | 20.0289 | 23.4311 | 26.9628
CE Peak | R4 | Stanah | STAH_1 | 0.075081 | 0.11168 | 0.15072 | 0.19389 | 0.24533 | 0.30705 | 0.37991 | 0.46956 | 0.58032 | 0.71553 | 0.88378 | 1.0926 | 1.3529 | 1.6749 | 2.0785 | 2.5787 | 3.1951 | 3.9423 | 4.8341 | 5.8787 | 7.0714 | 8.3962 | 9.8211 | 11.3002
CE Peak | K5 | Staythorpe | STAY_1 | 0.11588 | 0.17233 | 0.232 | 0.29803 | 0.37676 | 0.47124 | 0.58294 | 0.72051 | 0.89053 | 1.0982 | 1.3566 | 1.6774 | 2.0771 | 2.5719 | 3.1922 | 3.9611 | 4.9084 | 6.057 | 7.428 | 9.034 | 10.8679 | 12.9049 | 15.0959 | 17.3704
CE Peak | Q5 | Stella North | STEN_1 | 0.11627 | 0.1737 | 0.23285 | 0.29847 | 0.37678 | 0.47088 | 0.58263 | 0.72053 | 0.89121 | 1.0999 | 1.3598 | 1.682 | 2.0841 | 2.582 | 3.2066 | 3.981 | 4.9355 | 6.0928 | 7.4746 | 9.0936 | 10.9423 | 12.9967 | 15.2063 | 17.5002
CE Peak | Q5 | Stella South | STES_1 | 0.11385 | 0.16937 | 0.22871 | 0.29433 | 0.37252 | 0.4663 | 0.57698 | 0.71315 | 0.88135 | 1.0867 | 1.3422 | 1.6593 | 2.0545 | 2.5433 | 3.1562 | 3.9156 | 4.8514 | 5.9857 | 7.3396 | 8.9254 | 10.7362 | 12.7473 | 14.9103 | 17.1557
CE Peak | L7 | Stoke Bardolph | SBAR | 0.054234 | 0.080726 | 0.10875 | 0.13976 | 0.17673 | 0.2211 | 0.27355 | 0.33814 | 0.41796 | 0.51544 | 0.63678 | 0.78734 | 0.97502 | 1.2073 | 1.4985 | 1.8594 | 2.3041 | 2.8433 | 3.4869 | 4.2408 | 5.1016 | 6.0578 | 7.0863 | 8.154
CE Peak | D4 | Sundon | SUND_1 | 0.25565 | 0.38056 | 0.51337 | 0.66028 | 0.83539 | 1.0455 | 1.2936 | 1.5991 | 1.9764 | 2.4372 | 3.0106 | 3.7223 | 4.6093 | 5.7067 | 7.0827 | 8.7877 | 10.8888 | 13.4357 | 16.4759 | 20.0371 | 24.1033 | 28.6198 | 33.4775 | 38.5202
CE Peak | H6 | Swansea North | SWAN_1 | 0.33466 | 0.49845 | 0.66866 | 0.85732 | 1.0824 | 1.3527 | 1.6733 | 2.0686 | 2.5576 | 3.1552 | 3.8995 | 4.8225 | 5.9737 | 7.399 | 9.1869 | 11.4031 | 14.1344 | 17.4462 | 21.3999 | 26.0318 | 31.321 | 37.1979 | 43.5189 | 50.0808
CE Peak | E8 | Taunton | TAUN1 | 0.034176 | 0.050671 | 0.068574 | 0.08834 | 0.11188 | 0.1401 | 0.17331 | 0.21412 | 0.2645 | 0.32595 | 0.40238 | 0.49731 | 0.61553 | 0.76173 | 0.94495 | 1.1719 | 1.4516 | 1.7905 | 2.1951 | 2.6688 | 3.2098 | 3.8104 | 4.4564 | 5.1271
CE Peak | P3 | Templeborough | TEMP_3 | 0.0088373 | 0.013188 | 0.017648 | 0.022598 | 0.028507 | 0.035609 | 0.044049 | 0.054469 | 0.067368 | 0.083139 | 0.10279 | 0.12715 | 0.15755 | 0.19519 | 0.24242 | 0.30099 | 0.37316 | 0.46069 | 0.5652 | 0.68764 | 0.82747 | 0.98286 | 1.15 | 1.3235
CE Peak | P6 | Thorpe Marsh | THOM_6 | 0.10206 | 0.15189 | 0.20399 | 0.2617 | 0.33054 | 0.41319 | 0.5111 | 0.63178 | 0.78102 | 0.96336 | 1.1904 | 1.472 | 1.8232 | 2.258 | 2.8032 | 3.4791 | 4.312 | 5.3218 | 6.5273 | 7.9396 | 9.5523 | 11.3439 | 13.271 | 15.2715
CE Peak | P3 | Thurcroft | THUR_6 | 0.069964 | 0.1042 | 0.14038 | 0.18042 | 0.22815 | 0.28544 | 0.35318 | 0.4366 | 0.5397 | 0.66561 | 0.82235 | 1.0168 | 1.2593 | 1.5593 | 1.9354 | 2.4017 | 2.9762 | 3.6726 | 4.504 | 5.4779 | 6.59 | 7.8253 | 9.1539 | 10.5331
CE Peak | C1 | Tilbury | TILBB_1 | 0.085145 | 0.12692 | 0.17065 | 0.21909 | 0.27686 | 0.34622 | 0.42837 | 0.52961 | 0.6548 | 0.80775 | 0.99819 | 1.2344 | 1.529 | 1.8936 | 2.3509 | 2.9177 | 3.6162 | 4.4631 | 5.4742 | 6.6585 | 8.011 | 9.5135 | 11.1296 | 12.8072
CE Peak | A1 | Tottenham | TOTT_1 | 0.12997 | 0.19293 | 0.26136 | 0.3369 | 0.42687 | 0.5347 | 0.66159 | 0.8175 | 1.0099 | 1.2447 | 1.5366 | 1.8991 | 2.3507 | 2.909 | 3.6088 | 4.4756 | 5.5436 | 6.838 | 8.3828 | 10.1921 | 12.2578 | 14.5516 | 17.0185 | 19.5795
CE Peak | M7 | Trawsfynydd | TRAW_1 | 0.040656 | 0.060117 | 0.081068 | 0.10421 | 0.13179 | 0.16485 | 0.20382 | 0.25174 | 0.31092 | 0.38314 | 0.47298 | 0.58453 | 0.72349 | 0.89538 | 1.1108 | 1.3778 | 1.7067 | 2.1054 | 2.5812 | 3.1386 | 3.7749 | 4.4816 | 5.2417 | 6.0307
CE Peak | Q4 | Tynemouth 1 | TYNE_1 | 0.072619 | 0.1081 | 0.14595 | 0.18781 | 0.23769 | 0.29753 | 0.36817 | 0.45509 | 0.56247 | 0.69356 | 0.85668 | 1.0592 | 1.3115 | 1.6236 | 2.015 | 2.4999 | 3.0975 | 3.8218 | 4.6864 | 5.6991 | 6.8554 | 8.1398 | 9.5211 | 10.9551
CE Peak | Q4 | Tynemouth 2 | TYNE_2 | 0.0092288 | 0.013634 | 0.018337 | 0.023535 | 0.02973 | 0.037162 | 0.045934 | 0.056729 | 0.070064 | 0.086344 | 0.1066 | 0.13175 | 0.16308 | 0.20185 | 0.25046 | 0.31068 | 0.38489 | 0.47485 | 0.58222 | 0.70799 | 0.85159 | 1.0111 | 1.1826 | 1.3607
CE Peak | H2 | Upper Boat 132kV | UPPB_1 | 0.08916 | 0.1326 | 0.17809 | 0.22847 | 0.28856 | 0.36071 | 0.44615 | 0.55145 | 0.68165 | 0.84073 | 1.0388 | 1.2845 | 1.5909 | 1.9701 | 2.4457 | 3.0352 | 3.7617 | 4.6426 | 5.6941 | 6.9259 | 8.3325 | 9.8952 | 11.5759 | 13.3208
CE Peak | H2 | Upper Boat 33kV | UPPB_3 | 0.045242 | 0.067187 | 0.090737 | 0.11676 | 0.14778 | 0.18497 | 0.22883 | 0.28277 | 0.3494 | 0.43071 | 0.53187 | 0.65747 | 0.81395 | 1.0075 | 1.2502 | 1.5508 | 1.9212 | 2.3703 | 2.9062 | 3.534 | 4.2507 | 5.0467 | 5.9028 | 6.7916
CE Peak | H2 | Uskmouth | USKM_1 | 0.14616 | 0.21818 | 0.29244 | 0.37482 | 0.47312 | 0.59125 | 0.73149 | 0.90455 | 1.1187 | 1.3805 | 1.7067 | 2.111 | 2.6155 | 3.2402 | 4.0239 | 4.9956 | 6.1931 | 7.6452 | 9.3789 | 11.41 | 13.7295 | 16.307 | 19.0793 | 21.9572
CE Peak | G1 | Walham | WALH_1 | 0.24718 | 0.36853 | 0.49601 | 0.63718 | 0.80553 | 1.0076 | 1.2468 | 1.5415 | 1.9058 | 2.3509 | 2.905 | 3.5924 | 4.4495 | 5.5103 | 6.8406 | 8.4894 | 10.5213 | 12.9848 | 15.9255 | 19.3704 | 23.304 | 27.6741 | 32.3743 | 37.2536
CE Peak | R4 | Walney 2 | WABO | 0.022257 | 0.033128 | 0.044724 | 0.057546 | 0.072829 | 0.091161 | 0.1128 | 0.13943 | 0.17233 | 0.2125 | 0.26247 | 0.32451 | 0.40181 | 0.49746 | 0.61736 | 0.76594 | 0.94902 | 1.171 | 1.4359 | 1.7462 | 2.1005 | 2.494 | 2.9172 | 3.3566
CE Peak | J1 | Walpole (_A) | WALP_1 | 0.3628 | 0.54084 | 0.7261 | 0.93141 | 1.1764 | 1.4705 | 1.8193 | 2.2493 | 2.7812 | 3.4312 | 4.2407 | 5.2446 | 6.4967 | 8.0468 | 9.9911 | 12.4014 | 15.3717 | 18.9732 | 23.2728 | 28.3099 | 34.0618 | 40.4528 | 47.3266 | 54.4623
CE Peak | J1 | Walpole (_B) | WALP_B | 0.035454 | 0.05272 | 0.070689 | 0.090601 | 0.11436 | 0.14289 | 0.17671 | 0.21841 | 0.26999 | 0.33303 | 0.41154 | 0.5089 | 0.63033 | 0.78066 | 0.96923 | 1.203 | 1.491 | 1.8403 | 2.2573 | 2.7458 | 3.3036 | 3.9234 | 4.5901 | 5.2821
CE Peak | C6 | Warley | WARL_1 | 0.080426 | 0.1194 | 0.16219 | 0.20939 | 0.26559 | 0.3329 | 0.41198 | 0.50907 | 0.62882 | 0.77485 | 0.95639 | 1.1819 | 1.4627 | 1.8099 | 2.2448 | 2.7836 | 3.4473 | 4.2516 | 5.2115 | 6.3356 | 7.619 | 9.0438 | 10.5763 | 12.1671
CE Peak | N1 | Washway Farm | WASF_1 | 0.070448 | 0.10474 | 0.14122 | 0.18157 | 0.22967 | 0.28737 | 0.35552 | 0.43939 | 0.54302 | 0.66955 | 0.82701 | 1.0224 | 1.266 | 1.5673 | 1.9451 | 2.4133 | 2.9902 | 3.6896 | 4.5243 | 5.5022 | 6.6186 | 7.8587 | 9.1925 | 10.5771
CE Peak | A6 | Watford South | WATFS_1 | 0.12157 | 0.18103 | 0.24434 | 0.31438 | 0.39784 | 0.49798 | 0.61622 | 0.76174 | 0.94153 | 1.161 | 1.4342 | 1.7732 | 2.1957 | 2.7185 | 3.3739 | 4.186 | 5.1867 | 6.3999 | 7.8479 | 9.544 | 11.4807 | 13.6318 | 15.9454 | 18.3472
CE Peak | Q4 | West Boldon | WBOL_6 | 0.1161 | 0.17312 | 0.23311 | 0.29954 | 0.37875 | 0.47383 | 0.58633 | 0.72493 | 0.89626 | 1.1055 | 1.3661 | 1.6893 | 2.0923 | 2.591 | 3.2165 | 3.9917 | 4.947 | 6.1051 | 7.4876 | 9.1072 | 10.9565 | 13.0109 | 15.2205 | 17.5143
CE Peak | K6 | West Burton | WBUR_1 | 0.10318 | 0.1537 | 0.20687 | 0.26575 | 0.33595 | 0.42021 | 0.51991 | 0.64272 | 0.79454 | 0.97999 | 1.2108 | 1.4973 | 1.8544 | 2.2963 | 2.8505 | 3.5374 | 4.3838 | 5.41 | 6.635 | 8.07 | 9.7086 | 11.5289 | 13.4868 | 15.5192
CE Peak | A1 | West Ham | WHAM_1 | 0.28707 | 0.42913 | 0.57421 | 0.73529 | 0.92759 | 1.1588 | 1.4337 | 1.7732 | 2.1935 | 2.7076 | 3.3482 | 4.1422 | 5.133 | 6.3603 | 7.9003 | 9.8098 | 12.1633 | 15.0174 | 18.4253 | 22.4181 | 26.9778 | 32.0454 | 37.4961 | 43.1545
CE Peak | P3 | West Melton | WMEL_1 | 0.23858 | 0.3555 | 0.47876 | 0.61521 | 0.7779 | 0.97318 | 1.2042 | 1.4887 | 1.8404 | 2.2699 | 2.8046 | 3.468 | 4.2951 | 5.3187 | 6.6023 | 8.1931 | 10.1534 | 12.53 | 15.367 | 18.6903 | 22.4851 | 26.7006 | 31.2347 | 35.9415
CE Peak | A1 | West Thurrock | WTHU31 | 0.027065 | 0.040396 | 0.054032 | 0.069168 | 0.087238 | 0.10896 | 0.13478 | 0.16667 | 0.20614 | 0.25442 | 0.31457 | 0.38913 | 0.48217 | 0.59741 | 0.74201 | 0.9213 | 1.1423 | 1.4103 | 1.7302 | 2.1051 | 2.5332 | 3.009 | 3.5208 | 4.052
CE Peak | A8 | West Weybridge | WWEY_1 | 0.15775 | 0.23507 | 0.31678 | 0.40721 | 0.51503 | 0.64443 | 0.79741 | 0.98581 | 1.2187 | 1.503 | 1.857 | 2.2962 | 2.8437 | 3.5213 | 4.3709 | 5.4238 | 6.7213 | 8.2942 | 10.1718 | 12.3713 | 14.8827 | 17.6726 | 20.6731 | 23.7881
CE Peak | N4 | Whitegate | WHGA_1 | 0.14486 | 0.21615 | 0.29053 | 0.37295 | 0.47126 | 0.58932 | 0.72921 | 0.90167 | 1.115 | 1.3756 | 1.7001 | 2.1027 | 2.6046 | 3.2261 | 4.0055 | 4.9716 | 6.1623 | 7.6059 | 9.3293 | 11.3483 | 13.6537 | 16.2152 | 18.9702 | 21.8302
CE Peak | L2 | Willenhall | WIEN_1 | 0.070711 | 0.10528 | 0.14171 | 0.18204 | 0.23013 | 0.28785 | 0.35613 | 0.44024 | 0.5442 | 0.67118 | 0.82925 | 1.0254 | 1.2699 | 1.5725 | 1.9519 | 2.4222 | 3.0018 | 3.7044 | 4.5431 | 5.5256 | 6.6474 | 7.8937 | 9.2341 | 10.6256
CE Peak | A7 | Willesden 132kV | WISD_1 | 0.11679 | 0.17415 | 0.23452 | 0.30136 | 0.38106 | 0.47673 | 0.58992 | 0.72936 | 0.90173 | 1.1123 | 1.3744 | 1.6996 | 2.105 | 2.6067 | 3.236 | 4.0158 | 4.9768 | 6.1419 | 7.5327 | 9.162 | 11.0223 | 13.089 | 15.3118 | 17.6194
CE Peak | A7 | Willesden 66kV | WISD_6 | 0.033496 | 0.049936 | 0.067242 | 0.086402 | 0.10925 | 0.13667 | 0.16912 | 0.20909 | 0.2585 | 0.31885 | 0.39399 | 0.48721 | 0.60342 | 0.74725 | 0.92762 | 1.1512 | 1.4266 | 1.7606 | 2.1593 | 2.6263 | 3.1596 | 3.752 | 4.3892 | 5.0507
CE Peak | L3 | Willington | WILL_1 | 0.256 | 0.38175 | 0.51312 | 0.65867 | 0.83227 | 1.0407 | 1.2877 | 1.5921 | 1.9686 | 2.4285 | 3.0013 | 3.7117 | 4.5977 | 5.6943 | 7.0698 | 8.7748 | 10.8759 | 13.4234 | 16.4646 | 20.0273 | 24.0956 | 28.6156 | 33.4771 | 38.5238
CE Peak | A4 | Wimbledon North | WIMBN1 | 0.038252 | 0.056871 | 0.076882 | 0.098997 | 0.12535 | 0.15694 | 0.19419 | 0.24 | 0.29658 | 0.36562 | 0.45151 | 0.55815 | 0.691 | 0.85534 | 1.0613 | 1.3166 | 1.6311 | 2.0122 | 2.4672 | 3.0001 | 3.6086 | 4.2843 | 5.0111 | 5.7655
CE Peak | A4 | Wimbledon South | WIMBS1 | 0.23136 | 0.34419 | 0.46546 | 0.59948 | 0.75915 | 0.95062 | 1.1764 | 1.454 | 1.7968 | 2.2152 | 2.7357 | 3.3819 | 4.187 | 5.1829 | 6.4312 | 7.9779 | 9.8837 | 12.1937 | 14.9507 | 18.1801 | 21.8673 | 25.9622 | 30.3664 | 34.9383
CE Peak | P3 | Wincobank | WIBA_3 | 0.031845 | 0.047234 | 0.063523 | 0.081545 | 0.10303 | 0.12881 | 0.15929 | 0.19682 | 0.24321 | 0.29985 | 0.37035 | 0.45784 | 0.5669 | 0.70185 | 0.87106 | 1.0808 | 1.3392 | 1.6525 | 2.0264 | 2.4644 | 2.9646 | 3.5202 | 4.1178 | 4.7382
CE Peak | M8 | Wylfa | WYLF_1 | 0.024696 | 0.03659 | 0.049714 | 0.064183 | 0.081406 | 0.10203 | 0.12624 | 0.15596 | 0.1926 | 0.23727 | 0.2928 | 0.3618 | 0.44769 | 0.55386 | 0.68687 | 0.8516 | 1.0545 | 1.3005 | 1.5939 | 1.9376 | 2.33 | 2.7656 | 3.2341 | 3.7204
CE Peak | D5 | Wymondley | WYMOM_1 | 0.10689 | 0.15918 | 0.21477 | 0.27627 | 0.34958 | 0.43752 | 0.54139 | 0.66925 | 0.82722 | 1.0201 | 1.2601 | 1.558 | 1.9293 | 2.3887 | 2.9646 | 3.6784 | 4.5578 | 5.624 | 6.8966 | 8.3873 | 10.0893 | 11.9799 | 14.0133 | 16.1241
|  |  |  | 0 | 0 | 0 | 0 | 0 | 0 | 0 | 0 | 0 | 0 | 0 | 0 | 0 | 0 | 0 | 0 | 0 | 0 | 0 | 0 | 0 | 0 | 0 | 0
CE Peak | A7 | 0 | M_ACTLLU_C | 0 | 0 | 0 | 0 | 0 | 0 | 0 | 0 | 0 | 0 | 0 | 0 | 0 | 0 | 0 | 0 | 0 | 0 | 0 | 0 | 0 | 0 | 0 | 0
CE Peak | Q2 | 0 | M_GRTO | 0 | 0 | 0 | 0 | 0 | 0 | 0 | 0 | 0 | 0 | 0 | 0 | 0 | 0 | 0 | 0 | 0 | 0 | 0 | 0 | 0 | 0 | 0 | 0
CE Peak | P3 | 0 | M_TEMP | 0 | 0 | 0 | 0 | 0 | 0 | 0 | 0 | 0 | 0 | 0 | 0 | 0 | 0 | 0 | 0 | 0 | 0 | 0 | 0 | 0 | 0 | 0 | 0
CE Peak | H2 | 0 | T__KYELT003 | 0 | 0 | 0 | 0 | 0 | 0 | 0 | 0 | 0 | 0 | 0 | 0 | 0 | 0 | 0 | 0 | 0 | 0 | 0 | 0 | 0 | 0 | 0 | 0
CE Peak | P3 | 0 | T__MYELT001 | 0 | 0 | 0 | 0 | 0 | 0 | 0 | 0 | 0 | 0 | 0 | 0 | 0 | 0 | 0 | 0 | 0 | 0 | 0 | 0 | 0 | 0 | 0 | 0
CE Peak | M8 | 0 | T_ANGLD-1 | 0 | 0 | 0 | 0 | 0 | 0 | 0 | 0 | 0 | 0 | 0 | 0 | 0 | 0 | 0 | 0 | 0 | 0 | 0 | 0 | 0 | 0 | 0 | 0
CE Peak | H1 | 0 | T_BAGED-1 | 0 | 0 | 0 | 0 | 0 | 0 | 0 | 0 | 0 | 0 | 0 | 0 | 0 | 0 | 0 | 0 | 0 | 0 | 0 | 0 | 0 | 0 | 0 | 0
CE Peak | A1 | 0 | T_BARK_NR | 0 | 0 | 0 | 0 | 0 | 0 | 0 | 0 | 0 | 0 | 0 | 0 | 0 | 0 | 0 | 0 | 0 | 0 | 0 | 0 | 0 | 0 | 0 | 0
CE Peak | A1 | 0 | T_BARK-CTRL | 0 | 0 | 0 | 0 | 0 | 0 | 0 | 0 | 0 | 0 | 0 | 0 | 0 | 0 | 0 | 0 | 0 | 0 | 0 | 0 | 0 | 0 | 0 | 0
CE Peak | 0 | 0 | 0 | 0 | 0 | 0 | 0 | 0 | 0 | 0 | 0 | 0 | 0 | 0 | 0 | 0 | 0 | 0 | 0 | 0 | 0 | 0 | 0 | 0 | 0 | 0 | 0
CE Peak | L5 | 0 | T_BRER_RTK | 0 | 0 | 0 | 0 | 0 | 0 | 0 | 0 | 0 | 0 | 0 | 0 | 0 | 0 | 0 | 0 | 0 | 0 | 0 | 0 | 0 | 0 | 0 | 0
CE Peak | A6 | 0 | T_BUSH_RTK | 0 | 0 | 0 | 0 | 0 | 0 | 0 | 0 | 0 | 0 | 0 | 0 | 0 | 0 | 0 | 0 | 0 | 0 | 0 | 0 | 0 | 0 | 0 | 0
CE Peak | N3 | 0 | T_CASKD-1 | 0 | 0 | 0 | 0 | 0 | 0 | 0 | 0 | 0 | 0 | 0 | 0 | 0 | 0 | 0 | 0 | 0 | 0 | 0 | 0 | 0 | 0 | 0 | 0
CE Peak | D5 | 0 | T_CORM_RTK | 0 | 0 | 0 | 0 | 0 | 0 | 0 | 0 | 0 | 0 | 0 | 0 | 0 | 0 | 0 | 0 | 0 | 0 | 0 | 0 | 0 | 0 | 0 | 0
CE Peak | A6 | 0 | T_ELSTR-1 | 0 | 0 | 0 | 0 | 0 | 0 | 0 | 0 | 0 | 0 | 0 | 0 | 0 | 0 | 0 | 0 | 0 | 0 | 0 | 0 | 0 | 0 | 0 | 0
CE Peak | D6 | 0 | T_FOXJD-1 | 0 | 0 | 0 | 0 | 0 | 0 | 0 | 0 | 0 | 0 | 0 | 0 | 0 | 0 | 0 | 0 | 0 | 0 | 0 | 0 | 0 | 0 | 0 | 0
CE Peak | D6 | 0 | T_FOXJD-2 | 0 | 0 | 0 | 0 | 0 | 0 | 0 | 0 | 0 | 0 | 0 | 0 | 0 | 0 | 0 | 0 | 0 | 0 | 0 | 0 | 0 | 0 | 0 | 0
CE Peak | N3 | 0 | T_FROD_NR | 0 | 0 | 0 | 0 | 0 | 0 | 0 | 0 | 0 | 0 | 0 | 0 | 0 | 0 | 0 | 0 | 0 | 0 | 0 | 0 | 0 | 0 | 0 | 0
CE Peak | C3 | 0 | T_GLNG | 0 | 0 | 0 | 0 | 0 | 0 | 0 | 0 | 0 | 0 | 0 | 0 | 0 | 0 | 0 | 0 | 0 | 0 | 0 | 0 | 0 | 0 | 0 | 0
CE Peak | Q8 | 0 | T_HARK_NR | 0 | 0 | 0 | 0 | 0 | 0 | 0 | 0 | 0 | 0 | 0 | 0 | 0 | 0 | 0 | 0 | 0 | 0 | 0 | 0 | 0 | 0 | 0 | 0
CE Peak | D4 | 0 | T_LBUZ_RTK | 0 | 0 | 0 | 0 | 0 | 0 | 0 | 0 | 0 | 0 | 0 | 0 | 0 | 0 | 0 | 0 | 0 | 0 | 0 | 0 | 0 | 0 | 0 | 0
CE Peak | H2 | 0 | T_LLWSD-1 | 0 | 0 | 0 | 0 | 0 | 0 | 0 | 0 | 0 | 0 | 0 | 0 | 0 | 0 | 0 | 0 | 0 | 0 | 0 | 0 | 0 | 0 | 0 | 0
CE Peak | L3 | 0 | T_LONGB-RTK | 0 | 0 | 0 | 0 | 0 | 0 | 0 | 0 | 0 | 0 | 0 | 0 | 0 | 0 | 0 | 0 | 0 | 0 | 0 | 0 | 0 | 0 | 0 | 0
CE Peak | R6 | 0 | T_OXEN_NR | 0 | 0 | 0 | 0 | 0 | 0 | 0 | 0 | 0 | 0 | 0 | 0 | 0 | 0 | 0 | 0 | 0 | 0 | 0 | 0 | 0 | 0 | 0 | 0
CE Peak | L3 | 0 | T_PATB_RTK | 0 | 0 | 0 | 0 | 0 | 0 | 0 | 0 | 0 | 0 | 0 | 0 | 0 | 0 | 0 | 0 | 0 | 0 | 0 | 0 | 0 | 0 | 0 | 0
CE Peak | P2 | 0 | T_POPP_3RTK | 0 | 0 | 0 | 0 | 0 | 0 | 0 | 0 | 0 | 0 | 0 | 0 | 0 | 0 | 0 | 0 | 0 | 0 | 0 | 0 | 0 | 0 | 0 | 0
CE Peak | C4 | 0 | T_SELL-1 | 0 | 0 | 0 | 0 | 0 | 0 | 0 | 0 | 0 | 0 | 0 | 0 | 0 | 0 | 0 | 0 | 0 | 0 | 0 | 0 | 0 | 0 | 0 | 0
CE Peak | 0 | 0 | 0 | 0 | 0 | 0 | 0 | 0 | 0 | 0 | 0 | 0 | 0 | 0 | 0 | 0 | 0 | 0 | 0 | 0 | 0 | 0 | 0 | 0 | 0 | 0 | 0
CE Peak | 0 | 0 | 0 | 0 | 0 | 0 | 0 | 0 | 0 | 0 | 0 | 0 | 0 | 0 | 0 | 0 | 0 | 0 | 0 | 0 | 0 | 0 | 0 | 0 | 0 | 0 | 0
CE Peak | C2 | 0 | T_SINGL1 | 0 | 0 | 0 | 0 | 0 | 0 | 0 | 0 | 0 | 0 | 0 | 0 | 0 | 0 | 0 | 0 | 0 | 0 | 0 | 0 | 0 | 0 | 0 | 0
CE Peak | 0 | 0 | 0 | 0 | 0 | 0 | 0 | 0 | 0 | 0 | 0 | 0 | 0 | 0 | 0 | 0 | 0 | 0 | 0 | 0 | 0 | 0 | 0 | 0 | 0 | 0 | 0
CE Peak | P3 | 0 | T_TINSD-1 | 0 | 0 | 0 | 0 | 0 | 0 | 0 | 0 | 0 | 0 | 0 | 0 | 0 | 0 | 0 | 0 | 0 | 0 | 0 | 0 | 0 | 0 | 0 | 0
CE Peak | Q2 | 0 | T_TODSD-1 | 0 | 0 | 0 | 0 | 0 | 0 | 0 | 0 | 0 | 0 | 0 | 0 | 0 | 0 | 0 | 0 | 0 | 0 | 0 | 0 | 0 | 0 | 0 | 0
CE Peak | Q2 | 0 | T_WILCT-1 | 0 | 0 | 0 | 0 | 0 | 0 | 0 | 0 | 0 | 0 | 0 | 0 | 0 | 0 | 0 | 0 | 0 | 0 | 0 | 0 | 0 | 0 | 0 | 0
CE Peak | A7 | 0 | T_KSGND-1 | 0 | 0 | 0 | 0 | 0 | 0 | 0 | 0 | 0 | 0 | 0 | 0 | 0 | 0 | 0 | 0 | 0 | 0 | 0 | 0 | 0 | 0 | 0 | 0
CE Peak | P6 | 0 | B_EXTRA_3 | 0 | 0 | 0 | 0 | 0 | 0 | 0 | 0 | 0 | 0 | 0 | 0 | 0 | 0 | 0 | 0 | 0 | 0 | 0 | 0 | 0 | 0 | 0 | 0
CE Peak | N3 | 0 | B_EXTRA_4 | 0 | 0 | 0 | 0 | 0 | 0 | 0 | 0 | 0 | 0 | 0 | 0 | 0 | 0 | 0 | 0 | 0 | 0 | 0 | 0 | 0 | 0 | 0 | 0
CE Peak | P8 | 0 | B_EXTRA_5 | 0 | 0 | 0 | 0 | 0 | 0 | 0 | 0 | 0 | 0 | 0 | 0 | 0 | 0 | 0 | 0 | 0 | 0 | 0 | 0 | 0 | 0 | 0 | 0
CE Peak | C4 | 0 | B_EXTRA_6 | 0 | 0 | 0 | 0 | 0 | 0 | 0 | 0 | 0 | 0 | 0 | 0 | 0 | 0 | 0 | 0 | 0 | 0 | 0 | 0 | 0 | 0 | 0 | 0
CR AM | H2 | Aberthaw | ABTH_1 | 0 | 0.00665 | 0.013335 | 0.023029 | 0.037132 | 0.053175 | 0.065069 | 0.075934 | 0.093913 | 0.114 | 0.14117 | 0.17262 | 0.2053 | 0.23899 | 0.27504 | 0.31201 | 0.3529 | 0.3905 | 0.4101 | 0.42948 | 0.44866 | 0.46096 | 0.47365 | 0.48622
CR AM | F6 | Abham | ABHA1 | 0 | 0.0067705 | 0.013577 | 0.023447 | 0.037804 | 0.054138 | 0.066247 | 0.07731 | 0.095614 | 0.11606 | 0.14373 | 0.17574 | 0.20902 | 0.24332 | 0.28003 | 0.31766 | 0.35929 | 0.39757 | 0.41752 | 0.43727 | 0.45679 | 0.46931 | 0.48223 | 0.49503
CR AM | A7 | Acton Lane 22kV | ACTL_C | 0 | 0.00086057 | 0.0017257 | 0.0029802 | 0.0048052 | 0.0068813 | 0.0084205 | 0.0098266 | 0.012153 | 0.014752 | 0.018269 | 0.022338 | 0.026567 | 0.030928 | 0.035593 | 0.040377 | 0.045668 | 0.050534 | 0.05307 | 0.055579 | 0.058061 | 0.059652 | 0.061294 | 0.062922
CR AM | A7 | Acton Lane 66kV | ACTL_2 | 0 | 0.00067531 | 0.0013542 | 0.0023386 | 0.0037708 | 0.0054 | 0.0066078 | 0.0077112 | 0.009537 | 0.011576 | 0.014336 | 0.017529 | 0.020848 | 0.02427 | 0.027931 | 0.031685 | 0.035837 | 0.039655 | 0.041646 | 0.043615 | 0.045562 | 0.046811 | 0.048099 | 0.049376
CR AM | H2 | Alpha Steel (Uskmouth) | ALST_3 | 0 | 3.0178e-05 | 6.0516e-05 | 0.00010451 | 0.0001685 | 0.00024131 | 0.00029528 | 0.00034459 | 0.00042618 | 0.00051731 | 0.00064064 | 0.00078333 | 0.00093163 | 0.0010845 | 0.0012481 | 0.0014159 | 0.0016014 | 0.0017721 | 0.001861 | 0.001949 | 0.002036 | 0.0020918 | 0.0021494 | 0.0022065
CR AM | F6 | Alverdiscott | ALVE1 | 0 | 0.0082436 | 0.016531 | 0.028548 | 0.04603 | 0.065918 | 0.080662 | 0.094131 | 0.11642 | 0.14131 | 0.175 | 0.21398 | 0.25449 | 0.29627 | 0.34095 | 0.38678 | 0.43747 | 0.48407 | 0.50837 | 0.53241 | 0.55618 | 0.57142 | 0.58715 | 0.60274
CR AM | A6 | Amersham Main | AMEM_1 | 0 | 0.0022775 | 0.0045671 | 0.0078871 | 0.012717 | 0.018211 | 0.022285 | 0.026006 | 0.032163 | 0.039041 | 0.048349 | 0.059117 | 0.07031 | 0.08185 | 0.094197 | 0.10686 | 0.12086 | 0.13374 | 0.14045 | 0.14709 | 0.15366 | 0.15787 | 0.16221 | 0.16652
CR AM | E1 | Axminster | AXMI1 | 0 | 0.0058683 | 0.011768 | 0.020322 | 0.032767 | 0.046924 | 0.05742 | 0.067008 | 0.082874 | 0.1006 | 0.12458 | 0.15233 | 0.18116 | 0.2109 | 0.24271 | 0.27534 | 0.31142 | 0.3446 | 0.36189 | 0.379 | 0.39592 | 0.40677 | 0.41797 | 0.42907
CR AM | A1 | Barking | BARKC1 | 0 | 0.0057318 | 0.011494 | 0.019849 | 0.032004 | 0.045832 | 0.056084 | 0.065449 | 0.080945 | 0.098255 | 0.12168 | 0.14878 | 0.17695 | 0.20599 | 0.23707 | 0.26893 | 0.30417 | 0.33658 | 0.35347 | 0.37018 | 0.38671 | 0.39731 | 0.40825 | 0.41908
CR AM | A1 | Barking West | BARKW3 | 0 | 0.0060566 | 0.012145 | 0.020974 | 0.033818 | 0.04843 | 0.059262 | 0.069158 | 0.085533 | 0.10382 | 0.12858 | 0.15721 | 0.18698 | 0.21767 | 0.2505 | 0.28417 | 0.32141 | 0.35565 | 0.3735 | 0.39116 | 0.40863 | 0.41983 | 0.43138 | 0.44284
CR AM | A8 | Beddington (_C) | BEDDT1 | 0 | 0.0023822 | 0.004777 | 0.0082495 | 0.013301 | 0.019048 | 0.023309 | 0.027201 | 0.033641 | 0.040835 | 0.050571 | 0.061834 | 0.073541 | 0.085612 | 0.098526 | 0.11177 | 0.12642 | 0.13988 | 0.1469 | 0.15385 | 0.16072 | 0.16512 | 0.16967 | 0.17417
CR AM | A8 | Beddington (_J) | BEDD_1 | 0 | 0.014451 | 0.028979 | 0.050044 | 0.080689 | 0.11555 | 0.1414 | 0.16501 | 0.20408 | 0.24772 | 0.30678 | 0.3751 | 0.44612 | 0.51934 | 0.59768 | 0.67802 | 0.76687 | 0.84857 | 0.89116 | 0.93329 | 0.97496 | 1.0017 | 1.0293 | 1.0566
CR AM | L3 | Berkswell | BESW_1 | 0 | 0.0091509 | 0.018351 | 0.03169 | 0.051096 | 0.073173 | 0.089539 | 0.10449 | 0.12923 | 0.15687 | 0.19426 | 0.23753 | 0.2825 | 0.32887 | 0.37848 | 0.42935 | 0.48562 | 0.53735 | 0.56432 | 0.591 | 0.61739 | 0.63431 | 0.65178 | 0.66908
CR AM | K4 | Bicker Fen | BICF_1 | 0 | 0.0078753 | 0.015793 | 0.027272 | 0.043973 | 0.062972 | 0.077058 | 0.089925 | 0.11122 | 0.135 | 0.16718 | 0.20442 | 0.24312 | 0.28303 | 0.32572 | 0.3695 | 0.41792 | 0.46245 | 0.48566 | 0.50862 | 0.53133 | 0.54589 | 0.56092 | 0.57581
CR AM | N3 | Birkenhead | BIRK_1 | 0 | 0.012705 | 0.025478 | 0.043998 | 0.070941 | 0.10159 | 0.12432 | 0.14507 | 0.17942 | 0.21779 | 0.26971 | 0.32979 | 0.39222 | 0.4566 | 0.52548 | 0.59611 | 0.67422 | 0.74605 | 0.7835 | 0.82054 | 0.85718 | 0.88067 | 0.90492 | 0.92894
CR AM | L2 | Bishops Wood | BISW_1 | 0 | 0.012587 | 0.02524 | 0.043588 | 0.070279 | 0.10064 | 0.12316 | 0.14372 | 0.17775 | 0.21576 | 0.2672 | 0.32671 | 0.38857 | 0.45234 | 0.52058 | 0.59055 | 0.66793 | 0.7391 | 0.77619 | 0.81289 | 0.84919 | 0.87246 | 0.89648 | 0.92028
CR AM | Q6 | Blyth 66kV | BLYTB1 | 0 | 0.0062346 | 0.012502 | 0.021591 | 0.034812 | 0.049853 | 0.061003 | 0.07119 | 0.088046 | 0.10687 | 0.13235 | 0.16183 | 0.19247 | 0.22406 | 0.25786 | 0.29252 | 0.33085 | 0.3661 | 0.38448 | 0.40265 | 0.42063 | 0.43216 | 0.44406 | 0.45585
CR AM | Q6 | Blyth 132kV | BLYTH132 | 0 | 0.0088432 | 0.018405 | 0.033186 | 0.056102 | 0.084578 | 0.1095 | 0.1349 | 0.17567 | 0.22379 | 0.2896 | 0.36751 | 0.45261 | 0.54403 | 0.64275 | 0.74824 | 0.86698 | 0.97967 | 1.0496 | 1.122 | 1.1981 | 1.2609 | 1.3297 | 1.3978
CR AM | B1 | Bolney | BOLN_1 | 0 | 0.014608 | 0.029295 | 0.05059 | 0.081569 | 0.11681 | 0.14294 | 0.16681 | 0.2063 | 0.25042 | 0.31012 | 0.37919 | 0.45098 | 0.52501 | 0.6042 | 0.68541 | 0.77523 | 0.85782 | 0.90088 | 0.94347 | 0.9856 | 1.0126 | 1.0405 | 1.0681
CR AM | B2 | Botley Wood | BOTW_1 | 0 | 0.004273 | 0.0085688 | 0.014798 | 0.023859 | 0.034168 | 0.04181 | 0.048792 | 0.060344 | 0.073248 | 0.090711 | 0.11092 | 0.13191 | 0.15357 | 0.17673 | 0.20048 | 0.22676 | 0.25092 | 0.26351 | 0.27597 | 0.28829 | 0.29619 | 0.30435 | 0.31243
CR AM | P1 | Bradford West | BRAW_1 | 0 | 0.010748 | 0.021553 | 0.03722 | 0.060013 | 0.085942 | 0.10517 | 0.12273 | 0.15178 | 0.18424 | 0.22817 | 0.27899 | 0.3318 | 0.38627 | 0.44453 | 0.50428 | 0.57036 | 0.63113 | 0.6628 | 0.69414 | 0.72514 | 0.74501 | 0.76552 | 0.78584
CR AM | J8 | Braintree | BRAI_1 | 0 | 0.0062798 | 0.012593 | 0.021747 | 0.035065 | 0.050215 | 0.061446 | 0.071707 | 0.088685 | 0.10765 | 0.13331 | 0.16301 | 0.19387 | 0.22569 | 0.25973 | 0.29464 | 0.33325 | 0.36876 | 0.38727 | 0.40558 | 0.42368 | 0.4353 | 0.44728 | 0.45915
CR AM | J5 | Bramford | BRFO_1 | 0 | 0.012788 | 0.025644 | 0.044285 | 0.071404 | 0.10226 | 0.12513 | 0.14602 | 0.1806 | 0.21921 | 0.27148 | 0.33194 | 0.39479 | 0.45959 | 0.52891 | 0.6 | 0.67863 | 0.75093 | 0.78862 | 0.8259 | 0.86278 | 0.88643 | 0.91083 | 0.93501
CR AM | B4 | Bramley | BRLE_1 | 0 | 0.014834 | 0.029746 | 0.05137 | 0.082827 | 0.11861 | 0.14514 | 0.16938 | 0.20948 | 0.25428 | 0.3149 | 0.38504 | 0.45794 | 0.5331 | 0.61352 | 0.69598 | 0.78718 | 0.87105 | 0.91477 | 0.95802 | 1.0008 | 1.0282 | 1.0565 | 1.0846
CR AM | N2 | Bredbury | BRED_1 | 0 | 0.0090062 | 0.01806 | 0.031189 | 0.050288 | 0.072016 | 0.088123 | 0.10284 | 0.12719 | 0.15439 | 0.19119 | 0.23378 | 0.27804 | 0.32367 | 0.3725 | 0.42256 | 0.47794 | 0.52885 | 0.5554 | 0.58166 | 0.60763 | 0.62428 | 0.64147 | 0.6585
CR AM | E7 | Bridgewater | BRWA1 | 0 | 0.0072468 | 0.014532 | 0.025096 | 0.040464 | 0.057947 | 0.070908 | 0.082748 | 0.10234 | 0.12422 | 0.15384 | 0.18811 | 0.22372 | 0.26044 | 0.29972 | 0.34001 | 0.38457 | 0.42554 | 0.4469 | 0.46802 | 0.48892 | 0.50232 | 0.51615 | 0.52985
CR AM | A3 | Brimsdown | BRIM_1 | 0 | 0.010025 | 0.020104 | 0.034719 | 0.055979 | 0.080165 | 0.098096 | 0.11448 | 0.14158 | 0.17186 | 0.21283 | 0.26023 | 0.3095 | 0.3603 | 0.41465 | 0.47038 | 0.53202 | 0.5887 | 0.61825 | 0.64748 | 0.67639 | 0.69493 | 0.71406 | 0.73302
CR AM | J7 | Burwell Main | BURM_1 | 0 | 0.014514 | 0.029105 | 0.050262 | 0.081041 | 0.11606 | 0.14201 | 0.16573 | 0.20497 | 0.2488 | 0.30811 | 0.37674 | 0.44806 | 0.52161 | 0.60029 | 0.68097 | 0.77021 | 0.85226 | 0.89504 | 0.93736 | 0.97921 | 1.006 | 1.0337 | 1.0612
CR AM | L2 | Bushbury | BUSH_1 | 0 | 0.0038029 | 0.0076261 | 0.01317 | 0.021234 | 0.030409 | 0.03721 | 0.043424 | 0.053706 | 0.06519 | 0.080732 | 0.098713 | 0.1174 | 0.13667 | 0.15729 | 0.17843 | 0.20181 | 0.22331 | 0.23452 | 0.24561 | 0.25657 | 0.26361 | 0.27086 | 0.27805
CR AM | L3 | Bustleholme | BUST_1 | 0 | 0.010034 | 0.020121 | 0.034747 | 0.056025 | 0.080232 | 0.098177 | 0.11457 | 0.1417 | 0.172 | 0.213 | 0.26045 | 0.30976 | 0.3606 | 0.41499 | 0.47077 | 0.53246 | 0.58919 | 0.61876 | 0.64802 | 0.67695 | 0.69551 | 0.71465 | 0.73362
CR AM | P4 | Camblesforth | CAMB_01 | 0 | 0.00023892 | 0.00049726 | 0.00089661 | 0.0015157 | 0.0022851 | 0.0029585 | 0.0036447 | 0.0047462 | 0.0060464 | 0.0078243 | 0.0099294 | 0.012228 | 0.014698 | 0.017366 | 0.020216 | 0.023424 | 0.026468 | 0.028358 | 0.030314 | 0.032371 | 0.034066 | 0.035925 | 0.037767
CR AM | A7 | Canal Bank | CBNK_H | 0 | 0.0010335 | 0.0020724 | 0.0035789 | 0.0057705 | 0.0082637 | 0.010112 | 0.011801 | 0.014595 | 0.017716 | 0.021939 | 0.026826 | 0.031904 | 0.037141 | 0.042743 | 0.048488 | 0.054843 | 0.060685 | 0.063731 | 0.066744 | 0.069725 | 0.071636 | 0.073608 | 0.075562
CR AM | C7 | Canterbury | CANTN1 | 0 | 0.0078142 | 0.01567 | 0.027061 | 0.043632 | 0.062484 | 0.07646 | 0.089227 | 0.11035 | 0.13395 | 0.16589 | 0.20283 | 0.24124 | 0.28083 | 0.32319 | 0.36663 | 0.41468 | 0.45886 | 0.48189 | 0.50467 | 0.5272 | 0.54165 | 0.55656 | 0.57134
CR AM | N3 | Capenhurst | CAPEA1 | 0 | 0.0077042 | 0.015449 | 0.02668 | 0.043018 | 0.061604 | 0.075383 | 0.087971 | 0.1088 | 0.13207 | 0.16355 | 0.19998 | 0.23784 | 0.27688 | 0.31864 | 0.36147 | 0.40884 | 0.4524 | 0.4751 | 0.49757 | 0.51978 | 0.53403 | 0.54873 | 0.5633
CR AM | H2 | Cardiff East | CARE_1 | 0 | 0.0061187 | 0.01227 | 0.021189 | 0.034165 | 0.048926 | 0.05987 | 0.069867 | 0.08641 | 0.10489 | 0.12989 | 0.15882 | 0.18889 | 0.2199 | 0.25307 | 0.28708 | 0.3247 | 0.3593 | 0.37733 | 0.39517 | 0.41282 | 0.42413 | 0.43581 | 0.44738
CR AM | N2 | Carrington | CARR_1 | 0 | 0.0079864 | 0.016015 | 0.027657 | 0.044594 | 0.063861 | 0.078145 | 0.091194 | 0.11279 | 0.1369 | 0.16954 | 0.2073 | 0.24655 | 0.28702 | 0.33032 | 0.37471 | 0.42382 | 0.46897 | 0.49251 | 0.51579 | 0.53882 | 0.55359 | 0.56883 | 0.58393
CR AM | L5 | Cellarhead | CELL_1 | 0 | 0.018224 | 0.036545 | 0.06311 | 0.10176 | 0.14572 | 0.17832 | 0.20809 | 0.25736 | 0.3124 | 0.38688 | 0.47304 | 0.5626 | 0.65495 | 0.75374 | 0.85505 | 0.9671 | 1.0701 | 1.1238 | 1.177 | 1.2295 | 1.2632 | 1.298 | 1.3325
CR AM | A8 | Chessington | CHSI_1 | 0 | 0.0089001 | 0.017848 | 0.030822 | 0.049696 | 0.071167 | 0.087085 | 0.10163 | 0.12569 | 0.15257 | 0.18894 | 0.23102 | 0.27476 | 0.31986 | 0.36811 | 0.41758 | 0.47231 | 0.52263 | 0.54886 | 0.57481 | 0.60047 | 0.61693 | 0.63391 | 0.65074
CR AM | P3 | Chesterfield | CHTE_1 | 0 | 0.012134 | 0.024333 | 0.042022 | 0.067755 | 0.097029 | 0.11873 | 0.13856 | 0.17137 | 0.20801 | 0.2576 | 0.31498 | 0.37461 | 0.4361 | 0.50188 | 0.56933 | 0.64394 | 0.71255 | 0.74831 | 0.78369 | 0.81868 | 0.84112 | 0.86428 | 0.88722
CR AM | E1 | Chickerell | CHIC_1 | 0 | 0.0026973 | 0.005409 | 0.009341 | 0.015061 | 0.021568 | 0.026393 | 0.0308 | 0.038092 | 0.046238 | 0.057261 | 0.070015 | 0.08327 | 0.096938 | 0.11156 | 0.12656 | 0.14314 | 0.15839 | 0.16634 | 0.1742 | 0.18198 | 0.18697 | 0.19212 | 0.19722
CR AM | A7 | City Road | CITR_1 | 0 | 0.0077886 | 0.015619 | 0.026972 | 0.043489 | 0.062279 | 0.076209 | 0.088935 | 0.10999 | 0.13351 | 0.16534 | 0.20217 | 0.24044 | 0.27991 | 0.32213 | 0.36543 | 0.41332 | 0.45735 | 0.48031 | 0.50302 | 0.52548 | 0.53988 | 0.55474 | 0.56947
CR AM | J5 | Clacton | CLT03 | 0 | 0.0072495 | 0.014538 | 0.025106 | 0.040479 | 0.057969 | 0.070935 | 0.08278 | 0.10238 | 0.12427 | 0.1539 | 0.18818 | 0.2238 | 0.26054 | 0.29984 | 0.34014 | 0.38471 | 0.4257 | 0.44707 | 0.4682 | 0.48911 | 0.50252 | 0.51635 | 0.53006
CR AM | M5 | Connah's Quay | CONQA1 | 0 | 0.0052587 | 0.010545 | 0.018211 | 0.029363 | 0.04205 | 0.051455 | 0.060047 | 0.074265 | 0.090145 | 0.11164 | 0.1365 | 0.16234 | 0.18899 | 0.2175 | 0.24673 | 0.27907 | 0.3088 | 0.3243 | 0.33963 | 0.35479 | 0.36452 | 0.37455 | 0.3845
CR AM | L3 | Coventry | COVE_1 | 0 | 0.0093872 | 0.018824 | 0.032508 | 0.052415 | 0.075062 | 0.091851 | 0.10719 | 0.13257 | 0.16092 | 0.19928 | 0.24367 | 0.2898 | 0.33736 | 0.38825 | 0.44044 | 0.49815 | 0.55123 | 0.57889 | 0.60626 | 0.63333 | 0.65069 | 0.66861 | 0.68636
CR AM | D6 | Cowley | COWL_1 | 0 | 0.014405 | 0.028886 | 0.049884 | 0.080431 | 0.11518 | 0.14095 | 0.16448 | 0.20342 | 0.24692 | 0.30579 | 0.3739 | 0.44469 | 0.51768 | 0.59577 | 0.67585 | 0.76441 | 0.84585 | 0.88831 | 0.93031 | 0.97184 | 0.99848 | 1.026 | 1.0532
CR AM | P8 | Creyke Beck | CREB_1 | 0 | 0.011886 | 0.023836 | 0.041162 | 0.066368 | 0.095044 | 0.1163 | 0.13572 | 0.16786 | 0.20375 | 0.25233 | 0.30853 | 0.36694 | 0.42717 | 0.49161 | 0.55768 | 0.63076 | 0.69797 | 0.733 | 0.76765 | 0.80193 | 0.82391 | 0.84659 | 0.86906
CR AM | L2 | Drakelow | DRAK_1 | 0 | 0.004547 | 0.0091182 | 0.015746 | 0.025389 | 0.036359 | 0.044491 | 0.05192 | 0.064213 | 0.077945 | 0.096527 | 0.11803 | 0.14037 | 0.16341 | 0.18806 | 0.21334 | 0.2413 | 0.267 | 0.2804 | 0.29366 | 0.30677 | 0.31518 | 0.32386 | 0.33246
CR AM | P4 | Drax | DRAX_1 | 0 | 0.0057864 | 0.011604 | 0.020038 | 0.032309 | 0.046269 | 0.056618 | 0.066072 | 0.081717 | 0.099191 | 0.12284 | 0.1502 | 0.17863 | 0.20795 | 0.23932 | 0.27149 | 0.30707 | 0.33978 | 0.35684 | 0.37371 | 0.39039 | 0.40109 | 0.41214 | 0.42308
CR AM | A7 | Ealing | EALI_6 | 0 | 0.0055362 | 0.011102 | 0.019172 | 0.030912 | 0.044268 | 0.05417 | 0.063216 | 0.078183 | 0.094902 | 0.11753 | 0.1437 | 0.17091 | 0.19896 | 0.22898 | 0.25975 | 0.29379 | 0.32509 | 0.34141 | 0.35755 | 0.37351 | 0.38375 | 0.39431 | 0.40478
CR AM | D4 | East Claydon | ECLA_1 | 0 | 0.0099124 | 0.019878 | 0.034327 | 0.055348 | 0.079262 | 0.09699 | 0.11319 | 0.13999 | 0.16992 | 0.21043 | 0.2573 | 0.30601 | 0.35624 | 0.40998 | 0.46508 | 0.52603 | 0.58207 | 0.61128 | 0.64018 | 0.66877 | 0.6871 | 0.70601 | 0.72476
CR AM | J4 | Eaton Socon | EASO_1 | 0 | 0.0073596 | 0.014758 | 0.025487 | 0.041094 | 0.058849 | 0.072012 | 0.084037 | 0.10393 | 0.12616 | 0.15624 | 0.19103 | 0.2272 | 0.26449 | 0.30439 | 0.3453 | 0.39055 | 0.43216 | 0.45385 | 0.47531 | 0.49654 | 0.51014 | 0.52419 | 0.5381
CR AM | P1 | Elland | ELLA_1 | 0 | 0.0089337 | 0.017915 | 0.030938 | 0.049883 | 0.071436 | 0.087414 | 0.10201 | 0.12616 | 0.15314 | 0.18965 | 0.2319 | 0.2758 | 0.32107 | 0.3695 | 0.41916 | 0.47409 | 0.5246 | 0.55093 | 0.57698 | 0.60274 | 0.61926 | 0.63631 | 0.6532
CR AM | A6 | Elstree | ELST_1 | 0 | 0.010532 | 0.021119 | 0.036472 | 0.058805 | 0.084213 | 0.10305 | 0.12026 | 0.14873 | 0.18053 | 0.22358 | 0.27337 | 0.32513 | 0.37849 | 0.43559 | 0.49413 | 0.55889 | 0.61843 | 0.64947 | 0.68017 | 0.71054 | 0.73002 | 0.75012 | 0.77003
CR AM | L8 | Enderby | ENDE_1 | 0 | 0.014268 | 0.028612 | 0.04941 | 0.079667 | 0.11409 | 0.13961 | 0.16292 | 0.20149 | 0.24458 | 0.30289 | 0.37035 | 0.44047 | 0.51277 | 0.59012 | 0.66943 | 0.75716 | 0.83783 | 0.87988 | 0.92148 | 0.96262 | 0.989 | 1.0162 | 1.0432
CR AM | F6 | Exeter | EXET1 | 0 | 0.010532 | 0.02112 | 0.036473 | 0.058808 | 0.084216 | 0.10305 | 0.12026 | 0.14874 | 0.18054 | 0.22358 | 0.27338 | 0.32514 | 0.37851 | 0.4356 | 0.49415 | 0.55891 | 0.61845 | 0.64949 | 0.6802 | 0.71057 | 0.73005 | 0.75015 | 0.77006
CR AM | B2 | Fawley | FAWL_1 | 0 | 0.0076321 | 0.015305 | 0.02643 | 0.042615 | 0.061028 | 0.074678 | 0.087148 | 0.10778 | 0.13083 | 0.16202 | 0.19811 | 0.23561 | 0.27429 | 0.31566 | 0.35809 | 0.40502 | 0.44817 | 0.47066 | 0.49291 | 0.51492 | 0.52903 | 0.5436 | 0.55803
CR AM | L3 | Feckenham | FECK_6 | 0 | 0.0075626 | 0.015165 | 0.02619 | 0.042227 | 0.060472 | 0.073998 | 0.086354 | 0.1068 | 0.12964 | 0.16055 | 0.1963 | 0.23347 | 0.27179 | 0.31279 | 0.35483 | 0.40133 | 0.44408 | 0.46637 | 0.48842 | 0.51023 | 0.52421 | 0.53864 | 0.55294
CR AM | P5 | Ferrybridge A | FERRA2 | 0 | 0.0023464 | 0.0047054 | 0.0081258 | 0.013102 | 0.018763 | 0.022959 | 0.026793 | 0.033137 | 0.040223 | 0.049812 | 0.060907 | 0.072438 | 0.084328 | 0.097048 | 0.11009 | 0.12452 | 0.13779 | 0.1447 | 0.15154 | 0.15831 | 0.16265 | 0.16713 | 0.17156
CR AM | P5 | Ferrybridge B | FERRB1 | 0 | 0.0082247 | 0.016493 | 0.028482 | 0.045924 | 0.065766 | 0.080476 | 0.093914 | 0.11615 | 0.14099 | 0.1746 | 0.21349 | 0.25391 | 0.29558 | 0.34017 | 0.38589 | 0.43646 | 0.48296 | 0.5072 | 0.53118 | 0.5549 | 0.57011 | 0.5858 | 0.60135
CR AM | N1 | Fiddlers Ferry | FIDF_1 | 0 | 0.0055267 | 0.011083 | 0.019139 | 0.030859 | 0.044193 | 0.054077 | 0.063107 | 0.078049 | 0.094739 | 0.11733 | 0.14346 | 0.17062 | 0.19862 | 0.22858 | 0.25931 | 0.29329 | 0.32453 | 0.34082 | 0.35694 | 0.37287 | 0.38309 | 0.39364 | 0.40409
CR AM | B3 | Fleet | FLEE_1 | 0 | 0.023881 | 0.047889 | 0.0827 | 0.13334 | 0.19096 | 0.23367 | 0.27269 | 0.33725 | 0.40937 | 0.50696 | 0.61988 | 0.73723 | 0.85824 | 0.9877 | 1.1205 | 1.2673 | 1.4023 | 1.4727 | 1.5423 | 1.6112 | 1.6553 | 1.7009 | 1.7461
CR AM | Q8 | Fourstones | FOUR_1 | 0 | 0.00199 | 0.0039906 | 0.0068914 | 0.011111 | 0.015912 | 0.019471 | 0.022723 | 0.028103 | 0.034112 | 0.042245 | 0.051654 | 0.061434 | 0.071517 | 0.082305 | 0.093368 | 0.1056 | 0.11685 | 0.12272 | 0.12852 | 0.13426 | 0.13794 | 0.14174 | 0.1455
CR AM | N3 | Frodsham | FROD_1 | 0 | 0.0069363 | 0.013909 | 0.024021 | 0.03873 | 0.055464 | 0.067869 | 0.079203 | 0.097956 | 0.1189 | 0.14725 | 0.18005 | 0.21413 | 0.24928 | 0.28688 | 0.32544 | 0.36809 | 0.40731 | 0.42775 | 0.44797 | 0.46797 | 0.4808 | 0.49404 | 0.50715
CR AM | A7 | Greenford | GREE_H | 0 | 0.0013165 | 0.00264 | 0.0045591 | 0.0073509 | 0.010527 | 0.012882 | 0.015033 | 0.018592 | 0.022567 | 0.027948 | 0.034173 | 0.040642 | 0.047313 | 0.05445 | 0.061768 | 0.069863 | 0.077306 | 0.081186 | 0.085024 | 0.088821 | 0.091255 | 0.093767 | 0.096257
CR AM | J6 | Grendon | GREN_1 | 0 | 0.021094 | 0.042301 | 0.07305 | 0.11778 | 0.16867 | 0.2064 | 0.24087 | 0.2979 | 0.3616 | 0.44781 | 0.54755 | 0.65121 | 0.7581 | 0.87245 | 0.98972 | 1.1194 | 1.2387 | 1.3008 | 1.3623 | 1.4232 | 1.4622 | 1.5024 | 1.5423
CR AM | P7 | Grimsby West | GRIW_1 | 0 | 0.009175 | 0.018399 | 0.031774 | 0.051231 | 0.073366 | 0.089775 | 0.10477 | 0.12957 | 0.15728 | 0.19478 | 0.23816 | 0.28325 | 0.32974 | 0.37948 | 0.43048 | 0.4869 | 0.53877 | 0.56581 | 0.59256 | 0.61902 | 0.63599 | 0.65349 | 0.67084
CR AM | A1 | Hackney 132kV | HACK_1 | 0 | 0.004445 | 0.0089137 | 0.015393 | 0.02482 | 0.035543 | 0.043493 | 0.050756 | 0.062774 | 0.076197 | 0.094363 | 0.11538 | 0.13722 | 0.15975 | 0.18385 | 0.20856 | 0.23589 | 0.26102 | 0.27412 | 0.28708 | 0.2999 | 0.30812 | 0.3166 | 0.325
CR AM | A1 | Hackney 66kV | HACK_6 | 0 | 0.0040823 | 0.0081864 | 0.014137 | 0.022794 | 0.032643 | 0.039944 | 0.046615 | 0.057652 | 0.06998 | 0.086664 | 0.10597 | 0.12603 | 0.14671 | 0.16884 | 0.19154 | 0.21664 | 0.23972 | 0.25175 | 0.26365 | 0.27543 | 0.28297 | 0.29076 | 0.29848
CR AM | L3 | Hams Hall | HAMHC1 | 0 | 0.0090328 | 0.018114 | 0.031281 | 0.050436 | 0.072228 | 0.088383 | 0.10314 | 0.12756 | 0.15484 | 0.19176 | 0.23447 | 0.27885 | 0.32463 | 0.37359 | 0.42381 | 0.47934 | 0.53041 | 0.55703 | 0.58337 | 0.60942 | 0.62612 | 0.64336 | 0.66044
CR AM | Q8 | Harker | HARK_1 | 0 | 0.0018972 | 0.0038045 | 0.0065702 | 0.010594 | 0.015171 | 0.018564 | 0.021664 | 0.026793 | 0.032522 | 0.040276 | 0.049247 | 0.05857 | 0.068184 | 0.078469 | 0.089016 | 0.10068 | 0.11141 | 0.117 | 0.12253 | 0.128 | 0.13151 | 0.13513 | 0.13872
CR AM | Q4 | Hart Moor | HARM_6 | 0 | 0.0018396 | 0.0036891 | 0.0063707 | 0.010272 | 0.01471 | 0.018 | 0.021006 | 0.02598 | 0.031535 | 0.039053 | 0.047752 | 0.056792 | 0.066114 | 0.076087 | 0.086314 | 0.097625 | 0.10803 | 0.11345 | 0.11881 | 0.12412 | 0.12752 | 0.13103 | 0.13451
CR AM | Q4 | Hawthorn Pit | HAWP_6 | 0 | 0.0032057 | 0.0064285 | 0.011101 | 0.0179 | 0.025633 | 0.031367 | 0.036605 | 0.045272 | 0.054952 | 0.068054 | 0.083211 | 0.098965 | 0.11521 | 0.13259 | 0.15041 | 0.17012 | 0.18824 | 0.19769 | 0.20704 | 0.21628 | 0.22221 | 0.22833 | 0.23439
CR AM | R5 | Heysham (HEYS_1) | HEYS_1 | 0 | 0.0070305 | 0.014632 | 0.026383 | 0.044602 | 0.067241 | 0.087055 | 0.10725 | 0.13966 | 0.17792 | 0.23024 | 0.29218 | 0.35983 | 0.43251 | 0.511 | 0.59486 | 0.68926 | 0.77885 | 0.83447 | 0.89202 | 0.95254 | 1.0024 | 1.0571 | 1.1113
CR AM | R5 | Heysham (HEYS1) | HEYS1 | 0 | 0.0038605 | 0.0077415 | 0.013369 | 0.021556 | 0.030869 | 0.037774 | 0.044081 | 0.054519 | 0.066177 | 0.081954 | 0.10021 | 0.11918 | 0.13874 | 0.15967 | 0.18113 | 0.20487 | 0.22669 | 0.23807 | 0.24933 | 0.26046 | 0.2676 | 0.27496 | 0.28226
CR AM | A8 | Hurst | HURS_1 | 0 | 0.010687 | 0.02143 | 0.037008 | 0.059671 | 0.085452 | 0.10457 | 0.12203 | 0.15092 | 0.18319 | 0.22686 | 0.27739 | 0.32991 | 0.38406 | 0.442 | 0.5014 | 0.56711 | 0.62753 | 0.65902 | 0.69018 | 0.721 | 0.74076 | 0.76115 | 0.78136
CR AM | R6 | Hutton | HUTT_1 | 0 | 0.0044651 | 0.0089539 | 0.015463 | 0.024932 | 0.035704 | 0.043689 | 0.050985 | 0.063057 | 0.076541 | 0.094789 | 0.1159 | 0.13784 | 0.16047 | 0.18467 | 0.2095 | 0.23695 | 0.26219 | 0.27535 | 0.28837 | 0.30125 | 0.3095 | 0.31802 | 0.32647
CR AM | H6 | Imperial Park | IMPK_1 | 0 | 0.00035679 | 0.00071547 | 0.0012356 | 0.0019922 | 0.0028529 | 0.0034911 | 0.004074 | 0.0050386 | 0.0061161 | 0.0075742 | 0.0092612 | 0.011015 | 0.012822 | 0.014757 | 0.01674 | 0.018934 | 0.020951 | 0.022002 | 0.023043 | 0.024072 | 0.024731 | 0.025412 | 0.026087
CR AM | F6 | Indian Queens | INDQ1 | 0 | 0.018594 | 0.037287 | 0.064391 | 0.10382 | 0.14868 | 0.18194 | 0.21232 | 0.26259 | 0.31874 | 0.39473 | 0.48265 | 0.57402 | 0.66824 | 0.76904 | 0.8724 | 0.98673 | 1.0919 | 1.1467 | 1.2009 | 1.2545 | 1.2889 | 1.3244 | 1.3595
CR AM | G5 | Iron Acton | IROA1 | 0 | 0.016141 | 0.032368 | 0.055896 | 0.090125 | 0.12907 | 0.15793 | 0.18431 | 0.22794 | 0.27669 | 0.34265 | 0.41897 | 0.49829 | 0.58008 | 0.66758 | 0.75731 | 0.85655 | 0.94781 | 0.99538 | 1.0424 | 1.089 | 1.1188 | 1.1496 | 1.1802
CR AM | L5 | Ironbridge | IRONB1 | 0 | 0.0044794 | 0.0089827 | 0.015512 | 0.025012 | 0.035818 | 0.04383 | 0.051149 | 0.063259 | 0.076786 | 0.095093 | 0.11627 | 0.13829 | 0.16098 | 0.18527 | 0.21017 | 0.23771 | 0.26304 | 0.27624 | 0.2893 | 0.30222 | 0.3105 | 0.31905 | 0.32752
CR AM | A6 | Iver 132kV | IVER_1 | 0 | 0.011177 | 0.022414 | 0.038707 | 0.06241 | 0.089375 | 0.10937 | 0.12763 | 0.15785 | 0.1916 | 0.23728 | 0.29013 | 0.34506 | 0.40169 | 0.46229 | 0.52442 | 0.59314 | 0.65634 | 0.68928 | 0.72187 | 0.7541 | 0.77477 | 0.7961 | 0.81723
CR AM | A6 | Iver 66kV | IVER_6 | 0 | 0.0019053 | 0.0038207 | 0.0065981 | 0.010639 | 0.015235 | 0.018643 | 0.021756 | 0.026907 | 0.032661 | 0.040447 | 0.049456 | 0.058819 | 0.068474 | 0.078802 | 0.089394 | 0.10111 | 0.11188 | 0.1175 | 0.12305 | 0.12855 | 0.13207 | 0.1357 | 0.13931
CR AM | P3 | Jordanthorpe | JORD_3 | 0 | 0.0011431 | 0.0022923 | 0.0039587 | 0.0063829 | 0.0091407 | 0.011185 | 0.013053 | 0.016144 | 0.019596 | 0.024267 | 0.029672 | 0.03529 | 0.041083 | 0.04728 | 0.053634 | 0.060663 | 0.067126 | 0.070495 | 0.073828 | 0.077124 | 0.079238 | 0.081419 | 0.083581
CR AM | P8 | Keadby | KEAD_1 | 0 | 0.0083477 | 0.01674 | 0.028908 | 0.046611 | 0.06675 | 0.08168 | 0.095319 | 0.11789 | 0.1431 | 0.17721 | 0.21668 | 0.25771 | 0.3 | 0.34526 | 0.39166 | 0.44299 | 0.49018 | 0.51479 | 0.53913 | 0.5632 | 0.57863 | 0.59456 | 0.61035
CR AM | N4 | Kearsley 132kV | KEAR_1 | 0 | 0.015507 | 0.031097 | 0.053702 | 0.086587 | 0.124 | 0.15173 | 0.17707 | 0.21899 | 0.26582 | 0.3292 | 0.40252 | 0.47873 | 0.5573 | 0.64137 | 0.72757 | 0.82292 | 0.91059 | 0.95629 | 1.0015 | 1.0462 | 1.0749 | 1.1045 | 1.1338
CR AM | N4 | Kearsley 33kV | KEAR_3 | 0 | 0.0024528 | 0.0049186 | 0.0084941 | 0.013696 | 0.019613 | 0.024 | 0.028008 | 0.034639 | 0.042046 | 0.05207 | 0.063668 | 0.075721 | 0.08815 | 0.10145 | 0.11508 | 0.13016 | 0.14403 | 0.15126 | 0.15841 | 0.16548 | 0.17002 | 0.1747 | 0.17934
CR AM | C3 | Kemsley | KEMS_1 | 0 | 0.016129 | 0.032344 | 0.055856 | 0.09006 | 0.12897 | 0.15782 | 0.18417 | 0.22778 | 0.27649 | 0.3424 | 0.41867 | 0.49793 | 0.57966 | 0.6671 | 0.75676 | 0.85593 | 0.94712 | 0.99466 | 1.0417 | 1.0882 | 1.118 | 1.1488 | 1.1793
CR AM | C2 | Kingsnorth | KINO_1 | 0 | 0.010511 | 0.021079 | 0.036401 | 0.058692 | 0.084051 | 0.10285 | 0.12003 | 0.14844 | 0.18019 | 0.22315 | 0.27285 | 0.3245 | 0.37777 | 0.43475 | 0.49318 | 0.55781 | 0.61724 | 0.64822 | 0.67887 | 0.70918 | 0.72862 | 0.74867 | 0.76855
CR AM | N1 | Kirkby (_D) | KIBY_1 | 0 | 0.0041063 | 0.0082344 | 0.01422 | 0.022928 | 0.032834 | 0.040179 | 0.046888 | 0.05799 | 0.07039 | 0.087172 | 0.10659 | 0.12677 | 0.14757 | 0.16983 | 0.19266 | 0.21791 | 0.24112 | 0.25323 | 0.2652 | 0.27704 | 0.28463 | 0.29247 | 0.30023
CR AM | N1 | Kirkby (_G) | KIBY_G | 0 | 0.00049845 | 0.00099955 | 0.0017261 | 0.0027832 | 0.0039857 | 0.0048772 | 0.0056916 | 0.0070392 | 0.0085444 | 0.010582 | 0.012938 | 0.015388 | 0.017914 | 0.020616 | 0.023387 | 0.026451 | 0.029269 | 0.030738 | 0.032192 | 0.033629 | 0.034551 | 0.035502 | 0.036444
CR AM | P1 | Kirkstall B | KIRKB1 | 0 | 0.0059131 | 0.011858 | 0.020477 | 0.033017 | 0.047282 | 0.057858 | 0.067519 | 0.083506 | 0.10136 | 0.12553 | 0.15349 | 0.18255 | 0.21251 | 0.24456 | 0.27744 | 0.31379 | 0.34722 | 0.36465 | 0.38189 | 0.39894 | 0.40988 | 0.42116 | 0.43234
CR AM | L2 | Kitwell | KITW_1 | 0 | 0.011188 | 0.022436 | 0.038746 | 0.062472 | 0.089464 | 0.10947 | 0.12776 | 0.158 | 0.19179 | 0.23752 | 0.29042 | 0.3454 | 0.40209 | 0.46275 | 0.52494 | 0.59373 | 0.65699 | 0.68997 | 0.72259 | 0.75485 | 0.77554 | 0.79689 | 0.81805
CR AM | P2 | Knaresborough | KNAR | 0 | 0.0014172 | 0.002842 | 0.004908 | 0.0079134 | 0.011333 | 0.013867 | 0.016183 | 0.020015 | 0.024294 | 0.030086 | 0.036788 | 0.043752 | 0.050934 | 0.058617 | 0.066495 | 0.075209 | 0.083222 | 0.087399 | 0.091531 | 0.095618 | 0.098239 | 0.10094 | 0.10362
CR AM | Q2 | Lackenby | LACK_6 | 0 | 0.010234 | 0.020522 | 0.035439 | 0.057141 | 0.08183 | 0.10013 | 0.11685 | 0.14452 | 0.17542 | 0.21725 | 0.26564 | 0.31593 | 0.36778 | 0.42326 | 0.48015 | 0.54307 | 0.60093 | 0.63109 | 0.66092 | 0.69044 | 0.70936 | 0.72889 | 0.74824
CR AM | A6 | Laleham | LALE1SG003 | 0 | 0.011592 | 0.023247 | 0.040145 | 0.064729 | 0.092696 | 0.11343 | 0.13237 | 0.16371 | 0.19872 | 0.2461 | 0.30091 | 0.35788 | 0.41662 | 0.47946 | 0.54391 | 0.61518 | 0.68072 | 0.71489 | 0.74869 | 0.78212 | 0.80355 | 0.82567 | 0.84759
CR AM | F6 | Landulph | LAND1 | 0 | 0.010465 | 0.020986 | 0.03624 | 0.058433 | 0.083679 | 0.1024 | 0.11949 | 0.14779 | 0.17939 | 0.22216 | 0.27164 | 0.32307 | 0.3761 | 0.43283 | 0.491 | 0.55534 | 0.61451 | 0.64535 | 0.67587 | 0.70604 | 0.72539 | 0.74536 | 0.76515
CR AM | M4 | Legacy | LEGA_1 | 0 | 0.0053566 | 0.010742 | 0.01855 | 0.02991 | 0.042832 | 0.052413 | 0.061165 | 0.075647 | 0.091823 | 0.11371 | 0.13904 | 0.16537 | 0.19251 | 0.22155 | 0.25133 | 0.28426 | 0.31455 | 0.33033 | 0.34595 | 0.3614 | 0.3713 | 0.38152 | 0.39165
CR AM | N1 | Lister Drive | LISD_1 | 0 | 0.0088738 | 0.017795 | 0.030731 | 0.049549 | 0.070957 | 0.086828 | 0.10133 | 0.12532 | 0.15212 | 0.18838 | 0.23034 | 0.27395 | 0.31891 | 0.36702 | 0.41635 | 0.47091 | 0.52108 | 0.54724 | 0.57311 | 0.5987 | 0.61511 | 0.63204 | 0.64882
CR AM | A8 | Littlebrook (_C) | LITT_C | 0 | 0.0028655 | 0.0057462 | 0.0099233 | 0.016 | 0.022913 | 0.028038 | 0.03272 | 0.040467 | 0.04912 | 0.060831 | 0.07438 | 0.088462 | 0.10298 | 0.11852 | 0.13445 | 0.15206 | 0.16826 | 0.17671 | 0.18506 | 0.19333 | 0.19863 | 0.20409 | 0.20951
CR AM | A8 | Littlebrook (_J) | LITT_J | 0 | 0.00051678 | 0.0010363 | 0.0017896 | 0.0028856 | 0.0041323 | 0.0050566 | 0.005901 | 0.0072982 | 0.0088588 | 0.010971 | 0.013414 | 0.015954 | 0.018573 | 0.021374 | 0.024247 | 0.027424 | 0.030346 | 0.031869 | 0.033376 | 0.034866 | 0.035822 | 0.036808 | 0.037785
CR AM | A7 | Lodge Road | LODR_6 | 0 | 0.0052241 | 0.010476 | 0.018091 | 0.02917 | 0.041773 | 0.051117 | 0.059652 | 0.073776 | 0.089553 | 0.1109 | 0.1356 | 0.16128 | 0.18775 | 0.21607 | 0.24511 | 0.27723 | 0.30677 | 0.32216 | 0.33739 | 0.35246 | 0.36212 | 0.37209 | 0.38197
CR AM | A6 | Loudwater | LOUD_H | 0 | 0.0012428 | 0.0024922 | 0.0043038 | 0.0069393 | 0.0099375 | 0.01216 | 0.014191 | 0.017551 | 0.021304 | 0.026383 | 0.032259 | 0.038367 | 0.044664 | 0.051401 | 0.05831 | 0.065951 | 0.072978 | 0.07664 | 0.080264 | 0.083848 | 0.086146 | 0.088517 | 0.090867
CR AM | B2 | Lovedean | LOVE_1 | 0 | 0.016754 | 0.033598 | 0.058021 | 0.09355 | 0.13397 | 0.16394 | 0.19131 | 0.23661 | 0.2872 | 0.35567 | 0.43489 | 0.51723 | 0.60212 | 0.69295 | 0.78609 | 0.8891 | 0.98382 | 1.0332 | 1.0821 | 1.1304 | 1.1613 | 1.1933 | 1.225
CR AM | N6 | Macclesfield | MACC_3 | 0 | 0.0018136 | 0.0036368 | 0.0062805 | 0.010126 | 0.014502 | 0.017745 | 0.020709 | 0.025612 | 0.031089 | 0.0385 | 0.047076 | 0.055988 | 0.065178 | 0.075009 | 0.085091 | 0.096242 | 0.1065 | 0.11184 | 0.11713 | 0.12236 | 0.12571 | 0.12917 | 0.1326
CR AM | E1 | Mannington | MANN_1 | 0 | 0.018389 | 0.036877 | 0.063683 | 0.10268 | 0.14704 | 0.17993 | 0.20998 | 0.2597 | 0.31523 | 0.39039 | 0.47734 | 0.56771 | 0.66089 | 0.76058 | 0.86281 | 0.97587 | 1.0798 | 1.134 | 1.1877 | 1.2407 | 1.2747 | 1.3098 | 1.3446
CR AM | H1 | Margam | MAGA_6 | 0 | 0.00054495 | 0.0010928 | 0.0018872 | 0.0030428 | 0.0043575 | 0.0053322 | 0.0062226 | 0.0076959 | 0.0093415 | 0.011569 | 0.014145 | 0.016823 | 0.019585 | 0.022539 | 0.025568 | 0.028919 | 0.032 | 0.033606 | 0.035195 | 0.036766 | 0.037774 | 0.038814 | 0.039844
CR AM | G6 | Melksham | MELK_1 | 0 | 0.012823 | 0.025714 | 0.044405 | 0.071598 | 0.10253 | 0.12547 | 0.14642 | 0.18108 | 0.21981 | 0.27221 | 0.33284 | 0.39585 | 0.46083 | 0.53034 | 0.60163 | 0.68046 | 0.75296 | 0.79075 | 0.82814 | 0.86512 | 0.88883 | 0.9133 | 0.93754
CR AM | A6 | Mill Hill | MILH_1 | 0 | 0.0059908 | 0.012014 | 0.020746 | 0.033451 | 0.047904 | 0.058619 | 0.068407 | 0.084604 | 0.1027 | 0.12718 | 0.1555 | 0.18495 | 0.2153 | 0.24778 | 0.28108 | 0.31792 | 0.35179 | 0.36944 | 0.38691 | 0.40419 | 0.41526 | 0.4267 | 0.43802
CR AM | G6 | Minety | MITY_1 | 0 | 0.0084106 | 0.016866 | 0.029126 | 0.046962 | 0.067253 | 0.082295 | 0.096037 | 0.11878 | 0.14418 | 0.17855 | 0.21832 | 0.25965 | 0.30227 | 0.34786 | 0.39462 | 0.44633 | 0.49388 | 0.51867 | 0.54319 | 0.56744 | 0.583 | 0.59905 | 0.61495
CR AM | L3 | Nechells | NECE_1 | 0 | 0.0083491 | 0.016743 | 0.028913 | 0.046619 | 0.066761 | 0.081693 | 0.095335 | 0.11791 | 0.14312 | 0.17724 | 0.21672 | 0.25775 | 0.30005 | 0.34532 | 0.39173 | 0.44306 | 0.49027 | 0.51487 | 0.53922 | 0.56329 | 0.57873 | 0.59466 | 0.61045
CR AM | P3 | Neepsend | NEEP_3 | 0 | 0.0025161 | 0.0050457 | 0.0087135 | 0.014049 | 0.02012 | 0.02462 | 0.028731 | 0.035533 | 0.043132 | 0.053415 | 0.065312 | 0.077677 | 0.090427 | 0.10407 | 0.11805 | 0.13352 | 0.14775 | 0.15517 | 0.1625 | 0.16976 | 0.17441 | 0.17921 | 0.18397
CR AM | A4 | New Cross | NEWX_6 | 0 | 0.0099399 | 0.019933 | 0.034422 | 0.055501 | 0.079481 | 0.097259 | 0.1135 | 0.14037 | 0.17039 | 0.21101 | 0.25801 | 0.30686 | 0.35723 | 0.41111 | 0.46637 | 0.52748 | 0.58368 | 0.61298 | 0.64196 | 0.67062 | 0.689 | 0.70797 | 0.72677
CR AM | B1 | Ninfield | NINF_1 | 0 | 0.010205 | 0.020465 | 0.035341 | 0.056982 | 0.081602 | 0.099854 | 0.11653 | 0.14412 | 0.17494 | 0.21664 | 0.2649 | 0.31505 | 0.36676 | 0.42208 | 0.47881 | 0.54156 | 0.59925 | 0.62933 | 0.65908 | 0.68851 | 0.70738 | 0.72686 | 0.74615
CR AM | A6 | North Hyde | NHYD_6 | 0 | 0.0043562 | 0.0087356 | 0.015086 | 0.024324 | 0.034833 | 0.042624 | 0.049742 | 0.061519 | 0.074674 | 0.092477 | 0.11307 | 0.13448 | 0.15656 | 0.18017 | 0.20439 | 0.23117 | 0.2558 | 0.26864 | 0.28134 | 0.2939 | 0.30196 | 0.31027 | 0.31851
CR AM | C2 | Northfleet East | NFLE | 0 | 0.011775 | 0.023612 | 0.040776 | 0.065746 | 0.094153 | 0.11521 | 0.13445 | 0.16629 | 0.20184 | 0.24996 | 0.30564 | 0.3635 | 0.42317 | 0.487 | 0.55246 | 0.62485 | 0.69142 | 0.72613 | 0.76046 | 0.79441 | 0.81619 | 0.83865 | 0.86092
CR AM | Q4 | Norton | NORT_1 | 0 | 0.0074762 | 0.014992 | 0.02589 | 0.041745 | 0.059781 | 0.073153 | 0.085368 | 0.10558 | 0.12816 | 0.15871 | 0.19406 | 0.2308 | 0.26868 | 0.30921 | 0.35077 | 0.39674 | 0.43901 | 0.46104 | 0.48284 | 0.5044 | 0.51823 | 0.53249 | 0.54663
CR AM | P3 | Norton Lees | NORL_3 | 0 | 0.0014115 | 0.0028306 | 0.0048882 | 0.0078816 | 0.011287 | 0.013812 | 0.016118 | 0.019934 | 0.024197 | 0.029965 | 0.03664 | 0.043576 | 0.050729 | 0.058381 | 0.066228 | 0.074906 | 0.082887 | 0.087047 | 0.091163 | 0.095233 | 0.097843 | 0.10054 | 0.10321
CR AM | J3 | Norwich Main | NORM_1 | 0 | 0.0041441 | 0.0083103 | 0.014351 | 0.02314 | 0.033137 | 0.040549 | 0.04732 | 0.058524 | 0.071039 | 0.087976 | 0.10757 | 0.12794 | 0.14894 | 0.1714 | 0.19444 | 0.21992 | 0.24335 | 0.25556 | 0.26764 | 0.2796 | 0.28726 | 0.29517 | 0.303
CR AM | B2 | Nursling | NURS_1 | 0 | 0.0095057 | 0.019062 | 0.032919 | 0.053077 | 0.076009 | 0.09301 | 0.10854 | 0.13424 | 0.16295 | 0.2018 | 0.24674 | 0.29345 | 0.34162 | 0.39315 | 0.446 | 0.50444 | 0.55818 | 0.5862 | 0.61391 | 0.64133 | 0.6589 | 0.67704 | 0.69502
CR AM | L2 | Ocker Hill | OCKH_1 | 0 | 0.0030909 | 0.0061983 | 0.010704 | 0.017259 | 0.024716 | 0.030244 | 0.035294 | 0.043651 | 0.052985 | 0.065617 | 0.080232 | 0.095421 | 0.11108 | 0.12784 | 0.14502 | 0.16403 | 0.1815 | 0.19061 | 0.19962 | 0.20854 | 0.21425 | 0.22015 | 0.226
CR AM | Q4 | Offerton | OFFE_3 | 0 | 0.0018884 | 0.0037868 | 0.0065395 | 0.010544 | 0.0151 | 0.018477 | 0.021562 | 0.026668 | 0.03237 | 0.040088 | 0.049017 | 0.058296 | 0.067865 | 0.078102 | 0.0886 | 0.10021 | 0.11089 | 0.11645 | 0.12196 | 0.1274 | 0.1309 | 0.1345 | 0.13807
CR AM | L2 | Oldbury | OLDB_1 | 0 | 0.0040048 | 0.0080309 | 0.013869 | 0.022361 | 0.032023 | 0.039186 | 0.045729 | 0.056556 | 0.06865 | 0.085017 | 0.10395 | 0.12363 | 0.14393 | 0.16564 | 0.1879 | 0.21252 | 0.23517 | 0.24697 | 0.25864 | 0.27019 | 0.2776 | 0.28524 | 0.29281
CR AM | R5 | Ormonde | ORMO | 0 | 0.0062059 | 0.012445 | 0.021491 | 0.034652 | 0.049624 | 0.060723 | 0.070863 | 0.087641 | 0.10638 | 0.13174 | 0.16109 | 0.19159 | 0.22303 | 0.25667 | 0.29117 | 0.32933 | 0.36442 | 0.38271 | 0.4008 | 0.4187 | 0.43017 | 0.44201 | 0.45375
CR AM | P6 | Osbaldwick | OSBA_1 | 0 | 0.0075009 | 0.015042 | 0.025976 | 0.041883 | 0.059979 | 0.073395 | 0.08565 | 0.10593 | 0.12858 | 0.15924 | 0.1947 | 0.23157 | 0.26957 | 0.31024 | 0.35194 | 0.39805 | 0.44046 | 0.46257 | 0.48444 | 0.50607 | 0.51994 | 0.53426 | 0.54844
CR AM | N5 | Padiham | PADIB1 | 0 | 0.0073252 | 0.014689 | 0.025367 | 0.040902 | 0.058574 | 0.071675 | 0.083644 | 0.10345 | 0.12557 | 0.15551 | 0.19014 | 0.22614 | 0.26326 | 0.30297 | 0.34369 | 0.38873 | 0.43014 | 0.45173 | 0.47309 | 0.49421 | 0.50776 | 0.52174 | 0.53559
CR AM | D5 | Pelham | PELH_1 | 0 | 0.0056361 | 0.011302 | 0.019518 | 0.03147 | 0.045068 | 0.055148 | 0.064357 | 0.079595 | 0.096615 | 0.11965 | 0.1463 | 0.174 | 0.20256 | 0.23311 | 0.26444 | 0.29909 | 0.33096 | 0.34757 | 0.364 | 0.38026 | 0.39068 | 0.40143 | 0.41209
CR AM | H6 | Pembroke | PEMB_1 | 0 | 0.0046105 | 0.0092455 | 0.015966 | 0.025744 | 0.036866 | 0.045112 | 0.052645 | 0.06511 | 0.079033 | 0.097876 | 0.11968 | 0.14233 | 0.16569 | 0.19069 | 0.21632 | 0.24467 | 0.27073 | 0.28432 | 0.29776 | 0.31106 | 0.31958 | 0.32838 | 0.3371
CR AM | L1 | Penn | PENN_1 | 0 | 0.0078657 | 0.015773 | 0.027239 | 0.04392 | 0.062896 | 0.076964 | 0.089816 | 0.11108 | 0.13483 | 0.16698 | 0.20417 | 0.24283 | 0.28268 | 0.32532 | 0.36905 | 0.41741 | 0.46188 | 0.48507 | 0.508 | 0.53068 | 0.54523 | 0.56024 | 0.57511
CR AM | M6 | Pentir | PENT_1 | 0 | 0.0022339 | 0.0044797 | 0.0077362 | 0.012474 | 0.017863 | 0.021858 | 0.025508 | 0.031548 | 0.038294 | 0.047424 | 0.057986 | 0.068965 | 0.080284 | 0.092395 | 0.10481 | 0.11855 | 0.13118 | 0.13776 | 0.14428 | 0.15072 | 0.15485 | 0.15911 | 0.16334
CR AM | R4 | Penwortham East | PENE_1 | 0 | 0.0081297 | 0.016303 | 0.028154 | 0.045394 | 0.065007 | 0.079547 | 0.09283 | 0.11481 | 0.13936 | 0.17259 | 0.21102 | 0.25098 | 0.29217 | 0.33624 | 0.38144 | 0.43142 | 0.47739 | 0.50135 | 0.52505 | 0.54849 | 0.56353 | 0.57904 | 0.59441
CR AM | R4 | Penwortham West | PENW_1 | 0 | 0.00071868 | 0.0014412 | 0.0024888 | 0.0040129 | 0.0057467 | 0.0070321 | 0.0082064 | 0.010149 | 0.01232 | 0.015257 | 0.018655 | 0.022187 | 0.025829 | 0.029725 | 0.03372 | 0.038139 | 0.042202 | 0.04432 | 0.046415 | 0.048488 | 0.049817 | 0.051188 | 0.052547
CR AM | A7 | Perivale | PERI_H | 0 | 0.0013242 | 0.0026554 | 0.0045857 | 0.0073938 | 0.010588 | 0.012957 | 0.01512 | 0.0187 | 0.022699 | 0.028111 | 0.034372 | 0.040879 | 0.047589 | 0.054767 | 0.062129 | 0.07027 | 0.077757 | 0.081659 | 0.08552 | 0.089339 | 0.091787 | 0.094314 | 0.096818
CR AM | P3 | Pitsmoor | PITS_3 | 0 | 0.00078495 | 0.0015741 | 0.0027183 | 0.0043829 | 0.0062766 | 0.0076805 | 0.0089631 | 0.011085 | 0.013456 | 0.016664 | 0.020375 | 0.024233 | 0.02821 | 0.032465 | 0.036829 | 0.041655 | 0.046093 | 0.048407 | 0.050695 | 0.052959 | 0.05441 | 0.055908 | 0.057392
CR AM | P2 | Poppleton | POPP_3 | 0 | 0.0021712 | 0.004354 | 0.007519 | 0.012123 | 0.017361 | 0.021245 | 0.024792 | 0.030662 | 0.037219 | 0.046092 | 0.056358 | 0.067028 | 0.07803 | 0.0898 | 0.10187 | 0.11522 | 0.1275 | 0.13389 | 0.14022 | 0.14649 | 0.1505 | 0.15464 | 0.15875
CR AM | H1 | Pyle | PYLE_1 | 0 | 0.0083011 | 0.016646 | 0.028747 | 0.046351 | 0.066377 | 0.081224 | 0.094787 | 0.11723 | 0.1423 | 0.17622 | 0.21547 | 0.25627 | 0.29833 | 0.34333 | 0.38948 | 0.44052 | 0.48745 | 0.51191 | 0.53612 | 0.56006 | 0.57541 | 0.59125 | 0.60694
CR AM | N1 | Rainhill | RAIN_1 | 0 | 0.010995 | 0.022049 | 0.038077 | 0.061394 | 0.08792 | 0.10759 | 0.12555 | 0.15528 | 0.18848 | 0.23342 | 0.28541 | 0.33944 | 0.39515 | 0.45476 | 0.51588 | 0.58349 | 0.64565 | 0.67806 | 0.71012 | 0.74182 | 0.76216 | 0.78314 | 0.80393
CR AM | H6 | Rassau | RASS_1 | 0 | 0.0056851 | 0.0114 | 0.019688 | 0.031744 | 0.045459 | 0.055627 | 0.064916 | 0.080286 | 0.097454 | 0.12069 | 0.14757 | 0.17551 | 0.20431 | 0.23513 | 0.26674 | 0.30169 | 0.33383 | 0.35059 | 0.36716 | 0.38356 | 0.39407 | 0.40492 | 0.41567
CR AM | L7 | Ratcliffe | RATS_1 | 0 | 0.015229 | 0.030538 | 0.052737 | 0.085032 | 0.12177 | 0.14901 | 0.17389 | 0.21506 | 0.26105 | 0.32329 | 0.39529 | 0.47013 | 0.54729 | 0.62985 | 0.71451 | 0.80814 | 0.89424 | 0.93912 | 0.98352 | 1.0274 | 1.0556 | 1.0847 | 1.1135
CR AM | C5 | Rayleigh | RAYL_1 | 0 | 0.015921 | 0.031926 | 0.055134 | 0.088896 | 0.1273 | 0.15578 | 0.18179 | 0.22484 | 0.27291 | 0.33798 | 0.41326 | 0.4915 | 0.57217 | 0.65848 | 0.74698 | 0.84487 | 0.93488 | 0.9818 | 1.0282 | 1.0741 | 1.1036 | 1.134 | 1.1641
CR AM | A1 | Redbridge | REBR_3 | 0 | 0.0043913 | 0.0088059 | 0.015207 | 0.02452 | 0.035114 | 0.042968 | 0.050142 | 0.062015 | 0.075276 | 0.093222 | 0.11399 | 0.13557 | 0.15782 | 0.18162 | 0.20603 | 0.23303 | 0.25786 | 0.2708 | 0.28361 | 0.29627 | 0.30439 | 0.31277 | 0.32107
CR AM | C7 | Richborough | RICH1 | 0 | 0.0046736 | 0.0093721 | 0.016185 | 0.026096 | 0.037371 | 0.04573 | 0.053366 | 0.066001 | 0.080115 | 0.099215 | 0.12131 | 0.14428 | 0.16796 | 0.1933 | 0.21928 | 0.24801 | 0.27444 | 0.28821 | 0.30184 | 0.31532 | 0.32396 | 0.33288 | 0.34171
CR AM | Q8 | Robin Rigg | RRIG | 0 | 0.0074322 | 0.014904 | 0.025738 | 0.041499 | 0.059429 | 0.072722 | 0.084865 | 0.10496 | 0.1274 | 0.15778 | 0.19292 | 0.22944 | 0.2671 | 0.30739 | 0.34871 | 0.39441 | 0.43643 | 0.45833 | 0.48 | 0.50143 | 0.51518 | 0.52936 | 0.54341
CR AM | N4 | Rochdale | ROCH_1 | 0 | 0.0039873 | 0.0079958 | 0.013808 | 0.022264 | 0.031883 | 0.039015 | 0.04553 | 0.05631 | 0.068351 | 0.084646 | 0.1035 | 0.12309 | 0.1433 | 0.16491 | 0.18708 | 0.2116 | 0.23414 | 0.24589 | 0.25752 | 0.26901 | 0.27639 | 0.284 | 0.29154
CR AM | L5 | Rugeley | RUGEB1 | 0 | 0.0049549 | 0.0099361 | 0.017159 | 0.027666 | 0.03962 | 0.048482 | 0.056578 | 0.069974 | 0.084937 | 0.10519 | 0.12861 | 0.15296 | 0.17807 | 0.20493 | 0.23248 | 0.26294 | 0.29096 | 0.30556 | 0.32001 | 0.33429 | 0.34346 | 0.35291 | 0.36228
CR AM | A9 | Rye House | RYEH_1 | 0 | 0.010632 | 0.02132 | 0.036818 | 0.059364 | 0.085014 | 0.10403 | 0.1214 | 0.15014 | 0.18225 | 0.2257 | 0.27597 | 0.32822 | 0.38209 | 0.43973 | 0.49883 | 0.5642 | 0.62431 | 0.65564 | 0.68664 | 0.7173 | 0.73696 | 0.75725 | 0.77735
CR AM | P8 | Saltend North | SALT_1 | 0 | 0.0026988 | 0.0054119 | 0.0093459 | 0.015069 | 0.02158 | 0.026407 | 0.030816 | 0.038112 | 0.046262 | 0.057292 | 0.070052 | 0.083314 | 0.09699 | 0.11162 | 0.12662 | 0.14322 | 0.15847 | 0.16643 | 0.1743 | 0.18208 | 0.18707 | 0.19222 | 0.19732
CR AM | Q2 | Saltholme | SALH_1 | 0 | 0.0073442 | 0.014727 | 0.025433 | 0.041008 | 0.058726 | 0.071861 | 0.083861 | 0.10372 | 0.12589 | 0.15591 | 0.19063 | 0.22673 | 0.26394 | 0.30375 | 0.34458 | 0.38974 | 0.43126 | 0.4529 | 0.47432 | 0.4955 | 0.50908 | 0.52309 | 0.53698
CR AM | G7 | Seabank | SEAB1 | 0 | 0.0091911 | 0.018431 | 0.031829 | 0.051321 | 0.073494 | 0.089933 | 0.10495 | 0.1298 | 0.15756 | 0.19512 | 0.23858 | 0.28374 | 0.33032 | 0.38014 | 0.43124 | 0.48775 | 0.53971 | 0.5668 | 0.5936 | 0.62011 | 0.6371 | 0.65464 | 0.67202
CR AM | C4 | Sellindge | SELL_1 | 0 | 0.006317 | 0.012668 | 0.021876 | 0.035272 | 0.050512 | 0.06181 | 0.072131 | 0.08921 | 0.10829 | 0.1341 | 0.16397 | 0.19501 | 0.22702 | 0.26127 | 0.29638 | 0.33522 | 0.37094 | 0.38956 | 0.40797 | 0.42619 | 0.43787 | 0.44993 | 0.46187
CR AM | P3 | Sheffield City | SHEC_3 | 0 | 0.0021074 | 0.004226 | 0.007298 | 0.011767 | 0.016851 | 0.02062 | 0.024063 | 0.029761 | 0.036125 | 0.044738 | 0.054702 | 0.065058 | 0.075737 | 0.087161 | 0.098876 | 0.11183 | 0.12375 | 0.12996 | 0.1361 | 0.14218 | 0.14608 | 0.1501 | 0.15408
CR AM | J3 | Sheringham Shoal | SALL1 | 0 | 0.01822 | 0.036538 | 0.063098 | 0.10174 | 0.14569 | 0.17828 | 0.20805 | 0.25731 | 0.31233 | 0.3868 | 0.47295 | 0.56249 | 0.65481 | 0.75359 | 0.85487 | 0.9669 | 1.0699 | 1.1236 | 1.1767 | 1.2293 | 1.263 | 1.2977 | 1.3322
CR AM | L5 | Shrewsbury | SHRW_1 | 0 | 0.0062467 | 0.012527 | 0.021632 | 0.034879 | 0.049949 | 0.061122 | 0.071328 | 0.088217 | 0.10708 | 0.13261 | 0.16215 | 0.19284 | 0.2245 | 0.25836 | 0.29309 | 0.33149 | 0.36681 | 0.38522 | 0.40343 | 0.42145 | 0.433 | 0.44492 | 0.45673
CR AM | P1 | Skelton Grange | SKLGB1 | 0 | 0.014207 | 0.02849 | 0.049201 | 0.079329 | 0.1136 | 0.13901 | 0.16223 | 0.20064 | 0.24354 | 0.30161 | 0.36878 | 0.4386 | 0.51059 | 0.58761 | 0.66659 | 0.75395 | 0.83427 | 0.87614 | 0.91757 | 0.95854 | 0.98481 | 1.0119 | 1.0388
CR AM | N2 | South Manchester | SMAN_1 | 0 | 0.0088099 | 0.017667 | 0.030509 | 0.049192 | 0.070446 | 0.086203 | 0.1006 | 0.12442 | 0.15102 | 0.18703 | 0.22868 | 0.27198 | 0.31662 | 0.36438 | 0.41335 | 0.46752 | 0.51733 | 0.5433 | 0.56898 | 0.59439 | 0.61068 | 0.62749 | 0.64415
CR AM | Q4 | South Shields | SSHI_3 | 0 | 0.0013098 | 0.0026266 | 0.004536 | 0.0073136 | 0.010474 | 0.012816 | 0.014956 | 0.018498 | 0.022453 | 0.027806 | 0.033999 | 0.040436 | 0.047073 | 0.054174 | 0.061455 | 0.069509 | 0.076914 | 0.080774 | 0.084593 | 0.08837 | 0.090793 | 0.093292 | 0.095769
CR AM | Q7 | Spennymoor | SPEN_1 | 0 | 0.0092018 | 0.018453 | 0.031866 | 0.05138 | 0.073579 | 0.090037 | 0.10507 | 0.12995 | 0.15774 | 0.19534 | 0.23885 | 0.28407 | 0.3307 | 0.38058 | 0.43174 | 0.48831 | 0.54034 | 0.56746 | 0.59429 | 0.62082 | 0.63784 | 0.6554 | 0.6728
CR AM | A7 | St John's Wood | SJOW_1 | 0 | 0.011658 | 0.023377 | 0.040371 | 0.065093 | 0.093217 | 0.11407 | 0.13311 | 0.16463 | 0.19984 | 0.24748 | 0.3026 | 0.35989 | 0.41896 | 0.48216 | 0.54696 | 0.61864 | 0.68455 | 0.71891 | 0.7529 | 0.78651 | 0.80807 | 0.83032 | 0.85236
CR AM | M6 | St. Asaph | SASA | 0 | 0.00019585 | 0.00039274 | 0.00067824 | 0.0010936 | 0.0015661 | 0.0019163 | 0.0022363 | 0.0027658 | 0.0033573 | 0.0041577 | 0.0050837 | 0.0060462 | 0.0070386 | 0.0081003 | 0.0091891 | 0.010393 | 0.011501 | 0.012078 | 0.012649 | 0.013214 | 0.013576 | 0.013949 | 0.01432
CR AM | N7 | Stalybridge | STAL_1 | 0 | 0.0089098 | 0.017867 | 0.030855 | 0.04975 | 0.071245 | 0.08718 | 0.10174 | 0.12583 | 0.15273 | 0.18915 | 0.23127 | 0.27506 | 0.32021 | 0.36851 | 0.41804 | 0.47282 | 0.52319 | 0.54945 | 0.57543 | 0.60113 | 0.6176 | 0.6346 | 0.65145
CR AM | R4 | Stanah | STAH_1 | 0 | 0.00083105 | 0.0016665 | 0.002878 | 0.0046403 | 0.0066453 | 0.0081316 | 0.0094895 | 0.011736 | 0.014246 | 0.017642 | 0.021572 | 0.025656 | 0.029867 | 0.034372 | 0.038992 | 0.044102 | 0.0488 | 0.05125 | 0.053673 | 0.056069 | 0.057606 | 0.059192 | 0.060763
CR AM | K5 | Staythorpe | STAY_1 | 0 | 0.0092443 | 0.018538 | 0.032013 | 0.051617 | 0.073919 | 0.090453 | 0.10556 | 0.13055 | 0.15847 | 0.19625 | 0.23996 | 0.28539 | 0.33223 | 0.38234 | 0.43373 | 0.49057 | 0.54284 | 0.57008 | 0.59703 | 0.62369 | 0.64079 | 0.65843 | 0.67591
CR AM | Q5 | Stella North | STEN_1 | 0 | 0.0041485 | 0.0083192 | 0.014367 | 0.023164 | 0.033173 | 0.040592 | 0.047371 | 0.058587 | 0.071115 | 0.088069 | 0.10768 | 0.12807 | 0.14909 | 0.17158 | 0.19464 | 0.22015 | 0.24361 | 0.25583 | 0.26793 | 0.27989 | 0.28756 | 0.29548 | 0.30332
CR AM | Q5 | Stella South | STES_1 | 0 | 0.0079049 | 0.015852 | 0.027375 | 0.044139 | 0.063209 | 0.077347 | 0.090263 | 0.11164 | 0.13551 | 0.16781 | 0.20519 | 0.24404 | 0.28409 | 0.32695 | 0.37089 | 0.41949 | 0.46419 | 0.48748 | 0.51053 | 0.53333 | 0.54794 | 0.56303 | 0.57798
CR AM | L7 | Stoke Bardolph | SBAR | 0 | 0.002329 | 0.0046704 | 0.0080654 | 0.013004 | 0.018623 | 0.022789 | 0.026594 | 0.032891 | 0.039924 | 0.049442 | 0.060454 | 0.071899 | 0.083701 | 0.096327 | 0.10927 | 0.12359 | 0.13676 | 0.14362 | 0.15042 | 0.15713 | 0.16144 | 0.16588 | 0.17029
CR AM | D4 | Sundon | SUND_1 | 0 | 0.014552 | 0.029182 | 0.050395 | 0.081255 | 0.11636 | 0.14239 | 0.16617 | 0.20551 | 0.24946 | 0.30893 | 0.37774 | 0.44925 | 0.52299 | 0.60188 | 0.68277 | 0.77225 | 0.85452 | 0.89741 | 0.93984 | 0.98181 | 1.0087 | 1.0365 | 1.064
CR AM | H6 | Swansea North | SWAN_1 | 0 | 0.010271 | 0.020597 | 0.035569 | 0.05735 | 0.082129 | 0.1005 | 0.11728 | 0.14505 | 0.17607 | 0.21804 | 0.26661 | 0.31708 | 0.36913 | 0.42481 | 0.4819 | 0.54505 | 0.60312 | 0.6334 | 0.66334 | 0.69296 | 0.71195 | 0.73155 | 0.75097
CR AM | E8 | Taunton | TAUN1 | 0 | 0.0055281 | 0.011086 | 0.019144 | 0.030867 | 0.044204 | 0.054091 | 0.063123 | 0.078069 | 0.094763 | 0.11736 | 0.14349 | 0.17066 | 0.19867 | 0.22864 | 0.25937 | 0.29336 | 0.32461 | 0.34091 | 0.35702 | 0.37297 | 0.38319 | 0.39374 | 0.40419
CR AM | P3 | Templeborough | TEMP_3 | 0 | 0.00030051 | 0.00060261 | 0.0010407 | 0.0016779 | 0.0024029 | 0.0029404 | 0.0034314 | 0.0042438 | 0.0051513 | 0.0063794 | 0.0078003 | 0.0092771 | 0.0108 | 0.012429 | 0.014099 | 0.015947 | 0.017646 | 0.018532 | 0.019408 | 0.020274 | 0.02083 | 0.021404 | 0.021972
CR AM | P6 | Thorpe Marsh | THOM_6 | 0 | 0.0050397 | 0.010106 | 0.017453 | 0.02814 | 0.040298 | 0.049312 | 0.057546 | 0.071172 | 0.086391 | 0.10699 | 0.13082 | 0.15558 | 0.18112 | 0.20844 | 0.23646 | 0.26744 | 0.29594 | 0.31079 | 0.32548 | 0.34002 | 0.34933 | 0.35895 | 0.36848
CR AM | P3 | Thurcroft | THUR_6 | 0 | 0.0031893 | 0.0063956 | 0.011045 | 0.017808 | 0.025502 | 0.031206 | 0.036417 | 0.04504 | 0.054671 | 0.067705 | 0.082785 | 0.098458 | 0.11462 | 0.13191 | 0.14964 | 0.16925 | 0.18728 | 0.19668 | 0.20598 | 0.21517 | 0.22107 | 0.22716 | 0.23319
CR AM | C1 | Tilbury | TILBB_1 | 0 | 0.0032511 | 0.0065195 | 0.011259 | 0.018153 | 0.025996 | 0.031811 | 0.037123 | 0.045913 | 0.05573 | 0.069017 | 0.084389 | 0.10037 | 0.11684 | 0.13446 | 0.15254 | 0.17253 | 0.19091 | 0.20049 | 0.20997 | 0.21934 | 0.22536 | 0.23156 | 0.23771
CR AM | A1 | Tottenham | TOTT_1 | 0 | 0.0086214 | 0.017289 | 0.029856 | 0.048139 | 0.068938 | 0.084358 | 0.098444 | 0.12175 | 0.14779 | 0.18302 | 0.22379 | 0.26615 | 0.30984 | 0.35658 | 0.40451 | 0.45751 | 0.50626 | 0.53167 | 0.5568 | 0.58166 | 0.59761 | 0.61406 | 0.63036
CR AM | M7 | Trawsfynydd | TRAW_1 | 0 | 0.0066387 | 0.013313 | 0.02299 | 0.037069 | 0.053085 | 0.064958 | 0.075805 | 0.093754 | 0.1138 | 0.14093 | 0.17232 | 0.20495 | 0.23859 | 0.27458 | 0.31148 | 0.3523 | 0.38983 | 0.4094 | 0.42876 | 0.4479 | 0.46018 | 0.47285 | 0.4854
CR AM | Q4 | Tynemouth 1 | TYNE_1 | 0 | 0.004309 | 0.0086409 | 0.014922 | 0.02406 | 0.034455 | 0.042162 | 0.049203 | 0.060852 | 0.073865 | 0.091475 | 0.11185 | 0.13302 | 0.15486 | 0.17822 | 0.20217 | 0.22867 | 0.25303 | 0.26573 | 0.27829 | 0.29072 | 0.29868 | 0.30691 | 0.31505
CR AM | Q4 | Tynemouth 2 | TYNE_2 | 0 | 0.00010445 | 0.00020946 | 0.00036172 | 0.00058322 | 0.00083521 | 0.001022 | 0.0011927 | 0.0014751 | 0.0017905 | 0.0022174 | 0.0027113 | 0.0032246 | 0.0037538 | 0.0043201 | 0.0049007 | 0.005543 | 0.0061335 | 0.0064413 | 0.0067459 | 0.0070471 | 0.0072402 | 0.0074396 | 0.0076371
CR AM | H2 | Upper Boat 132kV | UPPB_1 | 0 | 0.0055843 | 0.011198 | 0.019339 | 0.031181 | 0.044653 | 0.054641 | 0.063765 | 0.078863 | 0.095727 | 0.11855 | 0.14495 | 0.1724 | 0.20069 | 0.23097 | 0.26201 | 0.29634 | 0.32792 | 0.34437 | 0.36066 | 0.37676 | 0.38709 | 0.39774 | 0.4083
CR AM | H2 | Upper Boat 33kV | UPPB_3 | 0 | 0.0028063 | 0.0056275 | 0.0097182 | 0.015669 | 0.022439 | 0.027459 | 0.032044 | 0.039631 | 0.048105 | 0.059574 | 0.072843 | 0.086634 | 0.10085 | 0.11607 | 0.13167 | 0.14892 | 0.16479 | 0.17306 | 0.18124 | 0.18933 | 0.19452 | 0.19988 | 0.20518
CR AM | H2 | Uskmouth | USKM_1 | 0 | 0.0076185 | 0.015278 | 0.026383 | 0.042539 | 0.060919 | 0.074545 | 0.086993 | 0.10759 | 0.1306 | 0.16173 | 0.19776 | 0.23519 | 0.2738 | 0.3151 | 0.35745 | 0.40429 | 0.44737 | 0.46982 | 0.49203 | 0.514 | 0.52809 | 0.54263 | 0.55703
CR AM | G1 | Walham | WALH_1 | 0 | 0.01406 | 0.028195 | 0.048691 | 0.078507 | 0.11243 | 0.13757 | 0.16055 | 0.19856 | 0.24102 | 0.29848 | 0.36496 | 0.43406 | 0.5053 | 0.58152 | 0.65969 | 0.74613 | 0.82563 | 0.86707 | 0.90806 | 0.9486 | 0.9746 | 1.0014 | 1.028
CR AM | R4 | Walney 2 | WABO | 0 | 0.012049 | 0.024161 | 0.041725 | 0.067276 | 0.096344 | 0.11789 | 0.13758 | 0.17015 | 0.20654 | 0.25578 | 0.31275 | 0.37196 | 0.43301 | 0.49833 | 0.56531 | 0.63939 | 0.70751 | 0.74302 | 0.77815 | 0.8129 | 0.83518 | 0.85817 | 0.88095
CR AM | J1 | Walpole (_A) | WALP_1 | 0 | 0.016297 | 0.032681 | 0.056437 | 0.090998 | 0.13031 | 0.15946 | 0.18609 | 0.23015 | 0.27937 | 0.34597 | 0.42303 | 0.50311 | 0.5857 | 0.67404 | 0.76464 | 0.86484 | 0.95698 | 1.005 | 1.0525 | 1.0995 | 1.1297 | 1.1608 | 1.1916
CR AM | J1 | Walpole (_B) | WALP_B | 0 | 0.0019229 | 0.0038561 | 0.0066592 | 0.010737 | 0.015376 | 0.018815 | 0.021957 | 0.027156 | 0.032963 | 0.040822 | 0.049914 | 0.059364 | 0.069108 | 0.079532 | 0.090222 | 0.10204 | 0.11292 | 0.11858 | 0.12419 | 0.12974 | 0.13329 | 0.13696 | 0.1406
CR AM | C6 | Warley | WARL_1 | 0 | 0.0054403 | 0.01091 | 0.01884 | 0.030377 | 0.043502 | 0.053232 | 0.062121 | 0.076829 | 0.093258 | 0.11549 | 0.14122 | 0.16795 | 0.19552 | 0.22501 | 0.25525 | 0.2887 | 0.31946 | 0.3355 | 0.35136 | 0.36705 | 0.37711 | 0.38749 | 0.39777
CR AM | N1 | Washway Farm | WASF_1 | 0 | 0.0052006 | 0.010429 | 0.01801 | 0.029039 | 0.041585 | 0.050886 | 0.059384 | 0.073444 | 0.089149 | 0.1104 | 0.13499 | 0.16055 | 0.1869 | 0.2151 | 0.24401 | 0.27598 | 0.30538 | 0.32071 | 0.33588 | 0.35087 | 0.36049 | 0.37041 | 0.38025
CR AM | A6 | Watford South | WATFS_1 | 0 | 0.0085265 | 0.017098 | 0.029528 | 0.047609 | 0.068179 | 0.083429 | 0.097361 | 0.12041 | 0.14616 | 0.18101 | 0.22132 | 0.26322 | 0.30643 | 0.35265 | 0.40005 | 0.45248 | 0.50068 | 0.52581 | 0.55067 | 0.57526 | 0.59103 | 0.6073 | 0.62342
CR AM | Q4 | West Boldon | WBOL_6 | 0 | 0.0050961 | 0.010219 | 0.017648 | 0.028455 | 0.04075 | 0.049864 | 0.058191 | 0.071968 | 0.087358 | 0.10819 | 0.13228 | 0.15732 | 0.18315 | 0.21077 | 0.2391 | 0.27044 | 0.29925 | 0.31427 | 0.32913 | 0.34382 | 0.35325 | 0.36297 | 0.37261
CR AM | K6 | West Burton | WBUR_1 | 0 | 0.0059224 | 0.011876 | 0.02051 | 0.033069 | 0.047357 | 0.057949 | 0.067626 | 0.083638 | 0.10152 | 0.12573 | 0.15373 | 0.18283 | 0.21284 | 0.24495 | 0.27787 | 0.31429 | 0.34777 | 0.36523 | 0.38249 | 0.39957 | 0.41052 | 0.42183 | 0.43302
CR AM | A1 | West Ham | WHAM_1 | 0 | 0.011059 | 0.022177 | 0.038298 | 0.06175 | 0.08843 | 0.10821 | 0.12628 | 0.15618 | 0.18958 | 0.23477 | 0.28706 | 0.34141 | 0.39745 | 0.4574 | 0.51888 | 0.58687 | 0.6494 | 0.68199 | 0.71424 | 0.74613 | 0.76658 | 0.78768 | 0.80859
CR AM | P3 | West Melton | WMEL_1 | 0 | 0.012094 | 0.024253 | 0.041884 | 0.067532 | 0.09671 | 0.11834 | 0.1381 | 0.1708 | 0.20732 | 0.25675 | 0.31394 | 0.37337 | 0.43466 | 0.50022 | 0.56746 | 0.64182 | 0.7102 | 0.74584 | 0.78111 | 0.81598 | 0.83835 | 0.86143 | 0.8843
CR AM | A1 | West Thurrock | WTHU31 | 0 | 0.0016081 | 0.0032249 | 0.0055691 | 0.0089794 | 0.012859 | 0.015735 | 0.018363 | 0.022711 | 0.027567 | 0.034139 | 0.041743 | 0.049646 | 0.057795 | 0.066513 | 0.075453 | 0.08534 | 0.094432 | 0.099172 | 0.10386 | 0.1085 | 0.11147 | 0.11454 | 0.11758
CR AM | A8 | West Weybridge | WWEY_1 | 0 | 0.009132 | 0.018313 | 0.031624 | 0.05099 | 0.073021 | 0.089354 | 0.10427 | 0.12896 | 0.15654 | 0.19386 | 0.23704 | 0.28192 | 0.32819 | 0.3777 | 0.42846 | 0.48461 | 0.53624 | 0.56315 | 0.58978 | 0.61611 | 0.633 | 0.65042 | 0.66769
CR AM | N4 | Whitegate | WHGA_1 | 0 | 0.0060694 | 0.012171 | 0.021019 | 0.03389 | 0.048532 | 0.059388 | 0.069304 | 0.085714 | 0.10404 | 0.12885 | 0.15755 | 0.18737 | 0.21813 | 0.25103 | 0.28477 | 0.32209 | 0.3564 | 0.37429 | 0.39199 | 0.40949 | 0.42071 | 0.43229 | 0.44377
CR AM | L2 | Willenhall | WIEN_1 | 0 | 0.0033317 | 0.0066812 | 0.011538 | 0.018603 | 0.026641 | 0.0326 | 0.038044 | 0.047051 | 0.057113 | 0.070729 | 0.086482 | 0.10286 | 0.11974 | 0.1378 | 0.15632 | 0.17681 | 0.19564 | 0.20546 | 0.21518 | 0.22478 | 0.23094 | 0.2373 | 0.2436
CR AM | A7 | Willesden 132kV | WISD_1 | 0 | 0.0062206 | 0.012474 | 0.021542 | 0.034734 | 0.049741 | 0.060867 | 0.071031 | 0.087849 | 0.10663 | 0.13206 | 0.16147 | 0.19204 | 0.22356 | 0.25728 | 0.29187 | 0.33011 | 0.36528 | 0.38362 | 0.40175 | 0.41969 | 0.43119 | 0.44307 | 0.45483
CR AM | A7 | Willesden 66kV | WISD_6 | 0 | 0.0017527 | 0.0035147 | 0.0060697 | 0.0097865 | 0.014015 | 0.01715 | 0.020013 | 0.024752 | 0.030045 | 0.037208 | 0.045495 | 0.054108 | 0.06299 | 0.072491 | 0.082235 | 0.093011 | 0.10292 | 0.10809 | 0.1132 | 0.11825 | 0.12149 | 0.12484 | 0.12815
CR AM | L3 | Willington | WILL_1 | 0 | 0.012674 | 0.025415 | 0.04389 | 0.070767 | 0.10134 | 0.12401 | 0.14472 | 0.17898 | 0.21726 | 0.26905 | 0.32898 | 0.39126 | 0.45548 | 0.52419 | 0.59464 | 0.67257 | 0.74422 | 0.78157 | 0.81853 | 0.85507 | 0.87851 | 0.90269 | 0.92666
CR AM | A4 | Wimbledon North | WIMBN1 | 0 | 0.0026039 | 0.0052216 | 0.0090173 | 0.014539 | 0.020821 | 0.025478 | 0.029733 | 0.036772 | 0.044636 | 0.055277 | 0.067589 | 0.080385 | 0.09358 | 0.1077 | 0.12217 | 0.13818 | 0.1529 | 0.16058 | 0.16817 | 0.17568 | 0.18049 | 0.18546 | 0.19038
CR AM | A4 | Wimbledon South | WIMBS1 | 0 | 0.015872 | 0.031828 | 0.054965 | 0.088624 | 0.12691 | 0.1553 | 0.18124 | 0.22415 | 0.27208 | 0.33694 | 0.41199 | 0.48999 | 0.57041 | 0.65646 | 0.74469 | 0.84228 | 0.93201 | 0.97879 | 1.0251 | 1.0708 | 1.1002 | 1.1305 | 1.1605
CR AM | P3 | Wincobank | WIBA_3 | 0 | 0.0023362 | 0.0046849 | 0.0080904 | 0.013045 | 0.018681 | 0.022859 | 0.026676 | 0.032992 | 0.040048 | 0.049595 | 0.060642 | 0.072122 | 0.08396 | 0.096625 | 0.10961 | 0.12398 | 0.13718 | 0.14407 | 0.15088 | 0.15762 | 0.16194 | 0.1664 | 0.17081
CR AM | M8 | Wylfa | WYLF_1 | 0 | 0.0022811 | 0.0045743 | 0.0078994 | 0.012737 | 0.01824 | 0.02232 | 0.026047 | 0.032214 | 0.039102 | 0.048425 | 0.05921 | 0.07042 | 0.081979 | 0.094345 | 0.10703 | 0.12105 | 0.13395 | 0.14067 | 0.14732 | 0.1539 | 0.15812 | 0.16247 | 0.16678
CR AM | D5 | Wymondley | WYMOM_1 | 0 | 0.0060406 | 0.012113 | 0.020919 | 0.033729 | 0.048302 | 0.059105 | 0.068975 | 0.085306 | 0.10355 | 0.12823 | 0.1568 | 0.18648 | 0.21709 | 0.24984 | 0.28342 | 0.32056 | 0.35471 | 0.37251 | 0.39012 | 0.40754 | 0.41871 | 0.43024 | 0.44166
|  |  |  | 0 | 0 | 0 | 0 | 0 | 0 | 0 | 0 | 0 | 0 | 0 | 0 | 0 | 0 | 0 | 0 | 0 | 0 | 0 | 0 | 0 | 0 | 0 | 0
CR AM | A7 | 0 | M_ACTLLU_C | 0 | 0 | 0 | 0 | 0 | 0 | 0 | 0 | 0 | 0 | 0 | 0 | 0 | 0 | 0 | 0 | 0 | 0 | 0 | 0 | 0 | 0 | 0 | 0
CR AM | Q2 | 0 | M_GRTO | 0 | 0 | 0 | 0 | 0 | 0 | 0 | 0 | 0 | 0 | 0 | 0 | 0 | 0 | 0 | 0 | 0 | 0 | 0 | 0 | 0 | 0 | 0 | 0
CR AM | P3 | 0 | M_TEMP | 0 | 0 | 0 | 0 | 0 | 0 | 0 | 0 | 0 | 0 | 0 | 0 | 0 | 0 | 0 | 0 | 0 | 0 | 0 | 0 | 0 | 0 | 0 | 0
CR AM | H2 | 0 | T__KYELT003 | 0 | 0 | 0 | 0 | 0 | 0 | 0 | 0 | 0 | 0 | 0 | 0 | 0 | 0 | 0 | 0 | 0 | 0 | 0 | 0 | 0 | 0 | 0 | 0
CR AM | P3 | 0 | T__MYELT001 | 0 | 0 | 0 | 0 | 0 | 0 | 0 | 0 | 0 | 0 | 0 | 0 | 0 | 0 | 0 | 0 | 0 | 0 | 0 | 0 | 0 | 0 | 0 | 0
CR AM | M8 | 0 | T_ANGLD-1 | 0 | 0 | 0 | 0 | 0 | 0 | 0 | 0 | 0 | 0 | 0 | 0 | 0 | 0 | 0 | 0 | 0 | 0 | 0 | 0 | 0 | 0 | 0 | 0
CR AM | H1 | 0 | T_BAGED-1 | 0 | 0 | 0 | 0 | 0 | 0 | 0 | 0 | 0 | 0 | 0 | 0 | 0 | 0 | 0 | 0 | 0 | 0 | 0 | 0 | 0 | 0 | 0 | 0
CR AM | A1 | 0 | T_BARK_NR | 0 | 0 | 0 | 0 | 0 | 0 | 0 | 0 | 0 | 0 | 0 | 0 | 0 | 0 | 0 | 0 | 0 | 0 | 0 | 0 | 0 | 0 | 0 | 0
CR AM | A1 | 0 | T_BARK-CTRL | 0 | 0 | 0 | 0 | 0 | 0 | 0 | 0 | 0 | 0 | 0 | 0 | 0 | 0 | 0 | 0 | 0 | 0 | 0 | 0 | 0 | 0 | 0 | 0
CR AM | 0 | 0 | 0 | 0 | 0 | 0 | 0 | 0 | 0 | 0 | 0 | 0 | 0 | 0 | 0 | 0 | 0 | 0 | 0 | 0 | 0 | 0 | 0 | 0 | 0 | 0 | 0
CR AM | L5 | 0 | T_BRER_RTK | 0 | 0 | 0 | 0 | 0 | 0 | 0 | 0 | 0 | 0 | 0 | 0 | 0 | 0 | 0 | 0 | 0 | 0 | 0 | 0 | 0 | 0 | 0 | 0
CR AM | A6 | 0 | T_BUSH_RTK | 0 | 0 | 0 | 0 | 0 | 0 | 0 | 0 | 0 | 0 | 0 | 0 | 0 | 0 | 0 | 0 | 0 | 0 | 0 | 0 | 0 | 0 | 0 | 0
CR AM | N3 | 0 | T_CASKD-1 | 0 | 0 | 0 | 0 | 0 | 0 | 0 | 0 | 0 | 0 | 0 | 0 | 0 | 0 | 0 | 0 | 0 | 0 | 0 | 0 | 0 | 0 | 0 | 0
CR AM | D5 | 0 | T_CORM_RTK | 0 | 0 | 0 | 0 | 0 | 0 | 0 | 0 | 0 | 0 | 0 | 0 | 0 | 0 | 0 | 0 | 0 | 0 | 0 | 0 | 0 | 0 | 0 | 0
CR AM | A6 | 0 | T_ELSTR-1 | 0 | 0 | 0 | 0 | 0 | 0 | 0 | 0 | 0 | 0 | 0 | 0 | 0 | 0 | 0 | 0 | 0 | 0 | 0 | 0 | 0 | 0 | 0 | 0
CR AM | D6 | 0 | T_FOXJD-1 | 0 | 0 | 0 | 0 | 0 | 0 | 0 | 0 | 0 | 0 | 0 | 0 | 0 | 0 | 0 | 0 | 0 | 0 | 0 | 0 | 0 | 0 | 0 | 0
CR AM | D6 | 0 | T_FOXJD-2 | 0 | 0 | 0 | 0 | 0 | 0 | 0 | 0 | 0 | 0 | 0 | 0 | 0 | 0 | 0 | 0 | 0 | 0 | 0 | 0 | 0 | 0 | 0 | 0
CR AM | N3 | 0 | T_FROD_NR | 0 | 0 | 0 | 0 | 0 | 0 | 0 | 0 | 0 | 0 | 0 | 0 | 0 | 0 | 0 | 0 | 0 | 0 | 0 | 0 | 0 | 0 | 0 | 0
CR AM | C3 | 0 | T_GLNG | 0 | 0 | 0 | 0 | 0 | 0 | 0 | 0 | 0 | 0 | 0 | 0 | 0 | 0 | 0 | 0 | 0 | 0 | 0 | 0 | 0 | 0 | 0 | 0
CR AM | Q8 | 0 | T_HARK_NR | 0 | 0 | 0 | 0 | 0 | 0 | 0 | 0 | 0 | 0 | 0 | 0 | 0 | 0 | 0 | 0 | 0 | 0 | 0 | 0 | 0 | 0 | 0 | 0
CR AM | D4 | 0 | T_LBUZ_RTK | 0 | 0 | 0 | 0 | 0 | 0 | 0 | 0 | 0 | 0 | 0 | 0 | 0 | 0 | 0 | 0 | 0 | 0 | 0 | 0 | 0 | 0 | 0 | 0
CR AM | H2 | 0 | T_LLWSD-1 | 0 | 0 | 0 | 0 | 0 | 0 | 0 | 0 | 0 | 0 | 0 | 0 | 0 | 0 | 0 | 0 | 0 | 0 | 0 | 0 | 0 | 0 | 0 | 0
CR AM | L3 | 0 | T_LONGB-RTK | 0 | 0 | 0 | 0 | 0 | 0 | 0 | 0 | 0 | 0 | 0 | 0 | 0 | 0 | 0 | 0 | 0 | 0 | 0 | 0 | 0 | 0 | 0 | 0
CR AM | R6 | 0 | T_OXEN_NR | 0 | 0 | 0 | 0 | 0 | 0 | 0 | 0 | 0 | 0 | 0 | 0 | 0 | 0 | 0 | 0 | 0 | 0 | 0 | 0 | 0 | 0 | 0 | 0
CR AM | L3 | 0 | T_PATB_RTK | 0 | 0 | 0 | 0 | 0 | 0 | 0 | 0 | 0 | 0 | 0 | 0 | 0 | 0 | 0 | 0 | 0 | 0 | 0 | 0 | 0 | 0 | 0 | 0
CR AM | P2 | 0 | T_POPP_3RTK | 0 | 0 | 0 | 0 | 0 | 0 | 0 | 0 | 0 | 0 | 0 | 0 | 0 | 0 | 0 | 0 | 0 | 0 | 0 | 0 | 0 | 0 | 0 | 0
CR AM | C4 | 0 | T_SELL-1 | 0 | 0 | 0 | 0 | 0 | 0 | 0 | 0 | 0 | 0 | 0 | 0 | 0 | 0 | 0 | 0 | 0 | 0 | 0 | 0 | 0 | 0 | 0 | 0
CR AM | 0 | 0 | 0 | 0 | 0 | 0 | 0 | 0 | 0 | 0 | 0 | 0 | 0 | 0 | 0 | 0 | 0 | 0 | 0 | 0 | 0 | 0 | 0 | 0 | 0 | 0 | 0
CR AM | 0 | 0 | 0 | 0 | 0 | 0 | 0 | 0 | 0 | 0 | 0 | 0 | 0 | 0 | 0 | 0 | 0 | 0 | 0 | 0 | 0 | 0 | 0 | 0 | 0 | 0 | 0
CR AM | C2 | 0 | T_SINGL1 | 0 | 0 | 0 | 0 | 0 | 0 | 0 | 0 | 0 | 0 | 0 | 0 | 0 | 0 | 0 | 0 | 0 | 0 | 0 | 0 | 0 | 0 | 0 | 0
CR AM | 0 | 0 | 0 | 0 | 0 | 0 | 0 | 0 | 0 | 0 | 0 | 0 | 0 | 0 | 0 | 0 | 0 | 0 | 0 | 0 | 0 | 0 | 0 | 0 | 0 | 0 | 0
CR AM | P3 | 0 | T_TINSD-1 | 0 | 0 | 0 | 0 | 0 | 0 | 0 | 0 | 0 | 0 | 0 | 0 | 0 | 0 | 0 | 0 | 0 | 0 | 0 | 0 | 0 | 0 | 0 | 0
CR AM | Q2 | 0 | T_TODSD-1 | 0 | 0 | 0 | 0 | 0 | 0 | 0 | 0 | 0 | 0 | 0 | 0 | 0 | 0 | 0 | 0 | 0 | 0 | 0 | 0 | 0 | 0 | 0 | 0
CR AM | Q2 | 0 | T_WILCT-1 | 0 | 0 | 0 | 0 | 0 | 0 | 0 | 0 | 0 | 0 | 0 | 0 | 0 | 0 | 0 | 0 | 0 | 0 | 0 | 0 | 0 | 0 | 0 | 0
CR AM | A7 | 0 | T_KSGND-1 | 0 | 0 | 0 | 0 | 0 | 0 | 0 | 0 | 0 | 0 | 0 | 0 | 0 | 0 | 0 | 0 | 0 | 0 | 0 | 0 | 0 | 0 | 0 | 0
CR AM | P6 | 0 | B_EXTRA_3 | 0 | 0 | 0 | 0 | 0 | 0 | 0 | 0 | 0 | 0 | 0 | 0 | 0 | 0 | 0 | 0 | 0 | 0 | 0 | 0 | 0 | 0 | 0 | 0
CR AM | N3 | 0 | B_EXTRA_4 | 0 | 0 | 0 | 0 | 0 | 0 | 0 | 0 | 0 | 0 | 0 | 0 | 0 | 0 | 0 | 0 | 0 | 0 | 0 | 0 | 0 | 0 | 0 | 0
CR AM | P8 | 0 | B_EXTRA_5 | 0 | 0 | 0 | 0 | 0 | 0 | 0 | 0 | 0 | 0 | 0 | 0 | 0 | 0 | 0 | 0 | 0 | 0 | 0 | 0 | 0 | 0 | 0 | 0
CR AM | C4 | 0 | B_EXTRA_6 | 0 | 0 | 0 | 0 | 0 | 0 | 0 | 0 | 0 | 0 | 0 | 0 | 0 | 0 | 0 | 0 | 0 | 0 | 0 | 0 | 0 | 0 | 0 | 0
|  |  |  | 0 | 0 | 0 | 0 | 0 | 0 | 0 | 0 | 0 | 0 | 0 | 0 | 0 | 0 | 0 | 0 | 0 | 0 | 0 | 0 | 0 | 0 | 0 | 0
CR PM | H2 | Aberthaw | ABTH_1 | 0.051928 | 0.083553 | 0.30941 | 0.55728 | 0.92715 | 1.481 | 2.293 | 3.4025 | 4.7303 | 5.9914 | 6.9309 | 7.5752 | 8.1253 | 8.7053 | 9.3771 | 10.1387 | 10.9699 | 11.8302 | 12.663 | 13.4456 | 14.1405 | 14.7324 | 15.3556 | 15.4135
CR PM | F6 | Abham | ABHA1 | 0.072829 | 0.10237 | 0.29935 | 0.51656 | 0.84054 | 1.3239 | 2.0284 | 2.9891 | 4.1408 | 5.2357 | 6.0559 | 6.6232 | 7.1095 | 7.6219 | 8.2145 | 8.8847 | 9.6164 | 10.3719 | 11.0968 | 11.7784 | 12.3845 | 12.8991 | 13.4411 | 13.4963
CR PM | A7 | Acton Lane 22kV | ACTL_C | -0.00043052 | 0.0038823 | 0.035001 | 0.069079 | 0.11997 | 0.19622 | 0.3082 | 0.46126 | 0.64434 | 0.81816 | 0.94741 | 1.0358 | 1.1112 | 1.1907 | 1.2828 | 1.3873 | 1.5013 | 1.6193 | 1.7339 | 1.8416 | 1.9371 | 2.0186 | 2.1043 | 2.112
CR PM | A7 | Acton Lane 66kV | ACTL_2 | 0.0022593 | 0.0056273 | 0.030076 | 0.056855 | 0.096826 | 0.15672 | 0.2447 | 0.36496 | 0.50881 | 0.6454 | 0.74698 | 0.8165 | 0.87578 | 0.9383 | 1.0107 | 1.0929 | 1.1826 | 1.2755 | 1.3657 | 1.4504 | 1.5256 | 1.5897 | 1.6572 | 1.6632
CR PM | H2 | Alpha Steel (Uskmouth) | ALST_3 | 1.4391e-05 | 0.00012872 | 0.0010025 | 0.0019566 | 0.0033823 | 0.0055248 | 0.008685 | 0.013011 | 0.01818 | 0.023083 | 0.026715 | 0.029183 | 0.031279 | 0.03349 | 0.036054 | 0.038968 | 0.042146 | 0.045444 | 0.048664 | 0.051689 | 0.05437 | 0.05666 | 0.059072 | 0.059274
CR PM | F6 | Alverdiscott | ALVE1 | 0.19647 | 0.24316 | 0.57579 | 0.94181 | 1.4876 | 2.3045 | 3.5006 | 5.1345 | 7.0911 | 8.9504 | 10.3378 | 11.2922 | 12.1084 | 12.9691 | 13.9663 | 15.0959 | 16.3291 | 17.6046 | 18.8364 | 19.9942 | 21.0229 | 21.8984 | 22.8205 | 22.9094
CR PM | A6 | Amersham Main | AMEM_1 | 0.022547 | 0.033122 | 0.10511 | 0.18433 | 0.30241 | 0.47868 | 0.73603 | 1.0871 | 1.5078 | 1.9078 | 2.2072 | 2.4142 | 2.5918 | 2.7791 | 2.9959 | 3.2412 | 3.5091 | 3.7859 | 4.0524 | 4.3029 | 4.5255 | 4.7147 | 4.914 | 4.9336
CR PM | E1 | Axminster | AXMI1 | 0.070482 | 0.093259 | 0.24744 | 0.41742 | 0.6709 | 1.0493 | 1.6014 | 2.3545 | 3.2572 | 4.1155 | 4.758 | 5.2022 | 5.5831 | 5.9845 | 6.449 | 6.9745 | 7.5483 | 8.1409 | 8.7103 | 9.2457 | 9.7217 | 10.1261 | 10.5519 | 10.5948
CR PM | A1 | Barking | BARKC1 | 0.079591 | 0.10338 | 0.27274 | 0.45897 | 0.73664 | 1.1522 | 1.7608 | 2.5921 | 3.5875 | 4.5334 | 5.2394 | 5.7252 | 6.141 | 6.5796 | 7.0879 | 7.6637 | 8.2923 | 8.9426 | 9.5711 | 10.1619 | 10.6866 | 11.1333 | 11.6037 | 11.6485
CR PM | A1 | Barking West | BARKW3 | -0.0012368 | 0.021329 | 0.18082 | 0.35566 | 0.61671 | 1.0074 | 1.5803 | 2.3629 | 3.2994 | 4.1887 | 4.8509 | 5.3049 | 5.6924 | 6.1007 | 6.5736 | 7.1097 | 7.6947 | 8.3002 | 8.8866 | 9.4375 | 9.9267 | 10.3433 | 10.7819 | 10.8222
CR PM | A8 | Beddington (_C) | BEDDT1 | 0.0016878 | 0.011108 | 0.072526 | 0.14017 | 0.24108 | 0.39143 | 0.61035 | 0.90868 | 1.2663 | 1.6064 | 1.8613 | 2.0379 | 2.1894 | 2.3491 | 2.5336 | 2.7423 | 2.9701 | 3.2053 | 3.4308 | 3.6428 | 3.8314 | 3.9914 | 4.1599 | 4.177
CR PM | A8 | Beddington (_J) | BEDD_1 | -0.0029014 | 0.04254 | 0.33828 | 0.66396 | 1.1498 | 1.8737 | 2.9276 | 4.3638 | 6.0856 | 7.7227 | 8.9497 | 9.7992 | 10.5282 | 11.2962 | 12.1837 | 13.1873 | 14.283 | 15.414 | 16.4986 | 17.5184 | 18.4252 | 19.1948 | 20.0052 | 20.0872
CR PM | L3 | Berkswell | BESW_1 | 0.04734 | 0.090175 | 0.39649 | 0.73246 | 1.2339 | 1.9847 | 3.0861 | 4.5909 | 6.3917 | 8.1018 | 9.3753 | 10.2483 | 10.9934 | 11.779 | 12.6891 | 13.7208 | 14.8469 | 16.0125 | 17.1416 | 18.2026 | 19.1447 | 19.947 | 20.792 | 20.8698
CR PM | K4 | Bicker Fen | BICF_1 | 0.21506 | 0.28162 | 0.78074 | 1.3279 | 2.1441 | 3.3689 | 5.1704 | 7.6346 | 10.5818 | 13.3796 | 15.4583 | 16.8784 | 18.0881 | 19.364 | 20.844 | 22.5232 | 24.356 | 26.255 | 28.101 | 29.8353 | 31.3747 | 32.6876 | 34.0705 | 34.1947
CR PM | N3 | Birkenhead | BIRK_1 | 0.12495 | 0.16577 | 0.44401 | 0.75062 | 1.2079 | 1.8908 | 2.8876 | 4.2476 | 5.8775 | 7.427 | 8.5865 | 9.3875 | 10.074 | 10.7976 | 11.6351 | 12.5827 | 13.6174 | 14.6864 | 15.7142 | 16.6806 | 17.5398 | 18.2698 | 19.0386 | 19.1154
CR PM | L2 | Bishops Wood | BISW_1 | 0.03092 | 0.077252 | 0.40274 | 0.75992 | 1.293 | 2.0907 | 3.2592 | 4.8551 | 6.7654 | 8.5799 | 9.9322 | 10.8607 | 11.6537 | 12.4894 | 13.4573 | 14.5539 | 15.751 | 16.9895 | 18.1872 | 19.3127 | 20.3123 | 21.1632 | 22.0592 | 22.1429
CR PM | Q6 | Blyth 66kV | BLYTB1 | 0.058768 | 0.082894 | 0.25765 | 0.44945 | 0.73571 | 1.1647 | 1.7942 | 2.6547 | 3.6843 | 4.662 | 5.3895 | 5.8876 | 6.3122 | 6.7597 | 7.2783 | 7.8663 | 8.508 | 9.1723 | 9.8159 | 10.4207 | 10.9578 | 11.4153 | 11.8971 | 11.9417
CR PM | Q6 | Blyth 132kV | BLYTH132 | -0.25226 | -0.22726 | -0.032674 | 0.17455 | 0.48546 | 0.95155 | 1.6266 | 2.5268 | 3.5833 | 4.5656 | 5.3078 | 5.859 | 6.3677 | 6.8925 | 7.3963 | 7.9482 | 8.5292 | 9.1141 | 9.6492 | 10.1414 | 10.5707 | 10.9218 | 11.289 | 11.3557
CR PM | B1 | Bolney | BOLN_1 | 0.10531 | 0.18355 | 0.71653 | 1.3028 | 2.1775 | 3.484 | 5.3925 | 7.9966 | 11.1163 | 14.0811 | 16.2971 | 17.8249 | 19.1329 | 20.5114 | 22.1065 | 23.912 | 25.8832 | 27.9203 | 29.8821 | 31.7262 | 33.365 | 34.7582 | 36.2252 | 36.3686
CR PM | B2 | Botley Wood | BOTW_1 | 0.051188 | 0.076256 | 0.25322 | 0.44764 | 0.7377 | 1.1718 | 1.8075 | 2.6758 | 3.7153 | 4.7028 | 5.4392 | 5.945 | 6.3773 | 6.8328 | 7.3605 | 7.9583 | 8.6109 | 9.286 | 9.9384 | 10.5516 | 11.0962 | 11.5598 | 12.048 | 12.0942
CR PM | P1 | Bradford West | BRAW_1 | 0.026212 | 0.070603 | 0.38316 | 0.7261 | 1.2379 | 2.0038 | 3.1261 | 4.6589 | 6.4936 | 8.2362 | 9.5348 | 10.4262 | 11.1875 | 11.99 | 12.9193 | 13.9725 | 15.122 | 16.3114 | 17.4621 | 18.5434 | 19.5036 | 20.3211 | 21.1819 | 21.262
CR PM | J8 | Braintree | BRAI_1 | 0.092143 | 0.1306 | 0.39924 | 0.69464 | 1.1353 | 1.7943 | 2.7586 | 4.0751 | 5.6518 | 7.1499 | 8.2682 | 9.0377 | 9.6959 | 10.3897 | 11.193 | 12.1028 | 13.096 | 14.1231 | 15.1141 | 16.0457 | 16.8733 | 17.5775 | 18.319 | 18.3904
CR PM | J5 | Bramford | BRFO_1 | 0.11501 | 0.16095 | 0.47315 | 0.81705 | 1.33 | 2.0959 | 3.214 | 4.7393 | 6.5673 | 8.3049 | 9.605 | 10.5027 | 11.272 | 12.0829 | 13.0211 | 14.0828 | 15.242 | 16.4396 | 17.5914 | 18.6743 | 19.6368 | 20.4548 | 21.3162 | 21.402
CR PM | B4 | Bramley | BRLE_1 | 0.075601 | 0.13998 | 0.60828 | 1.1215 | 1.8875 | 3.0356 | 4.7217 | 7.0267 | 9.784 | 12.402 | 14.3491 | 15.6814 | 16.8175 | 18.0154 | 19.4037 | 20.9783 | 22.6969 | 24.4766 | 26.2039 | 27.8268 | 29.2673 | 30.4949 | 31.7879 | 31.9046
CR PM | N2 | Bredbury | BRED_1 | 0.0093641 | 0.043001 | 0.27583 | 0.53144 | 0.91294 | 1.4833 | 2.3181 | 3.4577 | 4.8221 | 6.1182 | 7.0851 | 7.7497 | 8.3178 | 8.9164 | 9.6093 | 10.3941 | 11.2509 | 12.137 | 12.9926 | 13.7969 | 14.5112 | 15.1189 | 15.7589 | 15.8194
CR PM | E7 | Bridgewater | BRWA1 | 0.18877 | 0.24248 | 0.63377 | 1.0635 | 1.7044 | 2.6649 | 4.0743 | 6.0006 | 8.306 | 10.4956 | 12.126 | 13.2436 | 14.1975 | 15.2034 | 16.3693 | 17.6911 | 19.134 | 20.6275 | 22.0742 | 23.4339 | 24.6413 | 25.6699 | 26.7533 | 26.8543
CR PM | A3 | Brimsdown | BRIM_1 | -0.0053957 | 0.028114 | 0.25253 | 0.49925 | 0.86738 | 1.4168 | 2.2187 | 3.3125 | 4.6229 | 5.8682 | 6.7995 | 7.442 | 7.9924 | 8.5723 | 9.2429 | 10.002 | 10.8307 | 11.6869 | 12.5108 | 13.2854 | 13.9737 | 14.5587 | 15.1746 | 15.2347
CR PM | J7 | Burwell Main | BURM_1 | 0.40951 | 0.51939 | 1.3606 | 2.2822 | 3.6567 | 5.7212 | 8.762 | 12.9232 | 17.8983 | 22.6205 | 26.1247 | 28.5142 | 30.5477 | 32.6927 | 35.1821 | 38.0081 | 41.0923 | 44.2896 | 47.4032 | 50.3285 | 52.9242 | 55.1395 | 57.473 | 57.6793
CR PM | L2 | Bushbury | BUSH_1 | 0.032945 | 0.051973 | 0.18715 | 0.33556 | 0.55697 | 0.88836 | 1.374 | 2.0375 | 2.8316 | 3.586 | 4.1483 | 4.5345 | 4.8646 | 5.2126 | 5.6158 | 6.0728 | 6.5715 | 7.0876 | 7.587 | 8.0562 | 8.473 | 8.8278 | 9.2014 | 9.2364
CR PM | L3 | Bustleholme | BUST_1 | -0.0032387 | 0.029544 | 0.24951 | 0.49139 | 0.85249 | 1.3916 | 2.1788 | 3.2525 | 4.5387 | 5.7608 | 6.6742 | 7.3035 | 7.842 | 8.409 | 9.0649 | 9.8071 | 10.6174 | 11.4546 | 12.2602 | 13.0176 | 13.6906 | 14.2626 | 14.8649 | 14.9238
CR PM | P4 | Camblesforth | CAMB_01 | -0.0086109 | -0.0069633 | 0.0047202 | 0.017459 | 0.036533 | 0.065112 | 0.10714 | 0.16458 | 0.23325 | 0.29838 | 0.34669 | 0.3796 | 0.40757 | 0.43701 | 0.4711 | 0.50979 | 0.552 | 0.59573 | 0.63829 | 0.67825 | 0.71369 | 0.7439 | 0.77571 | 0.77839
CR PM | A7 | Canal Bank | CBNK_H | -0.00051512 | 0.0046452 | 0.04188 | 0.082654 | 0.14354 | 0.23478 | 0.36877 | 0.5519 | 0.77096 | 0.97894 | 1.1336 | 1.2394 | 1.3296 | 1.4247 | 1.5349 | 1.6599 | 1.7963 | 1.9375 | 2.0747 | 2.2035 | 2.3178 | 2.4153 | 2.5179 | 2.5271
CR PM | C7 | Canterbury | CANTN1 | 0.10588 | 0.13822 | 0.36723 | 0.61909 | 0.99471 | 1.5568 | 2.3798 | 3.5039 | 4.8499 | 6.1288 | 7.0831 | 7.7394 | 8.3005 | 8.8922 | 9.5776 | 10.3539 | 11.2015 | 12.0782 | 12.9248 | 13.7206 | 14.4276 | 15.0292 | 15.6629 | 15.7237
CR PM | N3 | Capenhurst | CAPEA1 | 0.069006 | 0.12176 | 0.53705 | 0.99038 | 1.6674 | 2.6861 | 4.1911 | 6.2526 | 8.7149 | 11.0503 | 12.7777 | 13.9495 | 14.9438 | 15.9927 | 17.2106 | 18.5948 | 20.1052 | 21.6729 | 23.2072 | 24.648 | 25.9253 | 27.0169 | 28.1667 | 28.2615
CR PM | H2 | Cardiff East | CARE_1 | 0.052829 | 0.085795 | 0.33404 | 0.6057 | 1.0112 | 1.62 | 2.5164 | 3.7428 | 5.209 | 6.6005 | 7.6331 | 8.3372 | 8.9364 | 9.5682 | 10.3012 | 11.1333 | 12.0413 | 12.9826 | 13.8992 | 14.7603 | 15.5242 | 16.1761 | 16.8626 | 16.9225
CR PM | N2 | Carrington | CARR_1 | 0.068627 | 0.11686 | 0.48501 | 0.88756 | 1.4885 | 2.3913 | 3.7219 | 5.5431 | 7.7197 | 9.7852 | 11.3165 | 12.3594 | 13.2464 | 14.182 | 15.2677 | 16.5006 | 17.846 | 19.2413 | 20.6023 | 21.8807 | 23.0146 | 23.9826 | 25.0021 | 25.0893
CR PM | L5 | Cellarhead | CELL_1 | 0.078008 | 0.15868 | 0.74202 | 1.3814 | 2.3358 | 3.7659 | 5.8656 | 8.7355 | 12.1688 | 15.4286 | 17.8533 | 19.5125 | 20.9271 | 22.4182 | 24.1461 | 26.1055 | 28.2441 | 30.4585 | 32.6064 | 34.6246 | 36.4161 | 37.9426 | 39.5502 | 39.6961
CR PM | A8 | Chessington | CHSI_1 | -0.0017475 | 0.030727 | 0.25122 | 0.49347 | 0.85498 | 1.3949 | 2.184 | 3.2605 | 4.5499 | 5.7751 | 6.6903 | 7.3207 | 7.8602 | 8.4286 | 9.0862 | 9.8308 | 10.6436 | 11.4837 | 12.2935 | 13.0547 | 13.7309 | 14.3059 | 14.9113 | 14.9696
CR PM | P3 | Chesterfield | CHTE_1 | 0.14523 | 0.2177 | 0.75555 | 1.3448 | 2.2242 | 3.5432 | 5.4828 | 8.1354 | 11.3077 | 14.3195 | 16.5576 | 18.0873 | 19.3909 | 20.7659 | 22.3604 | 24.1696 | 26.1441 | 28.1899 | 30.1784 | 32.0467 | 33.7047 | 35.1186 | 36.6077 | 36.7406
CR PM | E1 | Chickerell | CHIC_1 | 0.056737 | 0.075775 | 0.2073 | 0.35211 | 0.56808 | 0.89087 | 1.3626 | 2.0065 | 2.7779 | 3.511 | 4.059 | 4.4368 | 4.7602 | 5.1012 | 5.496 | 5.9428 | 6.4307 | 6.935 | 7.4207 | 7.8773 | 8.2831 | 8.6281 | 8.9915 | 9.0272
CR PM | A7 | City Road | CITR_1 | 0.066061 | 0.19892 | 1.2873 | 2.4723 | 4.2437 | 6.9142 | 10.8722 | 16.2992 | 22.776 | 28.9162 | 33.4446 | 36.5032 | 39.093 | 41.8256 | 45.0015 | 48.6155 | 52.558 | 56.6556 | 60.6849 | 64.4673 | 67.8179 | 70.6854 | 73.7057 | 73.9396
CR PM | J5 | Clacton | CLT03 | 0.047386 | 0.073409 | 0.24934 | 0.44305 | 0.73201 | 1.1634 | 1.7932 | 2.6522 | 3.6816 | 4.66 | 5.3918 | 5.897 | 6.3296 | 6.7855 | 7.3129 | 7.9097 | 8.5614 | 9.2345 | 9.8818 | 10.4905 | 11.0314 | 11.4911 | 11.9752 | 12.0233
CR PM | M5 | Connah's Quay | CONQA1 | 0.15524 | 0.20199 | 0.57615 | 0.98495 | 1.5948 | 2.5128 | 3.8694 | 5.7279 | 7.9478 | 10.0536 | 11.6112 | 12.668 | 13.565 | 14.5114 | 15.6108 | 16.8605 | 18.2241 | 19.6397 | 21.0252 | 22.3264 | 23.4802 | 24.4665 | 25.5055 | 25.5922
CR PM | L3 | Coventry | COVE_1 | 0.057217 | 0.10907 | 0.4949 | 0.9172 | 1.5477 | 2.4937 | 3.8857 | 5.7897 | 8.0662 | 10.227 | 11.8314 | 12.9263 | 13.8586 | 14.8418 | 15.9819 | 17.2757 | 18.6878 | 20.1511 | 21.575 | 22.9125 | 24.0993 | 25.1116 | 26.1778 | 26.2714
CR PM | D6 | Cowley | COWL_1 | 0.26098 | 0.3624 | 1.1336 | 1.9779 | 3.2377 | 5.1297 | 7.9162 | 11.7292 | 16.2876 | 20.614 | 23.8241 | 26.0126 | 27.8749 | 29.8392 | 32.1184 | 34.7058 | 37.5296 | 40.4569 | 43.3084 | 45.9871 | 48.3638 | 50.392 | 52.5284 | 52.7154
CR PM | P8 | Creyke Beck | CREB_1 | 0.13452 | 0.18889 | 0.5865 | 1.0226 | 1.6734 | 2.6488 | 4.0812 | 6.0394 | 8.3822 | 10.6068 | 12.2618 | 13.3947 | 14.3609 | 15.3796 | 16.5605 | 17.8997 | 19.3614 | 20.875 | 22.3431 | 23.7227 | 24.9474 | 25.9912 | 27.0905 | 27.191
CR PM | L2 | Drakelow | DRAK_1 | 0.084653 | 0.11829 | 0.37564 | 0.65727 | 1.0775 | 1.7086 | 2.6386 | 3.9114 | 5.4328 | 6.8768 | 7.948 | 8.6783 | 9.2999 | 9.9558 | 10.7169 | 11.5812 | 12.5244 | 13.5024 | 14.4559 | 15.3515 | 16.146 | 16.8242 | 17.5386 | 17.6006
CR PM | P4 | Drax | DRAX_1 | 0.073413 | 0.10096 | 0.3105 | 0.5399 | 0.88219 | 1.3962 | 2.1533 | 3.1892 | 4.4277 | 5.6032 | 6.4755 | 7.0702 | 7.5764 | 8.1103 | 8.7298 | 9.4332 | 10.2007 | 10.9964 | 11.7715 | 12.4996 | 13.1456 | 13.6969 | 14.2776 | 14.3285
CR PM | A7 | Ealing | EALI_6 | 0.0085593 | 0.036325 | 0.24077 | 0.46449 | 0.79855 | 1.2996 | 2.0364 | 3.0441 | 4.249 | 5.3927 | 6.2422 | 6.8223 | 7.3165 | 7.8376 | 8.4417 | 9.1273 | 9.8754 | 10.6506 | 11.4046 | 12.1129 | 12.7413 | 13.2772 | 13.8416 | 13.8911
CR PM | D4 | East Claydon | ECLA_1 | 0.13284 | 0.19298 | 0.6388 | 1.1273 | 1.8563 | 2.9496 | 4.557 | 6.7552 | 9.3843 | 11.8804 | 13.7357 | 15.0041 | 16.0852 | 17.2256 | 18.5479 | 20.0481 | 21.6855 | 23.3819 | 25.0302 | 26.5789 | 27.9534 | 29.1254 | 30.3598 | 30.4705
CR PM | J4 | Eaton Socon | EASO_1 | 0.24814 | 0.3082 | 0.75458 | 1.2446 | 1.9752 | 3.0712 | 4.6814 | 6.8834 | 9.5178 | 12.0194 | 13.8801 | 15.1534 | 16.2391 | 17.3841 | 18.7121 | 20.2182 | 21.8622 | 23.5648 | 25.2169 | 26.7694 | 28.1478 | 29.3228 | 30.5604 | 30.6742
CR PM | P1 | Elland | ELLA_1 | 0.041351 | 0.07809 | 0.33786 | 0.62297 | 1.0484 | 1.6851 | 2.6181 | 3.8925 | 5.4179 | 6.8668 | 7.9468 | 8.6884 | 9.3221 | 9.9901 | 10.7639 | 11.6408 | 12.598 | 13.5885 | 14.5467 | 15.4472 | 16.2468 | 16.9277 | 17.6446 | 17.7114
CR PM | A6 | Elstree | ELST_1 | -0.0052859 | 0.032439 | 0.28991 | 0.5727 | 0.99486 | 1.6256 | 2.5479 | 3.8064 | 5.3136 | 6.7454 | 7.8143 | 8.5497 | 9.1786 | 9.8411 | 10.6076 | 11.4756 | 12.4232 | 13.4028 | 14.3475 | 15.2355 | 16.0243 | 16.6952 | 17.4016 | 17.4691
CR PM | L8 | Enderby | ENDE_1 | 0.11022 | 0.18406 | 0.72562 | 1.319 | 2.2047 | 3.5326 | 5.4839 | 8.1518 | 11.343 | 14.3727 | 16.6251 | 18.1653 | 19.4782 | 20.8626 | 22.4675 | 24.2879 | 26.2748 | 28.3329 | 30.3314 | 32.2092 | 33.8758 | 35.2966 | 36.7929 | 36.9273
CR PM | F6 | Exeter | EXET1 | 0.097614 | 0.14257 | 0.46223 | 0.81331 | 1.3372 | 2.1214 | 3.2706 | 4.8406 | 6.7199 | 8.5049 | 9.8351 | 10.748 | 11.5274 | 12.3489 | 13.3005 | 14.3789 | 15.556 | 16.7738 | 17.9516 | 19.0585 | 20.0416 | 20.8786 | 21.7601 | 21.8431
CR PM | B2 | Fawley | FAWL_1 | 0.088134 | 0.11463 | 0.29476 | 0.49335 | 0.78946 | 1.2316 | 1.8768 | 2.7569 | 3.8119 | 4.815 | 5.566 | 6.0852 | 6.5306 | 7.0001 | 7.5435 | 8.1583 | 8.8297 | 9.5231 | 10.1896 | 10.8163 | 11.3735 | 11.8469 | 12.3454 | 12.3955
CR PM | L3 | Feckenham | FECK_6 | 0.11311 | 0.15722 | 0.47585 | 0.82551 | 1.3469 | 2.1276 | 3.2729 | 4.8379 | 6.7109 | 8.4902 | 9.8159 | 10.7259 | 11.5035 | 12.3239 | 13.2747 | 14.3526 | 15.5291 | 16.7471 | 17.9269 | 19.0357 | 20.0203 | 20.8589 | 21.7421 | 21.824
CR PM | P5 | Ferrybridge A | FERRA2 | 0.013609 | 0.02528 | 0.10964 | 0.20211 | 0.34013 | 0.54693 | 0.85051 | 1.2654 | 1.7618 | 2.2332 | 2.5839 | 2.8241 | 3.0289 | 3.2449 | 3.4952 | 3.779 | 4.0888 | 4.4096 | 4.7206 | 5.0129 | 5.2724 | 5.4935 | 5.7263 | 5.7475
CR PM | P5 | Ferrybridge B | FERRB1 | 0.071197 | 0.12387 | 0.53132 | 0.97651 | 1.6412 | 2.6405 | 4.115 | 6.1336 | 8.5456 | 10.834 | 12.5288 | 13.681 | 14.66 | 15.6927 | 16.8913 | 18.2531 | 19.739 | 21.2806 | 22.7865 | 24.2009 | 25.4551 | 26.5263 | 27.6546 | 27.7496
CR PM | N1 | Fiddlers Ferry | FIDF_1 | 0.048905 | 0.082572 | 0.33615 | 0.61362 | 1.0278 | 1.6496 | 2.5652 | 3.8179 | 5.3154 | 6.7368 | 7.7916 | 8.511 | 9.1234 | 9.7693 | 10.5186 | 11.3692 | 12.2975 | 13.2598 | 14.1971 | 15.0776 | 15.8588 | 16.5253 | 17.2273 | 17.2884
CR PM | B3 | Fleet | FLEE_1 | 0.025769 | 0.10858 | 0.67402 | 1.2953 | 2.2223 | 3.6073 | 5.6318 | 8.3944 | 11.7031 | 14.847 | 17.1951 | 18.8122 | 20.1959 | 21.6542 | 23.3416 | 25.2523 | 27.338 | 29.4941 | 31.5731 | 33.5272 | 35.2633 | 36.7396 | 38.2941 | 38.4434
CR PM | Q8 | Fourstones | FOUR_1 | 0.024964 | 0.036352 | 0.12202 | 0.21583 | 0.35582 | 0.56595 | 0.87524 | 1.2984 | 1.8043 | 2.2845 | 2.641 | 2.8843 | 3.0914 | 3.3098 | 3.5632 | 3.8508 | 4.1647 | 4.49 | 4.8066 | 5.104 | 5.368 | 5.5931 | 5.8303 | 5.8512
CR PM | N3 | Frodsham | FROD_1 | 0.11684 | 0.15612 | 0.46202 | 0.7966 | 1.2958 | 2.0463 | 3.1533 | 4.669 | 6.4803 | 8.199 | 9.4725 | 10.3388 | 11.0753 | 11.8521 | 12.7541 | 13.7786 | 14.8967 | 16.0565 | 17.1887 | 18.2522 | 19.1956 | 20.0012 | 20.8499 | 20.9226
CR PM | A7 | Greenford | GREE_H | -0.00049391 | 0.004454 | 0.040156 | 0.079251 | 0.13763 | 0.22511 | 0.35358 | 0.52918 | 0.73922 | 0.93864 | 1.0869 | 1.1884 | 1.2749 | 1.366 | 1.4717 | 1.5915 | 1.7223 | 1.8578 | 1.9893 | 2.1128 | 2.2224 | 2.3158 | 2.4142 | 2.423
CR PM | J6 | Grendon | GREN_1 | 0.37326 | 0.50026 | 1.4499 | 2.4909 | 4.0438 | 6.3739 | 9.8009 | 14.4883 | 20.0943 | 25.4164 | 29.3706 | 32.0721 | 34.3737 | 36.8009 | 39.6162 | 42.8106 | 46.297 | 49.9092 | 53.4203 | 56.7192 | 59.6471 | 62.1442 | 64.7742 | 65.0103
CR PM | P7 | Grimsby West | GRIW_1 | 0.12778 | 0.17919 | 0.57016 | 0.99814 | 1.6368 | 2.5959 | 4.0085 | 5.9416 | 8.2525 | 10.4458 | 12.073 | 13.1823 | 14.1263 | 15.1219 | 16.2771 | 17.5885 | 19.0198 | 20.5036 | 21.949 | 23.3069 | 24.5117 | 25.5398 | 26.6228 | 26.7174
CR PM | A1 | Hackney 132kV | HACK_1 | 0.002341 | 0.0251 | 0.19159 | 0.37381 | 0.64593 | 1.054 | 1.6538 | 2.474 | 3.4549 | 4.3859 | 5.0776 | 5.55 | 5.9524 | 6.3767 | 6.8684 | 7.4264 | 8.0353 | 8.6661 | 9.2792 | 9.8553 | 10.3664 | 10.8022 | 11.2611 | 11.3016
CR PM | A1 | Hackney 66kV | HACK_6 | -0.0037052 | 0.010878 | 0.10983 | 0.21852 | 0.38074 | 0.62302 | 0.97711 | 1.4602 | 2.0389 | 2.5886 | 2.9992 | 3.2819 | 3.5237 | 3.7785 | 4.0732 | 4.4069 | 4.7712 | 5.1478 | 5.5107 | 5.8519 | 6.155 | 6.4127 | 6.6841 | 6.7101
CR PM | L3 | Hams Hall | HAMHC1 | 0.046105 | 0.10538 | 0.55497 | 1.0465 | 1.7806 | 2.8832 | 4.5082 | 6.7321 | 9.3899 | 11.9119 | 13.7815 | 15.0542 | 16.1363 | 17.2774 | 18.6013 | 20.1046 | 21.745 | 23.4462 | 25.1052 | 26.6635 | 28.0456 | 29.2253 | 30.4678 | 30.574
CR PM | Q8 | Harker | HARK_1 | 0.10417 | 0.13175 | 0.34345 | 0.57536 | 0.9212 | 1.4407 | 2.2059 | 3.2532 | 4.5052 | 5.6936 | 6.5756 | 7.1771 | 7.6893 | 8.2296 | 8.8567 | 9.5687 | 10.3457 | 11.1513 | 11.936 | 12.6732 | 13.3274 | 13.8858 | 14.4739 | 14.5257
CR PM | Q4 | Hart Moor | HARM_6 | 0.019418 | 0.029329 | 0.10372 | 0.18516 | 0.3067 | 0.48911 | 0.75756 | 1.1248 | 1.5639 | 1.9807 | 2.2902 | 2.5015 | 2.6815 | 2.8713 | 3.0915 | 3.3414 | 3.6142 | 3.8969 | 4.172 | 4.4305 | 4.6599 | 4.8555 | 5.0616 | 5.0797
CR PM | Q4 | Hawthorn Pit | HAWP_6 | 0.027809 | 0.041762 | 0.14025 | 0.24845 | 0.40982 | 0.65127 | 1.0049 | 1.4878 | 2.066 | 2.6154 | 3.0252 | 3.307 | 3.5479 | 3.8021 | 4.0964 | 4.4299 | 4.7939 | 5.1706 | 5.5346 | 5.8767 | 6.1806 | 6.4393 | 6.7117 | 6.7374
CR PM | R5 | Heysham (HEYS_1) | HEYS_1 | -0.095908 | -0.089287 | -0.034188 | 0.024463 | 0.11217 | 0.24386 | 0.43516 | 0.69061 | 0.9901 | 1.2684 | 1.4782 | 1.6335 | 1.7769 | 1.9251 | 2.0677 | 2.2241 | 2.3887 | 2.5548 | 2.7083 | 2.8493 | 2.9719 | 3.0722 | 3.177 | 3.1938
CR PM | R5 | Heysham (HEYS1) | HEYS1 | -0.00026273 | 0.0097836 | 0.083796 | 0.16474 | 0.28569 | 0.46715 | 0.73411 | 1.0992 | 1.5358 | 1.95 | 2.2573 | 2.4666 | 2.6446 | 2.8321 | 3.0494 | 3.296 | 3.5652 | 3.844 | 4.1153 | 4.37 | 4.5961 | 4.7889 | 4.9919 | 5.0097
CR PM | A8 | Hurst | HURS_1 | -0.0064441 | 0.022159 | 0.19729 | 0.39081 | 0.67931 | 1.1077 | 1.7279 | 2.5715 | 3.5842 | 4.548 | 5.274 | 5.7804 | 6.2167 | 6.6761 | 7.2062 | 7.8044 | 8.4578 | 9.1308 | 9.7713 | 10.3738 | 10.9101 | 11.3642 | 11.8423 | 11.8941
CR PM | R6 | Hutton | HUTT_1 | 0.10377 | 0.13171 | 0.33812 | 0.56467 | 0.90255 | 1.4092 | 2.1535 | 3.171 | 4.3885 | 5.5447 | 6.4048 | 6.9935 | 7.4957 | 8.0252 | 8.6392 | 9.3356 | 10.0957 | 10.8828 | 11.6463 | 12.3638 | 13.0008 | 13.5438 | 14.1157 | 14.1683
CR PM | H6 | Imperial Park | IMPK_1 | 0.013159 | 0.017023 | 0.046223 | 0.078225 | 0.12596 | 0.19761 | 0.30305 | 0.4473 | 0.61979 | 0.78355 | 0.90518 | 0.98824 | 1.059 | 1.1336 | 1.2202 | 1.3185 | 1.4258 | 1.5369 | 1.645 | 1.7466 | 1.8368 | 1.9137 | 1.9947 | 2.0019
CR PM | F6 | Indian Queens | INDQ1 | 0.30832 | 0.38634 | 0.91001 | 1.4881 | 2.3502 | 3.6366 | 5.5111 | 8.0675 | 11.133 | 14.0482 | 16.2335 | 17.7468 | 19.0457 | 20.4147 | 21.9985 | 23.7895 | 25.7452 | 27.7643 | 29.7006 | 31.5216 | 33.1411 | 34.5161 | 35.9641 | 36.1131
CR PM | G5 | Iron Acton | IROA1 | 0.086419 | 0.15552 | 0.64219 | 1.1765 | 1.9738 | 3.1668 | 4.9144 | 7.3012 | 10.1584 | 12.8725 | 14.8959 | 16.2856 | 17.4729 | 18.7245 | 20.174 | 21.8164 | 23.6092 | 25.464 | 27.2573 | 28.9427 | 30.4395 | 31.7137 | 33.0554 | 33.1814
CR PM | L5 | Ironbridge | IRONB1 | 0.071835 | 0.099981 | 0.31432 | 0.54895 | 0.89903 | 1.4248 | 2.1992 | 3.259 | 4.5258 | 5.7283 | 6.6205 | 7.2288 | 7.7466 | 8.2929 | 8.9267 | 9.6463 | 10.4317 | 11.2459 | 12.0391 | 12.7843 | 13.4455 | 14.0097 | 14.6041 | 14.656
CR PM | A6 | Iver 132kV | IVER_1 | 0.090079 | 0.1506 | 0.61334 | 1.1192 | 1.8744 | 3.0089 | 4.6812 | 6.97 | 9.7055 | 12.3013 | 14.2259 | 15.5365 | 16.6514 | 17.8275 | 19.1923 | 20.7422 | 22.4336 | 24.1878 | 25.8991 | 27.5066 | 28.9323 | 30.1495 | 31.4315 | 31.5411
CR PM | A6 | Iver 66kV | IVER_6 | 0.0085659 | 0.026779 | 0.17029 | 0.32683 | 0.56075 | 0.91276 | 1.4331 | 2.1458 | 2.997 | 3.8043 | 4.4012 | 4.8058 | 5.1491 | 5.5112 | 5.9317 | 6.4097 | 6.9312 | 7.4726 | 8.003 | 8.5009 | 8.9423 | 9.3195 | 9.7169 | 9.7491
CR PM | P3 | Jordanthorpe | JORD_3 | 0.00069794 | 0.005425 | 0.037848 | 0.073455 | 0.1266 | 0.20603 | 0.3222 | 0.48075 | 0.67061 | 0.85096 | 0.98555 | 1.0781 | 1.1572 | 1.2405 | 1.337 | 1.4462 | 1.5654 | 1.6886 | 1.8075 | 1.9193 | 2.0186 | 2.103 | 2.1919 | 2.2004
CR PM | P8 | Keadby | KEAD_1 | 0.16901 | 0.2275 | 0.69523 | 1.2061 | 1.9684 | 3.1158 | 4.8118 | 7.1352 | 9.9103 | 12.5426 | 14.4894 | 15.81 | 16.9308 | 18.1133 | 19.487 | 21.0485 | 22.7523 | 24.5211 | 26.2529 | 27.8792 | 29.3212 | 30.5538 | 31.8523 | 31.96
CR PM | N4 | Kearsley 132kV | KEAR_1 | -0.00022617 | 0.049575 | 0.38449 | 0.75265 | 1.3021 | 2.1223 | 3.3199 | 4.9535 | 6.9105 | 8.7702 | 10.1601 | 11.1182 | 11.9381 | 12.8019 | 13.801 | 14.9318 | 16.1662 | 17.4417 | 18.6696 | 19.8239 | 20.8496 | 21.7213 | 22.6392 | 22.7287
CR PM | N4 | Kearsley 33kV | KEAR_3 | 0.019441 | 0.032941 | 0.12474 | 0.22574 | 0.3764 | 0.60139 | 0.92998 | 1.3783 | 1.9154 | 2.4259 | 2.8077 | 3.0711 | 3.2968 | 3.5347 | 3.81 | 4.1216 | 4.4617 | 4.8133 | 5.1517 | 5.4699 | 5.7526 | 5.993 | 6.2461 | 6.2709
CR PM | C3 | Kemsley | KEMS_1 | 0.24255 | 0.31491 | 0.85274 | 1.4427 | 2.3226 | 3.6426 | 5.5826 | 8.2356 | 11.4092 | 14.4225 | 16.6628 | 18.1949 | 19.5008 | 20.8781 | 22.4753 | 24.2871 | 26.2647 | 28.313 | 30.302 | 32.171 | 33.8301 | 35.2446 | 36.7344 | 36.8699
CR PM | C2 | Kingsnorth | KINO_1 | 0.063624 | 0.097697 | 0.3306 | 0.58689 | 0.96916 | 1.5402 | 2.3744 | 3.5127 | 4.8764 | 6.1725 | 7.1416 | 7.8101 | 8.3827 | 8.9863 | 9.6848 | 10.4756 | 11.3388 | 12.231 | 13.0902 | 13.8979 | 14.6156 | 15.2258 | 15.8684 | 15.9314
CR PM | N1 | Kirkby (_D) | KIBY_1 | -6.7207e-05 | 0.025907 | 0.21598 | 0.42397 | 0.73461 | 1.2004 | 1.8853 | 2.8217 | 3.9415 | 5.0043 | 5.7938 | 6.333 | 6.7921 | 7.2761 | 7.8371 | 8.4736 | 9.1683 | 9.888 | 10.5876 | 11.2448 | 11.8279 | 12.3252 | 12.8488 | 12.8949
CR PM | N1 | Kirkby (_G) | KIBY_G | 0.0060757 | 0.010443 | 0.042752 | 0.078137 | 0.13095 | 0.21017 | 0.32666 | 0.48596 | 0.67648 | 0.85734 | 0.99172 | 1.0836 | 1.1618 | 1.2443 | 1.34 | 1.4486 | 1.5671 | 1.6899 | 1.8093 | 1.9214 | 2.0209 | 2.1058 | 2.1952 | 2.2031
CR PM | P1 | Kirkstall B | KIRKB1 | 0.031535 | 0.064332 | 0.30591 | 0.57042 | 0.96529 | 1.5575 | 2.4282 | 3.6189 | 5.0428 | 6.3945 | 7.3988 | 8.0851 | 8.6698 | 9.2864 | 10.0012 | 10.8123 | 11.6975 | 12.6146 | 13.5061 | 14.3436 | 15.0868 | 15.7205 | 16.3879 | 16.447
CR PM | L2 | Kitwell | KITW_1 | -0.0065089 | 0.02756 | 0.24738 | 0.48954 | 0.85081 | 1.3889 | 2.172 | 3.2388 | 4.5178 | 5.7339 | 6.6455 | 7.2767 | 7.8181 | 8.3881 | 9.0467 | 9.7912 | 10.6041 | 11.4429 | 12.2463 | 13.0018 | 13.6737 | 14.2437 | 14.844 | 14.9053
CR PM | P2 | Knaresborough | KNAR | 0.031703 | 0.043505 | 0.13104 | 0.22701 | 0.37019 | 0.58495 | 0.90064 | 1.3323 | 1.8487 | 2.339 | 2.7034 | 2.9526 | 3.1649 | 3.3889 | 3.6486 | 3.9432 | 4.2648 | 4.5979 | 4.9214 | 5.2255 | 5.4953 | 5.7254 | 5.9677 | 5.9896
CR PM | Q2 | Lackenby | LACK_6 | 0.14002 | 0.19069 | 0.57897 | 1.0039 | 1.638 | 2.5906 | 3.9942 | 5.9154 | 8.2118 | 10.3911 | 12.0073 | 13.1083 | 14.0447 | 15.0325 | 16.1788 | 17.4803 | 18.9007 | 20.3735 | 21.8091 | 23.1576 | 24.354 | 25.3753 | 26.451 | 26.5446
CR PM | A6 | Laleham | LALE1SG003 | 0.024538 | 0.066064 | 0.36066 | 0.68376 | 1.166 | 1.8879 | 2.9463 | 4.3923 | 6.1226 | 7.766 | 8.9901 | 9.8296 | 10.5464 | 11.3021 | 12.1773 | 13.1694 | 14.2522 | 15.3729 | 16.458 | 17.4777 | 18.383 | 19.154 | 19.9659 | 20.0407
CR PM | F6 | Landulph | LAND1 | 0.2115 | 0.27561 | 0.72221 | 1.2138 | 1.9471 | 3.0434 | 4.6465 | 6.8352 | 9.4569 | 11.9484 | 13.8096 | 15.0917 | 16.1888 | 17.3453 | 18.6843 | 20.2004 | 21.8557 | 23.5668 | 25.216 | 26.7665 | 28.1443 | 29.3161 | 30.5501 | 30.6709
CR PM | M4 | Legacy | LEGA_1 | 0.095308 | 0.14134 | 0.49861 | 0.88915 | 1.4721 | 2.3484 | 3.6414 | 5.4116 | 7.5269 | 9.5338 | 11.0204 | 12.0313 | 12.8903 | 13.7964 | 14.8484 | 16.0433 | 17.3473 | 18.7 | 20.0212 | 21.2621 | 22.3626 | 23.3025 | 24.2925 | 24.3765
CR PM | N1 | Lister Drive | LISD_1 | 0.031855 | 0.074116 | 0.38012 | 0.71542 | 1.2159 | 1.966 | 3.0674 | 4.5728 | 6.3737 | 8.0836 | 9.3555 | 10.2259 | 10.9682 | 11.7508 | 12.6578 | 13.6864 | 14.809 | 15.9716 | 17.0996 | 18.1595 | 19.1003 | 19.9021 | 20.7464 | 20.8225
CR PM | A8 | Littlebrook (_C) | LITT_C | 0.0058155 | 0.023811 | 0.15795 | 0.30465 | 0.52375 | 0.85256 | 1.3366 | 1.9987 | 2.7903 | 3.5416 | 4.099 | 4.4792 | 4.8028 | 5.144 | 5.5396 | 5.9887 | 6.4789 | 6.9869 | 7.4816 | 7.9464 | 8.3586 | 8.7103 | 9.0807 | 9.1128
CR PM | A8 | Littlebrook (_J) | LITT_J | 0.0066327 | 0.008833 | 0.025581 | 0.043923 | 0.071278 | 0.11235 | 0.17283 | 0.25558 | 0.35452 | 0.44845 | 0.5182 | 0.56583 | 0.60642 | 0.64926 | 0.69898 | 0.75542 | 0.81702 | 0.88088 | 0.94308 | 1.0015 | 1.0534 | 1.0976 | 1.1442 | 1.1483
CR PM | A7 | Lodge Road | LODR_6 | 0.022632 | 0.088459 | 0.61546 | 1.1898 | 2.0483 | 3.341 | 5.2542 | 7.876 | 11.0061 | 13.9742 | 16.1663 | 17.6501 | 18.908 | 20.235 | 21.7765 | 23.5296 | 25.4423 | 27.429 | 29.3782 | 31.2083 | 32.83 | 34.2168 | 35.6775 | 35.7935
CR PM | A6 | Loudwater | LOUD_H | 0.010021 | 0.016831 | 0.062967 | 0.11373 | 0.18941 | 0.3024 | 0.46733 | 0.69234 | 0.96193 | 1.2182 | 1.41 | 1.5425 | 1.6561 | 1.7758 | 1.9144 | 2.0713 | 2.2425 | 2.4195 | 2.5898 | 2.7499 | 2.8922 | 3.0131 | 3.1405 | 3.153
CR PM | B2 | Lovedean | LOVE_1 | 0.13814 | 0.21325 | 0.7389 | 1.3165 | 2.1784 | 3.4676 | 5.3546 | 7.9314 | 11.0168 | 13.9479 | 16.1347 | 17.6379 | 18.9227 | 20.2768 | 21.8448 | 23.6208 | 25.5597 | 27.5648 | 29.501 | 31.3209 | 32.9375 | 34.3131 | 35.7618 | 35.9
CR PM | N6 | Macclesfield | MACC_3 | 0.028073 | 0.040721 | 0.13678 | 0.24191 | 0.3988 | 0.63442 | 0.98146 | 1.4563 | 2.024 | 2.5628 | 2.9626 | 3.235 | 3.4669 | 3.7114 | 3.9951 | 4.3172 | 4.6688 | 5.0332 | 5.3882 | 5.7218 | 6.0177 | 6.2702 | 6.5362 | 6.5594
CR PM | E1 | Mannington | MANN_1 | 0.22894 | 0.31693 | 0.94268 | 1.6302 | 2.6559 | 4.1912 | 6.4406 | 9.5135 | 13.1921 | 16.6867 | 19.292 | 21.0812 | 22.6098 | 24.2212 | 26.0879 | 28.2031 | 30.5121 | 32.9009 | 35.2103 | 37.3808 | 39.3088 | 40.95 | 42.6785 | 42.8421
CR PM | H1 | Margam | MAGA_6 | 0.039933 | 0.057684 | 0.20291 | 0.36126 | 0.59766 | 0.95391 | 1.4815 | 2.2046 | 3.0679 | 3.8865 | 4.4908 | 4.8996 | 5.2459 | 5.6113 | 6.036 | 6.5191 | 7.0463 | 7.5939 | 8.1316 | 8.6364 | 9.0838 | 9.4666 | 9.8698 | 9.902
CR PM | G6 | Melksham | MELK_1 | 0.19864 | 0.25697 | 0.66292 | 1.1099 | 1.7767 | 2.7738 | 4.2316 | 6.2217 | 8.6058 | 10.8714 | 12.564 | 13.73 | 14.7277 | 15.7793 | 16.9969 | 18.3754 | 19.8804 | 21.4361 | 22.9352 | 24.3445 | 25.597 | 26.6621 | 27.7838 | 27.8939
CR PM | A6 | Mill Hill | MILH_1 | -0.00012485 | 0.017612 | 0.12803 | 0.24996 | 0.43178 | 0.70201 | 1.0939 | 1.6272 | 2.2671 | 2.876 | 3.334 | 3.6529 | 3.9272 | 4.216 | 4.5495 | 4.926 | 5.3371 | 5.7609 | 6.1649 | 6.5449 | 6.8831 | 7.1697 | 7.4713 | 7.5035
CR PM | G6 | Minety | MITY_1 | 0.38666 | 0.48434 | 1.2142 | 2.0148 | 3.2087 | 4.9999 | 7.6328 | 11.2337 | 15.5412 | 19.6312 | 22.6721 | 24.7518 | 26.5246 | 28.3945 | 30.5633 | 33.0236 | 35.709 | 38.4907 | 41.1919 | 43.7301 | 45.9834 | 47.9047 | 49.9283 | 50.1128
CR PM | L3 | Nechells | NECE_1 | 0.052977 | 0.098024 | 0.43621 | 0.80623 | 1.3587 | 2.1879 | 3.4089 | 5.0792 | 7.0761 | 8.9714 | 10.3777 | 11.3367 | 12.1529 | 13.0136 | 14.012 | 15.1453 | 16.3821 | 17.6641 | 18.9127 | 20.0855 | 21.126 | 22.0138 | 22.9488 | 23.0301
CR PM | P3 | Neepsend | NEEP_3 | 0.014719 | 0.025183 | 0.097841 | 0.17769 | 0.29681 | 0.47492 | 0.73551 | 1.0913 | 1.5173 | 1.922 | 2.2242 | 2.4321 | 2.6099 | 2.7973 | 3.0143 | 3.2601 | 3.5284 | 3.8058 | 4.0736 | 4.3253 | 4.5489 | 4.7391 | 4.9394 | 4.9586
CR PM | A4 | New Cross | NEWX_6 | 0.02405 | 0.073438 | 0.43558 | 0.83202 | 1.4239 | 2.3115 | 3.6163 | 5.4003 | 7.5338 | 9.5592 | 11.0642 | 12.0927 | 12.9691 | 13.8932 | 14.9645 | 16.1799 | 17.5064 | 18.8806 | 20.2164 | 21.4712 | 22.5848 | 23.5342 | 24.534 | 24.6225
CR PM | B1 | Ninfield | NINF_1 | 0.050783 | 0.085742 | 0.30902 | 0.55558 | 0.92325 | 1.4705 | 2.2653 | 3.3477 | 4.6464 | 5.8819 | 6.8103 | 7.4557 | 8.0106 | 8.5952 | 9.2706 | 10.0336 | 10.8668 | 11.726 | 12.5468 | 13.3189 | 14.0058 | 14.5881 | 15.2013 | 15.266
CR PM | A6 | North Hyde | NHYD_6 | 0.0038013 | 0.026523 | 0.19483 | 0.37894 | 0.65395 | 1.0666 | 1.6738 | 2.5043 | 3.4972 | 4.4396 | 5.139 | 5.6161 | 6.0222 | 6.4503 | 6.9467 | 7.5101 | 8.1249 | 8.7621 | 9.3822 | 9.9647 | 10.4815 | 10.9223 | 11.3866 | 11.427
CR PM | C2 | Northfleet East | NFLE | 0.019423 | 0.062231 | 0.35115 | 0.66884 | 1.1429 | 1.8506 | 2.8842 | 4.294 | 5.9831 | 7.5882 | 8.788 | 9.6152 | 10.3234 | 11.0696 | 11.9327 | 12.9097 | 13.9762 | 15.0783 | 16.1392 | 17.1366 | 18.0229 | 18.7762 | 19.5694 | 19.6468
CR PM | Q4 | Norton | NORT_1 | 0.080849 | 0.14189 | 0.61218 | 1.1261 | 1.8935 | 3.0468 | 4.7481 | 7.0771 | 9.86 | 12.5005 | 14.4566 | 15.787 | 16.9177 | 18.1104 | 19.4946 | 21.0671 | 22.7829 | 24.5628 | 26.3009 | 27.9333 | 29.3809 | 30.6172 | 31.9193 | 32.0294
CR PM | P3 | Norton Lees | NORL_3 | 0.00021713 | 0.0056661 | 0.042363 | 0.082699 | 0.1429 | 0.23277 | 0.36403 | 0.54308 | 0.75757 | 0.96136 | 1.1136 | 1.2186 | 1.3083 | 1.4029 | 1.5122 | 1.636 | 1.7711 | 1.9107 | 2.0451 | 2.1715 | 2.2837 | 2.3792 | 2.4796 | 2.4894
CR PM | J3 | Norwich Main | NORM_1 | 0.11157 | 0.15563 | 0.46401 | 0.80313 | 1.309 | 2.0655 | 3.1724 | 4.6838 | 6.4939 | 8.2139 | 9.498 | 10.3819 | 11.1381 | 11.9355 | 12.8589 | 13.9047 | 15.0464 | 16.227 | 17.3664 | 18.4374 | 19.389 | 20.1986 | 21.0511 | 21.1332
CR PM | B2 | Nursling | NURS_1 | 0.16933 | 0.23526 | 0.71204 | 1.2354 | 2.0162 | 3.1858 | 4.9018 | 7.247 | 10.0535 | 12.719 | 14.7039 | 16.0648 | 17.2264 | 18.4513 | 19.8709 | 21.4801 | 23.2368 | 25.055 | 26.8164 | 28.4716 | 29.9414 | 31.1935 | 32.5121 | 32.6344
CR PM | L2 | Ocker Hill | OCKH_1 | 0.003183 | 0.014128 | 0.090028 | 0.17335 | 0.29771 | 0.48367 | 0.75587 | 1.1275 | 1.5724 | 1.995 | 2.3102 | 2.5268 | 2.7118 | 2.9068 | 3.1325 | 3.3882 | 3.6673 | 3.9559 | 4.2347 | 4.4967 | 4.7294 | 4.9275 | 5.136 | 5.1557
CR PM | Q4 | Offerton | OFFE_3 | 0.023051 | 0.035416 | 0.12784 | 0.22905 | 0.38007 | 0.6067 | 0.94013 | 1.3962 | 1.9416 | 2.4593 | 2.8438 | 3.1064 | 3.3301 | 3.5661 | 3.8397 | 4.1503 | 4.4893 | 4.8405 | 5.1823 | 5.5033 | 5.7882 | 6.0312 | 6.2872 | 6.3098
CR PM | L2 | Oldbury | OLDB_1 | 0.036503 | 0.053812 | 0.18286 | 0.32422 | 0.53515 | 0.85161 | 1.3171 | 1.9537 | 2.715 | 3.4378 | 3.9748 | 4.3418 | 4.6546 | 4.9845 | 5.3672 | 5.8014 | 6.2753 | 6.7664 | 7.2439 | 7.6925 | 8.0907 | 8.4302 | 8.7878 | 8.8196
CR PM | R5 | Ormonde | ORMO | 0.018098 | 0.036248 | 0.17104 | 0.31855 | 0.53883 | 0.86938 | 1.3558 | 2.021 | 2.8164 | 3.5713 | 4.1315 | 4.5134 | 4.8382 | 5.1804 | 5.5773 | 6.0277 | 6.5192 | 7.0285 | 7.5239 | 7.9893 | 8.4023 | 8.7545 | 9.1255 | 9.1582
CR PM | P6 | Osbaldwick | OSBA_1 | 0.023804 | 0.062993 | 0.35256 | 0.6695 | 1.1429 | 1.853 | 2.8975 | 4.3261 | 6.0343 | 7.6556 | 8.8595 | 9.6811 | 10.3806 | 11.1181 | 11.9731 | 12.9433 | 14.0022 | 15.0994 | 16.1665 | 17.169 | 18.0585 | 18.8171 | 19.616 | 19.6863
CR PM | N5 | Padiham | PADIB1 | 0.067638 | 0.1075 | 0.40488 | 0.7305 | 1.2165 | 1.9458 | 3.0187 | 4.4863 | 6.2413 | 7.9071 | 9.1441 | 9.9886 | 10.7078 | 11.4662 | 12.3458 | 13.344 | 14.4334 | 15.5623 | 16.6605 | 17.6922 | 18.6077 | 19.3886 | 20.211 | 20.2836
CR PM | D5 | Pelham | PELH_1 | 0.10363 | 0.1351 | 0.35502 | 0.59707 | 0.95803 | 1.4978 | 2.2872 | 3.3651 | 4.6561 | 5.8831 | 6.7996 | 7.431 | 7.9715 | 8.5414 | 9.2013 | 9.9485 | 10.7644 | 11.6078 | 12.4211 | 13.1857 | 13.8651 | 14.443 | 15.0516 | 15.1108
CR PM | H6 | Pembroke | PEMB_1 | 0.26896 | 0.33443 | 0.86336 | 1.4414 | 2.3032 | 3.6009 | 5.5191 | 8.1475 | 11.2868 | 14.2647 | 16.4674 | 17.9619 | 19.2305 | 20.5694 | 22.1253 | 23.8939 | 25.8239 | 27.8276 | 29.7895 | 31.6321 | 33.2659 | 34.6629 | 36.1345 | 36.2574
CR PM | L1 | Penn | PENN_1 | -0.0044929 | 0.018201 | 0.15781 | 0.31205 | 0.54199 | 0.8835 | 1.3782 | 2.0511 | 2.8589 | 3.6276 | 4.2064 | 4.61 | 4.9575 | 5.3235 | 5.7458 | 6.2226 | 6.7432 | 7.2796 | 7.7903 | 8.2708 | 8.6985 | 9.0606 | 9.4419 | 9.483
CR PM | M6 | Pentir | PENT_1 | 0.087757 | 0.1151 | 0.30772 | 0.51959 | 0.8356 | 1.3084 | 2.0004 | 2.9453 | 4.077 | 5.1523 | 5.9548 | 6.5069 | 6.9789 | 7.4766 | 8.0529 | 8.7057 | 9.4184 | 10.1553 | 10.8666 | 11.5353 | 12.1293 | 12.6348 | 13.1671 | 13.2185
CR PM | R4 | Penwortham East | PENE_1 | -0.003947 | 0.026982 | 0.24862 | 0.4914 | 0.85394 | 1.397 | 2.1942 | 3.2835 | 4.5868 | 5.8241 | 6.7444 | 7.3743 | 7.9113 | 8.4773 | 9.133 | 9.8765 | 10.688 | 11.5282 | 12.3432 | 13.1089 | 13.7885 | 14.3675 | 14.9773 | 15.0323
CR PM | R4 | Penwortham West | PENW_1 | 0.061541 | 0.089435 | 0.29301 | 0.51629 | 0.8494 | 1.3486 | 2.0817 | 3.0838 | 4.2827 | 5.4212 | 6.2685 | 6.849 | 7.3443 | 7.8667 | 8.4724 | 9.1592 | 9.9089 | 10.6852 | 11.4382 | 12.1458 | 12.774 | 13.3093 | 13.8731 | 13.9245
CR PM | A7 | Perivale | PERI_H | -0.00046915 | 0.0042307 | 0.038142 | 0.075278 | 0.13073 | 0.21382 | 0.33586 | 0.50265 | 0.70216 | 0.89158 | 1.0324 | 1.1288 | 1.2109 | 1.2976 | 1.3979 | 1.5117 | 1.636 | 1.7646 | 1.8895 | 2.0069 | 2.111 | 2.1997 | 2.2932 | 2.3015
CR PM | P3 | Pitsmoor | PITS_3 | 0.0028667 | 0.010124 | 0.067724 | 0.13053 | 0.22438 | 0.36568 | 0.57464 | 0.86095 | 1.2028 | 1.527 | 1.7666 | 1.9288 | 2.0664 | 2.2115 | 2.38 | 2.5716 | 2.7806 | 2.9977 | 3.2105 | 3.4103 | 3.5874 | 3.7387 | 3.8982 | 3.911
CR PM | P2 | Poppleton | POPP_3 | 0.025367 | 0.035392 | 0.10445 | 0.18045 | 0.29382 | 0.46325 | 0.71084 | 1.0488 | 1.4536 | 1.8383 | 2.1259 | 2.3241 | 2.4937 | 2.6725 | 2.8795 | 3.1138 | 3.3696 | 3.6339 | 3.8886 | 4.128 | 4.3408 | 4.5217 | 4.7122 | 4.7308
CR PM | H1 | Pyle | PYLE_1 | 0.12762 | 0.1738 | 0.52337 | 0.90622 | 1.4774 | 2.3351 | 3.5976 | 5.3251 | 7.3906 | 9.3511 | 10.8063 | 11.7991 | 12.6442 | 13.5356 | 14.5698 | 15.7437 | 17.0248 | 18.3527 | 19.6453 | 20.8597 | 21.9373 | 22.8567 | 23.8251 | 23.9106
CR PM | N1 | Rainhill | RAIN_1 | 0.020739 | 0.072887 | 0.45525 | 0.87379 | 1.4988 | 2.4359 | 3.8138 | 5.6977 | 7.9507 | 10.0893 | 11.6781 | 12.7634 | 13.6879 | 14.6627 | 15.7925 | 17.0745 | 18.4735 | 19.923 | 21.3318 | 22.6554 | 23.8298 | 24.8312 | 25.8858 | 25.979
CR PM | H6 | Rassau | RASS_1 | 0.069483 | 0.10048 | 0.32503 | 0.5714 | 0.93901 | 1.4898 | 2.2982 | 3.403 | 4.7251 | 5.9805 | 6.9149 | 7.5549 | 8.1009 | 8.6765 | 9.3435 | 10.0997 | 10.9252 | 11.7798 | 12.6079 | 13.3861 | 14.077 | 14.6657 | 15.2857 | 15.3428
CR PM | L7 | Ratcliffe | RATS_1 | 0.097566 | 0.16422 | 0.64001 | 1.1621 | 1.9412 | 3.1078 | 4.8184 | 7.1556 | 9.9527 | 12.6091 | 14.5876 | 15.9443 | 17.1024 | 18.3231 | 19.7373 | 21.3403 | 23.09 | 24.9008 | 26.6539 | 28.3013 | 29.7642 | 31.01 | 32.322 | 32.4437
CR PM | C5 | Rayleigh | RAYL_1 | 0.053742 | 0.10325 | 0.43018 | 0.79037 | 1.3276 | 2.1287 | 3.296 | 4.8874 | 6.7949 | 8.6086 | 9.9674 | 10.9075 | 11.7139 | 12.5636 | 13.546 | 14.6571 | 15.8702 | 17.1227 | 18.3246 | 19.4547 | 20.4595 | 21.3127 | 22.211 | 22.3018
CR PM | A1 | Redbridge | REBR_3 | -0.0057319 | 0.0054835 | 0.072115 | 0.14585 | 0.25576 | 0.41867 | 0.65392 | 0.97354 | 1.3575 | 1.7231 | 1.999 | 2.1921 | 2.3587 | 2.534 | 2.7361 | 2.9639 | 3.2128 | 3.4689 | 3.7117 | 3.9402 | 4.1436 | 4.3157 | 4.4968 | 4.5171
CR PM | C7 | Richborough | RICH1 | 0.054793 | 0.081002 | 0.26491 | 0.46703 | 0.76857 | 1.2197 | 1.8801 | 2.7818 | 3.8616 | 4.8875 | 5.6527 | 6.1788 | 6.6284 | 7.1022 | 7.651 | 8.2726 | 8.9512 | 9.653 | 10.3307 | 10.9677 | 11.5336 | 12.0151 | 12.5222 | 12.5707
CR PM | Q8 | Robin Rigg | RRIG | 0.016661 | 0.048345 | 0.28533 | 0.5445 | 0.93157 | 1.5126 | 2.3681 | 3.5384 | 4.9375 | 6.2652 | 7.2501 | 7.9214 | 8.4925 | 9.0945 | 9.7928 | 10.5854 | 11.4504 | 12.347 | 13.2203 | 14.0407 | 14.7684 | 15.3892 | 16.0432 | 16.0998
CR PM | N4 | Rochdale | ROCH_1 | 0.081869 | 0.10737 | 0.29501 | 0.50093 | 0.80801 | 1.2683 | 1.9444 | 2.8686 | 3.9744 | 5.0247 | 5.8066 | 6.3424 | 6.7999 | 7.2826 | 7.8424 | 8.4772 | 9.1702 | 9.8878 | 10.584 | 11.2382 | 11.8191 | 12.3141 | 12.8355 | 12.8832
CR PM | L5 | Rugeley | RUGEB1 | 0.015596 | 0.039096 | 0.20427 | 0.38551 | 0.65604 | 1.0609 | 1.654 | 2.464 | 3.4336 | 4.3544 | 5.0406 | 5.5114 | 5.9134 | 6.3369 | 6.8274 | 7.3832 | 7.9898 | 8.6174 | 9.2244 | 9.7948 | 10.3013 | 10.7325 | 11.1866 | 11.229
CR PM | A9 | Rye House | RYEH_1 | 0.014102 | 0.056085 | 0.3535 | 0.67963 | 1.1665 | 1.8952 | 2.9636 | 4.4231 | 6.1698 | 7.8286 | 9.0641 | 9.9114 | 10.6348 | 11.3973 | 12.2805 | 13.2816 | 14.3743 | 15.5052 | 16.6003 | 17.6293 | 18.5429 | 19.3209 | 20.1402 | 20.2156
CR PM | P8 | Saltend North | SALT_1 | 0.060038 | 0.078273 | 0.22019 | 0.37548 | 0.60711 | 0.95533 | 1.4689 | 2.172 | 3.0123 | 3.8097 | 4.4006 | 4.8029 | 5.1448 | 5.5056 | 5.9245 | 6.4003 | 6.9195 | 7.458 | 7.9836 | 8.4773 | 8.9152 | 9.2892 | 9.6832 | 9.7171
CR PM | Q2 | Saltholme | SALH_1 | 0.15056 | 0.19155 | 0.51486 | 0.86848 | 1.3959 | 2.1892 | 3.3602 | 4.9638 | 6.8799 | 8.6979 | 10.0443 | 10.9595 | 11.7372 | 12.5577 | 13.5106 | 14.5932 | 15.7747 | 17.0005 | 18.1981 | 19.3231 | 20.3208 | 21.1733 | 22.0712 | 22.1478
CR PM | G7 | Seabank | SEAB1 | 0.14628 | 0.1953 | 0.55467 | 0.94901 | 1.5372 | 2.4191 | 3.714 | 5.4842 | 7.6022 | 9.6135 | 11.1101 | 12.1348 | 13.0089 | 13.9306 | 14.9991 | 16.2108 | 17.5334 | 18.9029 | 20.231 | 21.4791 | 22.5871 | 23.5314 | 24.526 | 24.6174
CR PM | C4 | Sellindge | SELL_1 | 0.07098 | 0.097903 | 0.28548 | 0.49183 | 0.79962 | 1.2599 | 1.9331 | 2.8521 | 3.9529 | 4.9989 | 5.78 | 6.3178 | 6.7778 | 7.2628 | 7.8243 | 8.4601 | 9.1543 | 9.872 | 10.5642 | 11.2148 | 11.793 | 12.2847 | 12.8026 | 12.8528
CR PM | P3 | Sheffield City | SHEC_3 | 0.021336 | 0.035999 | 0.15048 | 0.27551 | 0.4622 | 0.74297 | 1.1575 | 1.7252 | 2.4034 | 3.0467 | 3.5229 | 3.8464 | 4.1211 | 4.4108 | 4.7472 | 5.1295 | 5.5466 | 5.9795 | 6.4027 | 6.8002 | 7.1526 | 7.4537 | 7.7708 | 7.7972
CR PM | J3 | Sheringham Shoal | SALL1 | 0.06727 | 0.1198 | 0.48399 | 0.88417 | 1.4813 | 2.3741 | 3.6802 | 5.4633 | 7.5985 | 9.6271 | 11.1411 | 12.1824 | 13.0726 | 14.0108 | 15.0969 | 16.3269 | 17.6696 | 19.058 | 20.3978 | 21.6571 | 22.7759 | 23.7276 | 24.7298 | 24.8258
CR PM | L5 | Shrewsbury | SHRW_1 | 0.15039 | 0.19604 | 0.53143 | 0.89954 | 1.4485 | 2.2714 | 3.4798 | 5.1317 | 7.1083 | 8.9857 | 10.3831 | 11.3408 | 12.1583 | 13.0209 | 14.0209 | 15.155 | 16.3929 | 17.6748 | 18.9181 | 20.0864 | 21.1237 | 22.0078 | 22.9388 | 23.0244
CR PM | P1 | Skelton Grange | SKLGB1 | 0.028737 | 0.092619 | 0.55369 | 1.0588 | 1.813 | 2.943 | 4.6022 | 6.8699 | 9.5827 | 12.1583 | 14.0741 | 15.385 | 16.5028 | 17.6811 | 19.0465 | 20.595 | 22.285 | 24.0351 | 25.733 | 27.3283 | 28.7444 | 29.951 | 31.2217 | 31.3363
CR PM | N2 | South Manchester | SMAN_1 | 0.043192 | 0.092217 | 0.46242 | 0.86723 | 1.4717 | 2.3794 | 3.7166 | 5.5463 | 7.7334 | 9.8088 | 11.3481 | 12.3968 | 13.2889 | 14.2298 | 15.3212 | 16.5605 | 17.9128 | 19.3149 | 20.6817 | 21.9654 | 23.1041 | 24.076 | 25.0995 | 25.1875
CR PM | Q4 | South Shields | SSHI_3 | 0.0049246 | 0.010644 | 0.047931 | 0.08903 | 0.15033 | 0.24167 | 0.37462 | 0.5558 | 0.77304 | 0.97961 | 1.1345 | 1.2419 | 1.334 | 1.431 | 1.5432 | 1.6701 | 1.8086 | 1.9515 | 2.0885 | 2.2173 | 2.3318 | 2.429 | 2.5314 | 2.5418
CR PM | Q7 | Spennymoor | SPEN_1 | 0.12616 | 0.16507 | 0.45187 | 0.76655 | 1.2359 | 1.9398 | 2.9737 | 4.3872 | 6.0784 | 7.6844 | 8.8789 | 9.6966 | 10.3938 | 11.1291 | 11.9816 | 12.9485 | 14.0039 | 15.0968 | 16.1571 | 17.1535 | 18.0381 | 18.7921 | 19.5862 | 19.659
CR PM | A7 | St John's Wood | SJOW_1 | 0.042024 | 0.16188 | 1.1153 | 2.1547 | 3.7081 | 6.0467 | 9.506 | 14.2458 | 19.9054 | 25.2724 | 29.2379 | 31.9238 | 34.2016 | 36.6045 | 39.3953 | 42.5688 | 46.0312 | 49.6269 | 53.1525 | 56.4628 | 59.3963 | 61.9045 | 64.5464 | 64.7578
CR PM | M6 | St. Asaph | SASA | 0.0093113 | 0.011455 | 0.026113 | 0.042285 | 0.066397 | 0.10241 | 0.15496 | 0.22666 | 0.31261 | 0.39434 | 0.45554 | 0.49786 | 0.53417 | 0.57246 | 0.61678 | 0.66692 | 0.72167 | 0.77822 | 0.83256 | 0.88366 | 0.9291 | 0.9677 | 1.0084 | 1.0125
CR PM | N7 | Stalybridge | STAL_1 | 0.0080716 | 0.050734 | 0.36278 | 0.70433 | 1.2144 | 1.9791 | 3.1032 | 4.6402 | 6.4783 | 8.2232 | 9.5197 | 10.4056 | 11.1604 | 11.9563 | 12.8788 | 13.9254 | 15.0677 | 16.251 | 17.4012 | 18.4817 | 19.4405 | 20.2579 | 21.1188 | 21.1948
CR PM | R4 | Stanah | STAH_1 | 0.016046 | 0.029528 | 0.12417 | 0.22809 | 0.38315 | 0.61512 | 0.95484 | 1.4188 | 1.9742 | 2.5018 | 2.8953 | 3.1657 | 3.3968 | 3.6404 | 3.9226 | 4.2422 | 4.5912 | 4.9521 | 5.3011 | 5.629 | 5.9202 | 6.1681 | 6.4292 | 6.4537
CR PM | K5 | Staythorpe | STAY_1 | 0.16229 | 0.21712 | 0.61809 | 1.0581 | 1.7145 | 2.6985 | 4.143 | 6.1177 | 8.4805 | 10.7243 | 12.3941 | 13.5377 | 14.5133 | 15.5421 | 16.7347 | 18.087 | 19.563 | 21.0913 | 22.5731 | 23.9656 | 25.2019 | 26.2554 | 27.365 | 27.4672
CR PM | Q5 | Stella North | STEN_1 | 0.019518 | 0.050203 | 0.28626 | 0.54409 | 0.92922 | 1.5081 | 2.3622 | 3.5314 | 4.9285 | 6.2538 | 7.2354 | 7.9026 | 8.4695 | 9.0673 | 9.7612 | 10.5494 | 11.4095 | 12.3018 | 13.1734 | 13.992 | 14.7179 | 15.3378 | 15.9908 | 16.0455
CR PM | Q5 | Stella South | STES_1 | 0.032676 | 0.064456 | 0.28583 | 0.52897 | 0.89175 | 1.4343 | 2.2284 | 3.3125 | 4.6107 | 5.8439 | 6.7641 | 7.3968 | 7.9378 | 8.508 | 9.1682 | 9.9161 | 10.7325 | 11.5769 | 12.3924 | 13.1589 | 13.8398 | 14.4191 | 15.0292 | 15.087
CR PM | L7 | Stoke Bardolph | SBAR | 0.061241 | 0.083537 | 0.24587 | 0.42404 | 0.68979 | 1.088 | 1.6725 | 2.4714 | 3.4273 | 4.3353 | 5.0113 | 5.4748 | 5.8705 | 6.2878 | 6.7717 | 7.3202 | 7.9191 | 8.539 | 9.14 | 9.7047 | 10.2061 | 10.6333 | 11.0833 | 11.1248
CR PM | D4 | Sundon | SUND_1 | 0.062829 | 0.12205 | 0.54128 | 1.0013 | 1.688 | 2.7157 | 4.2221 | 6.2797 | 8.7425 | 11.0815 | 12.8242 | 14.0198 | 15.0405 | 16.1164 | 17.3624 | 18.7746 | 20.316 | 21.911 | 23.4542 | 24.9044 | 26.1923 | 27.2887 | 28.4435 | 28.551
CR PM | H6 | Swansea North | SWAN_1 | 0.20723 | 0.29415 | 0.95717 | 1.6827 | 2.7655 | 4.392 | 6.7883 | 10.0676 | 13.9877 | 17.7079 | 20.467 | 22.3468 | 23.9457 | 25.6319 | 27.5887 | 29.8103 | 32.2348 | 34.7485 | 37.1982 | 39.4994 | 41.541 | 43.2835 | 45.1189 | 45.2786
CR PM | E8 | Taunton | TAUN1 | 0.069351 | 0.090485 | 0.2334 | 0.39099 | 0.62601 | 0.97688 | 1.4887 | 2.1868 | 3.0236 | 3.8192 | 4.415 | 4.8268 | 5.1799 | 5.552 | 5.9825 | 6.4695 | 7.0013 | 7.5505 | 8.078 | 8.574 | 9.015 | 9.3896 | 9.7841 | 9.824
CR PM | P3 | Templeborough | TEMP_3 | 0.013808 | 0.0182 | 0.053066 | 0.091172 | 0.14802 | 0.23354 | 0.35987 | 0.5329 | 0.73961 | 0.93572 | 1.0809 | 1.1795 | 1.2633 | 1.3517 | 1.4544 | 1.5711 | 1.6984 | 1.8306 | 1.9599 | 2.0813 | 2.189 | 2.281 | 2.3779 | 2.3861
CR PM | P6 | Thorpe Marsh | THOM_6 | 0.077808 | 0.10524 | 0.31188 | 0.53822 | 0.87579 | 1.3824 | 2.128 | 3.1479 | 4.3674 | 5.5252 | 6.3852 | 6.9725 | 7.473 | 8.0009 | 8.6133 | 9.3084 | 10.067 | 10.8532 | 11.6181 | 12.3368 | 12.9745 | 13.5185 | 14.0915 | 14.1424
CR PM | P3 | Thurcroft | THUR_6 | 0.035679 | 0.053973 | 0.1867 | 0.33228 | 0.5495 | 0.87497 | 1.3527 | 2.0057 | 2.787 | 3.529 | 4.0812 | 4.4597 | 4.7826 | 5.1232 | 5.5179 | 5.9655 | 6.454 | 6.9598 | 7.4503 | 7.9111 | 8.3203 | 8.6689 | 9.036 | 9.0697
CR PM | C1 | Tilbury | TILBB_1 | 0.029365 | 0.049004 | 0.19481 | 0.35448 | 0.59281 | 0.95035 | 1.4763 | 2.1955 | 3.0556 | 3.8721 | 4.4785 | 4.8927 | 5.2455 | 5.6175 | 6.0488 | 6.5383 | 7.0726 | 7.6261 | 8.1644 | 8.6701 | 9.1189 | 9.5016 | 9.9047 | 9.9404
CR PM | A1 | Tottenham | TOTT_1 | 0.012464 | 0.042227 | 0.2381 | 0.45378 | 0.77552 | 1.2552 | 1.9541 | 2.9069 | 4.0489 | 5.1346 | 5.9479 | 6.5105 | 6.9931 | 7.5015 | 8.0893 | 8.754 | 9.4798 | 10.2292 | 10.9485 | 11.6248 | 12.226 | 12.7366 | 13.2741 | 13.3281
CR PM | M7 | Trawsfynydd | TRAW_1 | 0.10349 | 0.12992 | 0.31446 | 0.5177 | 0.82078 | 1.274 | 1.9367 | 2.8414 | 3.9252 | 4.9553 | 5.7249 | 6.2553 | 6.7091 | 7.1876 | 7.7417 | 8.369 | 9.0539 | 9.7618 | 10.444 | 11.0853 | 11.6553 | 12.14 | 12.6505 | 12.7007
CR PM | Q4 | Tynemouth 1 | TYNE_1 | -0.0004313 | 0.016814 | 0.13665 | 0.26815 | 0.46449 | 0.75814 | 1.1881 | 1.7752 | 2.478 | 3.1454 | 3.643 | 3.9846 | 4.2763 | 4.5836 | 4.9393 | 5.3423 | 5.7822 | 6.2372 | 6.6769 | 7.0902 | 7.4572 | 7.7695 | 8.0984 | 8.1292
CR PM | Q4 | Tynemouth 2 | TYNE_2 | 0.011701 | 0.014565 | 0.035095 | 0.057672 | 0.091315 | 0.14166 | 0.21542 | 0.31617 | 0.43681 | 0.55148 | 0.63708 | 0.69604 | 0.74654 | 0.79984 | 0.86161 | 0.93161 | 1.008 | 1.0871 | 1.1635 | 1.2354 | 1.2992 | 1.3535 | 1.4107 | 1.4162
CR PM | H2 | Upper Boat 132kV | UPPB_1 | 0.071963 | 0.1063 | 0.36238 | 0.64288 | 1.0615 | 1.6896 | 2.6134 | 3.877 | 5.3881 | 6.8226 | 7.8882 | 8.616 | 9.236 | 9.8898 | 10.6481 | 11.5086 | 12.4477 | 13.4208 | 14.3671 | 15.2561 | 16.0451 | 16.7179 | 17.4266 | 17.4896
CR PM | H2 | Upper Boat 33kV | UPPB_3 | 0.042964 | 0.059893 | 0.17783 | 0.30756 | 0.50105 | 0.79037 | 1.2135 | 1.7913 | 2.4832 | 3.1408 | 3.6319 | 3.9702 | 4.2597 | 4.5649 | 4.9184 | 5.3186 | 5.7556 | 6.2074 | 6.6432 | 7.0528 | 7.4168 | 7.7264 | 8.0525 | 8.084
CR PM | H2 | Uskmouth | USKM_1 | 0.085878 | 0.13973 | 0.55613 | 1.0112 | 1.6906 | 2.7119 | 4.2186 | 6.2814 | 8.7462 | 11.0847 | 12.8169 | 13.9946 | 14.9954 | 16.0509 | 17.2761 | 18.6679 | 20.1867 | 21.7622 | 23.3009 | 24.7461 | 26.0278 | 27.1223 | 28.2752 | 28.3727
CR PM | G1 | Walham | WALH_1 | 0.12054 | 0.19953 | 0.78033 | 1.4167 | 2.3664 | 3.7906 | 5.8838 | 8.7458 | 12.169 | 15.4189 | 17.8346 | 19.4861 | 20.8936 | 22.3778 | 24.0985 | 26.0504 | 28.1808 | 30.3876 | 32.5313 | 34.5453 | 36.3328 | 37.8567 | 39.4617 | 39.6055
CR PM | R4 | Walney 2 | WABO | 0.0043217 | 0.025714 | 0.17473 | 0.33826 | 0.58235 | 0.94741 | 1.482 | 2.2119 | 3.0857 | 3.9156 | 4.5345 | 4.9595 | 5.3226 | 5.7052 | 6.1482 | 6.6502 | 7.198 | 7.7647 | 8.3125 | 8.8272 | 9.2844 | 9.6735 | 10.0832 | 10.1216
CR PM | J1 | Walpole (_A) | WALP_1 | 0.16082 | 0.22611 | 0.72276 | 1.2666 | 2.0784 | 3.2977 | 5.0938 | 7.5517 | 10.49 | 13.2785 | 15.347 | 16.7565 | 17.9554 | 19.2198 | 20.6868 | 22.3523 | 24.1699 | 26.0541 | 27.8897 | 29.6141 | 31.144 | 32.4496 | 33.8249 | 33.9451
CR PM | J1 | Walpole (_B) | WALP_B | 0.20533 | 0.2548 | 0.6359 | 1.0532 | 1.6753 | 2.6097 | 3.9861 | 5.87 | 8.1223 | 10.2601 | 11.8466 | 12.9285 | 13.8495 | 14.8212 | 15.9492 | 17.2298 | 18.6275 | 20.0765 | 21.4883 | 22.8146 | 23.9915 | 24.9961 | 26.0542 | 26.1476
CR PM | C6 | Warley | WARL_1 | 0.0042604 | 0.024407 | 0.15227 | 0.29333 | 0.50369 | 0.81668 | 1.2713 | 1.8903 | 2.6329 | 3.3392 | 3.8698 | 4.2385 | 4.5554 | 4.8891 | 5.2746 | 5.7102 | 6.1857 | 6.6762 | 7.1449 | 7.5858 | 7.9779 | 8.3104 | 8.6605 | 8.6971
CR PM | N1 | Washway Farm | WASF_1 | 0.027988 | 0.047762 | 0.18783 | 0.34159 | 0.57101 | 0.91437 | 1.4175 | 2.1048 | 2.9275 | 3.7089 | 4.2915 | 4.6916 | 5.0335 | 5.394 | 5.8116 | 6.2848 | 6.8014 | 7.3359 | 7.853 | 8.3389 | 8.7705 | 9.1379 | 9.5249 | 9.561
CR PM | A6 | Watford South | WATFS_1 | 0.0012745 | 0.035938 | 0.27825 | 0.54409 | 0.94098 | 1.5347 | 2.4045 | 3.5922 | 5.0139 | 6.3642 | 7.3705 | 8.0612 | 8.6511 | 9.2726 | 9.9923 | 10.8078 | 11.6979 | 12.6187 | 13.5092 | 14.3461 | 15.0892 | 15.7218 | 16.3879 | 16.4499
CR PM | Q4 | West Boldon | WBOL_6 | 0.0065462 | 0.032062 | 0.21699 | 0.41953 | 0.72199 | 1.1753 | 1.8412 | 2.7515 | 3.8403 | 4.874 | 5.6423 | 6.1676 | 6.6151 | 7.0869 | 7.6335 | 8.2536 | 8.9303 | 9.6311 | 10.3115 | 10.9507 | 11.5181 | 12.0016 | 12.5108 | 12.5564
CR PM | K6 | West Burton | WBUR_1 | 0.11964 | 0.15965 | 0.4556 | 0.78019 | 1.2644 | 1.9906 | 3.0577 | 4.5168 | 6.2624 | 7.9197 | 9.1521 | 9.9952 | 10.7138 | 11.4717 | 12.3505 | 13.3474 | 14.4354 | 15.5623 | 16.6562 | 17.6842 | 18.5967 | 19.3746 | 20.1939 | 20.2684
CR PM | A1 | West Ham | WHAM_1 | 0.040081 | 0.12853 | 0.8223 | 1.5792 | 2.7102 | 4.4117 | 6.9259 | 10.3696 | 14.4827 | 18.3838 | 21.2688 | 23.2256 | 24.8863 | 26.638 | 28.6718 | 30.9836 | 33.5059 | 36.1242 | 38.6876 | 41.0947 | 43.2283 | 45.0517 | 46.9722 | 47.1289
CR PM | P3 | West Melton | WMEL_1 | 0.018366 | 0.074127 | 0.47642 | 0.91711 | 1.5751 | 2.5611 | 4.0089 | 5.9878 | 8.355 | 10.6023 | 12.2734 | 13.4164 | 14.3906 | 15.4174 | 16.6071 | 17.9563 | 19.4288 | 20.9536 | 22.433 | 23.823 | 25.0568 | 26.1081 | 27.2153 | 27.315
CR PM | A1 | West Thurrock | WTHU31 | 0.020098 | 0.030904 | 0.11632 | 0.20958 | 0.34881 | 0.5583 | 0.86782 | 1.2918 | 1.7982 | 2.2785 | 2.6339 | 2.8751 | 3.0799 | 3.296 | 3.5469 | 3.8322 | 4.1434 | 4.4664 | 4.7826 | 5.0794 | 5.3427 | 5.5676 | 5.8046 | 5.8242
CR PM | A8 | West Weybridge | WWEY_1 | 0.015665 | 0.056223 | 0.34673 | 0.66512 | 1.1404 | 1.8523 | 2.8969 | 4.3243 | 6.0321 | 7.6539 | 8.8609 | 9.6877 | 10.3932 | 11.137 | 11.9987 | 12.9757 | 14.0421 | 15.1462 | 16.2165 | 17.2223 | 18.115 | 18.8756 | 19.6765 | 19.7493
CR PM | N4 | Whitegate | WHGA_1 | 0.022094 | 0.060761 | 0.34832 | 0.66291 | 1.1327 | 1.8377 | 2.8751 | 4.2942 | 5.9909 | 7.6012 | 8.7964 | 9.6116 | 10.3056 | 11.0372 | 11.8857 | 12.8487 | 13.8996 | 14.9888 | 16.0489 | 17.0448 | 17.9283 | 18.682 | 19.4758 | 19.5449
CR PM | L2 | Willenhall | WIEN_1 | 0.017774 | 0.032481 | 0.13941 | 0.2566 | 0.43151 | 0.69365 | 1.0786 | 1.6049 | 2.2344 | 2.8322 | 3.2768 | 3.5811 | 3.8406 | 4.1143 | 4.4314 | 4.7911 | 5.1837 | 5.5902 | 5.9847 | 6.3554 | 6.6845 | 6.9649 | 7.2602 | 7.2869
CR PM | A7 | Willesden 132kV | WISD_1 | -0.0019522 | 0.027685 | 0.24159 | 0.47583 | 0.82562 | 1.3497 | 2.1195 | 3.1716 | 4.43 | 5.6248 | 6.5133 | 7.1212 | 7.6394 | 8.1857 | 8.8188 | 9.5369 | 10.3205 | 11.1321 | 11.9199 | 12.6601 | 13.317 | 13.8768 | 14.4663 | 14.519
CR PM | A7 | Willesden 66kV | WISD_6 | 0.00043615 | 0.0083724 | 0.065706 | 0.12849 | 0.22224 | 0.36272 | 0.56904 | 0.85103 | 1.1883 | 1.5086 | 1.7468 | 1.9097 | 2.0486 | 2.1951 | 2.3648 | 2.5573 | 2.7674 | 2.985 | 3.1962 | 3.3946 | 3.5707 | 3.7208 | 3.8789 | 3.893
CR PM | L3 | Willington | WILL_1 | 0.087414 | 0.15721 | 0.67721 | 1.2464 | 2.0961 | 3.371 | 5.247 | 7.813 | 10.8811 | 13.7933 | 15.9557 | 17.4316 | 18.6884 | 20.0138 | 21.5509 | 23.2953 | 25.199 | 27.1719 | 29.0916 | 30.8949 | 32.495 | 33.8599 | 35.2974 | 35.4237
CR PM | A4 | Wimbledon North | WIMBN1 | -0.00267 | 0.006038 | 0.065068 | 0.12991 | 0.22668 | 0.37121 | 0.58241 | 0.87057 | 1.2157 | 1.5436 | 1.7885 | 1.9573 | 2.1016 | 2.2537 | 2.4297 | 2.629 | 2.8465 | 3.0713 | 3.288 | 3.4917 | 3.6727 | 3.8266 | 3.9886 | 4.0041
CR PM | A4 | Wimbledon South | WIMBS1 | -0.012196 | 0.047785 | 0.45471 | 0.90174 | 1.5689 | 2.5652 | 4.0212 | 6.0078 | 8.387 | 10.6478 | 12.3365 | 13.4998 | 14.4953 | 15.5442 | 16.7578 | 18.1318 | 19.6317 | 21.1821 | 22.6765 | 24.0811 | 25.3291 | 26.3902 | 27.5074 | 27.6148
CR PM | P3 | Wincobank | WIBA_3 | 0.027838 | 0.037335 | 0.10651 | 0.18244 | 0.29569 | 0.46538 | 0.71442 | 1.0548 | 1.4621 | 1.849 | 2.1372 | 2.3348 | 2.5036 | 2.6817 | 2.8881 | 3.1222 | 3.3777 | 3.6422 | 3.8985 | 4.1395 | 4.3534 | 4.5357 | 4.7276 | 4.7454
CR PM | M8 | Wylfa | WYLF_1 | 0.019117 | 0.024498 | 0.058955 | 0.097088 | 0.15395 | 0.2386 | 0.36145 | 0.52878 | 0.72963 | 0.92076 | 1.0645 | 1.1646 | 1.2507 | 1.3414 | 1.4462 | 1.5646 | 1.6939 | 1.8272 | 1.9543 | 2.0738 | 2.1802 | 2.2704 | 2.3654 | 2.3756
CR PM | D5 | Wymondley | WYMOM_1 | 0.029967 | 0.050054 | 0.19272 | 0.34932 | 0.58302 | 0.9329 | 1.4457 | 2.1463 | 2.9849 | 3.7813 | 4.3745 | 4.7814 | 5.1286 | 5.4946 | 5.9185 | 6.3989 | 6.9232 | 7.4658 | 7.9908 | 8.4841 | 8.9222 | 9.2952 | 9.6881 | 9.7248
CR PM | 0 | 0 | 0 | 0 | 0 | 0 | 0 | 0 | 0 | 0 | 0 | 0 | 0 | 0 | 0 | 0 | 0 | 0 | 0 | 0 | 0 | 0 | 0 | 0 | 0 | 0 | 0
CR PM | A7 | 0 | M_ACTLLU_C | 0 | 0 | 0 | 0 | 0 | 0 | 0 | 0 | 0 | 0 | 0 | 0 | 0 | 0 | 0 | 0 | 0 | 0 | 0 | 0 | 0 | 0 | 0 | 0
CR PM | Q2 | 0 | M_GRTO | 0 | 0 | 0 | 0 | 0 | 0 | 0 | 0 | 0 | 0 | 0 | 0 | 0 | 0 | 0 | 0 | 0 | 0 | 0 | 0 | 0 | 0 | 0 | 0
CR PM | P3 | 0 | M_TEMP | 0 | 0 | 0 | 0 | 0 | 0 | 0 | 0 | 0 | 0 | 0 | 0 | 0 | 0 | 0 | 0 | 0 | 0 | 0 | 0 | 0 | 0 | 0 | 0
CR PM | H2 | 0 | T__KYELT003 | 0 | 0 | 0 | 0 | 0 | 0 | 0 | 0 | 0 | 0 | 0 | 0 | 0 | 0 | 0 | 0 | 0 | 0 | 0 | 0 | 0 | 0 | 0 | 0
CR PM | P3 | 0 | T__MYELT001 | 0 | 0 | 0 | 0 | 0 | 0 | 0 | 0 | 0 | 0 | 0 | 0 | 0 | 0 | 0 | 0 | 0 | 0 | 0 | 0 | 0 | 0 | 0 | 0
CR PM | M8 | 0 | T_ANGLD-1 | 0 | 0 | 0 | 0 | 0 | 0 | 0 | 0 | 0 | 0 | 0 | 0 | 0 | 0 | 0 | 0 | 0 | 0 | 0 | 0 | 0 | 0 | 0 | 0
CR PM | H1 | 0 | T_BAGED-1 | 0 | 0 | 0 | 0 | 0 | 0 | 0 | 0 | 0 | 0 | 0 | 0 | 0 | 0 | 0 | 0 | 0 | 0 | 0 | 0 | 0 | 0 | 0 | 0
CR PM | A1 | 0 | T_BARK_NR | 0 | 0 | 0 | 0 | 0 | 0 | 0 | 0 | 0 | 0 | 0 | 0 | 0 | 0 | 0 | 0 | 0 | 0 | 0 | 0 | 0 | 0 | 0 | 0
CR PM | A1 | 0 | T_BARK-CTRL | 0 | 0 | 0 | 0 | 0 | 0 | 0 | 0 | 0 | 0 | 0 | 0 | 0 | 0 | 0 | 0 | 0 | 0 | 0 | 0 | 0 | 0 | 0 | 0
CR PM | 0 | 0 | 0 | 0 | 0 | 0 | 0 | 0 | 0 | 0 | 0 | 0 | 0 | 0 | 0 | 0 | 0 | 0 | 0 | 0 | 0 | 0 | 0 | 0 | 0 | 0 | 0
CR PM | L5 | 0 | T_BRER_RTK | 0 | 0 | 0 | 0 | 0 | 0 | 0 | 0 | 0 | 0 | 0 | 0 | 0 | 0 | 0 | 0 | 0 | 0 | 0 | 0 | 0 | 0 | 0 | 0
CR PM | A6 | 0 | T_BUSH_RTK | 0 | 0 | 0 | 0 | 0 | 0 | 0 | 0 | 0 | 0 | 0 | 0 | 0 | 0 | 0 | 0 | 0 | 0 | 0 | 0 | 0 | 0 | 0 | 0
CR PM | N3 | 0 | T_CASKD-1 | 0 | 0 | 0 | 0 | 0 | 0 | 0 | 0 | 0 | 0 | 0 | 0 | 0 | 0 | 0 | 0 | 0 | 0 | 0 | 0 | 0 | 0 | 0 | 0
CR PM | D5 | 0 | T_CORM_RTK | 0 | 0 | 0 | 0 | 0 | 0 | 0 | 0 | 0 | 0 | 0 | 0 | 0 | 0 | 0 | 0 | 0 | 0 | 0 | 0 | 0 | 0 | 0 | 0
CR PM | A6 | 0 | T_ELSTR-1 | 0 | 0 | 0 | 0 | 0 | 0 | 0 | 0 | 0 | 0 | 0 | 0 | 0 | 0 | 0 | 0 | 0 | 0 | 0 | 0 | 0 | 0 | 0 | 0
CR PM | D6 | 0 | T_FOXJD-1 | 0 | 0 | 0 | 0 | 0 | 0 | 0 | 0 | 0 | 0 | 0 | 0 | 0 | 0 | 0 | 0 | 0 | 0 | 0 | 0 | 0 | 0 | 0 | 0
CR PM | D6 | 0 | T_FOXJD-2 | 0 | 0 | 0 | 0 | 0 | 0 | 0 | 0 | 0 | 0 | 0 | 0 | 0 | 0 | 0 | 0 | 0 | 0 | 0 | 0 | 0 | 0 | 0 | 0
CR PM | N3 | 0 | T_FROD_NR | 0 | 0 | 0 | 0 | 0 | 0 | 0 | 0 | 0 | 0 | 0 | 0 | 0 | 0 | 0 | 0 | 0 | 0 | 0 | 0 | 0 | 0 | 0 | 0
CR PM | C3 | 0 | T_GLNG | 0 | 0 | 0 | 0 | 0 | 0 | 0 | 0 | 0 | 0 | 0 | 0 | 0 | 0 | 0 | 0 | 0 | 0 | 0 | 0 | 0 | 0 | 0 | 0
CR PM | Q8 | 0 | T_HARK_NR | 0 | 0 | 0 | 0 | 0 | 0 | 0 | 0 | 0 | 0 | 0 | 0 | 0 | 0 | 0 | 0 | 0 | 0 | 0 | 0 | 0 | 0 | 0 | 0
CR PM | D4 | 0 | T_LBUZ_RTK | 0 | 0 | 0 | 0 | 0 | 0 | 0 | 0 | 0 | 0 | 0 | 0 | 0 | 0 | 0 | 0 | 0 | 0 | 0 | 0 | 0 | 0 | 0 | 0
CR PM | H2 | 0 | T_LLWSD-1 | 0 | 0 | 0 | 0 | 0 | 0 | 0 | 0 | 0 | 0 | 0 | 0 | 0 | 0 | 0 | 0 | 0 | 0 | 0 | 0 | 0 | 0 | 0 | 0
CR PM | L3 | 0 | T_LONGB-RTK | 0 | 0 | 0 | 0 | 0 | 0 | 0 | 0 | 0 | 0 | 0 | 0 | 0 | 0 | 0 | 0 | 0 | 0 | 0 | 0 | 0 | 0 | 0 | 0
CR PM | R6 | 0 | T_OXEN_NR | 0 | 0 | 0 | 0 | 0 | 0 | 0 | 0 | 0 | 0 | 0 | 0 | 0 | 0 | 0 | 0 | 0 | 0 | 0 | 0 | 0 | 0 | 0 | 0
CR PM | L3 | 0 | T_PATB_RTK | 0 | 0 | 0 | 0 | 0 | 0 | 0 | 0 | 0 | 0 | 0 | 0 | 0 | 0 | 0 | 0 | 0 | 0 | 0 | 0 | 0 | 0 | 0 | 0
CR PM | P2 | 0 | T_POPP_3RTK | 0 | 0 | 0 | 0 | 0 | 0 | 0 | 0 | 0 | 0 | 0 | 0 | 0 | 0 | 0 | 0 | 0 | 0 | 0 | 0 | 0 | 0 | 0 | 0
CR PM | C4 | 0 | T_SELL-1 | 0 | 0 | 0 | 0 | 0 | 0 | 0 | 0 | 0 | 0 | 0 | 0 | 0 | 0 | 0 | 0 | 0 | 0 | 0 | 0 | 0 | 0 | 0 | 0
CR PM | 0 | 0 | 0 | 0 | 0 | 0 | 0 | 0 | 0 | 0 | 0 | 0 | 0 | 0 | 0 | 0 | 0 | 0 | 0 | 0 | 0 | 0 | 0 | 0 | 0 | 0 | 0
CR PM | 0 | 0 | 0 | 0 | 0 | 0 | 0 | 0 | 0 | 0 | 0 | 0 | 0 | 0 | 0 | 0 | 0 | 0 | 0 | 0 | 0 | 0 | 0 | 0 | 0 | 0 | 0
CR PM | C2 | 0 | T_SINGL1 | 0 | 0 | 0 | 0 | 0 | 0 | 0 | 0 | 0 | 0 | 0 | 0 | 0 | 0 | 0 | 0 | 0 | 0 | 0 | 0 | 0 | 0 | 0 | 0
CR PM | 0 | 0 | 0 | 0 | 0 | 0 | 0 | 0 | 0 | 0 | 0 | 0 | 0 | 0 | 0 | 0 | 0 | 0 | 0 | 0 | 0 | 0 | 0 | 0 | 0 | 0 | 0
CR PM | P3 | 0 | T_TINSD-1 | 0 | 0 | 0 | 0 | 0 | 0 | 0 | 0 | 0 | 0 | 0 | 0 | 0 | 0 | 0 | 0 | 0 | 0 | 0 | 0 | 0 | 0 | 0 | 0
CR PM | Q2 | 0 | T_TODSD-1 | 0 | 0 | 0 | 0 | 0 | 0 | 0 | 0 | 0 | 0 | 0 | 0 | 0 | 0 | 0 | 0 | 0 | 0 | 0 | 0 | 0 | 0 | 0 | 0
CR PM | Q2 | 0 | T_WILCT-1 | 0 | 0 | 0 | 0 | 0 | 0 | 0 | 0 | 0 | 0 | 0 | 0 | 0 | 0 | 0 | 0 | 0 | 0 | 0 | 0 | 0 | 0 | 0 | 0
CR PM | A7 | 0 | T_KSGND-1 | 0 | 0 | 0 | 0 | 0 | 0 | 0 | 0 | 0 | 0 | 0 | 0 | 0 | 0 | 0 | 0 | 0 | 0 | 0 | 0 | 0 | 0 | 0 | 0
CR PM | P6 | 0 | B_EXTRA_3 | 0 | 0 | 0 | 0 | 0 | 0 | 0 | 0 | 0 | 0 | 0 | 0 | 0 | 0 | 0 | 0 | 0 | 0 | 0 | 0 | 0 | 0 | 0 | 0
CR PM | N3 | 0 | B_EXTRA_4 | 0 | 0 | 0 | 0 | 0 | 0 | 0 | 0 | 0 | 0 | 0 | 0 | 0 | 0 | 0 | 0 | 0 | 0 | 0 | 0 | 0 | 0 | 0 | 0
CR PM | P8 | 0 | B_EXTRA_5 | 0 | 0 | 0 | 0 | 0 | 0 | 0 | 0 | 0 | 0 | 0 | 0 | 0 | 0 | 0 | 0 | 0 | 0 | 0 | 0 | 0 | 0 | 0 | 0
CR PM | C4 | 0 | B_EXTRA_6 | 0 | 0 | 0 | 0 | 0 | 0 | 0 | 0 | 0 | 0 | 0 | 0 | 0 | 0 | 0 | 0 | 0 | 0 | 0 | 0 | 0 | 0 | 0 | 0
TD AM | H2 | Aberthaw | ABTH_1 | 0 | 0.010693 | 0.021651 | 0.035662 | 0.054444 | 0.076743 | 0.099906 | 0.13199 | 0.15761 | 0.19116 | 0.2273 | 0.27992 | 0.31676 | 0.36319 | 0.4029 | 0.44378 | 0.48876 | 0.53548 | 0.58363 | 0.63314 | 0.68317 | 0.72375 | 0.74881 | 0.7792
TD AM | F6 | Abham | ABHA1 | 0 | 0.010887 | 0.022043 | 0.036308 | 0.05543 | 0.078133 | 0.10172 | 0.13439 | 0.16046 | 0.19462 | 0.23142 | 0.28499 | 0.3225 | 0.36977 | 0.4102 | 0.45182 | 0.49762 | 0.54518 | 0.5942 | 0.64461 | 0.69555 | 0.73686 | 0.76238 | 0.79332
TD AM | A7 | Acton Lane 22kV | ACTL_C | 0 | 0.0013838 | 0.0028018 | 0.004615 | 0.0070455 | 0.0099313 | 0.012929 | 0.017081 | 0.020396 | 0.024738 | 0.029415 | 0.036224 | 0.040992 | 0.047 | 0.052139 | 0.057429 | 0.06325 | 0.069296 | 0.075527 | 0.081934 | 0.088409 | 0.09366 | 0.096903 | 0.10084
TD AM | A7 | Acton Lane 66kV | ACTL_2 | 0 | 0.0010859 | 0.0021987 | 0.0036215 | 0.0055288 | 0.0077933 | 0.010146 | 0.013404 | 0.016005 | 0.019413 | 0.023083 | 0.028426 | 0.032168 | 0.036882 | 0.040915 | 0.045066 | 0.049634 | 0.054379 | 0.059268 | 0.064296 | 0.069377 | 0.073498 | 0.076042 | 0.079129
TD AM | H2 | Alpha Steel (Uskmouth) | ALST_3 | 0 | 4.8527e-05 | 9.8252e-05 | 0.00016183 | 0.00024707 | 0.00034826 | 0.00045337 | 0.00059899 | 0.00071521 | 0.00086749 | 0.0010315 | 0.0012703 | 0.0014375 | 0.0016481 | 0.0018284 | 0.0020139 | 0.002218 | 0.00243 | 0.0026485 | 0.0028732 | 0.0031002 | 0.0032844 | 0.0033981 | 0.003536
TD AM | F6 | Alverdiscott | ALVE1 | 0 | 0.013256 | 0.026839 | 0.044208 | 0.067491 | 0.095134 | 0.12385 | 0.16363 | 0.19537 | 0.23697 | 0.28177 | 0.347 | 0.39267 | 0.45022 | 0.49945 | 0.55013 | 0.60589 | 0.6638 | 0.72349 | 0.78486 | 0.84689 | 0.89719 | 0.92826 | 0.96593
TD AM | A6 | Amersham Main | AMEM_1 | 0 | 0.0036623 | 0.007415 | 0.012214 | 0.018646 | 0.026283 | 0.034216 | 0.045205 | 0.053977 | 0.065469 | 0.077847 | 0.095866 | 0.10848 | 0.12439 | 0.13799 | 0.15199 | 0.16739 | 0.18339 | 0.19988 | 0.21684 | 0.23397 | 0.24787 | 0.25645 | 0.26686
TD AM | E1 | Axminster | AXMI1 | 0 | 0.0094365 | 0.019106 | 0.03147 | 0.048044 | 0.067722 | 0.088163 | 0.11648 | 0.13908 | 0.16869 | 0.20058 | 0.24701 | 0.27953 | 0.3205 | 0.35554 | 0.39162 | 0.43131 | 0.47254 | 0.51503 | 0.55871 | 0.60287 | 0.63868 | 0.66079 | 0.68761
TD AM | A1 | Barking | BARKC1 | 0 | 0.0092169 | 0.018661 | 0.030738 | 0.046926 | 0.066146 | 0.086111 | 0.11377 | 0.13584 | 0.16477 | 0.19592 | 0.24126 | 0.27302 | 0.31304 | 0.34727 | 0.3825 | 0.42127 | 0.46154 | 0.50304 | 0.54571 | 0.58884 | 0.62382 | 0.64541 | 0.67161
TD AM | A1 | Barking West | BARKW3 | 0 | 0.0097393 | 0.019719 | 0.03248 | 0.049586 | 0.069895 | 0.090991 | 0.12022 | 0.14354 | 0.1741 | 0.20702 | 0.25494 | 0.2885 | 0.33078 | 0.36695 | 0.40418 | 0.44515 | 0.4877 | 0.53155 | 0.57664 | 0.62221 | 0.65917 | 0.68199 | 0.70967
TD AM | A8 | Beddington (_C) | BEDDT1 | 0 | 0.0038306 | 0.0077558 | 0.012775 | 0.019503 | 0.027491 | 0.035788 | 0.047283 | 0.056457 | 0.068478 | 0.081424 | 0.10027 | 0.11347 | 0.1301 | 0.14433 | 0.15897 | 0.17508 | 0.19182 | 0.20907 | 0.2268 | 0.24473 | 0.25926 | 0.26824 | 0.27913
TD AM | A8 | Beddington (_J) | BEDD_1 | 0 | 0.023237 | 0.047049 | 0.077496 | 0.11831 | 0.16677 | 0.2171 | 0.28683 | 0.34248 | 0.4154 | 0.49394 | 0.60827 | 0.68834 | 0.78923 | 0.87552 | 0.96436 | 1.0621 | 1.1636 | 1.2683 | 1.3758 | 1.4846 | 1.5727 | 1.6272 | 1.6932
TD AM | L3 | Berkswell | BESW_1 | 0 | 0.014715 | 0.029793 | 0.049074 | 0.074919 | 0.1056 | 0.13748 | 0.18163 | 0.21688 | 0.26305 | 0.31279 | 0.38519 | 0.43589 | 0.49978 | 0.55442 | 0.61068 | 0.67258 | 0.73686 | 0.80312 | 0.87125 | 0.9401 | 0.99594 | 1.0304 | 1.0722
TD AM | K4 | Bicker Fen | BICF_1 | 0 | 0.012664 | 0.02564 | 0.042233 | 0.064475 | 0.090883 | 0.11831 | 0.15631 | 0.18664 | 0.22638 | 0.26918 | 0.33149 | 0.37513 | 0.43011 | 0.47714 | 0.52555 | 0.57882 | 0.63414 | 0.69117 | 0.74979 | 0.80905 | 0.8571 | 0.88678 | 0.92277
TD AM | N3 | Birkenhead | BIRK_1 | 0 | 0.02043 | 0.041365 | 0.068133 | 0.10402 | 0.14662 | 0.19087 | 0.25218 | 0.30111 | 0.36522 | 0.43427 | 0.53479 | 0.60518 | 0.69388 | 0.76975 | 0.84785 | 0.93379 | 1.023 | 1.115 | 1.2096 | 1.3052 | 1.3827 | 1.4306 | 1.4887
TD AM | L2 | Bishops Wood | BISW_1 | 0 | 0.02024 | 0.040979 | 0.067498 | 0.10305 | 0.14525 | 0.18909 | 0.24983 | 0.2983 | 0.36181 | 0.43022 | 0.5298 | 0.59954 | 0.68741 | 0.76257 | 0.83995 | 0.92509 | 1.0135 | 1.1046 | 1.1983 | 1.2931 | 1.3699 | 1.4173 | 1.4748
TD AM | Q6 | Blyth 66kV | BLYTB1 | 0 | 0.010025 | 0.020298 | 0.033434 | 0.051043 | 0.071949 | 0.093664 | 0.12375 | 0.14776 | 0.17922 | 0.2131 | 0.26243 | 0.29697 | 0.3405 | 0.37773 | 0.41606 | 0.45823 | 0.50203 | 0.54717 | 0.59358 | 0.64049 | 0.67854 | 0.70203 | 0.73052
TD AM | Q6 | Blyth 132kV | BLYTH132 | 0 | 0.01422 | 0.029889 | 0.051441 | 0.082395 | 0.12231 | 0.16845 | 0.23508 | 0.29572 | 0.37676 | 0.46827 | 0.59937 | 0.70207 | 0.83191 | 0.94763 | 1.0721 | 1.2105 | 1.3575 | 1.5162 | 1.6891 | 1.8765 | 2.0482 | 2.1847 | 2.3449
TD AM | B1 | Bolney | BOLN_1 | 0 | 0.023491 | 0.047562 | 0.078341 | 0.1196 | 0.16859 | 0.21947 | 0.28996 | 0.34622 | 0.41993 | 0.49933 | 0.61491 | 0.69585 | 0.79784 | 0.88507 | 0.97488 | 1.0737 | 1.1763 | 1.2821 | 1.3908 | 1.5008 | 1.5899 | 1.645 | 1.7117
TD AM | B2 | Botley Wood | BOTW_1 | 0 | 0.0068712 | 0.013912 | 0.022915 | 0.034983 | 0.049312 | 0.064195 | 0.084814 | 0.10127 | 0.12283 | 0.14605 | 0.17986 | 0.20354 | 0.23337 | 0.25889 | 0.28515 | 0.31406 | 0.34408 | 0.37502 | 0.40683 | 0.43898 | 0.46505 | 0.48115 | 0.50068
TD AM | P1 | Bradford West | BRAW_1 | 0 | 0.017283 | 0.034993 | 0.057638 | 0.087993 | 0.12403 | 0.16147 | 0.21333 | 0.25473 | 0.30896 | 0.36737 | 0.45241 | 0.51196 | 0.58699 | 0.65118 | 0.71725 | 0.78995 | 0.86546 | 0.94328 | 1.0233 | 1.1042 | 1.1697 | 1.2102 | 1.2594
TD AM | J8 | Braintree | BRAI_1 | 0 | 0.010098 | 0.020446 | 0.033677 | 0.051413 | 0.072471 | 0.094344 | 0.12465 | 0.14883 | 0.18052 | 0.21465 | 0.26433 | 0.29913 | 0.34297 | 0.38047 | 0.41908 | 0.46155 | 0.50567 | 0.55114 | 0.59789 | 0.64514 | 0.68346 | 0.70712 | 0.73582
TD AM | J5 | Bramford | BRFO_1 | 0 | 0.020564 | 0.041635 | 0.068578 | 0.1047 | 0.14758 | 0.19212 | 0.25383 | 0.30308 | 0.3676 | 0.4371 | 0.53828 | 0.60914 | 0.69842 | 0.77478 | 0.85339 | 0.93989 | 1.0297 | 1.1223 | 1.2175 | 1.3137 | 1.3918 | 1.44 | 1.4984
TD AM | B4 | Bramley | BRLE_1 | 0 | 0.023853 | 0.048295 | 0.079549 | 0.12144 | 0.17118 | 0.22285 | 0.29443 | 0.35156 | 0.42641 | 0.50703 | 0.62439 | 0.70658 | 0.81014 | 0.89872 | 0.98991 | 1.0902 | 1.1945 | 1.3019 | 1.4123 | 1.5239 | 1.6144 | 1.6703 | 1.7381
TD AM | N2 | Bredbury | BRED_1 | 0 | 0.014482 | 0.029322 | 0.048298 | 0.073734 | 0.10393 | 0.1353 | 0.17876 | 0.21345 | 0.25889 | 0.30784 | 0.37909 | 0.429 | 0.49187 | 0.54565 | 0.60102 | 0.66194 | 0.72521 | 0.79042 | 0.85747 | 0.92523 | 0.98019 | 1.0141 | 1.0553
TD AM | E7 | Bridgewater | BRWA1 | 0 | 0.011653 | 0.023594 | 0.038862 | 0.059329 | 0.08363 | 0.10887 | 0.14384 | 0.17175 | 0.20831 | 0.2477 | 0.30503 | 0.34519 | 0.39578 | 0.43905 | 0.4836 | 0.53262 | 0.58353 | 0.636 | 0.68995 | 0.74448 | 0.7887 | 0.81601 | 0.84912
TD AM | A3 | Brimsdown | BRIM_1 | 0 | 0.016121 | 0.032641 | 0.053764 | 0.082079 | 0.1157 | 0.15062 | 0.19899 | 0.2376 | 0.28819 | 0.34268 | 0.422 | 0.47755 | 0.54754 | 0.6074 | 0.66904 | 0.73685 | 0.80728 | 0.87987 | 0.95451 | 1.0299 | 1.0911 | 1.1289 | 1.1747
TD AM | J7 | Burwell Main | BURM_1 | 0 | 0.023339 | 0.047254 | 0.077833 | 0.11882 | 0.16749 | 0.21805 | 0.28808 | 0.34398 | 0.41721 | 0.49609 | 0.61092 | 0.69134 | 0.79267 | 0.87934 | 0.96856 | 1.0667 | 1.1687 | 1.2738 | 1.3818 | 1.491 | 1.5796 | 1.6343 | 1.7006
TD AM | L2 | Bushbury | BUSH_1 | 0 | 0.0061152 | 0.012381 | 0.020394 | 0.031135 | 0.043887 | 0.057133 | 0.075483 | 0.090129 | 0.10932 | 0.12999 | 0.16007 | 0.18115 | 0.2077 | 0.2304 | 0.25378 | 0.27951 | 0.30622 | 0.33376 | 0.36207 | 0.39068 | 0.41389 | 0.42822 | 0.4456
TD AM | L3 | Bustleholme | BUST_1 | 0 | 0.016135 | 0.032667 | 0.053808 | 0.082146 | 0.11579 | 0.15074 | 0.19916 | 0.2378 | 0.28843 | 0.34296 | 0.42234 | 0.47794 | 0.54799 | 0.60791 | 0.66959 | 0.73746 | 0.80795 | 0.8806 | 0.95529 | 1.0308 | 1.092 | 1.1298 | 1.1757
TD AM | P4 | Camblesforth | CAMB_01 | 0 | 0.0003842 | 0.00080755 | 0.0013898 | 0.0022261 | 0.0033044 | 0.0045512 | 0.0063513 | 0.0079897 | 0.010179 | 0.012652 | 0.016194 | 0.018968 | 0.022477 | 0.025603 | 0.028966 | 0.032705 | 0.036677 | 0.040964 | 0.045635 | 0.050698 | 0.055338 | 0.059025 | 0.063354
TD AM | A7 | Canal Bank | CBNK_H | 0 | 0.0016618 | 0.0033647 | 0.0055421 | 0.0084609 | 0.011926 | 0.015526 | 0.020513 | 0.024493 | 0.029708 | 0.035324 | 0.043501 | 0.049227 | 0.056442 | 0.062613 | 0.068966 | 0.075957 | 0.083217 | 0.0907 | 0.098393 | 0.10617 | 0.11248 | 0.11637 | 0.12109
TD AM | C7 | Canterbury | CANTN1 | 0 | 0.012565 | 0.025441 | 0.041905 | 0.063975 | 0.090178 | 0.1174 | 0.1551 | 0.1852 | 0.22463 | 0.26709 | 0.32892 | 0.37222 | 0.42677 | 0.47343 | 0.52147 | 0.57433 | 0.62922 | 0.6858 | 0.74397 | 0.80277 | 0.85045 | 0.8799 | 0.91561
TD AM | N3 | Capenhurst | CAPEA1 | 0 | 0.012389 | 0.025083 | 0.041315 | 0.063074 | 0.088908 | 0.11574 | 0.15292 | 0.18259 | 0.22146 | 0.26333 | 0.32429 | 0.36698 | 0.42076 | 0.46677 | 0.51413 | 0.56624 | 0.62036 | 0.67615 | 0.7335 | 0.79147 | 0.83848 | 0.86751 | 0.90272
TD AM | H2 | Cardiff East | CARE_1 | 0 | 0.0098391 | 0.019921 | 0.032813 | 0.050094 | 0.070612 | 0.091924 | 0.12145 | 0.14501 | 0.17589 | 0.20914 | 0.25755 | 0.29145 | 0.33417 | 0.37071 | 0.40832 | 0.44971 | 0.4927 | 0.537 | 0.58255 | 0.62859 | 0.66593 | 0.68898 | 0.71695
TD AM | N2 | Carrington | CARR_1 | 0 | 0.012842 | 0.026002 | 0.042829 | 0.065385 | 0.092165 | 0.11998 | 0.15852 | 0.18928 | 0.22958 | 0.27298 | 0.33617 | 0.38042 | 0.43618 | 0.48387 | 0.53296 | 0.58698 | 0.64309 | 0.70092 | 0.76037 | 0.82046 | 0.8692 | 0.89929 | 0.93579
TD AM | L5 | Cellarhead | CELL_1 | 0 | 0.029305 | 0.059333 | 0.09773 | 0.1492 | 0.21031 | 0.27379 | 0.36172 | 0.43191 | 0.52387 | 0.62291 | 0.76709 | 0.86807 | 0.9953 | 1.1041 | 1.2162 | 1.3394 | 1.4675 | 1.5994 | 1.7351 | 1.8722 | 1.9834 | 2.0521 | 2.1354
TD AM | A8 | Chessington | CHSI_1 | 0 | 0.014312 | 0.028977 | 0.047729 | 0.072866 | 0.10271 | 0.13371 | 0.17666 | 0.21093 | 0.25584 | 0.30421 | 0.37463 | 0.42394 | 0.48608 | 0.53923 | 0.59394 | 0.65414 | 0.71667 | 0.78111 | 0.84737 | 0.91433 | 0.96864 | 1.0022 | 1.0429
TD AM | P3 | Chesterfield | CHTE_1 | 0 | 0.019513 | 0.039507 | 0.065073 | 0.099345 | 0.14003 | 0.1823 | 0.24085 | 0.28759 | 0.34882 | 0.41476 | 0.51077 | 0.578 | 0.66272 | 0.73518 | 0.80978 | 0.89186 | 0.9771 | 1.065 | 1.1553 | 1.2466 | 1.3206 | 1.3664 | 1.4218
TD AM | E1 | Chickerell | CHIC_1 | 0 | 0.0043374 | 0.0087819 | 0.014465 | 0.022083 | 0.031128 | 0.040523 | 0.053538 | 0.063927 | 0.077537 | 0.092197 | 0.11354 | 0.12848 | 0.14731 | 0.16342 | 0.18 | 0.19825 | 0.2172 | 0.23673 | 0.25681 | 0.2771 | 0.29356 | 0.30373 | 0.31605
TD AM | A7 | City Road | CITR_1 | 0 | 0.012524 | 0.025358 | 0.041768 | 0.063765 | 0.089882 | 0.11701 | 0.15459 | 0.18459 | 0.22389 | 0.26622 | 0.32784 | 0.371 | 0.42537 | 0.47188 | 0.51976 | 0.57244 | 0.62716 | 0.68356 | 0.74154 | 0.80014 | 0.84767 | 0.87702 | 0.91261
TD AM | J5 | Clacton | CLT03 | 0 | 0.011658 | 0.023603 | 0.038877 | 0.059352 | 0.083662 | 0.10891 | 0.14389 | 0.17181 | 0.2084 | 0.2478 | 0.30515 | 0.34532 | 0.39593 | 0.43922 | 0.48379 | 0.53283 | 0.58376 | 0.63625 | 0.69022 | 0.74476 | 0.789 | 0.81632 | 0.84945
TD AM | M5 | Connah's Quay | CONQA1 | 0 | 0.0084562 | 0.017121 | 0.028201 | 0.043053 | 0.060687 | 0.079004 | 0.10438 | 0.12463 | 0.15117 | 0.17975 | 0.22135 | 0.25049 | 0.2872 | 0.31861 | 0.35093 | 0.38651 | 0.42345 | 0.46153 | 0.50067 | 0.54024 | 0.57233 | 0.59215 | 0.61618
TD AM | L3 | Coventry | COVE_1 | 0 | 0.015095 | 0.030563 | 0.050341 | 0.076854 | 0.10833 | 0.14103 | 0.18632 | 0.22248 | 0.26984 | 0.32086 | 0.39513 | 0.44715 | 0.51268 | 0.56874 | 0.62644 | 0.68994 | 0.75589 | 0.82386 | 0.89374 | 0.96437 | 1.0217 | 1.057 | 1.0999
TD AM | D6 | Cowley | COWL_1 | 0 | 0.023163 | 0.046898 | 0.077248 | 0.11793 | 0.16623 | 0.21641 | 0.28591 | 0.34139 | 0.41407 | 0.49236 | 0.60633 | 0.68614 | 0.7867 | 0.87272 | 0.96127 | 1.0587 | 1.1599 | 1.2642 | 1.3714 | 1.4798 | 1.5677 | 1.622 | 1.6878
TD AM | P8 | Creyke Beck | CREB_1 | 0 | 0.019113 | 0.038698 | 0.063742 | 0.097312 | 0.13717 | 0.17857 | 0.23592 | 0.2817 | 0.34168 | 0.40628 | 0.50032 | 0.56618 | 0.64916 | 0.72014 | 0.79321 | 0.87361 | 0.95711 | 1.0432 | 1.1317 | 1.2211 | 1.2936 | 1.3384 | 1.3927
TD AM | L2 | Drakelow | DRAK_1 | 0 | 0.0073117 | 0.014804 | 0.024384 | 0.037226 | 0.052473 | 0.068311 | 0.090252 | 0.10776 | 0.13071 | 0.15542 | 0.19139 | 0.21659 | 0.24833 | 0.27548 | 0.30344 | 0.33419 | 0.36614 | 0.39906 | 0.43291 | 0.46712 | 0.49487 | 0.512 | 0.53278
TD AM | P4 | Drax | DRAX_1 | 0 | 0.0093047 | 0.018839 | 0.031031 | 0.047373 | 0.066776 | 0.086931 | 0.11485 | 0.13714 | 0.16633 | 0.19778 | 0.24356 | 0.27562 | 0.31602 | 0.35058 | 0.38615 | 0.42529 | 0.46594 | 0.50783 | 0.55091 | 0.59445 | 0.62976 | 0.65156 | 0.67801
TD AM | A7 | Ealing | EALI_6 | 0 | 0.0089024 | 0.018025 | 0.029689 | 0.045325 | 0.063889 | 0.083172 | 0.10989 | 0.13121 | 0.15914 | 0.18923 | 0.23303 | 0.26371 | 0.30236 | 0.33542 | 0.36945 | 0.4069 | 0.44579 | 0.48588 | 0.52709 | 0.56875 | 0.60253 | 0.62339 | 0.64869
TD AM | D4 | East Claydon | ECLA_1 | 0 | 0.01594 | 0.032273 | 0.053158 | 0.081153 | 0.11439 | 0.14892 | 0.19675 | 0.23492 | 0.28494 | 0.33882 | 0.41724 | 0.47216 | 0.54137 | 0.60056 | 0.66149 | 0.72854 | 0.79818 | 0.86995 | 0.94375 | 1.0183 | 1.0788 | 1.1162 | 1.1615
TD AM | J4 | Eaton Socon | EASO_1 | 0 | 0.011835 | 0.023961 | 0.039467 | 0.060253 | 0.084932 | 0.11057 | 0.14608 | 0.17442 | 0.21156 | 0.25156 | 0.30978 | 0.35056 | 0.40194 | 0.44589 | 0.49113 | 0.54092 | 0.59262 | 0.64591 | 0.7007 | 0.75607 | 0.80098 | 0.82871 | 0.86235
TD AM | P1 | Elland | ELLA_1 | 0 | 0.014366 | 0.029086 | 0.047909 | 0.073141 | 0.1031 | 0.13422 | 0.17732 | 0.21173 | 0.25681 | 0.30536 | 0.37604 | 0.42554 | 0.48792 | 0.54126 | 0.59618 | 0.65661 | 0.71937 | 0.78406 | 0.85057 | 0.91779 | 0.9723 | 1.006 | 1.0468
TD AM | A6 | Elstree | ELST_1 | 0 | 0.016935 | 0.034289 | 0.056478 | 0.086223 | 0.12154 | 0.15822 | 0.20904 | 0.2496 | 0.30274 | 0.35998 | 0.4433 | 0.50166 | 0.57518 | 0.63807 | 0.70282 | 0.77405 | 0.84804 | 0.9243 | 1.0027 | 1.0819 | 1.1462 | 1.1859 | 1.234
TD AM | L8 | Enderby | ENDE_1 | 0 | 0.022943 | 0.046453 | 0.076515 | 0.11681 | 0.16466 | 0.21435 | 0.2832 | 0.33815 | 0.41014 | 0.48769 | 0.60057 | 0.67963 | 0.77924 | 0.86444 | 0.95215 | 1.0487 | 1.1489 | 1.2522 | 1.3584 | 1.4658 | 1.5528 | 1.6066 | 1.6718
TD AM | F6 | Exeter | EXET1 | 0 | 0.016936 | 0.03429 | 0.05648 | 0.086226 | 0.12154 | 0.15823 | 0.20905 | 0.24961 | 0.30275 | 0.35999 | 0.44332 | 0.50168 | 0.57521 | 0.6381 | 0.70284 | 0.77408 | 0.84807 | 0.92433 | 1.0027 | 1.082 | 1.1462 | 1.1859 | 1.2341
TD AM | B2 | Fawley | FAWL_1 | 0 | 0.012273 | 0.024848 | 0.040929 | 0.062484 | 0.088077 | 0.11466 | 0.15149 | 0.18088 | 0.21939 | 0.26087 | 0.32126 | 0.36354 | 0.41683 | 0.4624 | 0.50932 | 0.56095 | 0.61456 | 0.66982 | 0.72664 | 0.78407 | 0.83064 | 0.8594 | 0.89428
TD AM | L3 | Feckenham | FECK_6 | 0 | 0.012161 | 0.024622 | 0.040556 | 0.061915 | 0.087274 | 0.11362 | 0.15011 | 0.17923 | 0.21739 | 0.25849 | 0.31833 | 0.36023 | 0.41303 | 0.45819 | 0.50468 | 0.55583 | 0.60896 | 0.66372 | 0.72002 | 0.77692 | 0.82307 | 0.85157 | 0.88613
TD AM | P5 | Ferrybridge A | FERRA2 | 0 | 0.0037732 | 0.0076395 | 0.012583 | 0.01921 | 0.027079 | 0.035252 | 0.046574 | 0.055611 | 0.067451 | 0.080203 | 0.098767 | 0.11177 | 0.12815 | 0.14216 | 0.15659 | 0.17246 | 0.18894 | 0.20593 | 0.2234 | 0.24106 | 0.25537 | 0.26422 | 0.27494
TD AM | P5 | Ferrybridge B | FERRB1 | 0 | 0.013226 | 0.026778 | 0.044107 | 0.067336 | 0.094915 | 0.12356 | 0.16325 | 0.19492 | 0.23643 | 0.28113 | 0.3462 | 0.39177 | 0.44919 | 0.4983 | 0.54886 | 0.6045 | 0.66228 | 0.72183 | 0.78306 | 0.84494 | 0.89513 | 0.92612 | 0.96371
TD AM | N1 | Fiddlers Ferry | FIDF_1 | 0 | 0.0088871 | 0.017994 | 0.029638 | 0.045247 | 0.06378 | 0.08303 | 0.1097 | 0.13098 | 0.15887 | 0.18891 | 0.23263 | 0.26326 | 0.30184 | 0.33484 | 0.36882 | 0.4062 | 0.44503 | 0.48504 | 0.52619 | 0.56777 | 0.60149 | 0.62232 | 0.64758
TD AM | B3 | Fleet | FLEE_1 | 0 | 0.038401 | 0.07775 | 0.12807 | 0.19551 | 0.27559 | 0.35877 | 0.474 | 0.56597 | 0.68647 | 0.81626 | 1.0052 | 1.1375 | 1.3042 | 1.4468 | 1.5937 | 1.7552 | 1.923 | 2.0959 | 2.2736 | 2.4533 | 2.599 | 2.689 | 2.7982
TD AM | Q8 | Fourstones | FOUR_1 | 0 | 0.0032 | 0.0064789 | 0.010672 | 0.016292 | 0.022965 | 0.029896 | 0.039499 | 0.047163 | 0.057204 | 0.068019 | 0.083763 | 0.09479 | 0.10868 | 0.12057 | 0.1328 | 0.14626 | 0.16024 | 0.17465 | 0.18946 | 0.20444 | 0.21658 | 0.22408 | 0.23317
TD AM | N3 | Frodsham | FROD_1 | 0 | 0.011154 | 0.022583 | 0.037197 | 0.056787 | 0.080046 | 0.10421 | 0.13768 | 0.16439 | 0.19939 | 0.23709 | 0.29197 | 0.3304 | 0.37882 | 0.42024 | 0.46288 | 0.5098 | 0.55853 | 0.60875 | 0.66039 | 0.71258 | 0.75491 | 0.78104 | 0.81274
TD AM | A7 | Greenford | GREE_H | 0 | 0.002117 | 0.0042862 | 0.00706 | 0.010778 | 0.015193 | 0.019778 | 0.026131 | 0.031201 | 0.037844 | 0.044999 | 0.055415 | 0.062709 | 0.0719 | 0.079762 | 0.087855 | 0.09676 | 0.10601 | 0.11554 | 0.12534 | 0.13525 | 0.14328 | 0.14824 | 0.15426
TD AM | J6 | Grendon | GREN_1 | 0 | 0.03392 | 0.068678 | 0.11312 | 0.1727 | 0.24343 | 0.31691 | 0.41869 | 0.49993 | 0.60637 | 0.72102 | 0.88791 | 1.0048 | 1.1521 | 1.278 | 1.4077 | 1.5504 | 1.6986 | 1.8513 | 2.0083 | 2.1671 | 2.2958 | 2.3753 | 2.4717
TD AM | P7 | Grimsby West | GRIW_1 | 0 | 0.014754 | 0.029872 | 0.049203 | 0.075116 | 0.10588 | 0.13784 | 0.18211 | 0.21745 | 0.26375 | 0.31361 | 0.3862 | 0.43704 | 0.50109 | 0.55588 | 0.61229 | 0.67435 | 0.7388 | 0.80524 | 0.87354 | 0.94258 | 0.99856 | 1.0331 | 1.0751
TD AM | A1 | Hackney 132kV | HACK_1 | 0 | 0.0071478 | 0.014472 | 0.023837 | 0.036392 | 0.051297 | 0.066779 | 0.088228 | 0.10535 | 0.12778 | 0.15193 | 0.1871 | 0.21173 | 0.24276 | 0.26931 | 0.29663 | 0.3267 | 0.35793 | 0.39011 | 0.4232 | 0.45665 | 0.48377 | 0.50052 | 0.52084
TD AM | A1 | Hackney 66kV | HACK_6 | 0 | 0.0065645 | 0.013291 | 0.021892 | 0.033422 | 0.047111 | 0.061331 | 0.081029 | 0.096751 | 0.11735 | 0.13954 | 0.17184 | 0.19446 | 0.22296 | 0.24733 | 0.27243 | 0.30004 | 0.32872 | 0.35828 | 0.38867 | 0.41939 | 0.4443 | 0.45968 | 0.47834
TD AM | L3 | Hams Hall | HAMHC1 | 0 | 0.014525 | 0.029409 | 0.04844 | 0.073951 | 0.10424 | 0.1357 | 0.17929 | 0.21408 | 0.25965 | 0.30875 | 0.38021 | 0.43026 | 0.49332 | 0.54726 | 0.60279 | 0.66389 | 0.72735 | 0.79275 | 0.85999 | 0.92796 | 0.98308 | 1.0171 | 1.0584
TD AM | Q8 | Harker | HARK_1 | 0 | 0.0030508 | 0.0061769 | 0.010174 | 0.015533 | 0.021894 | 0.028503 | 0.037657 | 0.044964 | 0.054538 | 0.064849 | 0.079859 | 0.090371 | 0.10362 | 0.11495 | 0.12661 | 0.13944 | 0.15277 | 0.16651 | 0.18063 | 0.19491 | 0.20648 | 0.21363 | 0.2223
TD AM | Q4 | Hart Moor | HARM_6 | 0 | 0.0029582 | 0.0059894 | 0.0098654 | 0.015061 | 0.02123 | 0.027638 | 0.036514 | 0.043599 | 0.052882 | 0.06288 | 0.077435 | 0.087628 | 0.10047 | 0.11146 | 0.12277 | 0.13521 | 0.14813 | 0.16145 | 0.17515 | 0.18899 | 0.20022 | 0.20715 | 0.21556
TD AM | Q4 | Hawthorn Pit | HAWP_6 | 0 | 0.0051549 | 0.010437 | 0.017191 | 0.026245 | 0.036995 | 0.048161 | 0.063629 | 0.075975 | 0.092151 | 0.10957 | 0.13494 | 0.1527 | 0.17508 | 0.19422 | 0.21393 | 0.23561 | 0.25813 | 0.28134 | 0.30521 | 0.32933 | 0.34889 | 0.36097 | 0.37562
TD AM | R5 | Heysham (HEYS_1) | HEYS_1 | 0 | 0.011305 | 0.023763 | 0.040897 | 0.065505 | 0.097235 | 0.13392 | 0.18689 | 0.2351 | 0.29953 | 0.37228 | 0.47651 | 0.55816 | 0.66139 | 0.75338 | 0.85234 | 0.96236 | 1.0792 | 1.2054 | 1.3428 | 1.4918 | 1.6283 | 1.7369 | 1.8642
TD AM | R5 | Heysham (HEYS1) | HEYS1 | 0 | 0.0062078 | 0.012569 | 0.020703 | 0.031606 | 0.044551 | 0.057998 | 0.076626 | 0.091493 | 0.11097 | 0.13195 | 0.1625 | 0.18389 | 0.21084 | 0.23389 | 0.25762 | 0.28374 | 0.31086 | 0.33881 | 0.36755 | 0.3966 | 0.42015 | 0.4347 | 0.45234
TD AM | A8 | Hurst | HURS_1 | 0 | 0.017184 | 0.034793 | 0.057309 | 0.087491 | 0.12333 | 0.16055 | 0.21211 | 0.25327 | 0.3072 | 0.36528 | 0.44983 | 0.50904 | 0.58365 | 0.64746 | 0.71316 | 0.78544 | 0.86052 | 0.9379 | 1.0175 | 1.0979 | 1.1631 | 1.2033 | 1.2522
TD AM | R6 | Hutton | HUTT_1 | 0 | 0.00718 | 0.014537 | 0.023945 | 0.036556 | 0.051528 | 0.067081 | 0.088626 | 0.10582 | 0.12835 | 0.15262 | 0.18795 | 0.21269 | 0.24386 | 0.27052 | 0.29797 | 0.32817 | 0.35954 | 0.39187 | 0.42511 | 0.45871 | 0.48595 | 0.50278 | 0.52319
TD AM | H6 | Imperial Park | IMPK_1 | 0 | 0.00057373 | 0.0011616 | 0.0019133 | 0.002921 | 0.0041174 | 0.0053602 | 0.0070818 | 0.0084559 | 0.010256 | 0.012195 | 0.015018 | 0.016995 | 0.019486 | 0.021616 | 0.02381 | 0.026223 | 0.02873 | 0.031313 | 0.033969 | 0.036654 | 0.038831 | 0.040175 | 0.041806
TD AM | F6 | Indian Queens | INDQ1 | 0 | 0.0299 | 0.060537 | 0.099714 | 0.15223 | 0.21458 | 0.27934 | 0.36906 | 0.44068 | 0.5345 | 0.63555 | 0.78266 | 0.88569 | 1.0155 | 1.1265 | 1.2408 | 1.3666 | 1.4972 | 1.6319 | 1.7703 | 1.9102 | 2.0237 | 2.0937 | 2.1787
TD AM | G5 | Iron Acton | IROA1 | 0 | 0.025955 | 0.052551 | 0.086558 | 0.13215 | 0.18627 | 0.24249 | 0.32037 | 0.38254 | 0.46398 | 0.55171 | 0.67941 | 0.76884 | 0.88153 | 0.97791 | 1.0771 | 1.1863 | 1.2997 | 1.4166 | 1.5367 | 1.6582 | 1.7567 | 1.8175 | 1.8913
TD AM | L5 | Ironbridge | IRONB1 | 0 | 0.0072031 | 0.014584 | 0.024022 | 0.036673 | 0.051694 | 0.067296 | 0.08891 | 0.10616 | 0.12876 | 0.15311 | 0.18855 | 0.21337 | 0.24464 | 0.27139 | 0.29893 | 0.32923 | 0.3607 | 0.39313 | 0.42648 | 0.46018 | 0.48751 | 0.50439 | 0.52487
TD AM | A6 | Iver 132kV | IVER_1 | 0 | 0.017973 | 0.03639 | 0.05994 | 0.091508 | 0.12899 | 0.16792 | 0.22185 | 0.2649 | 0.3213 | 0.38205 | 0.47048 | 0.53241 | 0.61044 | 0.67719 | 0.7459 | 0.8215 | 0.90003 | 0.98095 | 1.0642 | 1.1483 | 1.2165 | 1.2586 | 1.3097
TD AM | A6 | Iver 66kV | IVER_6 | 0 | 0.0030638 | 0.0062032 | 0.010218 | 0.015599 | 0.021988 | 0.028624 | 0.037818 | 0.045155 | 0.054769 | 0.065124 | 0.080199 | 0.090755 | 0.10406 | 0.11543 | 0.12715 | 0.14003 | 0.15342 | 0.16722 | 0.1814 | 0.19574 | 0.20736 | 0.21454 | 0.22325
TD AM | P3 | Jordanthorpe | JORD_3 | 0 | 0.0018382 | 0.0037218 | 0.0061303 | 0.0093588 | 0.013192 | 0.017174 | 0.02269 | 0.027092 | 0.03286 | 0.039073 | 0.048117 | 0.054451 | 0.062432 | 0.069258 | 0.076285 | 0.084018 | 0.092048 | 0.10033 | 0.10884 | 0.11744 | 0.12441 | 0.12872 | 0.13394
TD AM | P8 | Keadby | KEAD_1 | 0 | 0.013423 | 0.027178 | 0.044766 | 0.068343 | 0.096335 | 0.12541 | 0.16569 | 0.19784 | 0.23996 | 0.28533 | 0.35137 | 0.39763 | 0.45591 | 0.50576 | 0.55707 | 0.61354 | 0.67218 | 0.73262 | 0.79477 | 0.85758 | 0.90852 | 0.93997 | 0.97812
TD AM | N4 | Kearsley 132kV | KEAR_1 | 0 | 0.024936 | 0.050487 | 0.08316 | 0.12696 | 0.17896 | 0.23297 | 0.30779 | 0.36752 | 0.44576 | 0.53004 | 0.65273 | 0.73865 | 0.84691 | 0.93951 | 1.0348 | 1.1397 | 1.2487 | 1.361 | 1.4764 | 1.5931 | 1.6877 | 1.7461 | 1.817
TD AM | N4 | Kearsley 33kV | KEAR_3 | 0 | 0.0039442 | 0.0079857 | 0.013154 | 0.020081 | 0.028306 | 0.036849 | 0.048685 | 0.058131 | 0.070508 | 0.083838 | 0.10324 | 0.11683 | 0.13396 | 0.14861 | 0.16368 | 0.18028 | 0.19751 | 0.21527 | 0.23353 | 0.25198 | 0.26695 | 0.27619 | 0.2874
TD AM | C3 | Kemsley | KEMS_1 | 0 | 0.025936 | 0.052513 | 0.086496 | 0.13205 | 0.18613 | 0.24231 | 0.32014 | 0.38226 | 0.46365 | 0.55131 | 0.67892 | 0.76828 | 0.88089 | 0.9772 | 1.0764 | 1.1855 | 1.2988 | 1.4156 | 1.5356 | 1.657 | 1.7554 | 1.8162 | 1.8899
TD AM | C2 | Kingsnorth | KINO_1 | 0 | 0.016903 | 0.034223 | 0.05637 | 0.086057 | 0.1213 | 0.15792 | 0.20864 | 0.24912 | 0.30216 | 0.35929 | 0.44245 | 0.50069 | 0.57408 | 0.63685 | 0.70146 | 0.77257 | 0.84641 | 0.92252 | 1.0008 | 1.0799 | 1.144 | 1.1836 | 1.2317
TD AM | N1 | Kirkby (_D) | KIBY_1 | 0 | 0.006603 | 0.013369 | 0.022021 | 0.033618 | 0.047387 | 0.06169 | 0.081504 | 0.097318 | 0.11804 | 0.14036 | 0.17284 | 0.1956 | 0.22426 | 0.24878 | 0.27403 | 0.3018 | 0.33065 | 0.36038 | 0.39095 | 0.42185 | 0.4469 | 0.46238 | 0.48114
TD AM | N1 | Kirkby (_G) | KIBY_G | 0 | 0.00080152 | 0.0016228 | 0.002673 | 0.0040808 | 0.0057522 | 0.0074884 | 0.0098935 | 0.011813 | 0.014328 | 0.017037 | 0.020981 | 0.023743 | 0.027223 | 0.030199 | 0.033263 | 0.036635 | 0.040137 | 0.043746 | 0.047456 | 0.051207 | 0.054248 | 0.056127 | 0.058405
TD AM | P1 | Kirkstall B | KIRKB1 | 0 | 0.0095085 | 0.019252 | 0.03171 | 0.048411 | 0.068239 | 0.088835 | 0.11737 | 0.14014 | 0.16998 | 0.20211 | 0.2489 | 0.28166 | 0.32294 | 0.35825 | 0.3946 | 0.4346 | 0.47614 | 0.51896 | 0.56298 | 0.60747 | 0.64355 | 0.66583 | 0.69285
TD AM | L2 | Kitwell | KITW_1 | 0 | 0.017991 | 0.036427 | 0.06 | 0.091599 | 0.12912 | 0.16809 | 0.22207 | 0.26516 | 0.32162 | 0.38243 | 0.47095 | 0.53294 | 0.61105 | 0.67786 | 0.74664 | 0.82232 | 0.90092 | 0.98193 | 1.0652 | 1.1494 | 1.2177 | 1.2598 | 1.311
TD AM | P2 | Knaresborough | KNAR | 0 | 0.002279 | 0.0046142 | 0.0076003 | 0.011603 | 0.016355 | 0.021292 | 0.02813 | 0.033589 | 0.04074 | 0.048442 | 0.059655 | 0.067508 | 0.077402 | 0.085865 | 0.094578 | 0.10416 | 0.11412 | 0.12438 | 0.13493 | 0.1456 | 0.15424 | 0.15959 | 0.16606
TD AM | Q2 | Lackenby | LACK_6 | 0 | 0.016456 | 0.033318 | 0.05488 | 0.083783 | 0.1181 | 0.15374 | 0.20312 | 0.24254 | 0.29417 | 0.34979 | 0.43076 | 0.48746 | 0.55891 | 0.62001 | 0.68292 | 0.75215 | 0.82404 | 0.89814 | 0.97432 | 1.0513 | 1.1138 | 1.1523 | 1.1991
TD AM | A6 | Laleham | LALE1SG003 | 0 | 0.018641 | 0.037742 | 0.062167 | 0.094908 | 0.13378 | 0.17416 | 0.2301 | 0.27474 | 0.33324 | 0.39624 | 0.48796 | 0.55219 | 0.63312 | 0.70234 | 0.77361 | 0.85202 | 0.93346 | 1.0174 | 1.1037 | 1.1909 | 1.2617 | 1.3053 | 1.3583
TD AM | F6 | Landulph | LAND1 | 0 | 0.016828 | 0.034071 | 0.05612 | 0.085677 | 0.12077 | 0.15722 | 0.20771 | 0.24802 | 0.30082 | 0.3577 | 0.44049 | 0.49848 | 0.57154 | 0.63403 | 0.69836 | 0.76915 | 0.84267 | 0.91844 | 0.99635 | 1.0751 | 1.1389 | 1.1784 | 1.2262
TD AM | M4 | Legacy | LEGA_1 | 0 | 0.0086136 | 0.01744 | 0.028726 | 0.043855 | 0.061817 | 0.080474 | 0.10632 | 0.12695 | 0.15398 | 0.18309 | 0.22547 | 0.25515 | 0.29255 | 0.32454 | 0.35747 | 0.3937 | 0.43133 | 0.47012 | 0.50999 | 0.5503 | 0.58298 | 0.60317 | 0.62765
TD AM | N1 | Lister Drive | LISD_1 | 0 | 0.014269 | 0.028891 | 0.047588 | 0.072651 | 0.10241 | 0.13332 | 0.17613 | 0.21031 | 0.25509 | 0.30332 | 0.37352 | 0.42269 | 0.48464 | 0.53763 | 0.59219 | 0.65221 | 0.71455 | 0.7788 | 0.84486 | 0.91163 | 0.96578 | 0.99922 | 1.0398
TD AM | A8 | Littlebrook (_C) | LITT_C | 0 | 0.0046078 | 0.0093294 | 0.015367 | 0.02346 | 0.033068 | 0.043049 | 0.056876 | 0.067912 | 0.082371 | 0.097944 | 0.12062 | 0.13649 | 0.1565 | 0.17361 | 0.19122 | 0.21061 | 0.23074 | 0.25149 | 0.27282 | 0.29438 | 0.31186 | 0.32266 | 0.33576
TD AM | A8 | Littlebrook (_J) | LITT_J | 0 | 0.00083101 | 0.0016825 | 0.0027714 | 0.0042309 | 0.0059638 | 0.0077639 | 0.010258 | 0.012248 | 0.014855 | 0.017664 | 0.021753 | 0.024616 | 0.028224 | 0.03131 | 0.034487 | 0.037983 | 0.041613 | 0.045355 | 0.049202 | 0.053091 | 0.056244 | 0.058191 | 0.060553
TD AM | A7 | Lodge Road | LODR_6 | 0 | 0.0084006 | 0.017009 | 0.028015 | 0.04277 | 0.060288 | 0.078484 | 0.10369 | 0.12381 | 0.15017 | 0.17856 | 0.2199 | 0.24884 | 0.28532 | 0.31651 | 0.34863 | 0.38396 | 0.42066 | 0.45849 | 0.49738 | 0.53669 | 0.56857 | 0.58825 | 0.61213
TD AM | A6 | Loudwater | LOUD_H | 0 | 0.0019984 | 0.0040462 | 0.0066647 | 0.010175 | 0.014342 | 0.018671 | 0.024668 | 0.029454 | 0.035725 | 0.042479 | 0.052312 | 0.059198 | 0.067874 | 0.075296 | 0.082936 | 0.091342 | 0.10007 | 0.10907 | 0.11832 | 0.12767 | 0.13526 | 0.13994 | 0.14562
TD AM | B2 | Lovedean | LOVE_1 | 0 | 0.026941 | 0.054548 | 0.089848 | 0.13717 | 0.19335 | 0.25171 | 0.33255 | 0.39707 | 0.48162 | 0.57267 | 0.70523 | 0.79806 | 0.91503 | 1.0151 | 1.1181 | 1.2314 | 1.3491 | 1.4704 | 1.5951 | 1.7212 | 1.8234 | 1.8866 | 1.9631
TD AM | N6 | Macclesfield | MACC_3 | 0 | 0.0029163 | 0.0059046 | 0.0097257 | 0.014848 | 0.020929 | 0.027246 | 0.035997 | 0.042982 | 0.052133 | 0.06199 | 0.076338 | 0.086387 | 0.099049 | 0.10988 | 0.12103 | 0.13329 | 0.14604 | 0.15917 | 0.17267 | 0.18631 | 0.19738 | 0.20421 | 0.2125
TD AM | E1 | Mannington | MANN_1 | 0 | 0.029571 | 0.059872 | 0.098617 | 0.15055 | 0.21222 | 0.27627 | 0.36501 | 0.43583 | 0.52862 | 0.62856 | 0.77405 | 0.87595 | 1.0043 | 1.1141 | 1.2272 | 1.3516 | 1.4808 | 1.6139 | 1.7508 | 1.8892 | 2.0014 | 2.0707 | 2.1547
TD AM | H1 | Margam | MAGA_6 | 0 | 0.0008763 | 0.0017742 | 0.0029224 | 0.0044615 | 0.0062888 | 0.008187 | 0.010817 | 0.012915 | 0.015665 | 0.018627 | 0.022938 | 0.025958 | 0.029762 | 0.033016 | 0.036366 | 0.040053 | 0.043881 | 0.047827 | 0.051884 | 0.055984 | 0.059309 | 0.061363 | 0.063853
TD AM | G6 | Melksham | MELK_1 | 0 | 0.020619 | 0.041748 | 0.068764 | 0.10498 | 0.14798 | 0.19264 | 0.25451 | 0.3039 | 0.3686 | 0.43829 | 0.53974 | 0.61079 | 0.70031 | 0.77688 | 0.85571 | 0.94244 | 1.0325 | 1.1254 | 1.2208 | 1.3173 | 1.3955 | 1.4439 | 1.5025
TD AM | A6 | Mill Hill | MILH_1 | 0 | 0.0096335 | 0.019505 | 0.032127 | 0.049047 | 0.069136 | 0.090003 | 0.11891 | 0.14198 | 0.17221 | 0.20477 | 0.25217 | 0.28536 | 0.32719 | 0.36296 | 0.39979 | 0.44031 | 0.4824 | 0.52578 | 0.57038 | 0.61545 | 0.65201 | 0.67458 | 0.70196
TD AM | G6 | Minety | MITY_1 | 0 | 0.013525 | 0.027383 | 0.045104 | 0.068858 | 0.097061 | 0.12636 | 0.16694 | 0.19933 | 0.24177 | 0.28748 | 0.35402 | 0.40063 | 0.45934 | 0.50957 | 0.56127 | 0.61816 | 0.67725 | 0.73815 | 0.80076 | 0.86404 | 0.91536 | 0.94706 | 0.9855
TD AM | L3 | Nechells | NECE_1 | 0 | 0.013426 | 0.027183 | 0.044774 | 0.068354 | 0.096351 | 0.12543 | 0.16572 | 0.19787 | 0.24 | 0.28538 | 0.35143 | 0.39769 | 0.45598 | 0.50584 | 0.55717 | 0.61364 | 0.67229 | 0.73275 | 0.7949 | 0.85772 | 0.90867 | 0.94013 | 0.97829
TD AM | P3 | Neepsend | NEEP_3 | 0 | 0.004046 | 0.008192 | 0.013493 | 0.0206 | 0.029037 | 0.037801 | 0.049942 | 0.059632 | 0.072329 | 0.086003 | 0.10591 | 0.11985 | 0.13742 | 0.15244 | 0.16791 | 0.18493 | 0.20261 | 0.22083 | 0.23956 | 0.25849 | 0.27384 | 0.28332 | 0.29482
TD AM | A4 | New Cross | NEWX_6 | 0 | 0.015984 | 0.032362 | 0.053305 | 0.081378 | 0.11471 | 0.14933 | 0.19729 | 0.23558 | 0.28573 | 0.33975 | 0.4184 | 0.47347 | 0.54287 | 0.60222 | 0.66333 | 0.73056 | 0.80039 | 0.87236 | 0.94636 | 1.0212 | 1.0818 | 1.1193 | 1.1647
TD AM | B1 | Ninfield | NINF_1 | 0 | 0.01641 | 0.033225 | 0.054727 | 0.083549 | 0.11777 | 0.15332 | 0.20256 | 0.24186 | 0.29335 | 0.34882 | 0.42956 | 0.4861 | 0.55735 | 0.61829 | 0.68102 | 0.75005 | 0.82175 | 0.89564 | 0.97161 | 1.0484 | 1.1107 | 1.1491 | 1.1958
TD AM | A6 | North Hyde | NHYD_6 | 0 | 0.0070049 | 0.014183 | 0.023361 | 0.035664 | 0.050272 | 0.065445 | 0.086465 | 0.10324 | 0.12522 | 0.1489 | 0.18336 | 0.2075 | 0.23791 | 0.26393 | 0.29071 | 0.32017 | 0.35077 | 0.38232 | 0.41475 | 0.44752 | 0.4741 | 0.49052 | 0.51043
TD AM | C2 | Northfleet East | NFLE | 0 | 0.018934 | 0.038336 | 0.063144 | 0.0964 | 0.13588 | 0.1769 | 0.23371 | 0.27906 | 0.33848 | 0.40247 | 0.49563 | 0.56087 | 0.64307 | 0.71339 | 0.78577 | 0.86542 | 0.94814 | 1.0334 | 1.1211 | 1.2096 | 1.2815 | 1.3259 | 1.3797
TD AM | Q4 | Norton | NORT_1 | 0 | 0.012022 | 0.024341 | 0.040093 | 0.061208 | 0.086277 | 0.11232 | 0.14839 | 0.17719 | 0.21491 | 0.25554 | 0.31469 | 0.35612 | 0.40831 | 0.45296 | 0.49891 | 0.54949 | 0.60201 | 0.65614 | 0.7118 | 0.76805 | 0.81367 | 0.84184 | 0.87601
TD AM | P3 | Norton Lees | NORL_3 | 0 | 0.0022698 | 0.0045956 | 0.0075697 | 0.011556 | 0.01629 | 0.021206 | 0.028017 | 0.033453 | 0.040576 | 0.048247 | 0.059415 | 0.067236 | 0.077091 | 0.08552 | 0.094197 | 0.10375 | 0.11366 | 0.12388 | 0.13439 | 0.14501 | 0.15362 | 0.15894 | 0.16539
TD AM | J3 | Norwich Main | NORM_1 | 0 | 0.0066639 | 0.013492 | 0.022224 | 0.033928 | 0.047825 | 0.062259 | 0.082256 | 0.098216 | 0.11913 | 0.14165 | 0.17444 | 0.1974 | 0.22633 | 0.25108 | 0.27655 | 0.30459 | 0.3337 | 0.36371 | 0.39456 | 0.42574 | 0.45103 | 0.46664 | 0.48558
TD AM | B2 | Nursling | NURS_1 | 0 | 0.015285 | 0.030948 | 0.050976 | 0.077823 | 0.1097 | 0.14281 | 0.18868 | 0.22528 | 0.27325 | 0.32491 | 0.40012 | 0.45279 | 0.51915 | 0.57591 | 0.63435 | 0.69865 | 0.76543 | 0.83425 | 0.90502 | 0.97654 | 1.0345 | 1.0704 | 1.1138
TD AM | L2 | Ocker Hill | OCKH_1 | 0 | 0.0049703 | 0.010063 | 0.016576 | 0.025305 | 0.03567 | 0.046436 | 0.061351 | 0.073255 | 0.088851 | 0.10565 | 0.1301 | 0.14723 | 0.16881 | 0.18727 | 0.20627 | 0.22718 | 0.24889 | 0.27127 | 0.29428 | 0.31754 | 0.3364 | 0.34805 | 0.36217
TD AM | Q4 | Offerton | OFFE_3 | 0 | 0.0030366 | 0.0061481 | 0.010127 | 0.01546 | 0.021792 | 0.02837 | 0.037482 | 0.044754 | 0.054283 | 0.064546 | 0.079486 | 0.089949 | 0.10313 | 0.11441 | 0.12602 | 0.13879 | 0.15206 | 0.16573 | 0.17979 | 0.194 | 0.20552 | 0.21263 | 0.22126
TD AM | L2 | Oldbury | OLDB_1 | 0 | 0.0064398 | 0.013039 | 0.021476 | 0.032787 | 0.046216 | 0.060166 | 0.07949 | 0.094913 | 0.11512 | 0.13689 | 0.16857 | 0.19076 | 0.21872 | 0.24264 | 0.26725 | 0.29434 | 0.32248 | 0.35148 | 0.38129 | 0.41142 | 0.43586 | 0.45095 | 0.46925
TD AM | R5 | Ormonde | ORMO | 0 | 0.0099793 | 0.020205 | 0.03328 | 0.050808 | 0.071618 | 0.093234 | 0.12318 | 0.14708 | 0.17839 | 0.21212 | 0.26122 | 0.29561 | 0.33893 | 0.37599 | 0.41414 | 0.45612 | 0.49972 | 0.54465 | 0.59085 | 0.63755 | 0.67542 | 0.6988 | 0.72716
TD AM | P6 | Osbaldwick | OSBA_1 | 0 | 0.012062 | 0.024421 | 0.040225 | 0.06141 | 0.086563 | 0.11269 | 0.14888 | 0.17777 | 0.21562 | 0.25639 | 0.31573 | 0.3573 | 0.40966 | 0.45445 | 0.50057 | 0.5513 | 0.604 | 0.65831 | 0.71415 | 0.77059 | 0.81636 | 0.84463 | 0.87891
TD AM | N5 | Padiham | PADIB1 | 0 | 0.011779 | 0.023849 | 0.039283 | 0.059972 | 0.084535 | 0.11005 | 0.1454 | 0.17361 | 0.21057 | 0.25038 | 0.30834 | 0.34892 | 0.40006 | 0.44381 | 0.48884 | 0.53839 | 0.58985 | 0.64289 | 0.69742 | 0.75254 | 0.79723 | 0.82484 | 0.85832
TD AM | D5 | Pelham | PELH_1 | 0 | 0.0090631 | 0.01835 | 0.030225 | 0.046143 | 0.065043 | 0.084674 | 0.11187 | 0.13358 | 0.16202 | 0.19265 | 0.23724 | 0.26847 | 0.30782 | 0.34147 | 0.37612 | 0.41425 | 0.45384 | 0.49465 | 0.53661 | 0.57902 | 0.61341 | 0.63465 | 0.6604
TD AM | H6 | Pembroke | PEMB_1 | 0 | 0.0074138 | 0.015011 | 0.024725 | 0.037746 | 0.053206 | 0.069265 | 0.091512 | 0.10927 | 0.13253 | 0.15759 | 0.19407 | 0.21961 | 0.2518 | 0.27933 | 0.30768 | 0.33886 | 0.37125 | 0.40463 | 0.43896 | 0.47365 | 0.50178 | 0.51915 | 0.54022
TD AM | L1 | Penn | PENN_1 | 0 | 0.012648 | 0.025609 | 0.042182 | 0.064397 | 0.090772 | 0.11817 | 0.15612 | 0.18642 | 0.22611 | 0.26886 | 0.33109 | 0.37467 | 0.42958 | 0.47655 | 0.52491 | 0.57811 | 0.63337 | 0.69032 | 0.74888 | 0.80806 | 0.85606 | 0.8857 | 0.92165
TD AM | M6 | Pentir | PENT_1 | 0 | 0.0035922 | 0.0072731 | 0.01198 | 0.018289 | 0.02578 | 0.033561 | 0.044341 | 0.052944 | 0.064216 | 0.076357 | 0.094032 | 0.10641 | 0.12201 | 0.13535 | 0.14908 | 0.16419 | 0.17988 | 0.19606 | 0.21269 | 0.2295 | 0.24313 | 0.25155 | 0.26176
TD AM | R4 | Penwortham East | PENE_1 | 0 | 0.013073 | 0.026468 | 0.043597 | 0.066558 | 0.093819 | 0.12214 | 0.16136 | 0.19267 | 0.2337 | 0.27788 | 0.3422 | 0.38725 | 0.444 | 0.49255 | 0.54253 | 0.59752 | 0.65463 | 0.71349 | 0.77402 | 0.83519 | 0.88479 | 0.91543 | 0.95258
TD AM | R4 | Penwortham West | PENW_1 | 0 | 0.0011557 | 0.0023399 | 0.0038541 | 0.0058839 | 0.0082938 | 0.010797 | 0.014265 | 0.017033 | 0.020659 | 0.024565 | 0.030251 | 0.034233 | 0.039251 | 0.043542 | 0.04796 | 0.052822 | 0.057871 | 0.063074 | 0.068425 | 0.073832 | 0.078217 | 0.080926 | 0.08421
TD AM | A7 | Perivale | PERI_H | 0 | 0.0021293 | 0.0043112 | 0.0071011 | 0.010841 | 0.015281 | 0.019894 | 0.026283 | 0.031383 | 0.038065 | 0.045261 | 0.055738 | 0.063075 | 0.072319 | 0.080227 | 0.088367 | 0.097324 | 0.10663 | 0.11621 | 0.12607 | 0.13604 | 0.14412 | 0.14911 | 0.15516
TD AM | P3 | Pitsmoor | PITS_3 | 0 | 0.0012622 | 0.0025556 | 0.0042095 | 0.0064264 | 0.0090585 | 0.011793 | 0.01558 | 0.018603 | 0.022564 | 0.02683 | 0.033041 | 0.03739 | 0.04287 | 0.047557 | 0.052383 | 0.057692 | 0.063207 | 0.06889 | 0.074734 | 0.08064 | 0.08543 | 0.088388 | 0.091975
TD AM | P2 | Poppleton | POPP_3 | 0 | 0.0034914 | 0.0070689 | 0.011644 | 0.017776 | 0.025056 | 0.032619 | 0.043096 | 0.051457 | 0.062413 | 0.074213 | 0.091391 | 0.10342 | 0.11858 | 0.13155 | 0.14489 | 0.15958 | 0.17483 | 0.19055 | 0.20672 | 0.22305 | 0.2363 | 0.24448 | 0.25441
TD AM | H1 | Pyle | PYLE_1 | 0 | 0.013348 | 0.027026 | 0.044516 | 0.067961 | 0.095797 | 0.12471 | 0.16477 | 0.19674 | 0.23862 | 0.28374 | 0.34941 | 0.39541 | 0.45336 | 0.50293 | 0.55396 | 0.61011 | 0.66843 | 0.72854 | 0.79033 | 0.85279 | 0.90345 | 0.93473 | 0.97266
TD AM | N1 | Rainhill | RAIN_1 | 0 | 0.017681 | 0.035798 | 0.058964 | 0.090018 | 0.12689 | 0.16519 | 0.21824 | 0.26059 | 0.31607 | 0.37583 | 0.46282 | 0.52374 | 0.6005 | 0.66616 | 0.73375 | 0.80813 | 0.88537 | 0.96498 | 1.0468 | 1.1296 | 1.1967 | 1.2381 | 1.2883
TD AM | H6 | Rassau | RASS_1 | 0 | 0.0091418 | 0.018509 | 0.030487 | 0.046544 | 0.065607 | 0.085409 | 0.11284 | 0.13474 | 0.16342 | 0.19432 | 0.2393 | 0.2708 | 0.31049 | 0.34444 | 0.37939 | 0.41784 | 0.45778 | 0.49894 | 0.54127 | 0.58404 | 0.61873 | 0.64016 | 0.66614
TD AM | L7 | Ratcliffe | RATS_1 | 0 | 0.024488 | 0.049581 | 0.081666 | 0.12468 | 0.17574 | 0.22879 | 0.30227 | 0.36092 | 0.43776 | 0.52052 | 0.64101 | 0.72539 | 0.83171 | 0.92264 | 1.0163 | 1.1193 | 1.2263 | 1.3365 | 1.4499 | 1.5645 | 1.6574 | 1.7148 | 1.7844
TD AM | C5 | Rayleigh | RAYL_1 | 0 | 0.025601 | 0.051834 | 0.085378 | 0.13034 | 0.18373 | 0.23918 | 0.31601 | 0.37732 | 0.45766 | 0.54418 | 0.67014 | 0.75836 | 0.86951 | 0.96458 | 1.0624 | 1.1701 | 1.282 | 1.3973 | 1.5158 | 1.6356 | 1.7327 | 1.7927 | 1.8655
TD AM | A1 | Redbridge | REBR_3 | 0 | 0.0070614 | 0.014297 | 0.023549 | 0.035952 | 0.050677 | 0.065972 | 0.087161 | 0.10407 | 0.12623 | 0.1501 | 0.18484 | 0.20917 | 0.23983 | 0.26605 | 0.29305 | 0.32275 | 0.3536 | 0.3854 | 0.41809 | 0.45113 | 0.47792 | 0.49447 | 0.51454
TD AM | C7 | Richborough | RICH1 | 0 | 0.0075153 | 0.015216 | 0.025063 | 0.038263 | 0.053935 | 0.070213 | 0.092765 | 0.11076 | 0.13435 | 0.15975 | 0.19672 | 0.22262 | 0.25525 | 0.28316 | 0.31189 | 0.3435 | 0.37633 | 0.41017 | 0.44496 | 0.48013 | 0.50865 | 0.52626 | 0.54762
TD AM | Q8 | Robin Rigg | RRIG | 0 | 0.011951 | 0.024197 | 0.039857 | 0.060848 | 0.085769 | 0.11166 | 0.14752 | 0.17614 | 0.21365 | 0.25404 | 0.31284 | 0.35402 | 0.40591 | 0.45029 | 0.49598 | 0.54625 | 0.59846 | 0.65228 | 0.70761 | 0.76353 | 0.80888 | 0.83688 | 0.87085
TD AM | N4 | Rochdale | ROCH_1 | 0 | 0.0064117 | 0.012982 | 0.021383 | 0.032644 | 0.046015 | 0.059903 | 0.079143 | 0.094499 | 0.11462 | 0.13629 | 0.16784 | 0.18993 | 0.21777 | 0.24158 | 0.26609 | 0.29306 | 0.32107 | 0.34994 | 0.37963 | 0.40963 | 0.43396 | 0.44898 | 0.46721
TD AM | L5 | Rugeley | RUGEB1 | 0 | 0.0079676 | 0.016132 | 0.026572 | 0.040566 | 0.057181 | 0.074439 | 0.098348 | 0.11743 | 0.14243 | 0.16936 | 0.20856 | 0.23602 | 0.27061 | 0.3002 | 0.33066 | 0.36417 | 0.39898 | 0.43486 | 0.47175 | 0.50903 | 0.53926 | 0.55793 | 0.58058
TD AM | A9 | Rye House | RYEH_1 | 0 | 0.017096 | 0.034615 | 0.057015 | 0.087042 | 0.12269 | 0.15973 | 0.21103 | 0.25197 | 0.30562 | 0.3634 | 0.44752 | 0.50643 | 0.58065 | 0.64414 | 0.7095 | 0.78141 | 0.8561 | 0.93308 | 1.0122 | 1.0922 | 1.1571 | 1.1972 | 1.2458
TD AM | P8 | Saltend North | SALT_1 | 0 | 0.0043397 | 0.0087865 | 0.014473 | 0.022095 | 0.031144 | 0.040544 | 0.053567 | 0.06396 | 0.077578 | 0.092245 | 0.1136 | 0.12855 | 0.14739 | 0.16351 | 0.1801 | 0.19835 | 0.21731 | 0.23685 | 0.25694 | 0.27725 | 0.29372 | 0.30389 | 0.31622
TD AM | Q2 | Saltholme | SALH_1 | 0 | 0.01181 | 0.023911 | 0.039385 | 0.060127 | 0.084754 | 0.11033 | 0.14577 | 0.17406 | 0.21112 | 0.25103 | 0.30914 | 0.34983 | 0.4011 | 0.44496 | 0.49011 | 0.53978 | 0.59138 | 0.64455 | 0.69923 | 0.75449 | 0.7993 | 0.82698 | 0.86054
TD AM | G7 | Seabank | SEAB1 | 0 | 0.01478 | 0.029924 | 0.049289 | 0.075248 | 0.10607 | 0.13808 | 0.18243 | 0.21783 | 0.26421 | 0.31416 | 0.38688 | 0.43781 | 0.50197 | 0.55686 | 0.61336 | 0.67553 | 0.7401 | 0.80665 | 0.87507 | 0.94423 | 1.0003 | 1.0349 | 1.077
TD AM | C4 | Sellindge | SELL_1 | 0 | 0.010158 | 0.020567 | 0.033876 | 0.051717 | 0.0729 | 0.094902 | 0.12538 | 0.14971 | 0.18159 | 0.21592 | 0.2659 | 0.3009 | 0.345 | 0.38272 | 0.42155 | 0.46428 | 0.50866 | 0.5544 | 0.60143 | 0.64896 | 0.6875 | 0.71131 | 0.74018
TD AM | P3 | Sheffield City | SHEC_3 | 0 | 0.0033888 | 0.0068612 | 0.011301 | 0.017253 | 0.02432 | 0.03166 | 0.041829 | 0.049945 | 0.060579 | 0.072032 | 0.088705 | 0.10038 | 0.11509 | 0.12768 | 0.14063 | 0.15489 | 0.16969 | 0.18495 | 0.20064 | 0.2165 | 0.22936 | 0.2373 | 0.24693
TD AM | J3 | Sheringham Shoal | SALL1 | 0 | 0.029299 | 0.059321 | 0.09771 | 0.14917 | 0.21027 | 0.27373 | 0.36165 | 0.43182 | 0.52376 | 0.62278 | 0.76694 | 0.86789 | 0.9951 | 1.1039 | 1.2159 | 1.3392 | 1.4672 | 1.5991 | 1.7347 | 1.8718 | 1.983 | 2.0517 | 2.1349
TD AM | L5 | Shrewsbury | SHRW_1 | 0 | 0.010045 | 0.020338 | 0.033499 | 0.051142 | 0.072088 | 0.093846 | 0.12399 | 0.14805 | 0.17957 | 0.21352 | 0.26294 | 0.29755 | 0.34116 | 0.37846 | 0.41686 | 0.45912 | 0.503 | 0.54823 | 0.59473 | 0.64174 | 0.67985 | 0.70339 | 0.73194
TD AM | P1 | Skelton Grange | SKLGB1 | 0 | 0.022846 | 0.046256 | 0.07619 | 0.11632 | 0.16396 | 0.21344 | 0.282 | 0.33671 | 0.4084 | 0.48562 | 0.59802 | 0.67674 | 0.77593 | 0.86077 | 0.94811 | 1.0442 | 1.144 | 1.2469 | 1.3527 | 1.4596 | 1.5462 | 1.5998 | 1.6647
TD AM | N2 | South Manchester | SMAN_1 | 0 | 0.014167 | 0.028683 | 0.047245 | 0.072127 | 0.10167 | 0.13236 | 0.17487 | 0.2088 | 0.25325 | 0.30113 | 0.37083 | 0.41965 | 0.48115 | 0.53376 | 0.58792 | 0.64751 | 0.70941 | 0.7732 | 0.83878 | 0.90507 | 0.95883 | 0.99203 | 1.0323
TD AM | Q4 | South Shields | SSHI_3 | 0 | 0.0021062 | 0.0042645 | 0.0070242 | 0.010724 | 0.015116 | 0.019678 | 0.025998 | 0.031043 | 0.037652 | 0.044771 | 0.055134 | 0.062391 | 0.071536 | 0.079357 | 0.087409 | 0.096269 | 0.10547 | 0.11495 | 0.12471 | 0.13456 | 0.14255 | 0.14749 | 0.15348
TD AM | Q7 | Spennymoor | SPEN_1 | 0 | 0.014797 | 0.029959 | 0.049346 | 0.075335 | 0.10619 | 0.13824 | 0.18264 | 0.21808 | 0.26451 | 0.31452 | 0.38733 | 0.43831 | 0.50255 | 0.5575 | 0.61407 | 0.67631 | 0.74096 | 0.80758 | 0.87609 | 0.94532 | 1.0015 | 1.0361 | 1.0782
TD AM | A7 | St John's Wood | SJOW_1 | 0 | 0.018746 | 0.037955 | 0.062517 | 0.095442 | 0.13453 | 0.17514 | 0.23139 | 0.27629 | 0.33511 | 0.39847 | 0.4907 | 0.55529 | 0.63668 | 0.70629 | 0.77796 | 0.85681 | 0.93871 | 1.0231 | 1.1099 | 1.1976 | 1.2688 | 1.3127 | 1.366
TD AM | M6 | St. Asaph | SASA | 0 | 0.00031493 | 0.00063764 | 0.0010503 | 0.0016034 | 0.0022602 | 0.0029423 | 0.0038874 | 0.0046416 | 0.0056299 | 0.0066943 | 0.0082438 | 0.009329 | 0.010696 | 0.011866 | 0.01307 | 0.014395 | 0.01577 | 0.017189 | 0.018647 | 0.02012 | 0.021315 | 0.022053 | 0.022948
TD AM | N7 | Stalybridge | STAL_1 | 0 | 0.014327 | 0.029008 | 0.047781 | 0.072945 | 0.10282 | 0.13386 | 0.17685 | 0.21116 | 0.25612 | 0.30454 | 0.37504 | 0.42441 | 0.48661 | 0.53981 | 0.59459 | 0.65485 | 0.71745 | 0.78196 | 0.84829 | 0.91533 | 0.9697 | 1.0033 | 1.044
TD AM | R4 | Stanah | STAH_1 | 0 | 0.0013364 | 0.0027057 | 0.0044567 | 0.0068038 | 0.0095906 | 0.012485 | 0.016495 | 0.019696 | 0.023889 | 0.028406 | 0.034981 | 0.039586 | 0.045388 | 0.05035 | 0.055459 | 0.061081 | 0.066919 | 0.072936 | 0.079123 | 0.085376 | 0.090447 | 0.093579 | 0.097377
TD AM | K5 | Staythorpe | STAY_1 | 0 | 0.014865 | 0.030097 | 0.049575 | 0.075683 | 0.10668 | 0.13888 | 0.18349 | 0.21909 | 0.26574 | 0.31598 | 0.38912 | 0.44034 | 0.50488 | 0.56008 | 0.61691 | 0.67944 | 0.74438 | 0.81132 | 0.88013 | 0.94969 | 1.0061 | 1.0409 | 1.0832
TD AM | Q5 | Stella North | STEN_1 | 0 | 0.006671 | 0.013507 | 0.022247 | 0.033964 | 0.047875 | 0.062325 | 0.082343 | 0.09832 | 0.11925 | 0.1418 | 0.17462 | 0.19761 | 0.22657 | 0.25134 | 0.27685 | 0.30491 | 0.33405 | 0.36409 | 0.39498 | 0.42619 | 0.4515 | 0.46714 | 0.4861
TD AM | Q5 | Stella South | STES_1 | 0 | 0.012711 | 0.025737 | 0.042392 | 0.064718 | 0.091225 | 0.11876 | 0.1569 | 0.18735 | 0.22723 | 0.2702 | 0.33274 | 0.37654 | 0.43173 | 0.47893 | 0.52753 | 0.581 | 0.63653 | 0.69377 | 0.75261 | 0.81209 | 0.86033 | 0.89012 | 0.92624
TD AM | L7 | Stoke Bardolph | SBAR | 0 | 0.0037451 | 0.0075827 | 0.01249 | 0.019068 | 0.026877 | 0.034989 | 0.046227 | 0.055197 | 0.066949 | 0.079607 | 0.098033 | 0.11094 | 0.1272 | 0.1411 | 0.15542 | 0.17118 | 0.18754 | 0.2044 | 0.22174 | 0.23926 | 0.25347 | 0.26225 | 0.27289
TD AM | D4 | Sundon | SUND_1 | 0 | 0.023401 | 0.047379 | 0.078039 | 0.11914 | 0.16794 | 0.21862 | 0.28884 | 0.34489 | 0.41832 | 0.49741 | 0.61254 | 0.69317 | 0.79477 | 0.88167 | 0.97113 | 1.0696 | 1.1718 | 1.2772 | 1.3855 | 1.495 | 1.5838 | 1.6386 | 1.7051
TD AM | H6 | Swansea North | SWAN_1 | 0 | 0.016516 | 0.03344 | 0.05508 | 0.084089 | 0.11853 | 0.15431 | 0.20387 | 0.24342 | 0.29525 | 0.35107 | 0.43233 | 0.48924 | 0.56095 | 0.62228 | 0.68542 | 0.7549 | 0.82705 | 0.90142 | 0.97789 | 1.0552 | 1.1178 | 1.1565 | 1.2035
TD AM | E8 | Taunton | TAUN1 | 0 | 0.0088894 | 0.017998 | 0.029645 | 0.045259 | 0.063796 | 0.083051 | 0.10973 | 0.13102 | 0.15891 | 0.18895 | 0.23269 | 0.26332 | 0.30191 | 0.33493 | 0.36891 | 0.4063 | 0.44514 | 0.48517 | 0.52632 | 0.56791 | 0.60165 | 0.62248 | 0.64774
TD AM | P3 | Templeborough | TEMP_3 | 0 | 0.00048323 | 0.00097838 | 0.0016115 | 0.0024603 | 0.0034679 | 0.0045146 | 0.0059647 | 0.007122 | 0.0086383 | 0.010272 | 0.012649 | 0.014314 | 0.016412 | 0.018207 | 0.020054 | 0.022087 | 0.024198 | 0.026374 | 0.028611 | 0.030872 | 0.032705 | 0.033838 | 0.035211
TD AM | P6 | Thorpe Marsh | THOM_6 | 0 | 0.008104 | 0.016408 | 0.027026 | 0.04126 | 0.058159 | 0.075713 | 0.10003 | 0.11944 | 0.14487 | 0.17226 | 0.21213 | 0.24006 | 0.27524 | 0.30534 | 0.33632 | 0.37041 | 0.40581 | 0.4423 | 0.47982 | 0.51774 | 0.54849 | 0.56748 | 0.59051
TD AM | P3 | Thurcroft | THUR_6 | 0 | 0.0051285 | 0.010384 | 0.017103 | 0.026111 | 0.036805 | 0.047914 | 0.063303 | 0.075586 | 0.091679 | 0.10901 | 0.13425 | 0.15192 | 0.17418 | 0.19323 | 0.21283 | 0.23441 | 0.25681 | 0.27991 | 0.30365 | 0.32765 | 0.34711 | 0.35912 | 0.3737
TD AM | C1 | Tilbury | TILBB_1 | 0 | 0.0052279 | 0.010585 | 0.017435 | 0.026617 | 0.037518 | 0.048842 | 0.06453 | 0.077051 | 0.093456 | 0.11112 | 0.13685 | 0.15486 | 0.17756 | 0.19697 | 0.21696 | 0.23895 | 0.26179 | 0.28533 | 0.30953 | 0.33399 | 0.35383 | 0.36608 | 0.38094
TD AM | A1 | Tottenham | TOTT_1 | 0 | 0.013864 | 0.028069 | 0.046234 | 0.070584 | 0.099493 | 0.12952 | 0.17112 | 0.20433 | 0.24783 | 0.29469 | 0.3629 | 0.41067 | 0.47086 | 0.52234 | 0.57534 | 0.63365 | 0.69422 | 0.75665 | 0.82083 | 0.8857 | 0.9383 | 0.97079 | 1.0102
TD AM | M7 | Trawsfynydd | TRAW_1 | 0 | 0.010675 | 0.021614 | 0.035602 | 0.054352 | 0.076613 | 0.099737 | 0.13177 | 0.15734 | 0.19084 | 0.22692 | 0.27944 | 0.31623 | 0.36257 | 0.40222 | 0.44303 | 0.48793 | 0.53457 | 0.58264 | 0.63206 | 0.68202 | 0.72252 | 0.74754 | 0.77788
TD AM | Q4 | Tynemouth 1 | TYNE_1 | 0 | 0.006929 | 0.014029 | 0.023108 | 0.035278 | 0.049727 | 0.064735 | 0.085527 | 0.10212 | 0.12387 | 0.14728 | 0.18138 | 0.20525 | 0.23533 | 0.26106 | 0.28755 | 0.3167 | 0.34697 | 0.37817 | 0.41025 | 0.44267 | 0.46896 | 0.4852 | 0.50489
TD AM | Q4 | Tynemouth 2 | TYNE_2 | 0 | 0.00016796 | 0.00034007 | 0.00056014 | 0.00085515 | 0.0012054 | 0.0015692 | 0.0020732 | 0.0024755 | 0.0030026 | 0.0035702 | 0.0043966 | 0.0049754 | 0.0057046 | 0.0063283 | 0.0069704 | 0.007677 | 0.0084108 | 0.0091671 | 0.0099446 | 0.010731 | 0.011368 | 0.011762 | 0.012239
TD AM | H2 | Upper Boat 132kV | UPPB_1 | 0 | 0.0089798 | 0.018181 | 0.029947 | 0.045719 | 0.064444 | 0.083895 | 0.11084 | 0.13235 | 0.16053 | 0.19088 | 0.23506 | 0.266 | 0.30499 | 0.33833 | 0.37266 | 0.41043 | 0.44967 | 0.4901 | 0.53167 | 0.57369 | 0.60776 | 0.62881 | 0.65433
TD AM | H2 | Upper Boat 33kV | UPPB_3 | 0 | 0.0045126 | 0.0091366 | 0.015049 | 0.022975 | 0.032385 | 0.04216 | 0.055701 | 0.066509 | 0.080669 | 0.09592 | 0.11812 | 0.13367 | 0.15326 | 0.17002 | 0.18727 | 0.20626 | 0.22597 | 0.24629 | 0.26718 | 0.2883 | 0.30542 | 0.31599 | 0.32882
TD AM | H2 | Uskmouth | USKM_1 | 0 | 0.012251 | 0.024804 | 0.040856 | 0.062373 | 0.08792 | 0.11446 | 0.15122 | 0.18056 | 0.219 | 0.26041 | 0.32068 | 0.3629 | 0.41608 | 0.46158 | 0.50841 | 0.55995 | 0.61347 | 0.66863 | 0.72535 | 0.78267 | 0.82916 | 0.85787 | 0.89268
TD AM | G1 | Walham | WALH_1 | 0 | 0.022609 | 0.045777 | 0.0754 | 0.11511 | 0.16226 | 0.21123 | 0.27908 | 0.33323 | 0.40417 | 0.48059 | 0.59183 | 0.66973 | 0.76789 | 0.85185 | 0.93829 | 1.0334 | 1.1322 | 1.234 | 1.3386 | 1.4444 | 1.5302 | 1.5832 | 1.6475
TD AM | R4 | Walney 2 | WABO | 0 | 0.019375 | 0.039228 | 0.064614 | 0.098643 | 0.13905 | 0.18101 | 0.23915 | 0.28555 | 0.34635 | 0.41183 | 0.50716 | 0.57392 | 0.65804 | 0.72998 | 0.80405 | 0.88555 | 0.9702 | 1.0574 | 1.1471 | 1.2378 | 1.3113 | 1.3567 | 1.4118
TD AM | J1 | Walpole (_A) | WALP_1 | 0 | 0.026206 | 0.053059 | 0.087396 | 0.13342 | 0.18807 | 0.24484 | 0.32348 | 0.38624 | 0.46847 | 0.55705 | 0.68598 | 0.77628 | 0.89006 | 0.98738 | 1.0876 | 1.1978 | 1.3123 | 1.4303 | 1.5516 | 1.6742 | 1.7737 | 1.8351 | 1.9096
TD AM | J1 | Walpole (_B) | WALP_B | 0 | 0.0030921 | 0.0062606 | 0.010312 | 0.015743 | 0.022191 | 0.028889 | 0.038168 | 0.045573 | 0.055276 | 0.065727 | 0.080941 | 0.091596 | 0.10502 | 0.1165 | 0.12832 | 0.14133 | 0.15484 | 0.16876 | 0.18308 | 0.19755 | 0.20928 | 0.21653 | 0.22532
TD AM | C6 | Warley | WARL_1 | 0 | 0.0087482 | 0.017712 | 0.029175 | 0.04454 | 0.062783 | 0.081732 | 0.10798 | 0.12894 | 0.15639 | 0.18595 | 0.229 | 0.25914 | 0.29712 | 0.32961 | 0.36305 | 0.39985 | 0.43807 | 0.47746 | 0.51796 | 0.5589 | 0.59209 | 0.61259 | 0.63746
TD AM | N1 | Washway Farm | WASF_1 | 0 | 0.0083628 | 0.016932 | 0.027889 | 0.042577 | 0.060016 | 0.078131 | 0.10323 | 0.12325 | 0.1495 | 0.17776 | 0.21891 | 0.24772 | 0.28403 | 0.31509 | 0.34706 | 0.38223 | 0.41877 | 0.45642 | 0.49514 | 0.53427 | 0.566 | 0.5856 | 0.60937
TD AM | A6 | Watford South | WATFS_1 | 0 | 0.013711 | 0.02776 | 0.045725 | 0.069807 | 0.098398 | 0.1281 | 0.16924 | 0.20208 | 0.2451 | 0.29144 | 0.3589 | 0.40614 | 0.46567 | 0.51659 | 0.569 | 0.62668 | 0.68658 | 0.74832 | 0.81179 | 0.87595 | 0.92797 | 0.9601 | 0.99907
TD AM | Q4 | West Boldon | WBOL_6 | 0 | 0.0081947 | 0.016592 | 0.027329 | 0.041722 | 0.058811 | 0.076561 | 0.10115 | 0.12078 | 0.14649 | 0.17419 | 0.21451 | 0.24275 | 0.27832 | 0.30875 | 0.34008 | 0.37455 | 0.41036 | 0.44725 | 0.48519 | 0.52354 | 0.55463 | 0.57384 | 0.59713
TD AM | K6 | West Burton | WBUR_1 | 0 | 0.0095235 | 0.019282 | 0.03176 | 0.048487 | 0.068346 | 0.088975 | 0.11755 | 0.14036 | 0.17025 | 0.20243 | 0.24929 | 0.28211 | 0.32345 | 0.35882 | 0.39523 | 0.43529 | 0.47689 | 0.51977 | 0.56386 | 0.60843 | 0.64456 | 0.66688 | 0.69395
TD AM | A1 | West Ham | WHAM_1 | 0 | 0.017783 | 0.036006 | 0.059307 | 0.090541 | 0.12762 | 0.16614 | 0.21951 | 0.2621 | 0.3179 | 0.37801 | 0.4655 | 0.52678 | 0.60399 | 0.67003 | 0.73801 | 0.81282 | 0.89051 | 0.97059 | 1.0529 | 1.1361 | 1.2036 | 1.2453 | 1.2958
TD AM | P3 | West Melton | WMEL_1 | 0 | 0.019448 | 0.039377 | 0.064859 | 0.099018 | 0.13957 | 0.1817 | 0.24006 | 0.28664 | 0.34767 | 0.4134 | 0.50909 | 0.5761 | 0.66054 | 0.73276 | 0.80711 | 0.88892 | 0.97388 | 1.0615 | 1.1515 | 1.2425 | 1.3163 | 1.3619 | 1.4171
TD AM | A1 | West Thurrock | WTHU31 | 0 | 0.002586 | 0.0052358 | 0.008624 | 0.013166 | 0.018558 | 0.02416 | 0.03192 | 0.038113 | 0.046228 | 0.054968 | 0.067691 | 0.076602 | 0.087829 | 0.097432 | 0.10732 | 0.1182 | 0.12949 | 0.14114 | 0.15311 | 0.16521 | 0.17502 | 0.18108 | 0.18843
TD AM | A8 | West Weybridge | WWEY_1 | 0 | 0.014685 | 0.029732 | 0.048972 | 0.074764 | 0.10539 | 0.13719 | 0.18126 | 0.21643 | 0.26251 | 0.31214 | 0.38439 | 0.43499 | 0.49874 | 0.55327 | 0.60941 | 0.67118 | 0.73534 | 0.80146 | 0.86944 | 0.93815 | 0.99387 | 1.0283 | 1.07
TD AM | N4 | Whitegate | WHGA_1 | 0 | 0.0097599 | 0.019761 | 0.032549 | 0.049691 | 0.070043 | 0.091183 | 0.12047 | 0.14385 | 0.17447 | 0.20746 | 0.25548 | 0.28911 | 0.33148 | 0.36772 | 0.40503 | 0.44609 | 0.48873 | 0.53268 | 0.57786 | 0.62353 | 0.66056 | 0.68343 | 0.71117
TD AM | L2 | Willenhall | WIEN_1 | 0 | 0.0053575 | 0.010847 | 0.017867 | 0.027277 | 0.038449 | 0.050054 | 0.06613 | 0.078962 | 0.095774 | 0.11388 | 0.14024 | 0.1587 | 0.18196 | 0.20186 | 0.22234 | 0.24487 | 0.26828 | 0.2924 | 0.31721 | 0.34228 | 0.36261 | 0.37516 | 0.39039
TD AM | A7 | Willesden 132kV | WISD_1 | 0 | 0.010003 | 0.020253 | 0.033359 | 0.050929 | 0.071788 | 0.093455 | 0.12347 | 0.14743 | 0.17882 | 0.21263 | 0.26184 | 0.29631 | 0.33974 | 0.37689 | 0.41513 | 0.4572 | 0.50091 | 0.54595 | 0.59226 | 0.63906 | 0.67702 | 0.70046 | 0.72889
TD AM | A7 | Willesden 66kV | WISD_6 | 0 | 0.0028184 | 0.0057064 | 0.0093992 | 0.014349 | 0.020227 | 0.026332 | 0.034789 | 0.041539 | 0.050383 | 0.059909 | 0.073775 | 0.083487 | 0.095723 | 0.10619 | 0.11696 | 0.12882 | 0.14113 | 0.15382 | 0.16687 | 0.18006 | 0.19075 | 0.19736 | 0.20537
TD AM | L3 | Willington | WILL_1 | 0 | 0.02038 | 0.041263 | 0.067966 | 0.10376 | 0.14626 | 0.1904 | 0.25156 | 0.30037 | 0.36432 | 0.4332 | 0.53347 | 0.6037 | 0.69218 | 0.76786 | 0.84577 | 0.9315 | 1.0205 | 1.1123 | 1.2067 | 1.302 | 1.3793 | 1.4271 | 1.485
TD AM | A4 | Wimbledon North | WIMBN1 | 0 | 0.0041871 | 0.0084776 | 0.013964 | 0.021318 | 0.030049 | 0.039119 | 0.051683 | 0.061712 | 0.074851 | 0.089002 | 0.1096 | 0.12403 | 0.14221 | 0.15776 | 0.17377 | 0.19138 | 0.20967 | 0.22853 | 0.24791 | 0.2675 | 0.28339 | 0.2932 | 0.3051
TD AM | A4 | Wimbledon South | WIMBS1 | 0 | 0.025523 | 0.051675 | 0.085116 | 0.12994 | 0.18317 | 0.23845 | 0.31504 | 0.37616 | 0.45625 | 0.54251 | 0.66809 | 0.75603 | 0.86684 | 0.96162 | 1.0592 | 1.1666 | 1.2781 | 1.393 | 1.5111 | 1.6306 | 1.7274 | 1.7872 | 1.8598
TD AM | P3 | Wincobank | WIBA_3 | 0 | 0.0037567 | 0.0076062 | 0.012528 | 0.019127 | 0.026961 | 0.035098 | 0.046371 | 0.055368 | 0.067157 | 0.079854 | 0.098337 | 0.11128 | 0.12759 | 0.14154 | 0.1559 | 0.17171 | 0.18812 | 0.20503 | 0.22243 | 0.24 | 0.25426 | 0.26306 | 0.27374
TD AM | M8 | Wylfa | WYLF_1 | 0 | 0.003668 | 0.0074266 | 0.012233 | 0.018675 | 0.026324 | 0.034269 | 0.045276 | 0.054061 | 0.065571 | 0.077969 | 0.096016 | 0.10866 | 0.12458 | 0.1382 | 0.15222 | 0.16765 | 0.18368 | 0.2002 | 0.21718 | 0.23434 | 0.24826 | 0.25685 | 0.26728
TD AM | D5 | Wymondley | WYMOM_1 | 0 | 0.0097135 | 0.019667 | 0.032394 | 0.049454 | 0.06971 | 0.09075 | 0.1199 | 0.14316 | 0.17364 | 0.20647 | 0.25426 | 0.28773 | 0.3299 | 0.36598 | 0.40311 | 0.44397 | 0.48641 | 0.53014 | 0.57511 | 0.62056 | 0.65742 | 0.68018 | 0.70779
|  |  |  | 0 | 0 | 0 | 0 | 0 | 0 | 0 | 0 | 0 | 0 | 0 | 0 | 0 | 0 | 0 | 0 | 0 | 0 | 0 | 0 | 0 | 0 | 0 | 0
TD AM | A7 | 0 | M_ACTLLU_C | 0 | 0 | 0 | 0 | 0 | 0 | 0 | 0 | 0 | 0 | 0 | 0 | 0 | 0 | 0 | 0 | 0 | 0 | 0 | 0 | 0 | 0 | 0 | 0
TD AM | Q2 | 0 | M_GRTO | 0 | 0 | 0 | 0 | 0 | 0 | 0 | 0 | 0 | 0 | 0 | 0 | 0 | 0 | 0 | 0 | 0 | 0 | 0 | 0 | 0 | 0 | 0 | 0
TD AM | P3 | 0 | M_TEMP | 0 | 0 | 0 | 0 | 0 | 0 | 0 | 0 | 0 | 0 | 0 | 0 | 0 | 0 | 0 | 0 | 0 | 0 | 0 | 0 | 0 | 0 | 0 | 0
TD AM | H2 | 0 | T__KYELT003 | 0 | 0 | 0 | 0 | 0 | 0 | 0 | 0 | 0 | 0 | 0 | 0 | 0 | 0 | 0 | 0 | 0 | 0 | 0 | 0 | 0 | 0 | 0 | 0
TD AM | P3 | 0 | T__MYELT001 | 0 | 0 | 0 | 0 | 0 | 0 | 0 | 0 | 0 | 0 | 0 | 0 | 0 | 0 | 0 | 0 | 0 | 0 | 0 | 0 | 0 | 0 | 0 | 0
TD AM | M8 | 0 | T_ANGLD-1 | 0 | 0 | 0 | 0 | 0 | 0 | 0 | 0 | 0 | 0 | 0 | 0 | 0 | 0 | 0 | 0 | 0 | 0 | 0 | 0 | 0 | 0 | 0 | 0
TD AM | H1 | 0 | T_BAGED-1 | 0 | 0 | 0 | 0 | 0 | 0 | 0 | 0 | 0 | 0 | 0 | 0 | 0 | 0 | 0 | 0 | 0 | 0 | 0 | 0 | 0 | 0 | 0 | 0
TD AM | A1 | 0 | T_BARK_NR | 0 | 0 | 0 | 0 | 0 | 0 | 0 | 0 | 0 | 0 | 0 | 0 | 0 | 0 | 0 | 0 | 0 | 0 | 0 | 0 | 0 | 0 | 0 | 0
TD AM | A1 | 0 | T_BARK-CTRL | 0 | 0 | 0 | 0 | 0 | 0 | 0 | 0 | 0 | 0 | 0 | 0 | 0 | 0 | 0 | 0 | 0 | 0 | 0 | 0 | 0 | 0 | 0 | 0
TD AM | 0 | 0 | 0 | 0 | 0 | 0 | 0 | 0 | 0 | 0 | 0 | 0 | 0 | 0 | 0 | 0 | 0 | 0 | 0 | 0 | 0 | 0 | 0 | 0 | 0 | 0 | 0
TD AM | L5 | 0 | T_BRER_RTK | 0 | 0 | 0 | 0 | 0 | 0 | 0 | 0 | 0 | 0 | 0 | 0 | 0 | 0 | 0 | 0 | 0 | 0 | 0 | 0 | 0 | 0 | 0 | 0
TD AM | A6 | 0 | T_BUSH_RTK | 0 | 0 | 0 | 0 | 0 | 0 | 0 | 0 | 0 | 0 | 0 | 0 | 0 | 0 | 0 | 0 | 0 | 0 | 0 | 0 | 0 | 0 | 0 | 0
TD AM | N3 | 0 | T_CASKD-1 | 0 | 0 | 0 | 0 | 0 | 0 | 0 | 0 | 0 | 0 | 0 | 0 | 0 | 0 | 0 | 0 | 0 | 0 | 0 | 0 | 0 | 0 | 0 | 0
TD AM | D5 | 0 | T_CORM_RTK | 0 | 0 | 0 | 0 | 0 | 0 | 0 | 0 | 0 | 0 | 0 | 0 | 0 | 0 | 0 | 0 | 0 | 0 | 0 | 0 | 0 | 0 | 0 | 0
TD AM | A6 | 0 | T_ELSTR-1 | 0 | 0 | 0 | 0 | 0 | 0 | 0 | 0 | 0 | 0 | 0 | 0 | 0 | 0 | 0 | 0 | 0 | 0 | 0 | 0 | 0 | 0 | 0 | 0
TD AM | D6 | 0 | T_FOXJD-1 | 0 | 0 | 0 | 0 | 0 | 0 | 0 | 0 | 0 | 0 | 0 | 0 | 0 | 0 | 0 | 0 | 0 | 0 | 0 | 0 | 0 | 0 | 0 | 0
TD AM | D6 | 0 | T_FOXJD-2 | 0 | 0 | 0 | 0 | 0 | 0 | 0 | 0 | 0 | 0 | 0 | 0 | 0 | 0 | 0 | 0 | 0 | 0 | 0 | 0 | 0 | 0 | 0 | 0
TD AM | N3 | 0 | T_FROD_NR | 0 | 0 | 0 | 0 | 0 | 0 | 0 | 0 | 0 | 0 | 0 | 0 | 0 | 0 | 0 | 0 | 0 | 0 | 0 | 0 | 0 | 0 | 0 | 0
TD AM | C3 | 0 | T_GLNG | 0 | 0 | 0 | 0 | 0 | 0 | 0 | 0 | 0 | 0 | 0 | 0 | 0 | 0 | 0 | 0 | 0 | 0 | 0 | 0 | 0 | 0 | 0 | 0
TD AM | Q8 | 0 | T_HARK_NR | 0 | 0 | 0 | 0 | 0 | 0 | 0 | 0 | 0 | 0 | 0 | 0 | 0 | 0 | 0 | 0 | 0 | 0 | 0 | 0 | 0 | 0 | 0 | 0
TD AM | D4 | 0 | T_LBUZ_RTK | 0 | 0 | 0 | 0 | 0 | 0 | 0 | 0 | 0 | 0 | 0 | 0 | 0 | 0 | 0 | 0 | 0 | 0 | 0 | 0 | 0 | 0 | 0 | 0
TD AM | H2 | 0 | T_LLWSD-1 | 0 | 0 | 0 | 0 | 0 | 0 | 0 | 0 | 0 | 0 | 0 | 0 | 0 | 0 | 0 | 0 | 0 | 0 | 0 | 0 | 0 | 0 | 0 | 0
TD AM | L3 | 0 | T_LONGB-RTK | 0 | 0 | 0 | 0 | 0 | 0 | 0 | 0 | 0 | 0 | 0 | 0 | 0 | 0 | 0 | 0 | 0 | 0 | 0 | 0 | 0 | 0 | 0 | 0
TD AM | R6 | 0 | T_OXEN_NR | 0 | 0 | 0 | 0 | 0 | 0 | 0 | 0 | 0 | 0 | 0 | 0 | 0 | 0 | 0 | 0 | 0 | 0 | 0 | 0 | 0 | 0 | 0 | 0
TD AM | L3 | 0 | T_PATB_RTK | 0 | 0 | 0 | 0 | 0 | 0 | 0 | 0 | 0 | 0 | 0 | 0 | 0 | 0 | 0 | 0 | 0 | 0 | 0 | 0 | 0 | 0 | 0 | 0
TD AM | P2 | 0 | T_POPP_3RTK | 0 | 0 | 0 | 0 | 0 | 0 | 0 | 0 | 0 | 0 | 0 | 0 | 0 | 0 | 0 | 0 | 0 | 0 | 0 | 0 | 0 | 0 | 0 | 0
TD AM | C4 | 0 | T_SELL-1 | 0 | 0 | 0 | 0 | 0 | 0 | 0 | 0 | 0 | 0 | 0 | 0 | 0 | 0 | 0 | 0 | 0 | 0 | 0 | 0 | 0 | 0 | 0 | 0
TD AM | 0 | 0 | 0 | 0 | 0 | 0 | 0 | 0 | 0 | 0 | 0 | 0 | 0 | 0 | 0 | 0 | 0 | 0 | 0 | 0 | 0 | 0 | 0 | 0 | 0 | 0 | 0
TD AM | 0 | 0 | 0 | 0 | 0 | 0 | 0 | 0 | 0 | 0 | 0 | 0 | 0 | 0 | 0 | 0 | 0 | 0 | 0 | 0 | 0 | 0 | 0 | 0 | 0 | 0 | 0
TD AM | C2 | 0 | T_SINGL1 | 0 | 0 | 0 | 0 | 0 | 0 | 0 | 0 | 0 | 0 | 0 | 0 | 0 | 0 | 0 | 0 | 0 | 0 | 0 | 0 | 0 | 0 | 0 | 0
TD AM | 0 | 0 | 0 | 0 | 0 | 0 | 0 | 0 | 0 | 0 | 0 | 0 | 0 | 0 | 0 | 0 | 0 | 0 | 0 | 0 | 0 | 0 | 0 | 0 | 0 | 0 | 0
TD AM | P3 | 0 | T_TINSD-1 | 0 | 0 | 0 | 0 | 0 | 0 | 0 | 0 | 0 | 0 | 0 | 0 | 0 | 0 | 0 | 0 | 0 | 0 | 0 | 0 | 0 | 0 | 0 | 0
TD AM | Q2 | 0 | T_TODSD-1 | 0 | 0 | 0 | 0 | 0 | 0 | 0 | 0 | 0 | 0 | 0 | 0 | 0 | 0 | 0 | 0 | 0 | 0 | 0 | 0 | 0 | 0 | 0 | 0
TD AM | Q2 | 0 | T_WILCT-1 | 0 | 0 | 0 | 0 | 0 | 0 | 0 | 0 | 0 | 0 | 0 | 0 | 0 | 0 | 0 | 0 | 0 | 0 | 0 | 0 | 0 | 0 | 0 | 0
TD AM | A7 | 0 | T_KSGND-1 | 0 | 0 | 0 | 0 | 0 | 0 | 0 | 0 | 0 | 0 | 0 | 0 | 0 | 0 | 0 | 0 | 0 | 0 | 0 | 0 | 0 | 0 | 0 | 0
TD AM | P6 | 0 | B_EXTRA_3 | 0 | 0 | 0 | 0 | 0 | 0 | 0 | 0 | 0 | 0 | 0 | 0 | 0 | 0 | 0 | 0 | 0 | 0 | 0 | 0 | 0 | 0 | 0 | 0
TD AM | N3 | 0 | B_EXTRA_4 | 0 | 0 | 0 | 0 | 0 | 0 | 0 | 0 | 0 | 0 | 0 | 0 | 0 | 0 | 0 | 0 | 0 | 0 | 0 | 0 | 0 | 0 | 0 | 0
TD AM | P8 | 0 | B_EXTRA_5 | 0 | 0 | 0 | 0 | 0 | 0 | 0 | 0 | 0 | 0 | 0 | 0 | 0 | 0 | 0 | 0 | 0 | 0 | 0 | 0 | 0 | 0 | 0 | 0
TD AM | C4 | 0 | B_EXTRA_6 | 0 | 0 | 0 | 0 | 0 | 0 | 0 | 0 | 0 | 0 | 0 | 0 | 0 | 0 | 0 | 0 | 0 | 0 | 0 | 0 | 0 | 0 | 0 | 0
|  |  |  | 0 | 0 | 0 | 0 | 0 | 0 | 0 | 0 | 0 | 0 | 0 | 0 | 0 | 0 | 0 | 0 | 0 | 0 | 0 | 0 | 0 | 0 | 0 | 0
TD PM | H2 | Aberthaw | ABTH_1 | 0.051928 | 0.087143 | 0.18361 | 0.2885 | 0.41692 | 0.56948 | 0.75942 | 0.99921 | 1.2886 | 1.657 | 2.113 | 2.6884 | 3.3676 | 4.1846 | 5.144 | 6.2453 | 7.4675 | 8.769 | 10.0893 | 11.3716 | 12.5526 | 13.5931 | 14.5399 | 14.9379
TD PM | F6 | Abham | ABHA1 | 0.072829 | 0.107 | 0.19399 | 0.28951 | 0.40701 | 0.54667 | 0.71887 | 0.93751 | 1.1965 | 1.5266 | 1.9332 | 2.4492 | 3.0486 | 3.7702 | 4.6122 | 5.5769 | 6.6474 | 7.7871 | 8.9435 | 10.0678 | 11.1051 | 12.0177 | 12.8437 | 13.199
TD PM | A7 | Acton Lane 22kV | ACTL_C | -0.00043049 | 0.0043114 | 0.017502 | 0.031767 | 0.049247 | 0.069995 | 0.095893 | 0.1285 | 0.16808 | 0.2184 | 0.28075 | 0.35928 | 0.45244 | 0.56445 | 0.69621 | 0.84754 | 1.0155 | 1.1943 | 1.3758 | 1.5519 | 1.714 | 1.857 | 1.9872 | 2.0416
TD PM | A7 | Acton Lane 66kV | ACTL_2 | 0.0022593 | 0.0059619 | 0.016316 | 0.027522 | 0.041236 | 0.057518 | 0.077847 | 0.10345 | 0.13454 | 0.17408 | 0.22309 | 0.28482 | 0.35806 | 0.44613 | 0.54974 | 0.66873 | 0.80079 | 0.94144 | 1.0841 | 1.2226 | 1.3501 | 1.4625 | 1.5649 | 1.6076
TD PM | H2 | Alpha Steel (Uskmouth) | ALST_3 | 1.4392e-05 | 0.00013617 | 0.00049663 | 0.000884 | 0.0013568 | 0.001918 | 0.0026239 | 0.0035095 | 0.0046 | 0.0059855 | 0.007709 | 0.0098715 | 0.012466 | 0.015584 | 0.019269 | 0.023507 | 0.02821 | 0.033221 | 0.038302 | 0.043233 | 0.047766 | 0.051766 | 0.055426 | 0.056932
TD PM | F6 | Alverdiscott | ALVE1 | 0.19647 | 0.24914 | 0.39196 | 0.54823 | 0.73943 | 0.96685 | 1.2494 | 1.6073 | 2.0372 | 2.5851 | 3.2627 | 4.1195 | 5.1265 | 6.3378 | 7.7586 | 9.3885 | 11.1974 | 13.1236 | 15.0775 | 16.9758 | 18.7247 | 20.2648 | 21.6641 | 22.2555
TD PM | A6 | Amersham Main | AMEM_1 | 0.022547 | 0.034628 | 0.066186 | 0.1007 | 0.14306 | 0.19339 | 0.25564 | 0.33451 | 0.42853 | 0.54831 | 0.69613 | 0.88335 | 1.1021 | 1.3653 | 1.6731 | 2.0259 | 2.4174 | 2.8343 | 3.2571 | 3.6679 | 4.0467 | 4.38 | 4.6822 | 4.8107
TD PM | E1 | Axminster | AXMI1 | 0.070482 | 0.09671 | 0.1644 | 0.23872 | 0.33004 | 0.43862 | 0.57271 | 0.74292 | 0.94513 | 1.2029 | 1.5207 | 1.9238 | 2.3931 | 2.958 | 3.6179 | 4.3742 | 5.2134 | 6.1068 | 7.0133 | 7.8945 | 8.7071 | 9.4222 | 10.0698 | 10.3472
TD PM | A1 | Barking | BARKC1 | 0.079591 | 0.10631 | 0.17903 | 0.25846 | 0.35566 | 0.47123 | 0.61495 | 0.79676 | 1.0155 | 1.2942 | 1.6388 | 2.0744 | 2.5871 | 3.2037 | 3.9273 | 4.7575 | 5.6788 | 6.6597 | 7.6548 | 8.6212 | 9.5114 | 10.2954 | 11.0081 | 11.3081
TD PM | A1 | Barking West | BARKW3 | -0.0012367 | 0.023855 | 0.092125 | 0.16613 | 0.25692 | 0.36468 | 0.4988 | 0.6679 | 0.87204 | 1.1317 | 1.453 | 1.8582 | 2.3367 | 2.9123 | 3.5881 | 4.3639 | 5.2248 | 6.1417 | 7.0717 | 7.975 | 8.8069 | 9.5399 | 10.2071 | 10.4875
TD PM | A8 | Beddington (_C) | BEDDT1 | 0.0016878 | 0.01259 | 0.039958 | 0.069919 | 0.10685 | 0.1507 | 0.20468 | 0.27312 | 0.35403 | 0.45707 | 0.58387 | 0.74472 | 0.93137 | 1.1561 | 1.4181 | 1.7182 | 2.0512 | 2.4057 | 2.7653 | 3.115 | 3.4376 | 3.7215 | 3.9783 | 4.0888
TD PM | A8 | Beddington (_J) | BEDD_1 | -0.0029011 | 0.049687 | 0.18152 | 0.32578 | 0.50366 | 0.7148 | 0.9747 | 1.3042 | 1.6936 | 2.1895 | 2.7997 | 3.5736 | 4.4717 | 5.5532 | 6.8136 | 8.2575 | 9.8596 | 11.565 | 13.2955 | 14.978 | 16.5303 | 17.8961 | 19.1318 | 19.664
TD PM | L3 | Berkswell | BESW_1 | 0.04734 | 0.094883 | 0.22554 | 0.36738 | 0.5411 | 0.7474 | 1.0044 | 1.3286 | 1.7205 | 2.219 | 2.8363 | 3.6149 | 4.535 | 5.6417 | 6.9417 | 8.4342 | 10.0906 | 11.8545 | 13.6438 | 15.3815 | 16.9815 | 18.3915 | 19.6751 | 20.2137
TD PM | K4 | Bicker Fen | BICF_1 | 0.21506 | 0.28777 | 0.49678 | 0.72358 | 1.0001 | 1.3287 | 1.7401 | 2.2586 | 2.8906 | 3.695 | 4.6932 | 5.9502 | 7.4455 | 9.2427 | 11.3609 | 13.7943 | 16.4951 | 19.372 | 22.2897 | 25.1223 | 27.7287 | 30.0266 | 32.123 | 32.9947
TD PM | N3 | Birkenhead | BIRK_1 | 0.12495 | 0.1718 | 0.29357 | 0.42715 | 0.5912 | 0.78625 | 1.0274 | 1.3333 | 1.6973 | 2.1614 | 2.7337 | 3.4592 | 4.3052 | 5.3236 | 6.5139 | 7.8782 | 9.3922 | 11.0041 | 12.6394 | 14.2288 | 15.6944 | 16.9843 | 18.1532 | 18.6525
TD PM | L2 | Bishops Wood | BISW_1 | 0.03092 | 0.08272 | 0.2226 | 0.37461 | 0.56103 | 0.78238 | 1.0575 | 1.4049 | 1.8231 | 2.3553 | 3.0134 | 3.8443 | 4.8232 | 6.0009 | 7.3824 | 8.9679 | 10.7274 | 12.6012 | 14.5019 | 16.3482 | 18.0489 | 19.5472 | 20.9098 | 21.4843
TD PM | Q6 | Blyth 66kV | BLYTB1 | 0.058768 | 0.085543 | 0.1597 | 0.24036 | 0.33902 | 0.45626 | 0.60242 | 0.78693 | 1.0101 | 1.2942 | 1.646 | 2.0899 | 2.6146 | 3.2456 | 3.9873 | 4.8389 | 5.7839 | 6.7905 | 7.8116 | 8.8033 | 9.7165 | 10.5213 | 11.2541 | 11.5619
TD PM | Q6 | Blyth 132kV | BLYTH132 | -0.25226 | -0.22443 | -0.14222 | -0.052406 | 0.06105 | 0.20109 | 0.38086 | 0.61458 | 0.90133 | 1.2732 | 1.7381 | 2.3321 | 3.0278 | 3.8497 | 4.7469 | 5.743 | 6.803 | 7.8834 | 8.9351 | 9.9257 | 10.8157 | 11.5775 | 12.2578 | 12.6133
TD PM | B1 | Bolney | BOLN_1 | 0.10531 | 0.19441 | 0.42712 | 0.68131 | 0.99362 | 1.3646 | 1.8236 | 2.4048 | 3.0983 | 3.9814 | 5.0712 | 6.4506 | 8.0636 | 10.0049 | 12.2755 | 14.8789 | 17.768 | 20.844 | 23.9647 | 26.9975 | 29.7933 | 32.2546 | 34.4873 | 35.4384
TD PM | B2 | Botley Wood | BOTW_1 | 0.051188 | 0.079323 | 0.15536 | 0.23822 | 0.33974 | 0.46036 | 0.61027 | 0.79975 | 1.0276 | 1.3178 | 1.6766 | 2.1299 | 2.6634 | 3.3052 | 4.058 | 4.9217 | 5.8803 | 6.9011 | 7.9367 | 8.9427 | 9.8694 | 10.6857 | 11.4278 | 11.7411
TD PM | P1 | Bradford West | BRAW_1 | 0.026212 | 0.075764 | 0.20995 | 0.3557 | 0.53443 | 0.74664 | 1.0106 | 1.3436 | 1.7449 | 2.2555 | 2.8871 | 3.6843 | 4.6241 | 5.7547 | 7.0813 | 8.6039 | 10.2936 | 12.093 | 13.9183 | 15.6912 | 17.3242 | 18.7628 | 20.0715 | 20.6226
TD PM | J8 | Braintree | BRAI_1 | 0.092142 | 0.1356 | 0.25167 | 0.37842 | 0.53382 | 0.71849 | 0.94763 | 1.2376 | 1.5852 | 2.0279 | 2.575 | 3.2669 | 4.0789 | 5.0558 | 6.2006 | 7.5136 | 8.9708 | 10.5225 | 12.0966 | 13.626 | 15.0353 | 16.2764 | 17.4035 | 17.8811
TD PM | J5 | Bramford | BRFO_1 | 0.11501 | 0.16766 | 0.30437 | 0.45417 | 0.63821 | 0.85695 | 1.1273 | 1.4702 | 1.8783 | 2.3984 | 3.0399 | 3.8527 | 4.8009 | 5.9422 | 7.2762 | 8.8053 | 10.5021 | 12.3087 | 14.1415 | 15.9229 | 17.5655 | 19.0112 | 20.3215 | 20.8812
TD PM | B4 | Bramley | BRLE_1 | 0.075601 | 0.14644 | 0.34462 | 0.55938 | 0.8221 | 1.1341 | 1.5237 | 2.0146 | 2.6104 | 3.3683 | 4.3077 | 5.4912 | 6.8948 | 8.5825 | 10.568 | 12.8482 | 15.3789 | 18.0742 | 20.808 | 23.4624 | 25.9057 | 28.0594 | 30.0223 | 30.842
TD PM | N2 | Bredbury | BRED_1 | 0.0093643 | 0.04719 | 0.1479 | 0.25742 | 0.39189 | 0.55152 | 0.74962 | 0.99984 | 1.3001 | 1.6822 | 2.1544 | 2.7509 | 3.452 | 4.2954 | 5.2839 | 6.4179 | 7.6763 | 9.0164 | 10.3758 | 11.6965 | 12.9134 | 13.9852 | 14.9592 | 15.3714
TD PM | E7 | Bridgewater | BRWA1 | 0.18877 | 0.24847 | 0.41456 | 0.59552 | 0.81659 | 1.0794 | 1.4071 | 1.8211 | 2.3218 | 2.9594 | 3.7492 | 4.7459 | 5.9239 | 7.3404 | 9.0056 | 10.9172 | 13.0387 | 15.2981 | 17.59 | 19.8158 | 21.8653 | 23.6712 | 25.3152 | 26.0049
TD PM | A3 | Brimsdown | BRIM_1 | -0.0053955 | 0.032843 | 0.13146 | 0.239 | 0.37137 | 0.52847 | 0.72261 | 0.96822 | 1.2607 | 1.633 | 2.0921 | 2.6731 | 3.3517 | 4.1685 | 5.123 | 6.2172 | 7.4314 | 8.7241 | 10.0357 | 11.3103 | 12.4856 | 13.5201 | 14.4583 | 14.8586
TD PM | J7 | Burwell Main | BURM_1 | 0.40951 | 0.52841 | 0.87774 | 1.2563 | 1.7169 | 2.2645 | 2.9517 | 3.8169 | 4.8762 | 6.224 | 7.8989 | 10.0055 | 12.5201 | 15.5418 | 19.1086 | 23.2079 | 27.7577 | 32.6044 | 37.5197 | 42.2906 | 46.679 | 50.5491 | 54.0837 | 55.5464
TD PM | L2 | Bushbury | BUSH_1 | 0.032945 | 0.054194 | 0.11212 | 0.17515 | 0.25235 | 0.34407 | 0.45818 | 0.6023 | 0.77604 | 0.99717 | 1.2708 | 1.6162 | 2.0235 | 2.5135 | 3.0886 | 3.7486 | 4.4811 | 5.261 | 6.0522 | 6.8207 | 7.5284 | 8.1518 | 8.719 | 8.9575
TD PM | L3 | Bustleholme | BUST_1 | -0.0032385 | 0.034151 | 0.13056 | 0.23576 | 0.36526 | 0.519 | 0.70903 | 0.94948 | 1.2359 | 1.6004 | 2.0498 | 2.6186 | 3.2829 | 4.0825 | 5.017 | 6.0884 | 7.2773 | 8.5432 | 9.8276 | 11.0761 | 12.2272 | 13.2407 | 14.1597 | 14.5526
TD PM | P4 | Camblesforth | CAMB_01 | -0.0086108 | -0.0068262 | -0.0018908 | 0.0033859 | 0.0098846 | 0.017577 | 0.027193 | 0.039244 | 0.053938 | 0.072582 | 0.095702 | 0.12474 | 0.15936 | 0.20098 | 0.24997 | 0.30626 | 0.36875 | 0.4353 | 0.50281 | 0.56835 | 0.62866 | 0.68186 | 0.73044 | 0.75067
TD PM | A7 | Canal Bank | CBNK_H | -0.00051508 | 0.0051587 | 0.020942 | 0.03801 | 0.058925 | 0.08375 | 0.11474 | 0.15375 | 0.20111 | 0.26131 | 0.33593 | 0.42988 | 0.54135 | 0.67538 | 0.83303 | 1.0141 | 1.215 | 1.4291 | 1.6461 | 1.8569 | 2.0509 | 2.2219 | 2.3778 | 2.4429
TD PM | C7 | Canterbury | CANTN1 | 0.10588 | 0.14232 | 0.24079 | 0.34837 | 0.4801 | 0.63671 | 0.83127 | 1.0775 | 1.3733 | 1.7501 | 2.2161 | 2.8051 | 3.4975 | 4.3304 | 5.3072 | 6.4278 | 7.6714 | 8.9957 | 10.3391 | 11.6442 | 12.8466 | 13.9055 | 14.8677 | 15.2744
TD PM | N3 | Capenhurst | CAPEA1 | 0.069006 | 0.12452 | 0.294 | 0.47604 | 0.69754 | 0.96057 | 1.2925 | 1.7086 | 2.2237 | 2.8782 | 3.6937 | 4.7156 | 5.947 | 7.426 | 9.1773 | 11.1922 | 13.4288 | 15.8117 | 18.2281 | 20.5722 | 22.7263 | 24.6276 | 26.3696 | 27.0817
TD PM | H2 | Cardiff East | CARE_1 | 0.052829 | 0.088489 | 0.19195 | 0.30372 | 0.4401 | 0.60208 | 0.80522 | 1.0607 | 1.3733 | 1.7708 | 2.2646 | 2.8853 | 3.6263 | 4.5168 | 5.5674 | 6.7748 | 8.1149 | 9.5424 | 10.9901 | 12.3953 | 13.6878 | 14.8278 | 15.8689 | 16.3
TD PM | N2 | Carrington | CARR_1 | 0.068627 | 0.12035 | 0.27282 | 0.43724 | 0.63769 | 0.87577 | 1.1749 | 1.5508 | 2.0124 | 2.5992 | 3.3287 | 4.2451 | 5.3422 | 6.6604 | 8.2175 | 10.0076 | 11.9945 | 14.111 | 16.2574 | 18.3403 | 20.2555 | 21.945 | 23.4897 | 24.1261
TD PM | L5 | Cellarhead | CELL_1 | 0.078008 | 0.16698 | 0.41434 | 0.68243 | 1.0105 | 1.4002 | 1.8863 | 2.499 | 3.2417 | 4.1865 | 5.3572 | 6.8324 | 8.5803 | 10.6821 | 13.1537 | 15.992 | 19.142 | 22.497 | 25.9 | 29.2046 | 32.2468 | 34.9283 | 37.3715 | 38.3939
TD PM | A8 | Chessington | CHSI_1 | -0.0017473 | 0.035068 | 0.13131 | 0.23611 | 0.36497 | 0.51792 | 0.70728 | 0.94667 | 1.2327 | 1.5967 | 2.046 | 2.6142 | 3.2795 | 4.0803 | 5.0172 | 6.0916 | 7.2839 | 8.5534 | 9.8413 | 11.0928 | 12.2463 | 13.262 | 14.1839 | 14.5759
TD PM | P3 | Chesterfield | CHTE_1 | 0.14523 | 0.22438 | 0.45026 | 0.69496 | 0.99374 | 1.3487 | 1.7929 | 2.3523 | 3.0339 | 3.901 | 4.9768 | 6.3312 | 7.9421 | 9.8786 | 12.16 | 14.7809 | 17.6897 | 20.7879 | 23.9301 | 26.9806 | 29.7874 | 32.2619 | 34.5194 | 35.4577
TD PM | E1 | Chickerell | CHIC_1 | 0.056737 | 0.078431 | 0.13561 | 0.19822 | 0.27503 | 0.36635 | 0.47944 | 0.62276 | 0.79394 | 1.0121 | 1.2814 | 1.6224 | 2.0212 | 2.5012 | 3.063 | 3.7071 | 4.4219 | 5.183 | 5.9551 | 6.7054 | 7.397 | 8.0059 | 8.5583 | 8.7933
TD PM | A7 | City Road | CITR_1 | 0.066062 | 0.20188 | 0.63747 | 1.1023 | 1.6672 | 2.3378 | 3.1894 | 4.2532 | 5.5854 | 7.2769 | 9.3902 | 12.0303 | 15.2407 | 19.0945 | 23.6738 | 28.9475 | 34.8014 | 41.0397 | 47.3644 | 53.4964 | 59.126 | 64.0985 | 68.6678 | 70.5114
TD PM | J5 | Clacton | CLT03 | 0.047386 | 0.0772 | 0.15433 | 0.23875 | 0.34252 | 0.46579 | 0.61813 | 0.81122 | 1.041 | 1.3337 | 1.6946 | 2.152 | 2.6854 | 3.3275 | 4.0778 | 4.9379 | 5.8924 | 6.9086 | 7.9396 | 8.9417 | 9.8658 | 10.6792 | 11.4164 | 11.7316
TD PM | M5 | Connah's Quay | CONQA1 | 0.15524 | 0.20439 | 0.35667 | 0.52068 | 0.71958 | 0.95598 | 1.2545 | 1.629 | 2.093 | 2.6828 | 3.4179 | 4.3394 | 5.45 | 6.7836 | 8.3638 | 10.1819 | 12.1999 | 14.3501 | 16.5304 | 18.6453 | 20.5888 | 22.3042 | 23.8758 | 24.5177
TD PM | L3 | Coventry | COVE_1 | 0.057217 | 0.11354 | 0.27507 | 0.44962 | 0.66285 | 0.91607 | 1.2332 | 1.6323 | 2.1194 | 2.7389 | 3.5079 | 4.4751 | 5.6278 | 7.0132 | 8.6464 | 10.523 | 12.6058 | 14.8244 | 17.0745 | 19.2586 | 21.268 | 23.04 | 24.6575 | 25.3286
TD PM | D6 | Cowley | COWL_1 | 0.26098 | 0.37056 | 0.69115 | 1.0379 | 1.4604 | 1.9624 | 2.5923 | 3.3849 | 4.3554 | 5.5898 | 7.1237 | 9.0522 | 11.3552 | 14.1228 | 17.3892 | 21.1434 | 25.3102 | 29.7489 | 34.2504 | 38.6195 | 42.6381 | 46.1823 | 49.4198 | 50.7589
TD PM | P8 | Creyke Beck | CREB_1 | 0.13452 | 0.19453 | 0.36272 | 0.54543 | 0.76868 | 1.034 | 1.3651 | 1.7829 | 2.2895 | 2.9342 | 3.7334 | 4.7408 | 5.9344 | 7.3695 | 9.0578 | 10.9965 | 13.1481 | 15.4398 | 17.7642 | 20.0213 | 22.0991 | 23.9304 | 25.5989 | 26.2967
TD PM | L2 | Drakelow | DRAK_1 | 0.084653 | 0.12084 | 0.22758 | 0.34294 | 0.48343 | 0.65037 | 0.86005 | 1.1237 | 1.4472 | 1.8586 | 2.3699 | 3.0125 | 3.7811 | 4.7045 | 5.7951 | 7.0487 | 8.44 | 9.9221 | 11.425 | 12.8836 | 14.2248 | 15.4078 | 16.4889 | 16.9346
TD PM | P4 | Drax | DRAX_1 | 0.073413 | 0.10318 | 0.19029 | 0.28454 | 0.39935 | 0.53578 | 0.70698 | 0.9224 | 1.1862 | 1.5217 | 1.9385 | 2.4627 | 3.0886 | 3.8408 | 4.7285 | 5.7488 | 6.8812 | 8.0875 | 9.3109 | 10.4982 | 11.5904 | 12.5535 | 13.4333 | 13.7972
TD PM | A7 | Ealing | EALI_6 | 0.0085594 | 0.038802 | 0.12472 | 0.21749 | 0.33098 | 0.4657 | 0.63429 | 0.84634 | 1.1049 | 1.4336 | 1.8415 | 2.3546 | 2.9655 | 3.6998 | 4.565 | 5.559 | 6.6621 | 7.8372 | 9.0289 | 10.1858 | 11.2502 | 12.1887 | 13.0452 | 13.4009
TD PM | D4 | East Claydon | ECLA_1 | 0.13283 | 0.19864 | 0.38606 | 0.58921 | 0.83724 | 1.1319 | 1.5005 | 1.965 | 2.5304 | 3.2498 | 4.1423 | 5.2661 | 6.602 | 8.2079 | 10.0996 | 12.2725 | 14.6841 | 17.2528 | 19.8579 | 22.3871 | 24.7144 | 26.7661 | 28.6375 | 29.4159
TD PM | J4 | Eaton Socon | EASO_1 | 0.24814 | 0.31436 | 0.5023 | 0.70688 | 0.95633 | 1.253 | 1.6237 | 2.0916 | 2.6598 | 3.3834 | 4.2808 | 5.4121 | 6.7534 | 8.366 | 10.2644 | 12.4446 | 14.8642 | 17.4414 | 20.0554 | 22.5936 | 24.9299 | 26.9891 | 28.8656 | 29.6494
TD PM | P1 | Elland | ELLA_1 | 0.041351 | 0.082367 | 0.1938 | 0.31494 | 0.46343 | 0.63977 | 0.85912 | 1.1361 | 1.4698 | 1.8945 | 2.42 | 3.0832 | 3.8653 | 4.806 | 5.91 | 7.1771 | 8.5833 | 10.0807 | 11.5996 | 13.0749 | 14.4337 | 15.6307 | 16.7196 | 17.1777
TD PM | A6 | Elstree | ELST_1 | -0.0052857 | 0.037362 | 0.14936 | 0.27127 | 0.42114 | 0.59904 | 0.81946 | 1.098 | 1.4313 | 1.8554 | 2.3789 | 3.0407 | 3.8167 | 4.7505 | 5.8435 | 7.0972 | 8.4884 | 9.9698 | 11.4727 | 12.9331 | 14.279 | 15.4643 | 16.5406 | 16.9978
TD PM | L8 | Enderby | ENDE_1 | 0.11022 | 0.19123 | 0.41967 | 0.66717 | 0.96972 | 1.3291 | 1.7782 | 2.3439 | 3.0317 | 3.9066 | 4.9914 | 6.3578 | 7.9801 | 9.9305 | 12.2265 | 14.8637 | 17.7906 | 20.9079 | 24.0697 | 27.1395 | 29.9648 | 32.4554 | 34.7263 | 35.673
TD PM | F6 | Exeter | EXET1 | 0.097614 | 0.14792 | 0.28478 | 0.43385 | 0.61639 | 0.83329 | 1.1031 | 1.4439 | 1.8546 | 2.3773 | 3.0241 | 3.8409 | 4.8033 | 5.961 | 7.3196 | 8.8789 | 10.6093 | 12.4522 | 14.3216 | 16.1376 | 17.8104 | 19.2841 | 20.6243 | 21.1896
TD PM | B2 | Fawley | FAWL_1 | 0.088134 | 0.1186 | 0.19758 | 0.2843 | 0.39081 | 0.51746 | 0.67397 | 0.87261 | 1.1088 | 1.4099 | 1.7813 | 2.2521 | 2.8008 | 3.4612 | 4.2329 | 5.1174 | 6.0988 | 7.1436 | 8.2036 | 9.234 | 10.184 | 11.0201 | 11.7775 | 12.1012
TD PM | L3 | Feckenham | FECK_6 | 0.11311 | 0.16211 | 0.29793 | 0.44561 | 0.62614 | 0.84061 | 1.1079 | 1.4454 | 1.8534 | 2.3728 | 3.0163 | 3.8281 | 4.7877 | 5.9417 | 7.2979 | 8.8547 | 10.5824 | 12.4222 | 14.2882 | 16.1003 | 17.7687 | 19.2386 | 20.5767 | 21.137
TD PM | P5 | Ferrybridge A | FERRA2 | 0.013609 | 0.026494 | 0.062298 | 0.10113 | 0.14864 | 0.20508 | 0.27548 | 0.36423 | 0.47178 | 0.6086 | 0.77811 | 0.99176 | 1.2448 | 1.5491 | 1.9069 | 2.3178 | 2.7737 | 3.2594 | 3.7519 | 4.2302 | 4.6706 | 5.0586 | 5.4122 | 5.5601
TD PM | P5 | Ferrybridge B | FERRB1 | 0.071197 | 0.12721 | 0.29488 | 0.47536 | 0.69521 | 0.95631 | 1.285 | 1.6976 | 2.206 | 2.8523 | 3.6565 | 4.6655 | 5.8771 | 7.3326 | 9.0537 | 11.0331 | 13.23 | 15.5705 | 17.944 | 20.2469 | 22.3638 | 24.2317 | 25.9411 | 26.6429
TD PM | N1 | Fiddlers Ferry | FIDF_1 | 0.048905 | 0.085283 | 0.19095 | 0.30509 | 0.44436 | 0.60978 | 0.81726 | 1.0782 | 1.3975 | 1.8036 | 2.308 | 2.9422 | 3.6993 | 4.6093 | 5.6829 | 6.9168 | 8.2863 | 9.7451 | 11.2245 | 12.6604 | 13.981 | 15.1458 | 16.2097 | 16.6497
TD PM | B3 | Fleet | FLEE_1 | 0.025769 | 0.11952 | 0.3658 | 0.63407 | 0.96373 | 1.3551 | 1.8399 | 2.4528 | 3.1858 | 4.1187 | 5.2705 | 6.7269 | 8.4336 | 10.4874 | 12.8913 | 15.6483 | 18.7077 | 21.9652 | 25.2699 | 28.4811 | 31.4406 | 34.0466 | 36.4124 | 37.417
TD PM | Q8 | Fourstones | FOUR_1 | 0.024964 | 0.037322 | 0.073083 | 0.11178 | 0.15897 | 0.21505 | 0.28532 | 0.37378 | 0.48187 | 0.61936 | 0.79009 | 1.0049 | 1.2609 | 1.5687 | 1.9316 | 2.3487 | 2.8116 | 3.3047 | 3.8048 | 4.2902 | 4.7368 | 5.1306 | 5.4901 | 5.6391
TD PM | N3 | Frodsham | FROD_1 | 0.11684 | 0.15877 | 0.28468 | 0.42064 | 0.58592 | 0.78234 | 1.0295 | 1.3402 | 1.7226 | 2.2089 | 2.814 | 3.5737 | 4.4849 | 5.5794 | 6.8737 | 8.3619 | 10.0137 | 11.7734 | 13.5579 | 15.2895 | 16.8815 | 18.286 | 19.5707 | 20.0989
TD PM | A7 | Greenford | GREE_H | -0.00049388 | 0.0049463 | 0.02008 | 0.036445 | 0.056499 | 0.080302 | 0.11001 | 0.14742 | 0.19283 | 0.25056 | 0.3221 | 0.41219 | 0.51906 | 0.64758 | 0.79874 | 0.97235 | 1.165 | 1.3702 | 1.5784 | 1.7804 | 1.9664 | 2.1304 | 2.2799 | 2.3423
TD PM | J6 | Grendon | GREN_1 | 0.37326 | 0.51203 | 0.91003 | 1.3417 | 1.8682 | 2.494 | 3.2772 | 4.2642 | 5.467 | 6.9975 | 8.897 | 11.2886 | 14.1332 | 17.5525 | 21.5818 | 26.2108 | 31.3484 | 36.8207 | 42.3709 | 47.7591 | 52.7172 | 57.0885 | 61.0761 | 62.7346
TD PM | P7 | Grimsby West | GRIW_1 | 0.12778 | 0.18329 | 0.34578 | 0.52149 | 0.73558 | 0.98996 | 1.3092 | 1.7108 | 2.2027 | 2.8283 | 3.6057 | 4.583 | 5.7503 | 7.1531 | 8.8088 | 10.7118 | 12.8239 | 15.0739 | 17.3557 | 19.5703 | 21.6073 | 23.4038 | 25.045 | 25.7236
TD PM | A1 | Hackney 132kV | HACK_1 | 0.0023411 | 0.027202 | 0.097329 | 0.17308 | 0.2658 | 0.37586 | 0.51348 | 0.68662 | 0.89744 | 1.1655 | 1.4979 | 1.9162 | 2.4137 | 3.0118 | 3.7161 | 4.5252 | 5.4231 | 6.3796 | 7.3496 | 8.2914 | 9.158 | 9.9221 | 10.6192 | 10.9094
TD PM | A1 | Hackney 66kV | HACK_6 | -0.0037051 | 0.012834 | 0.056019 | 0.10303 | 0.16085 | 0.22947 | 0.31442 | 0.42178 | 0.55008 | 0.71334 | 0.91481 | 1.1696 | 1.468 | 1.827 | 2.2472 | 2.729 | 3.2636 | 3.8329 | 4.4104 | 4.9716 | 5.489 | 5.9445 | 6.358 | 6.5338
TD PM | L3 | Hams Hall | HAMHC1 | 0.046105 | 0.10972 | 0.29611 | 0.49696 | 0.74211 | 1.0332 | 1.3988 | 1.8581 | 2.4218 | 3.1384 | 4.029 | 5.1476 | 6.4864 | 8.0951 | 9.9948 | 12.1787 | 14.6027 | 17.1849 | 19.8037 | 22.3451 | 24.6821 | 26.7438 | 28.6286 | 29.4061
TD PM | Q8 | Harker | HARK_1 | 0.10417 | 0.13398 | 0.22184 | 0.31705 | 0.43287 | 0.57057 | 0.74343 | 0.96106 | 1.2276 | 1.5668 | 1.9884 | 2.5186 | 3.1517 | 3.9125 | 4.8107 | 5.843 | 6.9887 | 8.2092 | 9.447 | 10.6483 | 11.7531 | 12.7275 | 13.6175 | 13.9853
TD PM | Q4 | Hart Moor | HARM_6 | 0.019418 | 0.030173 | 0.06126 | 0.094885 | 0.13591 | 0.18464 | 0.24571 | 0.32257 | 0.41648 | 0.53593 | 0.68425 | 0.87082 | 1.0933 | 1.3606 | 1.6759 | 2.0382 | 2.4403 | 2.8686 | 3.3029 | 3.7246 | 4.1124 | 4.4544 | 4.7666 | 4.896
TD PM | Q4 | Hawthorn Pit | HAWP_6 | 0.027809 | 0.04346 | 0.085822 | 0.13197 | 0.18852 | 0.2557 | 0.3392 | 0.44473 | 0.57169 | 0.73332 | 0.93324 | 1.1858 | 1.483 | 1.8406 | 2.2601 | 2.7415 | 3.2757 | 3.8445 | 4.4214 | 4.9819 | 5.4981 | 5.9528 | 6.3661 | 6.5403
TD PM | R5 | Heysham (HEYS_1) | HEYS_1 | -0.095908 | -0.088694 | -0.065832 | -0.040864 | -0.0096347 | 0.028907 | 0.07862 | 0.14308 | 0.223 | 0.32661 | 0.45655 | 0.62208 | 0.81795 | 1.049 | 1.3027 | 1.5846 | 1.8845 | 2.1901 | 2.4869 | 2.7657 | 3.0148 | 3.2276 | 3.4183 | 3.5134
TD PM | R5 | Heysham (HEYS1) | HEYS1 | -0.00026266 | 0.010661 | 0.041676 | 0.075129 | 0.11605 | 0.1646 | 0.22537 | 0.30179 | 0.395 | 0.51348 | 0.66052 | 0.84546 | 1.0657 | 1.3305 | 1.6425 | 2.001 | 2.3989 | 2.8228 | 3.2527 | 3.6702 | 4.0543 | 4.3931 | 4.7023 | 4.8312
TD PM | A8 | Hurst | HURS_1 | -0.0064439 | 0.027533 | 0.10803 | 0.1967 | 0.30644 | 0.43669 | 0.59575 | 0.79814 | 1.0337 | 1.3339 | 1.7018 | 2.1703 | 2.7068 | 3.3535 | 4.1028 | 4.9599 | 5.9108 | 6.9226 | 7.9495 | 8.9489 | 9.8723 | 10.6837 | 11.4145 | 11.7352
TD PM | R6 | Hutton | HUTT_1 | 0.10377 | 0.13462 | 0.2217 | 0.31647 | 0.4321 | 0.56958 | 0.74129 | 0.95805 | 1.221 | 1.5559 | 1.9711 | 2.4945 | 3.1148 | 3.8606 | 4.7383 | 5.7461 | 6.8647 | 8.0561 | 9.2644 | 10.4378 | 11.518 | 12.4699 | 13.3373 | 13.6999
TD PM | H6 | Imperial Park | IMPK_1 | 0.013159 | 0.017365 | 0.029558 | 0.042784 | 0.058896 | 0.078049 | 0.10205 | 0.13229 | 0.1692 | 0.21618 | 0.27451 | 0.34793 | 0.43538 | 0.54048 | 0.66443 | 0.80684 | 0.9649 | 1.1333 | 1.304 | 1.4697 | 1.6222 | 1.7567 | 1.8794 | 1.9303
TD PM | F6 | Indian Queens | INDQ1 | 0.30832 | 0.39888 | 0.62996 | 0.88443 | 1.1973 | 1.5695 | 2.0283 | 2.6118 | 3.3025 | 4.1836 | 5.269 | 6.6472 | 8.247 | 10.1732 | 12.4206 | 14.9951 | 17.8519 | 20.8931 | 23.9789 | 26.979 | 29.7468 | 32.1817 | 34.3843 | 35.3317
TD PM | G5 | Iron Acton | IROA1 | 0.086419 | 0.16377 | 0.3729 | 0.60041 | 0.87932 | 1.2106 | 1.6224 | 2.1424 | 2.7684 | 3.5652 | 4.5505 | 5.7948 | 7.2603 | 9.0233 | 11.0915 | 13.4649 | 16.0988 | 18.9036 | 21.7488 | 24.5125 | 27.0584 | 29.301 | 31.3404 | 32.2002
TD PM | L5 | Ironbridge | IRONB1 | 0.071835 | 0.10221 | 0.19127 | 0.28759 | 0.40492 | 0.54435 | 0.71935 | 0.93951 | 1.2092 | 1.5523 | 1.9786 | 2.5145 | 3.1547 | 3.9241 | 4.8323 | 5.8761 | 7.0346 | 8.2687 | 9.5203 | 10.7349 | 11.8521 | 12.8373 | 13.7375 | 14.1093
TD PM | A6 | Iver 132kV | IVER_1 | 0.090079 | 0.15491 | 0.3465 | 0.55303 | 0.80475 | 1.1037 | 1.4794 | 1.9514 | 2.5313 | 3.2685 | 4.1853 | 5.3365 | 6.7154 | 8.3722 | 10.3294 | 12.5796 | 15.077 | 17.7376 | 20.4355 | 23.0535 | 25.4607 | 27.5842 | 29.5259 | 30.3253
TD PM | A6 | Iver 66kV | IVER_6 | 0.0085661 | 0.027647 | 0.086084 | 0.14873 | 0.22503 | 0.31562 | 0.43004 | 0.57334 | 0.75104 | 0.97677 | 1.2581 | 1.6104 | 2.0356 | 2.5462 | 3.1511 | 3.8472 | 4.6198 | 5.443 | 6.2777 | 7.0873 | 7.8312 | 8.4879 | 9.0899 | 9.3354
TD PM | P3 | Jordanthorpe | JORD_3 | 0.00069796 | 0.0060382 | 0.020117 | 0.035437 | 0.054261 | 0.076604 | 0.1043 | 0.13929 | 0.18119 | 0.23451 | 0.30036 | 0.3836 | 0.48124 | 0.59873 | 0.7363 | 0.8941 | 1.0692 | 1.2557 | 1.4449 | 1.6287 | 1.7981 | 1.9473 | 2.0828 | 2.1404
TD PM | P8 | Keadby | KEAD_1 | 0.16901 | 0.23042 | 0.42068 | 0.62543 | 0.87386 | 1.1691 | 1.5419 | 2.0096 | 2.5892 | 3.326 | 4.2442 | 5.3951 | 6.7828 | 8.4493 | 10.424 | 12.6961 | 15.218 | 17.9052 | 20.6298 | 23.2729 | 25.7014 | 27.845 | 29.8093 | 30.611
TD PM | N4 | Kearsley 132kV | KEAR_1 | -0.00022588 | 0.056502 | 0.20331 | 0.36338 | 0.56027 | 0.79397 | 1.0829 | 1.4484 | 1.8841 | 2.4385 | 3.1224 | 3.9879 | 4.9993 | 6.2166 | 7.6396 | 9.271 | 11.0815 | 13.0091 | 14.9648 | 16.8656 | 18.6181 | 20.161 | 21.5603 | 22.1576
TD PM | N4 | Kearsley 33kV | KEAR_3 | 0.019441 | 0.034834 | 0.074976 | 0.11885 | 0.17275 | 0.23679 | 0.31601 | 0.41634 | 0.53599 | 0.68836 | 0.87637 | 1.1144 | 1.3926 | 1.7274 | 2.1189 | 2.5678 | 3.066 | 3.5963 | 4.1344 | 4.6573 | 5.1393 | 5.5636 | 5.9484 | 6.1123
TD PM | C3 | Kemsley | KEMS_1 | 0.24255 | 0.32203 | 0.54819 | 0.79392 | 1.0937 | 1.45 | 1.8955 | 2.4574 | 3.1406 | 4.0103 | 5.0891 | 6.4484 | 8.0621 | 10.002 | 12.2864 | 14.9103 | 17.8224 | 20.9242 | 24.0702 | 27.1248 | 29.936 | 32.4141 | 34.6733 | 35.6154
TD PM | C2 | Kingsnorth | KINO_1 | 0.063624 | 0.10245 | 0.2041 | 0.31523 | 0.45172 | 0.61389 | 0.81461 | 1.0688 | 1.3722 | 1.7586 | 2.2355 | 2.8392 | 3.5451 | 4.3946 | 5.3884 | 6.5278 | 7.7922 | 9.1383 | 10.504 | 11.8312 | 13.0546 | 14.1316 | 15.1084 | 15.5243
TD PM | N1 | Kirkby (_D) | KIBY_1 | -6.7027e-05 | 0.028268 | 0.10828 | 0.19468 | 0.30042 | 0.42592 | 0.58287 | 0.78031 | 1.0208 | 1.3265 | 1.7057 | 2.1829 | 2.7505 | 3.4329 | 4.2365 | 5.1597 | 6.1844 | 7.2758 | 8.3828 | 9.4575 | 10.4464 | 11.3183 | 12.1139 | 12.445
TD PM | N1 | Kirkby (_G) | KIBY_G | 0.0060757 | 0.010841 | 0.024415 | 0.039105 | 0.057052 | 0.07837 | 0.10504 | 0.13863 | 0.17955 | 0.2316 | 0.29618 | 0.37746 | 0.47416 | 0.59041 | 0.72736 | 0.8847 | 1.0593 | 1.2453 | 1.4339 | 1.617 | 1.7855 | 1.9341 | 2.0696 | 2.1259
TD PM | P1 | Kirkstall B | KIRKB1 | 0.031535 | 0.067351 | 0.16896 | 0.27886 | 0.41323 | 0.57278 | 0.77237 | 1.0236 | 1.3296 | 1.7187 | 2.2015 | 2.8091 | 3.5317 | 4.4005 | 5.4238 | 6.5993 | 7.904 | 9.2936 | 10.703 | 12.0712 | 13.3302 | 14.4402 | 15.4529 | 15.874
TD PM | L2 | Kitwell | KITW_1 | -0.0065087 | 0.033056 | 0.13136 | 0.23901 | 0.3718 | 0.5294 | 0.72316 | 0.96891 | 1.2587 | 1.6278 | 2.0817 | 2.6578 | 3.3249 | 4.1284 | 5.0642 | 6.1359 | 7.3251 | 8.591 | 9.8756 | 11.1249 | 12.2778 | 13.2922 | 14.2093 | 14.606
TD PM | P2 | Knaresborough | KNAR | 0.031703 | 0.044642 | 0.08145 | 0.12139 | 0.17014 | 0.22807 | 0.30051 | 0.39183 | 0.50294 | 0.64432 | 0.8197 | 1.0406 | 1.303 | 1.6185 | 1.99 | 2.4168 | 2.8904 | 3.3949 | 3.9066 | 4.4033 | 4.8605 | 5.2635 | 5.631 | 5.7841
TD PM | Q2 | Lackenby | LACK_6 | 0.14002 | 0.19457 | 0.35545 | 0.52939 | 0.74113 | 0.99276 | 1.3088 | 1.7063 | 2.1938 | 2.8138 | 3.5846 | 4.5534 | 5.7117 | 7.1036 | 8.7472 | 10.6366 | 12.7337 | 14.9677 | 17.2333 | 19.4321 | 21.4542 | 23.2379 | 24.8679 | 25.541
TD PM | A6 | Laleham | LALE1SG003 | 0.024538 | 0.070715 | 0.19675 | 0.33353 | 0.50119 | 0.70024 | 0.94805 | 1.2606 | 1.638 | 2.118 | 2.7122 | 3.4617 | 4.3467 | 5.4112 | 6.6612 | 8.0961 | 9.6884 | 11.3842 | 13.1043 | 14.7749 | 16.3133 | 17.6688 | 18.9026 | 19.4209
TD PM | F6 | Landulph | LAND1 | 0.2115 | 0.28436 | 0.47781 | 0.68958 | 0.94921 | 1.2579 | 1.6405 | 2.1253 | 2.7053 | 3.4443 | 4.3572 | 5.5126 | 6.8658 | 8.4941 | 10.4008 | 12.5875 | 15.0141 | 17.5979 | 20.2191 | 22.7664 | 25.1141 | 27.1812 | 29.057 | 29.8542
TD PM | M4 | Legacy | LEGA_1 | 0.095308 | 0.14433 | 0.29134 | 0.44979 | 0.64262 | 0.8717 | 1.1601 | 1.5222 | 1.9683 | 2.5354 | 3.2411 | 4.1268 | 5.1898 | 6.4669 | 7.9769 | 9.7135 | 11.6409 | 13.6943 | 15.7766 | 17.7971 | 19.6545 | 21.2934 | 22.7929 | 23.4088
TD PM | N1 | Lister Drive | LISD_1 | 0.031855 | 0.078393 | 0.20808 | 0.34856 | 0.52052 | 0.72471 | 0.97956 | 1.3007 | 1.6902 | 2.1856 | 2.7996 | 3.5731 | 4.4902 | 5.5929 | 6.8899 | 8.3794 | 10.0325 | 11.7931 | 13.5789 | 15.3128 | 16.9089 | 18.3157 | 19.5979 | 20.1335
TD PM | A8 | Littlebrook (_C) | LITT_C | 0.0058156 | 0.025276 | 0.081309 | 0.14174 | 0.21559 | 0.30327 | 0.41317 | 0.5513 | 0.72026 | 0.93502 | 1.2017 | 1.5369 | 1.937 | 2.4179 | 2.9851 | 3.6368 | 4.3603 | 5.1308 | 5.9123 | 6.6709 | 7.3686 | 7.9839 | 8.546 | 8.7787
TD PM | A8 | Littlebrook (_J) | LITT_J | 0.0066327 | 0.0090119 | 0.015986 | 0.023536 | 0.032732 | 0.043661 | 0.057377 | 0.074638 | 0.095771 | 0.12266 | 0.15606 | 0.19807 | 0.24822 | 0.30849 | 0.37962 | 0.46136 | 0.55208 | 0.64872 | 0.74671 | 0.84181 | 0.92927 | 1.0064 | 1.0768 | 1.1059
TD PM | A7 | Lodge Road | LODR_6 | 0.022633 | 0.090883 | 0.30392 | 0.53179 | 0.80914 | 1.1384 | 1.5552 | 2.0766 | 2.726 | 3.5506 | 4.5795 | 5.8665 | 7.425 | 9.2963 | 11.516 | 14.0711 | 16.9073 | 19.9294 | 22.9935 | 25.965 | 28.6943 | 31.1042 | 33.3156 | 34.2131
TD PM | A6 | Loudwater | LOUD_H | 0.010021 | 0.017798 | 0.038034 | 0.060147 | 0.087315 | 0.11958 | 0.15948 | 0.21001 | 0.27022 | 0.34692 | 0.44154 | 0.56137 | 0.70132 | 0.86977 | 1.0667 | 1.2925 | 1.543 | 1.8097 | 2.0802 | 2.3431 | 2.5855 | 2.7989 | 2.9923 | 3.0747
TD PM | B2 | Lovedean | LOVE_1 | 0.13814 | 0.22273 | 0.44941 | 0.69655 | 0.99957 | 1.3596 | 1.8065 | 2.3716 | 3.05 | 3.9138 | 4.9815 | 6.3309 | 7.9165 | 9.8242 | 12.0604 | 14.6258 | 17.4729 | 20.5046 | 23.5801 | 26.5682 | 29.3214 | 31.7464 | 33.9496 | 34.8821
TD PM | N6 | Macclesfield | MACC_3 | 0.028072 | 0.041725 | 0.08165 | 0.12481 | 0.1774 | 0.23989 | 0.31831 | 0.41695 | 0.53777 | 0.69144 | 0.88237 | 1.1224 | 1.4091 | 1.7537 | 2.1603 | 2.6278 | 3.1466 | 3.6992 | 4.2597 | 4.8036 | 5.304 | 5.7452 | 6.1484 | 6.315
TD PM | E1 | Mannington | MANN_1 | 0.22894 | 0.32757 | 0.59575 | 0.88814 | 1.2461 | 1.6715 | 2.2006 | 2.8694 | 3.6745 | 4.6998 | 5.9682 | 7.5704 | 9.4572 | 11.7269 | 14.3902 | 17.4465 | 20.8383 | 24.4503 | 28.1143 | 31.6736 | 34.9522 | 37.8404 | 40.4664 | 41.5739
TD PM | H1 | Margam | MAGA_6 | 0.039933 | 0.058245 | 0.11665 | 0.17923 | 0.2551 | 0.34523 | 0.45948 | 0.60245 | 0.78087 | 1.0075 | 1.2905 | 1.6445 | 2.0736 | 2.5888 | 3.2005 | 3.9048 | 4.6865 | 5.5196 | 6.3642 | 7.1832 | 7.9354 | 8.5996 | 9.2094 | 9.4564
TD PM | G6 | Melksham | MELK_1 | 0.19864 | 0.26501 | 0.44087 | 0.63353 | 0.86979 | 1.1508 | 1.499 | 1.9403 | 2.4679 | 3.1404 | 3.9708 | 5.022 | 6.2526 | 7.7335 | 9.4674 | 11.4556 | 13.6621 | 16.0115 | 18.3951 | 20.7114 | 22.8464 | 24.7261 | 26.4317 | 27.1572
TD PM | A6 | Mill Hill | MILH_1 | -0.00012475 | 0.020822 | 0.071143 | 0.1265 | 0.19496 | 0.27623 | 0.37567 | 0.5021 | 0.64983 | 0.83807 | 1.069 | 1.3628 | 1.7003 | 2.1071 | 2.5791 | 3.1192 | 3.7185 | 4.3562 | 5.0034 | 5.6331 | 6.2148 | 6.7261 | 7.1871 | 7.3886
TD PM | G6 | Minety | MITY_1 | 0.38665 | 0.49395 | 0.80053 | 1.1338 | 1.5401 | 2.0231 | 2.6271 | 3.3891 | 4.316 | 5.4961 | 6.9601 | 8.8051 | 10.9956 | 13.6288 | 16.7304 | 20.2928 | 24.2465 | 28.4578 | 32.729 | 36.8761 | 40.6927 | 44.057 | 47.1241 | 48.4026
TD PM | L3 | Nechells | NECE_1 | 0.052977 | 0.1017 | 0.24273 | 0.39501 | 0.58092 | 0.80171 | 1.0786 | 1.4267 | 1.8526 | 2.3941 | 3.0667 | 3.9122 | 4.9215 | 6.1346 | 7.5655 | 9.21 | 11.0353 | 12.9795 | 14.9514 | 16.8652 | 18.6256 | 20.1782 | 21.5964 | 22.1833
TD PM | P3 | Neepsend | NEEP_3 | 0.014719 | 0.02653 | 0.057976 | 0.092256 | 0.13432 | 0.18429 | 0.24628 | 0.32466 | 0.41863 | 0.53828 | 0.6861 | 0.87296 | 1.0923 | 1.3563 | 1.6655 | 2.0203 | 2.4139 | 2.8331 | 3.2584 | 3.6715 | 4.0522 | 4.3874 | 4.692 | 4.8209
TD PM | A4 | New Cross | NEWX_6 | 0.02405 | 0.078011 | 0.23054 | 0.39541 | 0.59712 | 0.8366 | 1.1361 | 1.5129 | 1.9718 | 2.5553 | 3.279 | 4.1898 | 5.273 | 6.5751 | 8.1086 | 9.8702 | 11.8252 | 13.9076 | 16.0195 | 18.0698 | 19.9564 | 21.6198 | 23.1373 | 23.7685
TD PM | B1 | Ninfield | NINF_1 | 0.050783 | 0.091829 | 0.19247 | 0.30326 | 0.43997 | 0.60238 | 0.80164 | 1.0551 | 1.3525 | 1.7316 | 2.1974 | 2.7898 | 3.4727 | 4.2953 | 5.2518 | 6.3467 | 7.5615 | 8.8545 | 10.1665 | 11.4428 | 12.6211 | 13.6571 | 14.5922 | 14.9985
TD PM | A6 | North Hyde | NHYD_6 | 0.0038014 | 0.02846 | 0.098925 | 0.17496 | 0.26796 | 0.37837 | 0.51666 | 0.69052 | 0.90285 | 1.1728 | 1.5078 | 1.929 | 2.4312 | 3.0349 | 3.7464 | 4.564 | 5.4715 | 6.4382 | 7.4186 | 8.3702 | 9.2457 | 10.0178 | 10.7228 | 11.0153
TD PM | C2 | Northfleet East | NFLE | 0.019423 | 0.0682 | 0.19474 | 0.3328 | 0.50258 | 0.70414 | 0.95339 | 1.2688 | 1.6448 | 2.1235 | 2.7139 | 3.4613 | 4.3346 | 5.3858 | 6.6148 | 8.0238 | 9.5874 | 11.2521 | 12.9411 | 14.5825 | 16.0959 | 17.4283 | 18.6366 | 19.1521
TD PM | Q4 | Norton | NORT_1 | 0.080849 | 0.14592 | 0.3398 | 0.54858 | 0.80297 | 1.1051 | 1.4852 | 1.9625 | 2.5501 | 3.297 | 4.2262 | 5.3924 | 6.7915 | 8.4724 | 10.4595 | 12.7445 | 15.2806 | 17.9825 | 20.7224 | 23.381 | 25.8251 | 27.9815 | 29.9544 | 30.7652
TD PM | P3 | Norton Lees | NORL_3 | 0.00021716 | 0.0064275 | 0.022501 | 0.040025 | 0.061583 | 0.087172 | 0.11881 | 0.15883 | 0.20653 | 0.26724 | 0.34213 | 0.4369 | 0.54765 | 0.68095 | 0.83678 | 1.0154 | 1.2137 | 1.4248 | 1.639 | 1.8472 | 2.0391 | 2.2081 | 2.3614 | 2.4268
TD PM | J3 | Norwich Main | NORM_1 | 0.11157 | 0.16134 | 0.29454 | 0.44001 | 0.61835 | 0.83031 | 1.0934 | 1.4262 | 1.8255 | 2.3339 | 2.9623 | 3.7569 | 4.6897 | 5.812 | 7.1272 | 8.6358 | 10.31 | 12.0927 | 13.9011 | 15.658 | 17.2769 | 18.7025 | 19.9973 | 20.5453
TD PM | B2 | Nursling | NURS_1 | 0.16933 | 0.24257 | 0.44536 | 0.66601 | 0.93582 | 1.2565 | 1.6561 | 2.1607 | 2.7709 | 3.5476 | 4.5095 | 5.7232 | 7.1576 | 8.8826 | 10.9098 | 13.2371 | 15.8199 | 18.5706 | 21.3607 | 24.0704 | 26.5654 | 28.7639 | 30.7652 | 31.6048
TD PM | L2 | Ocker Hill | OCKH_1 | 0.003183 | 0.01548 | 0.048274 | 0.083931 | 0.1277 | 0.17967 | 0.24417 | 0.32563 | 0.42344 | 0.54789 | 0.70169 | 0.89597 | 1.1244 | 1.3992 | 1.7213 | 2.0908 | 2.5009 | 2.9376 | 3.3806 | 3.811 | 4.2075 | 4.5568 | 4.8743 | 5.0086
TD PM | Q4 | Offerton | OFFE_3 | 0.023051 | 0.036495 | 0.075183 | 0.11704 | 0.16813 | 0.22881 | 0.30483 | 0.40051 | 0.51731 | 0.66588 | 0.85032 | 1.0824 | 1.3588 | 1.6911 | 2.0829 | 2.5331 | 3.0326 | 3.5648 | 4.1045 | 4.6283 | 5.1102 | 5.5352 | 5.9231 | 6.0839
TD PM | L2 | Oldbury | OLDB_1 | 0.036503 | 0.055369 | 0.10948 | 0.16808 | 0.2396 | 0.32458 | 0.43097 | 0.56494 | 0.72833 | 0.93618 | 1.1941 | 1.5188 | 1.9053 | 2.3698 | 2.9173 | 3.5463 | 4.2444 | 4.988 | 5.742 | 6.4741 | 7.1475 | 7.7413 | 8.2832 | 8.508
TD PM | R5 | Ormonde | ORMO | 0.018098 | 0.037835 | 0.094244 | 0.15519 | 0.22964 | 0.31803 | 0.4287 | 0.56794 | 0.73785 | 0.9539 | 1.2221 | 1.5594 | 1.9613 | 2.4443 | 3.0136 | 3.6677 | 4.3938 | 5.1672 | 5.9517 | 6.7133 | 7.4141 | 8.0321 | 8.5962 | 8.8309
TD PM | P6 | Osbaldwick | OSBA_1 | 0.023804 | 0.06645 | 0.18789 | 0.31911 | 0.47957 | 0.67011 | 0.90862 | 1.2087 | 1.5747 | 2.04 | 2.6174 | 3.3437 | 4.2086 | 5.2483 | 6.4733 | 7.8809 | 9.4432 | 11.1073 | 12.795 | 14.4335 | 15.941 | 17.2703 | 18.4836 | 18.9877
TD PM | N5 | Padiham | PADIB1 | 0.067638 | 0.111 | 0.2355 | 0.37018 | 0.5346 | 0.72991 | 0.97451 | 1.2824 | 1.6581 | 2.136 | 2.7292 | 3.4756 | 4.3647 | 5.4333 | 6.693 | 8.1403 | 9.7467 | 11.4578 | 13.1932 | 14.8778 | 16.4277 | 17.7943 | 19.0417 | 19.5594
TD PM | D5 | Pelham | PELH_1 | 0.10363 | 0.13934 | 0.2345 | 0.33864 | 0.46629 | 0.61806 | 0.80627 | 1.0447 | 1.3301 | 1.6939 | 2.1433 | 2.7119 | 3.3784 | 4.1804 | 5.1198 | 6.1971 | 7.3927 | 8.6657 | 9.9571 | 11.2119 | 12.3683 | 13.3864 | 14.3107 | 14.7027
TD PM | H6 | Pembroke | PEMB_1 | 0.26896 | 0.33764 | 0.55245 | 0.78399 | 1.0644 | 1.3977 | 1.819 | 2.3475 | 3.003 | 3.8363 | 4.8752 | 6.1775 | 7.748 | 9.6339 | 11.8694 | 14.4417 | 17.2967 | 20.3388 | 23.4232 | 26.4152 | 29.1642 | 31.5906 | 33.814 | 34.7207
TD PM | L1 | Penn | PENN_1 | -0.0044927 | 0.022389 | 0.086399 | 0.15686 | 0.24403 | 0.34748 | 0.47391 | 0.63475 | 0.82219 | 1.061 | 1.3538 | 1.7266 | 2.154 | 2.6691 | 3.2663 | 3.9494 | 4.7073 | 5.5138 | 6.3324 | 7.1288 | 7.8647 | 8.5114 | 9.094 | 9.3494
TD PM | M6 | Pentir | PENT_1 | 0.087757 | 0.11865 | 0.20164 | 0.29235 | 0.40347 | 0.53558 | 0.69958 | 0.90719 | 1.1563 | 1.4736 | 1.8659 | 2.3619 | 2.9444 | 3.6451 | 4.4665 | 5.4088 | 6.4545 | 7.5679 | 8.6975 | 9.795 | 10.8063 | 11.6969 | 12.5058 | 12.8484
TD PM | R4 | Penwortham East | PENE_1 | -0.0039467 | 0.030153 | 0.12436 | 0.2263 | 0.35123 | 0.49949 | 0.68441 | 0.91733 | 1.1996 | 1.5584 | 2.0029 | 2.563 | 3.2266 | 4.0245 | 4.9625 | 6.0396 | 7.2351 | 8.5083 | 9.7998 | 11.0539 | 12.2084 | 13.226 | 14.1533 | 14.5414
TD PM | R4 | Penwortham West | PENW_1 | 0.061541 | 0.092317 | 0.17853 | 0.27215 | 0.38659 | 0.52257 | 0.69232 | 0.90641 | 1.1661 | 1.4965 | 1.906 | 2.4222 | 3.0339 | 3.7694 | 4.6346 | 5.6281 | 6.7306 | 7.9049 | 9.0959 | 10.2523 | 11.3168 | 12.2549 | 13.1097 | 13.4667
TD PM | A7 | Perivale | PERI_H | -0.00046912 | 0.0046983 | 0.019073 | 0.034618 | 0.053666 | 0.076276 | 0.1045 | 0.14003 | 0.18316 | 0.23799 | 0.30595 | 0.39152 | 0.49304 | 0.61511 | 0.75869 | 0.9236 | 1.1066 | 1.3015 | 1.4992 | 1.6912 | 1.8679 | 2.0236 | 2.1656 | 2.2249
TD PM | P3 | Pitsmoor | PITS_3 | 0.0028668 | 0.010435 | 0.033808 | 0.058836 | 0.08931 | 0.12549 | 0.17122 | 0.22847 | 0.29961 | 0.38995 | 0.5026 | 0.64362 | 0.81405 | 1.0187 | 1.2613 | 1.5405 | 1.8504 | 2.1807 | 2.5155 | 2.8403 | 3.1386 | 3.402 | 3.6436 | 3.7419
TD PM | P2 | Poppleton | POPP_3 | 0.025367 | 0.036784 | 0.066822 | 0.099687 | 0.14002 | 0.18796 | 0.24732 | 0.32252 | 0.41234 | 0.52677 | 0.66804 | 0.84688 | 1.0561 | 1.3079 | 1.6025 | 1.9403 | 2.3152 | 2.7144 | 3.1194 | 3.5129 | 3.8757 | 4.1951 | 4.4849 | 4.6082
TD PM | H1 | Pyle | PYLE_1 | 0.12762 | 0.17769 | 0.32335 | 0.48106 | 0.67323 | 0.90161 | 1.188 | 1.5485 | 1.9892 | 2.55 | 3.2464 | 4.1225 | 5.1675 | 6.4233 | 7.9048 | 9.6073 | 11.4969 | 13.5097 | 15.5511 | 17.5325 | 19.3553 | 20.9627 | 22.4304 | 23.0384
TD PM | N1 | Rainhill | RAIN_1 | 0.020739 | 0.077662 | 0.23862 | 0.41255 | 0.62533 | 0.87792 | 1.1938 | 1.5913 | 2.0754 | 2.6909 | 3.4544 | 4.4152 | 5.558 | 6.9318 | 8.5498 | 10.4085 | 12.4714 | 14.6686 | 16.8971 | 19.0606 | 21.0515 | 22.8068 | 24.4083 | 25.0746
TD PM | H6 | Rassau | RASS_1 | 0.069483 | 0.10384 | 0.19919 | 0.30282 | 0.42955 | 0.58012 | 0.76786 | 1.0048 | 1.2915 | 1.6565 | 2.1086 | 2.6787 | 3.3532 | 4.1642 | 5.1176 | 6.2122 | 7.427 | 8.7208 | 10.0332 | 11.3077 | 12.4812 | 13.5154 | 14.4571 | 14.8521
TD PM | L7 | Ratcliffe | RATS_1 | 0.097566 | 0.17175 | 0.37493 | 0.59575 | 0.86616 | 1.1874 | 1.5873 | 2.092 | 2.7014 | 3.4769 | 4.4369 | 5.6481 | 7.0782 | 8.7982 | 10.8182 | 13.1369 | 15.7102 | 18.4507 | 21.2306 | 23.9306 | 26.4171 | 28.608 | 30.6019 | 31.44
TD PM | C5 | Rayleigh | RAYL_1 | 0.053742 | 0.11089 | 0.25577 | 0.41449 | 0.60992 | 0.84203 | 1.1281 | 1.491 | 1.9207 | 2.4681 | 3.1423 | 3.9973 | 4.9908 | 6.1871 | 7.5825 | 9.1813 | 10.9554 | 12.8439 | 14.7601 | 16.6231 | 18.3417 | 19.8538 | 21.2225 | 21.8107
TD PM | A1 | Redbridge | REBR_3 | -0.0057318 | 0.0077469 | 0.038834 | 0.073162 | 0.11573 | 0.16625 | 0.2277 | 0.30601 | 0.39648 | 0.51181 | 0.65282 | 0.8328 | 1.0375 | 1.2844 | 1.5697 | 1.8957 | 2.2573 | 2.6421 | 3.0328 | 3.4131 | 3.7648 | 4.0737 | 4.3512 | 4.4743
TD PM | C7 | Richborough | RICH1 | 0.054793 | 0.084308 | 0.16355 | 0.24997 | 0.3559 | 0.48177 | 0.63805 | 0.83569 | 1.073 | 1.3752 | 1.7488 | 2.2209 | 2.7758 | 3.4433 | 4.2259 | 5.1238 | 6.1202 | 7.1813 | 8.2576 | 9.3034 | 10.267 | 11.1156 | 11.8867 | 12.213
TD PM | Q8 | Robin Rigg | RRIG | 0.016661 | 0.050891 | 0.14973 | 0.25632 | 0.38654 | 0.54113 | 0.73496 | 0.97859 | 1.2767 | 1.6557 | 2.1263 | 2.7179 | 3.4243 | 4.2732 | 5.2746 | 6.4255 | 7.7029 | 9.0636 | 10.4436 | 11.7831 | 13.0152 | 14.102 | 15.0947 | 15.5057
TD PM | N4 | Rochdale | ROCH_1 | 0.081869 | 0.11 | 0.18933 | 0.27561 | 0.38096 | 0.50619 | 0.6626 | 0.85998 | 1.0995 | 1.4044 | 1.7824 | 2.2589 | 2.8237 | 3.5027 | 4.3018 | 5.2194 | 6.2377 | 7.3222 | 8.4221 | 9.49 | 10.4729 | 11.3391 | 12.1283 | 12.4574
TD PM | L5 | Rugeley | RUGEB1 | 0.015597 | 0.041866 | 0.1128 | 0.18988 | 0.2844 | 0.39662 | 0.53613 | 0.71225 | 0.92429 | 1.1941 | 1.5278 | 1.949 | 2.4454 | 3.0425 | 3.743 | 4.5469 | 5.4391 | 6.3893 | 7.3531 | 8.2894 | 9.1519 | 9.9118 | 10.6029 | 10.8945
TD PM | A9 | Rye House | RYEH_1 | 0.014102 | 0.06076 | 0.18803 | 0.32608 | 0.49533 | 0.69626 | 0.9464 | 1.2619 | 1.6427 | 2.1272 | 2.7268 | 3.4831 | 4.3762 | 5.4505 | 6.712 | 8.1601 | 9.7671 | 11.4785 | 13.2144 | 14.9004 | 16.4529 | 17.821 | 19.0662 | 19.5892
TD PM | P8 | Saltend North | SALT_1 | 0.060038 | 0.079533 | 0.138 | 0.20119 | 0.27798 | 0.36926 | 0.4841 | 0.62846 | 0.80607 | 1.032 | 1.313 | 1.6659 | 2.089 | 2.5972 | 3.198 | 3.8889 | 4.6556 | 5.4725 | 6.3008 | 7.1047 | 7.8437 | 8.4957 | 9.0919 | 9.3372
TD PM | Q2 | Saltholme | SALH_1 | 0.15056 | 0.19411 | 0.32663 | 0.46972 | 0.64339 | 0.84984 | 1.11 | 1.4368 | 1.84 | 2.3527 | 2.9911 | 3.7923 | 4.7546 | 5.9105 | 7.2783 | 8.8514 | 10.5974 | 12.4577 | 14.344 | 16.1742 | 17.8566 | 19.3411 | 20.6996 | 21.2569
TD PM | G7 | Seabank | SEAB1 | 0.14628 | 0.20043 | 0.35241 | 0.51767 | 0.71949 | 0.95937 | 1.2588 | 1.6367 | 2.0949 | 2.6782 | 3.4011 | 4.3126 | 5.3923 | 6.6904 | 8.2176 | 9.9712 | 11.9174 | 13.9902 | 16.0927 | 18.1343 | 20.0138 | 21.6703 | 23.1792 | 23.8104
TD PM | C4 | Sellindge | SELL_1 | 0.07098 | 0.10148 | 0.18266 | 0.27138 | 0.38017 | 0.50947 | 0.66982 | 0.87283 | 1.1159 | 1.4256 | 1.8083 | 2.2923 | 2.8598 | 3.5426 | 4.3425 | 5.2599 | 6.2779 | 7.362 | 8.4617 | 9.5303 | 10.515 | 11.3822 | 12.1694 | 12.5034
TD PM | P3 | Sheffield City | SHEC_3 | 0.021336 | 0.036855 | 0.083777 | 0.13424 | 0.19568 | 0.26864 | 0.3606 | 0.47596 | 0.61844 | 0.79951 | 1.025 | 1.3077 | 1.6477 | 2.0562 | 2.5395 | 3.0954 | 3.7125 | 4.3699 | 5.0366 | 5.6833 | 6.2778 | 6.8024 | 7.2827 | 7.4795
TD PM | J3 | Sheringham Shoal | SALL1 | 0.06727 | 0.12657 | 0.28421 | 0.45602 | 0.66685 | 0.91725 | 1.2278 | 1.6206 | 2.0913 | 2.6905 | 3.4309 | 4.3669 | 5.4654 | 6.7873 | 8.3358 | 10.1121 | 12.0833 | 14.1824 | 16.3118 | 18.3809 | 20.2875 | 21.9667 | 23.4918 | 24.1384
TD PM | L5 | Shrewsbury | SHRW_1 | 0.15039 | 0.20082 | 0.3427 | 0.49706 | 0.68554 | 0.90961 | 1.1894 | 1.5425 | 1.9707 | 2.5159 | 3.1917 | 4.0438 | 5.0532 | 6.2668 | 7.6947 | 9.3343 | 11.1538 | 13.0917 | 15.0571 | 16.9656 | 18.7222 | 20.2702 | 21.6805 | 22.2694
TD PM | P1 | Skelton Grange | SKLGB1 | 0.028737 | 0.099115 | 0.29468 | 0.50643 | 0.76575 | 1.0736 | 1.4578 | 1.9417 | 2.5286 | 3.275 | 4.1999 | 5.365 | 6.7462 | 8.4069 | 10.36 | 12.6029 | 15.0921 | 17.7432 | 20.4322 | 23.0433 | 25.4469 | 27.5656 | 29.4963 | 30.3035
TD PM | N2 | South Manchester | SMAN_1 | 0.043192 | 0.095962 | 0.24985 | 0.41577 | 0.61832 | 0.85882 | 1.1607 | 1.54 | 2.005 | 2.5962 | 3.3307 | 4.2536 | 5.357 | 6.6831 | 8.2483 | 10.0475 | 12.0444 | 14.1716 | 16.3289 | 18.4226 | 20.3481 | 22.0465 | 23.5986 | 24.2396
TD PM | Q4 | South Shields | SSHI_3 | 0.0049247 | 0.011561 | 0.028186 | 0.046416 | 0.068882 | 0.095561 | 0.12839 | 0.17006 | 0.21926 | 0.28194 | 0.35907 | 0.45696 | 0.57043 | 0.70708 | 0.8663 | 1.0487 | 1.251 | 1.4664 | 1.685 | 1.8975 | 2.0937 | 2.2662 | 2.4222 | 2.4895
TD PM | Q7 | Spennymoor | SPEN_1 | 0.12616 | 0.16907 | 0.2901 | 0.42169 | 0.58233 | 0.77328 | 1.0118 | 1.3127 | 1.678 | 2.1429 | 2.7194 | 3.4461 | 4.3074 | 5.3431 | 6.5618 | 7.9614 | 9.5148 | 11.1692 | 12.8473 | 14.4767 | 15.9766 | 17.2986 | 18.5032 | 19.0065
TD PM | A7 | St John's Wood | SJOW_1 | 0.042025 | 0.1668 | 0.55334 | 0.96711 | 1.4709 | 2.069 | 2.8254 | 3.7721 | 4.9492 | 6.4441 | 8.3084 | 10.6417 | 13.4633 | 16.8516 | 20.8688 | 25.4922 | 30.6241 | 36.0924 | 41.6368 | 47.0141 | 51.9535 | 56.3146 | 60.3149 | 61.9412
TD PM | M6 | St. Asaph | SASA | 0.0093113 | 0.011782 | 0.018199 | 0.025259 | 0.033926 | 0.044238 | 0.056982 | 0.073171 | 0.092417 | 0.11697 | 0.14724 | 0.18564 | 0.23037 | 0.28421 | 0.34713 | 0.41923 | 0.49924 | 0.58442 | 0.67084 | 0.75484 | 0.8323 | 0.90045 | 0.96219 | 0.98858
TD PM | N7 | Stalybridge | STAL_1 | 0.0080718 | 0.054654 | 0.18614 | 0.32819 | 0.50202 | 0.70837 | 0.9664 | 1.2911 | 1.6864 | 2.1889 | 2.8123 | 3.5967 | 4.5296 | 5.6511 | 6.9718 | 8.4889 | 10.1727 | 11.9661 | 13.7851 | 15.5509 | 17.1758 | 18.6085 | 19.9155 | 20.4592
TD PM | R4 | Stanah | STAH_1 | 0.016046 | 0.031159 | 0.071897 | 0.11623 | 0.17058 | 0.23514 | 0.31537 | 0.41671 | 0.5386 | 0.69373 | 0.88557 | 1.1278 | 1.413 | 1.7561 | 2.1585 | 2.6203 | 3.1327 | 3.6783 | 4.2318 | 4.7695 | 5.2648 | 5.7011 | 6.0977 | 6.265
TD PM | K5 | Staythorpe | STAY_1 | 0.16229 | 0.22295 | 0.3927 | 0.57734 | 0.80288 | 1.071 | 1.4055 | 1.8278 | 2.3394 | 2.9907 | 3.7979 | 4.8158 | 6.0209 | 7.4698 | 9.1741 | 11.1309 | 13.3027 | 15.6157 | 17.9618 | 20.2401 | 22.3376 | 24.186 | 25.8697 | 26.5744
TD PM | Q5 | Stella North | STEN_1 | 0.019518 | 0.052162 | 0.14939 | 0.25395 | 0.38146 | 0.53286 | 0.72341 | 0.96249 | 1.2571 | 1.6314 | 2.0972 | 2.6816 | 3.3832 | 4.2261 | 5.2226 | 6.3686 | 7.6406 | 8.9958 | 10.37 | 11.7034 | 12.9291 | 14.0107 | 15.0005 | 15.4069
TD PM | Q5 | Stella South | STES_1 | 0.032676 | 0.068414 | 0.16403 | 0.26812 | 0.39582 | 0.54748 | 0.73576 | 0.97367 | 1.2593 | 1.6229 | 2.0723 | 2.6402 | 3.3076 | 4.1107 | 5.052 | 6.132 | 7.3304 | 8.6066 | 9.9011 | 11.1587 | 12.3174 | 13.338 | 14.2654 | 14.6574
TD PM | L7 | Stoke Bardolph | SBAR | 0.061241 | 0.085934 | 0.15482 | 0.22975 | 0.32132 | 0.43016 | 0.56594 | 0.73732 | 0.94487 | 1.2091 | 1.5364 | 1.9492 | 2.4378 | 3.0252 | 3.716 | 4.509 | 5.3892 | 6.3265 | 7.2772 | 8.2004 | 9.0503 | 9.7992 | 10.4813 | 10.7666
TD PM | D4 | Sundon | SUND_1 | 0.062829 | 0.12892 | 0.30852 | 0.50371 | 0.74296 | 1.0271 | 1.3805 | 1.8267 | 2.3646 | 3.049 | 3.8958 | 4.9645 | 6.2249 | 7.741 | 9.5206 | 11.563 | 13.8296 | 16.2434 | 18.692 | 21.0704 | 23.2611 | 25.1911 | 26.947 | 27.6864
TD PM | H6 | Swansea North | SWAN_1 | 0.20723 | 0.3009 | 0.57598 | 0.87327 | 1.2354 | 1.6657 | 2.2059 | 2.8854 | 3.7182 | 4.7775 | 6.0939 | 7.7486 | 9.7263 | 12.1028 | 14.9087 | 18.1338 | 21.7135 | 25.5269 | 29.3942 | 33.1476 | 36.5997 | 39.6446 | 42.4269 | 43.5766
TD PM | E8 | Taunton | TAUN1 | 0.069351 | 0.093723 | 0.1565 | 0.22545 | 0.31019 | 0.41094 | 0.53534 | 0.6933 | 0.88083 | 1.1199 | 1.4147 | 1.7886 | 2.2236 | 2.7474 | 3.3592 | 4.0602 | 4.838 | 5.6662 | 6.5064 | 7.3233 | 8.0766 | 8.7396 | 9.3399 | 9.5973
TD PM | P3 | Templeborough | TEMP_3 | 0.013808 | 0.018444 | 0.032686 | 0.048035 | 0.066666 | 0.088808 | 0.11674 | 0.15181 | 0.19517 | 0.25031 | 0.31898 | 0.40512 | 0.50879 | 0.6333 | 0.78074 | 0.95036 | 1.1386 | 1.3392 | 1.5426 | 1.7399 | 1.9212 | 2.0812 | 2.2277 | 2.2876
TD PM | P6 | Thorpe Marsh | THOM_6 | 0.077808 | 0.10764 | 0.19403 | 0.28759 | 0.40161 | 0.53708 | 0.70683 | 0.92058 | 1.1816 | 1.5138 | 1.9262 | 2.4452 | 3.0637 | 3.807 | 4.6835 | 5.6906 | 6.8083 | 7.9989 | 9.2064 | 10.3784 | 11.4566 | 12.4073 | 13.2751 | 13.6347
TD PM | P3 | Thurcroft | THUR_6 | 0.035679 | 0.055905 | 0.11223 | 0.1734 | 0.24822 | 0.3371 | 0.44799 | 0.58787 | 0.75732 | 0.97296 | 1.2401 | 1.577 | 1.9758 | 2.4553 | 3.0192 | 3.6667 | 4.3852 | 5.1505 | 5.9267 | 6.6804 | 7.3742 | 7.9857 | 8.5427 | 8.7757
TD PM | C1 | Tilbury | TILBB_1 | 0.029365 | 0.050764 | 0.11192 | 0.17808 | 0.25889 | 0.35488 | 0.47503 | 0.62627 | 0.8107 | 1.0453 | 1.3364 | 1.7027 | 2.1387 | 2.6629 | 3.2805 | 3.9902 | 4.7778 | 5.6167 | 6.4676 | 7.2936 | 8.0535 | 8.7236 | 9.3351 | 9.5891
TD PM | A1 | Tottenham | TOTT_1 | 0.012464 | 0.046804 | 0.13369 | 0.22877 | 0.3459 | 0.48497 | 0.65636 | 0.8736 | 1.1309 | 1.4586 | 1.8621 | 2.3737 | 2.9683 | 3.6842 | 4.5193 | 5.4761 | 6.5378 | 7.6681 | 8.8148 | 9.9297 | 10.9581 | 11.8631 | 12.6823 | 13.0342
TD PM | M7 | Trawsfynydd | TRAW_1 | 0.10349 | 0.13358 | 0.21349 | 0.30109 | 0.40844 | 0.53612 | 0.69437 | 0.89499 | 1.1349 | 1.4407 | 1.8184 | 2.2966 | 2.8564 | 3.53 | 4.3187 | 5.2232 | 6.2269 | 7.2957 | 8.3799 | 9.4336 | 10.4048 | 11.2598 | 12.0356 | 12.3655
TD PM | Q4 | Tynemouth 1 | TYNE_1 | -0.00043119 | 0.018904 | 0.070583 | 0.12673 | 0.19566 | 0.27749 | 0.37911 | 0.50738 | 0.66155 | 0.85767 | 1.1001 | 1.4062 | 1.7663 | 2.1997 | 2.7077 | 3.2906 | 3.9375 | 4.6263 | 5.3252 | 6.0041 | 6.6297 | 7.1807 | 7.6817 | 7.8935
TD PM | Q4 | Tynemouth 2 | TYNE_2 | 0.011701 | 0.014916 | 0.023726 | 0.033351 | 0.045118 | 0.059111 | 0.076519 | 0.098546 | 0.12507 | 0.15886 | 0.20068 | 0.25354 | 0.31577 | 0.39063 | 0.47849 | 0.5793 | 0.69117 | 0.81029 | 0.9311 | 1.0484 | 1.1565 | 1.2516 | 1.3382 | 1.3745
TD PM | H2 | Upper Boat 132kV | UPPB_1 | 0.071963 | 0.10939 | 0.2167 | 0.33291 | 0.47475 | 0.64325 | 0.85422 | 1.1199 | 1.4439 | 1.856 | 2.3675 | 3.0113 | 3.7776 | 4.6986 | 5.7842 | 7.0314 | 8.4156 | 9.8901 | 11.3854 | 12.8371 | 14.1727 | 15.3504 | 16.425 | 16.8714
TD PM | H2 | Upper Boat 33kV | UPPB_3 | 0.042964 | 0.062133 | 0.11319 | 0.16898 | 0.2374 | 0.31872 | 0.41958 | 0.54726 | 0.7002 | 0.89501 | 1.1357 | 1.4401 | 1.7972 | 2.2267 | 2.73 | 3.3072 | 3.9477 | 4.6296 | 5.3215 | 5.9937 | 6.6131 | 7.1585 | 7.6538 | 7.8636
TD PM | H2 | Uskmouth | USKM_1 | 0.085878 | 0.14323 | 0.31468 | 0.49934 | 0.72423 | 0.99134 | 1.3275 | 1.7496 | 2.2695 | 2.9303 | 3.7526 | 4.7845 | 6.023 | 7.5108 | 9.2699 | 11.2929 | 13.5382 | 15.9303 | 18.3561 | 20.7098 | 22.8737 | 24.7829 | 26.5298 | 27.2476
TD PM | G1 | Walham | WALH_1 | 0.12054 | 0.20708 | 0.45177 | 0.71684 | 1.0408 | 1.4255 | 1.9065 | 2.5125 | 3.2495 | 4.187 | 5.3497 | 6.8138 | 8.5531 | 10.6442 | 13.1063 | 15.9343 | 19.073 | 22.4161 | 25.8067 | 29.0987 | 32.1283 | 34.799 | 37.2346 | 38.2493
TD PM | R4 | Walney 2 | WABO | 0.0043218 | 0.02829 | 0.09254 | 0.16235 | 0.24802 | 0.34973 | 0.47606 | 0.63554 | 0.82728 | 1.0712 | 1.3728 | 1.7536 | 2.2018 | 2.741 | 3.3733 | 4.0988 | 4.9039 | 5.7613 | 6.631 | 7.4759 | 8.2543 | 8.94 | 9.5634 | 9.8266
TD PM | J1 | Walpole (_A) | WALP_1 | 0.16082 | 0.23133 | 0.43748 | 0.66058 | 0.93251 | 1.2557 | 1.6614 | 2.1718 | 2.7969 | 3.5919 | 4.5796 | 5.8212 | 7.3042 | 9.0864 | 11.1898 | 13.6075 | 16.2909 | 19.1494 | 22.0485 | 24.8624 | 27.4506 | 29.7334 | 31.8187 | 32.6816
TD PM | J1 | Walpole (_B) | WALP_B | 0.20533 | 0.25875 | 0.4169 | 0.58816 | 0.79624 | 1.0436 | 1.354 | 1.7449 | 2.2239 | 2.8335 | 3.5914 | 4.5446 | 5.6833 | 7.0515 | 8.6672 | 10.5241 | 12.5851 | 14.7806 | 17.0071 | 19.168 | 21.1554 | 22.9081 | 24.5092 | 25.1706
TD PM | C6 | Warley | WARL_1 | 0.0042605 | 0.027861 | 0.085598 | 0.149 | 0.22729 | 0.32023 | 0.43424 | 0.57906 | 0.74907 | 0.96566 | 1.2317 | 1.5699 | 1.9599 | 2.4298 | 2.9761 | 3.6014 | 4.2953 | 5.0337 | 5.7831 | 6.5121 | 7.185 | 7.7768 | 8.3111 | 8.5431
TD PM | N1 | Washway Farm | WASF_1 | 0.027988 | 0.050072 | 0.11014 | 0.17547 | 0.25553 | 0.35063 | 0.46893 | 0.61832 | 0.79837 | 1.0275 | 1.311 | 1.6689 | 2.0908 | 2.5983 | 3.194 | 3.8777 | 4.6363 | 5.4442 | 6.2637 | 7.0597 | 7.7927 | 8.4385 | 9.026 | 9.2731
TD PM | A6 | Watford South | WATFS_1 | 0.0012747 | 0.040032 | 0.14427 | 0.25747 | 0.39642 | 0.56136 | 0.76636 | 1.0251 | 1.3364 | 1.7325 | 2.2223 | 2.8404 | 3.5687 | 4.4448 | 5.4725 | 6.6518 | 7.9606 | 9.3543 | 10.7681 | 12.1415 | 13.4066 | 14.5212 | 15.5348 | 15.9624
TD PM | Q4 | West Boldon | WBOL_6 | 0.0065463 | 0.034561 | 0.11278 | 0.1974 | 0.301 | 0.424 | 0.57759 | 0.77099 | 1.0059 | 1.3045 | 1.6747 | 2.1408 | 2.694 | 3.3591 | 4.1417 | 5.0405 | 6.038 | 7.1005 | 8.1782 | 9.2246 | 10.1878 | 11.0369 | 11.8109 | 12.1343
TD PM | K6 | West Burton | WBUR_1 | 0.11964 | 0.16364 | 0.28829 | 0.42369 | 0.58896 | 0.78538 | 1.0309 | 1.3405 | 1.7167 | 2.1956 | 2.7894 | 3.5377 | 4.4257 | 5.4933 | 6.7501 | 8.1936 | 9.7956 | 11.502 | 13.2326 | 14.9131 | 16.4597 | 17.823 | 19.0658 | 19.5843
TD PM | A1 | West Ham | WHAM_1 | 0.040082 | 0.13301 | 0.41613 | 0.71975 | 1.0897 | 1.5289 | 2.0832 | 2.7777 | 3.6379 | 4.7307 | 6.0922 | 7.7978 | 9.8543 | 12.3244 | 15.2494 | 18.6148 | 22.3502 | 26.3303 | 30.366 | 34.2808 | 37.878 | 41.0532 | 43.9629 | 45.151
TD PM | P3 | West Melton | WMEL_1 | 0.018366 | 0.079758 | 0.25032 | 0.43493 | 0.661 | 0.92936 | 1.2642 | 1.6861 | 2.1977 | 2.8483 | 3.6544 | 4.67 | 5.874 | 7.3217 | 9.0242 | 10.9795 | 13.1495 | 15.4607 | 17.8051 | 20.0816 | 22.1772 | 24.0245 | 25.708 | 26.4123
TD PM | A1 | West Thurrock | WTHU31 | 0.020098 | 0.031468 | 0.066321 | 0.10379 | 0.14934 | 0.20345 | 0.27174 | 0.35737 | 0.46339 | 0.59813 | 0.76599 | 0.97639 | 1.2299 | 1.5344 | 1.895 | 2.3099 | 2.7704 | 3.261 | 3.7585 | 4.2411 | 4.6846 | 5.076 | 5.4345 | 5.581
TD PM | A8 | West Weybridge | WWEY_1 | 0.015665 | 0.06049 | 0.18417 | 0.31818 | 0.48236 | 0.67727 | 0.92027 | 1.2265 | 1.5973 | 2.0688 | 2.6529 | 3.389 | 4.2603 | 5.3082 | 6.5397 | 7.9538 | 9.5232 | 11.1945 | 12.8898 | 14.536 | 16.0516 | 17.3873 | 18.6039 | 19.1133
TD PM | N4 | Whitegate | WHGA_1 | 0.022094 | 0.064018 | 0.18431 | 0.31414 | 0.47281 | 0.66119 | 0.8972 | 1.194 | 1.5566 | 2.0175 | 2.5898 | 3.3094 | 4.1675 | 5.1989 | 6.4149 | 7.8123 | 9.3632 | 11.0153 | 12.6908 | 14.3172 | 15.8134 | 17.1328 | 18.3376 | 18.8372
TD PM | L2 | Willenhall | WIEN_1 | 0.017774 | 0.03396 | 0.079228 | 0.12829 | 0.18831 | 0.25958 | 0.34857 | 0.46072 | 0.59682 | 0.76994 | 0.98452 | 1.2549 | 1.5755 | 1.9609 | 2.4144 | 2.9352 | 3.5132 | 4.1287 | 4.7531 | 5.3593 | 5.9174 | 6.4092 | 6.8575 | 7.0447
TD PM | A7 | Willesden 132kV | WISD_1 | -0.001952 | 0.030634 | 0.1213 | 0.21935 | 0.3395 | 0.48211 | 0.66012 | 0.88424 | 1.1563 | 1.5022 | 1.9308 | 2.4706 | 3.111 | 3.881 | 4.7867 | 5.8269 | 6.9813 | 8.2109 | 9.4579 | 10.6688 | 11.7833 | 12.7657 | 13.6613 | 14.0352
TD PM | A7 | Willesden 66kV | WISD_6 | 0.0004362 | 0.0091617 | 0.03346 | 0.059741 | 0.091937 | 0.13015 | 0.17786 | 0.23793 | 0.31084 | 0.40355 | 0.51845 | 0.66314 | 0.8348 | 1.0412 | 1.284 | 1.5629 | 1.8723 | 2.2019 | 2.5362 | 2.8608 | 3.1596 | 3.4229 | 3.663 | 3.7632
TD PM | L3 | Willington | WILL_1 | 0.087414 | 0.16324 | 0.3809 | 0.61617 | 0.90349 | 1.2447 | 1.6721 | 2.2099 | 2.8665 | 3.7014 | 4.738 | 6.0418 | 7.5955 | 9.463 | 11.6646 | 14.1943 | 17.002 | 19.9927 | 23.0258 | 25.97 | 28.6786 | 31.0671 | 33.2476 | 34.152
TD PM | A4 | Wimbledon North | WIMBN1 | -0.0026699 | 0.0072076 | 0.032987 | 0.061049 | 0.095571 | 0.13654 | 0.18726 | 0.25136 | 0.32795 | 0.4254 | 0.54567 | 0.69774 | 0.87584 | 1.0902 | 1.3409 | 1.6285 | 1.9476 | 2.2873 | 2.632 | 2.967 | 3.2757 | 3.5475 | 3.7943 | 3.8992
TD PM | A4 | Wimbledon South | WIMBS1 | -0.012195 | 0.055842 | 0.23352 | 0.42696 | 0.66491 | 0.94733 | 1.2969 | 1.7388 | 2.2668 | 2.9387 | 3.7679 | 4.8165 | 6.0444 | 7.5222 | 9.2512 | 11.234 | 13.4342 | 15.7769 | 18.1535 | 20.463 | 22.5916 | 24.466 | 26.1673 | 26.8905
TD PM | P3 | Wincobank | WIBA_3 | 0.027838 | 0.038359 | 0.067722 | 0.099674 | 0.13872 | 0.18513 | 0.24303 | 0.31613 | 0.40464 | 0.51731 | 0.65691 | 0.83299 | 1.0413 | 1.2919 | 1.5864 | 1.9246 | 2.3 | 2.6997 | 3.1051 | 3.4988 | 3.8612 | 4.1805 | 4.4713 | 4.5929
TD PM | M8 | Wylfa | WYLF_1 | 0.019117 | 0.025489 | 0.04103 | 0.058223 | 0.079438 | 0.10467 | 0.1356 | 0.17503 | 0.22119 | 0.28011 | 0.35247 | 0.44463 | 0.55057 | 0.67822 | 0.82652 | 0.99621 | 1.1845 | 1.3849 | 1.5883 | 1.7861 | 1.9689 | 2.1295 | 2.2743 | 2.3375
TD PM | D5 | Wymondley | WYMOM_1 | 0.029967 | 0.052387 | 0.11343 | 0.17982 | 0.26114 | 0.35773 | 0.47791 | 0.62966 | 0.8126 | 1.0454 | 1.3335 | 1.6972 | 2.1261 | 2.6419 | 3.2475 | 3.9425 | 4.7138 | 5.5352 | 6.3685 | 7.178 | 7.9235 | 8.5804 | 9.178 | 9.4298
TD PM | 0 | 0 | 0 | 0 | 0 | 0 | 0 | 0 | 0 | 0 | 0 | 0 | 0 | 0 | 0 | 0 | 0 | 0 | 0 | 0 | 0 | 0 | 0 | 0 | 0 | 0 | 0
TD PM | A7 | 0 | M_ACTLLU_C | 0 | 0 | 0 | 0 | 0 | 0 | 0 | 0 | 0 | 0 | 0 | 0 | 0 | 0 | 0 | 0 | 0 | 0 | 0 | 0 | 0 | 0 | 0 | 0
TD PM | Q2 | 0 | M_GRTO | 0 | 0 | 0 | 0 | 0 | 0 | 0 | 0 | 0 | 0 | 0 | 0 | 0 | 0 | 0 | 0 | 0 | 0 | 0 | 0 | 0 | 0 | 0 | 0
TD PM | P3 | 0 | M_TEMP | 0 | 0 | 0 | 0 | 0 | 0 | 0 | 0 | 0 | 0 | 0 | 0 | 0 | 0 | 0 | 0 | 0 | 0 | 0 | 0 | 0 | 0 | 0 | 0
TD PM | H2 | 0 | T__KYELT003 | 0 | 0 | 0 | 0 | 0 | 0 | 0 | 0 | 0 | 0 | 0 | 0 | 0 | 0 | 0 | 0 | 0 | 0 | 0 | 0 | 0 | 0 | 0 | 0
TD PM | P3 | 0 | T__MYELT001 | 0 | 0 | 0 | 0 | 0 | 0 | 0 | 0 | 0 | 0 | 0 | 0 | 0 | 0 | 0 | 0 | 0 | 0 | 0 | 0 | 0 | 0 | 0 | 0
TD PM | M8 | 0 | T_ANGLD-1 | 0 | 0 | 0 | 0 | 0 | 0 | 0 | 0 | 0 | 0 | 0 | 0 | 0 | 0 | 0 | 0 | 0 | 0 | 0 | 0 | 0 | 0 | 0 | 0
TD PM | H1 | 0 | T_BAGED-1 | 0 | 0 | 0 | 0 | 0 | 0 | 0 | 0 | 0 | 0 | 0 | 0 | 0 | 0 | 0 | 0 | 0 | 0 | 0 | 0 | 0 | 0 | 0 | 0
TD PM | A1 | 0 | T_BARK_NR | 0 | 0 | 0 | 0 | 0 | 0 | 0 | 0 | 0 | 0 | 0 | 0 | 0 | 0 | 0 | 0 | 0 | 0 | 0 | 0 | 0 | 0 | 0 | 0
TD PM | A1 | 0 | T_BARK-CTRL | 0 | 0 | 0 | 0 | 0 | 0 | 0 | 0 | 0 | 0 | 0 | 0 | 0 | 0 | 0 | 0 | 0 | 0 | 0 | 0 | 0 | 0 | 0 | 0
TD PM | 0 | 0 | 0 | 0 | 0 | 0 | 0 | 0 | 0 | 0 | 0 | 0 | 0 | 0 | 0 | 0 | 0 | 0 | 0 | 0 | 0 | 0 | 0 | 0 | 0 | 0 | 0
TD PM | L5 | 0 | T_BRER_RTK | 0 | 0 | 0 | 0 | 0 | 0 | 0 | 0 | 0 | 0 | 0 | 0 | 0 | 0 | 0 | 0 | 0 | 0 | 0 | 0 | 0 | 0 | 0 | 0
TD PM | A6 | 0 | T_BUSH_RTK | 0 | 0 | 0 | 0 | 0 | 0 | 0 | 0 | 0 | 0 | 0 | 0 | 0 | 0 | 0 | 0 | 0 | 0 | 0 | 0 | 0 | 0 | 0 | 0
TD PM | N3 | 0 | T_CASKD-1 | 0 | 0 | 0 | 0 | 0 | 0 | 0 | 0 | 0 | 0 | 0 | 0 | 0 | 0 | 0 | 0 | 0 | 0 | 0 | 0 | 0 | 0 | 0 | 0
TD PM | D5 | 0 | T_CORM_RTK | 0 | 0 | 0 | 0 | 0 | 0 | 0 | 0 | 0 | 0 | 0 | 0 | 0 | 0 | 0 | 0 | 0 | 0 | 0 | 0 | 0 | 0 | 0 | 0
TD PM | A6 | 0 | T_ELSTR-1 | 0 | 0 | 0 | 0 | 0 | 0 | 0 | 0 | 0 | 0 | 0 | 0 | 0 | 0 | 0 | 0 | 0 | 0 | 0 | 0 | 0 | 0 | 0 | 0
TD PM | D6 | 0 | T_FOXJD-1 | 0 | 0 | 0 | 0 | 0 | 0 | 0 | 0 | 0 | 0 | 0 | 0 | 0 | 0 | 0 | 0 | 0 | 0 | 0 | 0 | 0 | 0 | 0 | 0
TD PM | D6 | 0 | T_FOXJD-2 | 0 | 0 | 0 | 0 | 0 | 0 | 0 | 0 | 0 | 0 | 0 | 0 | 0 | 0 | 0 | 0 | 0 | 0 | 0 | 0 | 0 | 0 | 0 | 0
TD PM | N3 | 0 | T_FROD_NR | 0 | 0 | 0 | 0 | 0 | 0 | 0 | 0 | 0 | 0 | 0 | 0 | 0 | 0 | 0 | 0 | 0 | 0 | 0 | 0 | 0 | 0 | 0 | 0
TD PM | C3 | 0 | T_GLNG | 0 | 0 | 0 | 0 | 0 | 0 | 0 | 0 | 0 | 0 | 0 | 0 | 0 | 0 | 0 | 0 | 0 | 0 | 0 | 0 | 0 | 0 | 0 | 0
TD PM | Q8 | 0 | T_HARK_NR | 0 | 0 | 0 | 0 | 0 | 0 | 0 | 0 | 0 | 0 | 0 | 0 | 0 | 0 | 0 | 0 | 0 | 0 | 0 | 0 | 0 | 0 | 0 | 0
TD PM | D4 | 0 | T_LBUZ_RTK | 0 | 0 | 0 | 0 | 0 | 0 | 0 | 0 | 0 | 0 | 0 | 0 | 0 | 0 | 0 | 0 | 0 | 0 | 0 | 0 | 0 | 0 | 0 | 0
TD PM | H2 | 0 | T_LLWSD-1 | 0 | 0 | 0 | 0 | 0 | 0 | 0 | 0 | 0 | 0 | 0 | 0 | 0 | 0 | 0 | 0 | 0 | 0 | 0 | 0 | 0 | 0 | 0 | 0
TD PM | L3 | 0 | T_LONGB-RTK | 0 | 0 | 0 | 0 | 0 | 0 | 0 | 0 | 0 | 0 | 0 | 0 | 0 | 0 | 0 | 0 | 0 | 0 | 0 | 0 | 0 | 0 | 0 | 0
TD PM | R6 | 0 | T_OXEN_NR | 0 | 0 | 0 | 0 | 0 | 0 | 0 | 0 | 0 | 0 | 0 | 0 | 0 | 0 | 0 | 0 | 0 | 0 | 0 | 0 | 0 | 0 | 0 | 0
TD PM | L3 | 0 | T_PATB_RTK | 0 | 0 | 0 | 0 | 0 | 0 | 0 | 0 | 0 | 0 | 0 | 0 | 0 | 0 | 0 | 0 | 0 | 0 | 0 | 0 | 0 | 0 | 0 | 0
TD PM | P2 | 0 | T_POPP_3RTK | 0 | 0 | 0 | 0 | 0 | 0 | 0 | 0 | 0 | 0 | 0 | 0 | 0 | 0 | 0 | 0 | 0 | 0 | 0 | 0 | 0 | 0 | 0 | 0
TD PM | C4 | 0 | T_SELL-1 | 0 | 0 | 0 | 0 | 0 | 0 | 0 | 0 | 0 | 0 | 0 | 0 | 0 | 0 | 0 | 0 | 0 | 0 | 0 | 0 | 0 | 0 | 0 | 0
TD PM | 0 | 0 | 0 | 0 | 0 | 0 | 0 | 0 | 0 | 0 | 0 | 0 | 0 | 0 | 0 | 0 | 0 | 0 | 0 | 0 | 0 | 0 | 0 | 0 | 0 | 0 | 0
TD PM | 0 | 0 | 0 | 0 | 0 | 0 | 0 | 0 | 0 | 0 | 0 | 0 | 0 | 0 | 0 | 0 | 0 | 0 | 0 | 0 | 0 | 0 | 0 | 0 | 0 | 0 | 0
TD PM | C2 | 0 | T_SINGL1 | 0 | 0 | 0 | 0 | 0 | 0 | 0 | 0 | 0 | 0 | 0 | 0 | 0 | 0 | 0 | 0 | 0 | 0 | 0 | 0 | 0 | 0 | 0 | 0
TD PM | 0 | 0 | 0 | 0 | 0 | 0 | 0 | 0 | 0 | 0 | 0 | 0 | 0 | 0 | 0 | 0 | 0 | 0 | 0 | 0 | 0 | 0 | 0 | 0 | 0 | 0 | 0
TD PM | P3 | 0 | T_TINSD-1 | 0 | 0 | 0 | 0 | 0 | 0 | 0 | 0 | 0 | 0 | 0 | 0 | 0 | 0 | 0 | 0 | 0 | 0 | 0 | 0 | 0 | 0 | 0 | 0
TD PM | Q2 | 0 | T_TODSD-1 | 0 | 0 | 0 | 0 | 0 | 0 | 0 | 0 | 0 | 0 | 0 | 0 | 0 | 0 | 0 | 0 | 0 | 0 | 0 | 0 | 0 | 0 | 0 | 0
TD PM | Q2 | 0 | T_WILCT-1 | 0 | 0 | 0 | 0 | 0 | 0 | 0 | 0 | 0 | 0 | 0 | 0 | 0 | 0 | 0 | 0 | 0 | 0 | 0 | 0 | 0 | 0 | 0 | 0
TD PM | A7 | 0 | T_KSGND-1 | 0 | 0 | 0 | 0 | 0 | 0 | 0 | 0 | 0 | 0 | 0 | 0 | 0 | 0 | 0 | 0 | 0 | 0 | 0 | 0 | 0 | 0 | 0 | 0
TD PM | P6 | 0 | B_EXTRA_3 | 0 | 0 | 0 | 0 | 0 | 0 | 0 | 0 | 0 | 0 | 0 | 0 | 0 | 0 | 0 | 0 | 0 | 0 | 0 | 0 | 0 | 0 | 0 | 0
TD PM | N3 | 0 | B_EXTRA_4 | 0 | 0 | 0 | 0 | 0 | 0 | 0 | 0 | 0 | 0 | 0 | 0 | 0 | 0 | 0 | 0 | 0 | 0 | 0 | 0 | 0 | 0 | 0 | 0
TD PM | P8 | 0 | B_EXTRA_5 | 0 | 0 | 0 | 0 | 0 | 0 | 0 | 0 | 0 | 0 | 0 | 0 | 0 | 0 | 0 | 0 | 0 | 0 | 0 | 0 | 0 | 0 | 0 | 0
TD PM | C4 | 0 | B_EXTRA_6 | 0 | 0 | 0 | 0 | 0 | 0 | 0 | 0 | 0 | 0 | 0 | 0 | 0 | 0 | 0 | 0 | 0 | 0 | 0 | 0 | 0 | 0 | 0 | 0
SP AM | H2 | Aberthaw | ABTH_1 | 0 | 0.00042725 | 0.0014005 | 0.0023593 | 0.003402 | 0.0044331 | 0.0052994 | 0.0061576 | 0.010856 | 0.01178 | 0.012695 | 0.013991 | 0.015274 | 0.016546 | 0.017809 | 0.019066 | 0.020435 | 0.021793 | 0.023141 | 0.024478 | 0.025806 | 0.026538 | 0.027267 | 0.027993
SP AM | F6 | Abham | ABHA1 | 0 | 0.00043499 | 0.0014259 | 0.002402 | 0.0034636 | 0.0045134 | 0.0053954 | 0.0062691 | 0.011053 | 0.011994 | 0.012925 | 0.014244 | 0.01555 | 0.016846 | 0.018132 | 0.019411 | 0.020805 | 0.022188 | 0.02356 | 0.024922 | 0.026273 | 0.027018 | 0.02776 | 0.0285
SP AM | A7 | Acton Lane 22kV | ACTL_C | 0 | 5.529e-05 | 0.00018124 | 0.00030531 | 0.00044025 | 0.00057368 | 0.00068579 | 0.00079685 | 0.0014049 | 0.0015245 | 0.0016429 | 0.0018105 | 0.0019765 | 0.0021412 | 0.0023047 | 0.0024673 | 0.0026445 | 0.0028202 | 0.0029947 | 0.0031677 | 0.0033395 | 0.0034342 | 0.0035285 | 0.0036225
SP AM | A7 | Acton Lane 66kV | ACTL_2 | 0 | 4.3387e-05 | 0.00014223 | 0.00023959 | 0.00034548 | 0.00045019 | 0.00053816 | 0.00062531 | 0.0011025 | 0.0011963 | 0.0012892 | 0.0014208 | 0.001551 | 0.0016802 | 0.0018085 | 0.0019361 | 0.0020752 | 0.0022131 | 0.00235 | 0.0024858 | 0.0026206 | 0.0026949 | 0.0027689 | 0.0028427
SP AM | H2 | Alpha Steel (Uskmouth) | ALST_3 | 0 | 1.9388e-06 | 6.3556e-06 | 1.0706e-05 | 1.5438e-05 | 2.0117e-05 | 2.4048e-05 | 2.7943e-05 | 4.9265e-05 | 5.3459e-05 | 5.7611e-05 | 6.349e-05 | 6.9311e-05 | 7.5085e-05 | 8.0817e-05 | 8.6519e-05 | 9.2733e-05 | 9.8897e-05 | 0.00010501 | 0.00011108 | 0.00011711 | 0.00012043 | 0.00012373 | 0.00012703
SP AM | F6 | Alverdiscott | ALVE1 | 0 | 0.00052963 | 0.0017362 | 0.0029247 | 0.0042173 | 0.0054955 | 0.0065693 | 0.0076332 | 0.013458 | 0.014603 | 0.015738 | 0.017343 | 0.018934 | 0.020511 | 0.022077 | 0.023634 | 0.025332 | 0.027016 | 0.028686 | 0.030344 | 0.03199 | 0.032897 | 0.033801 | 0.034701
SP AM | A6 | Amersham Main | AMEM_1 | 0 | 0.00014632 | 0.00047965 | 0.00080801 | 0.0011651 | 0.0015182 | 0.0018149 | 0.0021088 | 0.003718 | 0.0040345 | 0.0043479 | 0.0047915 | 0.0052309 | 0.0056666 | 0.0060992 | 0.0065296 | 0.0069985 | 0.0074637 | 0.0079253 | 0.0083833 | 0.0088379 | 0.0090885 | 0.0093382 | 0.0095869
SP AM | E1 | Axminster | AXMI1 | 0 | 0.00037703 | 0.0012359 | 0.002082 | 0.0030021 | 0.003912 | 0.0046765 | 0.0054338 | 0.0095801 | 0.010396 | 0.011203 | 0.012346 | 0.013478 | 0.014601 | 0.015716 | 0.016824 | 0.018033 | 0.019231 | 0.020421 | 0.021601 | 0.022772 | 0.023418 | 0.024061 | 0.024702
SP AM | A1 | Barking | BARKC1 | 0 | 0.00036825 | 0.0012071 | 0.0020335 | 0.0029323 | 0.003821 | 0.0045676 | 0.0053073 | 0.0093572 | 0.010154 | 0.010942 | 0.012059 | 0.013165 | 0.014261 | 0.01535 | 0.016433 | 0.017613 | 0.018784 | 0.019946 | 0.021098 | 0.022242 | 0.022873 | 0.023501 | 0.024127
SP AM | A1 | Barking West | BARKW3 | 0 | 0.00038912 | 0.0012756 | 0.0021488 | 0.0030984 | 0.0040375 | 0.0048265 | 0.0056081 | 0.0098875 | 0.010729 | 0.011562 | 0.012742 | 0.013911 | 0.015069 | 0.01622 | 0.017364 | 0.018611 | 0.019848 | 0.021076 | 0.022294 | 0.023503 | 0.024169 | 0.024833 | 0.025495
SP AM | A8 | Beddington (_C) | BEDDT1 | 0 | 0.00015305 | 0.0005017 | 0.00084514 | 0.0012187 | 0.001588 | 0.0018983 | 0.0022058 | 0.0038889 | 0.00422 | 0.0045477 | 0.0050118 | 0.0054713 | 0.0059271 | 0.0063795 | 0.0068296 | 0.0073202 | 0.0078067 | 0.0082896 | 0.0087686 | 0.0092441 | 0.0095063 | 0.0097674 | 0.010027
SP AM | A8 | Beddington (_J) | BEDD_1 | 0 | 0.00092843 | 0.0030434 | 0.0051269 | 0.0073927 | 0.0096333 | 0.011516 | 0.013381 | 0.023591 | 0.025599 | 0.027588 | 0.030403 | 0.03319 | 0.035955 | 0.0387 | 0.04143 | 0.044406 | 0.047358 | 0.050286 | 0.053193 | 0.056077 | 0.057667 | 0.059251 | 0.060829
SP AM | L3 | Berkswell | BESW_1 | 0 | 0.00058792 | 0.0019272 | 0.0032466 | 0.0046814 | 0.0061003 | 0.0072923 | 0.0084733 | 0.014939 | 0.016211 | 0.01747 | 0.019252 | 0.021018 | 0.022768 | 0.024507 | 0.026236 | 0.02812 | 0.029989 | 0.031844 | 0.033684 | 0.035511 | 0.036518 | 0.037521 | 0.03852
SP AM | K4 | Bicker Fen | BICF_1 | 0 | 0.00050597 | 0.0016586 | 0.002794 | 0.0040288 | 0.0052499 | 0.0062758 | 0.0072921 | 0.012856 | 0.013951 | 0.015034 | 0.016569 | 0.018088 | 0.019594 | 0.02109 | 0.022578 | 0.0242 | 0.025809 | 0.027405 | 0.028988 | 0.03056 | 0.031427 | 0.03229 | 0.03315
SP AM | N3 | Birkenhead | BIRK_1 | 0 | 0.00081626 | 0.0026758 | 0.0045075 | 0.0064996 | 0.0084695 | 0.010125 | 0.011764 | 0.020741 | 0.022507 | 0.024255 | 0.02673 | 0.029181 | 0.031611 | 0.034025 | 0.036425 | 0.039041 | 0.041636 | 0.044211 | 0.046766 | 0.049302 | 0.050701 | 0.052093 | 0.05348
SP AM | L2 | Bishops Wood | BISW_1 | 0 | 0.00080865 | 0.0026508 | 0.0044655 | 0.006439 | 0.0083906 | 0.01003 | 0.011655 | 0.020548 | 0.022297 | 0.024029 | 0.02648 | 0.028908 | 0.031317 | 0.033707 | 0.036086 | 0.038677 | 0.041248 | 0.043799 | 0.04633 | 0.048843 | 0.050228 | 0.051608 | 0.052982
SP AM | Q6 | Blyth 66kV | BLYTB1 | 0 | 0.00040055 | 0.001313 | 0.0022119 | 0.0031895 | 0.0041561 | 0.0049683 | 0.0057729 | 0.010178 | 0.011044 | 0.011902 | 0.013117 | 0.014319 | 0.015512 | 0.016696 | 0.017874 | 0.019158 | 0.020432 | 0.021695 | 0.022949 | 0.024193 | 0.02488 | 0.025563 | 0.026244
SP AM | Q6 | Blyth 132kV | BLYTH132 | 0 | 0.00056815 | 0.0018601 | 0.0031365 | 0.0045442 | 0.0059619 | 0.0071781 | 0.0083976 | 0.014892 | 0.016266 | 0.01764 | 0.019541 | 0.021359 | 0.023004 | 0.024428 | 0.025725 | 0.027119 | 0.028441 | 0.029685 | 0.030875 | 0.032004 | 0.032337 | 0.032635 | 0.032897
SP AM | B1 | Bolney | BOLN_1 | 0 | 0.00093856 | 0.0030766 | 0.0051828 | 0.0074734 | 0.0097384 | 0.011641 | 0.013527 | 0.023848 | 0.025879 | 0.027888 | 0.030734 | 0.033552 | 0.036347 | 0.039122 | 0.041882 | 0.04489 | 0.047874 | 0.050835 | 0.053773 | 0.056689 | 0.058296 | 0.059898 | 0.061493
SP AM | B2 | Botley Wood | BOTW_1 | 0 | 0.00027453 | 0.00089992 | 0.001516 | 0.002186 | 0.0028485 | 0.0034051 | 0.0039566 | 0.0069757 | 0.0075696 | 0.0081575 | 0.0089898 | 0.0098141 | 0.010632 | 0.011443 | 0.012251 | 0.013131 | 0.014003 | 0.014869 | 0.015729 | 0.016582 | 0.017052 | 0.01752 | 0.017987
SP AM | P1 | Bradford West | BRAW_1 | 0 | 0.00069052 | 0.0022636 | 0.0038131 | 0.0054984 | 0.0071649 | 0.008565 | 0.009952 | 0.017546 | 0.01904 | 0.020518 | 0.022612 | 0.024685 | 0.026742 | 0.028783 | 0.030814 | 0.033027 | 0.035222 | 0.037401 | 0.039562 | 0.041708 | 0.04289 | 0.044069 | 0.045242
SP AM | J8 | Braintree | BRAI_1 | 0 | 0.00040346 | 0.0013226 | 0.0022279 | 0.0032126 | 0.0041863 | 0.0050044 | 0.0058148 | 0.010252 | 0.011125 | 0.011989 | 0.013212 | 0.014423 | 0.015625 | 0.016818 | 0.018004 | 0.019297 | 0.02058 | 0.021853 | 0.023116 | 0.024369 | 0.02506 | 0.025749 | 0.026434
SP AM | J5 | Bramford | BRFO_1 | 0 | 0.0008216 | 0.0026932 | 0.0045369 | 0.0065421 | 0.0085249 | 0.010191 | 0.011841 | 0.020877 | 0.022654 | 0.024413 | 0.026904 | 0.029371 | 0.031818 | 0.034247 | 0.036663 | 0.039296 | 0.041908 | 0.0445 | 0.047072 | 0.049624 | 0.051032 | 0.052434 | 0.05383
SP AM | B4 | Bramley | BRLE_1 | 0 | 0.00095303 | 0.0031241 | 0.0052627 | 0.0075886 | 0.0098886 | 0.011821 | 0.013735 | 0.024216 | 0.026278 | 0.028318 | 0.031208 | 0.03407 | 0.036908 | 0.039725 | 0.042528 | 0.045582 | 0.048612 | 0.051619 | 0.054602 | 0.057563 | 0.059195 | 0.060821 | 0.062441
SP AM | N2 | Bredbury | BRED_1 | 0 | 0.00057863 | 0.0018968 | 0.0031952 | 0.0046074 | 0.0060038 | 0.007177 | 0.0083393 | 0.014703 | 0.015954 | 0.017193 | 0.018948 | 0.020685 | 0.022408 | 0.024119 | 0.025821 | 0.027675 | 0.029515 | 0.03134 | 0.033151 | 0.034949 | 0.03594 | 0.036927 | 0.037911
SP AM | E7 | Bridgewater | BRWA1 | 0 | 0.00046559 | 0.0015262 | 0.002571 | 0.0037073 | 0.0048309 | 0.0057749 | 0.0067101 | 0.01183 | 0.012837 | 0.013835 | 0.015246 | 0.016644 | 0.018031 | 0.019407 | 0.020776 | 0.022269 | 0.023749 | 0.025218 | 0.026675 | 0.028121 | 0.028919 | 0.029713 | 0.030504
SP AM | A3 | Brimsdown | BRIM_1 | 0 | 0.00064411 | 0.0021114 | 0.0035568 | 0.0051288 | 0.0066833 | 0.0079892 | 0.009283 | 0.016367 | 0.01776 | 0.019139 | 0.021092 | 0.023026 | 0.024944 | 0.026849 | 0.028743 | 0.030807 | 0.032855 | 0.034887 | 0.036903 | 0.038904 | 0.040007 | 0.041106 | 0.042201
SP AM | J7 | Burwell Main | BURM_1 | 0 | 0.00093247 | 0.0030567 | 0.0051492 | 0.007425 | 0.0096753 | 0.011566 | 0.013439 | 0.023694 | 0.025711 | 0.027708 | 0.030535 | 0.033335 | 0.036112 | 0.038869 | 0.041611 | 0.044599 | 0.047564 | 0.050506 | 0.053424 | 0.056321 | 0.057919 | 0.05951 | 0.061094
SP AM | L2 | Bushbury | BUSH_1 | 0 | 0.00024433 | 0.00080092 | 0.0013492 | 0.0019455 | 0.0025351 | 0.0030305 | 0.0035213 | 0.0062083 | 0.0067368 | 0.00726 | 0.0080008 | 0.0087344 | 0.009462 | 0.010184 | 0.010903 | 0.011686 | 0.012463 | 0.013234 | 0.013998 | 0.014757 | 0.015176 | 0.015593 | 0.016008
SP AM | L3 | Bustleholme | BUST_1 | 0 | 0.00064464 | 0.0021132 | 0.0035598 | 0.005133 | 0.0066888 | 0.0079958 | 0.0092907 | 0.01638 | 0.017775 | 0.019155 | 0.02111 | 0.023045 | 0.024965 | 0.026871 | 0.028767 | 0.030833 | 0.032882 | 0.034916 | 0.036933 | 0.038936 | 0.04004 | 0.04114 | 0.042236
SP AM | P4 | Camblesforth | CAMB_01 | 0 | 1.535e-05 | 5.0256e-05 | 8.474e-05 | 0.00012277 | 0.00016108 | 0.00019394 | 0.00022689 | 0.00040234 | 0.00043947 | 0.00047658 | 0.00052796 | 0.00057708 | 0.00062152 | 0.00065998 | 0.00069504 | 0.00073271 | 0.0007684 | 0.00080203 | 0.00083417 | 0.00086467 | 0.00087368 | 0.00088172 | 0.00088881
SP AM | A7 | Canal Bank | CBNK_H | 0 | 6.6397e-05 | 0.00021765 | 0.00036665 | 0.00052869 | 0.00068893 | 0.00082355 | 0.00095692 | 0.0016871 | 0.0018307 | 0.0019729 | 0.0021742 | 0.0023736 | 0.0025713 | 0.0027676 | 0.0029629 | 0.0031757 | 0.0033868 | 0.0035962 | 0.0038041 | 0.0040103 | 0.0041241 | 0.0042374 | 0.0043502
SP AM | C7 | Canterbury | CANTN1 | 0 | 0.00050204 | 0.0016457 | 0.0027723 | 0.0039976 | 0.0052092 | 0.0062271 | 0.0072355 | 0.012757 | 0.013843 | 0.014918 | 0.01644 | 0.017947 | 0.019442 | 0.020927 | 0.022403 | 0.024012 | 0.025608 | 0.027192 | 0.028763 | 0.030323 | 0.031183 | 0.03204 | 0.032893
SP AM | N3 | Capenhurst | CAPEA1 | 0 | 0.00049497 | 0.0016225 | 0.0027333 | 0.0039413 | 0.0051358 | 0.0061394 | 0.0071337 | 0.012577 | 0.013648 | 0.014708 | 0.016209 | 0.017695 | 0.019169 | 0.020632 | 0.022088 | 0.023674 | 0.025248 | 0.026809 | 0.028359 | 0.029896 | 0.030744 | 0.031589 | 0.03243
SP AM | H2 | Cardiff East | CARE_1 | 0 | 0.00039311 | 0.0012886 | 0.0021708 | 0.0031302 | 0.0040789 | 0.004876 | 0.0056656 | 0.0099888 | 0.010839 | 0.011681 | 0.012873 | 0.014053 | 0.015224 | 0.016386 | 0.017542 | 0.018802 | 0.020052 | 0.021292 | 0.022523 | 0.023744 | 0.024417 | 0.025088 | 0.025756
SP AM | N2 | Carrington | CARR_1 | 0 | 0.00051311 | 0.001682 | 0.0028334 | 0.0040857 | 0.005324 | 0.0063643 | 0.007395 | 0.013038 | 0.014148 | 0.015247 | 0.016802 | 0.018343 | 0.019871 | 0.021388 | 0.022897 | 0.024541 | 0.026173 | 0.027791 | 0.029397 | 0.030991 | 0.03187 | 0.032746 | 0.033618
SP AM | L5 | Cellarhead | CELL_1 | 0 | 0.0011708 | 0.0038381 | 0.0064655 | 0.009323 | 0.012149 | 0.014523 | 0.016874 | 0.029751 | 0.032283 | 0.034791 | 0.038341 | 0.041856 | 0.045343 | 0.048805 | 0.052248 | 0.056 | 0.059723 | 0.063416 | 0.067081 | 0.070719 | 0.072724 | 0.074722 | 0.076712
SP AM | A8 | Chessington | CHSI_1 | 0 | 0.00057181 | 0.0018744 | 0.0031576 | 0.0045531 | 0.0059331 | 0.0070925 | 0.0082411 | 0.01453 | 0.015766 | 0.016991 | 0.018725 | 0.020442 | 0.022144 | 0.023835 | 0.025517 | 0.027349 | 0.029167 | 0.030971 | 0.032761 | 0.034537 | 0.035517 | 0.036492 | 0.037464
SP AM | P3 | Chesterfield | CHTE_1 | 0 | 0.00077961 | 0.0025556 | 0.004305 | 0.0062077 | 0.0080892 | 0.0096699 | 0.011236 | 0.01981 | 0.021496 | 0.023165 | 0.025529 | 0.02787 | 0.030192 | 0.032497 | 0.034789 | 0.037288 | 0.039766 | 0.042226 | 0.044666 | 0.047088 | 0.048424 | 0.049754 | 0.051079
SP AM | E1 | Chickerell | CHIC_1 | 0 | 0.0001733 | 0.00056807 | 0.00095696 | 0.0013799 | 0.0017981 | 0.0021495 | 0.0024976 | 0.0044034 | 0.0047783 | 0.0051494 | 0.0056748 | 0.0061951 | 0.0067112 | 0.0072236 | 0.0077332 | 0.0082886 | 0.0088396 | 0.0093863 | 0.0099287 | 0.010467 | 0.010764 | 0.01106 | 0.011354
SP AM | A7 | City Road | CITR_1 | 0 | 0.0005004 | 0.0016403 | 0.0027632 | 0.0039845 | 0.0051921 | 0.0062067 | 0.0072118 | 0.012715 | 0.013797 | 0.014869 | 0.016386 | 0.017889 | 0.019379 | 0.020858 | 0.02233 | 0.023934 | 0.025524 | 0.027103 | 0.028669 | 0.030224 | 0.031081 | 0.031935 | 0.032785
SP AM | J5 | Clacton | CLT03 | 0 | 0.00046576 | 0.0015268 | 0.002572 | 0.0037087 | 0.0048328 | 0.0057771 | 0.0067127 | 0.011835 | 0.012842 | 0.01384 | 0.015252 | 0.016651 | 0.018038 | 0.019415 | 0.020784 | 0.022277 | 0.023758 | 0.025227 | 0.026685 | 0.028132 | 0.02893 | 0.029725 | 0.030516
SP AM | M5 | Connah's Quay | CONQA1 | 0 | 0.00033786 | 0.0011075 | 0.0018657 | 0.0026903 | 0.0035056 | 0.0041907 | 0.0048693 | 0.0085849 | 0.0093157 | 0.010039 | 0.011064 | 0.012078 | 0.013084 | 0.014083 | 0.015077 | 0.01616 | 0.017234 | 0.018299 | 0.019357 | 0.020407 | 0.020985 | 0.021562 | 0.022136
SP AM | L3 | Coventry | COVE_1 | 0 | 0.00060311 | 0.001977 | 0.0033304 | 0.0048023 | 0.0062578 | 0.0074806 | 0.0086921 | 0.015325 | 0.016629 | 0.017921 | 0.019749 | 0.02156 | 0.023356 | 0.025139 | 0.026913 | 0.028846 | 0.030763 | 0.032666 | 0.034554 | 0.036427 | 0.037461 | 0.03849 | 0.039515
SP AM | D6 | Cowley | COWL_1 | 0 | 0.00092546 | 0.0030337 | 0.0051105 | 0.0073691 | 0.0096025 | 0.011479 | 0.013338 | 0.023516 | 0.025517 | 0.027499 | 0.030305 | 0.033084 | 0.03584 | 0.038576 | 0.041298 | 0.044264 | 0.047206 | 0.050126 | 0.053022 | 0.055897 | 0.057483 | 0.059062 | 0.060635
SP AM | P8 | Creyke Beck | CREB_1 | 0 | 0.00076365 | 0.0025033 | 0.004217 | 0.0060807 | 0.0079236 | 0.009472 | 0.011006 | 0.019404 | 0.021056 | 0.022691 | 0.025007 | 0.0273 | 0.029574 | 0.031832 | 0.034077 | 0.036525 | 0.038953 | 0.041362 | 0.043752 | 0.046124 | 0.047433 | 0.048736 | 0.050033
SP AM | L2 | Drakelow | DRAK_1 | 0 | 0.00029213 | 0.00095762 | 0.0016132 | 0.0023261 | 0.0030312 | 0.0036235 | 0.0042103 | 0.007423 | 0.0080549 | 0.0086805 | 0.0095662 | 0.010443 | 0.011313 | 0.012177 | 0.013036 | 0.013972 | 0.014901 | 0.015823 | 0.016737 | 0.017645 | 0.018145 | 0.018644 | 0.01914
SP AM | P4 | Drax | DRAX_1 | 0 | 0.00037176 | 0.0012186 | 0.0020529 | 0.0029602 | 0.0038574 | 0.0046111 | 0.0053579 | 0.0094463 | 0.01025 | 0.011047 | 0.012174 | 0.01329 | 0.014397 | 0.015496 | 0.016589 | 0.017781 | 0.018963 | 0.020136 | 0.021299 | 0.022454 | 0.023091 | 0.023725 | 0.024357
SP AM | A7 | Ealing | EALI_6 | 0 | 0.00035569 | 0.001166 | 0.0019641 | 0.0028322 | 0.0036906 | 0.0044118 | 0.0051262 | 0.0090379 | 0.0098072 | 0.010569 | 0.011647 | 0.012715 | 0.013775 | 0.014826 | 0.015872 | 0.017012 | 0.018143 | 0.019265 | 0.020378 | 0.021483 | 0.022093 | 0.022699 | 0.023304
SP AM | D4 | East Claydon | ECLA_1 | 0 | 0.00063685 | 0.0020876 | 0.0035167 | 0.005071 | 0.0066079 | 0.0078992 | 0.0091784 | 0.016182 | 0.01756 | 0.018923 | 0.020854 | 0.022767 | 0.024663 | 0.026546 | 0.028419 | 0.03046 | 0.032485 | 0.034494 | 0.036487 | 0.038466 | 0.039556 | 0.040643 | 0.041725
SP AM | J4 | Eaton Socon | EASO_1 | 0 | 0.00047284 | 0.00155 | 0.002611 | 0.003765 | 0.0049061 | 0.0058648 | 0.0068146 | 0.012015 | 0.013037 | 0.01405 | 0.015484 | 0.016903 | 0.018311 | 0.019709 | 0.0211 | 0.022615 | 0.024119 | 0.02561 | 0.02709 | 0.028559 | 0.029369 | 0.030176 | 0.030979
SP AM | P1 | Elland | ELLA_1 | 0 | 0.00057397 | 0.0018815 | 0.0031695 | 0.0045703 | 0.0059555 | 0.0071193 | 0.0082722 | 0.014584 | 0.015826 | 0.017055 | 0.018795 | 0.020519 | 0.022228 | 0.023925 | 0.025613 | 0.027452 | 0.029277 | 0.031088 | 0.032885 | 0.034668 | 0.035651 | 0.03663 | 0.037606
SP AM | A6 | Elstree | ELST_1 | 0 | 0.00067663 | 0.002218 | 0.0037364 | 0.0053878 | 0.0070207 | 0.0083926 | 0.0097518 | 0.017193 | 0.018657 | 0.020106 | 0.022157 | 0.024189 | 0.026204 | 0.028204 | 0.030194 | 0.032363 | 0.034514 | 0.036648 | 0.038766 | 0.040868 | 0.042027 | 0.043182 | 0.044332
SP AM | L8 | Enderby | ENDE_1 | 0 | 0.00091668 | 0.0030049 | 0.005062 | 0.0072992 | 0.0095114 | 0.01137 | 0.013211 | 0.023292 | 0.025275 | 0.027238 | 0.030018 | 0.03277 | 0.0355 | 0.03821 | 0.040906 | 0.043844 | 0.046758 | 0.04965 | 0.052519 | 0.055367 | 0.056937 | 0.058501 | 0.060059
SP AM | F6 | Exeter | EXET1 | 0 | 0.00067666 | 0.0022181 | 0.0037366 | 0.005388 | 0.007021 | 0.0083929 | 0.0097521 | 0.017194 | 0.018657 | 0.020106 | 0.022158 | 0.02419 | 0.026205 | 0.028205 | 0.030195 | 0.032364 | 0.034515 | 0.03665 | 0.038768 | 0.04087 | 0.042029 | 0.043184 | 0.044334
SP AM | B2 | Fawley | FAWL_1 | 0 | 0.00049034 | 0.0016074 | 0.0027077 | 0.0039044 | 0.0050878 | 0.006082 | 0.007067 | 0.01246 | 0.01352 | 0.01457 | 0.016057 | 0.017529 | 0.018989 | 0.020439 | 0.021881 | 0.023453 | 0.025012 | 0.026559 | 0.028093 | 0.029617 | 0.030457 | 0.031293 | 0.032127
SP AM | L3 | Feckenham | FECK_6 | 0 | 0.00048588 | 0.0015927 | 0.002683 | 0.0038689 | 0.0050414 | 0.0060266 | 0.0070026 | 0.012346 | 0.013397 | 0.014437 | 0.015911 | 0.01737 | 0.018816 | 0.020253 | 0.021682 | 0.023239 | 0.024784 | 0.026317 | 0.027837 | 0.029347 | 0.030179 | 0.031008 | 0.031834
SP AM | P5 | Ferrybridge A | FERRA2 | 0 | 0.00015075 | 0.00049417 | 0.00083247 | 0.0012004 | 0.0015642 | 0.0018699 | 0.0021727 | 0.0038306 | 0.0041567 | 0.0044795 | 0.0049366 | 0.0053892 | 0.0058382 | 0.0062839 | 0.0067272 | 0.0072104 | 0.0076896 | 0.0081652 | 0.0086371 | 0.0091054 | 0.0093637 | 0.0096209 | 0.0098771
SP AM | P5 | Ferrybridge B | FERRB1 | 0 | 0.00052841 | 0.0017322 | 0.0029179 | 0.0042076 | 0.0054828 | 0.0065542 | 0.0076156 | 0.013427 | 0.01457 | 0.015701 | 0.017304 | 0.01889 | 0.020464 | 0.022026 | 0.02358 | 0.025274 | 0.026954 | 0.028621 | 0.030275 | 0.031916 | 0.032821 | 0.033723 | 0.034621
SP AM | N1 | Fiddlers Ferry | FIDF_1 | 0 | 0.00035508 | 0.001164 | 0.0019608 | 0.0028273 | 0.0036843 | 0.0044042 | 0.0051174 | 0.0090224 | 0.0097904 | 0.010551 | 0.011627 | 0.012694 | 0.013751 | 0.014801 | 0.015845 | 0.016983 | 0.018112 | 0.019232 | 0.020343 | 0.021446 | 0.022055 | 0.022661 | 0.023264
SP AM | B3 | Fleet | FLEE_1 | 0 | 0.0015343 | 0.0050294 | 0.0084724 | 0.012217 | 0.01592 | 0.01903 | 0.022112 | 0.038986 | 0.042304 | 0.04559 | 0.050242 | 0.054849 | 0.059418 | 0.063954 | 0.068466 | 0.073383 | 0.078261 | 0.083101 | 0.087904 | 0.09267 | 0.095298 | 0.097916 | 0.10052
SP AM | Q8 | Fourstones | FOUR_1 | 0 | 0.00012785 | 0.0004191 | 0.000706 | 0.001018 | 0.0013266 | 0.0015858 | 0.0018426 | 0.0032487 | 0.0035252 | 0.003799 | 0.0041866 | 0.0045705 | 0.0049513 | 0.0053293 | 0.0057053 | 0.006115 | 0.0065215 | 0.0069248 | 0.007325 | 0.0077222 | 0.0079412 | 0.0081593 | 0.0083766
SP AM | N3 | Frodsham | FROD_1 | 0 | 0.00044564 | 0.0014608 | 0.0024608 | 0.0035485 | 0.0046239 | 0.0055275 | 0.0064226 | 0.011324 | 0.012287 | 0.013242 | 0.014593 | 0.015931 | 0.017258 | 0.018576 | 0.019886 | 0.021314 | 0.022731 | 0.024137 | 0.025532 | 0.026916 | 0.02768 | 0.02844 | 0.029197
SP AM | A7 | Greenford | GREE_H | 0 | 8.4581e-05 | 0.00027726 | 0.00046707 | 0.00067349 | 0.00087762 | 0.0010491 | 0.001219 | 0.0021492 | 0.0023321 | 0.0025133 | 0.0027697 | 0.0030237 | 0.0032756 | 0.0035256 | 0.0037744 | 0.0040455 | 0.0043144 | 0.0045812 | 0.0048459 | 0.0051087 | 0.0052536 | 0.0053979 | 0.0055416
SP AM | J6 | Grendon | GREN_1 | 0 | 0.0013553 | 0.0044426 | 0.0074838 | 0.010791 | 0.014062 | 0.01681 | 0.019532 | 0.034437 | 0.037368 | 0.04027 | 0.044379 | 0.048449 | 0.052485 | 0.056491 | 0.060477 | 0.06482 | 0.069129 | 0.073404 | 0.077647 | 0.081857 | 0.084178 | 0.086491 | 0.088794
SP AM | P7 | Grimsby West | GRIW_1 | 0 | 0.00058947 | 0.0019323 | 0.0032551 | 0.0046938 | 0.0061164 | 0.0073116 | 0.0084956 | 0.014978 | 0.016253 | 0.017516 | 0.019303 | 0.021073 | 0.022828 | 0.024571 | 0.026305 | 0.028194 | 0.030068 | 0.031928 | 0.033773 | 0.035604 | 0.036614 | 0.03762 | 0.038621
SP AM | A1 | Hackney 132kV | HACK_1 | 0 | 0.00028558 | 0.00093615 | 0.001577 | 0.002274 | 0.0029632 | 0.0035422 | 0.0041159 | 0.0072565 | 0.0078743 | 0.0084858 | 0.0093517 | 0.010209 | 0.01106 | 0.011904 | 0.012744 | 0.013659 | 0.014567 | 0.015468 | 0.016362 | 0.017249 | 0.017738 | 0.018226 | 0.018711
SP AM | A1 | Hackney 66kV | HACK_6 | 0 | 0.00026228 | 0.00085976 | 0.0014483 | 0.0020884 | 0.0027214 | 0.0032532 | 0.00378 | 0.0066644 | 0.0072318 | 0.0077934 | 0.0085887 | 0.0093762 | 0.010157 | 0.010933 | 0.011704 | 0.012545 | 0.013378 | 0.014206 | 0.015027 | 0.015842 | 0.016291 | 0.016738 | 0.017184
SP AM | L3 | Hams Hall | HAMHC1 | 0 | 0.00058033 | 0.0019024 | 0.0032046 | 0.004621 | 0.0060215 | 0.0071982 | 0.0083639 | 0.014746 | 0.016001 | 0.017244 | 0.019004 | 0.020746 | 0.022474 | 0.02419 | 0.025897 | 0.027757 | 0.029602 | 0.031432 | 0.033249 | 0.035052 | 0.036046 | 0.037036 | 0.038022
SP AM | Q8 | Harker | HARK_1 | 0 | 0.00012189 | 0.00039957 | 0.0006731 | 0.00097058 | 0.0012647 | 0.0015119 | 0.0017567 | 0.0030972 | 0.0033609 | 0.0036219 | 0.0039915 | 0.0043575 | 0.0047205 | 0.0050808 | 0.0054393 | 0.00583 | 0.0062175 | 0.006602 | 0.0069836 | 0.0073622 | 0.007571 | 0.007779 | 0.0079862
SP AM | Q4 | Hart Moor | HARM_6 | 0 | 0.00011819 | 0.00038744 | 0.00065267 | 0.00094112 | 0.0012264 | 0.001466 | 0.0017034 | 0.0030032 | 0.0032589 | 0.003512 | 0.0038703 | 0.0042252 | 0.0045772 | 0.0049266 | 0.0052742 | 0.005653 | 0.0060288 | 0.0064016 | 0.0067716 | 0.0071388 | 0.0073412 | 0.0075429 | 0.0077438
SP AM | Q4 | Hawthorn Pit | HAWP_6 | 0 | 0.00020596 | 0.00067514 | 0.0011373 | 0.00164 | 0.002137 | 0.0025546 | 0.0029683 | 0.0052333 | 0.0056788 | 0.0061199 | 0.0067444 | 0.0073628 | 0.0079761 | 0.008585 | 0.0091907 | 0.0098508 | 0.010506 | 0.011155 | 0.0118 | 0.01244 | 0.012793 | 0.013144 | 0.013494
SP AM | R5 | Heysham (HEYS_1) | HEYS_1 | 0 | 0.00045169 | 0.0014788 | 0.0024935 | 0.0036127 | 0.0047398 | 0.0057067 | 0.0066763 | 0.011839 | 0.012932 | 0.014024 | 0.015536 | 0.016981 | 0.018289 | 0.01942 | 0.020452 | 0.02156 | 0.022611 | 0.0236 | 0.024546 | 0.025443 | 0.025709 | 0.025945 | 0.026154
SP AM | R5 | Heysham (HEYS1) | HEYS1 | 0 | 0.00024803 | 0.00081304 | 0.0013696 | 0.0019749 | 0.0025735 | 0.0030764 | 0.0035746 | 0.0063023 | 0.0068388 | 0.0073699 | 0.0081219 | 0.0088667 | 0.0096053 | 0.010339 | 0.011068 | 0.011863 | 0.012651 | 0.013434 | 0.01421 | 0.014981 | 0.015406 | 0.015829 | 0.01625
SP AM | A8 | Hurst | HURS_1 | 0 | 0.00068659 | 0.0022507 | 0.0037914 | 0.005467 | 0.007124 | 0.0085161 | 0.0098952 | 0.017446 | 0.018931 | 0.020401 | 0.022483 | 0.024545 | 0.026589 | 0.028619 | 0.030638 | 0.032839 | 0.035022 | 0.037188 | 0.039337 | 0.04147 | 0.042646 | 0.043817 | 0.044984
SP AM | R6 | Hutton | HUTT_1 | 0 | 0.00028687 | 0.00094037 | 0.0015841 | 0.0022842 | 0.0029766 | 0.0035582 | 0.0041344 | 0.0072893 | 0.0079098 | 0.0085241 | 0.0093939 | 0.010255 | 0.01111 | 0.011958 | 0.012801 | 0.013721 | 0.014633 | 0.015538 | 0.016436 | 0.017327 | 0.017818 | 0.018308 | 0.018795
SP AM | H6 | Imperial Park | IMPK_1 | 0 | 2.2923e-05 | 7.5142e-05 | 0.00012658 | 0.00018253 | 0.00023785 | 0.00028432 | 0.00033037 | 0.00058246 | 0.00063204 | 0.00068113 | 0.00075063 | 0.00081946 | 0.00088772 | 0.00095549 | 0.0010229 | 0.0010964 | 0.0011692 | 0.0012416 | 0.0013133 | 0.0013845 | 0.0014238 | 0.0014629 | 0.0015019
SP AM | F6 | Indian Queens | INDQ1 | 0 | 0.0011946 | 0.003916 | 0.0065967 | 0.0095123 | 0.012395 | 0.014817 | 0.017217 | 0.030355 | 0.032939 | 0.035497 | 0.039119 | 0.042706 | 0.046263 | 0.049795 | 0.053309 | 0.057137 | 0.060935 | 0.064704 | 0.068443 | 0.072154 | 0.074201 | 0.076239 | 0.078269
SP AM | G5 | Iron Acton | IROA1 | 0 | 0.001037 | 0.0033994 | 0.0057264 | 0.0082573 | 0.01076 | 0.012863 | 0.014946 | 0.02635 | 0.028593 | 0.030814 | 0.033958 | 0.037072 | 0.04016 | 0.043226 | 0.046276 | 0.049599 | 0.052896 | 0.056167 | 0.059413 | 0.062635 | 0.064411 | 0.066181 | 0.067943
SP AM | L5 | Ironbridge | IRONB1 | 0 | 0.00028779 | 0.00094339 | 0.0015892 | 0.0022916 | 0.0029861 | 0.0035696 | 0.0041477 | 0.0073127 | 0.0079352 | 0.0085515 | 0.0094241 | 0.010288 | 0.011145 | 0.011996 | 0.012842 | 0.013765 | 0.01468 | 0.015588 | 0.016488 | 0.017382 | 0.017875 | 0.018367 | 0.018856
SP AM | A6 | Iver 132kV | IVER_1 | 0 | 0.00071811 | 0.002354 | 0.0039654 | 0.005718 | 0.0074511 | 0.0089071 | 0.01035 | 0.018247 | 0.0198 | 0.021338 | 0.023515 | 0.025672 | 0.02781 | 0.029933 | 0.032045 | 0.034346 | 0.036629 | 0.038895 | 0.041143 | 0.043374 | 0.044604 | 0.045829 | 0.047049
SP AM | A6 | Iver 66kV | IVER_6 | 0 | 0.00012241 | 0.00040127 | 0.00067596 | 0.00097471 | 0.0012701 | 0.0015183 | 0.0017642 | 0.0031104 | 0.0033752 | 0.0036373 | 0.0040085 | 0.004376 | 0.0047405 | 0.0051024 | 0.0054624 | 0.0058548 | 0.0062439 | 0.0066301 | 0.0070133 | 0.0073935 | 0.0076032 | 0.0078121 | 0.0080201
SP AM | P3 | Jordanthorpe | JORD_3 | 0 | 7.3443e-05 | 0.00024075 | 0.00040556 | 0.0005848 | 0.00076204 | 0.00091095 | 0.0010585 | 0.0018662 | 0.002025 | 0.0021823 | 0.002405 | 0.0026255 | 0.0028442 | 0.0030613 | 0.0032773 | 0.0035127 | 0.0037462 | 0.0039779 | 0.0042078 | 0.0044359 | 0.0045618 | 0.0046871 | 0.0048119
SP AM | P8 | Keadby | KEAD_1 | 0 | 0.00053632 | 0.0017581 | 0.0029616 | 0.0042705 | 0.0055648 | 0.0066522 | 0.0077295 | 0.013628 | 0.014788 | 0.015936 | 0.017562 | 0.019173 | 0.02077 | 0.022355 | 0.023933 | 0.025652 | 0.027357 | 0.029049 | 0.030727 | 0.032393 | 0.033312 | 0.034227 | 0.035139
SP AM | N4 | Kearsley 132kV | KEAR_1 | 0 | 0.00099629 | 0.0032659 | 0.0055016 | 0.0079331 | 0.010337 | 0.012357 | 0.014359 | 0.025315 | 0.02747 | 0.029604 | 0.032625 | 0.035616 | 0.038583 | 0.041529 | 0.044459 | 0.047652 | 0.050819 | 0.053962 | 0.05708 | 0.060176 | 0.061882 | 0.063582 | 0.065275
SP AM | N4 | Kearsley 33kV | KEAR_3 | 0 | 0.00015759 | 0.00051657 | 0.0008702 | 0.0012548 | 0.0016351 | 0.0019546 | 0.0022712 | 0.0040042 | 0.0043451 | 0.0046825 | 0.0051603 | 0.0056335 | 0.0061028 | 0.0065687 | 0.0070321 | 0.0075372 | 0.0080382 | 0.0085353 | 0.0090286 | 0.0095181 | 0.0097881 | 0.010057 | 0.010325
SP AM | C3 | Kemsley | KEMS_1 | 0 | 0.0010363 | 0.0033969 | 0.0057223 | 0.0082513 | 0.010752 | 0.012853 | 0.014935 | 0.026331 | 0.028572 | 0.030791 | 0.033933 | 0.037045 | 0.040131 | 0.043194 | 0.046242 | 0.049563 | 0.052858 | 0.056127 | 0.05937 | 0.062589 | 0.064365 | 0.066133 | 0.067894
SP AM | C2 | Kingsnorth | KINO_1 | 0 | 0.00067533 | 0.0022138 | 0.0037292 | 0.0053774 | 0.0070072 | 0.0083765 | 0.009733 | 0.01716 | 0.018621 | 0.020067 | 0.022115 | 0.024142 | 0.026153 | 0.02815 | 0.030136 | 0.0323 | 0.034447 | 0.036578 | 0.038692 | 0.04079 | 0.041947 | 0.043099 | 0.044247
SP AM | N1 | Kirkby (_D) | KIBY_1 | 0 | 0.00026382 | 0.0008648 | 0.0014568 | 0.0021007 | 0.0027374 | 0.0032723 | 0.0038022 | 0.0067035 | 0.0072742 | 0.0078391 | 0.008639 | 0.0094311 | 0.010217 | 0.010997 | 0.011773 | 0.012618 | 0.013457 | 0.014289 | 0.015115 | 0.015934 | 0.016386 | 0.016837 | 0.017285
SP AM | N1 | Kirkby (_G) | KIBY_G | 0 | 3.2024e-05 | 0.00010498 | 0.00017684 | 0.000255 | 0.00033228 | 0.00039721 | 0.00046154 | 0.00081372 | 0.00088299 | 0.00095157 | 0.0010487 | 0.0011448 | 0.0012402 | 0.0013349 | 0.001429 | 0.0015317 | 0.0016335 | 0.0017345 | 0.0018348 | 0.0019342 | 0.0019891 | 0.0020437 | 0.0020982
SP AM | P1 | Kirkstall B | KIRKB1 | 0 | 0.0003799 | 0.0012453 | 0.0020978 | 0.003025 | 0.0039418 | 0.0047121 | 0.0054752 | 0.0096532 | 0.010475 | 0.011288 | 0.01244 | 0.013581 | 0.014712 | 0.015835 | 0.016953 | 0.01817 | 0.019378 | 0.020577 | 0.021766 | 0.022946 | 0.023597 | 0.024245 | 0.024891
SP AM | L2 | Kitwell | KITW_1 | 0 | 0.00071882 | 0.0023563 | 0.0039694 | 0.0057237 | 0.0074585 | 0.0089159 | 0.01036 | 0.018265 | 0.01982 | 0.021359 | 0.023539 | 0.025697 | 0.027838 | 0.029963 | 0.032077 | 0.034381 | 0.036666 | 0.038934 | 0.041184 | 0.043417 | 0.044648 | 0.045875 | 0.047096
SP AM | P2 | Knaresborough | KNAR | 0 | 9.1054e-05 | 0.00029848 | 0.00050281 | 0.00072503 | 0.00094478 | 0.0011294 | 0.0013123 | 0.0023137 | 0.0025106 | 0.0027056 | 0.0029817 | 0.0032551 | 0.0035262 | 0.0037954 | 0.0040632 | 0.004355 | 0.0046445 | 0.0049318 | 0.0052168 | 0.0054996 | 0.0056556 | 0.005811 | 0.0059657
SP AM | Q2 | Lackenby | LACK_6 | 0 | 0.00065748 | 0.0021553 | 0.0036307 | 0.0052353 | 0.006822 | 0.0081551 | 0.0094758 | 0.016706 | 0.018129 | 0.019537 | 0.02153 | 0.023504 | 0.025462 | 0.027406 | 0.02934 | 0.031447 | 0.033537 | 0.035611 | 0.037669 | 0.039712 | 0.040838 | 0.04196 | 0.043077
SP AM | A6 | Laleham | LALE1SG003 | 0 | 0.00074479 | 0.0024414 | 0.0041128 | 0.0059305 | 0.0077279 | 0.009238 | 0.010734 | 0.018925 | 0.020536 | 0.022131 | 0.024389 | 0.026625 | 0.028843 | 0.031045 | 0.033235 | 0.035622 | 0.03799 | 0.04034 | 0.042671 | 0.044985 | 0.046261 | 0.047532 | 0.048797
SP AM | F6 | Landulph | LAND1 | 0 | 0.00067234 | 0.002204 | 0.0037127 | 0.0053536 | 0.0069762 | 0.0083394 | 0.00969 | 0.017084 | 0.018538 | 0.019978 | 0.022017 | 0.024036 | 0.026038 | 0.028025 | 0.030003 | 0.032158 | 0.034295 | 0.036416 | 0.038521 | 0.040609 | 0.041761 | 0.042908 | 0.044051
SP AM | M4 | Legacy | LEGA_1 | 0 | 0.00034415 | 0.0011281 | 0.0019004 | 0.0027403 | 0.0035709 | 0.0042686 | 0.0049599 | 0.0087447 | 0.0094891 | 0.010226 | 0.01127 | 0.012303 | 0.013328 | 0.014345 | 0.015357 | 0.01646 | 0.017554 | 0.01864 | 0.019717 | 0.020786 | 0.021376 | 0.021963 | 0.022548
SP AM | N1 | Lister Drive | LISD_1 | 0 | 0.00057012 | 0.0018689 | 0.0031483 | 0.0045397 | 0.0059156 | 0.0070715 | 0.0082167 | 0.014487 | 0.01572 | 0.016941 | 0.018669 | 0.020381 | 0.022079 | 0.023765 | 0.025441 | 0.027268 | 0.029081 | 0.03088 | 0.032664 | 0.034435 | 0.035412 | 0.036385 | 0.037354
SP AM | A8 | Littlebrook (_C) | LITT_C | 0 | 0.0001841 | 0.00060349 | 0.0010166 | 0.0014659 | 0.0019102 | 0.0022835 | 0.0026533 | 0.0046779 | 0.0050761 | 0.0054704 | 0.0060286 | 0.0065814 | 0.0071296 | 0.0076739 | 0.0082153 | 0.0088053 | 0.0093906 | 0.0099714 | 0.010548 | 0.01112 | 0.011435 | 0.011749 | 0.012062
SP AM | A8 | Littlebrook (_J) | LITT_J | 0 | 3.3202e-05 | 0.00010884 | 0.00018334 | 0.00026438 | 0.0003445 | 0.00041182 | 0.00047852 | 0.00084366 | 0.00091547 | 0.00098657 | 0.0010872 | 0.0011869 | 0.0012858 | 0.001384 | 0.0014816 | 0.001588 | 0.0016936 | 0.0017983 | 0.0019023 | 0.0020054 | 0.0020623 | 0.0021189 | 0.0021754
SP AM | A7 | Lodge Road | LODR_6 | 0 | 0.00033564 | 0.0011002 | 0.0018534 | 0.0026726 | 0.0034826 | 0.0041631 | 0.0048373 | 0.0085284 | 0.0092544 | 0.0099732 | 0.010991 | 0.011999 | 0.012998 | 0.01399 | 0.014978 | 0.016053 | 0.01712 | 0.018179 | 0.01923 | 0.020272 | 0.020847 | 0.02142 | 0.02199
SP AM | A6 | Loudwater | LOUD_H | 0 | 7.9846e-05 | 0.00026174 | 0.00044091 | 0.00063578 | 0.00082848 | 0.00099037 | 0.0011508 | 0.0020289 | 0.0022016 | 0.0023726 | 0.0026146 | 0.0028544 | 0.0030922 | 0.0033282 | 0.003563 | 0.0038189 | 0.0040728 | 0.0043247 | 0.0045746 | 0.0048227 | 0.0049594 | 0.0050957 | 0.0052314
SP AM | B2 | Lovedean | LOVE_1 | 0 | 0.0010764 | 0.0035285 | 0.0059441 | 0.0085711 | 0.011169 | 0.013351 | 0.015514 | 0.027351 | 0.02968 | 0.031985 | 0.035249 | 0.038481 | 0.041686 | 0.044868 | 0.048034 | 0.051484 | 0.054906 | 0.058302 | 0.061671 | 0.065015 | 0.066859 | 0.068696 | 0.070525
SP AM | N6 | Macclesfield | MACC_3 | 0 | 0.00011652 | 0.00038195 | 0.00064342 | 0.00092779 | 0.001209 | 0.0014452 | 0.0016793 | 0.0029607 | 0.0032127 | 0.0034622 | 0.0038155 | 0.0041654 | 0.0045124 | 0.0048569 | 0.0051995 | 0.005573 | 0.0059434 | 0.006311 | 0.0066757 | 0.0070377 | 0.0072373 | 0.0074361 | 0.0076341
SP AM | E1 | Mannington | MANN_1 | 0 | 0.0011815 | 0.0038729 | 0.0065242 | 0.0094076 | 0.012259 | 0.014654 | 0.017028 | 0.030021 | 0.032576 | 0.035106 | 0.038689 | 0.042236 | 0.045755 | 0.049247 | 0.052722 | 0.056509 | 0.060265 | 0.063992 | 0.06769 | 0.07136 | 0.073384 | 0.0754 | 0.077408
SP AM | H1 | Margam | MAGA_6 | 0 | 3.5011e-05 | 0.00011477 | 0.00019334 | 0.00027878 | 0.00036328 | 0.00043427 | 0.00050459 | 0.00088963 | 0.00096536 | 0.0010403 | 0.0011465 | 0.0012516 | 0.0013559 | 0.0014594 | 0.0015624 | 0.0016746 | 0.0017859 | 0.0018963 | 0.0020059 | 0.0021147 | 0.0021747 | 0.0022344 | 0.0022939
SP AM | G6 | Melksham | MELK_1 | 0 | 0.00082382 | 0.0027005 | 0.0045492 | 0.0065598 | 0.008548 | 0.010218 | 0.011873 | 0.020933 | 0.022715 | 0.024479 | 0.026977 | 0.029451 | 0.031904 | 0.03434 | 0.036762 | 0.039403 | 0.042022 | 0.044621 | 0.047199 | 0.049759 | 0.05117 | 0.052576 | 0.053976
SP AM | A6 | Mill Hill | MILH_1 | 0 | 0.00038489 | 0.0012617 | 0.0021254 | 0.0030648 | 0.0039937 | 0.0047741 | 0.0055472 | 0.0097801 | 0.010613 | 0.011437 | 0.012604 | 0.01376 | 0.014906 | 0.016044 | 0.017176 | 0.018409 | 0.019633 | 0.020847 | 0.022052 | 0.023248 | 0.023907 | 0.024564 | 0.025218
SP AM | G6 | Minety | MITY_1 | 0 | 0.00054036 | 0.0017713 | 0.0029839 | 0.0043027 | 0.0056068 | 0.0067024 | 0.0077878 | 0.01373 | 0.014899 | 0.016056 | 0.017695 | 0.019317 | 0.020926 | 0.022524 | 0.024113 | 0.025845 | 0.027563 | 0.029268 | 0.030959 | 0.032638 | 0.033563 | 0.034485 | 0.035404
SP AM | L3 | Nechells | NECE_1 | 0 | 0.00053641 | 0.0017584 | 0.0029621 | 0.0042712 | 0.0055657 | 0.0066533 | 0.0077308 | 0.01363 | 0.01479 | 0.015939 | 0.017565 | 0.019176 | 0.020773 | 0.022359 | 0.023937 | 0.025656 | 0.027361 | 0.029053 | 0.030732 | 0.032399 | 0.033318 | 0.034233 | 0.035145
SP AM | P3 | Neepsend | NEEP_3 | 0 | 0.00016166 | 0.00052991 | 0.00089267 | 0.0012872 | 0.0016773 | 0.0020051 | 0.0023298 | 0.0041076 | 0.0044573 | 0.0048035 | 0.0052936 | 0.005779 | 0.0062604 | 0.0067383 | 0.0072137 | 0.0077318 | 0.0082458 | 0.0087557 | 0.0092617 | 0.0097639 | 0.010041 | 0.010317 | 0.010591
SP AM | A4 | New Cross | NEWX_6 | 0 | 0.00063861 | 0.0020934 | 0.0035265 | 0.0050851 | 0.0066262 | 0.0079211 | 0.0092038 | 0.016227 | 0.017608 | 0.018976 | 0.020912 | 0.02283 | 0.024731 | 0.026619 | 0.028498 | 0.030544 | 0.032575 | 0.034589 | 0.036588 | 0.038572 | 0.039666 | 0.040756 | 0.041841
SP AM | B1 | Ninfield | NINF_1 | 0 | 0.00065565 | 0.0021493 | 0.0036206 | 0.0052207 | 0.006803 | 0.0081324 | 0.0094494 | 0.01666 | 0.018078 | 0.019482 | 0.02147 | 0.023439 | 0.025391 | 0.02733 | 0.029258 | 0.031359 | 0.033444 | 0.035512 | 0.037564 | 0.039601 | 0.040724 | 0.041843 | 0.042957
SP AM | A6 | North Hyde | NHYD_6 | 0 | 0.00027987 | 0.00091744 | 0.0015455 | 0.0022285 | 0.002904 | 0.0034714 | 0.0040336 | 0.0071115 | 0.0077169 | 0.0083162 | 0.0091648 | 0.010005 | 0.010839 | 0.011666 | 0.012489 | 0.013386 | 0.014276 | 0.015159 | 0.016035 | 0.016904 | 0.017384 | 0.017861 | 0.018337
SP AM | C2 | Northfleet East | NFLE | 0 | 0.0007565 | 0.0024798 | 0.0041774 | 0.0060237 | 0.0078494 | 0.0093832 | 0.010903 | 0.019222 | 0.020859 | 0.022479 | 0.024772 | 0.027044 | 0.029297 | 0.031533 | 0.033758 | 0.036182 | 0.038588 | 0.040974 | 0.043342 | 0.045692 | 0.046988 | 0.048279 | 0.049564
SP AM | Q4 | Norton | NORT_1 | 0 | 0.00048033 | 0.0015745 | 0.0026524 | 0.0038247 | 0.0049839 | 0.0059577 | 0.0069226 | 0.012205 | 0.013244 | 0.014273 | 0.015729 | 0.017171 | 0.018602 | 0.020022 | 0.021434 | 0.022974 | 0.024501 | 0.026016 | 0.027519 | 0.029012 | 0.029834 | 0.030654 | 0.03147
SP AM | P3 | Norton Lees | NORL_3 | 0 | 9.0688e-05 | 0.00029728 | 0.00050078 | 0.00072211 | 0.00094097 | 0.0011248 | 0.001307 | 0.0023043 | 0.0025005 | 0.0026947 | 0.0029697 | 0.003242 | 0.003512 | 0.0037802 | 0.0040469 | 0.0043375 | 0.0046258 | 0.0049119 | 0.0051958 | 0.0054775 | 0.0056329 | 0.0057876 | 0.0059417
SP AM | J3 | Norwich Main | NORM_1 | 0 | 0.00026625 | 0.00087278 | 0.0014703 | 0.0021201 | 0.0027626 | 0.0033024 | 0.0038373 | 0.0067653 | 0.0073413 | 0.0079114 | 0.0087187 | 0.0095181 | 0.010311 | 0.011098 | 0.011881 | 0.012735 | 0.013581 | 0.014421 | 0.015254 | 0.016081 | 0.016538 | 0.016992 | 0.017444
SP AM | B2 | Nursling | NURS_1 | 0 | 0.00061071 | 0.002002 | 0.0033724 | 0.0048629 | 0.0063368 | 0.007575 | 0.0088018 | 0.015518 | 0.016839 | 0.018147 | 0.019999 | 0.021832 | 0.023651 | 0.025457 | 0.027253 | 0.02921 | 0.031152 | 0.033078 | 0.03499 | 0.036887 | 0.037933 | 0.038975 | 0.040013
SP AM | L2 | Ocker Hill | OCKH_1 | 0 | 0.00019858 | 0.00065097 | 0.0010966 | 0.0015813 | 0.0020605 | 0.0024631 | 0.002862 | 0.005046 | 0.0054755 | 0.0059008 | 0.0065029 | 0.0070991 | 0.0076905 | 0.0082776 | 0.0088616 | 0.0094981 | 0.010129 | 0.010756 | 0.011377 | 0.011994 | 0.012335 | 0.012673 | 0.013011
SP AM | Q4 | Offerton | OFFE_3 | 0 | 0.00012132 | 0.0003977 | 0.00066995 | 0.00096605 | 0.0012588 | 0.0015048 | 0.0017485 | 0.0030828 | 0.0033452 | 0.003605 | 0.0039729 | 0.0043371 | 0.0046984 | 0.0050571 | 0.0054139 | 0.0058027 | 0.0061884 | 0.0065712 | 0.0069509 | 0.0073278 | 0.0075357 | 0.0077427 | 0.0079489
SP AM | L2 | Oldbury | OLDB_1 | 0 | 0.0002573 | 0.00084343 | 0.0014208 | 0.0020488 | 0.0026697 | 0.0031914 | 0.0037082 | 0.0065378 | 0.0070944 | 0.0076454 | 0.0084255 | 0.0091981 | 0.0099643 | 0.010725 | 0.011482 | 0.012306 | 0.013124 | 0.013936 | 0.014741 | 0.015541 | 0.015981 | 0.01642 | 0.016858
SP AM | R5 | Ormonde | ORMO | 0 | 0.00039871 | 0.001307 | 0.0022017 | 0.0031748 | 0.004137 | 0.0049454 | 0.0057463 | 0.010131 | 0.010994 | 0.011847 | 0.013056 | 0.014254 | 0.015441 | 0.01662 | 0.017792 | 0.01907 | 0.020338 | 0.021595 | 0.022843 | 0.024082 | 0.024765 | 0.025445 | 0.026123
SP AM | P6 | Osbaldwick | OSBA_1 | 0 | 0.00048192 | 0.0015797 | 0.0026612 | 0.0038373 | 0.0050004 | 0.0059775 | 0.0069455 | 0.012245 | 0.013288 | 0.01432 | 0.015781 | 0.017228 | 0.018663 | 0.020088 | 0.021505 | 0.02305 | 0.024582 | 0.026102 | 0.027611 | 0.029108 | 0.029933 | 0.030755 | 0.031574
SP AM | N5 | Padiham | PADIB1 | 0 | 0.00047063 | 0.0015427 | 0.0025988 | 0.0037474 | 0.0048832 | 0.0058374 | 0.0067828 | 0.011958 | 0.012976 | 0.013984 | 0.015411 | 0.016824 | 0.018226 | 0.019617 | 0.021001 | 0.02251 | 0.024006 | 0.02549 | 0.026964 | 0.028426 | 0.029232 | 0.030035 | 0.030835
SP AM | D5 | Pelham | PELH_1 | 0 | 0.00036211 | 0.001187 | 0.0019996 | 0.0028833 | 0.0037572 | 0.0044914 | 0.0052188 | 0.009201 | 0.0099843 | 0.01076 | 0.011858 | 0.012945 | 0.014023 | 0.015094 | 0.016159 | 0.017319 | 0.01847 | 0.019613 | 0.020746 | 0.021871 | 0.022492 | 0.023109 | 0.023725
SP AM | H6 | Pembroke | PEMB_1 | 0 | 0.00029621 | 0.000971 | 0.0016357 | 0.0023586 | 0.0030735 | 0.0036741 | 0.0042691 | 0.0075267 | 0.0081674 | 0.0088017 | 0.0096998 | 0.010589 | 0.011471 | 0.012347 | 0.013218 | 0.014168 | 0.015109 | 0.016044 | 0.016971 | 0.017891 | 0.018399 | 0.018904 | 0.019407
SP AM | L1 | Penn | PENN_1 | 0 | 0.00050535 | 0.0016566 | 0.0027906 | 0.0040239 | 0.0052435 | 0.0062681 | 0.0072832 | 0.012841 | 0.013934 | 0.015016 | 0.016548 | 0.018066 | 0.019571 | 0.021065 | 0.022551 | 0.024171 | 0.025777 | 0.027371 | 0.028953 | 0.030523 | 0.031389 | 0.032251 | 0.03311
SP AM | M6 | Pentir | PENT_1 | 0 | 0.00014352 | 0.00047048 | 0.00079255 | 0.0011428 | 0.0014892 | 0.0017802 | 0.0020685 | 0.0036469 | 0.0039574 | 0.0042647 | 0.0046999 | 0.0051308 | 0.0055582 | 0.0059825 | 0.0064046 | 0.0068646 | 0.0073209 | 0.0077737 | 0.0082229 | 0.0086688 | 0.0089147 | 0.0091596 | 0.0094035
SP AM | R4 | Penwortham East | PENE_1 | 0 | 0.00052231 | 0.0017122 | 0.0028843 | 0.004159 | 0.0054195 | 0.0064785 | 0.0075277 | 0.013272 | 0.014402 | 0.01552 | 0.017104 | 0.018672 | 0.020228 | 0.021772 | 0.023308 | 0.024982 | 0.026642 | 0.02829 | 0.029925 | 0.031548 | 0.032442 | 0.033334 | 0.034221
SP AM | R4 | Penwortham West | PENW_1 | 0 | 4.6173e-05 | 0.00015136 | 0.00025497 | 0.00036766 | 0.0004791 | 0.00057271 | 0.00066546 | 0.0011733 | 0.0012731 | 0.001372 | 0.001512 | 0.0016507 | 0.0017882 | 0.0019247 | 0.0020605 | 0.0022084 | 0.0023552 | 0.0025009 | 0.0026454 | 0.0027889 | 0.002868 | 0.0029467 | 0.0030252
SP AM | A7 | Perivale | PERI_H | 0 | 8.5075e-05 | 0.00027888 | 0.00046979 | 0.00067742 | 0.00088273 | 0.0010552 | 0.0012261 | 0.0021617 | 0.0023457 | 0.0025279 | 0.0027859 | 0.0030413 | 0.0032947 | 0.0035462 | 0.0037964 | 0.004069 | 0.0043395 | 0.0046079 | 0.0048742 | 0.0051385 | 0.0052842 | 0.0054294 | 0.005574
SP AM | P3 | Pitsmoor | PITS_3 | 0 | 5.0431e-05 | 0.00016532 | 0.00027848 | 0.00040156 | 0.00052327 | 0.00062552 | 0.00072682 | 0.0012814 | 0.0013905 | 0.0014985 | 0.0016514 | 0.0018029 | 0.001953 | 0.0021021 | 0.0022504 | 0.0024121 | 0.0025724 | 0.0027315 | 0.0028894 | 0.003046 | 0.0031324 | 0.0032185 | 0.0033042
SP AM | P2 | Poppleton | POPP_3 | 0 | 0.00013949 | 0.00045727 | 0.0007703 | 0.0011107 | 0.0014474 | 0.0017302 | 0.0020104 | 0.0035445 | 0.0038462 | 0.004145 | 0.0045679 | 0.0049868 | 0.0054022 | 0.0058146 | 0.0062248 | 0.0066719 | 0.0071154 | 0.0075554 | 0.0079921 | 0.0084254 | 0.0086644 | 0.0089024 | 0.0091394
SP AM | H1 | Pyle | PYLE_1 | 0 | 0.00053332 | 0.0017483 | 0.0029451 | 0.0042467 | 0.0055338 | 0.0066151 | 0.0076864 | 0.013552 | 0.014705 | 0.015847 | 0.017464 | 0.019066 | 0.020654 | 0.022231 | 0.023799 | 0.025508 | 0.027204 | 0.028886 | 0.030556 | 0.032213 | 0.033126 | 0.034036 | 0.034943
SP AM | N1 | Rainhill | RAIN_1 | 0 | 0.00070642 | 0.0023157 | 0.0039009 | 0.0056249 | 0.0073298 | 0.0087621 | 0.010181 | 0.01795 | 0.019478 | 0.020991 | 0.023132 | 0.025254 | 0.027357 | 0.029446 | 0.031523 | 0.033787 | 0.036033 | 0.038262 | 0.040473 | 0.042667 | 0.043878 | 0.045083 | 0.046283
SP AM | H6 | Rassau | RASS_1 | 0 | 0.00036525 | 0.0011973 | 0.0020169 | 0.0029084 | 0.0037898 | 0.0045304 | 0.0052641 | 0.0092809 | 0.010071 | 0.010853 | 0.011961 | 0.013057 | 0.014145 | 0.015225 | 0.016299 | 0.01747 | 0.018631 | 0.019783 | 0.020926 | 0.022061 | 0.022687 | 0.02331 | 0.023931
SP AM | L7 | Ratcliffe | RATS_1 | 0 | 0.0009784 | 0.0032072 | 0.0054028 | 0.0077906 | 0.010152 | 0.012136 | 0.014101 | 0.024861 | 0.026977 | 0.029072 | 0.032039 | 0.034977 | 0.03789 | 0.040783 | 0.04366 | 0.046796 | 0.049906 | 0.052993 | 0.056055 | 0.059095 | 0.060771 | 0.06244 | 0.064103
SP AM | C5 | Rayleigh | RAYL_1 | 0 | 0.0010229 | 0.003353 | 0.0056483 | 0.0081447 | 0.010613 | 0.012687 | 0.014742 | 0.025991 | 0.028203 | 0.030394 | 0.033495 | 0.036566 | 0.039612 | 0.042636 | 0.045644 | 0.048923 | 0.052175 | 0.055401 | 0.058603 | 0.061781 | 0.063533 | 0.065278 | 0.067016
SP AM | A1 | Redbridge | REBR_3 | 0 | 0.00028213 | 0.00092483 | 0.0015579 | 0.0022465 | 0.0029274 | 0.0034994 | 0.0040661 | 0.0071688 | 0.0077791 | 0.0083832 | 0.0092387 | 0.010086 | 0.010926 | 0.01176 | 0.01259 | 0.013494 | 0.014391 | 0.015281 | 0.016164 | 0.017041 | 0.017524 | 0.018005 | 0.018485
SP AM | C7 | Richborough | RICH1 | 0 | 0.00030027 | 0.00098429 | 0.0016581 | 0.0023909 | 0.0031156 | 0.0037244 | 0.0043275 | 0.0076297 | 0.0082792 | 0.0089222 | 0.0098326 | 0.010734 | 0.011628 | 0.012516 | 0.013399 | 0.014361 | 0.015316 | 0.016263 | 0.017203 | 0.018136 | 0.01865 | 0.019163 | 0.019673
SP AM | Q8 | Robin Rigg | RRIG | 0 | 0.0004775 | 0.0015653 | 0.0026368 | 0.0038022 | 0.0049545 | 0.0059227 | 0.0068818 | 0.012133 | 0.013166 | 0.014189 | 0.015636 | 0.01707 | 0.018492 | 0.019904 | 0.021308 | 0.022838 | 0.024356 | 0.025863 | 0.027357 | 0.028841 | 0.029659 | 0.030474 | 0.031285
SP AM | N4 | Rochdale | ROCH_1 | 0 | 0.00025617 | 0.00083975 | 0.0014146 | 0.0020398 | 0.0026581 | 0.0031775 | 0.003692 | 0.0065093 | 0.0070634 | 0.007612 | 0.0083888 | 0.0091579 | 0.0099208 | 0.010678 | 0.011432 | 0.012253 | 0.013067 | 0.013875 | 0.014677 | 0.015473 | 0.015912 | 0.016349 | 0.016784
SP AM | L5 | Rugeley | RUGEB1 | 0 | 0.00031834 | 0.0010435 | 0.0017579 | 0.0025348 | 0.0033031 | 0.0039485 | 0.004588 | 0.0080889 | 0.0087775 | 0.0094592 | 0.010424 | 0.01138 | 0.012328 | 0.013269 | 0.014206 | 0.015226 | 0.016238 | 0.017242 | 0.018239 | 0.019228 | 0.019773 | 0.020316 | 0.020857
SP AM | A9 | Rye House | RYEH_1 | 0 | 0.00068306 | 0.0022391 | 0.0037719 | 0.005439 | 0.0070874 | 0.0084724 | 0.0098445 | 0.017356 | 0.018834 | 0.020297 | 0.022368 | 0.024419 | 0.026453 | 0.028472 | 0.030481 | 0.03267 | 0.034842 | 0.036997 | 0.039135 | 0.041257 | 0.042427 | 0.043592 | 0.044753
SP AM | P8 | Saltend North | SALT_1 | 0 | 0.00017339 | 0.00056837 | 0.00095746 | 0.0013806 | 0.0017991 | 0.0021506 | 0.0024989 | 0.0044057 | 0.0047808 | 0.0051521 | 0.0056778 | 0.0061984 | 0.0067148 | 0.0072274 | 0.0077373 | 0.008293 | 0.0088442 | 0.0093912 | 0.0099339 | 0.010473 | 0.01077 | 0.011065 | 0.01136
SP AM | Q2 | Saltholme | SALH_1 | 0 | 0.00047185 | 0.0015467 | 0.0026056 | 0.0037571 | 0.0048959 | 0.0058526 | 0.0068003 | 0.011989 | 0.01301 | 0.014021 | 0.015451 | 0.016868 | 0.018273 | 0.019668 | 0.021056 | 0.022568 | 0.024068 | 0.025557 | 0.027034 | 0.028499 | 0.029308 | 0.030113 | 0.030915
SP AM | G7 | Seabank | SEAB1 | 0 | 0.00059051 | 0.0019357 | 0.0032608 | 0.004702 | 0.0061271 | 0.0073244 | 0.0085105 | 0.015005 | 0.016282 | 0.017546 | 0.019337 | 0.02111 | 0.022868 | 0.024614 | 0.026351 | 0.028243 | 0.030121 | 0.031984 | 0.033832 | 0.035667 | 0.036678 | 0.037686 | 0.038689
SP AM | C4 | Sellindge | SELL_1 | 0 | 0.00040585 | 0.0013304 | 0.0022411 | 0.0032316 | 0.0042111 | 0.005034 | 0.0058492 | 0.010312 | 0.01119 | 0.012059 | 0.01329 | 0.014509 | 0.015717 | 0.016917 | 0.018111 | 0.019411 | 0.020702 | 0.021982 | 0.023252 | 0.024513 | 0.025208 | 0.025901 | 0.026591
SP AM | P3 | Sheffield City | SHEC_3 | 0 | 0.00013539 | 0.00044383 | 0.00074766 | 0.0010781 | 0.0014048 | 0.0016794 | 0.0019513 | 0.0034403 | 0.0037332 | 0.0040231 | 0.0044337 | 0.0048402 | 0.0052434 | 0.0056437 | 0.0060419 | 0.0064758 | 0.0069062 | 0.0073334 | 0.0077572 | 0.0081778 | 0.0084097 | 0.0086407 | 0.0088708
SP AM | J3 | Sheringham Shoal | SALL1 | 0 | 0.0011706 | 0.0038373 | 0.0064642 | 0.0093211 | 0.012146 | 0.01452 | 0.016871 | 0.029745 | 0.032277 | 0.034784 | 0.038333 | 0.041848 | 0.045334 | 0.048795 | 0.052237 | 0.055989 | 0.059711 | 0.063404 | 0.067068 | 0.070704 | 0.07271 | 0.074707 | 0.076696
SP AM | L5 | Shrewsbury | SHRW_1 | 0 | 0.00040133 | 0.0013156 | 0.0022162 | 0.0031957 | 0.0041642 | 0.0049779 | 0.0057841 | 0.010198 | 0.011066 | 0.011925 | 0.013142 | 0.014347 | 0.015542 | 0.016729 | 0.017909 | 0.019195 | 0.020471 | 0.021737 | 0.022994 | 0.02424 | 0.024928 | 0.025613 | 0.026295
SP AM | P1 | Skelton Grange | SKLGB1 | 0 | 0.00091279 | 0.0029922 | 0.0050405 | 0.0072682 | 0.009471 | 0.011322 | 0.013155 | 0.023194 | 0.025168 | 0.027123 | 0.02989 | 0.032631 | 0.035349 | 0.038048 | 0.040732 | 0.043658 | 0.04656 | 0.049439 | 0.052296 | 0.055132 | 0.056696 | 0.058253 | 0.059804
SP AM | N2 | South Manchester | SMAN_1 | 0 | 0.00056602 | 0.0018554 | 0.0031256 | 0.004507 | 0.005873 | 0.0070206 | 0.0081576 | 0.014382 | 0.015607 | 0.016819 | 0.018535 | 0.020234 | 0.02192 | 0.023593 | 0.025258 | 0.027072 | 0.028872 | 0.030657 | 0.032429 | 0.034187 | 0.035157 | 0.036123 | 0.037085
SP AM | Q4 | South Shields | SSHI_3 | 0 | 8.4153e-05 | 0.00027586 | 0.0004647 | 0.00067008 | 0.00087317 | 0.0010438 | 0.0012128 | 0.0021383 | 0.0023203 | 0.0025005 | 0.0027557 | 0.0030084 | 0.003259 | 0.0035078 | 0.0037552 | 0.0040249 | 0.0042925 | 0.004558 | 0.0048214 | 0.0050828 | 0.005227 | 0.0053705 | 0.0055135
SP AM | Q7 | Spennymoor | SPEN_1 | 0 | 0.00059119 | 0.001938 | 0.0032646 | 0.0047074 | 0.0061342 | 0.0073329 | 0.0085204 | 0.015022 | 0.016301 | 0.017567 | 0.019359 | 0.021134 | 0.022895 | 0.024643 | 0.026381 | 0.028276 | 0.030156 | 0.032021 | 0.033871 | 0.035708 | 0.036721 | 0.037729 | 0.038734
SP AM | A7 | St John's Wood | SJOW_1 | 0 | 0.00074897 | 0.0024552 | 0.0041359 | 0.0059638 | 0.0077713 | 0.0092899 | 0.010794 | 0.019031 | 0.020651 | 0.022255 | 0.024526 | 0.026775 | 0.029005 | 0.03122 | 0.033422 | 0.035823 | 0.038204 | 0.040567 | 0.042911 | 0.045238 | 0.046521 | 0.047799 | 0.049072
SP AM | M6 | St. Asaph | SASA | 0 | 1.2583e-05 | 4.1247e-05 | 6.9484e-05 | 0.00010019 | 0.00013056 | 0.00015607 | 0.00018135 | 0.00031973 | 0.00034694 | 0.00037389 | 0.00041204 | 0.00044982 | 0.00048729 | 0.00052449 | 0.0005615 | 0.00060183 | 0.00064183 | 0.00068153 | 0.00072091 | 0.00076 | 0.00078156 | 0.00080303 | 0.00082441
SP AM | N7 | Stalybridge | STAL_1 | 0 | 0.00057243 | 0.0018765 | 0.003161 | 0.0045581 | 0.0059396 | 0.0071002 | 0.00825 | 0.014545 | 0.015784 | 0.017009 | 0.018745 | 0.020464 | 0.022169 | 0.023861 | 0.025544 | 0.027379 | 0.029199 | 0.031005 | 0.032797 | 0.034575 | 0.035555 | 0.036532 | 0.037505
SP AM | R4 | Stanah | STAH_1 | 0 | 5.3393e-05 | 0.00017502 | 0.00029484 | 0.00042515 | 0.000554 | 0.00066226 | 0.00076951 | 0.0013567 | 0.0014722 | 0.0015865 | 0.0017484 | 0.0019087 | 0.0020677 | 0.0022256 | 0.0023826 | 0.0025537 | 0.0027235 | 0.0028919 | 0.003059 | 0.0032249 | 0.0033164 | 0.0034075 | 0.0034982
SP AM | K5 | Staythorpe | STAY_1 | 0 | 0.00059392 | 0.0019469 | 0.0032797 | 0.0047292 | 0.0061625 | 0.0073667 | 0.0085598 | 0.015091 | 0.016376 | 0.017648 | 0.019449 | 0.021232 | 0.023001 | 0.024757 | 0.026503 | 0.028407 | 0.030295 | 0.032169 | 0.034028 | 0.035873 | 0.03689 | 0.037904 | 0.038913
SP AM | Q5 | Stella North | STEN_1 | 0 | 0.00026653 | 0.00087371 | 0.0014718 | 0.0021223 | 0.0027655 | 0.003306 | 0.0038413 | 0.0067725 | 0.007349 | 0.0079198 | 0.0087279 | 0.0095282 | 0.010322 | 0.01111 | 0.011894 | 0.012748 | 0.013595 | 0.014436 | 0.015271 | 0.016099 | 0.016555 | 0.01701 | 0.017463
SP AM | Q5 | Stella South | STES_1 | 0 | 0.00050787 | 0.0016648 | 0.0028045 | 0.004044 | 0.0052697 | 0.0062994 | 0.0073196 | 0.012905 | 0.014003 | 0.015091 | 0.016631 | 0.018156 | 0.019668 | 0.02117 | 0.022663 | 0.024291 | 0.025906 | 0.027508 | 0.029098 | 0.030675 | 0.031545 | 0.032412 | 0.033275
SP AM | L7 | Stoke Bardolph | SBAR | 0 | 0.00014963 | 0.0004905 | 0.00082628 | 0.0011915 | 0.0015526 | 0.001856 | 0.0021565 | 0.0038021 | 0.0041258 | 0.0044462 | 0.0048999 | 0.0053492 | 0.0057948 | 0.0062371 | 0.0066772 | 0.0071567 | 0.0076325 | 0.0081045 | 0.0085729 | 0.0090377 | 0.009294 | 0.0095494 | 0.0098036
SP AM | D4 | Sundon | SUND_1 | 0 | 0.00093494 | 0.0030648 | 0.0051628 | 0.0074446 | 0.009701 | 0.011597 | 0.013475 | 0.023757 | 0.025779 | 0.027781 | 0.030616 | 0.033423 | 0.036207 | 0.038972 | 0.041721 | 0.044718 | 0.04769 | 0.050639 | 0.053566 | 0.05647 | 0.058072 | 0.059667 | 0.061256
SP AM | H6 | Swansea North | SWAN_1 | 0 | 0.00065989 | 0.0021631 | 0.0036439 | 0.0052544 | 0.006847 | 0.0081849 | 0.0095104 | 0.016768 | 0.018195 | 0.019608 | 0.021609 | 0.02359 | 0.025555 | 0.027506 | 0.029447 | 0.031562 | 0.03366 | 0.035741 | 0.037807 | 0.039857 | 0.040987 | 0.042113 | 0.043235
SP AM | E8 | Taunton | TAUN1 | 0 | 0.00035516 | 0.0011642 | 0.0019612 | 0.0028281 | 0.0036852 | 0.0044053 | 0.0051187 | 0.0090246 | 0.0097929 | 0.010553 | 0.01163 | 0.012697 | 0.013754 | 0.014804 | 0.015849 | 0.016987 | 0.018116 | 0.019237 | 0.020349 | 0.021452 | 0.02206 | 0.022666 | 0.02327
SP AM | P3 | Templeborough | TEMP_3 | 0 | 1.9307e-05 | 6.3289e-05 | 0.00010661 | 0.00015373 | 0.00020033 | 0.00023947 | 0.00027825 | 0.00049058 | 0.00053234 | 0.00057369 | 0.00063222 | 0.0006902 | 0.00074769 | 0.00080477 | 0.00086155 | 0.00092343 | 0.00098481 | 0.0010457 | 0.0011061 | 0.0011661 | 0.0011992 | 0.0012321 | 0.001265
SP AM | P6 | Thorpe Marsh | THOM_6 | 0 | 0.00032379 | 0.0010614 | 0.001788 | 0.0025782 | 0.0033596 | 0.0040161 | 0.0046665 | 0.0082273 | 0.0089277 | 0.0096211 | 0.010603 | 0.011575 | 0.012539 | 0.013496 | 0.014449 | 0.015486 | 0.016516 | 0.017537 | 0.018551 | 0.019557 | 0.020111 | 0.020664 | 0.021214
SP AM | P3 | Thurcroft | THUR_6 | 0 | 0.0002049 | 0.00067169 | 0.0011315 | 0.0016316 | 0.0021261 | 0.0025415 | 0.0029531 | 0.0052066 | 0.0056498 | 0.0060886 | 0.0067098 | 0.0073251 | 0.0079353 | 0.0085411 | 0.0091437 | 0.0098004 | 0.010452 | 0.011098 | 0.01174 | 0.012376 | 0.012727 | 0.013077 | 0.013425
SP AM | C1 | Tilbury | TILBB_1 | 0 | 0.00020887 | 0.0006847 | 0.0011534 | 0.0016632 | 0.0021673 | 0.0025908 | 0.0030103 | 0.0053074 | 0.0057592 | 0.0062065 | 0.0068398 | 0.007467 | 0.008089 | 0.0087066 | 0.0093208 | 0.0099903 | 0.010654 | 0.011313 | 0.011967 | 0.012616 | 0.012974 | 0.01333 | 0.013685
SP AM | A1 | Tottenham | TOTT_1 | 0 | 0.0005539 | 0.0018157 | 0.0030587 | 0.0044105 | 0.0057473 | 0.0068703 | 0.007983 | 0.014074 | 0.015273 | 0.016459 | 0.018138 | 0.019801 | 0.021451 | 0.023088 | 0.024717 | 0.026493 | 0.028254 | 0.030001 | 0.031735 | 0.033456 | 0.034404 | 0.035349 | 0.036291
SP AM | M7 | Trawsfynydd | TRAW_1 | 0 | 0.00042652 | 0.0013982 | 0.0023553 | 0.0033962 | 0.0044256 | 0.0052904 | 0.0061471 | 0.010838 | 0.01176 | 0.012674 | 0.013967 | 0.015248 | 0.016518 | 0.017779 | 0.019033 | 0.0204 | 0.021756 | 0.023102 | 0.024437 | 0.025762 | 0.026493 | 0.02722 | 0.027945
SP AM | Q4 | Tynemouth 1 | TYNE_1 | 0 | 0.00027684 | 0.0009075 | 0.0015287 | 0.0022044 | 0.0028725 | 0.0034338 | 0.0039899 | 0.0070344 | 0.0076332 | 0.0082261 | 0.0090655 | 0.0098967 | 0.010721 | 0.01154 | 0.012354 | 0.013241 | 0.014121 | 0.014995 | 0.015861 | 0.016721 | 0.017195 | 0.017668 | 0.018138
SP AM | Q4 | Tynemouth 2 | TYNE_2 | 0 | 6.7107e-06 | 2.1998e-05 | 3.7057e-05 | 5.3435e-05 | 6.963e-05 | 8.3237e-05 | 9.6717e-05 | 0.00017052 | 0.00018503 | 0.0001994 | 0.00021975 | 0.0002399 | 0.00025989 | 0.00027973 | 0.00029946 | 0.00032097 | 0.0003423 | 0.00036347 | 0.00038448 | 0.00040533 | 0.00041682 | 0.00042827 | 0.00043968
SP AM | H2 | Upper Boat 132kV | UPPB_1 | 0 | 0.00035878 | 0.0011761 | 0.0019812 | 0.0028568 | 0.0037227 | 0.0044501 | 0.0051708 | 0.0091164 | 0.0098925 | 0.010661 | 0.011749 | 0.012826 | 0.013894 | 0.014955 | 0.01601 | 0.01716 | 0.018301 | 0.019432 | 0.020555 | 0.02167 | 0.022285 | 0.022897 | 0.023507
SP AM | H2 | Upper Boat 33kV | UPPB_3 | 0 | 0.0001803 | 0.00059102 | 0.00099561 | 0.0014356 | 0.0018707 | 0.0022363 | 0.0025985 | 0.0045813 | 0.0049712 | 0.0053573 | 0.005904 | 0.0064454 | 0.0069823 | 0.0075153 | 0.0080455 | 0.0086234 | 0.0091966 | 0.0097654 | 0.01033 | 0.01089 | 0.011199 | 0.011506 | 0.011813
SP AM | H2 | Uskmouth | USKM_1 | 0 | 0.00048947 | 0.0016045 | 0.0027029 | 0.0038975 | 0.0050787 | 0.0060712 | 0.0070544 | 0.012437 | 0.013496 | 0.014544 | 0.016028 | 0.017498 | 0.018956 | 0.020403 | 0.021842 | 0.023411 | 0.024967 | 0.026511 | 0.028043 | 0.029564 | 0.030402 | 0.031238 | 0.032069
SP AM | G1 | Walham | WALH_1 | 0 | 0.00090333 | 0.0029612 | 0.0049883 | 0.0071929 | 0.0093729 | 0.011204 | 0.013019 | 0.022953 | 0.024907 | 0.026842 | 0.029581 | 0.032293 | 0.034983 | 0.037654 | 0.04031 | 0.043205 | 0.046077 | 0.048927 | 0.051755 | 0.054561 | 0.056108 | 0.05765 | 0.059185
SP AM | R4 | Walney 2 | WABO | 0 | 0.0007741 | 0.0025375 | 0.0042746 | 0.0061639 | 0.008032 | 0.0096015 | 0.011156 | 0.01967 | 0.021344 | 0.023002 | 0.025349 | 0.027673 | 0.029978 | 0.032267 | 0.034543 | 0.037024 | 0.039485 | 0.041927 | 0.04435 | 0.046755 | 0.048081 | 0.049402 | 0.050718
SP AM | J1 | Walpole (_A) | WALP_1 | 0 | 0.001047 | 0.0034323 | 0.0057819 | 0.0083372 | 0.010864 | 0.012987 | 0.01509 | 0.026605 | 0.02887 | 0.031112 | 0.034287 | 0.037431 | 0.040549 | 0.043644 | 0.046723 | 0.050079 | 0.053408 | 0.056711 | 0.059988 | 0.063241 | 0.065035 | 0.066821 | 0.068601
SP AM | J1 | Walpole (_B) | WALP_B | 0 | 0.00012354 | 0.00040498 | 0.00068222 | 0.00098373 | 0.0012819 | 0.0015324 | 0.0017805 | 0.0031392 | 0.0034064 | 0.003671 | 0.0040456 | 0.0044165 | 0.0047844 | 0.0051497 | 0.005513 | 0.005909 | 0.0063017 | 0.0066915 | 0.0070782 | 0.007462 | 0.0076736 | 0.0078844 | 0.0080944
SP AM | C6 | Warley | WARL_1 | 0 | 0.00034953 | 0.0011458 | 0.0019301 | 0.0027832 | 0.0036267 | 0.0043354 | 0.0050375 | 0.0088814 | 0.0096374 | 0.010386 | 0.011446 | 0.012495 | 0.013536 | 0.014569 | 0.015597 | 0.016718 | 0.017829 | 0.018931 | 0.020025 | 0.021111 | 0.02171 | 0.022306 | 0.0229
SP AM | N1 | Washway Farm | WASF_1 | 0 | 0.00033413 | 0.0010953 | 0.0018451 | 0.0026605 | 0.0034669 | 0.0041443 | 0.0048155 | 0.00849 | 0.0092128 | 0.0099283 | 0.010941 | 0.011945 | 0.01294 | 0.013927 | 0.01491 | 0.015981 | 0.017043 | 0.018097 | 0.019143 | 0.020181 | 0.020753 | 0.021324 | 0.021891
SP AM | A6 | Watford South | WATFS_1 | 0 | 0.0005478 | 0.0017957 | 0.003025 | 0.004362 | 0.005684 | 0.0067947 | 0.0078951 | 0.01392 | 0.015104 | 0.016278 | 0.017939 | 0.019583 | 0.021215 | 0.022834 | 0.024445 | 0.026201 | 0.027943 | 0.029671 | 0.031385 | 0.033087 | 0.034026 | 0.03496 | 0.035891
SP AM | Q4 | West Boldon | WBOL_6 | 0 | 0.00032741 | 0.0010733 | 0.001808 | 0.0026071 | 0.0033972 | 0.0040611 | 0.0047187 | 0.0083195 | 0.0090277 | 0.0097288 | 0.010722 | 0.011705 | 0.01268 | 0.013648 | 0.014611 | 0.01566 | 0.016701 | 0.017734 | 0.018758 | 0.019776 | 0.020337 | 0.020895 | 0.021452
SP AM | K6 | West Burton | WBUR_1 | 0 | 0.0003805 | 0.0012473 | 0.0021012 | 0.0030298 | 0.0039481 | 0.0047196 | 0.0054839 | 0.0096684 | 0.010491 | 0.011306 | 0.01246 | 0.013602 | 0.014736 | 0.015861 | 0.01698 | 0.018199 | 0.019409 | 0.020609 | 0.0218 | 0.022982 | 0.023634 | 0.024283 | 0.02493
SP AM | A1 | West Ham | WHAM_1 | 0 | 0.00071052 | 0.0023291 | 0.0039235 | 0.0056576 | 0.0073723 | 0.0088129 | 0.01024 | 0.018054 | 0.019591 | 0.021112 | 0.023267 | 0.0254 | 0.027516 | 0.029617 | 0.031706 | 0.033983 | 0.036242 | 0.038484 | 0.040708 | 0.042915 | 0.044132 | 0.045344 | 0.046552
SP AM | P3 | West Melton | WMEL_1 | 0 | 0.00077704 | 0.0025472 | 0.0042909 | 0.0061873 | 0.0080625 | 0.009638 | 0.011199 | 0.019744 | 0.021425 | 0.023089 | 0.025445 | 0.027778 | 0.030092 | 0.032389 | 0.034675 | 0.037165 | 0.039635 | 0.042087 | 0.044519 | 0.046933 | 0.048264 | 0.04959 | 0.05091
SP AM | A1 | West Thurrock | WTHU31 | 0 | 0.00010332 | 0.00033869 | 0.00057054 | 0.0008227 | 0.001072 | 0.0012815 | 0.0014891 | 0.0026253 | 0.0028488 | 0.0030701 | 0.0033833 | 0.0036936 | 0.0040012 | 0.0043067 | 0.0046105 | 0.0049417 | 0.0052701 | 0.0055961 | 0.0059195 | 0.0062405 | 0.0064175 | 0.0065938 | 0.0067693
SP AM | A8 | West Weybridge | WWEY_1 | 0 | 0.00058671 | 0.0019232 | 0.0032398 | 0.0046717 | 0.0060876 | 0.0072772 | 0.0084557 | 0.014908 | 0.016177 | 0.017433 | 0.019212 | 0.020974 | 0.022721 | 0.024456 | 0.026181 | 0.028062 | 0.029927 | 0.031778 | 0.033614 | 0.035437 | 0.036442 | 0.037443 | 0.03844
SP AM | N4 | Whitegate | WHGA_1 | 0 | 0.00038994 | 0.0012783 | 0.0021533 | 0.003105 | 0.0040461 | 0.0048367 | 0.00562 | 0.0099084 | 0.010752 | 0.011587 | 0.012769 | 0.01394 | 0.015101 | 0.016254 | 0.017401 | 0.018651 | 0.01989 | 0.021121 | 0.022341 | 0.023553 | 0.024221 | 0.024886 | 0.025549
SP AM | L2 | Willenhall | WIEN_1 | 0 | 0.00021405 | 0.00070168 | 0.001182 | 0.0017044 | 0.002221 | 0.002655 | 0.003085 | 0.0054391 | 0.0059021 | 0.0063605 | 0.0070095 | 0.0076522 | 0.0082897 | 0.0089225 | 0.009552 | 0.010238 | 0.010919 | 0.011594 | 0.012264 | 0.012929 | 0.013296 | 0.013661 | 0.014025
SP AM | A7 | Willesden 132kV | WISD_1 | 0 | 0.00039966 | 0.0013101 | 0.002207 | 0.0031823 | 0.0041469 | 0.0049572 | 0.00576 | 0.010155 | 0.01102 | 0.011876 | 0.013087 | 0.014287 | 0.015478 | 0.016659 | 0.017834 | 0.019115 | 0.020386 | 0.021647 | 0.022898 | 0.024139 | 0.024824 | 0.025506 | 0.026185
SP AM | A7 | Willesden 66kV | WISD_6 | 0 | 0.00011261 | 0.00036913 | 0.00062182 | 0.00089664 | 0.0011684 | 0.0013967 | 0.0016229 | 0.0028613 | 0.0031049 | 0.003346 | 0.0036874 | 0.0040255 | 0.0043609 | 0.0046938 | 0.005025 | 0.0053859 | 0.0057439 | 0.0060991 | 0.0064516 | 0.0068014 | 0.0069943 | 0.0071864 | 0.0073778
SP AM | L3 | Willington | WILL_1 | 0 | 0.00081426 | 0.0026692 | 0.0044964 | 0.0064837 | 0.0084488 | 0.0101 | 0.011735 | 0.02069 | 0.022451 | 0.024195 | 0.026664 | 0.029109 | 0.031534 | 0.033941 | 0.036336 | 0.038945 | 0.041534 | 0.044103 | 0.046652 | 0.049181 | 0.050576 | 0.051965 | 0.053349
SP AM | A4 | Wimbledon North | WIMBN1 | 0 | 0.00016729 | 0.00054839 | 0.0009238 | 0.0013321 | 0.0017358 | 0.002075 | 0.002411 | 0.0042508 | 0.0046127 | 0.0049709 | 0.0054782 | 0.0059805 | 0.0064787 | 0.0069733 | 0.0074653 | 0.0080014 | 0.0085333 | 0.009061 | 0.0095847 | 0.010104 | 0.010391 | 0.010676 | 0.010961
SP AM | A4 | Wimbledon South | WIMBS1 | 0 | 0.0010197 | 0.0033427 | 0.005631 | 0.0081197 | 0.010581 | 0.012648 | 0.014697 | 0.025911 | 0.028117 | 0.0303 | 0.033392 | 0.036454 | 0.039491 | 0.042506 | 0.045505 | 0.048773 | 0.052015 | 0.055232 | 0.058423 | 0.061591 | 0.063338 | 0.065078 | 0.066811
SP AM | P3 | Wincobank | WIBA_3 | 0 | 0.0001501 | 0.00049202 | 0.00082884 | 0.0011952 | 0.0015574 | 0.0018617 | 0.0021632 | 0.0038139 | 0.0041385 | 0.00446 | 0.0049151 | 0.0053657 | 0.0058127 | 0.0062565 | 0.0066979 | 0.0071789 | 0.0076561 | 0.0081296 | 0.0085994 | 0.0090657 | 0.0093229 | 0.009579 | 0.009834
SP AM | M8 | Wylfa | WYLF_1 | 0 | 0.00014655 | 0.00048041 | 0.00080928 | 0.0011669 | 0.0015206 | 0.0018178 | 0.0021122 | 0.0037239 | 0.0040409 | 0.0043547 | 0.0047991 | 0.0052391 | 0.0056755 | 0.0061088 | 0.0065398 | 0.0070095 | 0.0074754 | 0.0079377 | 0.0083965 | 0.0088517 | 0.0091028 | 0.0093529 | 0.0096019
SP AM | D5 | Wymondley | WYMOM_1 | 0 | 0.00038809 | 0.0012722 | 0.0021431 | 0.0030902 | 0.0040268 | 0.0048137 | 0.0055933 | 0.0098613 | 0.010701 | 0.011532 | 0.012709 | 0.013874 | 0.01503 | 0.016177 | 0.017318 | 0.018562 | 0.019796 | 0.02102 | 0.022235 | 0.023441 | 0.024105 | 0.024768 | 0.025427
|  |  |  | 0 | 0 | 0 | 0 | 0 | 0 | 0 | 0 | 0 | 0 | 0 | 0 | 0 | 0 | 0 | 0 | 0 | 0 | 0 | 0 | 0 | 0 | 0 | 0
SP AM | A7 | 0 | M_ACTLLU_C | 0 | 0 | 0 | 0 | 0 | 0 | 0 | 0 | 0 | 0 | 0 | 0 | 0 | 0 | 0 | 0 | 0 | 0 | 0 | 0 | 0 | 0 | 0 | 0
SP AM | Q2 | 0 | M_GRTO | 0 | 0 | 0 | 0 | 0 | 0 | 0 | 0 | 0 | 0 | 0 | 0 | 0 | 0 | 0 | 0 | 0 | 0 | 0 | 0 | 0 | 0 | 0 | 0
SP AM | P3 | 0 | M_TEMP | 0 | 0 | 0 | 0 | 0 | 0 | 0 | 0 | 0 | 0 | 0 | 0 | 0 | 0 | 0 | 0 | 0 | 0 | 0 | 0 | 0 | 0 | 0 | 0
SP AM | H2 | 0 | T__KYELT003 | 0 | 0 | 0 | 0 | 0 | 0 | 0 | 0 | 0 | 0 | 0 | 0 | 0 | 0 | 0 | 0 | 0 | 0 | 0 | 0 | 0 | 0 | 0 | 0
SP AM | P3 | 0 | T__MYELT001 | 0 | 0 | 0 | 0 | 0 | 0 | 0 | 0 | 0 | 0 | 0 | 0 | 0 | 0 | 0 | 0 | 0 | 0 | 0 | 0 | 0 | 0 | 0 | 0
SP AM | M8 | 0 | T_ANGLD-1 | 0 | 0 | 0 | 0 | 0 | 0 | 0 | 0 | 0 | 0 | 0 | 0 | 0 | 0 | 0 | 0 | 0 | 0 | 0 | 0 | 0 | 0 | 0 | 0
SP AM | H1 | 0 | T_BAGED-1 | 0 | 0 | 0 | 0 | 0 | 0 | 0 | 0 | 0 | 0 | 0 | 0 | 0 | 0 | 0 | 0 | 0 | 0 | 0 | 0 | 0 | 0 | 0 | 0
SP AM | A1 | 0 | T_BARK_NR | 0 | 0 | 0 | 0 | 0 | 0 | 0 | 0 | 0 | 0 | 0 | 0 | 0 | 0 | 0 | 0 | 0 | 0 | 0 | 0 | 0 | 0 | 0 | 0
SP AM | A1 | 0 | T_BARK-CTRL | 0 | 0 | 0 | 0 | 0 | 0 | 0 | 0 | 0 | 0 | 0 | 0 | 0 | 0 | 0 | 0 | 0 | 0 | 0 | 0 | 0 | 0 | 0 | 0
SP AM | 0 | 0 | 0 | 0 | 0 | 0 | 0 | 0 | 0 | 0 | 0 | 0 | 0 | 0 | 0 | 0 | 0 | 0 | 0 | 0 | 0 | 0 | 0 | 0 | 0 | 0 | 0
SP AM | L5 | 0 | T_BRER_RTK | 0 | 0 | 0 | 0 | 0 | 0 | 0 | 0 | 0 | 0 | 0 | 0 | 0 | 0 | 0 | 0 | 0 | 0 | 0 | 0 | 0 | 0 | 0 | 0
SP AM | A6 | 0 | T_BUSH_RTK | 0 | 0 | 0 | 0 | 0 | 0 | 0 | 0 | 0 | 0 | 0 | 0 | 0 | 0 | 0 | 0 | 0 | 0 | 0 | 0 | 0 | 0 | 0 | 0
SP AM | N3 | 0 | T_CASKD-1 | 0 | 0 | 0 | 0 | 0 | 0 | 0 | 0 | 0 | 0 | 0 | 0 | 0 | 0 | 0 | 0 | 0 | 0 | 0 | 0 | 0 | 0 | 0 | 0
SP AM | D5 | 0 | T_CORM_RTK | 0 | 0 | 0 | 0 | 0 | 0 | 0 | 0 | 0 | 0 | 0 | 0 | 0 | 0 | 0 | 0 | 0 | 0 | 0 | 0 | 0 | 0 | 0 | 0
SP AM | A6 | 0 | T_ELSTR-1 | 0 | 0 | 0 | 0 | 0 | 0 | 0 | 0 | 0 | 0 | 0 | 0 | 0 | 0 | 0 | 0 | 0 | 0 | 0 | 0 | 0 | 0 | 0 | 0
SP AM | D6 | 0 | T_FOXJD-1 | 0 | 0 | 0 | 0 | 0 | 0 | 0 | 0 | 0 | 0 | 0 | 0 | 0 | 0 | 0 | 0 | 0 | 0 | 0 | 0 | 0 | 0 | 0 | 0
SP AM | D6 | 0 | T_FOXJD-2 | 0 | 0 | 0 | 0 | 0 | 0 | 0 | 0 | 0 | 0 | 0 | 0 | 0 | 0 | 0 | 0 | 0 | 0 | 0 | 0 | 0 | 0 | 0 | 0
SP AM | N3 | 0 | T_FROD_NR | 0 | 0 | 0 | 0 | 0 | 0 | 0 | 0 | 0 | 0 | 0 | 0 | 0 | 0 | 0 | 0 | 0 | 0 | 0 | 0 | 0 | 0 | 0 | 0
SP AM | C3 | 0 | T_GLNG | 0 | 0 | 0 | 0 | 0 | 0 | 0 | 0 | 0 | 0 | 0 | 0 | 0 | 0 | 0 | 0 | 0 | 0 | 0 | 0 | 0 | 0 | 0 | 0
SP AM | Q8 | 0 | T_HARK_NR | 0 | 0 | 0 | 0 | 0 | 0 | 0 | 0 | 0 | 0 | 0 | 0 | 0 | 0 | 0 | 0 | 0 | 0 | 0 | 0 | 0 | 0 | 0 | 0
SP AM | D4 | 0 | T_LBUZ_RTK | 0 | 0 | 0 | 0 | 0 | 0 | 0 | 0 | 0 | 0 | 0 | 0 | 0 | 0 | 0 | 0 | 0 | 0 | 0 | 0 | 0 | 0 | 0 | 0
SP AM | H2 | 0 | T_LLWSD-1 | 0 | 0 | 0 | 0 | 0 | 0 | 0 | 0 | 0 | 0 | 0 | 0 | 0 | 0 | 0 | 0 | 0 | 0 | 0 | 0 | 0 | 0 | 0 | 0
SP AM | L3 | 0 | T_LONGB-RTK | 0 | 0 | 0 | 0 | 0 | 0 | 0 | 0 | 0 | 0 | 0 | 0 | 0 | 0 | 0 | 0 | 0 | 0 | 0 | 0 | 0 | 0 | 0 | 0
SP AM | R6 | 0 | T_OXEN_NR | 0 | 0 | 0 | 0 | 0 | 0 | 0 | 0 | 0 | 0 | 0 | 0 | 0 | 0 | 0 | 0 | 0 | 0 | 0 | 0 | 0 | 0 | 0 | 0
SP AM | L3 | 0 | T_PATB_RTK | 0 | 0 | 0 | 0 | 0 | 0 | 0 | 0 | 0 | 0 | 0 | 0 | 0 | 0 | 0 | 0 | 0 | 0 | 0 | 0 | 0 | 0 | 0 | 0
SP AM | P2 | 0 | T_POPP_3RTK | 0 | 0 | 0 | 0 | 0 | 0 | 0 | 0 | 0 | 0 | 0 | 0 | 0 | 0 | 0 | 0 | 0 | 0 | 0 | 0 | 0 | 0 | 0 | 0
SP AM | C4 | 0 | T_SELL-1 | 0 | 0 | 0 | 0 | 0 | 0 | 0 | 0 | 0 | 0 | 0 | 0 | 0 | 0 | 0 | 0 | 0 | 0 | 0 | 0 | 0 | 0 | 0 | 0
SP AM | 0 | 0 | 0 | 0 | 0 | 0 | 0 | 0 | 0 | 0 | 0 | 0 | 0 | 0 | 0 | 0 | 0 | 0 | 0 | 0 | 0 | 0 | 0 | 0 | 0 | 0 | 0
SP AM | 0 | 0 | 0 | 0 | 0 | 0 | 0 | 0 | 0 | 0 | 0 | 0 | 0 | 0 | 0 | 0 | 0 | 0 | 0 | 0 | 0 | 0 | 0 | 0 | 0 | 0 | 0
SP AM | C2 | 0 | T_SINGL1 | 0 | 0 | 0 | 0 | 0 | 0 | 0 | 0 | 0 | 0 | 0 | 0 | 0 | 0 | 0 | 0 | 0 | 0 | 0 | 0 | 0 | 0 | 0 | 0
SP AM | 0 | 0 | 0 | 0 | 0 | 0 | 0 | 0 | 0 | 0 | 0 | 0 | 0 | 0 | 0 | 0 | 0 | 0 | 0 | 0 | 0 | 0 | 0 | 0 | 0 | 0 | 0
SP AM | P3 | 0 | T_TINSD-1 | 0 | 0 | 0 | 0 | 0 | 0 | 0 | 0 | 0 | 0 | 0 | 0 | 0 | 0 | 0 | 0 | 0 | 0 | 0 | 0 | 0 | 0 | 0 | 0
SP AM | Q2 | 0 | T_TODSD-1 | 0 | 0 | 0 | 0 | 0 | 0 | 0 | 0 | 0 | 0 | 0 | 0 | 0 | 0 | 0 | 0 | 0 | 0 | 0 | 0 | 0 | 0 | 0 | 0
SP AM | Q2 | 0 | T_WILCT-1 | 0 | 0 | 0 | 0 | 0 | 0 | 0 | 0 | 0 | 0 | 0 | 0 | 0 | 0 | 0 | 0 | 0 | 0 | 0 | 0 | 0 | 0 | 0 | 0
SP AM | A7 | 0 | T_KSGND-1 | 0 | 0 | 0 | 0 | 0 | 0 | 0 | 0 | 0 | 0 | 0 | 0 | 0 | 0 | 0 | 0 | 0 | 0 | 0 | 0 | 0 | 0 | 0 | 0
SP AM | P6 | 0 | B_EXTRA_3 | 0 | 0 | 0 | 0 | 0 | 0 | 0 | 0 | 0 | 0 | 0 | 0 | 0 | 0 | 0 | 0 | 0 | 0 | 0 | 0 | 0 | 0 | 0 | 0
SP AM | N3 | 0 | B_EXTRA_4 | 0 | 0 | 0 | 0 | 0 | 0 | 0 | 0 | 0 | 0 | 0 | 0 | 0 | 0 | 0 | 0 | 0 | 0 | 0 | 0 | 0 | 0 | 0 | 0
SP AM | P8 | 0 | B_EXTRA_5 | 0 | 0 | 0 | 0 | 0 | 0 | 0 | 0 | 0 | 0 | 0 | 0 | 0 | 0 | 0 | 0 | 0 | 0 | 0 | 0 | 0 | 0 | 0 | 0
SP AM | C4 | 0 | B_EXTRA_6 | 0 | 0 | 0 | 0 | 0 | 0 | 0 | 0 | 0 | 0 | 0 | 0 | 0 | 0 | 0 | 0 | 0 | 0 | 0 | 0 | 0 | 0 | 0 | 0
|  |  |  | 0 | 0 | 0 | 0 | 0 | 0 | 0 | 0 | 0 | 0 | 0 | 0 | 0 | 0 | 0 | 0 | 0 | 0 | 0 | 0 | 0 | 0 | 0 | 0
SP PM | H2 | Aberthaw | ABTH_1 | 0.051928 | 0.078008 | 0.095054 | 0.12648 | 0.16601 | 0.21712 | 0.28387 | 0.371 | 0.49004 | 0.6427 | 0.8431 | 1.1057 | 1.4448 | 1.8761 | 2.4175 | 3.0773 | 3.8495 | 4.7122 | 5.6292 | 6.5597 | 7.4716 | 8.347 | 9.1833 | 9.9785
SP PM | F6 | Abham | ABHA1 | 0.07283 | 0.095396 | 0.11066 | 0.13804 | 0.17253 | 0.21692 | 0.27474 | 0.35008 | 0.45441 | 0.58627 | 0.75931 | 0.98616 | 1.2789 | 1.6512 | 2.1184 | 2.6878 | 3.354 | 4.0982 | 4.8891 | 5.6916 | 6.478 | 7.2325 | 7.9532 | 8.6384
SP PM | A7 | Acton Lane 22kV | ACTL_C | -0.00043055 | 0.0031849 | 0.0054616 | 0.009799 | 0.015224 | 0.022274 | 0.031486 | 0.04352 | 0.059896 | 0.080981 | 0.10865 | 0.14491 | 0.19171 | 0.25125 | 0.32596 | 0.41705 | 0.52364 | 0.64273 | 0.76932 | 0.89778 | 1.0237 | 1.1445 | 1.26 | 1.3698
SP PM | A7 | Acton Lane 66kV | ACTL_2 | 0.0022597 | 0.0050964 | 0.0069088 | 0.010315 | 0.014586 | 0.020126 | 0.027365 | 0.036819 | 0.049684 | 0.066252 | 0.087998 | 0.11649 | 0.15328 | 0.20008 | 0.25881 | 0.33042 | 0.4142 | 0.50783 | 0.60736 | 0.70836 | 0.80736 | 0.90241 | 0.99323 | 1.0796
SP PM | H2 | Alpha Steel (Uskmouth) | ALST_3 | 1.4398e-05 | 0.00011634 | 0.00017988 | 0.0003016 | 0.00045401 | 0.00065249 | 0.00091239 | 0.0012523 | 0.0017108 | 0.0023072 | 0.0030902 | 0.004116 | 0.0054407 | 0.0071265 | 0.0092427 | 0.011823 | 0.014842 | 0.018215 | 0.0218 | 0.025438 | 0.029002 | 0.032424 | 0.035693 | 0.0388
SP PM | F6 | Alverdiscott | ALVE1 | 0.19647 | 0.23462 | 0.26083 | 0.30702 | 0.36559 | 0.44083 | 0.53911 | 0.66725 | 0.84303 | 1.0677 | 1.3627 | 1.7494 | 2.2487 | 2.8842 | 3.6817 | 4.6538 | 5.7912 | 7.0621 | 8.4131 | 9.7841 | 11.128 | 12.4181 | 13.6509 | 14.8232
SP PM | A6 | Amersham Main | AMEM_1 | 0.02255 | 0.030839 | 0.036393 | 0.046423 | 0.059045 | 0.075308 | 0.096501 | 0.12413 | 0.16219 | 0.21053 | 0.27395 | 0.35708 | 0.46436 | 0.60081 | 0.77204 | 0.98075 | 1.225 | 1.498 | 1.7882 | 2.0829 | 2.3719 | 2.6494 | 2.9148 | 3.1672
SP PM | E1 | Axminster | AXMI1 | 0.070481 | 0.088148 | 0.1002 | 0.12164 | 0.1487 | 0.18349 | 0.22883 | 0.28793 | 0.36959 | 0.47306 | 0.60885 | 0.78688 | 1.0166 | 1.3089 | 1.6757 | 2.1227 | 2.6457 | 3.2301 | 3.8512 | 4.4816 | 5.0994 | 5.6925 | 6.2591 | 6.7979
SP PM | A1 | Barking | BARKC1 | 0.079589 | 0.099066 | 0.11225 | 0.13581 | 0.16561 | 0.20396 | 0.25404 | 0.31936 | 0.40884 | 0.52331 | 0.67358 | 0.87058 | 1.1249 | 1.4485 | 1.8546 | 2.3496 | 2.9289 | 3.5762 | 4.2645 | 4.9632 | 5.6484 | 6.3064 | 6.9355 | 7.5338
SP PM | A1 | Barking West | BARKW3 | -0.0012362 | 0.017254 | 0.028964 | 0.051186 | 0.078979 | 0.11506 | 0.16216 | 0.22367 | 0.30766 | 0.41539 | 0.55674 | 0.74195 | 0.981 | 1.2851 | 1.6667 | 2.1318 | 2.6761 | 3.2842 | 3.9306 | 4.5864 | 5.229 | 5.8459 | 6.4351 | 6.9953
SP PM | A8 | Beddington (_C) | BEDDT1 | 0.0016878 | 0.0087528 | 0.013348 | 0.021907 | 0.03261 | 0.046445 | 0.064442 | 0.0879 | 0.12039 | 0.16139 | 0.21516 | 0.28563 | 0.37652 | 0.49209 | 0.63707 | 0.81378 | 1.0205 | 1.2515 | 1.4971 | 1.7462 | 1.9905 | 2.2248 | 2.4488 | 2.6617
SP PM | A8 | Beddington (_J) | BEDD_1 | -0.0029011 | 0.031127 | 0.053151 | 0.094364 | 0.14586 | 0.21246 | 0.29908 | 0.412 | 0.56839 | 0.76575 | 1.0245 | 1.3637 | 1.8011 | 2.3573 | 3.0551 | 3.9054 | 4.9004 | 6.012 | 7.1936 | 8.3925 | 9.5675 | 10.6951 | 11.7722 | 12.7965
SP PM | L3 | Berkswell | BESW_1 | 0.04734 | 0.082771 | 0.10568 | 0.14832 | 0.20187 | 0.27121 | 0.36177 | 0.48 | 0.64137 | 0.84852 | 1.1204 | 1.4767 | 1.9366 | 2.5218 | 3.2561 | 4.1513 | 5.1987 | 6.369 | 7.6131 | 8.8754 | 10.1126 | 11.3003 | 12.4349 | 13.5138
SP PM | K4 | Bicker Fen | BICF_1 | 0.21506 | 0.27263 | 0.31093 | 0.38025 | 0.468 | 0.58118 | 0.72929 | 0.92262 | 1.1853 | 1.5244 | 1.97 | 2.554 | 3.3081 | 4.2679 | 5.4726 | 6.9413 | 8.6598 | 10.58 | 12.6212 | 14.6925 | 16.7224 | 18.6714 | 20.5333 | 22.3037
SP PM | N3 | Birkenhead | BIRK_1 | 0.12495 | 0.15685 | 0.17856 | 0.21724 | 0.26608 | 0.32889 | 0.41078 | 0.51751 | 0.66482 | 0.85172 | 1.097 | 1.4186 | 1.8336 | 2.3616 | 3.0242 | 3.8318 | 4.7766 | 5.8323 | 6.9546 | 8.0934 | 9.2097 | 10.2812 | 11.3051 | 12.2787
SP PM | L2 | Bishops Wood | BISW_1 | 0.03092 | 0.068554 | 0.092781 | 0.1381 | 0.19492 | 0.26852 | 0.36458 | 0.48997 | 0.66153 | 0.88112 | 1.1693 | 1.5469 | 2.0343 | 2.6543 | 3.4323 | 4.3807 | 5.4904 | 6.7302 | 8.0481 | 9.3853 | 10.6956 | 11.9534 | 13.1549 | 14.2973
SP PM | Q6 | Blyth 66kV | BLYTB1 | 0.058767 | 0.078901 | 0.0922 | 0.11647 | 0.1471 | 0.18664 | 0.23832 | 0.30578 | 0.39786 | 0.51613 | 0.67144 | 0.87502 | 1.1379 | 1.4723 | 1.892 | 2.4037 | 3.0023 | 3.6711 | 4.3819 | 5.1029 | 5.8093 | 6.4872 | 7.1345 | 7.7499
SP PM | Q6 | Blyth 132kV | BLYTH132 | -0.25226 | -0.23047 | -0.21467 | -0.18883 | -0.15656 | -0.11548 | -0.062329 | 0.0071918 | 0.10236 | 0.22426 | 0.38256 | 0.58726 | 0.84731 | 1.1718 | 1.5703 | 2.0471 | 2.588 | 3.176 | 3.7741 | 4.3595 | 4.9042 | 5.4083 | 5.8665 | 6.2928
SP PM | B1 | Bolney | BOLN_1 | 0.10531 | 0.16667 | 0.20704 | 0.28122 | 0.37438 | 0.4947 | 0.65152 | 0.85605 | 1.1376 | 1.4956 | 1.9654 | 2.581 | 3.3755 | 4.386 | 5.6541 | 7.1996 | 9.0079 | 11.0283 | 13.1758 | 15.3549 | 17.4904 | 19.5402 | 21.4982 | 23.3601
SP PM | B2 | Botley Wood | BOTW_1 | 0.051188 | 0.071579 | 0.08505 | 0.10966 | 0.14065 | 0.18067 | 0.23291 | 0.30106 | 0.39443 | 0.51384 | 0.67058 | 0.87603 | 1.1412 | 1.4786 | 1.9021 | 2.4182 | 3.0221 | 3.6968 | 4.414 | 5.1417 | 5.8548 | 6.5394 | 7.1933 | 7.815
SP PM | P1 | Bradford West | BRAW_1 | 0.026213 | 0.062371 | 0.085604 | 0.12914 | 0.1837 | 0.2544 | 0.34667 | 0.46713 | 0.63186 | 0.84282 | 1.1197 | 1.4824 | 1.9507 | 2.5463 | 3.2937 | 4.2048 | 5.2709 | 6.4621 | 7.7282 | 9.013 | 10.2721 | 11.4808 | 12.6354 | 13.7333
SP PM | J8 | Braintree | BRAI_1 | 0.092142 | 0.12305 | 0.14366 | 0.18102 | 0.22811 | 0.28882 | 0.36805 | 0.47138 | 0.61326 | 0.79427 | 1.0319 | 1.3433 | 1.7453 | 2.2568 | 2.8986 | 3.681 | 4.5963 | 5.6191 | 6.7062 | 7.8094 | 8.8905 | 9.9283 | 10.9197 | 11.8624
SP PM | J5 | Bramford | BRFO_1 | 0.11501 | 0.15084 | 0.17498 | 0.2184 | 0.27312 | 0.34359 | 0.43544 | 0.55517 | 0.72037 | 0.93 | 1.2051 | 1.5657 | 2.0311 | 2.6231 | 3.366 | 4.2715 | 5.3309 | 6.5145 | 7.7727 | 9.0495 | 10.3009 | 11.5021 | 12.6497 | 13.741
SP PM | B4 | Bramley | BRLE_1 | 0.075601 | 0.12983 | 0.16479 | 0.22998 | 0.31187 | 0.41798 | 0.55664 | 0.73772 | 0.98423 | 1.3016 | 1.7183 | 2.2643 | 2.9692 | 3.866 | 4.9916 | 6.3637 | 7.9693 | 9.7633 | 11.6703 | 13.6054 | 15.5019 | 17.3226 | 19.062 | 20.7159
SP PM | N2 | Bredbury | BRED_1 | 0.0093648 | 0.036279 | 0.053534 | 0.085964 | 0.12656 | 0.17917 | 0.24778 | 0.33733 | 0.4601 | 0.61687 | 0.82255 | 1.0921 | 1.4399 | 1.8823 | 2.4375 | 3.1142 | 3.906 | 4.7906 | 5.7309 | 6.6849 | 7.6198 | 8.5171 | 9.3742 | 10.1891
SP PM | E7 | Bridgewater | BRWA1 | 0.18877 | 0.23378 | 0.26411 | 0.31845 | 0.38725 | 0.47585 | 0.59166 | 0.74276 | 0.94906 | 1.214 | 1.562 | 2.0181 | 2.6071 | 3.3566 | 4.2974 | 5.4441 | 6.7859 | 8.2852 | 9.8788 | 11.4959 | 13.0808 | 14.6023 | 16.0558 | 17.4379
SP PM | A3 | Brimsdown | BRIM_1 | -0.0053955 | 0.020504 | 0.037108 | 0.068386 | 0.10747 | 0.1581 | 0.22403 | 0.31004 | 0.42853 | 0.57895 | 0.77624 | 1.0348 | 1.3683 | 1.7924 | 2.3246 | 2.9731 | 3.732 | 4.5799 | 5.4812 | 6.3957 | 7.292 | 8.1522 | 8.974 | 9.7555
SP PM | J7 | Burwell Main | BURM_1 | 0.40951 | 0.50653 | 0.57132 | 0.68808 | 0.83618 | 1.0271 | 1.2771 | 1.6035 | 2.0457 | 2.6186 | 3.3712 | 4.3578 | 5.6321 | 7.2539 | 9.2899 | 11.7718 | 14.6761 | 17.9213 | 21.3711 | 24.8716 | 28.3023 | 31.5963 | 34.7432 | 37.7354
SP PM | L2 | Bushbury | BUSH_1 | 0.032945 | 0.048549 | 0.058788 | 0.077604 | 0.10128 | 0.13188 | 0.17183 | 0.22396 | 0.29525 | 0.38658 | 0.50647 | 0.66358 | 0.86639 | 1.1244 | 1.4482 | 1.8429 | 2.3048 | 2.8209 | 3.3696 | 3.9264 | 4.4722 | 4.9963 | 5.4971 | 5.9734
SP PM | L3 | Bustleholme | BUST_1 | -0.0032442 | 0.022102 | 0.038338 | 0.06896 | 0.10724 | 0.15685 | 0.22146 | 0.30576 | 0.42192 | 0.56941 | 0.76289 | 1.0164 | 1.3436 | 1.7596 | 2.2815 | 2.9176 | 3.6618 | 4.4932 | 5.3766 | 6.2729 | 7.1508 | 7.9931 | 8.7974 | 9.562
SP PM | P4 | Camblesforth | CAMB_01 | -0.0086104 | -0.0072315 | -0.0064532 | -0.0048174 | -0.002812 | -0.00016636 | 0.0032876 | 0.0078105 | 0.013941 | 0.021859 | 0.032239 | 0.04583 | 0.063369 | 0.085672 | 0.11366 | 0.14778 | 0.18771 | 0.23231 | 0.2797 | 0.32777 | 0.37483 | 0.41999 | 0.46309 | 0.50406
SP PM | A7 | Canal Bank | CBNK_H | -0.00051516 | 0.0038108 | 0.0065349 | 0.011725 | 0.018215 | 0.026652 | 0.037674 | 0.052072 | 0.071666 | 0.096895 | 0.13 | 0.17339 | 0.22938 | 0.30062 | 0.39002 | 0.49901 | 0.62654 | 0.76904 | 0.92051 | 1.0742 | 1.2248 | 1.3695 | 1.5076 | 1.639
SP PM | C7 | Canterbury | CANTN1 | 0.10588 | 0.13219 | 0.14998 | 0.18181 | 0.22204 | 0.27384 | 0.34146 | 0.42966 | 0.55062 | 0.70519 | 0.90812 | 1.1742 | 1.5176 | 1.9546 | 2.503 | 3.1715 | 3.9537 | 4.8277 | 5.7567 | 6.6995 | 7.6235 | 8.5106 | 9.3582 | 10.1641
SP PM | N3 | Capenhurst | CAPEA1 | 0.069007 | 0.11738 | 0.14802 | 0.2058 | 0.2785 | 0.37295 | 0.49675 | 0.65865 | 0.8764 | 1.1606 | 1.534 | 2.0232 | 2.6551 | 3.4593 | 4.4689 | 5.6999 | 7.1404 | 8.75 | 10.461 | 12.197 | 13.8982 | 15.5316 | 17.0919 | 18.5754
SP PM | H2 | Cardiff East | CARE_1 | 0.052829 | 0.081617 | 0.10016 | 0.1347 | 0.17817 | 0.2345 | 0.30822 | 0.40454 | 0.53501 | 0.70395 | 0.92581 | 1.2165 | 1.592 | 2.0697 | 2.6694 | 3.4005 | 4.256 | 5.2119 | 6.228 | 7.259 | 8.2694 | 9.2396 | 10.1663 | 11.0475
SP PM | N2 | Carrington | CARR_1 | 0.068627 | 0.1114 | 0.13878 | 0.19002 | 0.25448 | 0.33811 | 0.4476 | 0.5907 | 0.78407 | 1.0351 | 1.3648 | 1.7968 | 2.3547 | 3.0647 | 3.956 | 5.0425 | 6.314 | 7.7348 | 9.2452 | 10.778 | 12.2802 | 13.7229 | 15.1011 | 16.4117
SP PM | L5 | Cellarhead | CELL_1 | 0.07801 | 0.14556 | 0.18897 | 0.27015 | 0.37207 | 0.50416 | 0.67675 | 0.90213 | 1.2092 | 1.6042 | 2.1227 | 2.8021 | 3.6793 | 4.7953 | 6.1959 | 7.9033 | 9.9011 | 12.1332 | 14.5057 | 16.9128 | 19.2715 | 21.5356 | 23.6982 | 25.7542
SP PM | A8 | Chessington | CHSI_1 | -0.0017471 | 0.023722 | 0.040025 | 0.07075 | 0.10916 | 0.15894 | 0.2238 | 0.30844 | 0.42478 | 0.57286 | 0.7671 | 1.0216 | 1.3501 | 1.7677 | 2.2918 | 2.9305 | 3.6779 | 4.513 | 5.4005 | 6.3011 | 7.1837 | 8.0308 | 8.84 | 9.6094
SP PM | P3 | Chesterfield | CHTE_1 | 0.14523 | 0.20747 | 0.24805 | 0.32287 | 0.41717 | 0.53916 | 0.69872 | 0.90708 | 1.1901 | 1.5555 | 2.0353 | 2.6641 | 3.476 | 4.5091 | 5.8058 | 7.3867 | 9.2365 | 11.3036 | 13.501 | 15.731 | 17.9168 | 20.0156 | 22.0209 | 23.9278
SP PM | E1 | Chickerell | CHIC_1 | 0.056737 | 0.071833 | 0.082052 | 0.10034 | 0.12342 | 0.15313 | 0.19188 | 0.2424 | 0.31196 | 0.40046 | 0.51661 | 0.6689 | 0.86545 | 1.1155 | 1.4293 | 1.8118 | 2.2593 | 2.7593 | 3.2908 | 3.8302 | 4.3588 | 4.8662 | 5.351 | 5.812
SP PM | A7 | City Road | CITR_1 | 0.066062 | 0.19368 | 0.27253 | 0.42419 | 0.6144 | 0.86259 | 1.1884 | 1.615 | 2.1849 | 2.9343 | 3.9189 | 5.2086 | 6.8749 | 8.996 | 11.6592 | 14.9067 | 18.7069 | 22.9537 | 27.4682 | 32.0494 | 36.539 | 40.8511 | 44.9702 | 48.887
SP PM | J5 | Clacton | CLT03 | 0.047387 | 0.0676 | 0.08105 | 0.10552 | 0.1363 | 0.17598 | 0.2277 | 0.29512 | 0.38815 | 0.50616 | 0.66102 | 0.864 | 1.1259 | 1.4591 | 1.8772 | 2.3867 | 2.9829 | 3.649 | 4.3569 | 5.0752 | 5.779 | 6.4545 | 7.0998 | 7.7132
SP PM | M5 | Connah's Quay | CONQA1 | 0.15524 | 0.19856 | 0.22697 | 0.27891 | 0.34476 | 0.42986 | 0.54147 | 0.6873 | 0.88342 | 1.1396 | 1.4762 | 1.9173 | 2.4872 | 3.2126 | 4.1234 | 5.2338 | 6.5332 | 7.9852 | 9.5287 | 11.095 | 12.6301 | 14.1042 | 15.5124 | 16.8514
SP PM | L3 | Coventry | COVE_1 | 0.057216 | 0.10199 | 0.13064 | 0.18435 | 0.25183 | 0.33935 | 0.45384 | 0.60341 | 0.80628 | 1.0686 | 1.413 | 1.8642 | 2.4469 | 3.1883 | 4.1189 | 5.2534 | 6.581 | 8.0643 | 9.6411 | 11.2411 | 12.8091 | 14.3146 | 15.7527 | 17.1202
SP PM | D6 | Cowley | COWL_1 | 0.26098 | 0.3502 | 0.40862 | 0.5158 | 0.6512 | 0.82624 | 1.0554 | 1.3547 | 1.76 | 2.2852 | 2.975 | 3.8791 | 5.0466 | 6.5325 | 8.3977 | 10.6716 | 13.3324 | 16.3056 | 19.4661 | 22.6732 | 25.8162 | 28.8341 | 31.7171 | 34.4585
SP PM | P8 | Creyke Beck | CREB_1 | 0.13452 | 0.1804 | 0.21069 | 0.26596 | 0.3357 | 0.42577 | 0.54351 | 0.69719 | 0.9066 | 1.1761 | 1.5299 | 1.9937 | 2.5925 | 3.3544 | 4.3108 | 5.4765 | 6.8406 | 8.3648 | 9.9849 | 11.6289 | 13.2399 | 14.7866 | 16.264 | 17.6689
SP PM | L2 | Drakelow | DRAK_1 | 0.084652 | 0.11446 | 0.13394 | 0.16972 | 0.21493 | 0.27339 | 0.34993 | 0.44992 | 0.58516 | 0.7606 | 0.99104 | 1.293 | 1.6831 | 2.1794 | 2.8025 | 3.5621 | 4.4511 | 5.4445 | 6.5006 | 7.5725 | 8.6232 | 9.6324 | 10.5967 | 11.5137
SP PM | P4 | Drax | DRAX_1 | 0.073412 | 0.097648 | 0.11355 | 0.14267 | 0.17946 | 0.22703 | 0.28929 | 0.37061 | 0.48075 | 0.62344 | 0.81087 | 1.0565 | 1.3738 | 1.7775 | 2.2843 | 2.9022 | 3.6251 | 4.433 | 5.2918 | 6.1633 | 7.0174 | 7.8376 | 8.6211 | 9.3661
SP PM | A7 | Ealing | EALI_6 | 0.0085602 | 0.032331 | 0.04735 | 0.075838 | 0.11152 | 0.15789 | 0.21852 | 0.29774 | 0.40524 | 0.5441 | 0.72638 | 0.96521 | 1.2735 | 1.6658 | 2.1582 | 2.7585 | 3.4609 | 4.2458 | 5.0801 | 5.9268 | 6.7566 | 7.5533 | 8.3144 | 9.0381
SP PM | D4 | East Claydon | ECLA_1 | 0.13283 | 0.18439 | 0.21815 | 0.28015 | 0.35835 | 0.45944 | 0.59167 | 0.76431 | 0.99893 | 1.3017 | 1.6992 | 2.2203 | 2.893 | 3.7491 | 4.8236 | 6.1335 | 7.6663 | 9.3792 | 11.2 | 13.0478 | 14.8589 | 16.5981 | 18.2596 | 19.8397
SP PM | J4 | Eaton Socon | EASO_1 | 0.24814 | 0.29946 | 0.33426 | 0.39621 | 0.47483 | 0.57599 | 0.70831 | 0.88096 | 1.1161 | 1.419 | 1.8169 | 2.3386 | 3.0122 | 3.8695 | 4.9457 | 6.2576 | 7.7926 | 9.5077 | 11.3309 | 13.1809 | 14.994 | 16.7347 | 18.3977 | 19.979
SP PM | P1 | Elland | ELLA_1 | 0.04135 | 0.071374 | 0.090859 | 0.12703 | 0.17245 | 0.23124 | 0.30798 | 0.40813 | 0.5451 | 0.72054 | 0.95078 | 1.2525 | 1.642 | 2.1374 | 2.7592 | 3.5171 | 4.4039 | 5.3949 | 6.4483 | 7.5173 | 8.5652 | 9.5712 | 10.5324 | 11.4464
SP PM | A6 | Elstree | ELST_1 | -0.0052885 | 0.024454 | 0.043421 | 0.079285 | 0.12412 | 0.18225 | 0.25803 | 0.35691 | 0.49274 | 0.6658 | 0.89283 | 1.1903 | 1.5742 | 2.0624 | 2.6749 | 3.4216 | 4.2952 | 5.2711 | 6.3084 | 7.3608 | 8.3919 | 9.3815 | 10.3266 | 11.2251
SP PM | L8 | Enderby | ENDE_1 | 0.11022 | 0.17291 | 0.2135 | 0.28886 | 0.38365 | 0.50639 | 0.66685 | 0.8764 | 1.1614 | 1.5288 | 2.0111 | 2.6432 | 3.4593 | 4.4976 | 5.8009 | 7.3896 | 9.2487 | 11.3259 | 13.534 | 15.7746 | 17.9705 | 20.0787 | 22.0927 | 24.0078
SP PM | F6 | Exeter | EXET1 | 0.097615 | 0.13445 | 0.15878 | 0.20322 | 0.25921 | 0.3315 | 0.4259 | 0.54907 | 0.71764 | 0.9335 | 1.2169 | 1.5883 | 2.0678 | 2.6778 | 3.4434 | 4.3767 | 5.4686 | 6.6885 | 7.9852 | 9.3007 | 10.5897 | 11.8269 | 13.0086 | 14.1321
SP PM | B2 | Fawley | FAWL_1 | 0.088133 | 0.10878 | 0.12292 | 0.14797 | 0.17961 | 0.22029 | 0.2733 | 0.3424 | 0.43783 | 0.55882 | 0.71761 | 0.92579 | 1.1945 | 1.5363 | 1.9652 | 2.488 | 3.0997 | 3.7832 | 4.5098 | 5.2473 | 5.9702 | 6.6643 | 7.3276 | 7.9585
SP PM | L3 | Feckenham | FECK_6 | 0.11312 | 0.14991 | 0.17436 | 0.2187 | 0.27464 | 0.34682 | 0.44111 | 0.56412 | 0.73205 | 0.94763 | 1.2307 | 1.6016 | 2.0805 | 2.6898 | 3.4546 | 4.3869 | 5.478 | 6.6972 | 7.9936 | 9.3095 | 10.5997 | 11.8388 | 13.0231 | 14.1496
SP PM | P5 | Ferrybridge A | FERRA2 | 0.013609 | 0.023373 | 0.029677 | 0.041419 | 0.05617 | 0.075276 | 0.10024 | 0.13283 | 0.17725 | 0.23438 | 0.30937 | 0.40763 | 0.53449 | 0.69589 | 0.89845 | 1.1454 | 1.4343 | 1.7572 | 2.1003 | 2.4486 | 2.7898 | 3.1175 | 3.4305 | 3.7281
SP PM | P5 | Ferrybridge B | FERRB1 | 0.071197 | 0.11859 | 0.14878 | 0.20548 | 0.27682 | 0.36942 | 0.49073 | 0.64932 | 0.86317 | 1.1415 | 1.507 | 1.986 | 2.6045 | 3.3918 | 4.38 | 5.5849 | 6.9948 | 8.5703 | 10.2451 | 11.9446 | 13.6101 | 15.2094 | 16.7373 | 18.19
SP PM | N1 | Fiddlers Ferry | FIDF_1 | 0.048904 | 0.078331 | 0.097243 | 0.13254 | 0.17694 | 0.23451 | 0.30984 | 0.40827 | 0.54156 | 0.71421 | 0.94091 | 1.238 | 1.6216 | 2.1097 | 2.7225 | 3.4695 | 4.3436 | 5.3204 | 6.3588 | 7.4125 | 8.4453 | 9.4371 | 10.3847 | 11.2858
SP PM | B3 | Fleet | FLEE_1 | 0.025769 | 0.091057 | 0.13311 | 0.21188 | 0.31049 | 0.43818 | 0.60463 | 0.82178 | 1.1202 | 1.5002 | 1.9988 | 2.6521 | 3.4951 | 4.5673 | 5.9126 | 7.5525 | 9.4712 | 11.6149 | 13.8936 | 16.206 | 18.4721 | 20.6472 | 22.7252 | 24.701
SP PM | Q8 | Fourstones | FOUR_1 | 0.024964 | 0.03488 | 0.041344 | 0.053256 | 0.068281 | 0.087718 | 0.11315 | 0.14638 | 0.19142 | 0.2497 | 0.32624 | 0.42654 | 0.55607 | 0.7209 | 0.92781 | 1.18 | 1.4752 | 1.805 | 2.1556 | 2.5114 | 2.86 | 3.1948 | 3.5146 | 3.8187
SP PM | N3 | Frodsham | FROD_1 | 0.11684 | 0.15224 | 0.17546 | 0.21795 | 0.27173 | 0.34123 | 0.4323 | 0.55126 | 0.71184 | 0.92068 | 1.1951 | 1.5546 | 2.0191 | 2.6103 | 3.3524 | 4.2572 | 5.3159 | 6.499 | 7.7567 | 9.0329 | 10.2837 | 11.4848 | 12.6323 | 13.7234
SP PM | A7 | Greenford | GREE_H | -0.00049395 | 0.0036539 | 0.0062659 | 0.011242 | 0.017466 | 0.025555 | 0.036123 | 0.049929 | 0.068716 | 0.092906 | 0.12465 | 0.16625 | 0.21994 | 0.28824 | 0.37397 | 0.47847 | 0.60075 | 0.73738 | 0.88261 | 1.03 | 1.1744 | 1.3131 | 1.4455 | 1.5715
SP PM | J6 | Grendon | GREN_1 | 0.37326 | 0.48288 | 0.55546 | 0.6874 | 0.85423 | 1.0696 | 1.3513 | 1.7192 | 2.2189 | 2.8641 | 3.7116 | 4.8224 | 6.2569 | 8.0824 | 10.3738 | 13.1672 | 16.4358 | 20.0881 | 23.9704 | 27.91 | 31.7709 | 35.4778 | 39.0191 | 42.3863
SP PM | P7 | Grimsby West | GRIW_1 | 0.12778 | 0.17302 | 0.2026 | 0.25694 | 0.32556 | 0.41431 | 0.53048 | 0.68222 | 0.88769 | 1.1539 | 1.5037 | 1.962 | 2.5539 | 3.3072 | 4.2528 | 5.4057 | 6.7546 | 8.262 | 9.8643 | 11.4902 | 13.0836 | 14.6137 | 16.0753 | 17.4651
SP PM | A1 | Hackney 132kV | HACK_1 | 0.0023415 | 0.021695 | 0.033887 | 0.057083 | 0.086119 | 0.12386 | 0.17319 | 0.23766 | 0.32521 | 0.4382 | 0.5865 | 0.78082 | 1.0317 | 1.3508 | 1.7514 | 2.2397 | 2.8111 | 3.4496 | 4.1282 | 4.8168 | 5.4915 | 6.1393 | 6.7581 | 7.3464
SP PM | A1 | Hackney 66kV | HACK_6 | -0.0037048 | 0.0077286 | 0.015015 | 0.028802 | 0.046027 | 0.06836 | 0.097461 | 0.13543 | 0.18763 | 0.25407 | 0.34121 | 0.45541 | 0.60275 | 0.79013 | 1.0252 | 1.3118 | 1.6471 | 2.0217 | 2.4198 | 2.8238 | 3.2196 | 3.5995 | 3.9623 | 4.3072
SP PM | L3 | Hams Hall | HAMHC1 | 0.046102 | 0.098398 | 0.13149 | 0.19408 | 0.27265 | 0.37474 | 0.50839 | 0.6831 | 0.91926 | 1.2257 | 1.6282 | 2.1555 | 2.8364 | 3.7029 | 4.7906 | 6.1167 | 7.6683 | 9.4021 | 11.245 | 13.115 | 14.9474 | 16.7068 | 18.3873 | 19.9852
SP PM | Q8 | Harker | HARK_1 | 0.10416 | 0.12858 | 0.14491 | 0.1743 | 0.21159 | 0.25966 | 0.32261 | 0.40479 | 0.51609 | 0.66033 | 0.84984 | 1.0983 | 1.4191 | 1.8274 | 2.34 | 2.965 | 3.6963 | 4.5134 | 5.3822 | 6.2639 | 7.1281 | 7.958 | 8.751 | 9.5051
SP PM | Q4 | Hart Moor | HARM_6 | 0.019418 | 0.028036 | 0.033636 | 0.043985 | 0.057028 | 0.073911 | 0.096 | 0.12485 | 0.16397 | 0.21457 | 0.28102 | 0.36811 | 0.48056 | 0.62366 | 0.80328 | 1.0223 | 1.2785 | 1.5649 | 1.8693 | 2.1782 | 2.481 | 2.7718 | 3.0497 | 3.3139
SP PM | Q4 | Hawthorn Pit | HAWP_6 | 0.027809 | 0.039169 | 0.046675 | 0.060384 | 0.077645 | 0.099932 | 0.12902 | 0.16698 | 0.21895 | 0.28543 | 0.37269 | 0.48706 | 0.63468 | 0.82249 | 1.0582 | 1.3455 | 1.6817 | 2.0574 | 2.4567 | 2.8621 | 3.2595 | 3.641 | 4.0057 | 4.3525
SP PM | R5 | Heysham (HEYS_1) | HEYS_1 | -0.095912 | -0.089783 | -0.085088 | -0.077774 | -0.068498 | -0.056797 | -0.04162 | -0.021795 | 0.0051508 | 0.039948 | 0.085185 | 0.14369 | 0.21806 | 0.3109 | 0.42498 | 0.56152 | 0.7165 | 0.88512 | 1.057 | 1.2255 | 1.3829 | 1.529 | 1.6623 | 1.7867
SP PM | R5 | Heysham (HEYS1) | HEYS1 | -0.0002611 | 0.0083435 | 0.01373 | 0.024029 | 0.036914 | 0.053675 | 0.075591 | 0.10424 | 0.1431 | 0.19333 | 0.25926 | 0.34565 | 0.45719 | 0.59911 | 0.77723 | 0.99437 | 1.2484 | 1.5322 | 1.8338 | 2.1397 | 2.4392 | 2.7266 | 3.001 | 3.2617
SP PM | A8 | Hurst | HURS_1 | -0.0064439 | 0.013595 | 0.026737 | 0.051146 | 0.081599 | 0.12089 | 0.17184 | 0.23817 | 0.33107 | 0.44681 | 0.5985 | 0.7973 | 1.0536 | 1.3793 | 1.7879 | 2.2857 | 2.8681 | 3.5188 | 4.2103 | 4.9121 | 5.5998 | 6.2596 | 6.89 | 7.4894
SP PM | R6 | Hutton | HUTT_1 | 0.10377 | 0.12753 | 0.14353 | 0.17219 | 0.20851 | 0.25527 | 0.31643 | 0.39624 | 0.50499 | 0.64498 | 0.82885 | 1.0699 | 1.3812 | 1.7773 | 2.2745 | 2.8806 | 3.5898 | 4.3822 | 5.2246 | 6.0793 | 6.917 | 7.7212 | 8.4896 | 9.2201
SP PM | H6 | Imperial Park | IMPK_1 | 0.013158 | 0.016527 | 0.018772 | 0.022828 | 0.027965 | 0.03459 | 0.043262 | 0.054582 | 0.069944 | 0.089806 | 0.1159 | 0.1501 | 0.19427 | 0.25048 | 0.32104 | 0.40706 | 0.50771 | 0.62019 | 0.73976 | 0.8611 | 0.98003 | 1.0942 | 1.2034 | 1.3071
SP PM | F6 | Indian Queens | INDQ1 | 0.30831 | 0.36817 | 0.40978 | 0.48255 | 0.57462 | 0.69272 | 0.8466 | 1.0471 | 1.3249 | 1.6759 | 2.1367 | 2.7408 | 3.5205 | 4.5124 | 5.7572 | 7.2742 | 9.049 | 11.0321 | 13.1401 | 15.2792 | 17.3759 | 19.3884 | 21.3114 | 23.14
SP PM | G5 | Iron Acton | IROA1 | 0.086419 | 0.14262 | 0.1792 | 0.24694 | 0.33203 | 0.44211 | 0.58577 | 0.77327 | 1.0299 | 1.3583 | 1.7893 | 2.3542 | 3.0833 | 4.0108 | 5.1748 | 6.5936 | 8.2537 | 10.1087 | 12.0804 | 14.0812 | 16.042 | 17.9243 | 19.7224 | 21.4323
SP PM | L5 | Ironbridge | IRONB1 | 0.071835 | 0.09664 | 0.11288 | 0.14267 | 0.18031 | 0.22898 | 0.29269 | 0.37591 | 0.48856 | 0.63457 | 0.82636 | 1.0777 | 1.4023 | 1.8154 | 2.334 | 2.9662 | 3.706 | 4.5326 | 5.4114 | 6.3033 | 7.1774 | 8.0169 | 8.8189 | 9.5815
SP PM | A6 | Iver 132kV | IVER_1 | 0.090082 | 0.14386 | 0.17832 | 0.24273 | 0.32378 | 0.42891 | 0.56655 | 0.74642 | 0.98944 | 1.305 | 1.7194 | 2.2625 | 2.9638 | 3.8563 | 4.9766 | 6.3425 | 7.9408 | 9.727 | 11.6258 | 13.5529 | 15.4417 | 17.2556 | 18.9886 | 20.6367
SP PM | A6 | Iver 66kV | IVER_6 | 0.0085656 | 0.025334 | 0.035784 | 0.055775 | 0.080845 | 0.1135 | 0.15632 | 0.21233 | 0.28758 | 0.38592 | 0.51507 | 0.68427 | 0.90282 | 1.181 | 1.5302 | 1.9559 | 2.4541 | 3.0109 | 3.6027 | 4.2032 | 4.7916 | 5.3567 | 5.8965 | 6.4098
SP PM | P3 | Jordanthorpe | JORD_3 | 0.00069823 | 0.0044434 | 0.0068422 | 0.011357 | 0.017005 | 0.024324 | 0.033866 | 0.046319 | 0.063415 | 0.085211 | 0.11381 | 0.15128 | 0.19963 | 0.26113 | 0.3383 | 0.43236 | 0.54242 | 0.66537 | 0.79604 | 0.9286 | 1.0585 | 1.1831 | 1.3021 | 1.4152
SP PM | P8 | Keadby | KEAD_1 | 0.16901 | 0.22325 | 0.25854 | 0.3235 | 0.40573 | 0.51214 | 0.65168 | 0.83404 | 1.0792 | 1.3995 | 1.8204 | 2.3719 | 3.0844 | 3.9914 | 5.13 | 6.5183 | 8.1429 | 9.9583 | 11.8881 | 13.8464 | 15.7656 | 17.6087 | 19.3695 | 21.0436
SP PM | N4 | Kearsley 132kV | KEAR_1 | -0.00022431 | 0.038411 | 0.063214 | 0.10986 | 0.16818 | 0.24372 | 0.34211 | 0.47046 | 0.64722 | 0.87176 | 1.1663 | 1.5522 | 2.0502 | 2.6835 | 3.478 | 4.4464 | 5.5795 | 6.8453 | 8.1907 | 9.5556 | 10.893 | 12.1763 | 13.402 | 14.5672
SP PM | N4 | Kearsley 33kV | KEAR_3 | 0.019441 | 0.030007 | 0.036981 | 0.049763 | 0.065818 | 0.086547 | 0.11356 | 0.14879 | 0.19732 | 0.25898 | 0.33988 | 0.44591 | 0.58274 | 0.75678 | 0.97516 | 1.2413 | 1.5528 | 1.9008 | 2.2707 | 2.6461 | 3.0141 | 3.3674 | 3.705 | 4.026
SP PM | C3 | Kemsley | KEMS_1 | 0.24255 | 0.30453 | 0.34595 | 0.42065 | 0.51521 | 0.63712 | 0.79658 | 1.0047 | 1.2879 | 1.653 | 2.1325 | 2.7611 | 3.5728 | 4.6058 | 5.9025 | 7.4831 | 9.3326 | 11.3992 | 13.596 | 15.8251 | 18.0098 | 20.1072 | 22.111 | 24.0162
SP PM | C2 | Kingsnorth | KINO_1 | 0.063623 | 0.090413 | 0.10822 | 0.14063 | 0.18141 | 0.23401 | 0.30258 | 0.39199 | 0.51511 | 0.67165 | 0.87705 | 1.1463 | 1.4937 | 1.9357 | 2.4903 | 3.1662 | 3.9572 | 4.8409 | 5.7803 | 6.7337 | 7.6682 | 8.5653 | 9.4225 | 10.2376
SP PM | N1 | Kirkby (_D) | KIBY_1 | -6.6072e-05 | 0.022035 | 0.035925 | 0.062407 | 0.095542 | 0.13862 | 0.19494 | 0.26853 | 0.36847 | 0.49745 | 0.66676 | 0.88858 | 1.175 | 1.5393 | 1.9966 | 2.554 | 3.2063 | 3.9352 | 4.7098 | 5.4959 | 6.266 | 7.0054 | 7.7116 | 8.383
SP PM | N1 | Kirkby (_G) | KIBY_G | 0.0060755 | 0.0098204 | 0.012235 | 0.016733 | 0.022389 | 0.029717 | 0.039301 | 0.051819 | 0.068817 | 0.090766 | 0.11958 | 0.15735 | 0.2061 | 0.26814 | 0.34601 | 0.44094 | 0.55202 | 0.67615 | 0.8081 | 0.94201 | 1.0733 | 1.1993 | 1.3197 | 1.4342
SP PM | P1 | Kirkstall B | KIRKB1 | 0.031535 | 0.05956 | 0.077496 | 0.11113 | 0.15337 | 0.20815 | 0.27977 | 0.37333 | 0.50041 | 0.66444 | 0.87978 | 1.162 | 1.5263 | 1.9898 | 2.5716 | 3.2809 | 4.1108 | 5.0382 | 6.024 | 7.0244 | 8.0048 | 8.9461 | 9.8454 | 10.7006
SP PM | L2 | Kitwell | KITW_1 | -0.0065076 | 0.018755 | 0.035082 | 0.065692 | 0.10392 | 0.15336 | 0.21764 | 0.30143 | 0.41765 | 0.56408 | 0.75608 | 1.0077 | 1.3323 | 1.7449 | 2.2625 | 2.8933 | 3.6313 | 4.4557 | 5.3318 | 6.2206 | 7.0913 | 7.9265 | 8.7241 | 9.4823
SP PM | P2 | Knaresborough | KNAR | 0.031703 | 0.041809 | 0.048484 | 0.06065 | 0.076018 | 0.095862 | 0.12182 | 0.1557 | 0.20178 | 0.26121 | 0.33925 | 0.44155 | 0.57364 | 0.74173 | 0.95272 | 1.2099 | 1.5109 | 1.8472 | 2.2046 | 2.5674 | 2.9229 | 3.2642 | 3.5903 | 3.9004
SP PM | Q2 | Lackenby | LACK_6 | 0.14002 | 0.18494 | 0.21439 | 0.26833 | 0.33653 | 0.42468 | 0.5401 | 0.69086 | 0.89484 | 1.1594 | 1.507 | 1.9625 | 2.5508 | 3.2996 | 4.2395 | 5.3854 | 6.7263 | 8.2245 | 9.8172 | 11.4333 | 13.017 | 14.5377 | 15.9903 | 17.3715
SP PM | A6 | Laleham | LALE1SG003 | 0.024538 | 0.058644 | 0.080518 | 0.12155 | 0.17298 | 0.23966 | 0.3267 | 0.44034 | 0.59555 | 0.7946 | 1.0558 | 1.3981 | 1.84 | 2.402 | 3.1074 | 3.9672 | 4.9733 | 6.0975 | 7.2924 | 8.505 | 9.6934 | 10.8342 | 11.9241 | 12.9604
SP PM | F6 | Landulph | LAND1 | 0.2115 | 0.26274 | 0.29755 | 0.3596 | 0.43804 | 0.53893 | 0.67059 | 0.84226 | 1.0784 | 1.3791 | 1.774 | 2.2916 | 2.9598 | 3.8099 | 4.8768 | 6.1772 | 7.6987 | 9.3986 | 11.2056 | 13.039 | 14.8359 | 16.5607 | 18.2084 | 19.7752
SP PM | M4 | Legacy | LEGA_1 | 0.095308 | 0.13677 | 0.16353 | 0.2132 | 0.27587 | 0.35705 | 0.46342 | 0.60242 | 0.78995 | 1.0339 | 1.3544 | 1.7744 | 2.3168 | 3.0072 | 3.8739 | 4.9305 | 6.1669 | 7.5485 | 9.0172 | 10.5075 | 11.9681 | 13.3706 | 14.7105 | 15.9844
SP PM | N1 | Lister Drive | LISD_1 | 0.031855 | 0.067325 | 0.090029 | 0.13264 | 0.1861 | 0.25543 | 0.34601 | 0.46431 | 0.62539 | 0.83272 | 1.1048 | 1.4614 | 1.9218 | 2.5075 | 3.2425 | 4.1385 | 5.187 | 6.3586 | 7.6039 | 8.8676 | 10.106 | 11.295 | 12.4309 | 13.5109
SP PM | A8 | Littlebrook (_C) | LITT_C | 0.0058156 | 0.021425 | 0.031258 | 0.049946 | 0.073361 | 0.1038 | 0.14362 | 0.19567 | 0.26617 | 0.35743 | 0.47723 | 0.63421 | 0.83688 | 1.0948 | 1.4184 | 1.8131 | 2.2748 | 2.7908 | 3.3393 | 3.8958 | 4.4412 | 4.9649 | 5.4652 | 5.9409
SP PM | A8 | Littlebrook (_J) | LITT_J | 0.0066325 | 0.0085693 | 0.0098499 | 0.012179 | 0.015126 | 0.018931 | 0.023912 | 0.030416 | 0.039226 | 0.050637 | 0.065625 | 0.085269 | 0.11064 | 0.14292 | 0.18345 | 0.23286 | 0.29068 | 0.3553 | 0.42401 | 0.49376 | 0.56216 | 0.62786 | 0.69066 | 0.7504
SP PM | A7 | Lodge Road | LODR_6 | 0.022633 | 0.08434 | 0.12256 | 0.196 | 0.28806 | 0.4081 | 0.56557 | 0.77167 | 1.0479 | 1.4098 | 1.8851 | 2.5079 | 3.3123 | 4.3362 | 5.6216 | 7.1891 | 9.0232 | 11.0729 | 13.2518 | 15.4628 | 17.6296 | 19.7105 | 21.6984 | 23.5887
SP PM | A6 | Loudwater | LOUD_H | 0.010022 | 0.015336 | 0.018853 | 0.025281 | 0.033353 | 0.043771 | 0.057345 | 0.075041 | 0.099426 | 0.13039 | 0.17101 | 0.22425 | 0.29295 | 0.38033 | 0.48997 | 0.62361 | 0.78 | 0.95475 | 1.1405 | 1.3291 | 1.514 | 1.6916 | 1.8613 | 2.0227
SP PM | B2 | Lovedean | LOVE_1 | 0.13814 | 0.1987 | 0.23863 | 0.31174 | 0.40374 | 0.52254 | 0.67757 | 0.87983 | 1.1572 | 1.5115 | 1.9765 | 2.586 | 3.3727 | 4.3735 | 5.6295 | 7.1604 | 8.9516 | 10.9528 | 13.0799 | 15.2382 | 17.3531 | 19.383 | 21.322 | 23.1656
SP PM | N6 | Macclesfield | MACC_3 | 0.028072 | 0.039197 | 0.046435 | 0.05979 | 0.076639 | 0.098442 | 0.12698 | 0.16427 | 0.21475 | 0.28016 | 0.36608 | 0.47868 | 0.62409 | 0.80915 | 1.0414 | 1.3246 | 1.656 | 2.0263 | 2.4199 | 2.8194 | 3.2108 | 3.5867 | 3.9457 | 4.2871
SP PM | E1 | Mannington | MANN_1 | 0.22894 | 0.30097 | 0.34899 | 0.43597 | 0.54573 | 0.68726 | 0.87209 | 1.1132 | 1.4434 | 1.866 | 2.4207 | 3.1479 | 4.0867 | 5.2812 | 6.7802 | 8.6075 | 10.7454 | 13.1343 | 15.6734 | 18.2499 | 20.7749 | 23.1986 | 25.5141 | 27.7156
SP PM | H1 | Margam | MAGA_6 | 0.039933 | 0.056839 | 0.067645 | 0.087829 | 0.11333 | 0.1464 | 0.18982 | 0.2466 | 0.32262 | 0.42238 | 0.55348 | 0.72525 | 0.94718 | 1.2297 | 1.5844 | 2.0169 | 2.523 | 3.0886 | 3.6898 | 4.2999 | 4.8978 | 5.472 | 6.0205 | 6.542
SP PM | G6 | Melksham | MELK_1 | 0.19863 | 0.24517 | 0.27685 | 0.33324 | 0.40454 | 0.49626 | 0.61593 | 0.77198 | 0.9867 | 1.2601 | 1.6191 | 2.0897 | 2.6972 | 3.4701 | 4.4401 | 5.6223 | 7.0055 | 8.5509 | 10.1935 | 11.8601 | 13.4934 | 15.061 | 16.5586 | 17.9824
SP PM | A6 | Mill Hill | MILH_1 | -0.00012532 | 0.012519 | 0.02081 | 0.036193 | 0.055405 | 0.0802 | 0.11238 | 0.1543 | 0.21283 | 0.28601 | 0.38192 | 0.50764 | 0.66974 | 0.87579 | 1.1342 | 1.4492 | 1.8176 | 2.2292 | 2.6667 | 3.1106 | 3.5456 | 3.9629 | 4.3615 | 4.7406
SP PM | G6 | Minety | MITY_1 | 0.38666 | 0.47067 | 0.52738 | 0.62869 | 0.7572 | 0.92263 | 1.1391 | 1.4215 | 1.8057 | 2.3012 | 2.9521 | 3.8054 | 4.9073 | 6.3096 | 8.0701 | 10.216 | 12.727 | 15.5328 | 18.5154 | 21.5421 | 24.5084 | 27.3566 | 30.0776 | 32.6649
SP PM | L3 | Nechells | NECE_1 | 0.052977 | 0.092241 | 0.11735 | 0.16442 | 0.22359 | 0.30034 | 0.40077 | 0.53199 | 0.70974 | 0.9399 | 1.2421 | 1.6381 | 2.1495 | 2.8002 | 3.6169 | 4.6126 | 5.7778 | 7.0797 | 8.4637 | 9.868 | 11.2443 | 12.5657 | 13.8281 | 15.0284
SP PM | P3 | Neepsend | NEEP_3 | 0.014719 | 0.023096 | 0.028588 | 0.038701 | 0.051408 | 0.06783 | 0.089251 | 0.1172 | 0.15555 | 0.20449 | 0.2687 | 0.35287 | 0.4615 | 0.59968 | 0.77308 | 0.98444 | 1.2317 | 1.5081 | 1.8018 | 2.0999 | 2.392 | 2.6724 | 2.9403 | 3.1951
SP PM | A4 | New Cross | NEWX_6 | 0.02405 | 0.066113 | 0.092813 | 0.14327 | 0.2065 | 0.28862 | 0.39596 | 0.53621 | 0.7267 | 0.97252 | 1.2952 | 1.718 | 2.2638 | 2.9583 | 3.8299 | 4.8926 | 6.136 | 7.5254 | 9.0023 | 10.5011 | 11.97 | 13.3803 | 14.7277 | 16.009
SP PM | B1 | Ninfield | NINF_1 | 0.050783 | 0.076341 | 0.0935 | 0.12459 | 0.16359 | 0.21382 | 0.27909 | 0.36412 | 0.48256 | 0.63116 | 0.82602 | 1.0815 | 1.411 | 1.8299 | 2.3555 | 2.996 | 3.7454 | 4.5826 | 5.4726 | 6.3756 | 7.2607 | 8.1101 | 8.9216 | 9.6933
SP PM | A6 | North Hyde | NHYD_6 | 0.0038004 | 0.023377 | 0.035685 | 0.059131 | 0.088491 | 0.12667 | 0.1766 | 0.24186 | 0.33034 | 0.44477 | 0.59498 | 0.79179 | 1.0459 | 1.3692 | 1.775 | 2.2697 | 2.8485 | 3.4953 | 4.1828 | 4.8804 | 5.5639 | 6.2201 | 6.8469 | 7.4428
SP PM | C2 | Northfleet East | NFLE | 0.019424 | 0.052729 | 0.074299 | 0.11453 | 0.16491 | 0.2301 | 0.31502 | 0.42579 | 0.57835 | 0.77216 | 1.0264 | 1.3596 | 1.7895 | 2.3363 | 3.0223 | 3.8584 | 4.8368 | 5.9298 | 7.0915 | 8.2702 | 9.4253 | 10.5338 | 11.5926 | 12.5993
SP PM | Q4 | Norton | NORT_1 | 0.080849 | 0.13554 | 0.17039 | 0.23585 | 0.31818 | 0.42504 | 0.56502 | 0.74798 | 0.99487 | 1.3159 | 1.7376 | 2.2902 | 3.0037 | 3.9119 | 5.0519 | 6.4418 | 8.0682 | 9.8856 | 11.8175 | 13.7779 | 15.6992 | 17.5442 | 19.3066 | 20.9825
SP PM | P3 | Norton Lees | NORL_3 | 0.00021751 | 0.0044501 | 0.0071677 | 0.012277 | 0.018666 | 0.02694 | 0.037719 | 0.051781 | 0.071144 | 0.095745 | 0.12802 | 0.17031 | 0.22487 | 0.29426 | 0.38132 | 0.48744 | 0.61159 | 0.75029 | 0.89769 | 1.0472 | 1.1937 | 1.3343 | 1.4685 | 1.5961
SP PM | J3 | Norwich Main | NORM_1 | 0.11157 | 0.14704 | 0.17077 | 0.21367 | 0.26776 | 0.33748 | 0.42848 | 0.54716 | 0.71006 | 0.91796 | 1.1908 | 1.5486 | 2.0103 | 2.5977 | 3.3349 | 4.2335 | 5.2848 | 6.4596 | 7.7085 | 8.9759 | 10.2182 | 11.4109 | 12.5505 | 13.6343
SP PM | B2 | Nursling | NURS_1 | 0.16933 | 0.2243 | 0.26076 | 0.32705 | 0.4107 | 0.51865 | 0.65972 | 0.8438 | 1.0951 | 1.4178 | 1.8415 | 2.3969 | 3.1139 | 4.0262 | 5.1713 | 6.5671 | 8.2003 | 10.0252 | 11.9651 | 13.9336 | 15.8629 | 17.7151 | 19.4847 | 21.1673
SP PM | L2 | Ocker Hill | OCKH_1 | 0.0031832 | 0.011957 | 0.017579 | 0.028148 | 0.04138 | 0.05853 | 0.080898 | 0.11009 | 0.15011 | 0.20122 | 0.26828 | 0.35617 | 0.46958 | 0.61384 | 0.79486 | 1.0155 | 1.2737 | 1.5621 | 1.8687 | 2.1797 | 2.4845 | 2.777 | 3.0563 | 3.3219
SP PM | Q4 | Offerton | OFFE_3 | 0.023051 | 0.033758 | 0.040709 | 0.053569 | 0.069769 | 0.09074 | 0.11818 | 0.15401 | 0.20262 | 0.26546 | 0.34798 | 0.45612 | 0.59576 | 0.77345 | 0.99649 | 1.2684 | 1.5866 | 1.9421 | 2.3201 | 2.7037 | 3.0797 | 3.4408 | 3.7857 | 4.1138
SP PM | L2 | Oldbury | OLDB_1 | 0.036503 | 0.051439 | 0.061189 | 0.079143 | 0.10178 | 0.13106 | 0.16936 | 0.21938 | 0.28728 | 0.37499 | 0.49018 | 0.64114 | 0.83606 | 1.0841 | 1.3954 | 1.775 | 2.2191 | 2.7154 | 3.2431 | 3.7786 | 4.3035 | 4.8076 | 5.2893 | 5.7474
SP PM | R5 | Ormonde | ORMO | 0.0181 | 0.033733 | 0.043709 | 0.062453 | 0.085993 | 0.11653 | 0.15648 | 0.20867 | 0.27949 | 0.37103 | 0.49121 | 0.64871 | 0.85207 | 1.1108 | 1.4356 | 1.8316 | 2.2949 | 2.8124 | 3.3625 | 3.9204 | 4.467 | 4.9915 | 5.4923 | 5.9683
SP PM | P6 | Osbaldwick | OSBA_1 | 0.0238 | 0.057417 | 0.078751 | 0.11907 | 0.16963 | 0.2353 | 0.32117 | 0.43339 | 0.58567 | 0.78243 | 1.0407 | 1.3792 | 1.8162 | 2.3722 | 3.0701 | 3.9209 | 4.9163 | 6.0286 | 7.2108 | 8.4104 | 9.5858 | 10.7141 | 11.7919 | 12.8166
SP PM | N5 | Padiham | PADIB1 | 0.067638 | 0.10209 | 0.12438 | 0.16575 | 0.21784 | 0.28529 | 0.37353 | 0.48879 | 0.64518 | 0.84732 | 1.1128 | 1.4606 | 1.9098 | 2.4813 | 3.1988 | 4.0734 | 5.0967 | 6.2403 | 7.4559 | 8.6894 | 9.8982 | 11.0589 | 12.1677 | 13.222
SP PM | D5 | Pelham | PELH_1 | 0.10363 | 0.12888 | 0.14602 | 0.17659 | 0.21523 | 0.26494 | 0.32982 | 0.41441 | 0.53068 | 0.67887 | 0.87342 | 1.1285 | 1.4577 | 1.8766 | 2.4023 | 3.043 | 3.7928 | 4.6305 | 5.521 | 6.4248 | 7.3106 | 8.1611 | 8.9737 | 9.7465
SP PM | H6 | Pembroke | PEMB_1 | 0.26896 | 0.33008 | 0.37066 | 0.44403 | 0.53734 | 0.65769 | 0.81556 | 1.0218 | 1.299 | 1.6613 | 2.1374 | 2.7615 | 3.5678 | 4.5942 | 5.8829 | 7.4541 | 9.2927 | 11.3474 | 13.5318 | 15.7486 | 17.9214 | 20.0083 | 22.0022 | 23.8983
SP PM | L1 | Penn | PENN_1 | -0.0044927 | 0.011489 | 0.021963 | 0.041422 | 0.065703 | 0.097035 | 0.13768 | 0.19059 | 0.26463 | 0.35698 | 0.478 | 0.63662 | 0.84112 | 1.101 | 1.427 | 1.8242 | 2.289 | 2.8082 | 3.3601 | 3.92 | 4.4688 | 4.9954 | 5.4984 | 5.9767
SP PM | M6 | Pentir | PENT_1 | 0.087757 | 0.10988 | 0.12484 | 0.1516 | 0.18542 | 0.22896 | 0.2858 | 0.35993 | 0.46167 | 0.59157 | 0.7621 | 0.98567 | 1.2743 | 1.6415 | 2.1023 | 2.6641 | 3.3213 | 4.0556 | 4.8362 | 5.6282 | 6.4044 | 7.1495 | 7.8613 | 8.5381
SP PM | R4 | Penwortham East | PENE_1 | -0.003946 | 0.021785 | 0.037999 | 0.068881 | 0.1075 | 0.15768 | 0.22322 | 0.30883 | 0.42547 | 0.57546 | 0.77229 | 1.0302 | 1.3631 | 1.7866 | 2.318 | 2.9659 | 3.724 | 4.571 | 5.4712 | 6.3846 | 7.2796 | 8.1387 | 8.9593 | 9.7394
SP PM | R4 | Penwortham West | PENW_1 | 0.06154 | 0.085058 | 0.10052 | 0.12884 | 0.16455 | 0.21069 | 0.271 | 0.34972 | 0.45697 | 0.59498 | 0.77618 | 1.0137 | 1.3203 | 1.7104 | 2.2 | 2.7969 | 3.4954 | 4.2759 | 5.1057 | 5.9478 | 6.7733 | 7.566 | 8.3235 | 9.0439
SP PM | A7 | Perivale | PERI_H | -0.00046919 | 0.0034707 | 0.0059517 | 0.010678 | 0.01659 | 0.024273 | 0.034311 | 0.047425 | 0.065271 | 0.088248 | 0.1184 | 0.15791 | 0.20891 | 0.27379 | 0.35522 | 0.45448 | 0.57063 | 0.70041 | 0.83836 | 0.97835 | 1.1155 | 1.2472 | 1.3731 | 1.4927
SP PM | P3 | Pitsmoor | PITS_3 | 0.002867 | 0.0096039 | 0.013788 | 0.021812 | 0.031871 | 0.044983 | 0.062175 | 0.084673 | 0.11486 | 0.15437 | 0.20625 | 0.27422 | 0.36202 | 0.47376 | 0.61405 | 0.78511 | 0.98528 | 1.209 | 1.4467 | 1.688 | 1.9243 | 2.1513 | 2.3682 | 2.5743
SP PM | P2 | Poppleton | POPP_3 | 0.025367 | 0.033299 | 0.038625 | 0.048227 | 0.060331 | 0.075925 | 0.096262 | 0.12278 | 0.15929 | 0.20573 | 0.26668 | 0.34659 | 0.44972 | 0.58091 | 0.74556 | 0.94622 | 1.181 | 1.4433 | 1.7222 | 2.0051 | 2.2824 | 2.5485 | 2.8028 | 3.0445
SP PM | H1 | Pyle | PYLE_1 | 0.12762 | 0.16803 | 0.19461 | 0.24319 | 0.30458 | 0.3839 | 0.48773 | 0.62331 | 0.8071 | 1.045 | 1.3575 | 1.767 | 2.2959 | 2.9689 | 3.8138 | 4.8438 | 6.0491 | 7.3959 | 8.8275 | 10.2802 | 11.7039 | 13.0709 | 14.3769 | 15.6186
SP PM | N1 | Rainhill | RAIN_1 | 0.02074 | 0.065155 | 0.093287 | 0.14655 | 0.21328 | 0.29996 | 0.41328 | 0.56133 | 0.76241 | 1.0219 | 1.3626 | 1.8089 | 2.3852 | 3.1184 | 4.0386 | 5.1604 | 6.473 | 7.9397 | 9.4988 | 11.0807 | 12.6309 | 14.1192 | 15.5408 | 16.8925
SP PM | H6 | Rassau | RASS_1 | 0.069484 | 0.095391 | 0.11245 | 0.14367 | 0.18302 | 0.23385 | 0.30028 | 0.38698 | 0.50527 | 0.65725 | 0.85681 | 1.1184 | 1.456 | 1.8857 | 2.425 | 3.0824 | 3.8515 | 4.7109 | 5.6244 | 6.5512 | 7.4594 | 8.3312 | 9.1639 | 9.9557
SP PM | L7 | Ratcliffe | RATS_1 | 0.097567 | 0.15253 | 0.18832 | 0.25452 | 0.33774 | 0.4454 | 0.586 | 0.76952 | 1.0202 | 1.3418 | 1.7639 | 2.3171 | 3.0312 | 3.9397 | 5.0799 | 6.4698 | 8.096 | 9.913 | 11.8444 | 13.8041 | 15.7244 | 17.5678 | 19.3287 | 21.0029
SP PM | C5 | Rayleigh | RAYL_1 | 0.053742 | 0.091304 | 0.1161 | 0.16162 | 0.21871 | 0.29239 | 0.38829 | 0.5133 | 0.68629 | 0.90494 | 1.1917 | 1.5676 | 2.0526 | 2.6693 | 3.4431 | 4.3861 | 5.4895 | 6.7223 | 8.0326 | 9.3622 | 10.6652 | 11.9158 | 13.1105 | 14.2466
SP PM | A1 | Redbridge | REBR_3 | -0.0057314 | 0.0018712 | 0.006865 | 0.016149 | 0.027716 | 0.042629 | 0.061939 | 0.08706 | 0.12243 | 0.16624 | 0.22361 | 0.29882 | 0.39575 | 0.51892 | 0.67336 | 0.86154 | 1.0817 | 1.3276 | 1.589 | 1.8541 | 2.1139 | 2.3631 | 2.601 | 2.8273
SP PM | C7 | Richborough | RICH1 | 0.054794 | 0.075971 | 0.089995 | 0.11557 | 0.14778 | 0.18934 | 0.2436 | 0.31437 | 0.41143 | 0.53541 | 0.69816 | 0.91148 | 1.1868 | 1.5371 | 1.9767 | 2.5126 | 3.1396 | 3.84 | 4.5846 | 5.3401 | 6.0803 | 6.7909 | 7.4697 | 8.115
SP PM | Q8 | Robin Rigg | RRIG | 0.016662 | 0.044223 | 0.061632 | 0.094632 | 0.13601 | 0.18978 | 0.26012 | 0.35206 | 0.47658 | 0.63782 | 0.84951 | 1.1269 | 1.485 | 1.9407 | 2.5128 | 3.2101 | 4.0261 | 4.9379 | 5.907 | 6.8903 | 7.8538 | 8.7787 | 9.6622 | 10.5022
SP PM | N4 | Rochdale | ROCH_1 | 0.081867 | 0.1035 | 0.11798 | 0.14407 | 0.17709 | 0.21964 | 0.27529 | 0.3479 | 0.44681 | 0.57413 | 0.74134 | 0.96051 | 1.2435 | 1.6036 | 2.0556 | 2.6066 | 3.2514 | 3.972 | 4.7381 | 5.5158 | 6.2783 | 7.0107 | 7.7107 | 8.3765
SP PM | L5 | Rugeley | RUGEB1 | 0.015598 | 0.034691 | 0.046974 | 0.069964 | 0.098785 | 0.13612 | 0.18485 | 0.24846 | 0.33549 | 0.4469 | 0.5931 | 0.7847 | 1.032 | 1.3466 | 1.7413 | 2.2225 | 2.7855 | 3.4146 | 4.0831 | 4.7614 | 5.4259 | 6.0637 | 6.6728 | 7.2519
SP PM | A9 | Rye House | RYEH_1 | 0.014102 | 0.048555 | 0.070546 | 0.11198 | 0.16387 | 0.23118 | 0.31905 | 0.43378 | 0.59045 | 0.7914 | 1.0551 | 1.4006 | 1.8466 | 2.4139 | 3.1259 | 3.9937 | 5.0092 | 6.1439 | 7.35 | 8.5739 | 9.7733 | 10.9248 | 12.0248 | 13.0707
SP PM | P8 | Saltend North | SALT_1 | 0.060038 | 0.076446 | 0.087274 | 0.10698 | 0.13195 | 0.1642 | 0.20644 | 0.26162 | 0.33614 | 0.43301 | 0.56029 | 0.7271 | 0.94256 | 1.2168 | 1.5611 | 1.9808 | 2.4719 | 3.0208 | 3.6042 | 4.1963 | 4.7766 | 5.3339 | 5.8663 | 6.3725
SP PM | Q2 | Saltholme | SALH_1 | 0.15056 | 0.18792 | 0.21267 | 0.25754 | 0.31448 | 0.38797 | 0.48429 | 0.6101 | 0.77975 | 1.0007 | 1.291 | 1.6715 | 2.163 | 2.7887 | 3.5742 | 4.5319 | 5.6525 | 6.9047 | 8.2359 | 9.5868 | 10.9108 | 12.1822 | 13.3968 | 14.5518
SP PM | G7 | Seabank | SEAB1 | 0.14628 | 0.18769 | 0.21528 | 0.26521 | 0.32833 | 0.40974 | 0.51617 | 0.65507 | 0.8444 | 1.088 | 1.4079 | 1.8271 | 2.3685 | 3.0574 | 3.9222 | 4.9762 | 6.2096 | 7.5878 | 9.0527 | 10.5392 | 11.996 | 13.3947 | 14.7308 | 16.0013
SP PM | C4 | Sellindge | SELL_1 | 0.07098 | 0.09254 | 0.107 | 0.13308 | 0.16598 | 0.20836 | 0.26367 | 0.33579 | 0.4349 | 0.56124 | 0.72708 | 0.94448 | 1.2251 | 1.5821 | 2.0301 | 2.5762 | 3.2151 | 3.929 | 4.6879 | 5.4579 | 6.2125 | 6.9369 | 7.6289 | 8.2869
SP PM | P3 | Sheffield City | SHEC_3 | 0.021336 | 0.034656 | 0.043138 | 0.059067 | 0.079116 | 0.10514 | 0.13925 | 0.18384 | 0.2439 | 0.32218 | 0.42499 | 0.5597 | 0.73369 | 0.95514 | 1.2331 | 1.5721 | 1.9687 | 2.4119 | 2.883 | 3.3611 | 3.8296 | 4.2796 | 4.7094 | 5.118
SP PM | J3 | Sheringham Shoal | SALL1 | 0.067272 | 0.10926 | 0.13671 | 0.18739 | 0.25103 | 0.3333 | 0.44061 | 0.58062 | 0.77279 | 1.0179 | 1.3397 | 1.7613 | 2.3055 | 2.9978 | 3.8665 | 4.9253 | 6.1641 | 7.5483 | 9.0194 | 10.5121 | 11.9748 | 13.3786 | 14.7195 | 15.9944
SP PM | L5 | Shrewsbury | SHRW_1 | 0.15039 | 0.18903 | 0.21494 | 0.26156 | 0.32056 | 0.39659 | 0.49601 | 0.62573 | 0.80253 | 1.03 | 1.3288 | 1.7204 | 2.226 | 2.8694 | 3.677 | 4.6615 | 5.8135 | 7.1009 | 8.4696 | 9.8588 | 11.2208 | 12.5287 | 13.7787 | 14.9675
SP PM | P1 | Skelton Grange | SKLGB1 | 0.028738 | 0.082211 | 0.11625 | 0.18047 | 0.26094 | 0.36537 | 0.5018 | 0.68 | 0.92267 | 1.2349 | 1.6448 | 2.1818 | 2.8751 | 3.757 | 4.8639 | 6.2132 | 7.7921 | 9.5562 | 11.4314 | 13.3341 | 15.1986 | 16.9886 | 18.6983 | 20.324
SP PM | N2 | South Manchester | SMAN_1 | 0.043192 | 0.086238 | 0.11357 | 0.16512 | 0.22984 | 0.31389 | 0.4239 | 0.56767 | 0.76217 | 1.0144 | 1.3455 | 1.7794 | 2.3396 | 3.0526 | 3.9475 | 5.0386 | 6.3153 | 7.7418 | 9.2583 | 10.7971 | 12.3052 | 13.7532 | 15.1365 | 16.4518
SP PM | Q4 | South Shields | SSHI_3 | 0.0049247 | 0.0092059 | 0.012029 | 0.017222 | 0.023728 | 0.032125 | 0.043048 | 0.057284 | 0.077022 | 0.10191 | 0.13455 | 0.17733 | 0.23252 | 0.3027 | 0.39074 | 0.49803 | 0.62358 | 0.76383 | 0.91291 | 1.0642 | 1.2125 | 1.3547 | 1.4907 | 1.6199
SP PM | Q7 | Spennymoor | SPEN_1 | 0.12616 | 0.15921 | 0.18129 | 0.22113 | 0.27154 | 0.33652 | 0.42149 | 0.53239 | 0.68346 | 0.87796 | 1.1334 | 1.4683 | 1.9006 | 2.4509 | 3.1415 | 3.9834 | 4.9685 | 6.0693 | 7.2393 | 8.4266 | 9.5902 | 10.7074 | 11.7746 | 12.7894
SP PM | A7 | St John's Wood | SJOW_1 | 0.042025 | 0.1536 | 0.22282 | 0.35568 | 0.52222 | 0.73933 | 1.024 | 1.3966 | 1.8964 | 2.5506 | 3.4099 | 4.5355 | 5.9895 | 7.8401 | 10.1635 | 12.9965 | 16.3115 | 20.0161 | 23.954 | 27.9502 | 31.8664 | 35.6275 | 39.2203 | 42.6366
SP PM | M6 | St. Asaph | SASA | 0.0093111 | 0.010988 | 0.012156 | 0.014193 | 0.016774 | 0.020085 | 0.024402 | 0.030027 | 0.0378 | 0.047653 | 0.060588 | 0.077549 | 0.099441 | 0.1273 | 0.16225 | 0.20486 | 0.2547 | 0.31041 | 0.36962 | 0.42972 | 0.48864 | 0.54521 | 0.59927 | 0.6507
SP PM | N7 | Stalybridge | STAL_1 | 0.0080718 | 0.044339 | 0.067234 | 0.11072 | 0.16516 | 0.23591 | 0.32838 | 0.44921 | 0.61334 | 0.82512 | 1.1031 | 1.4673 | 1.9375 | 2.5357 | 3.2865 | 4.2018 | 5.2728 | 6.4696 | 7.7417 | 9.0326 | 10.2977 | 11.5123 | 12.6726 | 13.7759
SP PM | R4 | Stanah | STAH_1 | 0.016045 | 0.026974 | 0.034089 | 0.047266 | 0.063813 | 0.085219 | 0.11315 | 0.14961 | 0.19953 | 0.26337 | 0.34716 | 0.45697 | 0.5987 | 0.77899 | 1.0052 | 1.281 | 1.6037 | 1.9643 | 2.3476 | 2.7366 | 3.1178 | 3.4838 | 3.8335 | 4.166
SP PM | K5 | Staythorpe | STAY_1 | 0.16229 | 0.20849 | 0.23928 | 0.295 | 0.36541 | 0.45624 | 0.57497 | 0.72991 | 0.94118 | 1.2129 | 1.5697 | 2.0374 | 2.6412 | 3.4097 | 4.3742 | 5.5499 | 6.9256 | 8.4628 | 10.0967 | 11.7548 | 13.3797 | 14.9397 | 16.43 | 17.8471
SP PM | Q5 | Stella North | STEN_1 | 0.019517 | 0.047028 | 0.06433 | 0.097206 | 0.13845 | 0.1921 | 0.26237 | 0.35425 | 0.47815 | 0.63938 | 0.85109 | 1.1285 | 1.4867 | 1.9426 | 2.5149 | 3.2126 | 4.029 | 4.9414 | 5.9111 | 6.8952 | 7.8595 | 8.7855 | 9.67 | 10.5111
SP PM | Q5 | Stella South | STES_1 | 0.032676 | 0.058235 | 0.074852 | 0.10568 | 0.14436 | 0.19441 | 0.2597 | 0.34489 | 0.46168 | 0.61086 | 0.80662 | 1.0632 | 1.3943 | 1.8154 | 2.344 | 2.9882 | 3.742 | 4.5843 | 5.4796 | 6.3882 | 7.2786 | 8.1334 | 8.9501 | 9.7267
SP PM | L7 | Stoke Bardolph | SBAR | 0.06124 | 0.079961 | 0.092408 | 0.11498 | 0.14349 | 0.18028 | 0.22836 | 0.2911 | 0.37668 | 0.48667 | 0.63111 | 0.82042 | 1.0648 | 1.3758 | 1.7662 | 2.242 | 2.7989 | 3.4211 | 4.0826 | 4.7539 | 5.4121 | 6.0441 | 6.648 | 7.2223
SP PM | D4 | Sundon | SUND_1 | 0.062829 | 0.11127 | 0.14264 | 0.20098 | 0.27423 | 0.36906 | 0.49285 | 0.65444 | 0.87539 | 1.1585 | 1.53 | 2.0169 | 2.6454 | 3.4449 | 4.4483 | 5.6713 | 7.1024 | 8.7013 | 10.4007 | 12.125 | 13.8147 | 15.4365 | 16.9857 | 18.4586
SP PM | H6 | Swansea North | SWAN_1 | 0.20723 | 0.28399 | 0.33402 | 0.42616 | 0.5425 | 0.69299 | 0.89002 | 1.1474 | 1.4957 | 1.9474 | 2.5406 | 3.3181 | 4.3222 | 5.6001 | 7.2042 | 9.1598 | 11.4481 | 14.005 | 16.723 | 19.4808 | 22.1834 | 24.7782 | 27.2569 | 29.6135
SP PM | E8 | Taunton | TAUN1 | 0.069351 | 0.085715 | 0.096921 | 0.11678 | 0.14187 | 0.17411 | 0.21612 | 0.27088 | 0.34659 | 0.44246 | 0.56829 | 0.73328 | 0.9462 | 1.2171 | 1.557 | 1.9712 | 2.4559 | 2.9975 | 3.5731 | 4.1571 | 4.7295 | 5.2789 | 5.8038 | 6.3029
SP PM | P3 | Templeborough | TEMP_3 | 0.013808 | 0.017847 | 0.020493 | 0.025337 | 0.031472 | 0.039404 | 0.049803 | 0.063389 | 0.081677 | 0.10554 | 0.13689 | 0.17797 | 0.23104 | 0.29859 | 0.3834 | 0.4868 | 0.60781 | 0.74303 | 0.88679 | 1.0327 | 1.1757 | 1.3131 | 1.4443 | 1.5691
SP PM | P6 | Thorpe Marsh | THOM_6 | 0.077812 | 0.1017 | 0.11747 | 0.1462 | 0.18251 | 0.22939 | 0.29074 | 0.37084 | 0.47949 | 0.62 | 0.80454 | 1.0464 | 1.3587 | 1.7562 | 2.2551 | 2.8634 | 3.5752 | 4.3706 | 5.2163 | 6.0745 | 6.9157 | 7.7236 | 8.4956 | 9.2297
SP PM | P3 | Thurcroft | THUR_6 | 0.035679 | 0.051013 | 0.06106 | 0.079527 | 0.10279 | 0.13286 | 0.17215 | 0.22345 | 0.29337 | 0.38328 | 0.50132 | 0.65602 | 0.85574 | 1.1099 | 1.4288 | 1.8176 | 2.2725 | 2.7809 | 3.3213 | 3.8697 | 4.4073 | 4.9235 | 5.4166 | 5.8856
SP PM | C1 | Tilbury | TILBB_1 | 0.029365 | 0.046261 | 0.057165 | 0.077454 | 0.10298 | 0.13605 | 0.1793 | 0.23579 | 0.31248 | 0.41155 | 0.54163 | 0.71209 | 0.93219 | 1.2123 | 1.5638 | 1.9923 | 2.4938 | 3.0541 | 3.6497 | 4.2542 | 4.8465 | 5.4152 | 5.9585 | 6.4751
SP PM | A1 | Tottenham | TOTT_1 | 0.012464 | 0.034999 | 0.049687 | 0.076974 | 0.11112 | 0.15526 | 0.2127 | 0.28759 | 0.39116 | 0.5221 | 0.69382 | 0.91887 | 1.2092 | 1.5784 | 2.0415 | 2.606 | 3.2665 | 4.0044 | 4.7887 | 5.5846 | 6.3646 | 7.1132 | 7.8283 | 8.5083
SP PM | M7 | Trawsfynydd | TRAW_1 | 0.10349 | 0.12463 | 0.13916 | 0.16478 | 0.19724 | 0.23893 | 0.29334 | 0.36428 | 0.46189 | 0.58619 | 0.74939 | 0.96337 | 1.2396 | 1.5911 | 2.0322 | 2.5698 | 3.1988 | 3.9017 | 4.6487 | 5.4068 | 6.1497 | 6.8628 | 7.5441 | 8.1919
SP PM | Q4 | Tynemouth 1 | TYNE_1 | -0.00043155 | 0.01343 | 0.022248 | 0.038936 | 0.059808 | 0.086885 | 0.12221 | 0.16832 | 0.23147 | 0.31221 | 0.41814 | 0.55695 | 0.73609 | 0.96395 | 1.2499 | 1.5984 | 2.0061 | 2.4617 | 2.9458 | 3.437 | 3.9182 | 4.38 | 4.821 | 5.2402
SP PM | Q4 | Tynemouth 2 | TYNE_2 | 0.011701 | 0.014062 | 0.015681 | 0.018538 | 0.022158 | 0.02681 | 0.032886 | 0.040808 | 0.051657 | 0.06554 | 0.083769 | 0.10767 | 0.13852 | 0.17777 | 0.22705 | 0.28711 | 0.3574 | 0.43597 | 0.51952 | 0.60436 | 0.68757 | 0.76753 | 0.84399 | 0.91674
SP PM | H2 | Upper Boat 132kV | UPPB_1 | 0.071963 | 0.10159 | 0.12092 | 0.15653 | 0.20143 | 0.25951 | 0.33549 | 0.43471 | 0.56942 | 0.74344 | 0.97197 | 1.2715 | 1.6582 | 2.1503 | 2.7681 | 3.5211 | 4.4023 | 5.3869 | 6.4336 | 7.4958 | 8.5367 | 9.5362 | 10.4911 | 11.3991
SP PM | H2 | Upper Boat 33kV | UPPB_3 | 0.042963 | 0.056525 | 0.06561 | 0.082015 | 0.1027 | 0.12936 | 0.16415 | 0.20951 | 0.27184 | 0.3513 | 0.4556 | 0.59232 | 0.76879 | 0.99329 | 1.275 | 1.6184 | 2.0203 | 2.4692 | 2.9465 | 3.4309 | 3.9057 | 4.3616 | 4.7971 | 5.2114
SP PM | H2 | Uskmouth | USKM_1 | 0.085878 | 0.13427 | 0.16523 | 0.22316 | 0.2961 | 0.39072 | 0.51466 | 0.67667 | 0.89522 | 1.1795 | 1.553 | 2.0423 | 2.6743 | 3.4787 | 4.4884 | 5.7194 | 7.16 | 8.7696 | 10.4807 | 12.2169 | 13.9184 | 15.5522 | 17.1129 | 18.5969
SP PM | G1 | Walham | WALH_1 | 0.12054 | 0.18778 | 0.23131 | 0.31213 | 0.4138 | 0.54545 | 0.71758 | 0.94238 | 1.248 | 1.6421 | 2.1596 | 2.8377 | 3.7132 | 4.8273 | 6.2255 | 7.9301 | 9.9246 | 12.1533 | 14.5223 | 16.9263 | 19.2822 | 21.5442 | 23.705 | 25.7596
SP PM | R4 | Walney 2 | WABO | 0.0043221 | 0.021562 | 0.032579 | 0.053336 | 0.079316 | 0.113 | 0.15694 | 0.2143 | 0.29285 | 0.39328 | 0.52505 | 0.69772 | 0.92057 | 1.204 | 1.5597 | 1.9933 | 2.5006 | 3.0674 | 3.6698 | 4.2811 | 4.8801 | 5.455 | 6.0042 | 6.5263
SP PM | J1 | Walpole (_A) | WALP_1 | 0.16081 | 0.21823 | 0.25572 | 0.32473 | 0.41189 | 0.52463 | 0.67225 | 0.86509 | 1.1262 | 1.4647 | 1.9092 | 2.4918 | 3.2442 | 4.2018 | 5.4039 | 6.8692 | 8.5838 | 10.4996 | 12.5359 | 14.602 | 16.6267 | 18.5704 | 20.4271 | 22.1923
SP PM | J1 | Walpole (_B) | WALP_B | 0.20535 | 0.24931 | 0.27888 | 0.33178 | 0.39895 | 0.48544 | 0.59871 | 0.74654 | 0.94668 | 1.2061 | 1.547 | 1.9939 | 2.571 | 3.3056 | 4.2279 | 5.3522 | 6.6679 | 8.1383 | 9.7014 | 11.2878 | 12.8427 | 14.336 | 15.7628 | 17.1196
SP PM | C6 | Warley | WARL_1 | 0.0042605 | 0.018928 | 0.028542 | 0.046358 | 0.068627 | 0.097379 | 0.13473 | 0.18339 | 0.25112 | 0.33612 | 0.44756 | 0.59361 | 0.78197 | 1.0214 | 1.3218 | 1.6878 | 2.1161 | 2.5946 | 3.1032 | 3.6192 | 4.125 | 4.6103 | 5.074 | 5.5148
SP PM | N1 | Washway Farm | WASF_1 | 0.027988 | 0.044165 | 0.054722 | 0.074223 | 0.098734 | 0.13044 | 0.17182 | 0.22583 | 0.29971 | 0.39432 | 0.51851 | 0.68126 | 0.89133 | 1.1586 | 1.494 | 1.9028 | 2.3812 | 2.9157 | 3.484 | 4.0607 | 4.626 | 5.1687 | 5.6873 | 6.1805
SP PM | A6 | Watford South | WATFS_1 | 0.0012727 | 0.029318 | 0.04716 | 0.080914 | 0.12314 | 0.17793 | 0.24942 | 0.34275 | 0.47045 | 0.63388 | 0.84831 | 1.1293 | 1.4919 | 1.9532 | 2.532 | 3.2376 | 4.0631 | 4.9854 | 5.9657 | 6.9604 | 7.935 | 8.8704 | 9.7639 | 10.6134
SP PM | Q4 | West Boldon | WBOL_6 | 0.0065459 | 0.028006 | 0.041594 | 0.067347 | 0.099601 | 0.14149 | 0.19623 | 0.26774 | 0.36504 | 0.49036 | 0.65485 | 0.8704 | 1.1486 | 1.5026 | 1.9469 | 2.4885 | 3.1222 | 3.8302 | 4.5827 | 5.3462 | 6.0943 | 6.8124 | 7.4982 | 8.1503
SP PM | K6 | West Burton | WBUR_1 | 0.11964 | 0.15377 | 0.17646 | 0.21757 | 0.26956 | 0.33663 | 0.42435 | 0.53885 | 0.69467 | 0.89549 | 1.1592 | 1.5049 | 1.9513 | 2.5193 | 3.2324 | 4.1015 | 5.1185 | 6.255 | 7.4629 | 8.6887 | 9.89 | 11.0434 | 12.1452 | 13.1929
SP PM | A1 | West Ham | WHAM_1 | 0.040082 | 0.12113 | 0.17168 | 0.26834 | 0.38953 | 0.54737 | 0.75426 | 1.0249 | 1.3888 | 1.8639 | 2.4878 | 3.3053 | 4.3611 | 5.7048 | 7.3917 | 9.4485 | 11.8554 | 14.5449 | 17.4038 | 20.3048 | 23.1477 | 25.8778 | 28.4856 | 30.9653
SP PM | P3 | West Melton | WMEL_1 | 0.018369 | 0.06503 | 0.09465 | 0.15067 | 0.22083 | 0.31192 | 0.43092 | 0.58636 | 0.79803 | 1.0704 | 1.4279 | 1.8964 | 2.5011 | 3.2704 | 4.236 | 5.413 | 6.7902 | 8.3289 | 9.9643 | 11.6236 | 13.2493 | 14.8098 | 16.3001 | 17.7169
SP PM | A1 | West Thurrock | WTHU31 | 0.020098 | 0.030032 | 0.03639 | 0.048271 | 0.063249 | 0.082681 | 0.10815 | 0.14146 | 0.18625 | 0.24472 | 0.32154 | 0.42219 | 0.5522 | 0.71767 | 0.92542 | 1.1787 | 1.4751 | 1.8063 | 2.1584 | 2.5158 | 2.866 | 3.2023 | 3.5237 | 3.8292
SP PM | A8 | West Weybridge | WWEY_1 | 0.015665 | 0.049347 | 0.070809 | 0.11128 | 0.16199 | 0.22777 | 0.3137 | 0.4259 | 0.57887 | 0.77546 | 1.0334 | 1.3715 | 1.8079 | 2.363 | 3.0596 | 3.9089 | 4.9026 | 6.013 | 7.1933 | 8.391 | 9.5649 | 10.6918 | 11.7684 | 12.7922
SP PM | N4 | Whitegate | WHGA_1 | 0.022095 | 0.055518 | 0.076685 | 0.11673 | 0.16695 | 0.23218 | 0.31751 | 0.42901 | 0.58016 | 0.77568 | 1.0324 | 1.3687 | 1.803 | 2.3555 | 3.049 | 3.8946 | 4.8839 | 5.9894 | 7.1645 | 8.3568 | 9.5252 | 10.6469 | 11.7184 | 12.7372
SP PM | L2 | Willenhall | WIEN_1 | 0.017774 | 0.030156 | 0.038146 | 0.053031 | 0.071734 | 0.095962 | 0.12763 | 0.16897 | 0.22527 | 0.29774 | 0.39287 | 0.51754 | 0.67849 | 0.88327 | 1.1403 | 1.4536 | 1.8202 | 2.2298 | 2.6653 | 3.1072 | 3.5402 | 3.956 | 4.3533 | 4.731
SP PM | A7 | Willesden 132kV | WISD_1 | -0.0019523 | 0.022898 | 0.038557 | 0.06837 | 0.10566 | 0.15413 | 0.21745 | 0.30017 | 0.41273 | 0.55766 | 0.74787 | 0.99709 | 1.3188 | 1.728 | 2.2417 | 2.8678 | 3.6005 | 4.4191 | 5.2893 | 6.1723 | 7.0377 | 7.8685 | 8.6622 | 9.4168
SP PM | A7 | Willesden 66kV | WISD_6 | 0.00043625 | 0.0070956 | 0.011301 | 0.019292 | 0.02929 | 0.042281 | 0.059253 | 0.081424 | 0.11159 | 0.15044 | 0.20143 | 0.26823 | 0.35446 | 0.46416 | 0.60184 | 0.76968 | 0.96607 | 1.1855 | 1.4188 | 1.6555 | 1.8875 | 2.1102 | 2.323 | 2.5253
SP PM | L3 | Willington | WILL_1 | 0.087415 | 0.14774 | 0.18645 | 0.25883 | 0.34981 | 0.46777 | 0.62208 | 0.82367 | 1.0971 | 1.4506 | 1.9148 | 2.523 | 3.3083 | 4.3077 | 5.562 | 7.0912 | 8.8805 | 10.8799 | 13.0053 | 15.1621 | 17.2758 | 19.3052 | 21.244 | 23.0875
SP PM | A4 | Wimbledon North | WIMBN1 | -0.0026699 | 0.0041522 | 0.0084979 | 0.016725 | 0.027002 | 0.040328 | 0.057692 | 0.080348 | 0.11149 | 0.15113 | 0.20312 | 0.27125 | 0.35915 | 0.47093 | 0.61119 | 0.78214 | 0.98217 | 1.2057 | 1.4432 | 1.6842 | 1.9204 | 2.1472 | 2.3637 | 2.5696
SP PM | A4 | Wimbledon South | WIMBS1 | -0.012195 | 0.034826 | 0.064839 | 0.12155 | 0.19242 | 0.28429 | 0.404 | 0.56019 | 0.7749 | 1.0482 | 1.4066 | 1.8763 | 2.4824 | 3.2531 | 4.2201 | 5.3988 | 6.7779 | 8.3188 | 9.9567 | 11.6186 | 13.2473 | 14.8106 | 16.3039 | 17.7238
SP PM | P3 | Wincobank | WIBA_3 | 0.027837 | 0.035812 | 0.041134 | 0.050754 | 0.062912 | 0.07859 | 0.099083 | 0.12582 | 0.1623 | 0.20918 | 0.27073 | 0.35142 | 0.45559 | 0.58814 | 0.75452 | 0.95733 | 1.1946 | 1.4599 | 1.7418 | 2.028 | 2.3086 | 2.5781 | 2.8356 | 3.0806
SP PM | M8 | Wylfa | WYLF_1 | 0.019117 | 0.023044 | 0.025791 | 0.030581 | 0.036627 | 0.044376 | 0.054453 | 0.067572 | 0.085903 | 0.10885 | 0.13895 | 0.17843 | 0.22936 | 0.29414 | 0.37542 | 0.47446 | 0.59034 | 0.71979 | 0.85738 | 0.99699 | 1.1338 | 1.2651 | 1.3906 | 1.5098
SP PM | D5 | Wymondley | WYMOM_1 | 0.029968 | 0.046434 | 0.057173 | 0.077014 | 0.10196 | 0.13422 | 0.17635 | 0.23133 | 0.30652 | 0.40286 | 0.52932 | 0.69506 | 0.909 | 1.1812 | 1.5228 | 1.9391 | 2.4263 | 2.9706 | 3.5491 | 4.136 | 4.711 | 5.2629 | 5.79 | 6.2911
SP PM | 0 | 0 | 0 | 0 | 0 | 0 | 0 | 0 | 0 | 0 | 0 | 0 | 0 | 0 | 0 | 0 | 0 | 0 | 0 | 0 | 0 | 0 | 0 | 0 | 0 | 0 | 0
SP PM | A7 | 0 | M_ACTLLU_C | 0 | 0 | 0 | 0 | 0 | 0 | 0 | 0 | 0 | 0 | 0 | 0 | 0 | 0 | 0 | 0 | 0 | 0 | 0 | 0 | 0 | 0 | 0 | 0
SP PM | Q2 | 0 | M_GRTO | 0 | 0 | 0 | 0 | 0 | 0 | 0 | 0 | 0 | 0 | 0 | 0 | 0 | 0 | 0 | 0 | 0 | 0 | 0 | 0 | 0 | 0 | 0 | 0
SP PM | P3 | 0 | M_TEMP | 0 | 0 | 0 | 0 | 0 | 0 | 0 | 0 | 0 | 0 | 0 | 0 | 0 | 0 | 0 | 0 | 0 | 0 | 0 | 0 | 0 | 0 | 0 | 0
SP PM | H2 | 0 | T__KYELT003 | 0 | 0 | 0 | 0 | 0 | 0 | 0 | 0 | 0 | 0 | 0 | 0 | 0 | 0 | 0 | 0 | 0 | 0 | 0 | 0 | 0 | 0 | 0 | 0
SP PM | P3 | 0 | T__MYELT001 | 0 | 0 | 0 | 0 | 0 | 0 | 0 | 0 | 0 | 0 | 0 | 0 | 0 | 0 | 0 | 0 | 0 | 0 | 0 | 0 | 0 | 0 | 0 | 0
SP PM | M8 | 0 | T_ANGLD-1 | 0 | 0 | 0 | 0 | 0 | 0 | 0 | 0 | 0 | 0 | 0 | 0 | 0 | 0 | 0 | 0 | 0 | 0 | 0 | 0 | 0 | 0 | 0 | 0
SP PM | H1 | 0 | T_BAGED-1 | 0 | 0 | 0 | 0 | 0 | 0 | 0 | 0 | 0 | 0 | 0 | 0 | 0 | 0 | 0 | 0 | 0 | 0 | 0 | 0 | 0 | 0 | 0 | 0
SP PM | A1 | 0 | T_BARK_NR | 0 | 0 | 0 | 0 | 0 | 0 | 0 | 0 | 0 | 0 | 0 | 0 | 0 | 0 | 0 | 0 | 0 | 0 | 0 | 0 | 0 | 0 | 0 | 0
SP PM | A1 | 0 | T_BARK-CTRL | 0 | 0 | 0 | 0 | 0 | 0 | 0 | 0 | 0 | 0 | 0 | 0 | 0 | 0 | 0 | 0 | 0 | 0 | 0 | 0 | 0 | 0 | 0 | 0
SP PM | 0 | 0 | 0 | 0 | 0 | 0 | 0 | 0 | 0 | 0 | 0 | 0 | 0 | 0 | 0 | 0 | 0 | 0 | 0 | 0 | 0 | 0 | 0 | 0 | 0 | 0 | 0
SP PM | L5 | 0 | T_BRER_RTK | 0 | 0 | 0 | 0 | 0 | 0 | 0 | 0 | 0 | 0 | 0 | 0 | 0 | 0 | 0 | 0 | 0 | 0 | 0 | 0 | 0 | 0 | 0 | 0
SP PM | A6 | 0 | T_BUSH_RTK | 0 | 0 | 0 | 0 | 0 | 0 | 0 | 0 | 0 | 0 | 0 | 0 | 0 | 0 | 0 | 0 | 0 | 0 | 0 | 0 | 0 | 0 | 0 | 0
SP PM | N3 | 0 | T_CASKD-1 | 0 | 0 | 0 | 0 | 0 | 0 | 0 | 0 | 0 | 0 | 0 | 0 | 0 | 0 | 0 | 0 | 0 | 0 | 0 | 0 | 0 | 0 | 0 | 0
SP PM | D5 | 0 | T_CORM_RTK | 0 | 0 | 0 | 0 | 0 | 0 | 0 | 0 | 0 | 0 | 0 | 0 | 0 | 0 | 0 | 0 | 0 | 0 | 0 | 0 | 0 | 0 | 0 | 0
SP PM | A6 | 0 | T_ELSTR-1 | 0 | 0 | 0 | 0 | 0 | 0 | 0 | 0 | 0 | 0 | 0 | 0 | 0 | 0 | 0 | 0 | 0 | 0 | 0 | 0 | 0 | 0 | 0 | 0
SP PM | D6 | 0 | T_FOXJD-1 | 0 | 0 | 0 | 0 | 0 | 0 | 0 | 0 | 0 | 0 | 0 | 0 | 0 | 0 | 0 | 0 | 0 | 0 | 0 | 0 | 0 | 0 | 0 | 0
SP PM | D6 | 0 | T_FOXJD-2 | 0 | 0 | 0 | 0 | 0 | 0 | 0 | 0 | 0 | 0 | 0 | 0 | 0 | 0 | 0 | 0 | 0 | 0 | 0 | 0 | 0 | 0 | 0 | 0
SP PM | N3 | 0 | T_FROD_NR | 0 | 0 | 0 | 0 | 0 | 0 | 0 | 0 | 0 | 0 | 0 | 0 | 0 | 0 | 0 | 0 | 0 | 0 | 0 | 0 | 0 | 0 | 0 | 0
SP PM | C3 | 0 | T_GLNG | 0 | 0 | 0 | 0 | 0 | 0 | 0 | 0 | 0 | 0 | 0 | 0 | 0 | 0 | 0 | 0 | 0 | 0 | 0 | 0 | 0 | 0 | 0 | 0
SP PM | Q8 | 0 | T_HARK_NR | 0 | 0 | 0 | 0 | 0 | 0 | 0 | 0 | 0 | 0 | 0 | 0 | 0 | 0 | 0 | 0 | 0 | 0 | 0 | 0 | 0 | 0 | 0 | 0
SP PM | D4 | 0 | T_LBUZ_RTK | 0 | 0 | 0 | 0 | 0 | 0 | 0 | 0 | 0 | 0 | 0 | 0 | 0 | 0 | 0 | 0 | 0 | 0 | 0 | 0 | 0 | 0 | 0 | 0
SP PM | H2 | 0 | T_LLWSD-1 | 0 | 0 | 0 | 0 | 0 | 0 | 0 | 0 | 0 | 0 | 0 | 0 | 0 | 0 | 0 | 0 | 0 | 0 | 0 | 0 | 0 | 0 | 0 | 0
SP PM | L3 | 0 | T_LONGB-RTK | 0 | 0 | 0 | 0 | 0 | 0 | 0 | 0 | 0 | 0 | 0 | 0 | 0 | 0 | 0 | 0 | 0 | 0 | 0 | 0 | 0 | 0 | 0 | 0
SP PM | R6 | 0 | T_OXEN_NR | 0 | 0 | 0 | 0 | 0 | 0 | 0 | 0 | 0 | 0 | 0 | 0 | 0 | 0 | 0 | 0 | 0 | 0 | 0 | 0 | 0 | 0 | 0 | 0
SP PM | L3 | 0 | T_PATB_RTK | 0 | 0 | 0 | 0 | 0 | 0 | 0 | 0 | 0 | 0 | 0 | 0 | 0 | 0 | 0 | 0 | 0 | 0 | 0 | 0 | 0 | 0 | 0 | 0
SP PM | P2 | 0 | T_POPP_3RTK | 0 | 0 | 0 | 0 | 0 | 0 | 0 | 0 | 0 | 0 | 0 | 0 | 0 | 0 | 0 | 0 | 0 | 0 | 0 | 0 | 0 | 0 | 0 | 0
SP PM | C4 | 0 | T_SELL-1 | 0 | 0 | 0 | 0 | 0 | 0 | 0 | 0 | 0 | 0 | 0 | 0 | 0 | 0 | 0 | 0 | 0 | 0 | 0 | 0 | 0 | 0 | 0 | 0
SP PM | 0 | 0 | 0 | 0 | 0 | 0 | 0 | 0 | 0 | 0 | 0 | 0 | 0 | 0 | 0 | 0 | 0 | 0 | 0 | 0 | 0 | 0 | 0 | 0 | 0 | 0 | 0
SP PM | 0 | 0 | 0 | 0 | 0 | 0 | 0 | 0 | 0 | 0 | 0 | 0 | 0 | 0 | 0 | 0 | 0 | 0 | 0 | 0 | 0 | 0 | 0 | 0 | 0 | 0 | 0
SP PM | C2 | 0 | T_SINGL1 | 0 | 0 | 0 | 0 | 0 | 0 | 0 | 0 | 0 | 0 | 0 | 0 | 0 | 0 | 0 | 0 | 0 | 0 | 0 | 0 | 0 | 0 | 0 | 0
SP PM | 0 | 0 | 0 | 0 | 0 | 0 | 0 | 0 | 0 | 0 | 0 | 0 | 0 | 0 | 0 | 0 | 0 | 0 | 0 | 0 | 0 | 0 | 0 | 0 | 0 | 0 | 0
SP PM | P3 | 0 | T_TINSD-1 | 0 | 0 | 0 | 0 | 0 | 0 | 0 | 0 | 0 | 0 | 0 | 0 | 0 | 0 | 0 | 0 | 0 | 0 | 0 | 0 | 0 | 0 | 0 | 0
SP PM | Q2 | 0 | T_TODSD-1 | 0 | 0 | 0 | 0 | 0 | 0 | 0 | 0 | 0 | 0 | 0 | 0 | 0 | 0 | 0 | 0 | 0 | 0 | 0 | 0 | 0 | 0 | 0 | 0
SP PM | Q2 | 0 | T_WILCT-1 | 0 | 0 | 0 | 0 | 0 | 0 | 0 | 0 | 0 | 0 | 0 | 0 | 0 | 0 | 0 | 0 | 0 | 0 | 0 | 0 | 0 | 0 | 0 | 0
SP PM | A7 | 0 | T_KSGND-1 | 0 | 0 | 0 | 0 | 0 | 0 | 0 | 0 | 0 | 0 | 0 | 0 | 0 | 0 | 0 | 0 | 0 | 0 | 0 | 0 | 0 | 0 | 0 | 0
SP PM | P6 | 0 | B_EXTRA_3 | 0 | 0 | 0 | 0 | 0 | 0 | 0 | 0 | 0 | 0 | 0 | 0 | 0 | 0 | 0 | 0 | 0 | 0 | 0 | 0 | 0 | 0 | 0 | 0
SP PM | N3 | 0 | B_EXTRA_4 | 0 | 0 | 0 | 0 | 0 | 0 | 0 | 0 | 0 | 0 | 0 | 0 | 0 | 0 | 0 | 0 | 0 | 0 | 0 | 0 | 0 | 0 | 0 | 0
SP PM | P8 | 0 | B_EXTRA_5 | 0 | 0 | 0 | 0 | 0 | 0 | 0 | 0 | 0 | 0 | 0 | 0 | 0 | 0 | 0 | 0 | 0 | 0 | 0 | 0 | 0 | 0 | 0 | 0
SP PM | C4 | 0 | B_EXTRA_6 | 0 | 0 | 0 | 0 | 0 | 0 | 0 | 0 | 0 | 0 | 0 | 0 | 0 | 0 | 0 | 0 | 0 | 0 | 0 | 0 | 0 | 0 | 0 | 0
CE AM | H2 | Aberthaw | ABTH_1 | 0 | -0.00014622 | 0.00016622 | 0.00046516 | 0.00079774 | 0.0011601 | 0.0014415 | 0.0017018 | 0.001953 | 0.0021962 | 0.0024323 | 0.0028103 | 0.0031759 | 0.0035302 | 0.0038745 | 0.0042113 | 0.0045822 | 0.0049427 | 0.0052935 | 0.0056351 | 0.005968 | 0.0061027 | 0.0062361 | 0.006368
CE AM | F6 | Abham | ABHA1 | 0 | -0.00014886 | 0.00016924 | 0.00047359 | 0.00081219 | 0.0011812 | 0.0014677 | 0.0017326 | 0.0019884 | 0.002236 | 0.0024764 | 0.0028612 | 0.0032334 | 0.0035942 | 0.0039446 | 0.0042876 | 0.0046652 | 0.0050322 | 0.0053894 | 0.0057372 | 0.0060761 | 0.0062133 | 0.006349 | 0.0064834
CE AM | A7 | Acton Lane 22kV | ACTL_C | 0 | -1.8922e-05 | 2.1511e-05 | 6.0196e-05 | 0.00010323 | 0.00015013 | 0.00018655 | 0.00022023 | 0.00025274 | 0.00028421 | 0.00031476 | 0.00036368 | 0.00041099 | 0.00045684 | 0.00050139 | 0.00054498 | 0.00059297 | 0.00063963 | 0.00068503 | 0.00072924 | 0.00077231 | 0.00078975 | 0.000807 | 0.00082408
CE AM | A7 | Acton Lane 66kV | ACTL_2 | 0 | -1.4848e-05 | 1.688e-05 | 4.7237e-05 | 8.1011e-05 | 0.00011781 | 0.00014639 | 0.00017282 | 0.00019833 | 0.00022302 | 0.000247 | 0.00028539 | 0.00032251 | 0.0003585 | 0.00039345 | 0.00042766 | 0.00046532 | 0.00050193 | 0.00053756 | 0.00057225 | 0.00060606 | 0.00061974 | 0.00063328 | 0.00064667
CE AM | H2 | Alpha Steel (Uskmouth) | ALST_3 | 0 | -6.6352e-07 | 7.5432e-07 | 2.1109e-06 | 3.6201e-06 | 5.2647e-06 | 6.5417e-06 | 7.7228e-06 | 8.8628e-06 | 9.9663e-06 | 1.1038e-05 | 1.2753e-05 | 1.4412e-05 | 1.602e-05 | 1.7582e-05 | 1.9111e-05 | 2.0794e-05 | 2.243e-05 | 2.4022e-05 | 2.5572e-05 | 2.7083e-05 | 2.7694e-05 | 2.8299e-05 | 2.8898e-05
CE AM | F6 | Alverdiscott | ALVE1 | 0 | -0.00018125 | 0.00020606 | 0.00057663 | 0.00098891 | 0.0014381 | 0.001787 | 0.0021096 | 0.002421 | 0.0027225 | 0.0030152 | 0.0034838 | 0.0039369 | 0.0043762 | 0.0048029 | 0.0052205 | 0.0056802 | 0.0061271 | 0.0065621 | 0.0069855 | 0.0073982 | 0.0075652 | 0.0077305 | 0.007894
CE AM | A6 | Amersham Main | AMEM_1 | 0 | -5.0076e-05 | 5.6929e-05 | 0.00015931 | 0.00027321 | 0.00039732 | 0.0004937 | 0.00058284 | 0.00066887 | 0.00075215 | 0.00083301 | 0.00096247 | 0.0010877 | 0.001209 | 0.0013269 | 0.0014423 | 0.0015693 | 0.0016928 | 0.0018129 | 0.0019299 | 0.0020439 | 0.0020901 | 0.0021357 | 0.0021809
CE AM | E1 | Axminster | AXMI1 | 0 | -0.00012903 | 0.00014669 | 0.00041048 | 0.00070397 | 0.0010238 | 0.0012721 | 0.0015018 | 0.0017234 | 0.001938 | 0.0021464 | 0.00248 | 0.0028026 | 0.0031153 | 0.003419 | 0.0037163 | 0.0040435 | 0.0043617 | 0.0046713 | 0.0049728 | 0.0052665 | 0.0053854 | 0.005503 | 0.0056195
CE AM | A1 | Barking | BARKC1 | 0 | -0.00012603 | 0.00014327 | 0.00040093 | 0.00068759 | 0.00099994 | 0.0012425 | 0.0014668 | 0.0016833 | 0.0018929 | 0.0020964 | 0.0024223 | 0.0027373 | 0.0030428 | 0.0033395 | 0.0036298 | 0.0039494 | 0.0042602 | 0.0045626 | 0.004857 | 0.0051439 | 0.00526 | 0.005375 | 0.0054887
CE AM | A1 | Barking West | BARKW3 | 0 | -0.00013317 | 0.00015139 | 0.00042365 | 0.00072656 | 0.0010566 | 0.0013129 | 0.00155 | 0.0017787 | 0.0020002 | 0.0022152 | 0.0025595 | 0.0028925 | 0.0032152 | 0.0035287 | 0.0038355 | 0.0041733 | 0.0045016 | 0.0048212 | 0.0051323 | 0.0054355 | 0.0055582 | 0.0056796 | 0.0057998
CE AM | A8 | Beddington (_C) | BEDDT1 | 0 | -5.2377e-05 | 5.9545e-05 | 0.00016663 | 0.00028577 | 0.00041558 | 0.00051639 | 0.00060962 | 0.00069961 | 0.00078672 | 0.00087129 | 0.0010067 | 0.0011377 | 0.0012646 | 0.0013879 | 0.0015086 | 0.0016414 | 0.0017706 | 0.0018963 | 0.0020186 | 0.0021379 | 0.0021861 | 0.0022339 | 0.0022811
CE AM | A8 | Beddington (_J) | BEDD_1 | 0 | -0.00031773 | 0.00036121 | 0.0010108 | 0.0017335 | 0.002521 | 0.0031325 | 0.0036981 | 0.004244 | 0.0047724 | 0.0052855 | 0.0061069 | 0.0069013 | 0.0076713 | 0.0084194 | 0.0091514 | 0.0099572 | 0.010741 | 0.011503 | 0.012245 | 0.012969 | 0.013262 | 0.013551 | 0.013838
CE AM | L3 | Berkswell | BESW_1 | 0 | -0.0002012 | 0.00022874 | 0.0006401 | 0.0010978 | 0.0015964 | 0.0019837 | 0.0023418 | 0.0026875 | 0.0030221 | 0.003347 | 0.0038672 | 0.0043702 | 0.0048579 | 0.0053315 | 0.0057951 | 0.0063054 | 0.0068015 | 0.0072843 | 0.0077544 | 0.0082124 | 0.0083978 | 0.0085813 | 0.0087628
CE AM | K4 | Bicker Fen | BICF_1 | 0 | -0.00017316 | 0.00019685 | 0.00055087 | 0.00094472 | 0.0013739 | 0.0017071 | 0.0020154 | 0.0023129 | 0.0026008 | 0.0028804 | 0.0033281 | 0.003761 | 0.0041807 | 0.0045883 | 0.0049872 | 0.0054264 | 0.0058534 | 0.0062689 | 0.0066734 | 0.0070676 | 0.0072272 | 0.007385 | 0.0075413
CE AM | N3 | Birkenhead | BIRK_1 | 0 | -0.00027935 | 0.00031758 | 0.0008887 | 0.0015241 | 0.0022165 | 0.0027541 | 0.0032513 | 0.0037313 | 0.0041959 | 0.0046469 | 0.0053692 | 0.0060676 | 0.0067446 | 0.0074022 | 0.0080458 | 0.0087543 | 0.0094431 | 0.010113 | 0.010766 | 0.011402 | 0.011659 | 0.011914 | 0.012166
CE AM | L2 | Bishops Wood | BISW_1 | 0 | -0.00027674 | 0.00031462 | 0.00088041 | 0.0015099 | 0.0021958 | 0.0027284 | 0.003221 | 0.0036965 | 0.0041568 | 0.0046036 | 0.0053191 | 0.006011 | 0.0066817 | 0.0073332 | 0.0079708 | 0.0086727 | 0.0093551 | 0.010019 | 0.010666 | 0.011296 | 0.011551 | 0.011803 | 0.012053
CE AM | Q6 | Blyth 66kV | BLYTB1 | 0 | -0.00013708 | 0.00015584 | 0.0004361 | 0.0007479 | 0.0010877 | 0.0013515 | 0.0015955 | 0.001831 | 0.002059 | 0.0022803 | 0.0026347 | 0.0029775 | 0.0033097 | 0.0036324 | 0.0039482 | 0.0042959 | 0.0046339 | 0.0049628 | 0.0052831 | 0.0055951 | 0.0057215 | 0.0058465 | 0.0059702
CE AM | Q6 | Blyth 132kV | BLYTH132 | 0 | -0.00019444 | 0.00022449 | 0.00062015 | 0.0010661 | 0.0015597 | 0.0019515 | 0.0023195 | 0.0026794 | 0.0030328 | 0.0033802 | 0.0039262 | 0.0044432 | 0.0049121 | 0.0053206 | 0.0056909 | 0.006092 | 0.0064618 | 0.0068024 | 0.0071196 | 0.0074141 | 0.0074492 | 0.0074766 | 0.0074963
CE AM | B1 | Bolney | BOLN_1 | 0 | -0.0003212 | 0.00036515 | 0.0010218 | 0.0017524 | 0.0025485 | 0.0031667 | 0.0037385 | 0.0042903 | 0.0048245 | 0.0053431 | 0.0061736 | 0.0069766 | 0.007755 | 0.0085112 | 0.0092512 | 0.010066 | 0.010858 | 0.011629 | 0.012379 | 0.01311 | 0.013406 | 0.013699 | 0.013989
CE AM | B2 | Botley Wood | BOTW_1 | 0 | -9.3952e-05 | 0.00010681 | 0.00029889 | 0.00051259 | 0.00074545 | 0.00092627 | 0.0010935 | 0.0012549 | 0.0014112 | 0.0015629 | 0.0018058 | 0.0020407 | 0.0022684 | 0.0024896 | 0.002706 | 0.0029443 | 0.0031759 | 0.0034014 | 0.0036209 | 0.0038348 | 0.0039213 | 0.004007 | 0.0040918
CE AM | P1 | Bradford West | BRAW_1 | 0 | -0.00023632 | 0.00026866 | 0.0007518 | 0.0012893 | 0.001875 | 0.0023298 | 0.0027505 | 0.0031565 | 0.0035495 | 0.0039311 | 0.0045421 | 0.0051329 | 0.0057056 | 0.006262 | 0.0068064 | 0.0074058 | 0.0079884 | 0.0085555 | 0.0091076 | 0.0096456 | 0.0098633 | 0.010079 | 0.010292
CE AM | J8 | Braintree | BRAI_1 | 0 | -0.00013808 | 0.00015697 | 0.00043926 | 0.00075333 | 0.0010956 | 0.0013613 | 0.0016071 | 0.0018443 | 0.0020739 | 0.0022969 | 0.0026539 | 0.0029991 | 0.0033337 | 0.0036588 | 0.0039769 | 0.0043271 | 0.0046675 | 0.0049989 | 0.0053214 | 0.0056358 | 0.005763 | 0.0058889 | 0.0060135
CE AM | J5 | Bramford | BRFO_1 | 0 | -0.00028117 | 0.00031965 | 0.00089451 | 0.0015341 | 0.0022309 | 0.0027721 | 0.0032726 | 0.0037557 | 0.0042233 | 0.0046773 | 0.0054042 | 0.0061072 | 0.0067886 | 0.0074506 | 0.0080984 | 0.0088115 | 0.0095048 | 0.01018 | 0.010836 | 0.011476 | 0.011736 | 0.011992 | 0.012246
CE AM | B4 | Bramley | BRLE_1 | 0 | -0.00032615 | 0.00037078 | 0.0010376 | 0.0017795 | 0.0025878 | 0.0032155 | 0.0037961 | 0.0043565 | 0.0048989 | 0.0054255 | 0.0062687 | 0.0070842 | 0.0078746 | 0.0086424 | 0.0093938 | 0.010221 | 0.011025 | 0.011808 | 0.01257 | 0.013312 | 0.013613 | 0.01391 | 0.014205
CE AM | N2 | Bredbury | BRED_1 | 0 | -0.00019802 | 0.00022512 | 0.00062997 | 0.0010804 | 0.0015712 | 0.0019523 | 0.0023048 | 0.002645 | 0.0029743 | 0.0032941 | 0.003806 | 0.0043011 | 0.004781 | 0.0052472 | 0.0057034 | 0.0062057 | 0.0066939 | 0.0071691 | 0.0076318 | 0.0080825 | 0.008265 | 0.0084456 | 0.0086243
CE AM | E7 | Bridgewater | BRWA1 | 0 | -0.00015934 | 0.00018114 | 0.0005069 | 0.00086933 | 0.0012642 | 0.0015709 | 0.0018545 | 0.0021283 | 0.0023933 | 0.0026506 | 0.0030625 | 0.0034608 | 0.003847 | 0.0042221 | 0.0045892 | 0.0049933 | 0.0053862 | 0.0057686 | 0.0061408 | 0.0065035 | 0.0066503 | 0.0067956 | 0.0069394
CE AM | A3 | Brimsdown | BRIM_1 | 0 | -0.00022043 | 0.0002506 | 0.00070127 | 0.0012027 | 0.001749 | 0.0021732 | 0.0025656 | 0.0029443 | 0.0033109 | 0.0036669 | 0.0042368 | 0.0047879 | 0.0053221 | 0.005841 | 0.0063489 | 0.006908 | 0.0074515 | 0.0079804 | 0.0084954 | 0.0089972 | 0.0092003 | 0.0094013 | 0.0096003
CE AM | J7 | Burwell Main | BURM_1 | 0 | -0.00031912 | 0.00036279 | 0.0010152 | 0.0017411 | 0.002532 | 0.0031462 | 0.0037142 | 0.0042625 | 0.0047932 | 0.0053085 | 0.0061336 | 0.0069314 | 0.0077048 | 0.0084561 | 0.0091913 | 0.010001 | 0.010787 | 0.011553 | 0.012299 | 0.013025 | 0.013319 | 0.01361 | 0.013898
CE AM | L2 | Bushbury | BUSH_1 | 0 | -8.3615e-05 | 9.5058e-05 | 0.00026601 | 0.0004562 | 0.00066344 | 0.00082437 | 0.00097321 | 0.0011169 | 0.0012559 | 0.0013909 | 0.0016071 | 0.0018162 | 0.0020188 | 0.0022157 | 0.0024083 | 0.0026204 | 0.0028265 | 0.0030272 | 0.0032225 | 0.0034129 | 0.0034899 | 0.0035662 | 0.0036416
CE AM | L3 | Bustleholme | BUST_1 | 0 | -0.00022061 | 0.0002508 | 0.00070185 | 0.0012036 | 0.0017504 | 0.002175 | 0.0025677 | 0.0029468 | 0.0033137 | 0.0036699 | 0.0042403 | 0.0047918 | 0.0053265 | 0.0058459 | 0.0063541 | 0.0069137 | 0.0074576 | 0.007987 | 0.0085024 | 0.0090047 | 0.0092079 | 0.0094091 | 0.0096082
CE AM | P4 | Camblesforth | CAMB_01 | 0 | -5.2533e-06 | 6.0653e-06 | 1.6755e-05 | 2.8805e-05 | 4.214e-05 | 5.2726e-05 | 6.2667e-05 | 7.2391e-05 | 8.194e-05 | 9.1325e-05 | 0.00010608 | 0.00012005 | 0.00013271 | 0.00014375 | 0.00015376 | 0.00016459 | 0.00017458 | 0.00018379 | 0.00019236 | 0.00020031 | 0.00020126 | 0.000202 | 0.00020253
CE AM | A7 | Canal Bank | CBNK_H | 0 | -2.2723e-05 | 2.5832e-05 | 7.2289e-05 | 0.00012397 | 0.00018029 | 0.00022402 | 0.00026447 | 0.00030351 | 0.0003413 | 0.00037799 | 0.00043674 | 0.00049355 | 0.00054862 | 0.00060211 | 0.00065446 | 0.00071209 | 0.00076812 | 0.00082265 | 0.00087573 | 0.00092746 | 0.0009484 | 0.00096912 | 0.00098962
CE AM | C7 | Canterbury | CANTN1 | 0 | -0.00017181 | 0.00019532 | 0.00054659 | 0.00093739 | 0.0013632 | 0.0016939 | 0.0019997 | 0.0022949 | 0.0025807 | 0.0028581 | 0.0033023 | 0.0037318 | 0.0041482 | 0.0045527 | 0.0049485 | 0.0053843 | 0.0058079 | 0.0062202 | 0.0066216 | 0.0070128 | 0.0071711 | 0.0073277 | 0.0074828
CE AM | N3 | Capenhurst | CAPEA1 | 0 | -0.00016939 | 0.00019257 | 0.0005389 | 0.0009242 | 0.001344 | 0.0016701 | 0.0019716 | 0.0022626 | 0.0025443 | 0.0028179 | 0.0032558 | 0.0036793 | 0.0040898 | 0.0044886 | 0.0048789 | 0.0053085 | 0.0057262 | 0.0061327 | 0.0065284 | 0.006914 | 0.0070701 | 0.0072246 | 0.0073774
CE AM | H2 | Cardiff East | CARE_1 | 0 | -0.00013453 | 0.00015294 | 0.000428 | 0.000734 | 0.0010674 | 0.0013264 | 0.0015658 | 0.001797 | 0.0020207 | 0.002238 | 0.0025858 | 0.0029221 | 0.0032482 | 0.0035649 | 0.0038748 | 0.0042161 | 0.0045478 | 0.0048706 | 0.0051849 | 0.0054912 | 0.0056151 | 0.0057378 | 0.0058592
CE AM | N2 | Carrington | CARR_1 | 0 | -0.0001756 | 0.00019963 | 0.00055864 | 0.00095805 | 0.0013933 | 0.0017312 | 0.0020438 | 0.0023455 | 0.0026375 | 0.0029211 | 0.0033751 | 0.0038141 | 0.0042396 | 0.0046531 | 0.0050576 | 0.005503 | 0.0059359 | 0.0063573 | 0.0067676 | 0.0071673 | 0.0073291 | 0.0074892 | 0.0076477
CE AM | L5 | Cellarhead | CELL_1 | 0 | -0.00040069 | 0.00045553 | 0.0012747 | 0.0021862 | 0.0031793 | 0.0039505 | 0.0046637 | 0.0053521 | 0.0060185 | 0.0066655 | 0.0077015 | 0.0087033 | 0.0096744 | 0.010618 | 0.011541 | 0.012557 | 0.013545 | 0.014507 | 0.015443 | 0.016355 | 0.016724 | 0.01709 | 0.017451
CE AM | A8 | Chessington | CHSI_1 | 0 | -0.00019569 | 0.00022247 | 0.00062255 | 0.0010677 | 0.0015527 | 0.0019293 | 0.0022776 | 0.0026138 | 0.0029393 | 0.0032553 | 0.0037612 | 0.0042505 | 0.0047247 | 0.0051854 | 0.0056363 | 0.0061326 | 0.0066151 | 0.0070847 | 0.0075419 | 0.0079873 | 0.0081676 | 0.0083461 | 0.0085227
CE AM | P3 | Chesterfield | CHTE_1 | 0 | -0.0002668 | 0.00030331 | 0.00084879 | 0.0014557 | 0.0021169 | 0.0026304 | 0.0031053 | 0.0035637 | 0.0040074 | 0.0044382 | 0.005128 | 0.0057951 | 0.0064417 | 0.0070698 | 0.0076845 | 0.0083611 | 0.009019 | 0.0096592 | 0.010283 | 0.01089 | 0.011136 | 0.011379 | 0.01162
CE AM | E1 | Chickerell | CHIC_1 | 0 | -5.9307e-05 | 6.7423e-05 | 0.00018867 | 0.00032357 | 0.00047056 | 0.00058471 | 0.00069027 | 0.00079217 | 0.0008908 | 0.00098657 | 0.0011399 | 0.0012882 | 0.0014319 | 0.0015715 | 0.0017082 | 0.0018586 | 0.0020048 | 0.0021471 | 0.0022857 | 0.0024207 | 0.0024753 | 0.0025294 | 0.0025829
CE AM | A7 | City Road | CITR_1 | 0 | -0.00017125 | 0.00019468 | 0.0005448 | 0.00093432 | 0.0013588 | 0.0016883 | 0.0019932 | 0.0022874 | 0.0025722 | 0.0028487 | 0.0032915 | 0.0037196 | 0.0041346 | 0.0045378 | 0.0049323 | 0.0053667 | 0.0057889 | 0.0061999 | 0.0065999 | 0.0069898 | 0.0071476 | 0.0073037 | 0.0074583
CE AM | J5 | Clacton | CLT03 | 0 | -0.0001594 | 0.00018121 | 0.0005071 | 0.00086966 | 0.0012647 | 0.0015715 | 0.0018552 | 0.0021291 | 0.0023942 | 0.0026516 | 0.0030637 | 0.0034622 | 0.0038485 | 0.0042238 | 0.004591 | 0.0049952 | 0.0053883 | 0.0057708 | 0.0061432 | 0.006506 | 0.0066529 | 0.0067983 | 0.0069421
CE AM | M5 | Connah's Quay | CONQA1 | 0 | -0.00011562 | 0.00013145 | 0.00036784 | 0.00063084 | 0.00091741 | 0.0011399 | 0.0013458 | 0.0015444 | 0.0017367 | 0.0019234 | 0.0022223 | 0.0025114 | 0.0027916 | 0.0030639 | 0.0033302 | 0.0036235 | 0.0039086 | 0.004186 | 0.0044562 | 0.0047194 | 0.0048259 | 0.0049314 | 0.0050357
CE AM | L3 | Coventry | COVE_1 | 0 | -0.0002064 | 0.00023464 | 0.00065662 | 0.0011261 | 0.0016377 | 0.0020349 | 0.0024023 | 0.0027569 | 0.0031002 | 0.0034334 | 0.0039671 | 0.0044831 | 0.0049833 | 0.0054692 | 0.0059447 | 0.0064682 | 0.0069771 | 0.0074724 | 0.0079546 | 0.0084245 | 0.0086147 | 0.0088029 | 0.0089891
CE AM | D6 | Cowley | COWL_1 | 0 | -0.00031672 | 0.00036006 | 0.0010076 | 0.001728 | 0.002513 | 0.0031225 | 0.0036863 | 0.0042304 | 0.0047572 | 0.0052686 | 0.0060874 | 0.0068792 | 0.0076468 | 0.0083924 | 0.0091221 | 0.0099254 | 0.010706 | 0.011466 | 0.012206 | 0.012927 | 0.013219 | 0.013508 | 0.013794
CE AM | P8 | Creyke Beck | CREB_1 | 0 | -0.00026134 | 0.00029711 | 0.00083142 | 0.0014259 | 0.0020736 | 0.0025766 | 0.0030418 | 0.0034908 | 0.0039254 | 0.0043474 | 0.0050231 | 0.0056765 | 0.0063098 | 0.0069251 | 0.0075272 | 0.00819 | 0.0088344 | 0.0094616 | 0.010072 | 0.010667 | 0.010908 | 0.011146 | 0.011382
CE AM | L2 | Drakelow | DRAK_1 | 0 | -9.9975e-05 | 0.00011366 | 0.00031806 | 0.00054546 | 0.00079325 | 0.00098566 | 0.0011636 | 0.0013354 | 0.0015017 | 0.0016631 | 0.0019216 | 0.0021715 | 0.0024138 | 0.0026492 | 0.0028795 | 0.0031331 | 0.0033796 | 0.0036195 | 0.003853 | 0.0040806 | 0.0041728 | 0.0042639 | 0.0043541
CE AM | P4 | Drax | DRAX_1 | 0 | -0.00012723 | 0.00014464 | 0.00040475 | 0.00069414 | 0.0010095 | 0.0012543 | 0.0014808 | 0.0016994 | 0.001911 | 0.0021164 | 0.0024453 | 0.0027634 | 0.0030718 | 0.0033713 | 0.0036644 | 0.0039871 | 0.0043008 | 0.0046061 | 0.0049033 | 0.0051929 | 0.0053102 | 0.0054262 | 0.005541
CE AM | A7 | Ealing | EALI_6 | 0 | -0.00012172 | 0.00013838 | 0.00038725 | 0.00066412 | 0.00096582 | 0.0012001 | 0.0014168 | 0.0016259 | 0.0018283 | 0.0020249 | 0.0023396 | 0.0026439 | 0.0029389 | 0.0032255 | 0.0035059 | 0.0038147 | 0.0041148 | 0.0044069 | 0.0046913 | 0.0049684 | 0.0050805 | 0.0051915 | 0.0053014
CE AM | D4 | East Claydon | ECLA_1 | 0 | -0.00021795 | 0.00024777 | 0.00069336 | 0.0011891 | 0.0017293 | 0.0021487 | 0.0025367 | 0.0029111 | 0.0032736 | 0.0036255 | 0.004189 | 0.0047339 | 0.0052621 | 0.0057752 | 0.0062773 | 0.0068301 | 0.0073675 | 0.0078905 | 0.0083997 | 0.0088958 | 0.0090966 | 0.0092954 | 0.0094921
CE AM | J4 | Eaton Socon | EASO_1 | 0 | -0.00016182 | 0.00018396 | 0.00051479 | 0.00088286 | 0.0012839 | 0.0015954 | 0.0018834 | 0.0021614 | 0.0024305 | 0.0026918 | 0.0031102 | 0.0035147 | 0.0039069 | 0.0042879 | 0.0046607 | 0.0050711 | 0.0054701 | 0.0058584 | 0.0062364 | 0.0066048 | 0.0067539 | 0.0069015 | 0.0070475
CE AM | P1 | Elland | ELLA_1 | 0 | -0.00019643 | 0.00022331 | 0.0006249 | 0.0010717 | 0.0015585 | 0.0019366 | 0.0022862 | 0.0026237 | 0.0029504 | 0.0032676 | 0.0037754 | 0.0042665 | 0.0047426 | 0.005205 | 0.0056575 | 0.0061557 | 0.0066401 | 0.0071114 | 0.0075703 | 0.0080175 | 0.0081985 | 0.0083776 | 0.0085549
CE AM | A6 | Elstree | ELST_1 | 0 | -0.00023156 | 0.00026325 | 0.00073667 | 0.0012634 | 0.0018373 | 0.002283 | 0.0026952 | 0.003093 | 0.0034781 | 0.003852 | 0.0044507 | 0.0050296 | 0.0055908 | 0.006136 | 0.0066694 | 0.0072567 | 0.0078277 | 0.0083834 | 0.0089244 | 0.0094515 | 0.0096649 | 0.009876 | 0.010085
CE AM | L8 | Enderby | ENDE_1 | 0 | -0.00031371 | 0.00035664 | 0.00099802 | 0.0017116 | 0.0024891 | 0.0030929 | 0.0036513 | 0.0041903 | 0.004712 | 0.0052186 | 0.0060296 | 0.0068139 | 0.0075742 | 0.0083128 | 0.0090355 | 0.0098312 | 0.010605 | 0.011358 | 0.01209 | 0.012805 | 0.013094 | 0.01338 | 0.013663
CE AM | F6 | Exeter | EXET1 | 0 | -0.00023157 | 0.00026326 | 0.0007367 | 0.0012634 | 0.0018374 | 0.0022831 | 0.0026953 | 0.0030931 | 0.0034782 | 0.0038522 | 0.0044509 | 0.0050298 | 0.005591 | 0.0061362 | 0.0066697 | 0.007257 | 0.007828 | 0.0083837 | 0.0089247 | 0.0094519 | 0.0096652 | 0.0098764 | 0.010085
CE AM | B2 | Fawley | FAWL_1 | 0 | -0.00016781 | 0.00019077 | 0.00053386 | 0.00091555 | 0.0013315 | 0.0016544 | 0.0019531 | 0.0022414 | 0.0025205 | 0.0027915 | 0.0032253 | 0.0036449 | 0.0040516 | 0.0044467 | 0.0048333 | 0.0052589 | 0.0056726 | 0.0060753 | 0.0064674 | 0.0068494 | 0.007004 | 0.007157 | 0.0073084
CE AM | L3 | Feckenham | FECK_6 | 0 | -0.00016628 | 0.00018904 | 0.00052899 | 0.00090721 | 0.0013193 | 0.0016394 | 0.0019353 | 0.002221 | 0.0024976 | 0.0027661 | 0.003196 | 0.0036117 | 0.0040147 | 0.0044061 | 0.0047892 | 0.0052109 | 0.0056209 | 0.00602 | 0.0064084 | 0.006787 | 0.0069402 | 0.0070918 | 0.0072418
CE AM | P5 | Ferrybridge A | FERRA2 | 0 | -5.1592e-05 | 5.8652e-05 | 0.00016413 | 0.00028148 | 0.00040935 | 0.00050864 | 0.00060048 | 0.00068912 | 0.00077492 | 0.00085823 | 0.00099161 | 0.0011206 | 0.0012456 | 0.0013671 | 0.0014859 | 0.0016168 | 0.001744 | 0.0018678 | 0.0019883 | 0.0021058 | 0.0021533 | 0.0022004 | 0.0022469
CE AM | P5 | Ferrybridge B | FERRB1 | 0 | -0.00018084 | 0.00020558 | 0.00057531 | 0.00098664 | 0.0014348 | 0.0017829 | 0.0021048 | 0.0024155 | 0.0027162 | 0.0030082 | 0.0034758 | 0.0039279 | 0.0043661 | 0.0047919 | 0.0052085 | 0.0056671 | 0.006113 | 0.006547 | 0.0069695 | 0.0073812 | 0.0075478 | 0.0077127 | 0.0078759
CE AM | N1 | Fiddlers Ferry | FIDF_1 | 0 | -0.00012152 | 0.00013815 | 0.00038658 | 0.00066298 | 0.00096416 | 0.001198 | 0.0014143 | 0.0016231 | 0.0018252 | 0.0020214 | 0.0023356 | 0.0026394 | 0.0029339 | 0.00322 | 0.0034999 | 0.0038081 | 0.0041078 | 0.0043994 | 0.0046832 | 0.0049599 | 0.0050718 | 0.0051826 | 0.0052923
CE AM | B3 | Fleet | FLEE_1 | 0 | -0.00052507 | 0.00059693 | 0.0016704 | 0.0028647 | 0.0041661 | 0.0051767 | 0.0061113 | 0.0070134 | 0.0078867 | 0.0087345 | 0.010092 | 0.011405 | 0.012677 | 0.013913 | 0.015123 | 0.016455 | 0.01775 | 0.01901 | 0.020236 | 0.021432 | 0.021915 | 0.022394 | 0.022868
CE AM | Q8 | Fourstones | FOUR_1 | 0 | -4.3754e-05 | 4.9742e-05 | 0.0001392 | 0.00023872 | 0.00034716 | 0.00043137 | 0.00050926 | 0.00058443 | 0.0006572 | 0.00072785 | 0.00084097 | 0.00095036 | 0.0010564 | 0.0011594 | 0.0012602 | 0.0013712 | 0.0014791 | 0.0015841 | 0.0016863 | 0.0017859 | 0.0018262 | 0.0018661 | 0.0019056
CE AM | N3 | Frodsham | FROD_1 | 0 | -0.00015251 | 0.00017338 | 0.00048518 | 0.00083208 | 0.0012101 | 0.0015036 | 0.0017751 | 0.0020371 | 0.0022907 | 0.002537 | 0.0029313 | 0.0033126 | 0.0036822 | 0.0040412 | 0.0043926 | 0.0047794 | 0.0051554 | 0.0055214 | 0.0058777 | 0.0062249 | 0.0063654 | 0.0065045 | 0.0066421
CE AM | A7 | Greenford | GREE_H | 0 | -2.8946e-05 | 3.2907e-05 | 9.2087e-05 | 0.00015793 | 0.00022967 | 0.00028538 | 0.00033691 | 0.00038664 | 0.00043478 | 0.00048152 | 0.00055635 | 0.00062872 | 0.00069887 | 0.00076702 | 0.00083371 | 0.00090712 | 0.00097849 | 0.001048 | 0.0011156 | 0.0011815 | 0.0012081 | 0.0012345 | 0.0012607
CE AM | J6 | Grendon | GREN_1 | 0 | -0.0004638 | 0.00052727 | 0.0014755 | 0.0025305 | 0.00368 | 0.0045726 | 0.0053982 | 0.0061951 | 0.0069664 | 0.0077154 | 0.0089145 | 0.010074 | 0.011198 | 0.01229 | 0.013359 | 0.014535 | 0.015678 | 0.016791 | 0.017875 | 0.018931 | 0.019358 | 0.019781 | 0.0202
CE AM | P7 | Grimsby West | GRIW_1 | 0 | -0.00020173 | 0.00022934 | 0.00064178 | 0.0011006 | 0.0016006 | 0.0019889 | 0.002348 | 0.0026946 | 0.0030301 | 0.0033558 | 0.0038774 | 0.0043817 | 0.0048707 | 0.0053456 | 0.0058104 | 0.006322 | 0.0068194 | 0.0073035 | 0.0077748 | 0.0082341 | 0.0084199 | 0.0086039 | 0.0087859
CE AM | A1 | Hackney 132kV | HACK_1 | 0 | -9.7734e-05 | 0.00011111 | 0.00031092 | 0.00053323 | 0.00077546 | 0.00096356 | 0.0011375 | 0.0013054 | 0.001468 | 0.0016258 | 0.0018785 | 0.0021228 | 0.0023597 | 0.0025898 | 0.0028149 | 0.0030628 | 0.0033038 | 0.0035383 | 0.0037667 | 0.0039891 | 0.0040792 | 0.0041683 | 0.0042565
CE AM | A1 | Hackney 66kV | HACK_6 | 0 | -8.9759e-05 | 0.00010204 | 0.00028555 | 0.00048972 | 0.00071219 | 0.00088494 | 0.0010447 | 0.0011989 | 0.0013482 | 0.0014931 | 0.0017252 | 0.0019496 | 0.0021671 | 0.0023785 | 0.0025852 | 0.0028129 | 0.0030342 | 0.0032496 | 0.0034593 | 0.0036636 | 0.0037464 | 0.0038282 | 0.0039092
CE AM | L3 | Hams Hall | HAMHC1 | 0 | -0.0001986 | 0.00022578 | 0.00063183 | 0.0010836 | 0.0015758 | 0.0019581 | 0.0023116 | 0.0026528 | 0.0029831 | 0.0033038 | 0.0038173 | 0.0043138 | 0.0047951 | 0.0052627 | 0.0057202 | 0.006224 | 0.0067137 | 0.0071902 | 0.0076542 | 0.0081064 | 0.0082894 | 0.0084705 | 0.0086497
CE AM | Q8 | Harker | HARK_1 | 0 | -4.1715e-05 | 4.7423e-05 | 0.00013271 | 0.00022759 | 0.00033098 | 0.00041127 | 0.00048552 | 0.00055719 | 0.00062656 | 0.00069392 | 0.00080177 | 0.00090606 | 0.0010072 | 0.0011054 | 0.0012015 | 0.0013073 | 0.0014101 | 0.0015102 | 0.0016077 | 0.0017026 | 0.0017411 | 0.0017791 | 0.0018168
CE AM | Q4 | Hart Moor | HARM_6 | 0 | -4.0448e-05 | 4.5984e-05 | 0.00012868 | 0.00022068 | 0.00032094 | 0.00039878 | 0.00047078 | 0.00054028 | 0.00060755 | 0.00067286 | 0.00077743 | 0.00087856 | 0.00097659 | 0.0010718 | 0.001165 | 0.0012676 | 0.0013673 | 0.0014644 | 0.0015589 | 0.001651 | 0.0016882 | 0.0017251 | 0.0017616
CE AM | Q4 | Hawthorn Pit | HAWP_6 | 0 | -7.0484e-05 | 8.013e-05 | 0.00022423 | 0.00038456 | 0.00055925 | 0.00069491 | 0.00082037 | 0.00094147 | 0.0010587 | 0.0011725 | 0.0013547 | 0.001531 | 0.0017018 | 0.0018677 | 0.0020301 | 0.0022089 | 0.0023827 | 0.0025518 | 0.0027165 | 0.0028769 | 0.0029419 | 0.0030061 | 0.0030698
CE AM | R5 | Heysham (HEYS_1) | HEYS_1 | 0 | -0.00015458 | 0.00017848 | 0.00049303 | 0.0008476 | 0.00124 | 0.0015515 | 0.001844 | 0.0021302 | 0.0024111 | 0.0026873 | 0.0031214 | 0.0035324 | 0.0039052 | 0.00423 | 0.0045244 | 0.0048433 | 0.0051372 | 0.005408 | 0.0056602 | 0.0058944 | 0.0059222 | 0.005944 | 0.0059597
CE AM | R5 | Heysham (HEYS1) | HEYS1 | 0 | -8.4881e-05 | 9.6497e-05 | 0.00027004 | 0.00046311 | 0.00067348 | 0.00083685 | 0.00098794 | 0.0011338 | 0.0012749 | 0.001412 | 0.0016314 | 0.0018437 | 0.0020494 | 0.0022492 | 0.0024448 | 0.00266 | 0.0028693 | 0.003073 | 0.0032713 | 0.0034646 | 0.0035428 | 0.0036202 | 0.0036968
CE AM | A8 | Hurst | HURS_1 | 0 | -0.00023497 | 0.00026712 | 0.00074751 | 0.001282 | 0.0018643 | 0.0023166 | 0.0027348 | 0.0031385 | 0.0035293 | 0.0039087 | 0.0045162 | 0.0051036 | 0.0056731 | 0.0062263 | 0.0067676 | 0.0073635 | 0.0079429 | 0.0085067 | 0.0090557 | 0.0095906 | 0.0098071 | 0.010021 | 0.010233
CE AM | R6 | Hutton | HUTT_1 | 0 | -9.8174e-05 | 0.00011161 | 0.00031233 | 0.00053563 | 0.00077896 | 0.0009679 | 0.0011427 | 0.0013113 | 0.0014746 | 0.0016331 | 0.0018869 | 0.0021324 | 0.0023703 | 0.0026015 | 0.0028276 | 0.0030766 | 0.0033187 | 0.0035543 | 0.0037836 | 0.0040071 | 0.0040976 | 0.0041871 | 0.0042757
CE AM | H6 | Imperial Park | IMPK_1 | 0 | -7.8448e-06 | 8.9183e-06 | 2.4957e-05 | 4.28e-05 | 6.2244e-05 | 7.7342e-05 | 9.1306e-05 | 0.00010478 | 0.00011783 | 0.0001305 | 0.00015078 | 0.00017039 | 0.0001894 | 0.00020787 | 0.00022595 | 0.00024584 | 0.00026518 | 0.00028401 | 0.00030234 | 0.0003202 | 0.00032742 | 0.00033458 | 0.00034166
CE AM | F6 | Indian Queens | INDQ1 | 0 | -0.00040883 | 0.00046478 | 0.0013006 | 0.0022305 | 0.0032438 | 0.0040306 | 0.0047584 | 0.0054608 | 0.0061407 | 0.0068008 | 0.0078578 | 0.0088799 | 0.0098707 | 0.010833 | 0.011775 | 0.012812 | 0.01382 | 0.014801 | 0.015756 | 0.016687 | 0.017064 | 0.017436 | 0.017805
CE AM | G5 | Iron Acton | IROA1 | 0 | -0.00035489 | 0.00040346 | 0.001129 | 0.0019363 | 0.0028159 | 0.0034989 | 0.0041306 | 0.0047403 | 0.0053306 | 0.0059036 | 0.0068211 | 0.0077084 | 0.0085685 | 0.009404 | 0.010222 | 0.011122 | 0.011997 | 0.012848 | 0.013678 | 0.014485 | 0.014812 | 0.015136 | 0.015456
CE AM | L5 | Ironbridge | IRONB1 | 0 | -9.849e-05 | 0.00011197 | 0.00031333 | 0.00053735 | 0.00078146 | 0.00097101 | 0.0011463 | 0.0013155 | 0.0014793 | 0.0016384 | 0.001893 | 0.0021392 | 0.0023779 | 0.0026098 | 0.0028367 | 0.0030865 | 0.0033294 | 0.0035657 | 0.0037958 | 0.00402 | 0.0041107 | 0.0042006 | 0.0042894
CE AM | A6 | Iver 132kV | IVER_1 | 0 | -0.00024576 | 0.00027939 | 0.00078183 | 0.0013408 | 0.0019499 | 0.0024229 | 0.0028604 | 0.0032826 | 0.0036913 | 0.0040881 | 0.0047235 | 0.0053379 | 0.0059335 | 0.0065121 | 0.0070783 | 0.0077016 | 0.0083075 | 0.0088973 | 0.0094714 | 0.010031 | 0.010257 | 0.010481 | 0.010703
CE AM | A6 | Iver 66kV | IVER_6 | 0 | -4.1892e-05 | 4.7625e-05 | 0.00013327 | 0.00022856 | 0.00033239 | 0.00041301 | 0.00048758 | 0.00055956 | 0.00062923 | 0.00069687 | 0.00080518 | 0.00090991 | 0.0010114 | 0.0011101 | 0.0012066 | 0.0013128 | 0.0014161 | 0.0015166 | 0.0016145 | 0.0017099 | 0.0017485 | 0.0017867 | 0.0018245
CE AM | P3 | Jordanthorpe | JORD_3 | 0 | -2.5134e-05 | 2.8574e-05 | 7.996e-05 | 0.00013713 | 0.00019943 | 0.0002478 | 0.00029254 | 0.00033572 | 0.00037752 | 0.00041811 | 0.00048309 | 0.00054593 | 0.00060684 | 0.00066601 | 0.00072392 | 0.00078766 | 0.00084964 | 0.00090995 | 0.00096867 | 0.0010259 | 0.001049 | 0.001072 | 0.0010946
CE AM | P8 | Keadby | KEAD_1 | 0 | -0.00018354 | 0.00020866 | 0.00058391 | 0.0010014 | 0.0014563 | 0.0018095 | 0.0021363 | 0.0024516 | 0.0027568 | 0.0030532 | 0.0035277 | 0.0039866 | 0.0044314 | 0.0048635 | 0.0052864 | 0.0057519 | 0.0062045 | 0.0066449 | 0.0070737 | 0.0074915 | 0.0076607 | 0.007828 | 0.0079937
CE AM | N4 | Kearsley 132kV | KEAR_1 | 0 | -0.00034096 | 0.00038762 | 0.0010847 | 0.0018602 | 0.0027053 | 0.0033615 | 0.0039684 | 0.0045542 | 0.0051212 | 0.0056718 | 0.0065533 | 0.0074057 | 0.0082321 | 0.0090348 | 0.0098203 | 0.010685 | 0.011526 | 0.012344 | 0.01314 | 0.013917 | 0.014231 | 0.014542 | 0.014849
CE AM | N4 | Kearsley 33kV | KEAR_3 | 0 | -5.393e-05 | 6.131e-05 | 0.00017157 | 0.00029424 | 0.0004279 | 0.0005317 | 0.0006277 | 0.00072035 | 0.00081004 | 0.00089713 | 0.0010366 | 0.0011714 | 0.0013021 | 0.0014291 | 0.0015533 | 0.0016901 | 0.0018231 | 0.0019525 | 0.0020785 | 0.0022012 | 0.0022509 | 0.0023001 | 0.0023488
CE AM | C3 | Kemsley | KEMS_1 | 0 | -0.00035463 | 0.00040317 | 0.0011282 | 0.0019349 | 0.0028138 | 0.0034963 | 0.0041276 | 0.0047369 | 0.0053267 | 0.0058993 | 0.0068162 | 0.0077028 | 0.0085623 | 0.0093972 | 0.010214 | 0.011114 | 0.011988 | 0.012839 | 0.013668 | 0.014475 | 0.014802 | 0.015125 | 0.015445
CE AM | C2 | Kingsnorth | KINO_1 | 0 | -0.00023112 | 0.00026274 | 0.00073526 | 0.001261 | 0.0018338 | 0.0022786 | 0.00269 | 0.0030871 | 0.0034714 | 0.0038446 | 0.0044421 | 0.0050199 | 0.0055801 | 0.0061242 | 0.0066566 | 0.0072428 | 0.0078127 | 0.0083673 | 0.0089072 | 0.0094334 | 0.0096463 | 0.009857 | 0.010066
CE AM | N1 | Kirkby (_D) | KIBY_1 | 0 | -9.0285e-05 | 0.00010264 | 0.00028723 | 0.00049259 | 0.00071636 | 0.00089012 | 0.0010508 | 0.001206 | 0.0013561 | 0.0015019 | 0.0017353 | 0.001961 | 0.0021798 | 0.0023924 | 0.0026004 | 0.0028294 | 0.003052 | 0.0032687 | 0.0034796 | 0.0036851 | 0.0037683 | 0.0038506 | 0.0039321
CE AM | N1 | Kirkby (_G) | KIBY_G | 0 | -1.0959e-05 | 1.2459e-05 | 3.4866e-05 | 5.9794e-05 | 8.6957e-05 | 0.00010805 | 0.00012756 | 0.00014639 | 0.00016461 | 0.00018231 | 0.00021064 | 0.00023804 | 0.00026461 | 0.00029041 | 0.00031566 | 0.00034345 | 0.00037047 | 0.00039677 | 0.00042238 | 0.00044733 | 0.00045743 | 0.00046742 | 0.00047731
CE AM | P1 | Kirkstall B | KIRKB1 | 0 | -0.00013001 | 0.0001478 | 0.00041361 | 0.00070934 | 0.0010316 | 0.0012818 | 0.0015132 | 0.0017366 | 0.0019528 | 0.0021628 | 0.0024989 | 0.0028239 | 0.003139 | 0.0034451 | 0.0037446 | 0.0040744 | 0.0043949 | 0.0047069 | 0.0050107 | 0.0053066 | 0.0054264 | 0.005545 | 0.0056623
CE AM | L2 | Kitwell | KITW_1 | 0 | -0.000246 | 0.00027967 | 0.00078261 | 0.0013422 | 0.0019519 | 0.0024253 | 0.0028632 | 0.0032859 | 0.003695 | 0.0040922 | 0.0047282 | 0.0053432 | 0.0059394 | 0.0065186 | 0.0070853 | 0.0077092 | 0.0083158 | 0.0089061 | 0.0094808 | 0.010041 | 0.010268 | 0.010492 | 0.010714
CE AM | P2 | Knaresborough | KNAR | 0 | -3.1161e-05 | 3.5426e-05 | 9.9134e-05 | 0.00017001 | 0.00024725 | 0.00030722 | 0.00036269 | 0.00041622 | 0.00046805 | 0.00051837 | 0.00059893 | 0.00067683 | 0.00075235 | 0.00082572 | 0.00089751 | 0.00097654 | 0.0010534 | 0.0011282 | 0.001201 | 0.0012719 | 0.0013006 | 0.001329 | 0.0013571
CE AM | Q2 | Lackenby | LACK_6 | 0 | -0.00022501 | 0.0002558 | 0.00071583 | 0.0012276 | 0.0017853 | 0.0022184 | 0.0026189 | 0.0030055 | 0.0033797 | 0.003743 | 0.0043247 | 0.0048873 | 0.0054326 | 0.0059623 | 0.0064807 | 0.0070514 | 0.0076062 | 0.0081461 | 0.0086718 | 0.009184 | 0.0093913 | 0.0095965 | 0.0097996
CE AM | A6 | Laleham | LALE1SG003 | 0 | -0.00025489 | 0.00028977 | 0.00081088 | 0.0013906 | 0.0020224 | 0.0025129 | 0.0029666 | 0.0034045 | 0.0038284 | 0.00424 | 0.004899 | 0.0055362 | 0.006154 | 0.006754 | 0.0073413 | 0.0079877 | 0.0086162 | 0.0092278 | 0.0098233 | 0.010404 | 0.010638 | 0.010871 | 0.011101
CE AM | F6 | Landulph | LAND1 | 0 | -0.00023009 | 0.00026158 | 0.00073201 | 0.0012554 | 0.0018257 | 0.0022685 | 0.0026781 | 0.0030734 | 0.0034561 | 0.0038276 | 0.0044225 | 0.0049977 | 0.0055554 | 0.0060971 | 0.0066272 | 0.0072108 | 0.0077781 | 0.0083303 | 0.0088678 | 0.0093916 | 0.0096036 | 0.0098135 | 0.010021
CE AM | M4 | Legacy | LEGA_1 | 0 | -0.00011778 | 0.00013389 | 0.00037469 | 0.00064258 | 0.00093449 | 0.0011612 | 0.0013708 | 0.0015732 | 0.001769 | 0.0019592 | 0.0022637 | 0.0025582 | 0.0028436 | 0.0031209 | 0.0033922 | 0.0036909 | 0.0039813 | 0.004264 | 0.0045391 | 0.0048072 | 0.0049157 | 0.0050231 | 0.0051294
CE AM | N1 | Lister Drive | LISD_1 | 0 | -0.00019511 | 0.00022181 | 0.00062071 | 0.0010645 | 0.0015481 | 0.0019236 | 0.0022709 | 0.0026061 | 0.0029306 | 0.0032457 | 0.0037501 | 0.0042379 | 0.0047108 | 0.0051701 | 0.0056196 | 0.0061145 | 0.0065956 | 0.0070638 | 0.0075196 | 0.0079638 | 0.0081435 | 0.0083214 | 0.0084975
CE AM | A8 | Littlebrook (_C) | LITT_C | 0 | -6.3004e-05 | 7.1626e-05 | 0.00020044 | 0.00034374 | 0.0004999 | 0.00062116 | 0.00073331 | 0.00084155 | 0.00094633 | 0.0010481 | 0.001211 | 0.0013685 | 0.0015212 | 0.0016695 | 0.0018146 | 0.0019744 | 0.0021298 | 0.002281 | 0.0024282 | 0.0025716 | 0.0026297 | 0.0026871 | 0.002744
CE AM | A8 | Littlebrook (_J) | LITT_J | 0 | -1.1363e-05 | 1.2918e-05 | 3.6148e-05 | 6.1994e-05 | 9.0156e-05 | 0.00011202 | 0.00013225 | 0.00015177 | 0.00017067 | 0.00018902 | 0.00021839 | 0.0002468 | 0.00027434 | 0.00030109 | 0.00032727 | 0.00035609 | 0.0003841 | 0.00041137 | 0.00043792 | 0.00046378 | 0.00047425 | 0.00048461 | 0.00049487
CE AM | A7 | Lodge Road | LODR_6 | 0 | -0.00011486 | 0.00013058 | 0.00036542 | 0.00062669 | 0.00091138 | 0.0011324 | 0.0013369 | 0.0015343 | 0.0017253 | 0.0019108 | 0.0022077 | 0.0024949 | 0.0027733 | 0.0030437 | 0.0033083 | 0.0035996 | 0.0038829 | 0.0041585 | 0.0044269 | 0.0046883 | 0.0047942 | 0.0048989 | 0.0050026
CE AM | A6 | Loudwater | LOUD_H | 0 | -2.7325e-05 | 3.1065e-05 | 8.6931e-05 | 0.00014908 | 0.00021681 | 0.0002694 | 0.00031804 | 0.00036499 | 0.00041043 | 0.00045456 | 0.0005252 | 0.00059352 | 0.00065974 | 0.00072407 | 0.00078703 | 0.00085633 | 0.00092371 | 0.00098928 | 0.0010531 | 0.0011153 | 0.0011405 | 0.0011654 | 0.0011901
CE AM | B2 | Lovedean | LOVE_1 | 0 | -0.00036838 | 0.00041879 | 0.0011719 | 0.0020098 | 0.0029229 | 0.0036319 | 0.0042876 | 0.0049205 | 0.0055331 | 0.006128 | 0.0070804 | 0.0080013 | 0.0088941 | 0.0097614 | 0.01061 | 0.011544 | 0.012453 | 0.013337 | 0.014197 | 0.015036 | 0.015375 | 0.015711 | 0.016044
CE AM | N6 | Macclesfield | MACC_3 | 0 | -3.9876e-05 | 4.5333e-05 | 0.00012686 | 0.00021756 | 0.00031639 | 0.00039313 | 0.00046412 | 0.00053262 | 0.00059894 | 0.00066333 | 0.00076642 | 0.00086612 | 0.00096276 | 0.0010566 | 0.0011485 | 0.0012496 | 0.001348 | 0.0014436 | 0.0015368 | 0.0016276 | 0.0016643 | 0.0017007 | 0.0017367
CE AM | E1 | Mannington | MANN_1 | 0 | -0.00040433 | 0.00045966 | 0.0012863 | 0.002206 | 0.0032081 | 0.0039863 | 0.004706 | 0.0054007 | 0.0060731 | 0.006726 | 0.0077714 | 0.0087822 | 0.0097622 | 0.010714 | 0.011646 | 0.012671 | 0.013668 | 0.014638 | 0.015583 | 0.016503 | 0.016876 | 0.017245 | 0.017609
CE AM | H1 | Margam | MAGA_6 | 0 | -1.1982e-05 | 1.3622e-05 | 3.8118e-05 | 6.5372e-05 | 9.5069e-05 | 0.00011813 | 0.00013946 | 0.00016004 | 0.00017997 | 0.00019932 | 0.0002303 | 0.00026025 | 0.00028929 | 0.0003175 | 0.0003451 | 0.00037549 | 0.00040504 | 0.00043379 | 0.00046178 | 0.00048906 | 0.0005001 | 0.00051102 | 0.00052184
CE AM | G6 | Melksham | MELK_1 | 0 | -0.00028193 | 0.00032052 | 0.00089693 | 0.0015382 | 0.002237 | 0.0027796 | 0.0032815 | 0.0037658 | 0.0042347 | 0.00469 | 0.0054189 | 0.0061237 | 0.006807 | 0.0074708 | 0.0081203 | 0.0088354 | 0.0095305 | 0.010207 | 0.010866 | 0.011508 | 0.011767 | 0.012024 | 0.012279
CE AM | A6 | Mill Hill | MILH_1 | 0 | -0.00013172 | 0.00014975 | 0.00041905 | 0.00071866 | 0.0010451 | 0.0012986 | 0.0015331 | 0.0017594 | 0.0019785 | 0.0021912 | 0.0025317 | 0.002861 | 0.0031803 | 0.0034904 | 0.0037939 | 0.0041279 | 0.0044527 | 0.0047688 | 0.0050765 | 0.0053764 | 0.0054978 | 0.0056179 | 0.0057367
CE AM | G6 | Minety | MITY_1 | 0 | -0.00018493 | 0.00021023 | 0.00058831 | 0.0010089 | 0.0014673 | 0.0018232 | 0.0021524 | 0.0024701 | 0.0027776 | 0.0030762 | 0.0035543 | 0.0040167 | 0.0044648 | 0.0049002 | 0.0053262 | 0.0057953 | 0.0062512 | 0.006695 | 0.007127 | 0.007548 | 0.0077184 | 0.007887 | 0.0080539
CE AM | L3 | Nechells | NECE_1 | 0 | -0.00018357 | 0.00020869 | 0.00058401 | 0.0010016 | 0.0014565 | 0.0018098 | 0.0021366 | 0.002452 | 0.0027573 | 0.0030537 | 0.0035283 | 0.0039873 | 0.0044322 | 0.0048644 | 0.0052873 | 0.0057529 | 0.0062055 | 0.006646 | 0.0070749 | 0.0074928 | 0.0076619 | 0.0078293 | 0.007995
CE AM | P3 | Neepsend | NEEP_3 | 0 | -5.5323e-05 | 6.2894e-05 | 0.000176 | 0.00030184 | 0.00043895 | 0.00054543 | 0.00064391 | 0.00073895 | 0.00083096 | 0.00092029 | 0.0010633 | 0.0012016 | 0.0013357 | 0.001466 | 0.0015934 | 0.0017337 | 0.0018701 | 0.0020029 | 0.0021321 | 0.0022581 | 0.0023091 | 0.0023595 | 0.0024094
CE AM | A4 | New Cross | NEWX_6 | 0 | -0.00021855 | 0.00024846 | 0.00069528 | 0.0011924 | 0.0017341 | 0.0021547 | 0.0025437 | 0.0029192 | 0.0032827 | 0.0036356 | 0.0042006 | 0.004747 | 0.0052767 | 0.0057912 | 0.0062947 | 0.006849 | 0.0073879 | 0.0079124 | 0.0084229 | 0.0089205 | 0.0091218 | 0.0093211 | 0.0095184
CE AM | B1 | Ninfield | NINF_1 | 0 | -0.00022438 | 0.00025509 | 0.00071383 | 0.0012242 | 0.0017803 | 0.0022122 | 0.0026116 | 0.0029971 | 0.0033703 | 0.0037326 | 0.0043127 | 0.0048737 | 0.0054175 | 0.0059457 | 0.0064627 | 0.0070317 | 0.007585 | 0.0081235 | 0.0086477 | 0.0091585 | 0.0093652 | 0.0095698 | 0.0097723
CE AM | A6 | North Hyde | NHYD_6 | 0 | -9.578e-05 | 0.00010889 | 0.00030471 | 0.00052257 | 0.00075996 | 0.0009443 | 0.0011148 | 0.0012794 | 0.0014386 | 0.0015933 | 0.0018409 | 0.0020804 | 0.0023125 | 0.002538 | 0.0027587 | 0.0030016 | 0.0032378 | 0.0034676 | 0.0036914 | 0.0039094 | 0.0039977 | 0.004085 | 0.0041714
CE AM | C2 | Northfleet East | NFLE | 0 | -0.00025889 | 0.00029432 | 0.00082363 | 0.0014125 | 0.0020542 | 0.0025524 | 0.0030133 | 0.0034581 | 0.0038886 | 0.0043067 | 0.004976 | 0.0056233 | 0.0062507 | 0.0068602 | 0.0074567 | 0.0081133 | 0.0087516 | 0.0093729 | 0.0099777 | 0.010567 | 0.010806 | 0.011042 | 0.011275
CE AM | Q4 | Norton | NORT_1 | 0 | -0.00016438 | 0.00018688 | 0.00052295 | 0.00089685 | 0.0013043 | 0.0016206 | 0.0019132 | 0.0021957 | 0.002469 | 0.0027345 | 0.0031595 | 0.0035704 | 0.0039688 | 0.0043558 | 0.0047345 | 0.0051514 | 0.0055567 | 0.0059512 | 0.0063352 | 0.0067094 | 0.0068609 | 0.0070108 | 0.0071591
CE AM | P3 | Norton Lees | NORL_3 | 0 | -3.1036e-05 | 3.5283e-05 | 9.8735e-05 | 0.00016933 | 0.00024625 | 0.00030598 | 0.00036123 | 0.00041455 | 0.00046616 | 0.00051628 | 0.00059652 | 0.00067411 | 0.00074933 | 0.00082239 | 0.0008939 | 0.00097261 | 0.0010491 | 0.0011236 | 0.0011961 | 0.0012668 | 0.0012954 | 0.0013237 | 0.0013517
CE AM | J3 | Norwich Main | NORM_1 | 0 | -9.1118e-05 | 0.00010359 | 0.00028988 | 0.00049713 | 0.00072297 | 0.00089834 | 0.0010605 | 0.0012171 | 0.0013686 | 0.0015157 | 0.0017513 | 0.0019791 | 0.0022 | 0.0024145 | 0.0026244 | 0.0028555 | 0.0030802 | 0.0032988 | 0.0035117 | 0.0037191 | 0.0038031 | 0.0038862 | 0.0039684
CE AM | B2 | Nursling | NURS_1 | 0 | -0.000209 | 0.0002376 | 0.00066491 | 0.0011403 | 0.0016583 | 0.0020606 | 0.0024326 | 0.0027917 | 0.0031393 | 0.0034768 | 0.0040171 | 0.0045396 | 0.0050462 | 0.0055382 | 0.0060197 | 0.0065498 | 0.0070652 | 0.0075667 | 0.008055 | 0.0085308 | 0.0087233 | 0.0089139 | 0.0091025
CE AM | L2 | Ocker Hill | OCKH_1 | 0 | -6.7961e-05 | 7.7261e-05 | 0.00021621 | 0.00037079 | 0.00053923 | 0.00067003 | 0.000791 | 0.00090776 | 0.0010208 | 0.0011305 | 0.0013062 | 0.0014761 | 0.0016408 | 0.0018008 | 0.0019574 | 0.0021298 | 0.0022973 | 0.0024604 | 0.0026192 | 0.0027739 | 0.0028365 | 0.0028985 | 0.0029598
CE AM | Q4 | Offerton | OFFE_3 | 0 | -4.152e-05 | 4.7202e-05 | 0.00013209 | 0.00022653 | 0.00032944 | 0.00040934 | 0.00048325 | 0.00055459 | 0.00062364 | 0.00069068 | 0.00079802 | 0.00090183 | 0.0010025 | 0.0011002 | 0.0011959 | 0.0013012 | 0.0014035 | 0.0015032 | 0.0016002 | 0.0016947 | 0.0017329 | 0.0017708 | 0.0018083
CE AM | L2 | Oldbury | OLDB_1 | 0 | -8.8054e-05 | 0.0001001 | 0.00028013 | 0.00048042 | 0.00069866 | 0.00086813 | 0.0010249 | 0.0011761 | 0.0013226 | 0.0014648 | 0.0016924 | 0.0019126 | 0.002126 | 0.0023333 | 0.0025361 | 0.0027595 | 0.0029766 | 0.0031879 | 0.0033936 | 0.0035941 | 0.0036752 | 0.0037555 | 0.0038349
CE AM | R5 | Ormonde | ORMO | 0 | -0.00013645 | 0.00015512 | 0.00043409 | 0.00074446 | 0.0010827 | 0.0013453 | 0.0015882 | 0.0018226 | 0.0020495 | 0.0022698 | 0.0026226 | 0.0029638 | 0.0032945 | 0.0036157 | 0.0039301 | 0.0042761 | 0.0046126 | 0.00494 | 0.0052588 | 0.0055694 | 0.0056951 | 0.0058196 | 0.0059427
CE AM | P6 | Osbaldwick | OSBA_1 | 0 | -0.00016492 | 0.00018749 | 0.00052468 | 0.00089982 | 0.0013086 | 0.001626 | 0.0019196 | 0.0022029 | 0.0024772 | 0.0027435 | 0.0031699 | 0.0035822 | 0.0039819 | 0.0043702 | 0.0047502 | 0.0051685 | 0.0055751 | 0.0059709 | 0.0063562 | 0.0067316 | 0.0068836 | 0.007034 | 0.0071828
CE AM | N5 | Padiham | PADIB1 | 0 | -0.00016106 | 0.0001831 | 0.00051239 | 0.00087873 | 0.0012779 | 0.0015879 | 0.0018746 | 0.0021513 | 0.0024192 | 0.0026792 | 0.0030956 | 0.0034983 | 0.0038886 | 0.0042678 | 0.0046389 | 0.0050474 | 0.0054445 | 0.005831 | 0.0062073 | 0.0065739 | 0.0067223 | 0.0068692 | 0.0070145
CE AM | D5 | Pelham | PELH_1 | 0 | -0.00012392 | 0.00014088 | 0.00039424 | 0.00067611 | 0.00098326 | 0.0012218 | 0.0014423 | 0.0016553 | 0.0018614 | 0.0020615 | 0.0023818 | 0.0026917 | 0.002992 | 0.0032837 | 0.0035692 | 0.0038835 | 0.0041891 | 0.0044865 | 0.004776 | 0.0050581 | 0.0051723 | 0.0052853 | 0.0053971
CE AM | H6 | Pembroke | PEMB_1 | 0 | -0.00010137 | 0.00011524 | 0.0003225 | 0.00055308 | 0.00080433 | 0.00099943 | 0.0011799 | 0.001354 | 0.0015226 | 0.0016863 | 0.0019484 | 0.0022018 | 0.0024475 | 0.0026862 | 0.0029197 | 0.0031768 | 0.0034268 | 0.00367 | 0.0039069 | 0.0041376 | 0.004231 | 0.0043235 | 0.004415
CE AM | L1 | Penn | PENN_1 | 0 | -0.00017294 | 0.00019661 | 0.0005502 | 0.00094357 | 0.0013722 | 0.0017051 | 0.0020129 | 0.0023101 | 0.0025977 | 0.0028769 | 0.0033241 | 0.0037564 | 0.0041756 | 0.0045827 | 0.0049812 | 0.0054198 | 0.0058462 | 0.0062613 | 0.0066653 | 0.007059 | 0.0072184 | 0.0073761 | 0.0075321
CE AM | M6 | Pentir | PENT_1 | 0 | -4.9118e-05 | 5.5839e-05 | 0.00015626 | 0.00026798 | 0.00038972 | 0.00048425 | 0.00057169 | 0.00065607 | 0.00073776 | 0.00081707 | 0.00094406 | 0.0010669 | 0.0011859 | 0.0013015 | 0.0014147 | 0.0015393 | 0.0016604 | 0.0017782 | 0.001893 | 0.0020048 | 0.0020501 | 0.0020949 | 0.0021392
CE AM | R4 | Penwortham East | PENE_1 | 0 | -0.00017875 | 0.00020321 | 0.00056866 | 0.00097525 | 0.0014183 | 0.0017623 | 0.0020805 | 0.0023876 | 0.0026849 | 0.0029735 | 0.0034356 | 0.0038825 | 0.0043157 | 0.0047366 | 0.0051484 | 0.0056017 | 0.0060425 | 0.0064714 | 0.006889 | 0.0072959 | 0.0074606 | 0.0076236 | 0.0077849
CE AM | R4 | Penwortham West | PENW_1 | 0 | -1.5802e-05 | 1.7964e-05 | 5.0271e-05 | 8.6214e-05 | 0.00012538 | 0.00015579 | 0.00018392 | 0.00021107 | 0.00023735 | 0.00026286 | 0.00030372 | 0.00034322 | 0.00038152 | 0.00041872 | 0.00045513 | 0.0004952 | 0.00053417 | 0.00057209 | 0.000609 | 0.00064497 | 0.00065953 | 0.00067394 | 0.0006882
CE AM | A7 | Perivale | PERI_H | 0 | -2.9115e-05 | 3.3099e-05 | 9.2624e-05 | 0.00015885 | 0.00023101 | 0.00028704 | 0.00033887 | 0.00038889 | 0.00043731 | 0.00048432 | 0.0005596 | 0.00063239 | 0.00070295 | 0.00077149 | 0.00083857 | 0.00091241 | 0.0009842 | 0.0010541 | 0.0011221 | 0.0011884 | 0.0012152 | 0.0012417 | 0.001268
CE AM | P3 | Pitsmoor | PITS_3 | 0 | -1.7259e-05 | 1.9621e-05 | 5.4906e-05 | 9.4163e-05 | 0.00013694 | 0.00017016 | 0.00020088 | 0.00023053 | 0.00025923 | 0.0002871 | 0.00033172 | 0.00037487 | 0.0004167 | 0.00045733 | 0.00049709 | 0.00054086 | 0.00058342 | 0.00062484 | 0.00066516 | 0.00070445 | 0.00072035 | 0.00073609 | 0.00075166
CE AM | P2 | Poppleton | POPP_3 | 0 | -4.7739e-05 | 5.4272e-05 | 0.00015187 | 0.00026046 | 0.00037878 | 0.00047066 | 0.00055563 | 0.00063765 | 0.00071705 | 0.00079413 | 0.00091755 | 0.0010369 | 0.0011526 | 0.001265 | 0.001375 | 0.001496 | 0.0016138 | 0.0017283 | 0.0018398 | 0.0019485 | 0.0019925 | 0.002036 | 0.0020791
CE AM | H1 | Pyle | PYLE_1 | 0 | -0.00018252 | 0.0002075 | 0.00058065 | 0.0009958 | 0.0014482 | 0.0017994 | 0.0021243 | 0.0024379 | 0.0027415 | 0.0030362 | 0.0035081 | 0.0039644 | 0.0044067 | 0.0048364 | 0.0052569 | 0.0057198 | 0.0061698 | 0.0066078 | 0.0070342 | 0.0074497 | 0.0076179 | 0.0077843 | 0.007949
CE AM | N1 | Rainhill | RAIN_1 | 0 | -0.00024175 | 0.00027484 | 0.0007691 | 0.001319 | 0.0019182 | 0.0023835 | 0.0028138 | 0.0032292 | 0.0036312 | 0.0040216 | 0.0046466 | 0.005251 | 0.0058369 | 0.0064061 | 0.006963 | 0.0075762 | 0.0081723 | 0.0087524 | 0.0093172 | 0.0098676 | 0.01009 | 0.010311 | 0.010529
CE AM | H6 | Rassau | RASS_1 | 0 | -0.000125 | 0.0001421 | 0.00039766 | 0.00068198 | 0.00099179 | 0.0012324 | 0.0014549 | 0.0016696 | 0.0018775 | 0.0020794 | 0.0024025 | 0.002715 | 0.003018 | 0.0033123 | 0.0036002 | 0.0039173 | 0.0042255 | 0.0045254 | 0.0048175 | 0.005102 | 0.0052172 | 0.0053312 | 0.005444
CE AM | L7 | Ratcliffe | RATS_1 | 0 | -0.00033483 | 0.00038066 | 0.0010652 | 0.0018268 | 0.0026567 | 0.0033011 | 0.0038972 | 0.0044724 | 0.0050293 | 0.0055699 | 0.0064356 | 0.0072727 | 0.0080842 | 0.0088725 | 0.0096439 | 0.010493 | 0.011319 | 0.012122 | 0.012904 | 0.013667 | 0.013975 | 0.014281 | 0.014583
CE AM | C5 | Rayleigh | RAYL_1 | 0 | -0.00035005 | 0.00039796 | 0.0011136 | 0.0019099 | 0.0027775 | 0.0034512 | 0.0040743 | 0.0046757 | 0.0052579 | 0.0058231 | 0.0067281 | 0.0076033 | 0.0084516 | 0.0092758 | 0.010082 | 0.01097 | 0.011833 | 0.012673 | 0.013491 | 0.014288 | 0.01461 | 0.01493 | 0.015245
CE AM | A1 | Redbridge | REBR_3 | 0 | -9.6552e-05 | 0.00010977 | 0.00030716 | 0.00052678 | 0.00076609 | 0.00095191 | 0.0011238 | 0.0012897 | 0.0014502 | 0.0016061 | 0.0018558 | 0.0020972 | 0.0023312 | 0.0025585 | 0.0027809 | 0.0030258 | 0.0032639 | 0.0034955 | 0.0037211 | 0.0039409 | 0.0040299 | 0.0041179 | 0.004205
CE AM | C7 | Richborough | RICH1 | 0 | -0.00010276 | 0.00011682 | 0.00032691 | 0.00056065 | 0.00081534 | 0.0010131 | 0.001196 | 0.0013726 | 0.0015435 | 0.0017094 | 0.0019751 | 0.002232 | 0.002481 | 0.0027229 | 0.0029597 | 0.0032203 | 0.0034737 | 0.0037203 | 0.0039603 | 0.0041943 | 0.004289 | 0.0043827 | 0.0044754
CE AM | Q8 | Robin Rigg | RRIG | 0 | -0.00016341 | 0.00018578 | 0.00051987 | 0.00089157 | 0.0012966 | 0.0016111 | 0.001902 | 0.0021827 | 0.0024545 | 0.0027184 | 0.0031409 | 0.0035494 | 0.0039454 | 0.0043302 | 0.0047066 | 0.0051211 | 0.005524 | 0.0059162 | 0.0062979 | 0.0066699 | 0.0068205 | 0.0069695 | 0.007117
CE AM | N4 | Rochdale | ROCH_1 | 0 | -8.767e-05 | 9.9667e-05 | 0.00027891 | 0.00047832 | 0.00069561 | 0.00086434 | 0.0010204 | 0.001171 | 0.0013168 | 0.0014584 | 0.001685 | 0.0019042 | 0.0021167 | 0.0023231 | 0.0025251 | 0.0027474 | 0.0029636 | 0.003174 | 0.0033788 | 0.0035784 | 0.0036592 | 0.0037391 | 0.0038182
CE AM | L5 | Rugeley | RUGEB1 | 0 | -0.00010894 | 0.00012385 | 0.00034659 | 0.00059439 | 0.00086441 | 0.0010741 | 0.001268 | 0.0014552 | 0.0016364 | 0.0018123 | 0.0020939 | 0.0023663 | 0.0026303 | 0.0028868 | 0.0031378 | 0.0034141 | 0.0036827 | 0.0039442 | 0.0041987 | 0.0044467 | 0.0045471 | 0.0046464 | 0.0047447
CE AM | A9 | Rye House | RYEH_1 | 0 | -0.00023376 | 0.00026575 | 0.00074368 | 0.0012754 | 0.0018548 | 0.0023047 | 0.0027208 | 0.0031224 | 0.0035112 | 0.0038886 | 0.004493 | 0.0050774 | 0.005644 | 0.0061943 | 0.0067328 | 0.0073257 | 0.0079021 | 0.0084631 | 0.0090092 | 0.0095414 | 0.0097567 | 0.0099699 | 0.010181
CE AM | P8 | Saltend North | SALT_1 | 0 | -5.9338e-05 | 6.7458e-05 | 0.00018877 | 0.00032374 | 0.00047081 | 0.00058502 | 0.00069064 | 0.00079259 | 0.00089127 | 0.00098709 | 0.0011405 | 0.0012888 | 0.0014327 | 0.0015724 | 0.0017091 | 0.0018596 | 0.0020059 | 0.0021483 | 0.0022869 | 0.002422 | 0.0024766 | 0.0025308 | 0.0025843
CE AM | Q2 | Saltholme | SALH_1 | 0 | -0.00016148 | 0.00018358 | 0.00051372 | 0.00088101 | 0.0012812 | 0.001592 | 0.0018795 | 0.0021569 | 0.0024254 | 0.0026862 | 0.0031037 | 0.0035074 | 0.0038987 | 0.0042789 | 0.0046509 | 0.0050605 | 0.0054586 | 0.0058461 | 0.0062234 | 0.006591 | 0.0067398 | 0.006887 | 0.0070327
CE AM | G7 | Seabank | SEAB1 | 0 | -0.00020209 | 0.00022974 | 0.00064291 | 0.0011026 | 0.0016035 | 0.0019924 | 0.0023521 | 0.0026993 | 0.0030354 | 0.0033617 | 0.0038842 | 0.0043894 | 0.0048792 | 0.005355 | 0.0058206 | 0.0063331 | 0.0068314 | 0.0073163 | 0.0077885 | 0.0082485 | 0.0084347 | 0.008619 | 0.0088014
CE AM | C4 | Sellindge | SELL_1 | 0 | -0.00013889 | 0.0001579 | 0.00044186 | 0.00075779 | 0.001102 | 0.0013693 | 0.0016166 | 0.0018552 | 0.0020862 | 0.0023105 | 0.0026696 | 0.0030168 | 0.0033534 | 0.0036804 | 0.0040004 | 0.0043527 | 0.0046951 | 0.0050284 | 0.0053529 | 0.0056691 | 0.0057971 | 0.0059237 | 0.0060491
CE AM | P3 | Sheffield City | SHEC_3 | 0 | -4.6336e-05 | 5.2677e-05 | 0.00014741 | 0.0002528 | 0.00036765 | 0.00045682 | 0.0005393 | 0.00061891 | 0.00069597 | 0.00077079 | 0.00089059 | 0.0010064 | 0.0011187 | 0.0012278 | 0.0013346 | 0.0014521 | 0.0015663 | 0.0016775 | 0.0017858 | 0.0018913 | 0.0019339 | 0.0019762 | 0.002018
CE AM | J3 | Sheringham Shoal | SALL1 | 0 | -0.00040061 | 0.00045544 | 0.0012745 | 0.0021857 | 0.0031786 | 0.0039497 | 0.0046628 | 0.005351 | 0.0060173 | 0.0066642 | 0.0076999 | 0.0087015 | 0.0096724 | 0.010616 | 0.011538 | 0.012555 | 0.013542 | 0.014504 | 0.01544 | 0.016352 | 0.016721 | 0.017086 | 0.017448
CE AM | L5 | Shrewsbury | SHRW_1 | 0 | -0.00013735 | 0.00015614 | 0.00043695 | 0.00074935 | 0.0010898 | 0.0013541 | 0.0015986 | 0.0018346 | 0.002063 | 0.0022848 | 0.0026398 | 0.0029832 | 0.0033161 | 0.0036394 | 0.0039559 | 0.0043042 | 0.0046429 | 0.0049725 | 0.0052933 | 0.005606 | 0.0057326 | 0.0058578 | 0.0059817
CE AM | P1 | Skelton Grange | SKLGB1 | 0 | -0.00031238 | 0.00035513 | 0.00099379 | 0.0017043 | 0.0024786 | 0.0030798 | 0.0036358 | 0.0041725 | 0.004692 | 0.0051964 | 0.006004 | 0.006785 | 0.0075421 | 0.0082775 | 0.0089972 | 0.0097895 | 0.01056 | 0.011309 | 0.012039 | 0.01275 | 0.013038 | 0.013323 | 0.013605
CE AM | N2 | South Manchester | SMAN_1 | 0 | -0.00019371 | 0.00022021 | 0.00061624 | 0.0010568 | 0.0015369 | 0.0019098 | 0.0022546 | 0.0025874 | 0.0029095 | 0.0032223 | 0.0037231 | 0.0042074 | 0.0046768 | 0.0051329 | 0.0055791 | 0.0060704 | 0.0065481 | 0.0070129 | 0.0074654 | 0.0079064 | 0.0080849 | 0.0082615 | 0.0084363
CE AM | Q4 | South Shields | SSHI_3 | 0 | -2.8799e-05 | 3.274e-05 | 9.162e-05 | 0.00015713 | 0.00022851 | 0.00028393 | 0.0003352 | 0.00038468 | 0.00043257 | 0.00047908 | 0.00055353 | 0.00062553 | 0.00069533 | 0.00076313 | 0.00082948 | 0.00090252 | 0.00097353 | 0.0010426 | 0.0011099 | 0.0011755 | 0.001202 | 0.0012283 | 0.0012543
CE AM | Q7 | Spennymoor | SPEN_1 | 0 | -0.00020232 | 0.00023001 | 0.00064365 | 0.0011039 | 0.0016053 | 0.0019947 | 0.0023548 | 0.0027024 | 0.0030389 | 0.0033656 | 0.0038887 | 0.0043945 | 0.0048848 | 0.0053612 | 0.0058273 | 0.0063404 | 0.0068393 | 0.0073248 | 0.0077975 | 0.0082581 | 0.0084445 | 0.008629 | 0.0088115
CE AM | A7 | St John's Wood | SJOW_1 | 0 | -0.00025632 | 0.0002914 | 0.00081544 | 0.0013985 | 0.0020337 | 0.0025271 | 0.0029833 | 0.0034237 | 0.00385 | 0.0042639 | 0.0049265 | 0.0055674 | 0.0061886 | 0.006792 | 0.0073825 | 0.0080326 | 0.0086646 | 0.0092797 | 0.0098785 | 0.010462 | 0.010698 | 0.010932 | 0.011163
CE AM | M6 | St. Asaph | SASA | 0 | -4.3062e-06 | 4.8955e-06 | 1.3699e-05 | 2.3494e-05 | 3.4167e-05 | 4.2455e-05 | 5.012e-05 | 5.7518e-05 | 6.468e-05 | 7.1633e-05 | 8.2766e-05 | 9.3532e-05 | 0.00010397 | 0.00011411 | 0.00012403 | 0.00013495 | 0.00014557 | 0.0001559 | 0.00016596 | 0.00017576 | 0.00017973 | 0.00018366 | 0.00018754
CE AM | N7 | Stalybridge | STAL_1 | 0 | -0.0001959 | 0.00022271 | 0.00062323 | 0.0010688 | 0.0015544 | 0.0019314 | 0.0022801 | 0.0026167 | 0.0029425 | 0.0032588 | 0.0037653 | 0.0042551 | 0.0047299 | 0.0051911 | 0.0056424 | 0.0061393 | 0.0066223 | 0.0070924 | 0.0075501 | 0.007996 | 0.0081765 | 0.0083552 | 0.008532
CE AM | R4 | Stanah | STAH_1 | 0 | -1.8272e-05 | 2.0773e-05 | 5.8131e-05 | 9.9693e-05 | 0.00014498 | 0.00018015 | 0.00021268 | 0.00024407 | 0.00027446 | 0.00030396 | 0.0003512 | 0.00039689 | 0.00044117 | 0.00048419 | 0.00052629 | 0.00057263 | 0.00061769 | 0.00066153 | 0.00070422 | 0.00074582 | 0.00076266 | 0.00077932 | 0.00079581
CE AM | K5 | Staythorpe | STAY_1 | 0 | -0.00020326 | 0.00023107 | 0.00064663 | 0.001109 | 0.0016127 | 0.0020039 | 0.0023657 | 0.0027149 | 0.003053 | 0.0033812 | 0.0039067 | 0.0044148 | 0.0049074 | 0.0053859 | 0.0058542 | 0.0063697 | 0.0068709 | 0.0073586 | 0.0078335 | 0.0082962 | 0.0084835 | 0.0086688 | 0.0088523
CE AM | Q5 | Stella North | STEN_1 | 0 | -9.1215e-05 | 0.0001037 | 0.00029018 | 0.00049766 | 0.00072374 | 0.00089929 | 0.0010617 | 0.0012184 | 0.0013701 | 0.0015174 | 0.0017532 | 0.0019812 | 0.0022023 | 0.002417 | 0.0026272 | 0.0028585 | 0.0030834 | 0.0033023 | 0.0035154 | 0.0037231 | 0.0038071 | 0.0038903 | 0.0039726
CE AM | Q5 | Stella South | STES_1 | 0 | -0.00017381 | 0.00019759 | 0.00055294 | 0.00094828 | 0.0013791 | 0.0017136 | 0.002023 | 0.0023216 | 0.0026106 | 0.0028913 | 0.0033406 | 0.0037752 | 0.0041964 | 0.0046056 | 0.005006 | 0.0054468 | 0.0058754 | 0.0062925 | 0.0066985 | 0.0070942 | 0.0072543 | 0.0074128 | 0.0075697
CE AM | L7 | Stoke Bardolph | SBAR | 0 | -5.1208e-05 | 5.8216e-05 | 0.00016291 | 0.00027939 | 0.00040631 | 0.00050486 | 0.00059601 | 0.00068399 | 0.00076916 | 0.00085184 | 0.00098424 | 0.0011123 | 0.0012364 | 0.0013569 | 0.0014749 | 0.0016048 | 0.001731 | 0.0018539 | 0.0019736 | 0.0020901 | 0.0021373 | 0.002184 | 0.0022302
CE AM | D4 | Sundon | SUND_1 | 0 | -0.00031996 | 0.00036375 | 0.0010179 | 0.0017457 | 0.0025387 | 0.0031545 | 0.0037241 | 0.0042738 | 0.0048059 | 0.0053226 | 0.0061498 | 0.0069497 | 0.0077252 | 0.0084785 | 0.0092156 | 0.010027 | 0.010816 | 0.011584 | 0.012331 | 0.01306 | 0.013355 | 0.013646 | 0.013935
CE AM | H6 | Swansea North | SWAN_1 | 0 | -0.00022583 | 0.00025674 | 0.00071844 | 0.0012321 | 0.0017918 | 0.0022265 | 0.0026285 | 0.0030165 | 0.003392 | 0.0037567 | 0.0043405 | 0.0049051 | 0.0054525 | 0.0059841 | 0.0065044 | 0.0070772 | 0.007634 | 0.0081759 | 0.0087035 | 0.0092176 | 0.0094257 | 0.0096316 | 0.0098354
CE AM | E8 | Taunton | TAUN1 | 0 | -0.00012155 | 0.00013818 | 0.00038668 | 0.00066315 | 0.00096441 | 0.0011983 | 0.0014147 | 0.0016235 | 0.0018257 | 0.0020219 | 0.0023362 | 0.0026401 | 0.0029346 | 0.0032208 | 0.0035008 | 0.0038091 | 0.0041088 | 0.0044005 | 0.0046844 | 0.0049611 | 0.0050731 | 0.0051839 | 0.0052936
CE AM | P3 | Templeborough | TEMP_3 | 0 | -6.6073e-06 | 7.5115e-06 | 2.102e-05 | 3.6049e-05 | 5.2425e-05 | 6.5142e-05 | 7.6903e-05 | 8.8255e-05 | 9.9243e-05 | 0.00010991 | 0.00012699 | 0.00014351 | 0.00015953 | 0.00017508 | 0.0001903 | 0.00020706 | 0.00022335 | 0.00023921 | 0.00025465 | 0.00026969 | 0.00027577 | 0.0002818 | 0.00028776
CE AM | P6 | Thorpe Marsh | THOM_6 | 0 | -0.00011081 | 0.00012597 | 0.00035252 | 0.00060456 | 0.0008792 | 0.0010925 | 0.0012897 | 0.0014801 | 0.0016644 | 0.0018433 | 0.0021298 | 0.0024068 | 0.0026754 | 0.0029362 | 0.0031915 | 0.0034726 | 0.0037458 | 0.0040117 | 0.0042706 | 0.0045228 | 0.0046249 | 0.004726 | 0.0048259
CE AM | P3 | Thurcroft | THUR_6 | 0 | -7.0124e-05 | 7.972e-05 | 0.00022309 | 0.00038259 | 0.00055639 | 0.00069135 | 0.00081618 | 0.00093665 | 0.0010533 | 0.0011665 | 0.0013478 | 0.0015231 | 0.0016931 | 0.0018582 | 0.0020197 | 0.0021976 | 0.0023705 | 0.0025387 | 0.0027026 | 0.0028622 | 0.0029268 | 0.0029908 | 0.003054
CE AM | C1 | Tilbury | TILBB_1 | 0 | -7.1482e-05 | 8.1265e-05 | 0.00022741 | 0.00039 | 0.00056717 | 0.00070475 | 0.00083199 | 0.0009548 | 0.0010737 | 0.0011891 | 0.0013739 | 0.0015526 | 0.0017259 | 0.0018942 | 0.0020588 | 0.0022401 | 0.0024164 | 0.0025879 | 0.0027549 | 0.0029177 | 0.0029835 | 0.0030487 | 0.0031132
CE AM | A1 | Tottenham | TOTT_1 | 0 | -0.00018956 | 0.0002155 | 0.00060305 | 0.0010342 | 0.0015041 | 0.0018689 | 0.0022063 | 0.002532 | 0.0028472 | 0.0031533 | 0.0036434 | 0.0041173 | 0.0045767 | 0.005023 | 0.0054597 | 0.0059405 | 0.0064079 | 0.0068628 | 0.0073056 | 0.0077372 | 0.0079118 | 0.0080847 | 0.0082557
CE AM | M7 | Trawsfynydd | TRAW_1 | 0 | -0.00014597 | 0.00016594 | 0.00046437 | 0.00079639 | 0.0011582 | 0.0014391 | 0.0016989 | 0.0019497 | 0.0021925 | 0.0024282 | 0.0028055 | 0.0031705 | 0.0035242 | 0.0038679 | 0.0042042 | 0.0045744 | 0.0049343 | 0.0052846 | 0.0056256 | 0.0059579 | 0.0060924 | 0.0062255 | 0.0063572
CE AM | Q4 | Tynemouth 1 | TYNE_1 | 0 | -9.4742e-05 | 0.00010771 | 0.00030141 | 0.00051691 | 0.00075173 | 0.00093407 | 0.0011027 | 0.0012655 | 0.0014231 | 0.001576 | 0.001821 | 0.0020578 | 0.0022875 | 0.0025105 | 0.0027288 | 0.0029691 | 0.0032027 | 0.00343 | 0.0036514 | 0.003867 | 0.0039543 | 0.0040407 | 0.0041262
CE AM | Q4 | Tynemouth 2 | TYNE_2 | 0 | -2.2966e-06 | 2.6109e-06 | 7.3062e-06 | 1.253e-05 | 1.8222e-05 | 2.2642e-05 | 2.673e-05 | 3.0676e-05 | 3.4495e-05 | 3.8204e-05 | 4.4141e-05 | 4.9883e-05 | 5.5449e-05 | 6.0856e-05 | 6.6147e-05 | 7.1971e-05 | 7.7634e-05 | 8.3145e-05 | 8.8511e-05 | 9.3739e-05 | 9.5855e-05 | 9.7949e-05 | 0.00010002
CE AM | H2 | Upper Boat 132kV | UPPB_1 | 0 | -0.00012278 | 0.00013959 | 0.00039061 | 0.0006699 | 0.00097421 | 0.0012105 | 0.0014291 | 0.00164 | 0.0018442 | 0.0020425 | 0.0023599 | 0.0026669 | 0.0029645 | 0.0032535 | 0.0035364 | 0.0038478 | 0.0041506 | 0.0044452 | 0.0047321 | 0.0050116 | 0.0051247 | 0.0052367 | 0.0053475
CE AM | H2 | Upper Boat 33kV | UPPB_3 | 0 | -6.1702e-05 | 7.0146e-05 | 0.00019629 | 0.00033664 | 0.00048957 | 0.00060832 | 0.00071815 | 0.00082416 | 0.00092678 | 0.0010264 | 0.0011859 | 0.0013402 | 0.0014897 | 0.001635 | 0.0017771 | 0.0019336 | 0.0020858 | 0.0022338 | 0.002378 | 0.0025185 | 0.0025753 | 0.0026316 | 0.0026873
CE AM | H2 | Uskmouth | USKM_1 | 0 | -0.00016751 | 0.00019043 | 0.0005329 | 0.00091392 | 0.0013291 | 0.0016515 | 0.0019497 | 0.0022375 | 0.002516 | 0.0027865 | 0.0032196 | 0.0036384 | 0.0040444 | 0.0044387 | 0.0048246 | 0.0052495 | 0.0056625 | 0.0060645 | 0.0064558 | 0.0068372 | 0.0069915 | 0.0071442 | 0.0072954
CE AM | G1 | Walham | WALH_1 | 0 | -0.00030914 | 0.00035145 | 0.00098349 | 0.0016867 | 0.0024529 | 0.0030479 | 0.0035981 | 0.0041293 | 0.0046434 | 0.0051426 | 0.0059418 | 0.0067147 | 0.007464 | 0.0081918 | 0.008904 | 0.009688 | 0.01045 | 0.011192 | 0.011914 | 0.012618 | 0.012903 | 0.013185 | 0.013464
CE AM | R4 | Walney 2 | WABO | 0 | -0.00026492 | 0.00030117 | 0.00084279 | 0.0014454 | 0.002102 | 0.0026118 | 0.0030834 | 0.0035385 | 0.0039791 | 0.0044069 | 0.0050918 | 0.0057541 | 0.0063961 | 0.0070198 | 0.0076302 | 0.008302 | 0.0089553 | 0.009591 | 0.01021 | 0.010813 | 0.011057 | 0.011299 | 0.011538
CE AM | J1 | Walpole (_A) | WALP_1 | 0 | -0.00035833 | 0.00040736 | 0.00114 | 0.001955 | 0.0028431 | 0.0035328 | 0.0041706 | 0.0047862 | 0.0053822 | 0.0059608 | 0.0068872 | 0.007783 | 0.0086514 | 0.009495 | 0.010321 | 0.011229 | 0.012113 | 0.012973 | 0.01381 | 0.014626 | 0.014956 | 0.015283 | 0.015606
CE AM | J1 | Walpole (_B) | WALP_B | 0 | -4.228e-05 | 4.8066e-05 | 0.00013451 | 0.00023068 | 0.00033547 | 0.00041684 | 0.0004921 | 0.00056474 | 0.00063505 | 0.00070333 | 0.00081263 | 0.00091834 | 0.0010208 | 0.0011203 | 0.0012177 | 0.001325 | 0.0014292 | 0.0015307 | 0.0016295 | 0.0017257 | 0.0017647 | 0.0018032 | 0.0018414
CE AM | C6 | Warley | WARL_1 | 0 | -0.00011962 | 0.00013599 | 0.00038054 | 0.00065262 | 0.00094909 | 0.0011793 | 0.0013922 | 0.0015977 | 0.0017967 | 0.0019898 | 0.0022991 | 0.0025981 | 0.002888 | 0.0031697 | 0.0034452 | 0.0037486 | 0.0040436 | 0.0043306 | 0.00461 | 0.0048824 | 0.0049926 | 0.0051016 | 0.0052096
CE AM | N1 | Washway Farm | WASF_1 | 0 | -0.00011435 | 0.00012999 | 0.00036378 | 0.00062387 | 0.00090727 | 0.0011273 | 0.0013309 | 0.0015273 | 0.0017175 | 0.0019022 | 0.0021978 | 0.0024837 | 0.0027608 | 0.00303 | 0.0032934 | 0.0035834 | 0.0038654 | 0.0041398 | 0.0044069 | 0.0046672 | 0.0047726 | 0.0048769 | 0.00498
CE AM | A6 | Watford South | WATFS_1 | 0 | -0.00018747 | 0.00021313 | 0.00059642 | 0.0010228 | 0.0014875 | 0.0018483 | 0.002182 | 0.0025041 | 0.0028159 | 0.0031186 | 0.0036033 | 0.004072 | 0.0045264 | 0.0049677 | 0.0053996 | 0.0058751 | 0.0063374 | 0.0067872 | 0.0072252 | 0.007652 | 0.0078247 | 0.0079957 | 0.0081649
CE AM | Q4 | West Boldon | WBOL_6 | 0 | -0.00011205 | 0.00012738 | 0.00035647 | 0.00061133 | 0.00088905 | 0.0011047 | 0.0013042 | 0.0014967 | 0.001683 | 0.0018639 | 0.0021536 | 0.0024338 | 0.0027053 | 0.0029691 | 0.0032273 | 0.0035114 | 0.0037877 | 0.0040566 | 0.0043184 | 0.0045735 | 0.0046767 | 0.0047789 | 0.00488
CE AM | K6 | West Burton | WBUR_1 | 0 | -0.00013022 | 0.00014804 | 0.00041427 | 0.00071046 | 0.0010332 | 0.0012838 | 0.0015156 | 0.0017393 | 0.0019559 | 0.0021662 | 0.0025028 | 0.0028284 | 0.003144 | 0.0034505 | 0.0037505 | 0.0040808 | 0.0044019 | 0.0047144 | 0.0050186 | 0.005315 | 0.005435 | 0.0055537 | 0.0056713
CE AM | A1 | West Ham | WHAM_1 | 0 | -0.00024316 | 0.00027643 | 0.00077357 | 0.0013267 | 0.0019293 | 0.0023973 | 0.0028301 | 0.0032479 | 0.0036523 | 0.0040449 | 0.0046736 | 0.0052815 | 0.0058708 | 0.0064433 | 0.0070035 | 0.0076202 | 0.0082197 | 0.0088032 | 0.0093713 | 0.0099249 | 0.010149 | 0.010371 | 0.01059
CE AM | P3 | West Melton | WMEL_1 | 0 | -0.00026592 | 0.00030231 | 0.00084599 | 0.0014509 | 0.0021099 | 0.0026217 | 0.0030951 | 0.003552 | 0.0039942 | 0.0044236 | 0.0051111 | 0.005776 | 0.0064204 | 0.0070465 | 0.0076591 | 0.0083336 | 0.0089893 | 0.0096274 | 0.010249 | 0.010854 | 0.011099 | 0.011342 | 0.011582
CE AM | A1 | West Thurrock | WTHU31 | 0 | -3.5359e-05 | 4.0198e-05 | 0.00011249 | 0.00019291 | 0.00028055 | 0.0003486 | 0.00041154 | 0.00047229 | 0.0005311 | 0.00058819 | 0.00067961 | 0.00076801 | 0.0008537 | 0.00093694 | 0.0010184 | 0.0011081 | 0.0011953 | 0.0012801 | 0.0013627 | 0.0014432 | 0.0014758 | 0.001508 | 0.0015399
CE AM | A8 | West Weybridge | WWEY_1 | 0 | -0.00020079 | 0.00022826 | 0.00063877 | 0.0010955 | 0.0015931 | 0.0019796 | 0.002337 | 0.0026819 | 0.0030159 | 0.0033401 | 0.0038592 | 0.0043612 | 0.0048478 | 0.0053205 | 0.0057831 | 0.0062923 | 0.0067874 | 0.0072692 | 0.0077383 | 0.0081954 | 0.0083804 | 0.0085635 | 0.0087447
CE AM | N4 | Whitegate | WHGA_1 | 0 | -0.00013345 | 0.00015171 | 0.00042455 | 0.00072809 | 0.0010588 | 0.0013157 | 0.0015532 | 0.0017825 | 0.0020044 | 0.0022199 | 0.0025649 | 0.0028986 | 0.003222 | 0.0035362 | 0.0038436 | 0.0041821 | 0.0045111 | 0.0048314 | 0.0051431 | 0.0054469 | 0.0055699 | 0.0056916 | 0.005812
CE AM | L2 | Willenhall | WIEN_1 | 0 | -7.3255e-05 | 8.328e-05 | 0.00023305 | 0.00039968 | 0.00058124 | 0.00072223 | 0.00085262 | 0.00097848 | 0.0011003 | 0.0012186 | 0.001408 | 0.0015911 | 0.0017687 | 0.0019411 | 0.0021099 | 0.0022957 | 0.0024763 | 0.0026521 | 0.0028233 | 0.00299 | 0.0030575 | 0.0031243 | 0.0031904
CE AM | A7 | Willesden 132kV | WISD_1 | 0 | -0.00013677 | 0.00015549 | 0.00043513 | 0.00074623 | 0.0010852 | 0.0013485 | 0.0015919 | 0.0018269 | 0.0020544 | 0.0022752 | 0.0026289 | 0.0029708 | 0.0033023 | 0.0036243 | 0.0039394 | 0.0042863 | 0.0046235 | 0.0049517 | 0.0052713 | 0.0055826 | 0.0057087 | 0.0058334 | 0.0059568
CE AM | A7 | Willesden 66kV | WISD_6 | 0 | -3.8537e-05 | 4.3811e-05 | 0.0001226 | 0.00021025 | 0.00030577 | 0.00037994 | 0.00044853 | 0.00051474 | 0.00057883 | 0.00064106 | 0.00074069 | 0.00083704 | 0.00093044 | 0.0010212 | 0.0011099 | 0.0012077 | 0.0013027 | 0.0013952 | 0.0014852 | 0.0015729 | 0.0016084 | 0.0016436 | 0.0016784
CE AM | L3 | Willington | WILL_1 | 0 | -0.00027866 | 0.0003168 | 0.00088652 | 0.0015204 | 0.002211 | 0.0027473 | 0.0032434 | 0.0037221 | 0.0041856 | 0.0046355 | 0.005356 | 0.0060527 | 0.006728 | 0.0073841 | 0.0080261 | 0.0087328 | 0.0094199 | 0.010089 | 0.01074 | 0.011374 | 0.011631 | 0.011885 | 0.012136
CE AM | A4 | Wimbledon North | WIMBN1 | 0 | -5.7252e-05 | 6.5087e-05 | 0.00018214 | 0.00031236 | 0.00045426 | 0.00056445 | 0.00066636 | 0.00076472 | 0.00085994 | 0.00095238 | 0.0011004 | 0.0012435 | 0.0013823 | 0.0015171 | 0.001649 | 0.0017942 | 0.0019353 | 0.0020727 | 0.0022065 | 0.0023368 | 0.0023896 | 0.0024418 | 0.0024934
CE AM | A4 | Wimbledon South | WIMBS1 | 0 | -0.00034898 | 0.00039674 | 0.0011102 | 0.001904 | 0.0027689 | 0.0034406 | 0.0040618 | 0.0046614 | 0.0052417 | 0.0058052 | 0.0067075 | 0.00758 | 0.0084257 | 0.0092473 | 0.010051 | 0.010936 | 0.011797 | 0.012634 | 0.01345 | 0.014244 | 0.014566 | 0.014884 | 0.015199
CE AM | P3 | Wincobank | WIBA_3 | 0 | -5.1367e-05 | 5.8396e-05 | 0.00016341 | 0.00028025 | 0.00040757 | 0.00050643 | 0.00059786 | 0.00068611 | 0.00077154 | 0.00085448 | 0.00098729 | 0.0011157 | 0.0012402 | 0.0013611 | 0.0014795 | 0.0016097 | 0.0017364 | 0.0018597 | 0.0019797 | 0.0020966 | 0.0021439 | 0.0021908 | 0.0022371
CE AM | M8 | Wylfa | WYLF_1 | 0 | -5.0154e-05 | 5.7018e-05 | 0.00015956 | 0.00027364 | 0.00039795 | 0.00049447 | 0.00058375 | 0.00066992 | 0.00075333 | 0.00083432 | 0.00096398 | 0.0010894 | 0.0012109 | 0.001329 | 0.0014445 | 0.0015718 | 0.0016954 | 0.0018158 | 0.0019329 | 0.0020471 | 0.0020933 | 0.0021391 | 0.0021843
CE AM | D5 | Wymondley | WYMOM_1 | 0 | -0.00013282 | 0.00015099 | 0.00042253 | 0.00072463 | 0.0010538 | 0.0013094 | 0.0015458 | 0.001774 | 0.0019949 | 0.0022094 | 0.0025528 | 0.0028848 | 0.0032067 | 0.0035194 | 0.0038254 | 0.0041622 | 0.0044897 | 0.0048084 | 0.0051187 | 0.0054211 | 0.0055434 | 0.0056645 | 0.0057844
|  |  |  | 0 | 0 | 0 | 0 | 0 | 0 | 0 | 0 | 0 | 0 | 0 | 0 | 0 | 0 | 0 | 0 | 0 | 0 | 0 | 0 | 0 | 0 | 0 | 0
CE AM | A7 | 0 | M_ACTLLU_C | 0 | 0 | 0 | 0 | 0 | 0 | 0 | 0 | 0 | 0 | 0 | 0 | 0 | 0 | 0 | 0 | 0 | 0 | 0 | 0 | 0 | 0 | 0 | 0
CE AM | Q2 | 0 | M_GRTO | 0 | 0 | 0 | 0 | 0 | 0 | 0 | 0 | 0 | 0 | 0 | 0 | 0 | 0 | 0 | 0 | 0 | 0 | 0 | 0 | 0 | 0 | 0 | 0
CE AM | P3 | 0 | M_TEMP | 0 | 0 | 0 | 0 | 0 | 0 | 0 | 0 | 0 | 0 | 0 | 0 | 0 | 0 | 0 | 0 | 0 | 0 | 0 | 0 | 0 | 0 | 0 | 0
CE AM | H2 | 0 | T__KYELT003 | 0 | 0 | 0 | 0 | 0 | 0 | 0 | 0 | 0 | 0 | 0 | 0 | 0 | 0 | 0 | 0 | 0 | 0 | 0 | 0 | 0 | 0 | 0 | 0
CE AM | P3 | 0 | T__MYELT001 | 0 | 0 | 0 | 0 | 0 | 0 | 0 | 0 | 0 | 0 | 0 | 0 | 0 | 0 | 0 | 0 | 0 | 0 | 0 | 0 | 0 | 0 | 0 | 0
CE AM | M8 | 0 | T_ANGLD-1 | 0 | 0 | 0 | 0 | 0 | 0 | 0 | 0 | 0 | 0 | 0 | 0 | 0 | 0 | 0 | 0 | 0 | 0 | 0 | 0 | 0 | 0 | 0 | 0
CE AM | H1 | 0 | T_BAGED-1 | 0 | 0 | 0 | 0 | 0 | 0 | 0 | 0 | 0 | 0 | 0 | 0 | 0 | 0 | 0 | 0 | 0 | 0 | 0 | 0 | 0 | 0 | 0 | 0
CE AM | A1 | 0 | T_BARK_NR | 0 | 0 | 0 | 0 | 0 | 0 | 0 | 0 | 0 | 0 | 0 | 0 | 0 | 0 | 0 | 0 | 0 | 0 | 0 | 0 | 0 | 0 | 0 | 0
CE AM | A1 | 0 | T_BARK-CTRL | 0 | 0 | 0 | 0 | 0 | 0 | 0 | 0 | 0 | 0 | 0 | 0 | 0 | 0 | 0 | 0 | 0 | 0 | 0 | 0 | 0 | 0 | 0 | 0
CE AM | 0 | 0 | 0 | 0 | 0 | 0 | 0 | 0 | 0 | 0 | 0 | 0 | 0 | 0 | 0 | 0 | 0 | 0 | 0 | 0 | 0 | 0 | 0 | 0 | 0 | 0 | 0
CE AM | L5 | 0 | T_BRER_RTK | 0 | 0 | 0 | 0 | 0 | 0 | 0 | 0 | 0 | 0 | 0 | 0 | 0 | 0 | 0 | 0 | 0 | 0 | 0 | 0 | 0 | 0 | 0 | 0
CE AM | A6 | 0 | T_BUSH_RTK | 0 | 0 | 0 | 0 | 0 | 0 | 0 | 0 | 0 | 0 | 0 | 0 | 0 | 0 | 0 | 0 | 0 | 0 | 0 | 0 | 0 | 0 | 0 | 0
CE AM | N3 | 0 | T_CASKD-1 | 0 | 0 | 0 | 0 | 0 | 0 | 0 | 0 | 0 | 0 | 0 | 0 | 0 | 0 | 0 | 0 | 0 | 0 | 0 | 0 | 0 | 0 | 0 | 0
CE AM | D5 | 0 | T_CORM_RTK | 0 | 0 | 0 | 0 | 0 | 0 | 0 | 0 | 0 | 0 | 0 | 0 | 0 | 0 | 0 | 0 | 0 | 0 | 0 | 0 | 0 | 0 | 0 | 0
CE AM | A6 | 0 | T_ELSTR-1 | 0 | 0 | 0 | 0 | 0 | 0 | 0 | 0 | 0 | 0 | 0 | 0 | 0 | 0 | 0 | 0 | 0 | 0 | 0 | 0 | 0 | 0 | 0 | 0
CE AM | D6 | 0 | T_FOXJD-1 | 0 | 0 | 0 | 0 | 0 | 0 | 0 | 0 | 0 | 0 | 0 | 0 | 0 | 0 | 0 | 0 | 0 | 0 | 0 | 0 | 0 | 0 | 0 | 0
CE AM | D6 | 0 | T_FOXJD-2 | 0 | 0 | 0 | 0 | 0 | 0 | 0 | 0 | 0 | 0 | 0 | 0 | 0 | 0 | 0 | 0 | 0 | 0 | 0 | 0 | 0 | 0 | 0 | 0
CE AM | N3 | 0 | T_FROD_NR | 0 | 0 | 0 | 0 | 0 | 0 | 0 | 0 | 0 | 0 | 0 | 0 | 0 | 0 | 0 | 0 | 0 | 0 | 0 | 0 | 0 | 0 | 0 | 0
CE AM | C3 | 0 | T_GLNG | 0 | 0 | 0 | 0 | 0 | 0 | 0 | 0 | 0 | 0 | 0 | 0 | 0 | 0 | 0 | 0 | 0 | 0 | 0 | 0 | 0 | 0 | 0 | 0
CE AM | Q8 | 0 | T_HARK_NR | 0 | 0 | 0 | 0 | 0 | 0 | 0 | 0 | 0 | 0 | 0 | 0 | 0 | 0 | 0 | 0 | 0 | 0 | 0 | 0 | 0 | 0 | 0 | 0
CE AM | D4 | 0 | T_LBUZ_RTK | 0 | 0 | 0 | 0 | 0 | 0 | 0 | 0 | 0 | 0 | 0 | 0 | 0 | 0 | 0 | 0 | 0 | 0 | 0 | 0 | 0 | 0 | 0 | 0
CE AM | H2 | 0 | T_LLWSD-1 | 0 | 0 | 0 | 0 | 0 | 0 | 0 | 0 | 0 | 0 | 0 | 0 | 0 | 0 | 0 | 0 | 0 | 0 | 0 | 0 | 0 | 0 | 0 | 0
CE AM | L3 | 0 | T_LONGB-RTK | 0 | 0 | 0 | 0 | 0 | 0 | 0 | 0 | 0 | 0 | 0 | 0 | 0 | 0 | 0 | 0 | 0 | 0 | 0 | 0 | 0 | 0 | 0 | 0
CE AM | R6 | 0 | T_OXEN_NR | 0 | 0 | 0 | 0 | 0 | 0 | 0 | 0 | 0 | 0 | 0 | 0 | 0 | 0 | 0 | 0 | 0 | 0 | 0 | 0 | 0 | 0 | 0 | 0
CE AM | L3 | 0 | T_PATB_RTK | 0 | 0 | 0 | 0 | 0 | 0 | 0 | 0 | 0 | 0 | 0 | 0 | 0 | 0 | 0 | 0 | 0 | 0 | 0 | 0 | 0 | 0 | 0 | 0
CE AM | P2 | 0 | T_POPP_3RTK | 0 | 0 | 0 | 0 | 0 | 0 | 0 | 0 | 0 | 0 | 0 | 0 | 0 | 0 | 0 | 0 | 0 | 0 | 0 | 0 | 0 | 0 | 0 | 0
CE AM | C4 | 0 | T_SELL-1 | 0 | 0 | 0 | 0 | 0 | 0 | 0 | 0 | 0 | 0 | 0 | 0 | 0 | 0 | 0 | 0 | 0 | 0 | 0 | 0 | 0 | 0 | 0 | 0
CE AM | 0 | 0 | 0 | 0 | 0 | 0 | 0 | 0 | 0 | 0 | 0 | 0 | 0 | 0 | 0 | 0 | 0 | 0 | 0 | 0 | 0 | 0 | 0 | 0 | 0 | 0 | 0
CE AM | 0 | 0 | 0 | 0 | 0 | 0 | 0 | 0 | 0 | 0 | 0 | 0 | 0 | 0 | 0 | 0 | 0 | 0 | 0 | 0 | 0 | 0 | 0 | 0 | 0 | 0 | 0
CE AM | C2 | 0 | T_SINGL1 | 0 | 0 | 0 | 0 | 0 | 0 | 0 | 0 | 0 | 0 | 0 | 0 | 0 | 0 | 0 | 0 | 0 | 0 | 0 | 0 | 0 | 0 | 0 | 0
CE AM | 0 | 0 | 0 | 0 | 0 | 0 | 0 | 0 | 0 | 0 | 0 | 0 | 0 | 0 | 0 | 0 | 0 | 0 | 0 | 0 | 0 | 0 | 0 | 0 | 0 | 0 | 0
CE AM | P3 | 0 | T_TINSD-1 | 0 | 0 | 0 | 0 | 0 | 0 | 0 | 0 | 0 | 0 | 0 | 0 | 0 | 0 | 0 | 0 | 0 | 0 | 0 | 0 | 0 | 0 | 0 | 0
CE AM | Q2 | 0 | T_TODSD-1 | 0 | 0 | 0 | 0 | 0 | 0 | 0 | 0 | 0 | 0 | 0 | 0 | 0 | 0 | 0 | 0 | 0 | 0 | 0 | 0 | 0 | 0 | 0 | 0
CE AM | Q2 | 0 | T_WILCT-1 | 0 | 0 | 0 | 0 | 0 | 0 | 0 | 0 | 0 | 0 | 0 | 0 | 0 | 0 | 0 | 0 | 0 | 0 | 0 | 0 | 0 | 0 | 0 | 0
CE AM | A7 | 0 | T_KSGND-1 | 0 | 0 | 0 | 0 | 0 | 0 | 0 | 0 | 0 | 0 | 0 | 0 | 0 | 0 | 0 | 0 | 0 | 0 | 0 | 0 | 0 | 0 | 0 | 0
CE AM | P6 | 0 | B_EXTRA_3 | 0 | 0 | 0 | 0 | 0 | 0 | 0 | 0 | 0 | 0 | 0 | 0 | 0 | 0 | 0 | 0 | 0 | 0 | 0 | 0 | 0 | 0 | 0 | 0
CE AM | N3 | 0 | B_EXTRA_4 | 0 | 0 | 0 | 0 | 0 | 0 | 0 | 0 | 0 | 0 | 0 | 0 | 0 | 0 | 0 | 0 | 0 | 0 | 0 | 0 | 0 | 0 | 0 | 0
CE AM | P8 | 0 | B_EXTRA_5 | 0 | 0 | 0 | 0 | 0 | 0 | 0 | 0 | 0 | 0 | 0 | 0 | 0 | 0 | 0 | 0 | 0 | 0 | 0 | 0 | 0 | 0 | 0 | 0
CE AM | C4 | 0 | B_EXTRA_6 | 0 | 0 | 0 | 0 | 0 | 0 | 0 | 0 | 0 | 0 | 0 | 0 | 0 | 0 | 0 | 0 | 0 | 0 | 0 | 0 | 0 | 0 | 0 | 0
|  |  |  | 0 | 0 | 0 | 0 | 0 | 0 | 0 | 0 | 0 | 0 | 0 | 0 | 0 | 0 | 0 | 0 | 0 | 0 | 0 | 0 | 0 | 0 | 0 | 0
CE PM | H2 | Aberthaw | ABTH_1 | 0.051928 | 0.077498 | 0.082083 | 0.1037 | 0.1296 | 0.16077 | 0.198 | 0.24388 | 0.30053 | 0.36968 | 0.4555 | 0.56141 | 0.69297 | 0.85532 | 1.0584 | 1.3095 | 1.6186 | 1.9933 | 2.4414 | 2.9681 | 3.5732 | 4.2522 | 4.9926 | 5.7765
CE PM | F6 | Abham | ABHA1 | 0.07283 | 0.094737 | 0.099003 | 0.11768 | 0.14014 | 0.16708 | 0.19921 | 0.23876 | 0.28758 | 0.34719 | 0.42115 | 0.51249 | 0.62594 | 0.76594 | 0.94101 | 1.1575 | 1.4239 | 1.7469 | 2.1329 | 2.5867 | 3.1081 | 3.6929 | 4.3307 | 5.0059
CE PM | A7 | Acton Lane 22kV | ACTL_C | -0.00043055 | 0.0031247 | 0.0036913 | 0.0066858 | 0.010241 | 0.014549 | 0.019693 | 0.02604 | 0.033878 | 0.043439 | 0.055295 | 0.06992 | 0.088083 | 0.11049 | 0.13851 | 0.17318 | 0.21583 | 0.26756 | 0.32942 | 0.40213 | 0.48568 | 0.57942 | 0.68166 | 0.78989
CE PM | A7 | Acton Lane 66kV | ACTL_2 | 0.0022597 | 0.0050493 | 0.0055188 | 0.00787 | 0.010672 | 0.014058 | 0.018102 | 0.023089 | 0.029247 | 0.036762 | 0.046084 | 0.057584 | 0.071869 | 0.089495 | 0.11154 | 0.13881 | 0.17237 | 0.21307 | 0.26173 | 0.31894 | 0.38466 | 0.45841 | 0.53884 | 0.62398
CE PM | H2 | Alpha Steel (Uskmouth) | ALST_3 | 1.4398e-05 | 0.00011529 | 0.00013109 | 0.00021549 | 0.00031569 | 0.00043714 | 0.00058237 | 0.00076166 | 0.00098321 | 0.0012536 | 0.0015889 | 0.0020024 | 0.0025162 | 0.0031501 | 0.0039429 | 0.0049241 | 0.0061314 | 0.0075955 | 0.0093462 | 0.011404 | 0.013769 | 0.016423 | 0.019317 | 0.022381
CE PM | F6 | Alverdiscott | ALVE1 | 0.19647 | 0.23377 | 0.24154 | 0.27319 | 0.31159 | 0.35739 | 0.41215 | 0.47952 | 0.56275 | 0.66448 | 0.79085 | 0.94692 | 1.1409 | 1.3804 | 1.6801 | 2.0507 | 2.5065 | 3.0592 | 3.7199 | 4.4966 | 5.3888 | 6.3898 | 7.4814 | 8.637
CE PM | A6 | Amersham Main | AMEM_1 | 0.02255 | 0.030625 | 0.032193 | 0.039071 | 0.047332 | 0.057248 | 0.069081 | 0.083648 | 0.10163 | 0.12358 | 0.15083 | 0.18446 | 0.22625 | 0.27781 | 0.3423 | 0.42208 | 0.52024 | 0.63927 | 0.78157 | 0.94883 | 1.141 | 1.3566 | 1.5917 | 1.8405
CE PM | E1 | Axminster | AXMI1 | 0.070481 | 0.087658 | 0.091121 | 0.10576 | 0.12342 | 0.14456 | 0.16979 | 0.20084 | 0.23918 | 0.28602 | 0.34416 | 0.41597 | 0.50518 | 0.6153 | 0.75302 | 0.92336 | 1.1329 | 1.3869 | 1.6906 | 2.0475 | 2.4576 | 2.9176 | 3.4192 | 3.9503
CE PM | A1 | Barking | BARKC1 | 0.079589 | 0.098648 | 0.10248 | 0.11866 | 0.13821 | 0.1616 | 0.18957 | 0.224 | 0.26652 | 0.31848 | 0.38301 | 0.4627 | 0.56173 | 0.68399 | 0.83691 | 1.0261 | 1.2588 | 1.5409 | 1.8782 | 2.2747 | 2.7302 | 3.2412 | 3.7985 | 4.3884
CE PM | A1 | Barking West | BARKW3 | -0.0012363 | 0.016899 | 0.01982 | 0.035128 | 0.053313 | 0.07533 | 0.10161 | 0.13402 | 0.17403 | 0.22283 | 0.28334 | 0.35799 | 0.45069 | 0.56503 | 0.70798 | 0.88488 | 1.1025 | 1.3665 | 1.6821 | 2.0531 | 2.4794 | 2.9577 | 3.4793 | 4.0316
CE PM | A8 | Beddington (_C) | BEDDT1 | 0.0016878 | 0.0085435 | 0.0097197 | 0.015571 | 0.022538 | 0.030952 | 0.040976 | 0.053321 | 0.068551 | 0.08712 | 0.11014 | 0.13855 | 0.17382 | 0.21732 | 0.27168 | 0.33894 | 0.42169 | 0.52203 | 0.64201 | 0.78304 | 0.94507 | 1.1268 | 1.3251 | 1.5349
CE PM | A8 | Beddington (_J) | BEDD_1 | -0.0029011 | 0.030119 | 0.035679 | 0.063853 | 0.097357 | 0.13786 | 0.18609 | 0.2455 | 0.31879 | 0.40812 | 0.51887 | 0.65553 | 0.82517 | 1.0343 | 1.2958 | 1.6192 | 2.0172 | 2.4998 | 3.0768 | 3.7551 | 4.5344 | 5.4086 | 6.362 | 7.3714
CE PM | L3 | Berkswell | BESW_1 | 0.04734 | 0.082102 | 0.088132 | 0.1175 | 0.15258 | 0.19489 | 0.24543 | 0.30772 | 0.38463 | 0.47851 | 0.59497 | 0.73868 | 0.91719 | 1.1374 | 1.4129 | 1.7537 | 2.1729 | 2.6814 | 3.2893 | 4.0039 | 4.825 | 5.7461 | 6.7508 | 7.8144
CE PM | K4 | Bicker Fen | BICF_1 | 0.21506 | 0.27175 | 0.28263 | 0.33042 | 0.38815 | 0.45726 | 0.53993 | 0.64175 | 0.76752 | 0.92119 | 1.112 | 1.3476 | 1.6404 | 2.0018 | 2.4539 | 3.0133 | 3.7015 | 4.5358 | 5.5335 | 6.7063 | 8.0538 | 9.5656 | 11.2145 | 12.9601
CE PM | N3 | Birkenhead | BIRK_1 | 0.12495 | 0.15599 | 0.16222 | 0.18866 | 0.22055 | 0.25873 | 0.30431 | 0.36042 | 0.4297 | 0.51432 | 0.61937 | 0.74911 | 0.91031 | 1.1093 | 1.3581 | 1.6659 | 2.0445 | 2.5035 | 3.0522 | 3.6972 | 4.4382 | 5.2694 | 6.1759 | 7.1355
CE PM | L2 | Bishops Wood | BISW_1 | 0.03092 | 0.067777 | 0.074034 | 0.10521 | 0.14238 | 0.18725 | 0.24082 | 0.30685 | 0.38838 | 0.48784 | 0.6112 | 0.76342 | 0.95247 | 1.1857 | 1.4773 | 1.8381 | 2.282 | 2.8203 | 3.4639 | 4.2205 | 5.0899 | 6.0652 | 7.1289 | 8.255
CE PM | Q6 | Blyth 66kV | BLYTB1 | 0.058767 | 0.078524 | 0.08217 | 0.098851 | 0.11892 | 0.143 | 0.17178 | 0.20724 | 0.25103 | 0.30451 | 0.37089 | 0.45283 | 0.55463 | 0.68027 | 0.83741 | 1.0318 | 1.271 | 1.5609 | 1.9076 | 2.3151 | 2.7834 | 3.3087 | 3.8817 | 4.4883
CE PM | Q6 | Blyth 132kV | BLYTH132 | -0.25226 | -0.23088 | -0.22577 | -0.2081 | -0.18688 | -0.16199 | -0.13257 | -0.096265 | -0.051367 | 0.0038087 | 0.071722 | 0.15472 | 0.25678 | 0.38161 | 0.53638 | 0.7269 | 0.95774 | 1.2346 | 1.5577 | 1.9313 | 2.3472 | 2.8014 | 3.2778 | 3.7686
CE PM | B1 | Bolney | BOLN_1 | 0.10531 | 0.16513 | 0.17592 | 0.22674 | 0.28756 | 0.36078 | 0.44814 | 0.55573 | 0.68855 | 0.85062 | 1.0517 | 1.2998 | 1.6081 | 1.9883 | 2.4638 | 3.0519 | 3.7756 | 4.653 | 5.7021 | 6.9352 | 8.352 | 9.9414 | 11.6748 | 13.5099
CE PM | B2 | Botley Wood | BOTW_1 | 0.051188 | 0.071143 | 0.074827 | 0.091725 | 0.11201 | 0.13639 | 0.1655 | 0.20136 | 0.24564 | 0.29971 | 0.3668 | 0.44962 | 0.5525 | 0.67946 | 0.83824 | 1.0347 | 1.2763 | 1.5693 | 1.9197 | 2.3315 | 2.8046 | 3.3354 | 3.9144 | 4.5272
CE PM | P1 | Bradford West | BRAW_1 | 0.026213 | 0.061639 | 0.067626 | 0.09758 | 0.13329 | 0.17641 | 0.22789 | 0.29135 | 0.3697 | 0.46529 | 0.58385 | 0.73013 | 0.91181 | 1.1359 | 1.4162 | 1.7629 | 2.1896 | 2.7069 | 3.3255 | 4.0526 | 4.8881 | 5.8254 | 6.8477 | 7.93
CE PM | J8 | Braintree | BRAI_1 | 0.092143 | 0.12233 | 0.12807 | 0.15368 | 0.18449 | 0.22145 | 0.26559 | 0.31994 | 0.38706 | 0.46902 | 0.57074 | 0.69633 | 0.85235 | 1.0449 | 1.2857 | 1.5836 | 1.9501 | 2.3944 | 2.9256 | 3.55 | 4.2675 | 5.0723 | 5.9501 | 6.8793
CE PM | J5 | Bramford | BRFO_1 | 0.11501 | 0.14988 | 0.15666 | 0.18635 | 0.22207 | 0.26491 | 0.31605 | 0.379 | 0.45671 | 0.55162 | 0.66939 | 0.81483 | 0.9955 | 1.2185 | 1.4973 | 1.8422 | 2.2665 | 2.7809 | 3.3958 | 4.1187 | 4.9492 | 5.8808 | 6.8968 | 7.9724
CE PM | B4 | Bramley | BRLE_1 | 0.075601 | 0.12892 | 0.13812 | 0.18308 | 0.2368 | 0.30159 | 0.379 | 0.47444 | 0.5923 | 0.73617 | 0.91467 | 1.1349 | 1.4085 | 1.7461 | 2.1683 | 2.6907 | 3.3335 | 4.1129 | 5.0448 | 6.1404 | 7.3991 | 8.8113 | 10.3516 | 11.9822
CE PM | N2 | Bredbury | BRED_1 | 0.0093648 | 0.035685 | 0.040069 | 0.062354 | 0.08888 | 0.12094 | 0.1592 | 0.20635 | 0.26455 | 0.33554 | 0.42358 | 0.53219 | 0.66707 | 0.83343 | 1.0414 | 1.2988 | 1.6154 | 1.9994 | 2.4585 | 2.9982 | 3.6183 | 4.314 | 5.0728 | 5.8761
CE PM | E7 | Bridgewater | BRWA1 | 0.18877 | 0.23292 | 0.24166 | 0.27901 | 0.32417 | 0.37817 | 0.44274 | 0.52224 | 0.62043 | 0.74041 | 0.88941 | 1.0734 | 1.302 | 1.5843 | 1.9374 | 2.3741 | 2.9114 | 3.5629 | 4.3418 | 5.2573 | 6.3092 | 7.4894 | 8.7764 | 10.139
CE PM | A3 | Brimsdown | BRIM_1 | -0.0053955 | 0.019837 | 0.023997 | 0.045445 | 0.070929 | 0.10176 | 0.13851 | 0.1838 | 0.23969 | 0.30782 | 0.39228 | 0.4965 | 0.62588 | 0.78543 | 0.98486 | 1.2316 | 1.5353 | 1.9034 | 2.3437 | 2.8612 | 3.4558 | 4.1228 | 4.8503 | 5.6205
CE PM | J7 | Burwell Main | BURM_1 | 0.40951 | 0.50524 | 0.5239 | 0.6045 | 0.70211 | 0.81875 | 0.95837 | 1.1303 | 1.3427 | 1.6022 | 1.9247 | 2.3227 | 2.8174 | 3.4282 | 4.1923 | 5.1377 | 6.3007 | 7.7109 | 9.3972 | 11.3793 | 13.6568 | 16.2122 | 18.9992 | 21.9496
CE PM | L2 | Bushbury | BUSH_1 | 0.032945 | 0.048234 | 0.051015 | 0.063958 | 0.079475 | 0.098142 | 0.12044 | 0.14791 | 0.18184 | 0.22326 | 0.27466 | 0.3381 | 0.41691 | 0.51417 | 0.63579 | 0.78627 | 0.9714 | 1.1959 | 1.4643 | 1.7798 | 2.1422 | 2.5489 | 2.9924 | 3.462
CE PM | L3 | Bustleholme | BUST_1 | -0.0032442 | 0.021449 | 0.02546 | 0.046429 | 0.071357 | 0.10152 | 0.13747 | 0.18178 | 0.23646 | 0.30313 | 0.38578 | 0.48777 | 0.61437 | 0.77049 | 0.96563 | 1.2071 | 1.5041 | 1.8643 | 2.2949 | 2.8011 | 3.3827 | 4.0353 | 4.747 | 5.5005
CE PM | P4 | Camblesforth | CAMB_01 | -0.0086104 | -0.0072507 | -0.0071127 | -0.0059781 | -0.0046715 | -0.0030541 | -0.0011272 | 0.0012587 | 0.0042055 | 0.0077908 | 0.012225 | 0.017687 | 0.024463 | 0.032813 | 0.043249 | 0.056171 | 0.072074 | 0.091364 | 0.11443 | 0.14155 | 0.17271 | 0.20768 | 0.24582 | 0.2862
CE PM | A7 | Canal Bank | CBNK_H | -0.00051516 | 0.0037388 | 0.0044167 | 0.0079997 | 0.012254 | 0.017408 | 0.023563 | 0.031157 | 0.040535 | 0.051976 | 0.066162 | 0.08366 | 0.10539 | 0.1322 | 0.16572 | 0.20721 | 0.25825 | 0.32014 | 0.39415 | 0.48116 | 0.58112 | 0.69329 | 0.81561 | 0.94512
CE PM | C7 | Canterbury | CANTN1 | 0.10588 | 0.13161 | 0.13672 | 0.15854 | 0.1849 | 0.21643 | 0.25412 | 0.30052 | 0.35781 | 0.42782 | 0.51474 | 0.62207 | 0.75544 | 0.92008 | 1.126 | 1.3807 | 1.6941 | 2.074 | 2.5282 | 3.0621 | 3.6755 | 4.3637 | 5.1141 | 5.9086
CE PM | N3 | Capenhurst | CAPEA1 | 0.069007 | 0.11699 | 0.125 | 0.1651 | 0.21303 | 0.27088 | 0.34011 | 0.42553 | 0.5311 | 0.66 | 0.81998 | 1.0173 | 1.2625 | 1.5652 | 1.9438 | 2.4123 | 2.9887 | 3.6878 | 4.5237 | 5.5064 | 6.6355 | 7.9025 | 9.2844 | 10.7474
CE PM | H2 | Cardiff East | CARE_1 | 0.052829 | 0.081235 | 0.086179 | 0.11005 | 0.13864 | 0.17308 | 0.21426 | 0.26504 | 0.32776 | 0.40435 | 0.4994 | 0.61668 | 0.7624 | 0.94224 | 1.1672 | 1.4455 | 1.7879 | 2.2032 | 2.6997 | 3.2834 | 3.9541 | 4.7066 | 5.5273 | 6.3962
CE PM | N2 | Carrington | CARR_1 | 0.068627 | 0.1109 | 0.11816 | 0.15364 | 0.19609 | 0.24726 | 0.30848 | 0.38399 | 0.47728 | 0.59119 | 0.73256 | 0.90697 | 1.1237 | 1.3912 | 1.7257 | 2.1397 | 2.649 | 3.2667 | 4.0052 | 4.8734 | 5.871 | 6.9903 | 8.2111 | 9.5035
CE PM | L5 | Cellarhead | CELL_1 | 0.07801 | 0.14438 | 0.15568 | 0.21163 | 0.27843 | 0.35903 | 0.45531 | 0.57401 | 0.7206 | 0.8995 | 1.1214 | 1.3952 | 1.7354 | 2.155 | 2.6798 | 3.3292 | 4.1281 | 5.0969 | 6.2553 | 7.617 | 9.1816 | 10.9371 | 12.8517 | 14.8787
CE PM | A8 | Chessington | CHSI_1 | -0.0017471 | 0.023108 | 0.027201 | 0.04829 | 0.073358 | 0.10368 | 0.13984 | 0.18441 | 0.23941 | 0.30647 | 0.38962 | 0.4922 | 0.61957 | 0.77665 | 0.97301 | 1.216 | 1.5149 | 1.8774 | 2.3109 | 2.8204 | 3.4059 | 4.0627 | 4.779 | 5.5374
CE PM | P3 | Chesterfield | CHTE_1 | 0.14523 | 0.20652 | 0.21757 | 0.26922 | 0.33121 | 0.40576 | 0.49489 | 0.60475 | 0.74045 | 0.90617 | 1.1119 | 1.3657 | 1.6811 | 2.0704 | 2.5573 | 3.1598 | 3.901 | 4.7997 | 5.8744 | 7.1377 | 8.5891 | 10.2177 | 11.9938 | 13.874
CE PM | E1 | Chickerell | CHIC_1 | 0.056737 | 0.071456 | 0.074369 | 0.086881 | 0.10197 | 0.12004 | 0.14162 | 0.16818 | 0.20098 | 0.24105 | 0.29078 | 0.3522 | 0.42851 | 0.52269 | 0.64049 | 0.7862 | 0.96544 | 1.1827 | 1.4425 | 1.7479 | 2.0988 | 2.4923 | 2.9216 | 3.376
CE PM | A7 | City Road | CITR_1 | 0.066062 | 0.19327 | 0.21312 | 0.31887 | 0.44453 | 0.59688 | 0.77935 | 1.0048 | 1.2836 | 1.6241 | 2.0464 | 2.5673 | 3.2146 | 4.0136 | 5.0131 | 6.2503 | 7.7724 | 9.6184 | 11.8257 | 14.4207 | 17.4023 | 20.7485 | 24.3977 | 28.2611
CE PM | J5 | Clacton | CLT03 | 0.047387 | 0.067061 | 0.070726 | 0.087462 | 0.10754 | 0.13166 | 0.16044 | 0.19587 | 0.23961 | 0.293 | 0.35924 | 0.44101 | 0.54257 | 0.66788 | 0.82457 | 1.0184 | 1.2569 | 1.546 | 1.8916 | 2.2979 | 2.7647 | 3.2884 | 3.8595 | 4.4642
CE PM | M5 | Connah's Quay | CONQA1 | 0.15524 | 0.19822 | 0.20624 | 0.24226 | 0.28579 | 0.33791 | 0.40034 | 0.47726 | 0.57229 | 0.68842 | 0.83268 | 1.0107 | 1.232 | 1.5052 | 1.847 | 2.2699 | 2.7903 | 3.4213 | 4.1759 | 5.0629 | 6.0821 | 7.2258 | 8.4732 | 9.7937
CE PM | L3 | Coventry | COVE_1 | 0.057216 | 0.10135 | 0.10885 | 0.14596 | 0.19029 | 0.24379 | 0.30774 | 0.38661 | 0.48403 | 0.60296 | 0.75051 | 0.93256 | 1.1587 | 1.4378 | 1.7869 | 2.2188 | 2.7502 | 3.3946 | 4.1652 | 5.071 | 6.1117 | 7.2795 | 8.5531 | 9.9014
CE PM | D6 | Cowley | COWL_1 | 0.26098 | 0.34904 | 0.3652 | 0.43926 | 0.52841 | 0.63541 | 0.76342 | 0.92117 | 1.116 | 1.3541 | 1.6496 | 2.0144 | 2.4677 | 3.0272 | 3.7271 | 4.5931 | 5.6586 | 6.9505 | 8.4953 | 10.3112 | 12.3978 | 14.7389 | 17.2922 | 19.9953
CE PM | P8 | Creyke Beck | CREB_1 | 0.13452 | 0.1796 | 0.18799 | 0.22604 | 0.27183 | 0.32677 | 0.39246 | 0.47337 | 0.57331 | 0.69537 | 0.84688 | 1.0339 | 1.2663 | 1.5531 | 1.9118 | 2.3557 | 2.9017 | 3.5638 | 4.3554 | 5.286 | 6.3551 | 7.5547 | 8.863 | 10.248
CE PM | L2 | Drakelow | DRAK_1 | 0.084652 | 0.11409 | 0.1195 | 0.14426 | 0.17406 | 0.20983 | 0.25264 | 0.30541 | 0.37059 | 0.45022 | 0.54909 | 0.67111 | 0.82276 | 1.01 | 1.2441 | 1.5338 | 1.8903 | 2.3226 | 2.8394 | 3.447 | 4.1451 | 4.9284 | 5.7827 | 6.687
CE PM | P4 | Drax | DRAX_1 | 0.073412 | 0.097331 | 0.10175 | 0.12187 | 0.1461 | 0.17518 | 0.20997 | 0.25283 | 0.30579 | 0.37048 | 0.4508 | 0.54993 | 0.67313 | 0.82521 | 1.0154 | 1.2508 | 1.5404 | 1.8915 | 2.3114 | 2.8049 | 3.372 | 4.0083 | 4.7022 | 5.4369
CE PM | A7 | Ealing | EALI_6 | 0.0085602 | 0.031983 | 0.035792 | 0.055488 | 0.078915 | 0.10727 | 0.14114 | 0.18294 | 0.23456 | 0.29755 | 0.37568 | 0.47205 | 0.59177 | 0.73947 | 0.92418 | 1.1527 | 1.434 | 1.775 | 2.1829 | 2.6623 | 3.2131 | 3.8311 | 4.5052 | 5.2188
CE PM | D4 | East Claydon | ECLA_1 | 0.13283 | 0.18358 | 0.19286 | 0.23564 | 0.28705 | 0.34881 | 0.42266 | 0.51367 | 0.62609 | 0.76337 | 0.9338 | 1.1441 | 1.4055 | 1.7281 | 2.1315 | 2.6307 | 3.2449 | 3.9896 | 4.88 | 5.9268 | 7.1295 | 8.4789 | 9.9505 | 11.5085
CE PM | J4 | Eaton Socon | EASO_1 | 0.24814 | 0.29859 | 0.30879 | 0.35141 | 0.40311 | 0.46479 | 0.5386 | 0.62945 | 0.74166 | 0.87883 | 1.0492 | 1.2596 | 1.5211 | 1.8441 | 2.248 | 2.7477 | 3.3624 | 4.1077 | 4.9989 | 6.0464 | 7.2499 | 8.6001 | 10.0728 | 11.6317
CE PM | P1 | Elland | ELLA_1 | 0.04135 | 0.070766 | 0.075921 | 0.10081 | 0.13056 | 0.16643 | 0.20925 | 0.26204 | 0.32721 | 0.40675 | 0.50544 | 0.62721 | 0.77848 | 0.96511 | 1.1985 | 1.4872 | 1.8425 | 2.2733 | 2.7884 | 3.3938 | 4.0895 | 4.87 | 5.7211 | 6.6223
CE PM | A6 | Elstree | ELST_1 | -0.0052885 | 0.023756 | 0.028463 | 0.053082 | 0.082332 | 0.11774 | 0.15996 | 0.212 | 0.27623 | 0.35456 | 0.45167 | 0.57148 | 0.72023 | 0.90366 | 1.133 | 1.4167 | 1.7658 | 2.1891 | 2.6953 | 3.2903 | 3.9739 | 4.7409 | 5.5774 | 6.4631
CE PM | L8 | Enderby | ENDE_1 | 0.11022 | 0.1719 | 0.18271 | 0.2347 | 0.29693 | 0.37188 | 0.46147 | 0.57191 | 0.70831 | 0.87483 | 1.0815 | 1.3364 | 1.6532 | 2.0441 | 2.533 | 3.138 | 3.8822 | 4.7847 | 5.8638 | 7.1324 | 8.5899 | 10.2252 | 12.0086 | 13.8968
CE PM | F6 | Exeter | EXET1 | 0.097615 | 0.13369 | 0.14035 | 0.17086 | 0.20752 | 0.25155 | 0.30414 | 0.36892 | 0.44892 | 0.54659 | 0.66781 | 0.81744 | 1.0033 | 1.2327 | 1.5196 | 1.8745 | 2.3112 | 2.8406 | 3.4736 | 4.2177 | 5.0727 | 6.0318 | 7.0779 | 8.1854
CE PM | B2 | Fawley | FAWL_1 | 0.088133 | 0.10821 | 0.11232 | 0.12944 | 0.15011 | 0.17484 | 0.20437 | 0.2407 | 0.28557 | 0.34039 | 0.40845 | 0.49252 | 0.59697 | 0.72592 | 0.88718 | 1.0866 | 1.332 | 1.6294 | 1.985 | 2.403 | 2.8832 | 3.4218 | 4.0092 | 4.631
CE PM | L3 | Feckenham | FECK_6 | 0.11312 | 0.14922 | 0.15613 | 0.18667 | 0.22343 | 0.26751 | 0.3202 | 0.38508 | 0.46521 | 0.56307 | 0.68455 | 0.83451 | 1.0208 | 1.2509 | 1.5386 | 1.8945 | 2.3325 | 2.8635 | 3.4985 | 4.2448 | 5.1024 | 6.0644 | 7.1136 | 8.2243
CE PM | P5 | Ferrybridge A | FERRA2 | 0.013609 | 0.023201 | 0.024861 | 0.032954 | 0.042627 | 0.054291 | 0.068224 | 0.085401 | 0.10661 | 0.1325 | 0.16463 | 0.20426 | 0.2535 | 0.31426 | 0.39024 | 0.48424 | 0.59991 | 0.74016 | 0.90786 | 1.105 | 1.3315 | 1.5856 | 1.8628 | 2.1562
CE PM | P5 | Ferrybridge B | FERRB1 | 0.071197 | 0.11812 | 0.12606 | 0.16537 | 0.21237 | 0.26906 | 0.33689 | 0.42058 | 0.52398 | 0.65023 | 0.80692 | 1.0002 | 1.2404 | 1.5369 | 1.9076 | 2.3665 | 2.9311 | 3.6157 | 4.4343 | 5.3967 | 6.5025 | 7.7433 | 9.0965 | 10.5291
CE PM | N1 | Fiddlers Ferry | FIDF_1 | 0.048904 | 0.077946 | 0.082971 | 0.10738 | 0.1366 | 0.17181 | 0.21392 | 0.26585 | 0.33 | 0.40832 | 0.50553 | 0.62546 | 0.77448 | 0.9584 | 1.1884 | 1.4731 | 1.8233 | 2.2479 | 2.7557 | 3.3526 | 4.0385 | 4.808 | 5.6473 | 6.5358
CE PM | B3 | Fleet | FLEE_1 | 0.025769 | 0.089503 | 0.10025 | 0.15433 | 0.21872 | 0.29652 | 0.38931 | 0.50368 | 0.64482 | 0.81697 | 1.0304 | 1.2939 | 1.6209 | 2.0244 | 2.5287 | 3.1528 | 3.9206 | 4.8516 | 5.9648 | 7.2734 | 8.777 | 10.4637 | 12.3034 | 14.251
CE PM | Q8 | Fourstones | FOUR_1 | 0.024964 | 0.034742 | 0.036508 | 0.044736 | 0.05462 | 0.066499 | 0.080707 | 0.098218 | 0.11985 | 0.14627 | 0.17906 | 0.21954 | 0.26983 | 0.3319 | 0.40954 | 0.50561 | 0.6238 | 0.76712 | 0.93848 | 1.1399 | 1.3714 | 1.6311 | 1.9143 | 2.2142
CE PM | N3 | Frodsham | FROD_1 | 0.11684 | 0.15186 | 0.15837 | 0.18778 | 0.22326 | 0.26578 | 0.31669 | 0.37942 | 0.45692 | 0.55161 | 0.6692 | 0.81433 | 0.9947 | 1.2174 | 1.496 | 1.8406 | 2.2647 | 2.7789 | 3.3938 | 4.1166 | 4.9471 | 5.879 | 6.8954 | 7.9714
CE PM | A7 | Greenford | GREE_H | -0.00049396 | 0.0035848 | 0.0042349 | 0.0076704 | 0.011749 | 0.016691 | 0.022593 | 0.029874 | 0.038867 | 0.049836 | 0.063438 | 0.080216 | 0.10105 | 0.12676 | 0.1589 | 0.19868 | 0.24762 | 0.30696 | 0.37793 | 0.46135 | 0.5572 | 0.66475 | 0.78204 | 0.90621
CE PM | J6 | Grendon | GREN_1 | 0.37326 | 0.4812 | 0.50161 | 0.59259 | 0.70232 | 0.8338 | 0.99109 | 1.1848 | 1.4241 | 1.7165 | 2.0795 | 2.5276 | 3.0845 | 3.772 | 4.6318 | 5.6957 | 7.0045 | 8.5915 | 10.489 | 12.7196 | 15.2825 | 18.158 | 21.2941 | 24.6141
CE PM | P7 | Grimsby West | GRIW_1 | 0.12778 | 0.17244 | 0.18059 | 0.21815 | 0.26333 | 0.31758 | 0.38248 | 0.46247 | 0.56127 | 0.68196 | 0.83181 | 1.0167 | 1.2465 | 1.5302 | 1.885 | 2.3241 | 2.8642 | 3.5192 | 4.3024 | 5.223 | 6.2809 | 7.4678 | 8.7622 | 10.1327
CE PM | A1 | Hackney 132kV | HACK_1 | 0.0023414 | 0.0214 | 0.024453 | 0.04048 | 0.059524 | 0.082586 | 0.11014 | 0.14413 | 0.18611 | 0.23733 | 0.30085 | 0.3792 | 0.47652 | 0.59658 | 0.74672 | 0.93251 | 1.1611 | 1.4383 | 1.7698 | 2.1595 | 2.6072 | 3.1096 | 3.6575 | 4.2375
CE PM | A1 | Hackney 66kV | HACK_6 | -0.0037048 | 0.0074537 | 0.0092608 | 0.018724 | 0.02996 | 0.043563 | 0.05978 | 0.079769 | 0.10443 | 0.13451 | 0.17179 | 0.21778 | 0.27489 | 0.3453 | 0.43332 | 0.54224 | 0.67626 | 0.83878 | 1.0331 | 1.2615 | 1.524 | 1.8184 | 2.1396 | 2.4796
CE PM | L3 | Hams Hall | HAMHC1 | 0.046102 | 0.097784 | 0.10627 | 0.14961 | 0.20127 | 0.26372 | 0.3384 | 0.43054 | 0.54439 | 0.68337 | 0.85578 | 1.0685 | 1.3327 | 1.6588 | 2.0666 | 2.5712 | 3.1922 | 3.9451 | 4.8454 | 5.9038 | 7.1199 | 8.4845 | 9.9727 | 11.5483
CE PM | Q8 | Harker | HARK_1 | 0.10416 | 0.12827 | 0.13299 | 0.15329 | 0.17789 | 0.20727 | 0.24245 | 0.28578 | 0.33929 | 0.4047 | 0.48596 | 0.58628 | 0.71097 | 0.86493 | 1.0575 | 1.2958 | 1.589 | 1.9444 | 2.3694 | 2.869 | 3.4431 | 4.0872 | 4.7896 | 5.5333
CE PM | Q4 | Hart Moor | HARM_6 | 0.019418 | 0.027916 | 0.029439 | 0.036592 | 0.045175 | 0.055498 | 0.067844 | 0.083063 | 0.10186 | 0.12482 | 0.15332 | 0.18848 | 0.23218 | 0.28612 | 0.35358 | 0.43704 | 0.53974 | 0.66427 | 0.81318 | 0.98822 | 1.1893 | 1.415 | 1.6611 | 1.9216
CE PM | Q4 | Hawthorn Pit | HAWP_6 | 0.027809 | 0.038927 | 0.040995 | 0.050419 | 0.061731 | 0.075324 | 0.091561 | 0.11156 | 0.13626 | 0.16641 | 0.20384 | 0.25003 | 0.30742 | 0.37825 | 0.46682 | 0.5764 | 0.71122 | 0.87468 | 1.0701 | 1.2999 | 1.5638 | 1.86 | 2.1829 | 2.5248
CE PM | R5 | Heysham (HEYS_1) | HEYS_1 | -0.095912 | -0.089869 | -0.088172 | -0.083146 | -0.076969 | -0.069826 | -0.061355 | -0.050924 | -0.038023 | -0.022132 | -0.0025248 | 0.021466 | 0.051004 | 0.087176 | 0.13205 | 0.18727 | 0.2542 | 0.33448 | 0.42822 | 0.53666 | 0.65745 | 0.78943 | 0.92795 | 1.0707
CE PM | R5 | Heysham (HEYS1) | HEYS1 | -0.00026111 | 0.0082192 | 0.0095389 | 0.01665 | 0.025089 | 0.035314 | 0.047526 | 0.062595 | 0.081204 | 0.10391 | 0.13205 | 0.16676 | 0.20988 | 0.26306 | 0.32956 | 0.41186 | 0.51314 | 0.63595 | 0.78279 | 0.95543 | 1.1538 | 1.3764 | 1.6191 | 1.8762
CE PM | A8 | Hurst | HURS_1 | -0.0064439 | 0.012836 | 0.016151 | 0.032736 | 0.052456 | 0.076278 | 0.1046 | 0.13945 | 0.18241 | 0.23475 | 0.29961 | 0.37968 | 0.47902 | 0.60146 | 0.75446 | 0.94374 | 1.1766 | 1.459 | 1.7966 | 2.1935 | 2.6495 | 3.1609 | 3.7187 | 4.3092
CE PM | R6 | Hutton | HUTT_1 | 0.10377 | 0.12711 | 0.13174 | 0.15146 | 0.17533 | 0.20385 | 0.23796 | 0.27996 | 0.33184 | 0.39524 | 0.47398 | 0.5712 | 0.69204 | 0.84122 | 1.0278 | 1.2587 | 1.5427 | 1.887 | 2.2987 | 2.7827 | 3.3387 | 3.9625 | 4.6429 | 5.3632
CE PM | H6 | Imperial Park | IMPK_1 | 0.013158 | 0.016478 | 0.01712 | 0.019919 | 0.023302 | 0.027349 | 0.032193 | 0.038158 | 0.045527 | 0.054532 | 0.065716 | 0.079522 | 0.096681 | 0.11787 | 0.14437 | 0.17715 | 0.21749 | 0.2664 | 0.32487 | 0.39362 | 0.4726 | 0.56122 | 0.65786 | 0.76018
CE PM | F6 | Indian Queens | INDQ1 | 0.30831 | 0.36639 | 0.37873 | 0.42831 | 0.48834 | 0.55999 | 0.64555 | 0.75079 | 0.88078 | 1.0396 | 1.2369 | 1.4805 | 1.7833 | 2.1572 | 2.6248 | 3.2031 | 3.9144 | 4.7765 | 5.8072 | 7.0186 | 8.4103 | 9.9713 | 11.6737 | 13.4759
CE PM | G5 | Iron Acton | IROA1 | 0.086419 | 0.14144 | 0.15115 | 0.19772 | 0.25342 | 0.32052 | 0.40065 | 0.49938 | 0.62129 | 0.77008 | 0.95466 | 1.1825 | 1.4654 | 1.8145 | 2.2511 | 2.7912 | 3.4557 | 4.2615 | 5.2249 | 6.3574 | 7.6586 | 9.1185 | 10.7106 | 12.3962
CE PM | L5 | Ironbridge | IRONB1 | 0.071835 | 0.096323 | 0.10082 | 0.12142 | 0.14622 | 0.17598 | 0.21159 | 0.25547 | 0.30969 | 0.37591 | 0.45814 | 0.55962 | 0.68574 | 0.84142 | 1.0361 | 1.2771 | 1.5735 | 1.933 | 2.3628 | 2.868 | 3.4486 | 4.1 | 4.8104 | 5.5624
CE PM | A6 | Iver 132kV | IVER_1 | 0.090082 | 0.14324 | 0.15242 | 0.19704 | 0.25043 | 0.31479 | 0.39177 | 0.48671 | 0.60401 | 0.74724 | 0.92499 | 1.1443 | 1.4168 | 1.7531 | 2.1738 | 2.6944 | 3.3349 | 4.1116 | 5.0404 | 6.1322 | 7.3868 | 8.7944 | 10.3296 | 11.9548
CE PM | A6 | Iver 66kV | IVER_6 | 0.0085656 | 0.025212 | 0.027848 | 0.041742 | 0.058264 | 0.078277 | 0.10223 | 0.13181 | 0.16837 | 0.213 | 0.26837 | 0.33665 | 0.4215 | 0.52622 | 0.6572 | 0.8193 | 1.0188 | 1.2606 | 1.5498 | 1.8899 | 2.2805 | 2.7189 | 3.197 | 3.7032
CE PM | P3 | Jordanthorpe | JORD_3 | 0.00069823 | 0.0043568 | 0.0049604 | 0.0080591 | 0.011745 | 0.016201 | 0.021516 | 0.028067 | 0.036151 | 0.046009 | 0.058233 | 0.073314 | 0.092039 | 0.11513 | 0.144 | 0.17973 | 0.22369 | 0.27699 | 0.34072 | 0.41564 | 0.50172 | 0.59829 | 0.70362 | 0.81514
CE PM | P8 | Keadby | KEAD_1 | 0.16901 | 0.22283 | 0.23265 | 0.27772 | 0.33207 | 0.39725 | 0.47531 | 0.57153 | 0.69041 | 0.83567 | 1.0161 | 1.2387 | 1.5154 | 1.857 | 2.2843 | 2.8131 | 3.4638 | 4.2527 | 5.1962 | 6.3053 | 7.5797 | 9.0097 | 10.5694 | 12.2205
CE PM | N4 | Kearsley 132kV | KEAR_1 | -0.00022431 | 0.037427 | 0.043649 | 0.075622 | 0.11364 | 0.1596 | 0.2144 | 0.28191 | 0.36523 | 0.46681 | 0.59274 | 0.74812 | 0.94103 | 1.1789 | 1.4763 | 1.8442 | 2.297 | 2.8459 | 3.5023 | 4.2739 | 5.1605 | 6.1551 | 7.2398 | 8.3883
CE PM | N4 | Kearsley 33kV | KEAR_3 | 0.019441 | 0.029739 | 0.03162 | 0.040378 | 0.050865 | 0.063486 | 0.078545 | 0.097093 | 0.11999 | 0.14793 | 0.1826 | 0.22539 | 0.27854 | 0.34411 | 0.4261 | 0.52753 | 0.65232 | 0.80363 | 0.98453 | 1.1972 | 1.4415 | 1.7155 | 2.0144 | 2.3309
CE PM | C3 | Kemsley | KEMS_1 | 0.24255 | 0.30352 | 0.31534 | 0.36679 | 0.42897 | 0.50335 | 0.59234 | 0.70191 | 0.83726 | 1.0026 | 1.208 | 1.4616 | 1.7767 | 2.1657 | 2.6523 | 3.2543 | 3.995 | 4.8929 | 5.9666 | 7.2288 | 8.6789 | 10.3059 | 12.0803 | 13.9588
CE PM | C2 | Kingsnorth | KINO_1 | 0.063623 | 0.089737 | 0.094618 | 0.11682 | 0.14347 | 0.17548 | 0.2137 | 0.26076 | 0.31886 | 0.38978 | 0.47778 | 0.58642 | 0.72137 | 0.88789 | 1.0961 | 1.3537 | 1.6706 | 2.0548 | 2.5142 | 3.0541 | 3.6745 | 4.3704 | 5.1294 | 5.9329
CE PM | N1 | Kirkby (_D) | KIBY_1 | -6.6087e-05 | 0.021701 | 0.025158 | 0.043456 | 0.065185 | 0.091509 | 0.12295 | 0.16175 | 0.20967 | 0.26813 | 0.34063 | 0.43005 | 0.54111 | 0.67812 | 0.84945 | 1.0615 | 1.3224 | 1.6387 | 2.017 | 2.4617 | 2.9727 | 3.546 | 4.1713 | 4.8333
CE PM | N1 | Kirkby (_G) | KIBY_G | 0.0060755 | 0.0097639 | 0.010406 | 0.013512 | 0.017228 | 0.021708 | 0.027062 | 0.033664 | 0.04182 | 0.051776 | 0.064131 | 0.079375 | 0.098316 | 0.12169 | 0.15092 | 0.18709 | 0.2316 | 0.28556 | 0.35009 | 0.42594 | 0.51309 | 0.61088 | 0.71752 | 0.83042
CE PM | P1 | Kirkstall B | KIRKB1 | 0.031535 | 0.059134 | 0.063811 | 0.087043 | 0.11478 | 0.14825 | 0.18826 | 0.2376 | 0.29855 | 0.37294 | 0.46523 | 0.57909 | 0.72054 | 0.89508 | 1.1134 | 1.3835 | 1.7158 | 2.1188 | 2.6007 | 3.1671 | 3.818 | 4.5482 | 5.3446 | 6.1878
CE PM | L2 | Kitwell | KITW_1 | -0.0065076 | 0.017979 | 0.022041 | 0.042933 | 0.067762 | 0.09778 | 0.13352 | 0.17753 | 0.23181 | 0.29796 | 0.37995 | 0.48113 | 0.6067 | 0.76151 | 0.95499 | 1.1944 | 1.4889 | 1.8461 | 2.2731 | 2.7751 | 3.3518 | 3.9988 | 4.7045 | 5.4516
CE PM | P2 | Knaresborough | KNAR | 0.031703 | 0.041647 | 0.043509 | 0.051896 | 0.061997 | 0.074112 | 0.088601 | 0.10645 | 0.1285 | 0.15543 | 0.18886 | 0.23013 | 0.28141 | 0.34472 | 0.4239 | 0.52186 | 0.64238 | 0.78851 | 0.96324 | 1.1686 | 1.4046 | 1.6694 | 1.9582 | 2.2639
CE PM | Q2 | Lackenby | LACK_6 | 0.14002 | 0.18438 | 0.19258 | 0.22986 | 0.27479 | 0.32868 | 0.39316 | 0.47261 | 0.57076 | 0.69067 | 0.83956 | 1.0233 | 1.2517 | 1.5336 | 1.8862 | 2.3225 | 2.8593 | 3.5102 | 4.2885 | 5.2035 | 6.2548 | 7.4343 | 8.7208 | 10.0828
CE PM | A6 | Laleham | LALE1SG003 | 0.024538 | 0.057985 | 0.063622 | 0.09188 | 0.12556 | 0.16625 | 0.21482 | 0.27471 | 0.34865 | 0.43887 | 0.55078 | 0.68885 | 0.86033 | 1.0719 | 1.3364 | 1.6637 | 2.0665 | 2.5548 | 3.1387 | 3.8251 | 4.6138 | 5.4986 | 6.4636 | 7.4853
CE PM | F6 | Landulph | LAND1 | 0.2115 | 0.26149 | 0.27151 | 0.31398 | 0.36527 | 0.42663 | 0.49993 | 0.59014 | 0.70156 | 0.83767 | 1.0067 | 1.2153 | 1.4746 | 1.7947 | 2.1951 | 2.6903 | 3.2995 | 4.038 | 4.9209 | 5.9587 | 7.1511 | 8.4886 | 9.9474 | 11.4917
CE PM | M4 | Legacy | LEGA_1 | 0.095308 | 0.13635 | 0.14359 | 0.178 | 0.21931 | 0.269 | 0.32847 | 0.40179 | 0.49238 | 0.60303 | 0.74039 | 0.90987 | 1.1205 | 1.3805 | 1.7057 | 2.1081 | 2.6032 | 3.2036 | 3.9215 | 4.7654 | 5.7351 | 6.8232 | 8.0099 | 9.2662
CE PM | N1 | Lister Drive | LISD_1 | 0.031855 | 0.066721 | 0.072597 | 0.10199 | 0.13705 | 0.17939 | 0.22996 | 0.29233 | 0.36934 | 0.46333 | 0.57993 | 0.72377 | 0.90246 | 1.1229 | 1.3986 | 1.7397 | 2.1595 | 2.6684 | 3.277 | 3.9924 | 4.8144 | 5.7366 | 6.7424 | 7.8073
CE PM | A8 | Littlebrook (_C) | LITT_C | 0.0058156 | 0.021217 | 0.023703 | 0.036635 | 0.052016 | 0.070634 | 0.092885 | 0.12034 | 0.15427 | 0.19566 | 0.24701 | 0.31034 | 0.38901 | 0.48608 | 0.60748 | 0.75771 | 0.94255 | 1.1667 | 1.4347 | 1.7498 | 2.1118 | 2.5181 | 2.9611 | 3.4301
CE PM | A8 | Littlebrook (_J) | LITT_J | 0.0066325 | 0.0085438 | 0.0089081 | 0.010519 | 0.012463 | 0.014792 | 0.01758 | 0.021015 | 0.025258 | 0.030443 | 0.036883 | 0.044832 | 0.054711 | 0.066909 | 0.082167 | 0.10104 | 0.12427 | 0.15243 | 0.18611 | 0.22569 | 0.27117 | 0.3222 | 0.37785 | 0.43676
CE PM | A7 | Lodge Road | LODR_6 | 0.022632 | 0.084002 | 0.093586 | 0.14471 | 0.20544 | 0.27907 | 0.36722 | 0.47611 | 0.61073 | 0.77509 | 0.97898 | 1.2304 | 1.5429 | 1.9285 | 2.4109 | 3.0079 | 3.7425 | 4.6333 | 5.6985 | 6.9508 | 8.3896 | 10.0043 | 11.7653 | 13.6296
CE PM | A6 | Loudwater | LOUD_H | 0.010022 | 0.015199 | 0.016159 | 0.020566 | 0.025842 | 0.032191 | 0.039764 | 0.049089 | 0.0606 | 0.074647 | 0.092073 | 0.11359 | 0.1403 | 0.17327 | 0.21449 | 0.26549 | 0.32823 | 0.40432 | 0.49528 | 0.60221 | 0.72505 | 0.86286 | 1.0132 | 1.1722
CE PM | B2 | Lovedean | LOVE_1 | 0.13814 | 0.19735 | 0.20818 | 0.25835 | 0.31852 | 0.39086 | 0.47723 | 0.58362 | 0.71498 | 0.87534 | 1.0743 | 1.3199 | 1.625 | 2.0015 | 2.4722 | 3.0547 | 3.7712 | 4.64 | 5.6788 | 6.8998 | 8.3027 | 9.8766 | 11.5931 | 13.4103
CE PM | N6 | Macclesfield | MACC_3 | 0.028072 | 0.039054 | 0.04103 | 0.050262 | 0.061354 | 0.074683 | 0.09063 | 0.11029 | 0.13457 | 0.16422 | 0.20104 | 0.24647 | 0.30292 | 0.37261 | 0.45977 | 0.56762 | 0.70031 | 0.86121 | 1.0536 | 1.2798 | 1.5396 | 1.8312 | 2.1492 | 2.4859
CE PM | E1 | Mannington | MANN_1 | 0.22894 | 0.29946 | 0.31287 | 0.37259 | 0.44449 | 0.5307 | 0.63372 | 0.76057 | 0.91723 | 1.1086 | 1.3461 | 1.6393 | 2.0035 | 2.4532 | 3.0155 | 3.7111 | 4.567 | 5.6046 | 6.8452 | 8.3035 | 9.979 | 11.8587 | 13.9087 | 16.079
CE PM | H1 | Margam | MAGA_6 | 0.039933 | 0.056759 | 0.059681 | 0.073723 | 0.090591 | 0.11088 | 0.13518 | 0.16516 | 0.20221 | 0.24748 | 0.30368 | 0.37302 | 0.4592 | 0.56559 | 0.6987 | 0.86341 | 1.0661 | 1.3119 | 1.6058 | 1.9513 | 2.3483 | 2.7938 | 3.2797 | 3.7941
CE PM | G6 | Melksham | MELK_1 | 0.19863 | 0.24403 | 0.25314 | 0.29171 | 0.33832 | 0.39407 | 0.46067 | 0.54264 | 0.64388 | 0.76758 | 0.92116 | 1.1108 | 1.3465 | 1.6375 | 2.0014 | 2.4515 | 3.0051 | 3.6762 | 4.4786 | 5.4217 | 6.5053 | 7.7209 | 9.0465 | 10.45
CE PM | A6 | Mill Hill | MILH_1 | -0.00012531 | 0.012067 | 0.014169 | 0.024633 | 0.037085 | 0.052122 | 0.070011 | 0.092028 | 0.11917 | 0.15226 | 0.19326 | 0.24387 | 0.30669 | 0.38411 | 0.48087 | 0.60057 | 0.74785 | 0.92642 | 1.1399 | 1.3909 | 1.6792 | 2.0026 | 2.3554 | 2.7288
CE PM | G6 | Minety | MITY_1 | 0.38666 | 0.4693 | 0.48586 | 0.55562 | 0.64018 | 0.74112 | 0.86191 | 1.0106 | 1.1942 | 1.4187 | 1.6975 | 2.0417 | 2.4696 | 2.9979 | 3.6588 | 4.4763 | 5.4822 | 6.7017 | 8.1599 | 9.8739 | 11.8432 | 14.0527 | 16.4625 | 19.0135
CE PM | L3 | Nechells | NECE_1 | 0.052977 | 0.091722 | 0.098304 | 0.13086 | 0.16976 | 0.21669 | 0.2728 | 0.342 | 0.4275 | 0.53187 | 0.66138 | 0.82115 | 1.0197 | 1.2646 | 1.571 | 1.9501 | 2.4166 | 2.9823 | 3.6586 | 4.4537 | 5.3673 | 6.3924 | 7.5103 | 8.6939
CE PM | P3 | Neepsend | NEEP_3 | 0.014719 | 0.022905 | 0.024376 | 0.031318 | 0.039628 | 0.049633 | 0.061575 | 0.076288 | 0.094453 | 0.11662 | 0.14413 | 0.17807 | 0.22024 | 0.27226 | 0.33732 | 0.4178 | 0.51682 | 0.63688 | 0.78043 | 0.94917 | 1.143 | 1.3605 | 1.5977 | 1.8489
CE PM | A4 | New Cross | NEWX_6 | 0.02405 | 0.06547 | 0.072297 | 0.10716 | 0.14866 | 0.19886 | 0.25883 | 0.33281 | 0.42418 | 0.53569 | 0.674 | 0.84462 | 1.0566 | 1.3181 | 1.6451 | 2.0497 | 2.5476 | 3.1514 | 3.8734 | 4.7221 | 5.6972 | 6.7913 | 7.9846 | 9.2479
CE PM | B1 | Ninfield | NINF_1 | 0.050783 | 0.075476 | 0.080134 | 0.10129 | 0.12663 | 0.15709 | 0.19339 | 0.23805 | 0.29316 | 0.36039 | 0.44377 | 0.54674 | 0.67459 | 0.83228 | 1.0294 | 1.2733 | 1.5733 | 1.937 | 2.3718 | 2.8829 | 3.47 | 4.1286 | 4.8469 | 5.6073
CE PM | A6 | North Hyde | NHYD_6 | 0.0038003 | 0.023105 | 0.026184 | 0.042396 | 0.061665 | 0.085002 | 0.11289 | 0.1473 | 0.18982 | 0.24169 | 0.30603 | 0.38539 | 0.48396 | 0.60558 | 0.75766 | 0.94587 | 1.1774 | 1.4582 | 1.794 | 2.1887 | 2.6422 | 3.1511 | 3.7061 | 4.2937
CE PM | C2 | Northfleet East | NFLE | 0.019424 | 0.051882 | 0.057422 | 0.084994 | 0.11785 | 0.15752 | 0.20483 | 0.2631 | 0.33502 | 0.42274 | 0.53151 | 0.66574 | 0.8324 | 1.038 | 1.2949 | 1.6129 | 2.0041 | 2.4784 | 3.0455 | 3.7122 | 4.4782 | 5.3375 | 6.2747 | 7.267
CE PM | Q4 | Norton | NORT_1 | 0.080849 | 0.13497 | 0.14414 | 0.1895 | 0.24372 | 0.30914 | 0.3874 | 0.48395 | 0.60324 | 0.7489 | 0.92966 | 1.1527 | 1.4297 | 1.7717 | 2.1995 | 2.7288 | 3.3801 | 4.1698 | 5.1142 | 6.2244 | 7.5 | 8.9313 | 10.4924 | 12.145
CE PM | P3 | Norton Lees | NORL_3 | 0.00021751 | 0.0043428 | 0.0050238 | 0.008525 | 0.012688 | 0.017721 | 0.023721 | 0.031114 | 0.040236 | 0.051358 | 0.065146 | 0.082158 | 0.10328 | 0.12932 | 0.16188 | 0.20217 | 0.25173 | 0.31184 | 0.38371 | 0.46819 | 0.56526 | 0.67415 | 0.79292 | 0.91867
CE PM | J3 | Norwich Main | NORM_1 | 0.11157 | 0.14623 | 0.15288 | 0.1823 | 0.21771 | 0.26018 | 0.31091 | 0.37338 | 0.45052 | 0.54473 | 0.66166 | 0.80604 | 0.98541 | 1.2068 | 1.4837 | 1.8262 | 2.2475 | 2.7584 | 3.3692 | 4.0871 | 4.9119 | 5.8373 | 6.8465 | 7.9148
CE PM | B2 | Nursling | NURS_1 | 0.16933 | 0.22326 | 0.23343 | 0.27902 | 0.3339 | 0.39974 | 0.47843 | 0.57535 | 0.69506 | 0.84126 | 1.0228 | 1.2468 | 1.5252 | 1.8688 | 2.2985 | 2.8302 | 3.4843 | 4.2774 | 5.2256 | 6.3402 | 7.6209 | 9.0577 | 10.6247 | 12.2836
CE PM | L2 | Ocker Hill | OCKH_1 | 0.0031832 | 0.011765 | 0.01319 | 0.020453 | 0.029099 | 0.039548 | 0.052015 | 0.067383 | 0.086352 | 0.10949 | 0.13818 | 0.17358 | 0.21754 | 0.27175 | 0.33954 | 0.42342 | 0.52662 | 0.65176 | 0.80139 | 0.97728 | 1.1794 | 1.4061 | 1.6534 | 1.9152
CE PM | Q4 | Offerton | OFFE_3 | 0.023051 | 0.033605 | 0.035488 | 0.044373 | 0.05503 | 0.067851 | 0.083183 | 0.10208 | 0.12543 | 0.15394 | 0.18932 | 0.23299 | 0.28724 | 0.35421 | 0.43796 | 0.5416 | 0.66911 | 0.82372 | 1.0086 | 1.2259 | 1.4756 | 1.7558 | 2.0614 | 2.3848
CE PM | L2 | Oldbury | OLDB_1 | 0.036503 | 0.051217 | 0.053889 | 0.066288 | 0.081178 | 0.099078 | 0.12048 | 0.14687 | 0.17946 | 0.21926 | 0.26867 | 0.32964 | 0.40541 | 0.49893 | 0.6159 | 0.76062 | 0.93869 | 1.1546 | 1.4128 | 1.7162 | 2.0649 | 2.4562 | 2.8828 | 3.3345
CE PM | R5 | Ormonde | ORMO | 0.0181 | 0.033508 | 0.03608 | 0.049018 | 0.064462 | 0.083099 | 0.10537 | 0.13284 | 0.16676 | 0.20817 | 0.25953 | 0.3229 | 0.40161 | 0.49873 | 0.6202 | 0.7705 | 0.95544 | 1.1797 | 1.4479 | 1.7631 | 2.1253 | 2.5317 | 2.975 | 3.4443
CE PM | P6 | Osbaldwick | OSBA_1 | 0.0238 | 0.056927 | 0.062363 | 0.090213 | 0.1234 | 0.16351 | 0.21146 | 0.27061 | 0.34367 | 0.43284 | 0.54345 | 0.6799 | 0.84941 | 1.0586 | 1.3201 | 1.6437 | 2.0419 | 2.5247 | 3.1021 | 3.7808 | 4.5606 | 5.4356 | 6.3899 | 7.4002
CE PM | N5 | Padiham | PADIB1 | 0.067638 | 0.10159 | 0.10757 | 0.13614 | 0.17038 | 0.2116 | 0.26089 | 0.32165 | 0.3967 | 0.48834 | 0.60207 | 0.74241 | 0.91678 | 1.132 | 1.4011 | 1.7342 | 2.1439 | 2.6408 | 3.2349 | 3.9333 | 4.7357 | 5.6361 | 6.618 | 7.6576
CE PM | D5 | Pelham | PELH_1 | 0.10363 | 0.12828 | 0.13322 | 0.15416 | 0.17945 | 0.20971 | 0.24586 | 0.29035 | 0.3453 | 0.41243 | 0.49578 | 0.59872 | 0.72662 | 0.88452 | 1.082 | 1.3263 | 1.6268 | 1.9911 | 2.4266 | 2.9386 | 3.5268 | 4.1866 | 4.9062 | 5.668
CE PM | H6 | Pembroke | PEMB_1 | 0.26896 | 0.32962 | 0.34141 | 0.39229 | 0.45407 | 0.52781 | 0.61617 | 0.72498 | 0.8594 | 1.0237 | 1.2279 | 1.48 | 1.7933 | 2.1803 | 2.6643 | 3.2632 | 4.0002 | 4.8938 | 5.9624 | 7.2185 | 8.662 | 10.2816 | 12.0481 | 13.9181
CE PM | L1 | Penn | PENN_1 | -0.0044927 | 0.010894 | 0.013539 | 0.026767 | 0.042497 | 0.061498 | 0.084094 | 0.1119 | 0.14618 | 0.18794 | 0.2397 | 0.30358 | 0.38286 | 0.48057 | 0.60267 | 0.75372 | 0.93958 | 1.1649 | 1.4344 | 1.7511 | 2.115 | 2.5231 | 2.9682 | 3.4395
CE PM | M6 | Pentir | PENT_1 | 0.087757 | 0.10938 | 0.11366 | 0.13199 | 0.15414 | 0.18063 | 0.21229 | 0.25126 | 0.29938 | 0.35818 | 0.43117 | 0.52131 | 0.6333 | 0.77156 | 0.94448 | 1.1584 | 1.4215 | 1.7405 | 2.1219 | 2.5702 | 3.0853 | 3.6631 | 4.2933 | 4.9604
CE PM | R4 | Penwortham East | PENE_1 | -0.003946 | 0.021335 | 0.025355 | 0.046655 | 0.071942 | 0.10258 | 0.13915 | 0.18427 | 0.23998 | 0.30793 | 0.39219 | 0.49612 | 0.6252 | 0.78441 | 0.98347 | 1.2298 | 1.5329 | 1.9005 | 2.34 | 2.8567 | 3.4503 | 4.1164 | 4.8429 | 5.612
CE PM | R4 | Penwortham West | PENW_1 | 0.06154 | 0.084648 | 0.088913 | 0.10843 | 0.13189 | 0.16006 | 0.19375 | 0.23525 | 0.28651 | 0.34911 | 0.42682 | 0.52273 | 0.64191 | 0.78901 | 0.97298 | 1.2006 | 1.4806 | 1.8202 | 2.2262 | 2.7034 | 3.2517 | 3.8669 | 4.5378 | 5.2481
CE PM | A7 | Perivale | PERI_H | -0.00046919 | 0.0034051 | 0.0040226 | 0.0072858 | 0.01116 | 0.015854 | 0.02146 | 0.028377 | 0.036918 | 0.047337 | 0.060258 | 0.076194 | 0.095988 | 0.1204 | 0.15093 | 0.18872 | 0.2352 | 0.29157 | 0.35898 | 0.43822 | 0.52926 | 0.63142 | 0.74283 | 0.86078
CE PM | P3 | Pitsmoor | PITS_3 | 0.002867 | 0.0095604 | 0.01061 | 0.016191 | 0.022822 | 0.030858 | 0.040476 | 0.052355 | 0.067039 | 0.084965 | 0.1072 | 0.13463 | 0.1687 | 0.21076 | 0.26337 | 0.32847 | 0.40858 | 0.50573 | 0.62189 | 0.75846 | 0.91537 | 1.0915 | 1.2835 | 1.4868
CE PM | P2 | Poppleton | POPP_3 | 0.025367 | 0.033102 | 0.034592 | 0.041164 | 0.049074 | 0.058557 | 0.069881 | 0.083822 | 0.10103 | 0.12205 | 0.14814 | 0.18035 | 0.22037 | 0.26975 | 0.33151 | 0.40791 | 0.50189 | 0.61584 | 0.75206 | 0.91219 | 1.0962 | 1.3025 | 1.5276 | 1.7659
CE PM | H1 | Pyle | PYLE_1 | 0.12762 | 0.16748 | 0.17489 | 0.20843 | 0.24885 | 0.29731 | 0.3553 | 0.42675 | 0.51501 | 0.62282 | 0.7567 | 0.92193 | 1.1273 | 1.3807 | 1.6978 | 2.0901 | 2.5727 | 3.158 | 3.8577 | 4.6803 | 5.6255 | 6.6859 | 7.8425 | 9.0669
CE PM | N1 | Rainhill | RAIN_1 | 0.02074 | 0.064477 | 0.07162 | 0.10841 | 0.1522 | 0.20516 | 0.26844 | 0.3465 | 0.44292 | 0.56057 | 0.70649 | 0.88649 | 1.1101 | 1.3859 | 1.7309 | 2.1578 | 2.683 | 3.32 | 4.0816 | 4.9769 | 6.0056 | 7.1598 | 8.4187 | 9.7514
CE PM | H6 | Rassau | RASS_1 | 0.069484 | 0.094914 | 0.099595 | 0.12107 | 0.14688 | 0.17787 | 0.21491 | 0.26054 | 0.31689 | 0.3857 | 0.47111 | 0.57652 | 0.7075 | 0.86914 | 1.0713 | 1.3214 | 1.6291 | 2.0023 | 2.4484 | 2.9728 | 3.5753 | 4.2513 | 4.9886 | 5.7691
CE PM | L7 | Ratcliffe | RATS_1 | 0.097567 | 0.15146 | 0.161 | 0.20654 | 0.26106 | 0.3267 | 0.40511 | 0.50173 | 0.62104 | 0.76668 | 0.94738 | 1.1704 | 1.4474 | 1.7892 | 2.2166 | 2.7455 | 3.3962 | 4.1851 | 5.1284 | 6.2374 | 7.5114 | 8.9409 | 10.4999 | 12.1504
CE PM | C5 | Rayleigh | RAYL_1 | 0.053742 | 0.090218 | 0.096805 | 0.12791 | 0.16509 | 0.20987 | 0.26326 | 0.32899 | 0.41011 | 0.50907 | 0.6318 | 0.78331 | 0.97144 | 1.2035 | 1.4936 | 1.8525 | 2.294 | 2.8294 | 3.4695 | 4.2218 | 5.0863 | 6.0559 | 7.1135 | 8.233
CE PM | A1 | Redbridge | REBR_3 | -0.0057314 | 0.0015522 | 0.002791 | 0.0090785 | 0.016546 | 0.025569 | 0.036285 | 0.049466 | 0.065702 | 0.085475 | 0.10997 | 0.14021 | 0.17772 | 0.22393 | 0.28167 | 0.3531 | 0.44099 | 0.54755 | 0.67496 | 0.82473 | 0.9968 | 1.1898 | 1.4003 | 1.6231
CE PM | C7 | Richborough | RICH1 | 0.054794 | 0.075501 | 0.079344 | 0.09689 | 0.11796 | 0.14327 | 0.1735 | 0.21072 | 0.25668 | 0.3128 | 0.38244 | 0.46841 | 0.57521 | 0.70699 | 0.8718 | 1.0757 | 1.3265 | 1.6307 | 1.9943 | 2.4217 | 2.9128 | 3.4638 | 4.0646 | 4.7008
CE PM | Q8 | Robin Rigg | RRIG | 0.016662 | 0.043862 | 0.048287 | 0.071114 | 0.098291 | 0.13116 | 0.17045 | 0.21893 | 0.27881 | 0.35189 | 0.44254 | 0.55436 | 0.69327 | 0.86467 | 1.079 | 1.3443 | 1.6707 | 2.0665 | 2.5397 | 3.0961 | 3.7353 | 4.4526 | 5.2349 | 6.0631
CE PM | N4 | Rochdale | ROCH_1 | 0.081867 | 0.10313 | 0.10729 | 0.12527 | 0.14698 | 0.17298 | 0.20408 | 0.24237 | 0.28968 | 0.34749 | 0.41927 | 0.5079 | 0.61806 | 0.75405 | 0.92415 | 1.1346 | 1.3935 | 1.7074 | 2.0827 | 2.5238 | 3.0307 | 3.5994 | 4.2196 | 4.8761
CE PM | L5 | Rugeley | RUGEB1 | 0.015598 | 0.034298 | 0.037457 | 0.053263 | 0.07211 | 0.094863 | 0.12202 | 0.1555 | 0.19682 | 0.24724 | 0.30977 | 0.38693 | 0.48275 | 0.60095 | 0.74875 | 0.93162 | 1.1566 | 1.4295 | 1.7557 | 2.1392 | 2.5798 | 3.0742 | 3.6133 | 4.1842
CE PM | A9 | Rye House | RYEH_1 | 0.014102 | 0.047892 | 0.053493 | 0.082035 | 0.11601 | 0.15709 | 0.20613 | 0.26659 | 0.34125 | 0.43234 | 0.54529 | 0.68465 | 0.85773 | 1.0712 | 1.3382 | 1.6685 | 2.075 | 2.5679 | 3.1572 | 3.85 | 4.6459 | 5.539 | 6.513 | 7.5441
CE PM | P8 | Saltend North | SALT_1 | 0.060038 | 0.076265 | 0.079335 | 0.092971 | 0.10945 | 0.12917 | 0.15279 | 0.18189 | 0.21783 | 0.26175 | 0.31631 | 0.38364 | 0.46734 | 0.57067 | 0.69993 | 0.85986 | 1.0566 | 1.2952 | 1.5805 | 1.9159 | 2.3013 | 2.7337 | 3.2053 | 3.7045
CE PM | Q2 | Saltholme | SALH_1 | 0.15056 | 0.18755 | 0.19465 | 0.22571 | 0.26333 | 0.3083 | 0.36216 | 0.42849 | 0.51044 | 0.6106 | 0.73503 | 0.88861 | 1.0795 | 1.3152 | 1.6101 | 1.975 | 2.4239 | 2.9682 | 3.6191 | 4.3842 | 5.2634 | 6.2498 | 7.3258 | 8.4647
CE PM | G7 | Seabank | SEAB1 | 0.14628 | 0.18696 | 0.19475 | 0.22911 | 0.27057 | 0.32022 | 0.3796 | 0.45272 | 0.54303 | 0.65337 | 0.79036 | 0.95948 | 1.1696 | 1.4291 | 1.7535 | 2.155 | 2.6489 | 3.2477 | 3.9636 | 4.8052 | 5.7722 | 6.8571 | 8.0402 | 9.2928
CE PM | C4 | Sellindge | SELL_1 | 0.07098 | 0.092031 | 0.096092 | 0.11396 | 0.13548 | 0.16127 | 0.19208 | 0.23 | 0.27684 | 0.33404 | 0.40503 | 0.49269 | 0.60159 | 0.73601 | 0.9041 | 1.112 | 1.3679 | 1.678 | 2.0488 | 2.4847 | 2.9854 | 3.5472 | 4.1599 | 4.8085
CE PM | P3 | Sheffield City | SHEC_3 | 0.021336 | 0.034535 | 0.036773 | 0.047822 | 0.061039 | 0.076979 | 0.096054 | 0.11959 | 0.14867 | 0.18418 | 0.22825 | 0.28261 | 0.35018 | 0.43357 | 0.53787 | 0.66695 | 0.82576 | 1.0183 | 1.2486 | 1.5194 | 1.8304 | 2.1795 | 2.5602 | 2.9632
CE PM | J3 | Sheringham Shoal | SALL1 | 0.067272 | 0.1083 | 0.11558 | 0.15035 | 0.19195 | 0.24204 | 0.30183 | 0.37548 | 0.4664 | 0.57736 | 0.71501 | 0.88489 | 1.0959 | 1.3562 | 1.6817 | 2.0844 | 2.5799 | 3.1806 | 3.8989 | 4.7432 | 5.7133 | 6.8017 | 7.9887 | 9.2453
CE PM | L5 | Shrewsbury | SHRW_1 | 0.15039 | 0.18835 | 0.1958 | 0.2279 | 0.26669 | 0.31312 | 0.36864 | 0.43702 | 0.52149 | 0.62469 | 0.75287 | 0.91112 | 1.1078 | 1.3506 | 1.6543 | 2.03 | 2.4923 | 3.0527 | 3.7228 | 4.5104 | 5.4154 | 6.4307 | 7.538 | 8.7101
CE PM | P1 | Skelton Grange | SKLGB1 | 0.028738 | 0.081294 | 0.089972 | 0.13427 | 0.18701 | 0.25077 | 0.32693 | 0.42085 | 0.53684 | 0.67835 | 0.85388 | 1.0704 | 1.3394 | 1.6712 | 2.0861 | 2.5995 | 3.2312 | 3.9973 | 4.9132 | 5.99 | 7.2271 | 8.6153 | 10.1291 | 11.7319
CE PM | N2 | South Manchester | SMAN_1 | 0.043192 | 0.085709 | 0.09278 | 0.12846 | 0.17103 | 0.22244 | 0.28393 | 0.35978 | 0.45349 | 0.56788 | 0.7098 | 0.88487 | 1.1024 | 1.3708 | 1.7065 | 2.1219 | 2.6331 | 3.2529 | 3.9941 | 4.8654 | 5.8665 | 6.9898 | 8.2149 | 9.5119
CE PM | Q4 | South Shields | SSHI_3 | 0.0049247 | 0.0090757 | 0.0098198 | 0.013365 | 0.017598 | 0.0227 | 0.028779 | 0.036263 | 0.045498 | 0.056761 | 0.070729 | 0.087971 | 0.10938 | 0.13578 | 0.16878 | 0.20962 | 0.25985 | 0.32076 | 0.39358 | 0.47918 | 0.57752 | 0.68784 | 0.80815 | 0.93552
CE PM | Q7 | Spennymoor | SPEN_1 | 0.12616 | 0.15864 | 0.16493 | 0.19235 | 0.22547 | 0.2651 | 0.31251 | 0.37089 | 0.443 | 0.5311 | 0.6405 | 0.77556 | 0.94341 | 1.1506 | 1.4098 | 1.7305 | 2.1249 | 2.6032 | 3.1751 | 3.8473 | 4.6196 | 5.4862 | 6.4312 | 7.4317
CE PM | A7 | St John's Wood | SJOW_1 | 0.042025 | 0.15291 | 0.17029 | 0.26273 | 0.37256 | 0.50569 | 0.66504 | 0.86188 | 1.1052 | 1.4023 | 1.7708 | 2.2253 | 2.79 | 3.487 | 4.3588 | 5.4378 | 6.7655 | 8.3755 | 10.3006 | 12.5639 | 15.1644 | 18.0827 | 21.2653 | 24.6347
CE PM | M6 | St. Asaph | SASA | 0.0093111 | 0.010941 | 0.011293 | 0.012683 | 0.01437 | 0.016381 | 0.018784 | 0.02174 | 0.025392 | 0.029856 | 0.0354 | 0.042251 | 0.050764 | 0.061277 | 0.074428 | 0.090691 | 0.11069 | 0.13494 | 0.16393 | 0.198 | 0.23714 | 0.28104 | 0.32891 | 0.3796
CE PM | N7 | Stalybridge | STAL_1 | 0.0080718 | 0.043783 | 0.049553 | 0.079599 | 0.11532 | 0.15856 | 0.21022 | 0.27395 | 0.35268 | 0.44873 | 0.56785 | 0.71479 | 0.8973 | 1.1225 | 1.4041 | 1.7525 | 2.1812 | 2.7011 | 3.3228 | 4.0536 | 4.8933 | 5.8355 | 6.863 | 7.9509
CE PM | R4 | Stanah | STAH_1 | 0.016045 | 0.026743 | 0.02863 | 0.037688 | 0.04852 | 0.061572 | 0.077156 | 0.09636 | 0.12007 | 0.14901 | 0.18491 | 0.22921 | 0.28424 | 0.35213 | 0.43703 | 0.54208 | 0.67131 | 0.82802 | 1.0154 | 1.2356 | 1.4887 | 1.7726 | 2.0822 | 2.41
CE PM | K5 | Staythorpe | STAY_1 | 0.16229 | 0.20767 | 0.21635 | 0.25469 | 0.30093 | 0.35632 | 0.42255 | 0.50411 | 0.60486 | 0.72793 | 0.88073 | 1.0694 | 1.3038 | 1.5931 | 1.9551 | 2.4028 | 2.9537 | 3.6216 | 4.4201 | 5.3589 | 6.4374 | 7.6474 | 8.9671 | 10.3642
CE PM | Q5 | Stella North | STEN_1 | 0.019517 | 0.046753 | 0.051165 | 0.073964 | 0.10111 | 0.13396 | 0.17324 | 0.22173 | 0.28166 | 0.3548 | 0.44554 | 0.55746 | 0.69653 | 0.86814 | 1.0828 | 1.3484 | 1.6752 | 2.0716 | 2.5455 | 3.1026 | 3.7427 | 4.461 | 5.2444 | 6.0738
CE PM | Q5 | Stella South | STES_1 | 0.032676 | 0.057673 | 0.062053 | 0.083232 | 0.10854 | 0.13904 | 0.17546 | 0.22033 | 0.27572 | 0.34332 | 0.42717 | 0.53065 | 0.65918 | 0.81774 | 1.016 | 1.2613 | 1.5631 | 1.9291 | 2.3667 | 2.881 | 3.472 | 4.135 | 4.8581 | 5.6236
CE PM | L7 | Stoke Bardolph | SBAR | 0.06124 | 0.07962 | 0.083127 | 0.098669 | 0.1174 | 0.13985 | 0.1667 | 0.19976 | 0.24061 | 0.2905 | 0.35244 | 0.42891 | 0.52393 | 0.64123 | 0.78794 | 0.96944 | 1.1927 | 1.4635 | 1.7872 | 2.1677 | 2.6049 | 3.0954 | 3.6303 | 4.1966
CE PM | D4 | Sundon | SUND_1 | 0.062829 | 0.1103 | 0.11852 | 0.15864 | 0.20659 | 0.26439 | 0.33342 | 0.41849 | 0.52353 | 0.65171 | 0.81072 | 1.0069 | 1.2507 | 1.5514 | 1.9274 | 2.3926 | 2.965 | 3.659 | 4.4888 | 5.4643 | 6.5852 | 7.8427 | 9.2141 | 10.6661
CE PM | H6 | Swansea North | SWAN_1 | 0.20723 | 0.28303 | 0.29675 | 0.36044 | 0.43703 | 0.52902 | 0.63908 | 0.77472 | 0.94229 | 1.147 | 1.4011 | 1.7146 | 2.1043 | 2.5853 | 3.1869 | 3.9313 | 4.8472 | 5.9578 | 7.2858 | 8.8469 | 10.6406 | 12.6532 | 14.8483 | 17.1721
CE PM | E8 | Taunton | TAUN1 | 0.069351 | 0.085255 | 0.088491 | 0.10204 | 0.11841 | 0.13798 | 0.16135 | 0.19011 | 0.22561 | 0.26899 | 0.32283 | 0.38934 | 0.47197 | 0.57396 | 0.70152 | 0.85929 | 1.0534 | 1.2886 | 1.5699 | 1.9005 | 2.2803 | 2.7063 | 3.1709 | 3.6628
CE PM | P3 | Templeborough | TEMP_3 | 0.013808 | 0.017812 | 0.018558 | 0.021917 | 0.025973 | 0.030832 | 0.036652 | 0.043824 | 0.052685 | 0.063513 | 0.076963 | 0.093561 | 0.11419 | 0.13967 | 0.17153 | 0.21096 | 0.25948 | 0.31831 | 0.38865 | 0.47135 | 0.56637 | 0.67299 | 0.78928 | 0.91238
CE PM | P6 | Thorpe Marsh | THOM_6 | 0.077812 | 0.10136 | 0.10581 | 0.12565 | 0.14956 | 0.17822 | 0.21251 | 0.25475 | 0.30692 | 0.37066 | 0.4498 | 0.54747 | 0.66886 | 0.81871 | 1.0062 | 1.2381 | 1.5235 | 1.8695 | 2.2832 | 2.7696 | 3.3284 | 3.9554 | 4.6392 | 5.3631
CE PM | P3 | Thurcroft | THUR_6 | 0.035679 | 0.050739 | 0.053479 | 0.0662 | 0.081467 | 0.099823 | 0.12176 | 0.1488 | 0.18218 | 0.22295 | 0.27355 | 0.336 | 0.41359 | 0.50935 | 0.62911 | 0.77729 | 0.95959 | 1.1806 | 1.4449 | 1.7556 | 2.1126 | 2.513 | 2.9498 | 3.4122
CE PM | C1 | Tilbury | TILBB_1 | 0.029365 | 0.046011 | 0.048913 | 0.062924 | 0.079696 | 0.099902 | 0.12406 | 0.15384 | 0.19063 | 0.23554 | 0.29128 | 0.36005 | 0.44549 | 0.55094 | 0.68281 | 0.84599 | 1.0468 | 1.2902 | 1.5813 | 1.9235 | 2.3167 | 2.7578 | 3.239 | 3.7483
CE PM | A1 | Tottenham | TOTT_1 | 0.012464 | 0.034353 | 0.038143 | 0.056802 | 0.079041 | 0.10588 | 0.13787 | 0.17727 | 0.22587 | 0.28514 | 0.35864 | 0.44934 | 0.56195 | 0.70083 | 0.87443 | 1.0892 | 1.3535 | 1.6739 | 2.057 | 2.5073 | 3.0247 | 3.6051 | 4.2381 | 4.9083
CE PM | M7 | Trawsfynydd | TRAW_1 | 0.10349 | 0.12411 | 0.12838 | 0.14591 | 0.16714 | 0.19248 | 0.22276 | 0.26003 | 0.30605 | 0.3623 | 0.43215 | 0.51842 | 0.62564 | 0.75801 | 0.92358 | 1.1284 | 1.3803 | 1.6857 | 2.0508 | 2.4799 | 2.9729 | 3.526 | 4.1291 | 4.7676
CE PM | Q4 | Tynemouth 1 | TYNE_1 | -0.00043155 | 0.013135 | 0.015327 | 0.026798 | 0.04043 | 0.056927 | 0.076609 | 0.10088 | 0.13083 | 0.16736 | 0.21266 | 0.26853 | 0.33792 | 0.42349 | 0.53047 | 0.66285 | 0.82572 | 1.0232 | 1.2594 | 1.537 | 1.856 | 2.2138 | 2.6041 | 3.0174
CE PM | Q4 | Tynemouth 2 | TYNE_2 | 0.011701 | 0.014012 | 0.014499 | 0.016462 | 0.018843 | 0.021683 | 0.02508 | 0.029261 | 0.034425 | 0.040737 | 0.048578 | 0.058263 | 0.070301 | 0.085167 | 0.10376 | 0.12677 | 0.15507 | 0.18938 | 0.2304 | 0.27861 | 0.33401 | 0.39615 | 0.46391 | 0.53564
CE PM | H2 | Upper Boat 132kV | UPPB_1 | 0.071963 | 0.10115 | 0.10642 | 0.131 | 0.16052 | 0.19601 | 0.23844 | 0.29074 | 0.35535 | 0.43424 | 0.53217 | 0.65302 | 0.80319 | 0.98854 | 1.2204 | 1.5072 | 1.8601 | 2.288 | 2.7997 | 3.4011 | 4.0922 | 4.8676 | 5.7133 | 6.6085
CE PM | H2 | Upper Boat 33kV | UPPB_3 | 0.042963 | 0.056207 | 0.058757 | 0.070004 | 0.083541 | 0.099777 | 0.11917 | 0.14305 | 0.17253 | 0.20854 | 0.25324 | 0.30842 | 0.37699 | 0.46161 | 0.56744 | 0.69836 | 0.85941 | 1.0547 | 1.2881 | 1.5625 | 1.8778 | 2.2315 | 2.6172 | 3.0255
CE PM | H2 | Uskmouth | USKM_1 | 0.085878 | 0.13377 | 0.14199 | 0.18213 | 0.23019 | 0.28809 | 0.35738 | 0.44284 | 0.54844 | 0.67738 | 0.83742 | 1.0349 | 1.2802 | 1.583 | 1.9618 | 2.4305 | 3.0072 | 3.7065 | 4.5427 | 5.5257 | 6.6552 | 7.9227 | 9.3049 | 10.7683
CE PM | G1 | Walham | WALH_1 | 0.12054 | 0.18671 | 0.19833 | 0.25408 | 0.32084 | 0.40125 | 0.49736 | 0.61584 | 0.76217 | 0.94082 | 1.1625 | 1.4361 | 1.7759 | 2.1953 | 2.7199 | 3.3689 | 4.1674 | 5.1357 | 6.2935 | 7.6545 | 9.2183 | 10.9728 | 12.8863 | 14.9122
CE PM | R4 | Walney 2 | WABO | 0.0043221 | 0.021196 | 0.023983 | 0.038258 | 0.055241 | 0.075777 | 0.10028 | 0.13049 | 0.16778 | 0.21327 | 0.26967 | 0.33926 | 0.42567 | 0.53225 | 0.66551 | 0.8304 | 1.0333 | 1.2793 | 1.5735 | 1.9193 | 2.3166 | 2.7624 | 3.2485 | 3.7632
CE PM | J1 | Walpole (_A) | WALP_1 | 0.16081 | 0.21749 | 0.22773 | 0.27539 | 0.33274 | 0.40161 | 0.48403 | 0.58562 | 0.71113 | 0.86445 | 1.0548 | 1.2898 | 1.5817 | 1.9421 | 2.3929 | 2.9505 | 3.6366 | 4.4685 | 5.4632 | 6.6324 | 7.9759 | 9.4834 | 11.1275 | 12.8681
CE PM | J1 | Walpole (_B) | WALP_B | 0.20535 | 0.24875 | 0.25747 | 0.29401 | 0.33835 | 0.39124 | 0.45455 | 0.53247 | 0.6287 | 0.74633 | 0.89246 | 1.0729 | 1.2971 | 1.574 | 1.9204 | 2.3491 | 2.8765 | 3.516 | 4.2807 | 5.1796 | 6.2125 | 7.3713 | 8.6352 | 9.9732
CE PM | C6 | Warley | WARL_1 | 0.0042605 | 0.018439 | 0.020907 | 0.033049 | 0.04751 | 0.064966 | 0.085746 | 0.11133 | 0.14287 | 0.18133 | 0.22901 | 0.28785 | 0.36089 | 0.45095 | 0.5635 | 0.70274 | 0.87406 | 1.0818 | 1.3301 | 1.6221 | 1.9575 | 2.3337 | 2.7441 | 3.1785
CE PM | N1 | Washway Farm | WASF_1 | 0.027988 | 0.043837 | 0.046666 | 0.060082 | 0.076141 | 0.095483 | 0.11858 | 0.14705 | 0.1822 | 0.22511 | 0.27835 | 0.34405 | 0.42567 | 0.52638 | 0.65233 | 0.80815 | 0.99986 | 1.2323 | 1.5102 | 1.8369 | 2.2123 | 2.6335 | 3.0927 | 3.579
CE PM | A6 | Watford South | WATFS_1 | 0.0012727 | 0.028739 | 0.033201 | 0.056421 | 0.084025 | 0.11743 | 0.15729 | 0.20644 | 0.26712 | 0.34114 | 0.43291 | 0.54613 | 0.68672 | 0.86013 | 1.0769 | 1.3452 | 1.6753 | 2.0755 | 2.5541 | 3.1166 | 3.763 | 4.4882 | 5.2792 | 6.1166
CE PM | Q4 | West Boldon | WBOL_6 | 0.0065459 | 0.027652 | 0.031069 | 0.048837 | 0.069971 | 0.095544 | 0.12609 | 0.16376 | 0.21029 | 0.26706 | 0.33747 | 0.42431 | 0.53218 | 0.66525 | 0.83165 | 1.0376 | 1.2909 | 1.5981 | 1.9655 | 2.3973 | 2.8935 | 3.4502 | 4.0573 | 4.7002
CE PM | K6 | West Burton | WBUR_1 | 0.11964 | 0.1532 | 0.1596 | 0.18792 | 0.22209 | 0.26302 | 0.31197 | 0.37226 | 0.44672 | 0.53769 | 0.65065 | 0.79009 | 0.96338 | 1.1773 | 1.4449 | 1.7759 | 2.1831 | 2.6769 | 3.2673 | 3.9613 | 4.7587 | 5.6533 | 6.629 | 7.662
CE PM | A1 | West Ham | WHAM_1 | 0.040082 | 0.12051 | 0.13327 | 0.20042 | 0.28028 | 0.377 | 0.49274 | 0.63565 | 0.8123 | 1.0279 | 1.2954 | 1.6253 | 2.0353 | 2.5412 | 3.174 | 3.9571 | 4.9207 | 6.0892 | 7.4865 | 9.1292 | 11.0166 | 13.1345 | 15.4444 | 17.8898
CE PM | P3 | West Melton | WMEL_1 | 0.018369 | 0.064231 | 0.071715 | 0.11034 | 0.15631 | 0.2119 | 0.27829 | 0.36017 | 0.46127 | 0.58463 | 0.73761 | 0.92632 | 1.1607 | 1.4499 | 1.8114 | 2.2588 | 2.8093 | 3.4769 | 4.2751 | 5.2135 | 6.2916 | 7.5013 | 8.8207 | 10.2175
CE PM | A1 | West Thurrock | WTHU31 | 0.020098 | 0.029952 | 0.031657 | 0.039905 | 0.049792 | 0.061699 | 0.075953 | 0.093535 | 0.11526 | 0.1418 | 0.17474 | 0.21538 | 0.26589 | 0.32824 | 0.40624 | 0.50275 | 0.6215 | 0.7655 | 0.9377 | 1.1401 | 1.3727 | 1.6337 | 1.9184 | 2.2197
CE PM | A8 | West Weybridge | WWEY_1 | 0.015665 | 0.048741 | 0.054217 | 0.082125 | 0.11535 | 0.15552 | 0.20349 | 0.26265 | 0.33571 | 0.42484 | 0.53538 | 0.67176 | 0.84115 | 1.0501 | 1.3114 | 1.6347 | 2.0326 | 2.515 | 3.0918 | 3.7699 | 4.549 | 5.4232 | 6.3765 | 7.3858
CE PM | N4 | Whitegate | WHGA_1 | 0.022095 | 0.055057 | 0.060461 | 0.088152 | 0.12113 | 0.16101 | 0.20867 | 0.26747 | 0.3401 | 0.42875 | 0.53871 | 0.67434 | 0.84285 | 1.0508 | 1.3108 | 1.6325 | 2.0284 | 2.5085 | 3.0825 | 3.7573 | 4.5327 | 5.4027 | 6.3515 | 7.3561
CE PM | L2 | Willenhall | WIEN_1 | 0.017774 | 0.029946 | 0.032055 | 0.04232 | 0.054592 | 0.069388 | 0.087067 | 0.10886 | 0.13578 | 0.16863 | 0.2094 | 0.2597 | 0.32219 | 0.3993 | 0.49572 | 0.61504 | 0.76184 | 0.93984 | 1.1527 | 1.4029 | 1.6904 | 2.0129 | 2.3647 | 2.7371
CE PM | A7 | Willesden 132kV | WISD_1 | -0.0019523 | 0.022484 | 0.026389 | 0.046972 | 0.071413 | 0.10102 | 0.13639 | 0.18001 | 0.23389 | 0.29961 | 0.38111 | 0.48164 | 0.6065 | 0.76052 | 0.95311 | 1.1914 | 1.4847 | 1.8403 | 2.2655 | 2.7653 | 3.3396 | 3.984 | 4.6868 | 5.4309
CE PM | A7 | Willesden 66kV | WISD_6 | 0.00043625 | 0.0069847 | 0.0080402 | 0.013557 | 0.020111 | 0.028048 | 0.037527 | 0.04922 | 0.063661 | 0.081278 | 0.10313 | 0.13007 | 0.16355 | 0.20484 | 0.25647 | 0.32036 | 0.39898 | 0.49431 | 0.6083 | 0.74231 | 0.89627 | 1.069 | 1.2574 | 1.4569
CE PM | L3 | Willington | WILL_1 | 0.087415 | 0.14688 | 0.15708 | 0.2071 | 0.26689 | 0.339 | 0.4252 | 0.53151 | 0.66282 | 0.82312 | 1.022 | 1.2674 | 1.5723 | 1.9486 | 2.4192 | 3.0015 | 3.7179 | 4.5867 | 5.6255 | 6.8467 | 8.2498 | 9.8242 | 11.5412 | 13.3589
CE PM | A4 | Wimbledon North | WIMBN1 | -0.0026699 | 0.0039879 | 0.0050657 | 0.010714 | 0.01742 | 0.02554 | 0.03522 | 0.047153 | 0.061878 | 0.079831 | 0.10209 | 0.12954 | 0.16363 | 0.20567 | 0.25822 | 0.32324 | 0.40324 | 0.50026 | 0.61626 | 0.75263 | 0.90931 | 1.0851 | 1.2768 | 1.4798
CE PM | A4 | Wimbledon South | WIMBS1 | -0.012195 | 0.033694 | 0.04118 | 0.080117 | 0.12636 | 0.18234 | 0.24909 | 0.33135 | 0.43287 | 0.55666 | 0.71012 | 0.89946 | 1.1345 | 1.4244 | 1.7868 | 2.2352 | 2.7869 | 3.4559 | 4.2558 | 5.1962 | 6.2766 | 7.4888 | 8.8108 | 10.2104
CE PM | P3 | Wincobank | WIBA_3 | 0.027837 | 0.035666 | 0.037179 | 0.043802 | 0.051791 | 0.061364 | 0.072811 | 0.086909 | 0.10432 | 0.1256 | 0.15202 | 0.18463 | 0.22516 | 0.27519 | 0.33777 | 0.41519 | 0.51043 | 0.62591 | 0.76398 | 0.92628 | 1.1128 | 1.322 | 1.5501 | 1.7916
CE PM | M8 | Wylfa | WYLF_1 | 0.019117 | 0.022903 | 0.023711 | 0.026959 | 0.030883 | 0.035572 | 0.041163 | 0.048039 | 0.056529 | 0.066901 | 0.079774 | 0.095682 | 0.11544 | 0.13984 | 0.17034 | 0.20807 | 0.25446 | 0.3107 | 0.37792 | 0.45693 | 0.54769 | 0.64949 | 0.76051 | 0.87803
CE PM | D5 | Wymondley | WYMOM_1 | 0.029968 | 0.046102 | 0.048959 | 0.062596 | 0.078923 | 0.098579 | 0.12205 | 0.15098 | 0.18669 | 0.23028 | 0.28436 | 0.35111 | 0.43401 | 0.53631 | 0.66423 | 0.8225 | 1.0172 | 1.2533 | 1.5356 | 1.8675 | 2.2488 | 2.6766 | 3.1431 | 3.6371
CE PM | 0 | 0 | 0 | 0 | 0 | 0 | 0 | 0 | 0 | 0 | 0 | 0 | 0 | 0 | 0 | 0 | 0 | 0 | 0 | 0 | 0 | 0 | 0 | 0 | 0 | 0 | 0
CE PM | A7 | 0 | M_ACTLLU_C | 0 | 0 | 0 | 0 | 0 | 0 | 0 | 0 | 0 | 0 | 0 | 0 | 0 | 0 | 0 | 0 | 0 | 0 | 0 | 0 | 0 | 0 | 0 | 0
CE PM | Q2 | 0 | M_GRTO | 0 | 0 | 0 | 0 | 0 | 0 | 0 | 0 | 0 | 0 | 0 | 0 | 0 | 0 | 0 | 0 | 0 | 0 | 0 | 0 | 0 | 0 | 0 | 0
CE PM | P3 | 0 | M_TEMP | 0 | 0 | 0 | 0 | 0 | 0 | 0 | 0 | 0 | 0 | 0 | 0 | 0 | 0 | 0 | 0 | 0 | 0 | 0 | 0 | 0 | 0 | 0 | 0
CE PM | H2 | 0 | T__KYELT003 | 0 | 0 | 0 | 0 | 0 | 0 | 0 | 0 | 0 | 0 | 0 | 0 | 0 | 0 | 0 | 0 | 0 | 0 | 0 | 0 | 0 | 0 | 0 | 0
CE PM | P3 | 0 | T__MYELT001 | 0 | 0 | 0 | 0 | 0 | 0 | 0 | 0 | 0 | 0 | 0 | 0 | 0 | 0 | 0 | 0 | 0 | 0 | 0 | 0 | 0 | 0 | 0 | 0
CE PM | M8 | 0 | T_ANGLD-1 | 0 | 0 | 0 | 0 | 0 | 0 | 0 | 0 | 0 | 0 | 0 | 0 | 0 | 0 | 0 | 0 | 0 | 0 | 0 | 0 | 0 | 0 | 0 | 0
CE PM | H1 | 0 | T_BAGED-1 | 0 | 0 | 0 | 0 | 0 | 0 | 0 | 0 | 0 | 0 | 0 | 0 | 0 | 0 | 0 | 0 | 0 | 0 | 0 | 0 | 0 | 0 | 0 | 0
CE PM | A1 | 0 | T_BARK_NR | 0 | 0 | 0 | 0 | 0 | 0 | 0 | 0 | 0 | 0 | 0 | 0 | 0 | 0 | 0 | 0 | 0 | 0 | 0 | 0 | 0 | 0 | 0 | 0
CE PM | A1 | 0 | T_BARK-CTRL | 0 | 0 | 0 | 0 | 0 | 0 | 0 | 0 | 0 | 0 | 0 | 0 | 0 | 0 | 0 | 0 | 0 | 0 | 0 | 0 | 0 | 0 | 0 | 0
CE PM | 0 | 0 | 0 | 0 | 0 | 0 | 0 | 0 | 0 | 0 | 0 | 0 | 0 | 0 | 0 | 0 | 0 | 0 | 0 | 0 | 0 | 0 | 0 | 0 | 0 | 0 | 0
CE PM | L5 | 0 | T_BRER_RTK | 0 | 0 | 0 | 0 | 0 | 0 | 0 | 0 | 0 | 0 | 0 | 0 | 0 | 0 | 0 | 0 | 0 | 0 | 0 | 0 | 0 | 0 | 0 | 0
CE PM | A6 | 0 | T_BUSH_RTK | 0 | 0 | 0 | 0 | 0 | 0 | 0 | 0 | 0 | 0 | 0 | 0 | 0 | 0 | 0 | 0 | 0 | 0 | 0 | 0 | 0 | 0 | 0 | 0
CE PM | N3 | 0 | T_CASKD-1 | 0 | 0 | 0 | 0 | 0 | 0 | 0 | 0 | 0 | 0 | 0 | 0 | 0 | 0 | 0 | 0 | 0 | 0 | 0 | 0 | 0 | 0 | 0 | 0
CE PM | D5 | 0 | T_CORM_RTK | 0 | 0 | 0 | 0 | 0 | 0 | 0 | 0 | 0 | 0 | 0 | 0 | 0 | 0 | 0 | 0 | 0 | 0 | 0 | 0 | 0 | 0 | 0 | 0
CE PM | A6 | 0 | T_ELSTR-1 | 0 | 0 | 0 | 0 | 0 | 0 | 0 | 0 | 0 | 0 | 0 | 0 | 0 | 0 | 0 | 0 | 0 | 0 | 0 | 0 | 0 | 0 | 0 | 0
CE PM | D6 | 0 | T_FOXJD-1 | 0 | 0 | 0 | 0 | 0 | 0 | 0 | 0 | 0 | 0 | 0 | 0 | 0 | 0 | 0 | 0 | 0 | 0 | 0 | 0 | 0 | 0 | 0 | 0
CE PM | D6 | 0 | T_FOXJD-2 | 0 | 0 | 0 | 0 | 0 | 0 | 0 | 0 | 0 | 0 | 0 | 0 | 0 | 0 | 0 | 0 | 0 | 0 | 0 | 0 | 0 | 0 | 0 | 0
CE PM | N3 | 0 | T_FROD_NR | 0 | 0 | 0 | 0 | 0 | 0 | 0 | 0 | 0 | 0 | 0 | 0 | 0 | 0 | 0 | 0 | 0 | 0 | 0 | 0 | 0 | 0 | 0 | 0
CE PM | C3 | 0 | T_GLNG | 0 | 0 | 0 | 0 | 0 | 0 | 0 | 0 | 0 | 0 | 0 | 0 | 0 | 0 | 0 | 0 | 0 | 0 | 0 | 0 | 0 | 0 | 0 | 0
CE PM | Q8 | 0 | T_HARK_NR | 0 | 0 | 0 | 0 | 0 | 0 | 0 | 0 | 0 | 0 | 0 | 0 | 0 | 0 | 0 | 0 | 0 | 0 | 0 | 0 | 0 | 0 | 0 | 0
CE PM | D4 | 0 | T_LBUZ_RTK | 0 | 0 | 0 | 0 | 0 | 0 | 0 | 0 | 0 | 0 | 0 | 0 | 0 | 0 | 0 | 0 | 0 | 0 | 0 | 0 | 0 | 0 | 0 | 0
CE PM | H2 | 0 | T_LLWSD-1 | 0 | 0 | 0 | 0 | 0 | 0 | 0 | 0 | 0 | 0 | 0 | 0 | 0 | 0 | 0 | 0 | 0 | 0 | 0 | 0 | 0 | 0 | 0 | 0
CE PM | L3 | 0 | T_LONGB-RTK | 0 | 0 | 0 | 0 | 0 | 0 | 0 | 0 | 0 | 0 | 0 | 0 | 0 | 0 | 0 | 0 | 0 | 0 | 0 | 0 | 0 | 0 | 0 | 0
CE PM | R6 | 0 | T_OXEN_NR | 0 | 0 | 0 | 0 | 0 | 0 | 0 | 0 | 0 | 0 | 0 | 0 | 0 | 0 | 0 | 0 | 0 | 0 | 0 | 0 | 0 | 0 | 0 | 0
CE PM | L3 | 0 | T_PATB_RTK | 0 | 0 | 0 | 0 | 0 | 0 | 0 | 0 | 0 | 0 | 0 | 0 | 0 | 0 | 0 | 0 | 0 | 0 | 0 | 0 | 0 | 0 | 0 | 0
CE PM | P2 | 0 | T_POPP_3RTK | 0 | 0 | 0 | 0 | 0 | 0 | 0 | 0 | 0 | 0 | 0 | 0 | 0 | 0 | 0 | 0 | 0 | 0 | 0 | 0 | 0 | 0 | 0 | 0
CE PM | C4 | 0 | T_SELL-1 | 0 | 0 | 0 | 0 | 0 | 0 | 0 | 0 | 0 | 0 | 0 | 0 | 0 | 0 | 0 | 0 | 0 | 0 | 0 | 0 | 0 | 0 | 0 | 0
CE PM | 0 | 0 | 0 | 0 | 0 | 0 | 0 | 0 | 0 | 0 | 0 | 0 | 0 | 0 | 0 | 0 | 0 | 0 | 0 | 0 | 0 | 0 | 0 | 0 | 0 | 0 | 0
CE PM | 0 | 0 | 0 | 0 | 0 | 0 | 0 | 0 | 0 | 0 | 0 | 0 | 0 | 0 | 0 | 0 | 0 | 0 | 0 | 0 | 0 | 0 | 0 | 0 | 0 | 0 | 0
CE PM | C2 | 0 | T_SINGL1 | 0 | 0 | 0 | 0 | 0 | 0 | 0 | 0 | 0 | 0 | 0 | 0 | 0 | 0 | 0 | 0 | 0 | 0 | 0 | 0 | 0 | 0 | 0 | 0
CE PM | 0 | 0 | 0 | 0 | 0 | 0 | 0 | 0 | 0 | 0 | 0 | 0 | 0 | 0 | 0 | 0 | 0 | 0 | 0 | 0 | 0 | 0 | 0 | 0 | 0 | 0 | 0
CE PM | P3 | 0 | T_TINSD-1 | 0 | 0 | 0 | 0 | 0 | 0 | 0 | 0 | 0 | 0 | 0 | 0 | 0 | 0 | 0 | 0 | 0 | 0 | 0 | 0 | 0 | 0 | 0 | 0
CE PM | Q2 | 0 | T_TODSD-1 | 0 | 0 | 0 | 0 | 0 | 0 | 0 | 0 | 0 | 0 | 0 | 0 | 0 | 0 | 0 | 0 | 0 | 0 | 0 | 0 | 0 | 0 | 0 | 0
CE PM | Q2 | 0 | T_WILCT-1 | 0 | 0 | 0 | 0 | 0 | 0 | 0 | 0 | 0 | 0 | 0 | 0 | 0 | 0 | 0 | 0 | 0 | 0 | 0 | 0 | 0 | 0 | 0 | 0
CE PM | A7 | 0 | T_KSGND-1 | 0 | 0 | 0 | 0 | 0 | 0 | 0 | 0 | 0 | 0 | 0 | 0 | 0 | 0 | 0 | 0 | 0 | 0 | 0 | 0 | 0 | 0 | 0 | 0
CE PM | P6 | 0 | B_EXTRA_3 | 0 | 0 | 0 | 0 | 0 | 0 | 0 | 0 | 0 | 0 | 0 | 0 | 0 | 0 | 0 | 0 | 0 | 0 | 0 | 0 | 0 | 0 | 0 | 0
CE PM | N3 | 0 | B_EXTRA_4 | 0 | 0 | 0 | 0 | 0 | 0 | 0 | 0 | 0 | 0 | 0 | 0 | 0 | 0 | 0 | 0 | 0 | 0 | 0 | 0 | 0 | 0 | 0 | 0
CE PM | P8 | 0 | B_EXTRA_5 | 0 | 0 | 0 | 0 | 0 | 0 | 0 | 0 | 0 | 0 | 0 | 0 | 0 | 0 | 0 | 0 | 0 | 0 | 0 | 0 | 0 | 0 | 0 | 0
CE PM | C4 | 0 | B_EXTRA_6 | 0 | 0 | 0 | 0 | 0 | 0 | 0 | 0 | 0 | 0 | 0 | 0 | 0 | 0 | 0 | 0 | 0 | 0 | 0 | 0 | 0 | 0 | 0 | 0

## SHET Difference
Difference in MW (Old demands - New Demands)
Difference in MW
Boundary B4
Scenario | Minor Flopzone | GSP Name | Elexon id | 17/18 | 18/19 | 19/20 | 20/21 | 21/22 | 22/23 | 23/24 | 24/25 | 25/26 | 26/27 | 27/28 | 28/29 | 29/30 | 30/31 | 31/32 | 32/33 | 33/34 | 34/35 | 35/36 | 36/37 | 37/38 | 38/39 | 39/40 | 40/41 | MW Difference ( May version - October version) | 17/18 | 18/19 | 19/20 | 20/21 | 21/22 | 22/23 | 23/24 | 24/25 | 25/26 | 26/27 | 27/28 | 28/29 | 29/30 | 30/31 | 31/32 | 32/33 | 33/34 | 34/35 | 35/36 | 36/37 | 37/38 | 38/39 | 39/40 | 40/41
CR Peak | T4 | Abernethy | ABNE_P | -0.014628 | -0.033096 | -0.080461 | -0.13769 | -0.20671 | -0.28511 | -0.36779 | -0.46254 | -0.58903 | -0.7407 | -0.93075 | -1.1594 | -1.4263 | -1.7338 | -2.0871 | -2.4801 | -2.9072 | -3.3408 | -3.7363 | -4.1049 | -4.4293 | -4.6941 | -4.9701 | -4.9806 | CR Peak | -0.50601 | -1.1086 | -2.7105 | -4.6372 | -6.9475 | -9.5714 | -12.3658 | -15.5834 | -19.8595 | -24.9947 | -31.4185 | -39.1544 | -48.2037 | -58.6547 | -70.6734 | -84.0613 | -98.6078 | -113.3958 | -126.9653 | -139.6068 | -150.7218 | -159.8075 | -169.2833 | -169.5741
CR Peak | T5 | Alness | ALNE_P | -0.012797 | -0.026924 | -0.066316 | -0.11342 | -0.16947 | -0.23313 | -0.30179 | -0.38132 | -0.48642 | -0.61288 | -0.77072 | -0.96101 | -1.1843 | -1.4429 | -1.7407 | -2.0729 | -2.4338 | -2.8013 | -3.1411 | -3.4574 | -3.7352 | -3.9628 | -4.2002 | -4.2053 | TD Peak | -0.50601 | -1.3125 | -2.9706 | -4.8865 | -7.2755 | -10.0728 | -13.3556 | -17.5679 | -22.0851 | -27.834 | -34.6705 | -43.5155 | -52.8308 | -63.9798 | -76.2846 | -89.9492 | -104.7375 | -119.99 | -134.9316 | -148.9749 | -161.4596 | -171.7531 | -180.649 | -181.7649
CR Peak | T4 | Arbroath | ARBR_P | -0.010465 | -0.025934 | -0.062092 | -0.10633 | -0.16052 | -0.22208 | -0.28531 | -0.35684 | -0.45351 | -0.56894 | -0.71427 | -0.88871 | -1.0909 | -1.3226 | -1.5878 | -1.8818 | -2.2016 | -2.5248 | -2.8146 | -3.0852 | -3.3241 | -3.5178 | -3.7199 | -3.732 | SP Peak | -0.50602 | -0.79487 | -1.0858 | -1.4259 | -1.8162 | -2.2783 | -2.8254 | -3.4776 | -4.4769 | -5.4723 | -6.6924 | -8.2276 | -10.1185 | -12.4614 | -15.3737 | -18.9881 | -23.4213 | -28.793 | -35.192 | -42.6669 | -51.2014 | -60.6343 | -70.7824 | -81.3054
CR Peak | T3 | Ardkinglas | ARDK_P | 0 | 0 | 0 | 0 | 0 | 0 | 0 | 0 | 0 | 0 | 0 | 0 | 0 | 0 | 0 | 0 | 0 | 0 | 0 | 0 | 0 | 0 | 0 | 0 | CE Peak | -0.50601 | -0.76594 | -1.0454 | -1.3544 | -1.7224 | -2.1638 | -2.6841 | -3.3239 | -4.114 | -5.0781 | -6.2774 | -7.7665 | -9.6215 | -11.916 | -14.792 | -18.3553 | -22.7457 | -28.0674 | -34.4188 | -41.8583 | -50.3523 | -59.7851 | -69.9304 | -80.4622
CR Peak | T1 | Ardmore | ARMO_P | -0.012387 | -0.026062 | -0.064195 | -0.10979 | -0.16405 | -0.22567 | -0.29214 | -0.36912 | -0.47085 | -0.59327 | -0.74606 | -0.93026 | -1.1464 | -1.3967 | -1.685 | -2.0066 | -2.3559 | -2.7117 | -3.0406 | -3.3468 | -3.6157 | -3.836 | -4.0658 | -4.0708 | CR AM | 0 | -0.045545 | -0.091397 | -0.15797 | -0.25495 | -0.36551 | -0.44784 | -0.52331 | -0.64807 | -0.78769 | -0.97672 | -1.1956 | -1.4236 | -1.659 | -1.911 | -2.1699 | -2.4565 | -2.7205 | -2.8593 | -2.9969 | -3.1335 | -3.2225 | -3.3148 | -3.4063
CR Peak | T1 | Beauly | BEAU_P | -0.012159 | -0.025582 | -0.063012 | -0.10777 | -0.16103 | -0.22152 | -0.28676 | -0.36232 | -0.46218 | -0.58234 | -0.73231 | -0.91313 | -1.1253 | -1.371 | -1.6539 | -1.9696 | -2.3125 | -2.6617 | -2.9846 | -3.2852 | -3.5491 | -3.7654 | -3.9909 | -3.9958 | CR PM | -0.31795 | -0.52709 | -2.0256 | -3.6697 | -6.1237 | -9.7986 | -15.1883 | -22.5519 | -31.3636 | -39.7315 | -45.9639 | -50.2389 | -53.8896 | -57.738 | -62.193 | -67.2423 | -72.7531 | -78.4562 | -83.9784 | -89.1674 | -93.7746 | -97.6981 | -101.83 | -102.2137
CR Peak | T1 | Berryburn | BERB_P | 0 | 0 | 0 | 0 | 0 | 0 | 0 | 0 | 0 | 0 | 0 | 0 | 0 | 0 | 0 | 0 | 0 | 0 | 0 | 0 | 0 | 0 | 0 | 0 | TD AM | 0 | -0.073239 | -0.14839 | -0.24463 | -0.37384 | -0.52755 | -0.68767 | -0.90977 | -1.0878 | -1.3212 | -1.573 | -1.9395 | -2.1973 | -2.5222 | -2.8006 | -3.0879 | -3.4042 | -3.7331 | -4.0729 | -4.4235 | -4.7792 | -5.0699 | -5.2528 | -5.474
CR Peak | T1 | Boat of Garten | BOAG_P | -0.0090698 | -0.019082 | -0.047002 | -0.080384 | -0.12012 | -0.16523 | -0.2139 | -0.27026 | -0.34475 | -0.43438 | -0.54624 | -0.68111 | -0.83937 | -1.0226 | -1.2337 | -1.4692 | -1.7249 | -1.9854 | -2.2263 | -2.4505 | -2.6473 | -2.8086 | -2.9769 | -2.9805 | TD PM | -0.31795 | -0.55046 | -1.1894 | -1.8838 | -2.7345 | -3.7452 | -5.0043 | -6.5937 | -8.514 | -10.9582 | -13.9845 | -17.8026 | -22.313 | -27.7368 | -34.1059 | -41.416 | -49.527 | -58.1634 | -66.9221 | -75.4275 | -83.2589 | -90.1587 | -96.4387 | -99.0779
CR Peak | T4 | Braco West | BRAC_P | -0.01095 | -0.024774 | -0.060229 | -0.10307 | -0.15473 | -0.21342 | -0.27531 | -0.34624 | -0.44092 | -0.55445 | -0.69672 | -0.86789 | -1.0676 | -1.2979 | -1.5623 | -1.8565 | -2.1762 | -2.5007 | -2.7968 | -3.0727 | -3.3156 | -3.5137 | -3.7204 | -3.7282 | SP AM | 0 | -0.0029262 | -0.0095919 | -0.016158 | -0.023302 | -0.030368 | -0.036307 | -0.042192 | -0.074396 | -0.080739 | -0.08702 | -0.095909 | -0.10471 | -0.11342 | -0.12204 | -0.13061 | -0.13995 | -0.14921 | -0.15839 | -0.16749 | -0.17653 | -0.18148 | -0.18641 | -0.19132
CR Peak | T4 | Bridge of Dun | BRID_P | -0.010037 | -0.023067 | -0.055927 | -0.09572 | -0.14384 | -0.1985 | -0.25588 | -0.32149 | -0.40926 | -0.51442 | -0.64632 | -0.80494 | -0.98984 | -1.2027 | -1.4471 | -1.7188 | -2.0141 | -2.3137 | -2.5861 | -2.8401 | -3.0638 | -3.2462 | -3.4363 | -3.4443 | SP PM | -0.31795 | -0.49113 | -0.604 | -0.81238 | -1.0744 | -1.4135 | -1.8563 | -2.4345 | -3.2241 | -4.2374 | -5.5675 | -7.3106 | -9.5606 | -12.423 | -16.0153 | -20.3938 | -25.5165 | -31.2398 | -37.3225 | -43.4941 | -49.5414 | -55.3462 | -60.8907 | -66.1624
CR Peak | T1 | Broadford | BROA_P | -0.0038682 | -0.0081384 | -0.020046 | -0.034283 | -0.051228 | -0.070471 | -0.091225 | -0.11526 | -0.14703 | -0.18526 | -0.23297 | -0.29049 | -0.35798 | -0.43614 | -0.52616 | -0.62659 | -0.73568 | -0.84677 | -0.94948 | -1.0451 | -1.1291 | -1.1979 | -1.2696 | -1.2712 | CE AM | 0 | 0.0010014 | -0.0011388 | -0.003186 | -0.0054641 | -0.0079472 | -0.0098762 | -0.011661 | -0.013384 | -0.015052 | -0.016672 | -0.019265 | -0.021772 | -0.024198 | -0.026551 | -0.028851 | -0.031382 | -0.033841 | -0.036233 | -0.038559 | -0.040825 | -0.041735 | -0.042634 | -0.043523
CR Peak | T5 | Brora | BROR_P | -0.0028898 | -0.0060799 | -0.014976 | -0.025612 | -0.038271 | -0.052646 | -0.068151 | -0.08611 | -0.10984 | -0.1384 | -0.17404 | -0.21701 | -0.26744 | -0.32582 | -0.39307 | -0.4681 | -0.5496 | -0.63259 | -0.70932 | -0.78076 | -0.84348 | -0.89488 | -0.94849 | -0.94964 | CE PM | -0.31795 | -0.48781 | -0.51803 | -0.66138 | -0.83301 | -1.0398 | -1.2868 | -1.5912 | -1.9672 | -2.4263 | -2.996 | -3.699 | -4.5723 | -5.6499 | -6.9976 | -8.6649 | -10.7162 | -13.2034 | -16.1769 | -19.672 | -23.6873 | -28.1918 | -33.1038 | -38.3034
CR Peak | T4 | Burghmuir | BUMU_P | -0.016532 | -0.037402 | -0.09093 | -0.15561 | -0.23361 | -0.32221 | -0.41564 | -0.52272 | -0.66567 | -0.83707 | -1.0519 | -1.3103 | -1.6119 | -1.9594 | -2.3586 | -2.8027 | -3.2854 | -3.7754 | -4.2224 | -4.6389 | -5.0056 | -5.3048 | -5.6168 | -5.6286
CR Peak | T3 | Carradale | CAAD_P | -0.0057163 | -0.012525 | -0.030624 | -0.052392 | -0.078494 | -0.10814 | -0.13971 | -0.17606 | -0.22437 | -0.28239 | -0.35497 | -0.44236 | -0.5446 | -0.66267 | -0.79846 | -0.94971 | -1.114 | -1.2811 | -1.4344 | -1.5772 | -1.7028 | -1.8054 | -1.9125 | -1.9158 | T5 | Boundary B0
CR Peak | T5 | Cassley | CASS_P | -0.0010341 | -0.0023397 | -0.0056881 | -0.0097339 | -0.014613 | -0.020155 | -0.026 | -0.032699 | -0.041641 | -0.052363 | -0.065798 | -0.081964 | -0.10083 | -0.12257 | -0.14754 | -0.17532 | -0.20552 | -0.23617 | -0.26413 | -0.29019 | -0.31313 | -0.33184 | -0.35135 | -0.3521 | MW Difference ( May version - October version) | 17/18 | 18/19 | 19/20 | 20/21 | 21/22 | 22/23 | 23/24 | 24/25 | 25/26 | 26/27 | 27/28 | 28/29 | 29/30 | 30/31 | 31/32 | 32/33 | 33/34 | 34/35 | 35/36 | 36/37 | 37/38 | 38/39 | 39/40 | 40/41
CR Peak | T1 | Ceannacroc | CEAN_P | 0 | 0 | 0 | 0 | 0 | 0 | 0 | 0 | 0 | 0 | 0 | 0 | 0 | 0 | 0 | 0 | 0 | 0 | 0 | 0 | 0 | 0 | 0 | 0 | CR Peak | -0.039997 | -0.084315 | -0.2076 | -0.35506 | -0.53062 | -0.72998 | -0.94488 | -1.1937 | -1.5227 | -1.9184 | -2.4124 | -3.008 | -3.7067 | -4.5157 | -5.4474 | -6.4868 | -7.6157 | -8.7655 | -9.828 | -10.8172 | -11.6858 | -12.3975 | -13.1398 | -13.1562
CR Peak | T4 | Charleston | CHAR_P | -0.0081465 | -0.019925 | -0.047806 | -0.08186 | -0.12348 | -0.17076 | -0.21951 | -0.27475 | -0.34928 | -0.43832 | -0.55036 | -0.68489 | -0.84097 | -1.02 | -1.225 | -1.4523 | -1.6996 | -1.9497 | -2.1745 | -2.3843 | -2.5694 | -2.7198 | -2.8765 | -2.8854 | TD Peak | -0.039997 | -0.098415 | -0.22402 | -0.36846 | -0.5479 | -0.75783 | -1.0057 | -1.3225 | -1.6666 | -2.104 | -2.6261 | -3.2986 | -4.0162 | -4.8738 | -5.8262 | -6.8854 | -8.0313 | -9.213 | -10.3694 | -11.4539 | -12.4149 | -13.2074 | -13.8973 | -13.9694
CR Peak | T3 | Clachan | CLAC_P | 0 | 0 | 0 | 0 | 0 | 0 | 0 | 0 | 0 | 0 | 0 | 0 | 0 | 0 | 0 | 0 | 0 | 0 | 0 | 0 | 0 | 0 | 0 | 0 | SP Peak | -0.039998 | -0.062617 | -0.085131 | -0.11153 | -0.14187 | -0.17788 | -0.22069 | -0.27181 | -0.34846 | -0.42669 | -0.52267 | -0.64337 | -0.7922 | -0.97676 | -1.2063 | -1.4914 | -1.8412 | -2.2651 | -2.7702 | -3.3604 | -4.0344 | -4.7796 | -5.5814 | -6.4129
CR Peak | T2 | Clayhills | CLAY_P | -0.01535 | -0.027511 | -0.069945 | -0.11945 | -0.1765 | -0.24125 | -0.31496 | -0.40242 | -0.51538 | -0.6524 | -0.82187 | -1.0271 | -1.271 | -1.5564 | -1.8872 | -2.2585 | -2.6613 | -3.0744 | -3.4674 | -3.8324 | -4.1512 | -4.4148 | -4.6899 | -4.6864 | CE Peak | -0.039997 | -0.060617 | -0.082549 | -0.10683 | -0.13575 | -0.17046 | -0.21145 | -0.26189 | -0.32421 | -0.4003 | -0.49498 | -0.6125 | -0.75895 | -0.94014 | -1.1673 | -1.4488 | -1.7956 | -2.2161 | -2.718 | -3.3059 | -3.9771 | -4.7227 | -5.5245 | -6.357
CR Peak | T4 | Coupar Angus | COUA_P | -0.009432 | -0.02134 | -0.05188 | -0.088781 | -0.13328 | -0.18383 | -0.23714 | -0.29824 | -0.3798 | -0.47759 | -0.60013 | -0.74757 | -0.91963 | -1.1179 | -1.3457 | -1.5991 | -1.8745 | -2.1541 | -2.4091 | -2.6467 | -2.8559 | -3.0266 | -3.2046 | -3.2114 | CR AM | 0 | -0.0041663 | -0.0083606 | -0.01445 | -0.023322 | -0.033436 | -0.040967 | -0.04787 | -0.059283 | -0.072055 | -0.089347 | -0.10937 | -0.13022 | -0.15176 | -0.17481 | -0.1985 | -0.22472 | -0.24886 | -0.26155 | -0.27414 | -0.28664 | -0.29478 | -0.30323 | -0.3116
CR Peak | T2 | CraigieBuckler | CRAI_P | -0.006858 | -0.018656 | -0.044023 | -0.075443 | -0.11449 | -0.15886 | -0.2033 | -0.25293 | -0.32083 | -0.40156 | -0.50369 | -0.62599 | -0.76681 | -0.92723 | -1.1102 | -1.3123 | -1.5323 | -1.7538 | -1.9487 | -2.131 | -2.2926 | -2.4228 | -2.5586 | -2.5698 | CR PM | -0.032343 | -0.053225 | -0.20527 | -0.37194 | -0.62073 | -0.99361 | -1.5412 | -2.2896 | -3.1849 | -4.0349 | -4.6672 | -5.1002 | -5.4696 | -5.8591 | -6.3101 | -6.8215 | -7.3796 | -7.9575 | -8.518 | -9.0447 | -9.5122 | -9.9105 | -10.33 | -10.3683
CR Peak | T1 | Dallas | DALL_P | 0 | 0 | 0 | 0 | 0 | 0 | 0 | 0 | 0 | 0 | 0 | 0 | 0 | 0 | 0 | 0 | 0 | 0 | 0 | 0 | 0 | 0 | 0 | 0 | TD AM | 0 | -0.0066996 | -0.013574 | -0.022378 | -0.034197 | -0.048258 | -0.062905 | -0.083222 | -0.099505 | -0.12086 | -0.14389 | -0.17742 | -0.201 | -0.23072 | -0.25619 | -0.28247 | -0.3114 | -0.34149 | -0.37258 | -0.40464 | -0.43719 | -0.46378 | -0.4805 | -0.50075
CR Peak | T5 | Dounreay | DOUN_P | -0.0028877 | -0.0060755 | -0.014965 | -0.025593 | -0.038243 | -0.052608 | -0.068102 | -0.086048 | -0.10976 | -0.1383 | -0.17392 | -0.21686 | -0.26725 | -0.32559 | -0.39279 | -0.46777 | -0.5492 | -0.63214 | -0.70881 | -0.7802 | -0.84288 | -0.89424 | -0.9478 | -0.94896 | TD PM | -0.032343 | -0.055362 | -0.11971 | -0.18952 | -0.27493 | -0.37642 | -0.50311 | -0.66287 | -0.85669 | -1.1033 | -1.409 | -1.7942 | -2.2508 | -2.7997 | -3.4452 | -4.1864 | -5.0087 | -5.8844 | -6.7724 | -7.6346 | -8.4282 | -9.1276 | -9.7648 | -10.0314
CR Peak | T4 | Dudhope | DUDH_P | -0.02095 | -0.040558 | -0.10151 | -0.17347 | -0.25775 | -0.35342 | -0.45947 | -0.58383 | -0.74625 | -0.94248 | -1.1863 | -1.4809 | -1.8288 | -2.2339 | -2.702 | -3.2259 | -3.7946 | -4.3759 | -4.9214 | -5.4287 | -5.8728 | -6.2386 | -6.6201 | -6.6214 | SP AM | 0 | -0.00026767 | -0.00087743 | -0.0014781 | -0.0021316 | -0.002778 | -0.0033212 | -0.0038596 | -0.0068055 | -0.0073857 | -0.0079603 | -0.0087734 | -0.0095781 | -0.010375 | -0.011164 | -0.011948 | -0.012802 | -0.013649 | -0.014489 | -0.015322 | -0.016148 | -0.016601 | -0.017052 | -0.017501
CR Peak | T5 | Dunbeath | DUBE_P | -0.00066306 | -0.001395 | -0.0034361 | -0.0058766 | -0.0087812 | -0.01208 | -0.015637 | -0.019758 | -0.025204 | -0.031756 | -0.039934 | -0.049794 | -0.061364 | -0.074761 | -0.090191 | -0.10741 | -0.12611 | -0.14515 | -0.16276 | -0.17915 | -0.19354 | -0.20533 | -0.21763 | -0.2179 | SP PM | -0.032343 | -0.049935 | -0.061359 | -0.0825 | -0.10909 | -0.14352 | -0.18852 | -0.24729 | -0.32733 | -0.43036 | -0.5656 | -0.74284 | -0.97165 | -1.2628 | -1.6281 | -2.0734 | -2.5945 | -3.1766 | -3.7953 | -4.423 | -5.0381 | -5.6285 | -6.1925 | -6.7287
CR Peak | T1 | Dunvegan | DUGR_P | -0.0033302 | -0.0070065 | -0.017258 | -0.029515 | -0.044103 | -0.06067 | -0.078537 | -0.099233 | -0.12658 | -0.15949 | -0.20057 | -0.25009 | -0.3082 | -0.37548 | -0.45298 | -0.53944 | -0.63336 | -0.72901 | -0.81743 | -0.89975 | -0.97204 | -1.0313 | -1.093 | -1.0944 | CE AM | 0 | 9.1605e-05 | -0.00010417 | -0.00029144 | -0.00049984 | -0.00072698 | -0.00090344 | -0.0010667 | -0.0012243 | -0.0013769 | -0.0015251 | -0.0017623 | -0.0019916 | -0.0022136 | -0.0024288 | -0.0026392 | -0.0028708 | -0.0030957 | -0.0033144 | -0.0035273 | -0.0037345 | -0.0038177 | -0.0039 | -0.0039813
CR Peak | T2 | Dyce | DYCE_P | -0.014173 | -0.029677 | -0.073163 | -0.12512 | -0.18691 | -0.25707 | -0.33285 | -0.4207 | -0.53671 | -0.67633 | -0.85055 | -1.0606 | -1.3072 | -1.5928 | -1.9219 | -2.289 | -2.6878 | -3.0941 | -3.47 | -3.8199 | -4.1271 | -4.3789 | -4.6415 | -4.6469 | CE PM | -0.032343 | -0.049631 | -0.052687 | -0.067251 | -0.084691 | -0.1057 | -0.13081 | -0.16177 | -0.2 | -0.24669 | -0.30462 | -0.37611 | -0.46493 | -0.57453 | -0.7116 | -0.88119 | -1.0898 | -1.3428 | -1.6453 | -2.0008 | -2.4092 | -2.8675 | -3.3671 | -3.8961
CR Peak | T1 | elgin | ELGI_P | -0.020371 | -0.042064 | -0.10397 | -0.17779 | -0.26533 | -0.36474 | -0.4726 | -0.59788 | -0.76301 | -0.96188 | -1.2098 | -1.5089 | -1.8604 | -2.2679 | -2.7376 | -3.262 | -3.8314 | -4.4119 | -4.9504 | -5.4516 | -5.8914 | -6.2521 | -6.6284 | -6.635
CR Peak | T1 | Fasnakyle | FASN_P | -0.00014317 | -0.00030123 | -0.00074196 | -0.0012689 | -0.0018961 | -0.0026083 | -0.0033765 | -0.0042663 | -0.0054421 | -0.0068569 | -0.0086229 | -0.010752 | -0.01325 | -0.016143 | -0.019475 | -0.023192 | -0.02723 | -0.031342 | -0.035143 | -0.038682 | -0.04179 | -0.044337 | -0.046992 | -0.04705 | T1, T2, T5, T6 | Boundary B0 17/18: Boundary B2
CR Peak | T2 | Fetteresso | FETT_P | 0 | 0 | 0 | 0 | 0 | 0 | 0 | 0 | 0 | 0 | 0 | 0 | 0 | 0 | 0 | 0 | 0 | 0 | 0 | 0 | 0 | 0 | 0 | 0 | MW Difference ( May version - October version) | 17/18 | 18/19 | 19/20 | 20/21 | 21/22 | 22/23 | 23/24 | 24/25 | 25/26 | 26/27 | 27/28 | 28/29 | 29/30 | 30/31 | 31/32 | 32/33 | 33/34 | 34/35 | 35/36 | 36/37 | 37/38 | 38/39 | 39/40 | 40/41
CR Peak | T2 | Fiddes | FIDD_P | -0.0051058 | -0.012513 | -0.030013 | -0.051393 | -0.07753 | -0.10723 | -0.13782 | -0.17249 | -0.21927 | -0.27515 | -0.34548 | -0.42991 | -0.52786 | -0.64018 | -0.76879 | -0.91142 | -1.0666 | -1.2235 | -1.3644 | -1.496 | -1.6121 | -1.7064 | -1.8047 | -1.8103 | CR Peak | -0.34174 | -0.73072 | -1.7945 | -3.0694 | -4.5914 | -6.3199 | -8.1746 | -10.3179 | -13.1566 | -16.5696 | -20.8333 | -25.9715 | -31.9931 | -38.9584 | -46.9759 | -55.9155 | -65.6265 | -75.5096 | -84.6192 | -93.1025 | -100.5553 | -106.6564 | -113.0195 | -113.1798
CR Peak | T1 | Fort Augustus | FAUG_P | -0.00067536 | -0.0014209 | -0.0034998 | -0.0059856 | -0.008944 | -0.012304 | -0.015927 | -0.020124 | -0.025671 | -0.032345 | -0.040675 | -0.050717 | -0.062501 | -0.076147 | -0.091863 | -0.1094 | -0.12844 | -0.14784 | -0.16577 | -0.18247 | -0.19713 | -0.20914 | -0.22167 | -0.22194 | TD Peak | -0.34174 | -0.85747 | -1.9477 | -3.2036 | -4.7661 | -6.5945 | -8.7484 | -11.5056 | -14.4861 | -18.2765 | -22.7942 | -28.6231 | -34.8126 | -42.214 | -50.4143 | -59.5295 | -69.3921 | -79.5633 | -89.5202 | -98.8661 | -107.1574 | -113.9945 | -119.9303 | -120.5966
CR Peak | T1 | Fort William | FWIL_P | -0.010447 | -0.02198 | -0.054138 | -0.092589 | -0.13835 | -0.19032 | -0.24637 | -0.3113 | -0.39709 | -0.50033 | -0.62918 | -0.78453 | -0.96682 | -1.1779 | -1.421 | -1.6922 | -1.9869 | -2.2869 | -2.5643 | -2.8225 | -3.0493 | -3.2351 | -3.4289 | -3.4331 | SP Peak | -0.34175 | -0.53567 | -0.72954 | -0.95663 | -1.2174 | -1.5267 | -1.8938 | -2.332 | -2.9942 | -3.664 | -4.4854 | -5.5188 | -6.7923 | -8.3712 | -10.3347 | -12.7724 | -15.7627 | -19.3869 | -23.705 | -28.7497 | -34.5101 | -40.8788 | -47.7305 | -54.8355
CR Peak | T2 | Fraserburgh | FRAS_P | -0.0068338 | -0.015666 | -0.037999 | -0.065034 | -0.097713 | -0.13484 | -0.17383 | -0.21843 | -0.27809 | -0.34957 | -0.4392 | -0.54701 | -0.6727 | -0.81743 | -0.98359 | -1.1683 | -1.3692 | -1.5729 | -1.7583 | -1.9311 | -2.0833 | -2.2074 | -2.3367 | -2.3421 | CE Peak | -0.34174 | -0.51769 | -0.70557 | -0.91346 | -1.1611 | -1.4583 | -1.8089 | -2.2403 | -2.7731 | -3.4236 | -4.233 | -5.2376 | -6.4894 | -8.0381 | -9.9795 | -12.3852 | -15.3493 | -18.9424 | -23.231 | -28.2545 | -33.9901 | -40.3604 | -47.2118 | -54.3243
CR Peak | T1 | Glenfarclas | GLEF_P | 0 | 0 | 0 | 0 | 0 | 0 | 0 | 0 | 0 | 0 | 0 | 0 | 0 | 0 | 0 | 0 | 0 | 0 | 0 | 0 | 0 | 0 | 0 | 0 | CR AM | 0 | -0.02976 | -0.059719 | -0.10322 | -0.16659 | -0.23883 | -0.29262 | -0.34193 | -0.42346 | -0.51468 | -0.6382 | -0.78123 | -0.93018 | -1.084 | -1.2487 | -1.4179 | -1.6051 | -1.7776 | -1.8683 | -1.9582 | -2.0474 | -2.1056 | -2.1659 | -2.2257
CR Peak | T1 | Grudie Bridge | GRUB_P | -0.0015971 | -0.0033601 | -0.0082764 | -0.014155 | -0.021151 | -0.029095 | -0.037664 | -0.047589 | -0.060706 | -0.076488 | -0.096186 | -0.11994 | -0.1478 | -0.18007 | -0.21724 | -0.2587 | -0.30374 | -0.34961 | -0.39201 | -0.43149 | -0.46616 | -0.49456 | -0.52419 | -0.52483 | CR PM | -0.22337 | -0.36841 | -1.4193 | -2.5716 | -4.2915 | -6.8687 | -10.6518 | -15.8218 | -22.0072 | -27.8802 | -32.2508 | -35.2451 | -37.8003 | -40.4942 | -43.6136 | -47.1502 | -51.0098 | -55.0055 | -58.8793 | -62.519 | -65.7501 | -68.5028 | -71.4018 | -71.6676
CR Peak | T1 | Inverness | INNE_P | -0.027504 | -0.057865 | -0.14253 | -0.24376 | -0.36424 | -0.50106 | -0.64862 | -0.81955 | -1.0454 | -1.3172 | -1.6564 | -2.0654 | -2.5453 | -3.101 | -3.7411 | -4.4552 | -5.2308 | -6.0207 | -6.751 | -7.4309 | -8.0278 | -8.517 | -9.0272 | -9.0382 | TD AM | 0 | -0.047855 | -0.096959 | -0.15984 | -0.24427 | -0.3447 | -0.44933 | -0.59445 | -0.71076 | -0.86327 | -1.0278 | -1.2673 | -1.4357 | -1.648 | -1.83 | -2.0177 | -2.2243 | -2.4392 | -2.6613 | -2.8903 | -3.1228 | -3.3127 | -3.4322 | -3.5768
CR Peak | T1 | Keith | KEIT_P | -0.010524 | -0.021687 | -0.053625 | -0.064736 | -0.0966 | -0.13278 | -0.17206 | -0.21771 | -0.27785 | -0.35028 | -0.44059 | -0.54953 | -0.67757 | -0.82603 | -0.99715 | -1.1882 | -1.3957 | -1.6073 | -1.8036 | -1.9863 | -2.1466 | -2.2781 | -2.4153 | -2.4176 | TD PM | -0.22337 | -0.38368 | -0.82946 | -1.3133 | -1.9056 | -2.6092 | -3.4872 | -4.5946 | -5.9363 | -7.6438 | -9.7594 | -12.4266 | -15.5846 | -19.3815 | -23.8445 | -28.9682 | -34.6534 | -40.7071 | -46.8463 | -52.8071 | -58.2942 | -63.1295 | -67.5338 | -69.3788
CR Peak | T4 | Killin | KIIN_P | -0.0014464 | -0.0026957 | -0.0067984 | -0.011614 | -0.017211 | -0.023562 | -0.030695 | -0.039108 | -0.050035 | -0.063263 | -0.079661 | -0.0995 | -0.123 | -0.15043 | -0.18216 | -0.21774 | -0.25634 | -0.29587 | -0.33322 | -0.36792 | -0.39828 | -0.42332 | -0.44945 | -0.44933 | SP AM | 0 | -0.001912 | -0.0062674 | -0.010558 | -0.015226 | -0.019843 | -0.023723 | -0.027569 | -0.048611 | -0.052756 | -0.05686 | -0.062668 | -0.068416 | -0.074107 | -0.079744 | -0.085344 | -0.091446 | -0.097495 | -0.10349 | -0.10944 | -0.11534 | -0.11858 | -0.1218 | -0.12501
CR Peak | T1 | Kinlochleven | KINL_P | -0.0013296 | -0.0027974 | -0.0068902 | -0.011784 | -0.017608 | -0.024222 | -0.031356 | -0.039619 | -0.050539 | -0.063678 | -0.080077 | -0.099848 | -0.12305 | -0.14991 | -0.18085 | -0.21537 | -0.25287 | -0.29106 | -0.32636 | -0.35923 | -0.38809 | -0.41173 | -0.4364 | -0.43693 | SP PM | -0.22337 | -0.34491 | -0.42394 | -0.57006 | -0.75384 | -0.99175 | -1.3026 | -1.7086 | -2.262 | -2.9736 | -3.9078 | -5.132 | -6.7123 | -8.7229 | -11.2462 | -14.322 | -17.9205 | -21.9409 | -26.2138 | -30.5492 | -34.7973 | -38.8751 | -42.7701 | -46.4735
CR Peak | T2 | Kintore | KINT_P | -0.025049 | -0.057364 | -0.13917 | -0.21103 | -0.31704 | -0.43747 | -0.56402 | -0.70879 | -0.90237 | -1.1344 | -1.4252 | -1.7751 | -2.183 | -2.6528 | -3.1921 | -3.7919 | -4.4437 | -5.1051 | -5.707 | -6.2681 | -6.7622 | -7.165 | -7.5851 | -7.6023 | CE AM | 0 | 0.00065433 | -0.00074408 | -0.0020817 | -0.0035703 | -0.0051928 | -0.0064532 | -0.0076192 | -0.008745 | -0.0098351 | -0.010894 | -0.012588 | -0.014226 | -0.015811 | -0.017349 | -0.018852 | -0.020506 | -0.022112 | -0.023675 | -0.025195 | -0.026676 | -0.02727 | -0.027857 | -0.028438
CR Peak | T5 | Lairg | LAIR_P | -0.00058144 | -0.0012233 | -0.0030131 | -0.0051532 | -0.0077002 | -0.010593 | -0.013712 | -0.017326 | -0.022101 | -0.027846 | -0.035018 | -0.043664 | -0.053809 | -0.065557 | -0.079088 | -0.094184 | -0.11058 | -0.12728 | -0.14272 | -0.15709 | -0.16971 | -0.18005 | -0.19084 | -0.19107 | CE PM | -0.22337 | -0.34275 | -0.36389 | -0.46451 | -0.58499 | -0.73014 | -0.90358 | -1.1174 | -1.3815 | -1.704 | -2.1041 | -2.5978 | -3.2113 | -3.9682 | -4.9149 | -6.0862 | -7.5272 | -9.2744 | -11.3633 | -13.8187 | -16.6395 | -19.804 | -23.2548 | -26.9077
CR Peak | T4 | Lunanhead | LUNA_P | -0.011379 | -0.025905 | -0.06291 | -0.10766 | -0.16169 | -0.22307 | -0.28767 | -0.36164 | -0.46047 | -0.57894 | -0.72745 | -0.9061 | -1.1145 | -1.3545 | -1.6302 | -1.9368 | -2.2701 | -2.6083 | -2.9164 | -3.2036 | -3.4565 | -3.6627 | -3.8778 | -3.8863
CR Peak | T4 | Lyndhurst | LYND_P | -0.0084256 | -0.020821 | -0.049872 | -0.085405 | -0.1289 | -0.17833 | -0.22913 | -0.28661 | -0.36429 | -0.45703 | -0.5738 | -0.71396 | -0.87646 | -1.0627 | -1.2759 | -1.5122 | -1.7693 | -2.0292 | -2.2624 | -2.48 | -2.6722 | -2.8281 | -2.9906 | -3.0002
CR Peak | T1 | Macduff | MACD_P | -0.0051786 | -0.011202 | -0.027453 | -0.046962 | -0.070301 | -0.096807 | -0.12515 | -0.15784 | -0.20121 | -0.25333 | -0.31847 | -0.39696 | -0.48885 | -0.59507 | -0.71728 | -0.85348 | -1.0015 | -1.152 | -1.2904 | -1.4193 | -1.5327 | -1.6254 | -1.7221 | -1.7248
CR Peak | T4 | Milton of Craigie | MILC_P | -0.015848 | -0.040149 | -0.095786 | -0.16407 | -0.24798 | -0.34334 | -0.44067 | -0.55044 | -0.69924 | -0.87672 | -1.1004 | -1.3688 | -1.6794 | -2.0348 | -2.4413 | -2.8914 | -3.3812 | -3.8758 | -4.3173 | -4.7297 | -5.0941 | -5.3892 | -5.697 | -5.717
CR Peak | T5 | Mybster | MYBS_P | -0.0045185 | -0.0095067 | -0.023416 | -0.040047 | -0.059841 | -0.082318 | -0.10656 | -0.13464 | -0.17175 | -0.2164 | -0.27214 | -0.33933 | -0.41817 | -0.50947 | -0.61462 | -0.73194 | -0.85936 | -0.98914 | -1.1091 | -1.2208 | -1.3189 | -1.3993 | -1.4831 | -1.4849
CR Peak | T1 | Nairn | NAIR_P | -0.012747 | -0.026818 | -0.066056 | -0.11297 | -0.16881 | -0.23222 | -0.30061 | -0.37982 | -0.48451 | -0.61047 | -0.76769 | -0.95723 | -1.1796 | -1.4372 | -1.7338 | -2.0648 | -2.4242 | -2.7903 | -3.1288 | -3.4439 | -3.7205 | -3.9472 | -4.1837 | -4.1888
CR Peak | T1 | Orrin | ORRI_P | 0 | 0 | 0 | 0 | 0 | 0 | 0 | 0 | 0 | 0 | 0 | 0 | 0 | 0 | 0 | 0 | 0 | 0 | 0 | 0 | 0 | 0 | 0 | 0
CR Peak | T2 | Persley | PERS_P | -0.018439 | -0.039774 | -0.09752 | -0.16682 | -0.24968 | -0.34378 | -0.44448 | -0.56069 | -0.71481 | -0.90002 | -1.1315 | -1.4104 | -1.737 | -2.1147 | -2.5492 | -3.0335 | -3.5596 | -4.0949 | -4.5874 | -5.0462 | -5.4494 | -5.7792 | -6.1233 | -6.1326
CR Peak | T2 | Peterhead Shell | PEHS_P | -0.0020522 | -0.0042198 | -0.010439 | -0.017849 | -0.02663 | -0.036601 | -0.047435 | -0.060027 | -0.076613 | -0.096592 | -0.1215 | -0.15154 | -0.18686 | -0.22782 | -0.27504 | -0.32776 | -0.38502 | -0.44339 | -0.49758 | -0.54802 | -0.59227 | -0.62858 | -0.66645 | -0.66707
CR Peak | T2 | Peterhead Grange | PEHG_P | -0.0083527 | -0.020891 | -0.049943 | -0.085535 | -0.12919 | -0.17879 | -0.22961 | -0.28701 | -0.3647 | -0.45741 | -0.5742 | -0.71435 | -0.8767 | -1.0626 | -1.2753 | -1.5111 | -1.7675 | -2.0266 | -2.2585 | -2.475 | -2.6663 | -2.8213 | -2.983 | -2.993
CR Peak | T3 | Port Ann | PORA_P | -0.0048174 | -0.012702 | -0.030116 | -0.051599 | -0.078168 | -0.10836 | -0.13885 | -0.17304 | -0.21964 | -0.27511 | -0.34518 | -0.42916 | -0.52606 | -0.63666 | -0.76297 | -0.90264 | -1.0546 | -1.2079 | -1.3436 | -1.4705 | -1.5827 | -1.6734 | -1.768 | -1.7751
CR Peak | T1 | Quoich | QUOI_P | 0 | 0 | 0 | 0 | 0 | 0 | 0 | 0 | 0 | 0 | 0 | 0 | 0 | 0 | 0 | 0 | 0 | 0 | 0 | 0 | 0 | 0 | 0 | 0
CR Peak | T4 | Rannoch | RANN_P | -0.00051659 | -0.0011688 | -0.0028415 | -0.0048626 | -0.0073 | -0.010069 | -0.012988 | -0.016335 | -0.020802 | -0.026158 | -0.032869 | -0.040945 | -0.050369 | -0.06123 | -0.073705 | -0.087583 | -0.10267 | -0.11798 | -0.13194 | -0.14496 | -0.15642 | -0.16577 | -0.17552 | -0.17589
CR Peak | T2 | Redmoss | REDM_P | -0.021634 | -0.043499 | -0.10806 | -0.18474 | -0.27522 | -0.37794 | -0.49037 | -0.62147 | -0.79362 | -1.0012 | -1.2597 | -1.5717 | -1.9391 | -2.3658 | -2.858 | -3.4083 | -4.0057 | -4.6153 | -5.1836 | -5.7123 | -6.1758 | -6.5566 | -6.9539 | -6.9585
CR Peak | T5 | Shin | SHIN_P | -0.00036339 | -0.00076454 | -0.0018832 | -0.0032206 | -0.0048125 | -0.0066202 | -0.0085699 | -0.010828 | -0.013813 | -0.017404 | -0.021886 | -0.027289 | -0.03363 | -0.040972 | -0.049428 | -0.058863 | -0.069111 | -0.079548 | -0.089197 | -0.09818 | -0.10607 | -0.11253 | -0.11927 | -0.11942
CR Peak | T3 | Sloy | SLOY_P | -0.00096219 | -0.0019062 | -0.0047491 | -0.0081177 | -0.012081 | -0.016581 | -0.021529 | -0.027313 | -0.034891 | -0.044037 | -0.055415 | -0.069155 | -0.085352 | -0.10418 | -0.12592 | -0.15023 | -0.17662 | -0.20357 | -0.22876 | -0.25219 | -0.27272 | -0.2896 | -0.30721 | -0.30735
CR Peak | T2 | St Fergus Gas Terminal | SFEG_P | -0.003608 | -0.0083224 | -0.020165 | -0.034514 | -0.051877 | -0.0716 | -0.092281 | -0.11592 | -0.14755 | -0.18545 | -0.23298 | -0.29015 | -0.35677 | -0.43345 | -0.52146 | -0.61929 | -0.72564 | -0.83351 | -0.93154 | -1.0229 | -1.1034 | -1.169 | -1.2375 | -1.2404
CR Peak | T4 | St Fillans | SFIL_P | -0.00065919 | -0.0014914 | -0.0036258 | -0.0062047 | -0.0093149 | -0.012848 | -0.016573 | -0.020843 | -0.026543 | -0.033378 | -0.041942 | -0.052247 | -0.064272 | -0.078131 | -0.094049 | -0.11176 | -0.131 | -0.15054 | -0.16836 | -0.18498 | -0.1996 | -0.21153 | -0.22397 | -0.22444
CR Peak | T2 | Strichen | STRI_P | -0.005991 | -0.013665 | -0.033175 | -0.056776 | -0.085278 | -0.11766 | -0.15172 | -0.1907 | -0.24281 | -0.30527 | -0.38356 | -0.47775 | -0.58759 | -0.71412 | -0.8594 | -1.021 | -1.1966 | -1.3748 | -1.5371 | -1.6884 | -1.8216 | -1.9303 | -2.0436 | -2.0481
CR Peak | T2 | Tarland | TARL_P | -0.0057416 | -0.014262 | -0.034132 | -0.058454 | -0.088251 | -0.12211 | -0.15686 | -0.19615 | -0.24929 | -0.31271 | -0.39258 | -0.48845 | -0.59955 | -0.72684 | -0.87252 | -1.034 | -1.2096 | -1.3872 | -1.5463 | -1.6948 | -1.826 | -1.9324 | -2.0433 | -2.05
CR Peak | T3 | Taynuilt | TAYN_P | -0.008828 | -0.022164 | -0.052953 | -0.090693 | -0.13701 | -0.18964 | -0.24349 | -0.30431 | -0.38664 | -0.48488 | -0.60867 | -0.7572 | -0.92921 | -1.1261 | -1.3514 | -1.601 | -1.8726 | -2.147 | -2.3923 | -2.6214 | -2.8238 | -2.9878 | -3.1588 | -3.1696
CR Peak | T5 | Thurso | THSO_P | -0.014262 | -0.030007 | -0.07391 | -0.1264 | -0.18888 | -0.25983 | -0.33635 | -0.42499 | -0.54212 | -0.68306 | -0.85897 | -1.0711 | -1.3199 | -1.6081 | -1.94 | -2.3103 | -2.7125 | -3.1221 | -3.5008 | -3.8534 | -4.1629 | -4.4166 | -4.6812 | -4.6869
CR Peak | T4 | Tummel Bridge | TUMB_P | -0.0045273 | -0.010243 | -0.024902 | -0.042614 | -0.063975 | -0.088238 | -0.11383 | -0.14315 | -0.1823 | -0.22924 | -0.28806 | -0.35883 | -0.44142 | -0.5366 | -0.64593 | -0.76755 | -0.89974 | -1.0339 | -1.1563 | -1.2704 | -1.3708 | -1.4528 | -1.5382 | -1.5414
CR Peak | T2 | Willowdale | WIOW_P | -0.01687 | -0.033916 | -0.084258 | -0.14404 | -0.21459 | -0.29468 | -0.38234 | -0.48456 | -0.61879 | -0.78066 | -0.9822 | -1.2255 | -1.5119 | -1.8446 | -2.2285 | -2.6575 | -3.1234 | -3.5987 | -4.0419 | -4.4541 | -4.8156 | -5.1125 | -5.4223 | -5.4259
CR Peak | T2 | Woodhill | WOHI_P | -0.014355 | -0.031103 | -0.076199 | -0.13035 | -0.19515 | -0.26875 | -0.3474 | -0.4381 | -0.55847 | -0.70309 | -0.88388 | -1.1017 | -1.3567 | -1.6514 | -1.9904 | -2.3682 | -2.7787 | -3.1962 | -3.5801 | -3.9377 | -4.252 | -4.5091 | -4.7772 | -4.7847
CR Peak | T2 | Rothienorman | G_EXTRA_13 | 0 | 0 | 0 | -0.05411 | -0.08102 | -0.11158 | -0.14422 | -0.18186 | -0.23181 | -0.29182 | -0.36686 | -0.45724 | -0.56305 | -0.68531 | -0.82597 | -0.98271 | -1.153 | -1.3262 | -1.4854 | -1.6336 | -1.764 | -1.8706 | -1.9817 | -1.9849
CR Peak | #N/A | Finstown | G_EXTRA_14 | 0 | 0 | 0 | 0 | 0 | 0 | 0 | 0 | 0 | 0 | 0 | 0 | 0 | 0 | 0 | 0 | 0 | 0 | 0 | 0 | 0 | 0 | 0 | 0
CR Peak | T4 | Lunanhead Kirriemuir | B_EXTRA_1 | 0 | 0 | 0 | 0 | 0 | 0 | 0 | 0 | 0 | 0 | 0 | 0 | 0 | 0 | 0 | 0 | 0 | 0 | 0 | 0 | 0 | 0 | 0 | 0
CR Peak | T2 | St Fergus Compressor | T_SFGSD-1 | 0 | 0 | 0 | 0 | 0 | 0 | 0 | 0 | 0 | 0 | 0 | 0 | 0 | 0 | 0 | 0 | 0 | 0 | 0 | 0 | 0 | 0 | 0 | 0
CR Peak | T2 | St Fergus Mobil | T_STFERGD-1 | 0 | 0 | 0 | 0 | 0 | 0 | 0 | 0 | 0 | 0 | 0 | 0 | 0 | 0 | 0 | 0 | 0 | 0 | 0 | 0 | 0 | 0 | 0 | 0
CR Peak | T2 | Hydrogen-SMR-1 | B_EXTRA_2 | 0 | 0 | 0 | 0 | 0 | 0 | 0 | 0 | 0 | 0 | 0 | 0 | 0 | 0 | 0 | 0 | 0 | 0 | 0 | 0 | 0 | 0 | 0 | 0
TD Peak | T4 | Abernethy | ABNE_P | -0.014628 | -0.039627 | -0.089293 | -0.14689 | -0.21893 | -0.30333 | -0.40192 | -0.5288 | -0.66349 | -0.83505 | -1.0385 | -1.3026 | -1.5778 | -1.9076 | -2.2698 | -2.6714 | -3.1062 | -3.5547 | -3.9945 | -4.4085 | -4.7776 | -5.0819 | -5.3433 | -5.3806
TD Peak | T5 | Alness | ALNE_P | -0.012797 | -0.031403 | -0.071503 | -0.1176 | -0.17487 | -0.24185 | -0.32097 | -0.42207 | -0.53196 | -0.67165 | -0.83839 | -1.0531 | -1.2824 | -1.5564 | -1.8608 | -2.1994 | -2.5657 | -2.9434 | -3.3129 | -3.6595 | -3.9666 | -4.2198 | -4.4403 | -4.4631
TD Peak | T4 | Arbroath | ARBR_P | -0.010465 | -0.031979 | -0.071234 | -0.11721 | -0.17515 | -0.24315 | -0.32161 | -0.42339 | -0.52857 | -0.66287 | -0.82089 | -1.028 | -1.2377 | -1.4897 | -1.7626 | -2.0642 | -2.3909 | -2.7281 | -3.0595 | -3.3731 | -3.6548 | -3.8869 | -4.0829 | -4.1206
TD Peak | T3 | Ardkinglas | ARDK_P | 0 | 0 | 0 | 0 | 0 | 0 | 0 | 0 | 0 | 0 | 0 | 0 | 0 | 0 | 0 | 0 | 0 | 0 | 0 | 0 | 0 | 0 | 0 | 0
TD Peak | T1 | Ardmore | ARMO_P | -0.012388 | -0.030398 | -0.069215 | -0.11384 | -0.16927 | -0.23412 | -0.3107 | -0.40857 | -0.51494 | -0.65016 | -0.81157 | -1.0194 | -1.2414 | -1.5066 | -1.8013 | -2.129 | -2.4836 | -2.8492 | -3.2069 | -3.5424 | -3.8397 | -4.0848 | -4.2982 | -4.3203
TD Peak | T1 | Beauly | BEAU_P | -0.012159 | -0.029838 | -0.06794 | -0.11174 | -0.16615 | -0.2298 | -0.30497 | -0.40104 | -0.50546 | -0.63819 | -0.79662 | -1.0007 | -1.2185 | -1.4789 | -1.7681 | -2.0898 | -2.4378 | -2.7967 | -3.1479 | -3.4772 | -3.7689 | -4.0095 | -4.2191 | -4.2407
TD Peak | T1 | Berryburn | BERB_P | 0 | 0 | 0 | 0 | 0 | 0 | 0 | 0 | 0 | 0 | 0 | 0 | 0 | 0 | 0 | 0 | 0 | 0 | 0 | 0 | 0 | 0 | 0 | 0
TD Peak | T1 | Boat of Garten | BOAG_P | -0.0090698 | -0.022257 | -0.050678 | -0.083352 | -0.12394 | -0.17141 | -0.22748 | -0.29914 | -0.37703 | -0.47603 | -0.59421 | -0.74641 | -0.90891 | -1.1031 | -1.3189 | -1.5588 | -1.8184 | -2.0861 | -2.348 | -2.5937 | -2.8113 | -2.9908 | -3.1471 | -3.1632
TD Peak | T4 | Braco West | BRAC_P | -0.01095 | -0.029663 | -0.06684 | -0.10996 | -0.16388 | -0.22706 | -0.30086 | -0.39584 | -0.49665 | -0.62508 | -0.77736 | -0.97508 | -1.1811 | -1.428 | -1.699 | -1.9997 | -2.3251 | -2.6609 | -2.9901 | -3.3 | -3.5763 | -3.804 | -3.9997 | -4.0277
TD Peak | T4 | Bridge of Dun | BRID_P | -0.010037 | -0.027766 | -0.062435 | -0.10271 | -0.15316 | -0.21228 | -0.28118 | -0.36999 | -0.4638 | -0.58336 | -0.72492 | -0.90904 | -1.0999 | -1.3288 | -1.5794 | -1.8573 | -2.1581 | -2.4684 | -2.7728 | -3.0597 | -3.3157 | -3.5268 | -3.7076 | -3.735
TD Peak | T1 | Broadford | BROA_P | -0.0038682 | -0.0094924 | -0.021614 | -0.035549 | -0.052858 | -0.073107 | -0.097021 | -0.12758 | -0.1608 | -0.20302 | -0.25343 | -0.31834 | -0.38764 | -0.47048 | -0.56248 | -0.66482 | -0.77554 | -0.88971 | -1.0014 | -1.1062 | -1.199 | -1.2755 | -1.3422 | -1.3491
TD Peak | T5 | Brora | BROR_P | -0.0028898 | -0.0070914 | -0.016147 | -0.026557 | -0.039488 | -0.054615 | -0.07248 | -0.095312 | -0.12013 | -0.15167 | -0.18933 | -0.23782 | -0.2896 | -0.35147 | -0.42021 | -0.49666 | -0.57938 | -0.66467 | -0.74812 | -0.82639 | -0.89573 | -0.95291 | -1.0027 | -1.0079
TD Peak | T4 | Burghmuir | BUMU_P | -0.016532 | -0.044783 | -0.10091 | -0.166 | -0.24742 | -0.3428 | -0.45421 | -0.59761 | -0.74981 | -0.9437 | -1.1736 | -1.4721 | -1.7831 | -2.1558 | -2.5651 | -3.019 | -3.5103 | -4.0172 | -4.5142 | -4.9821 | -5.3992 | -5.7431 | -6.0385 | -6.0807
TD Peak | T3 | Carradale | CAAD_P | -0.0057163 | -0.014829 | -0.033564 | -0.055211 | -0.082204 | -0.11381 | -0.1509 | -0.19849 | -0.24953 | -0.31448 | -0.39172 | -0.49166 | -0.5969 | -0.72286 | -0.86188 | -1.0163 | -1.1833 | -1.3556 | -1.5245 | -1.6831 | -1.8242 | -1.9405 | -2.041 | -2.0536
TD Peak | T5 | Cassley | CASS_P | -0.0010341 | -0.0028014 | -0.0063124 | -0.010384 | -0.015477 | -0.021444 | -0.028413 | -0.037383 | -0.046904 | -0.059033 | -0.073414 | -0.092087 | -0.11154 | -0.13486 | -0.16046 | -0.18885 | -0.21959 | -0.25129 | -0.28238 | -0.31165 | -0.33775 | -0.35926 | -0.37773 | -0.38037
TD Peak | T1 | Ceannacroc | CEAN_P | 0 | 0 | 0 | 0 | 0 | 0 | 0 | 0 | 0 | 0 | 0 | 0 | 0 | 0 | 0 | 0 | 0 | 0 | 0 | 0 | 0 | 0 | 0 | 0
TD Peak | T4 | Charleston | CHAR_P | -0.0081465 | -0.02447 | -0.054593 | -0.089826 | -0.13418 | -0.18622 | -0.24638 | -0.32432 | -0.40516 | -0.50836 | -0.62991 | -0.78902 | -0.95075 | -1.1451 | -1.3559 | -1.589 | -1.8415 | -2.102 | -2.3581 | -2.6001 | -2.8174 | -2.9963 | -3.1479 | -3.176
TD Peak | T3 | Clachan | CLAC_P | 0 | 0 | 0 | 0 | 0 | 0 | 0 | 0 | 0 | 0 | 0 | 0 | 0 | 0 | 0 | 0 | 0 | 0 | 0 | 0 | 0 | 0 | 0 | 0
TD Peak | T2 | Clayhills | CLAY_P | -0.01535 | -0.029975 | -0.070181 | -0.11537 | -0.17049 | -0.23469 | -0.31277 | -0.41071 | -0.52383 | -0.66687 | -0.84042 | -1.0595 | -1.3075 | -1.602 | -1.9379 | -2.3138 | -2.7199 | -3.1384 | -3.546 | -3.9249 | -4.2558 | -4.529 | -4.7743 | -4.7785
TD Peak | T4 | Coupar Angus | COUA_P | -0.009432 | -0.02555 | -0.057574 | -0.094713 | -0.14116 | -0.19558 | -0.25915 | -0.34096 | -0.4278 | -0.53842 | -0.66959 | -0.8399 | -1.0174 | -1.23 | -1.4635 | -1.7225 | -2.0028 | -2.292 | -2.5755 | -2.8425 | -3.0805 | -3.2767 | -3.4452 | -3.4693
TD Peak | T2 | CraigieBuckler | CRAI_P | -0.006858 | -0.023627 | -0.052092 | -0.085731 | -0.12841 | -0.17858 | -0.23584 | -0.31063 | -0.38605 | -0.48257 | -0.59531 | -0.7444 | -0.89121 | -1.0682 | -1.2572 | -1.4653 | -1.6909 | -1.9239 | -2.1535 | -2.3718 | -2.5693 | -2.732 | -2.8672 | -2.8999
TD Peak | T1 | Dallas | DALL_P | 0 | 0 | 0 | 0 | 0 | 0 | 0 | 0 | 0 | 0 | 0 | 0 | 0 | 0 | 0 | 0 | 0 | 0 | 0 | 0 | 0 | 0 | 0 | 0
TD Peak | T5 | Dounreay | DOUN_P | -0.0028877 | -0.0070863 | -0.016135 | -0.026538 | -0.03946 | -0.054576 | -0.072428 | -0.095243 | -0.12004 | -0.15156 | -0.18919 | -0.23765 | -0.28939 | -0.35122 | -0.41991 | -0.49631 | -0.57896 | -0.66419 | -0.74759 | -0.8258 | -0.89508 | -0.95223 | -1.002 | -1.0071
TD Peak | T4 | Dudhope | DUDH_P | -0.02095 | -0.045751 | -0.10559 | -0.17363 | -0.25739 | -0.35518 | -0.47233 | -0.62068 | -0.78684 | -0.99749 | -1.251 | -1.5742 | -1.9297 | -2.3532 | -2.83 | -3.3621 | -3.9372 | -4.5302 | -5.1089 | -5.6493 | -6.1244 | -6.5165 | -6.8634 | -6.8837
TD Peak | T5 | Dunbeath | DUBE_P | -0.00066307 | -0.0016271 | -0.0037049 | -0.0060936 | -0.0090607 | -0.012532 | -0.016631 | -0.021869 | -0.027563 | -0.034801 | -0.043441 | -0.054568 | -0.066448 | -0.080646 | -0.096418 | -0.11396 | -0.13294 | -0.15251 | -0.17166 | -0.18962 | -0.20553 | -0.21865 | -0.23007 | -0.23125
TD Peak | T1 | Dunvegan | DUGR_P | -0.0033302 | -0.0081722 | -0.018608 | -0.030605 | -0.045507 | -0.062939 | -0.083527 | -0.10984 | -0.13844 | -0.17479 | -0.21818 | -0.27406 | -0.33373 | -0.40504 | -0.48425 | -0.57236 | -0.66768 | -0.76597 | -0.86214 | -0.95234 | -1.0322 | -1.0981 | -1.1555 | -1.1615
TD Peak | T2 | Dyce | DYCE_P | -0.014173 | -0.034553 | -0.078731 | -0.12949 | -0.19251 | -0.26622 | -0.35335 | -0.46463 | -0.58579 | -0.73977 | -0.92366 | -1.1604 | -1.4135 | -1.716 | -2.0522 | -2.4263 | -2.831 | -3.2482 | -3.6565 | -4.0393 | -4.3782 | -4.6578 | -4.9014 | -4.926
TD Peak | T1 | elgin | ELGI_P | -0.020372 | -0.048711 | -0.11123 | -0.18294 | -0.27184 | -0.37579 | -0.49893 | -0.656 | -0.82783 | -1.0461 | -1.3072 | -1.6426 | -2.0031 | -2.4336 | -2.9133 | -3.4473 | -4.0248 | -4.6203 | -5.2027 | -5.7483 | -6.2309 | -6.6289 | -6.9768 | -7.0092
TD Peak | T1 | Fasnakyle | FASN_P | -0.00014317 | -0.00035134 | -0.00079999 | -0.0013158 | -0.0019564 | -0.0027059 | -0.003591 | -0.0047222 | -0.0059517 | -0.0075145 | -0.0093801 | -0.011783 | -0.014348 | -0.017414 | -0.020819 | -0.024607 | -0.028705 | -0.032931 | -0.037066 | -0.040943 | -0.044379 | -0.047212 | -0.049679 | -0.049934
TD Peak | T2 | Fetteresso | FETT_P | 0 | 0 | 0 | 0 | 0 | 0 | 0 | 0 | 0 | 0 | 0 | 0 | 0 | 0 | 0 | 0 | 0 | 0 | 0 | 0 | 0 | 0 | 0 | 0
TD Peak | T2 | Fiddes | FIDD_P | -0.0051058 | -0.015377 | -0.034298 | -0.056433 | -0.084303 | -0.11701 | -0.1548 | -0.20377 | -0.25454 | -0.31934 | -0.39566 | -0.49559 | -0.59709 | -0.71906 | -0.85133 | -0.99758 | -1.156 | -1.3195 | -1.4802 | -1.6321 | -1.7684 | -1.8807 | -1.9758 | -1.9935
TD Peak | T1 | Fort Augustus | FAUG_P | -0.00067536 | -0.0016573 | -0.0037736 | -0.0062066 | -0.0092286 | -0.012764 | -0.016939 | -0.022275 | -0.028074 | -0.035446 | -0.044246 | -0.055579 | -0.06768 | -0.082141 | -0.098205 | -0.11607 | -0.1354 | -0.15534 | -0.17484 | -0.19313 | -0.20934 | -0.2227 | -0.23434 | -0.23554
TD Peak | T1 | Fort William | FWIL_P | -0.010447 | -0.025636 | -0.058372 | -0.096008 | -0.14276 | -0.19744 | -0.26203 | -0.34456 | -0.43427 | -0.54831 | -0.68443 | -0.85974 | -1.0469 | -1.2706 | -1.5191 | -1.7955 | -2.0945 | -2.4029 | -2.7046 | -2.9875 | -3.2382 | -3.4449 | -3.6249 | -3.6435
TD Peak | T2 | Fraserburgh | FRAS_P | -0.0068338 | -0.018841 | -0.042381 | -0.069722 | -0.10396 | -0.14408 | -0.19085 | -0.25112 | -0.31484 | -0.39604 | -0.49221 | -0.61725 | -0.74698 | -0.9025 | -1.0729 | -1.2618 | -1.4664 | -1.6774 | -1.8844 | -2.0794 | -2.2534 | -2.3968 | -2.5198 | -2.5382
TD Peak | T1 | Glenfarclas | GLEF_P | 0 | 0 | 0 | 0 | 0 | 0 | 0 | 0 | 0 | 0 | 0 | 0 | 0 | 0 | 0 | 0 | 0 | 0 | 0 | 0 | 0 | 0 | 0 | 0
TD Peak | T1 | Grudie Bridge | GRUB_P | -0.0015971 | -0.0039191 | -0.0089237 | -0.014677 | -0.021824 | -0.030184 | -0.040057 | -0.052675 | -0.06639 | -0.083823 | -0.10463 | -0.13143 | -0.16005 | -0.19425 | -0.23223 | -0.27449 | -0.3202 | -0.36734 | -0.41346 | -0.45671 | -0.49503 | -0.52664 | -0.55416 | -0.557
TD Peak | T1 | Inverness | INNE_P | -0.027504 | -0.067492 | -0.15368 | -0.25276 | -0.37583 | -0.5198 | -0.68983 | -0.90713 | -1.1433 | -1.4435 | -1.8019 | -2.2634 | -2.7562 | -3.3452 | -3.9994 | -4.727 | -5.5142 | -6.326 | -7.1203 | -7.8652 | -8.5251 | -9.0693 | -9.5433 | -9.5923
TD Peak | T1 | Keith | KEIT_P | -0.010524 | -0.025094 | -0.057321 | -0.066557 | -0.098893 | -0.1367 | -0.18151 | -0.23864 | -0.30119 | -0.38065 | -0.47568 | -0.59778 | -0.72908 | -0.88589 | -1.0607 | -1.2552 | -1.4656 | -1.6826 | -1.8948 | -2.0935 | -2.2693 | -2.4143 | -2.541 | -2.5527
TD Peak | T4 | Killin | KIIN_P | -0.0014464 | -0.0029908 | -0.0069499 | -0.011427 | -0.016913 | -0.023312 | -0.031033 | -0.040766 | -0.051829 | -0.065838 | -0.082763 | -0.10424 | -0.12819 | -0.15668 | -0.18896 | -0.22504 | -0.26402 | -0.3042 | -0.34338 | -0.37988 | -0.41187 | -0.43828 | -0.46181 | -0.4627
TD Peak | T1 | Kinlochleven | KINL_P | -0.0013296 | -0.0032628 | -0.0074291 | -0.012219 | -0.018169 | -0.025129 | -0.033348 | -0.043853 | -0.055271 | -0.069784 | -0.087109 | -0.10942 | -0.13324 | -0.16171 | -0.19334 | -0.22852 | -0.26657 | -0.30581 | -0.34421 | -0.38022 | -0.41213 | -0.43844 | -0.46135 | -0.46372
TD Peak | T2 | Kintore | KINT_P | -0.02505 | -0.068967 | -0.15515 | -0.22615 | -0.33718 | -0.46729 | -0.61902 | -0.8145 | -1.0212 | -1.2847 | -1.5967 | -2.0023 | -2.4234 | -2.9281 | -3.4812 | -4.0945 | -4.7584 | -5.4433 | -6.115 | -6.7479 | -7.3127 | -7.7782 | -8.1772 | -8.2369
TD Peak | T5 | Lairg | LAIR_P | -0.00058144 | -0.0014268 | -0.0032488 | -0.0053434 | -0.0079452 | -0.010989 | -0.014583 | -0.019177 | -0.02417 | -0.030517 | -0.038093 | -0.04785 | -0.058268 | -0.070718 | -0.084548 | -0.099931 | -0.11657 | -0.13373 | -0.15053 | -0.16627 | -0.18022 | -0.19173 | -0.20175 | -0.20279
TD Peak | T4 | Lunanhead | LUNA_P | -0.011379 | -0.031082 | -0.069981 | -0.11512 | -0.17162 | -0.23781 | -0.31506 | -0.41454 | -0.51994 | -0.65422 | -0.81335 | -1.0201 | -1.2351 | -1.4928 | -1.7754 | -2.0889 | -2.4282 | -2.7782 | -3.1215 | -3.4448 | -3.7332 | -3.9709 | -4.1749 | -4.2047
TD Peak | T4 | Lyndhurst | LYND_P | -0.0084256 | -0.025651 | -0.057159 | -0.09405 | -0.14053 | -0.19508 | -0.25804 | -0.3397 | -0.42414 | -0.53197 | -0.65886 | -0.82515 | -0.99362 | -1.1961 | -1.4154 | -1.6579 | -1.9205 | -2.1915 | -2.4579 | -2.71 | -2.9363 | -3.1228 | -3.2804 | -3.3104
TD Peak | T1 | Macduff | MACD_P | -0.0051787 | -0.013202 | -0.029936 | -0.04924 | -0.073284 | -0.10143 | -0.13452 | -0.17693 | -0.2226 | -0.2807 | -0.34988 | -0.43925 | -0.53377 | -0.64685 | -0.77191 | -0.91085 | -1.0612 | -1.2163 | -1.3681 | -1.5107 | -1.6374 | -1.7418 | -1.8323 | -1.843
TD Peak | T4 | Milton of Craigie | MILC_P | -0.015848 | -0.049835 | -0.11073 | -0.1822 | -0.27243 | -0.37836 | -0.50026 | -0.65866 | -0.82136 | -1.0292 | -1.2734 | -1.5941 | -1.9166 | -2.3045 | -2.723 | -3.1852 | -3.6861 | -4.203 | -4.7115 | -5.1931 | -5.6265 | -5.9836 | -6.284 | -6.3453
TD Peak | T5 | Mybster | MYBS_P | -0.0045186 | -0.011088 | -0.025247 | -0.041526 | -0.061745 | -0.085398 | -0.11333 | -0.14903 | -0.18783 | -0.23716 | -0.29603 | -0.37186 | -0.45282 | -0.54957 | -0.65705 | -0.7766 | -0.90593 | -1.0393 | -1.1698 | -1.2922 | -1.4006 | -1.49 | -1.5679 | -1.5759
TD Peak | T1 | Nairn | NAIR_P | -0.012747 | -0.03128 | -0.071222 | -0.11714 | -0.17418 | -0.2409 | -0.31971 | -0.42041 | -0.52987 | -0.66901 | -0.8351 | -1.049 | -1.2774 | -1.5503 | -1.8535 | -2.1907 | -2.5556 | -2.9318 | -3.2999 | -3.6451 | -3.951 | -4.2032 | -4.4229 | -4.4456
TD Peak | T1 | Orrin | ORRI_P | 0 | 0 | 0 | 0 | 0 | 0 | 0 | 0 | 0 | 0 | 0 | 0 | 0 | 0 | 0 | 0 | 0 | 0 | 0 | 0 | 0 | 0 | 0 | 0
TD Peak | T2 | Persley | PERS_P | -0.018439 | -0.046823 | -0.10622 | -0.17472 | -0.26 | -0.35983 | -0.47727 | -0.62772 | -0.7899 | -0.99619 | -1.2419 | -1.5592 | -1.8951 | -2.2969 | -2.7415 | -3.2355 | -3.77 | -4.3213 | -4.8611 | -5.3681 | -5.8181 | -6.1893 | -6.5109 | -6.5486
TD Peak | T2 | Peterhead Shell | PEHS_P | -0.0020522 | -0.0048786 | -0.011148 | -0.018334 | -0.02724 | -0.037652 | -0.049995 | -0.065731 | -0.082972 | -0.10487 | -0.13107 | -0.16472 | -0.20094 | -0.24418 | -0.2924 | -0.34607 | -0.40413 | -0.464 | -0.52253 | -0.57736 | -0.62584 | -0.66582 | -0.70079 | -0.70397
TD Peak | T2 | Peterhead Grange | PEHG_P | -0.0083528 | -0.025832 | -0.05748 | -0.094581 | -0.14137 | -0.19629 | -0.25959 | -0.34176 | -0.42645 | -0.53463 | -0.66181 | -0.82867 | -0.9971 | -1.1996 | -1.4186 | -1.6605 | -1.9226 | -2.1931 | -2.4591 | -2.7108 | -2.9372 | -3.1236 | -3.2809 | -3.3119
TD Peak | T3 | Port Ann | PORA_P | -0.0048174 | -0.015949 | -0.035281 | -0.058059 | -0.086898 | -0.12078 | -0.15958 | -0.21016 | -0.26156 | -0.3273 | -0.40427 | -0.50576 | -0.60661 | -0.72807 | -0.85835 | -1.002 | -1.1577 | -1.3184 | -1.4767 | -1.6269 | -1.7626 | -1.8743 | -1.9676 | -1.9887
TD Peak | T1 | Quoich | QUOI_P | 0 | 0 | 0 | 0 | 0 | 0 | 0 | 0 | 0 | 0 | 0 | 0 | 0 | 0 | 0 | 0 | 0 | 0 | 0 | 0 | 0 | 0 | 0 | 0
TD Peak | T4 | Rannoch | RANN_P | -0.0005166 | -0.0013994 | -0.0031533 | -0.0051875 | -0.0077315 | -0.010712 | -0.014194 | -0.018675 | -0.023431 | -0.02949 | -0.036674 | -0.046002 | -0.055721 | -0.067368 | -0.080156 | -0.09434 | -0.10969 | -0.12553 | -0.14106 | -0.15569 | -0.16872 | -0.17947 | -0.1887 | -0.19002
TD Peak | T2 | Redmoss | REDM_P | -0.021634 | -0.049845 | -0.11431 | -0.18798 | -0.27907 | -0.38551 | -0.51216 | -0.67324 | -0.85114 | -1.077 | -1.3477 | -1.6945 | -2.0707 | -2.5196 | -3.0218 | -3.5814 | -4.1866 | -4.8106 | -5.4203 | -5.9907 | -6.4941 | -6.9093 | -7.274 | -7.3027
TD Peak | T5 | Shin | SHIN_P | -0.00036339 | -0.00089174 | -0.0020304 | -0.0033395 | -0.0049656 | -0.0068678 | -0.0091143 | -0.011985 | -0.015106 | -0.019073 | -0.023807 | -0.029905 | -0.036416 | -0.044198 | -0.052841 | -0.062455 | -0.072856 | -0.083581 | -0.094076 | -0.10392 | -0.11264 | -0.11983 | -0.12609 | -0.12674
TD Peak | T3 | Sloy | SLOY_P | -0.00096219 | -0.0021711 | -0.0049911 | -0.0082077 | -0.012178 | -0.016816 | -0.022349 | -0.029374 | -0.037175 | -0.047072 | -0.058956 | -0.074151 | -0.090722 | -0.11048 | -0.13265 | -0.15736 | -0.18408 | -0.21162 | -0.23853 | -0.26368 | -0.28584 | -0.30413 | -0.32023 | -0.32137
TD Peak | T2 | St Fergus Gas Terminal | SFEG_P | -0.0036081 | -0.01003 | -0.022543 | -0.037086 | -0.055306 | -0.076661 | -0.10154 | -0.13361 | -0.16745 | -0.21058 | -0.26164 | -0.32807 | -0.39686 | -0.47933 | -0.56963 | -0.66969 | -0.77804 | -0.88982 | -0.99947 | -1.1028 | -1.1951 | -1.2712 | -1.3363 | -1.3463
TD Peak | T4 | St Fillans | SFIL_P | -0.00065919 | -0.0017857 | -0.0040237 | -0.0066193 | -0.0098655 | -0.013669 | -0.018112 | -0.023829 | -0.029898 | -0.03763 | -0.046797 | -0.058699 | -0.071102 | -0.085963 | -0.10228 | -0.12038 | -0.13997 | -0.16018 | -0.18 | -0.19866 | -0.21529 | -0.229 | -0.24078 | -0.24246
TD Peak | T2 | Strichen | STRI_P | -0.005991 | -0.016407 | -0.03693 | -0.060754 | -0.090571 | -0.12551 | -0.16628 | -0.21878 | -0.27437 | -0.34521 | -0.42913 | -0.5382 | -0.65154 | -0.7874 | -0.93638 | -1.1016 | -1.2804 | -1.4649 | -1.6458 | -1.8162 | -1.9683 | -2.0936 | -2.2011 | -2.2169
TD Peak | T2 | Tarland | TARL_P | -0.0057416 | -0.017598 | -0.03919 | -0.064484 | -0.096366 | -0.13378 | -0.17695 | -0.23295 | -0.29078 | -0.36464 | -0.45151 | -0.56542 | -0.68064 | -0.81915 | -0.96906 | -1.1347 | -1.3142 | -1.4994 | -1.6815 | -1.8538 | -2.0086 | -2.1362 | -2.2439 | -2.2647
TD Peak | T3 | Taynuilt | TAYN_P | -0.0088281 | -0.027436 | -0.061023 | -0.10041 | -0.1501 | -0.20843 | -0.27562 | -0.36288 | -0.45272 | -0.56748 | -0.70236 | -0.87939 | -1.0579 | -1.2725 | -1.5045 | -1.7607 | -2.0383 | -2.3248 | -2.6065 | -2.8732 | -3.1131 | -3.3107 | -3.4772 | -3.5104
TD Peak | T5 | Thurso | THSO_P | -0.014262 | -0.034999 | -0.079691 | -0.13107 | -0.19489 | -0.26955 | -0.35772 | -0.4704 | -0.59288 | -0.74856 | -0.9344 | -1.1737 | -1.4293 | -1.7347 | -2.0739 | -2.4512 | -2.8595 | -3.2804 | -3.6923 | -4.0786 | -4.4208 | -4.703 | -4.9488 | -4.9742
TD Peak | T4 | Tummel Bridge | TUMB_P | -0.0045273 | -0.012264 | -0.027635 | -0.045461 | -0.067756 | -0.093878 | -0.12439 | -0.16366 | -0.20534 | -0.25844 | -0.3214 | -0.40314 | -0.48832 | -0.59039 | -0.70246 | -0.82677 | -0.96133 | -1.1001 | -1.2362 | -1.3644 | -1.4786 | -1.5728 | -1.6537 | -1.6652
TD Peak | T2 | Willowdale | WIOW_P | -0.01687 | -0.038861 | -0.089121 | -0.14656 | -0.21758 | -0.30056 | -0.3993 | -0.52489 | -0.6636 | -0.83966 | -1.0508 | -1.3211 | -1.6145 | -1.9645 | -2.3561 | -2.7925 | -3.2644 | -3.7509 | -4.2263 | -4.6711 | -5.0636 | -5.3873 | -5.6717 | -5.6941
TD Peak | T2 | Woodhill | WOHI_P | -0.014355 | -0.036676 | -0.083146 | -0.13676 | -0.20356 | -0.28174 | -0.37366 | -0.49146 | -0.61826 | -0.77958 | -0.9716 | -1.2197 | -1.482 | -1.7959 | -2.1428 | -2.5283 | -2.9454 | -3.3756 | -3.7969 | -4.1926 | -4.5441 | -4.8339 | -5.0849 | -5.1149
TD Peak | T2 | Rothienorman | G_EXTRA_13 | 0 | 0 | 0 | -0.056814 | -0.084566 | -0.11705 | -0.15523 | -0.20418 | -0.25683 | -0.32381 | -0.40353 | -0.50657 | -0.61542 | -0.74566 | -0.88961 | -1.0495 | -1.2226 | -1.4011 | -1.5759 | -1.7401 | -1.8859 | -2.0062 | -2.1103 | -2.1228
TD Peak | #N/A | Finstown | G_EXTRA_14 | 0 | 0 | 0 | 0 | 0 | 0 | 0 | 0 | 0 | 0 | 0 | 0 | 0 | 0 | 0 | 0 | 0 | 0 | 0 | 0 | 0 | 0 | 0 | 0
TD Peak | T4 | Lunanhead Kirriemuir | B_EXTRA_1 | 0 | 0 | 0 | 0 | 0 | 0 | 0 | 0 | 0 | 0 | 0 | 0 | 0 | 0 | 0 | 0 | 0 | 0 | 0 | 0 | 0 | 0 | 0 | 0
TD Peak | T2 | St Fergus Compressor | T_SFGSD-1 | 0 | 0 | 0 | 0 | 0 | 0 | 0 | 0 | 0 | 0 | 0 | 0 | 0 | 0 | 0 | 0 | 0 | 0 | 0 | 0 | 0 | 0 | 0 | 0
TD Peak | T2 | St Fergus Mobil | T_STFERGD-1 | 0 | 0 | 0 | 0 | 0 | 0 | 0 | 0 | 0 | 0 | 0 | 0 | 0 | 0 | 0 | 0 | 0 | 0 | 0 | 0 | 0 | 0 | 0 | 0
TD Peak | T2 | Hydrogen-SMR-1 | B_EXTRA_2 | 0 | 0 | 0 | 0 | 0 | 0 | 0 | 0 | 0 | 0 | 0 | 0 | 0 | 0 | 0 | 0 | 0 | 0 | 0 | 0 | 0 | 0 | 0 | 0
SP Peak | T4 | Abernethy | ABNE_P | -0.014629 | -0.023046 | -0.031611 | -0.041593 | -0.053042 | -0.066563 | -0.082514 | -0.1015 | -0.13114 | -0.16006 | -0.19547 | -0.24006 | -0.29493 | -0.36286 | -0.44725 | -0.55194 | -0.68031 | -0.83582 | -1.021 | -1.2373 | -1.4843 | -1.7571 | -2.0506 | -2.3549
SP Peak | T5 | Alness | ALNE_P | -0.012797 | -0.020031 | -0.027226 | -0.035666 | -0.045363 | -0.056876 | -0.070567 | -0.086917 | -0.1114 | -0.13642 | -0.16712 | -0.20573 | -0.25334 | -0.31238 | -0.38582 | -0.47702 | -0.5889 | -0.72453 | -0.88613 | -1.075 | -1.2906 | -1.529 | -1.7855 | -2.0515
SP Peak | T4 | Arbroath | ARBR_P | -0.010465 | -0.016633 | -0.02309 | -0.030557 | -0.039101 | -0.049124 | -0.060831 | -0.074708 | -0.097502 | -0.11851 | -0.14416 | -0.17649 | -0.21618 | -0.26521 | -0.32601 | -0.40133 | -0.49363 | -0.60534 | -0.73829 | -0.89349 | -1.0706 | -1.266 | -1.4762 | -1.6942
SP Peak | T3 | Ardkinglas | ARDK_P | 0 | 0 | 0 | 0 | 0 | 0 | 0 | 0 | 0 | 0 | 0 | 0 | 0 | 0 | 0 | 0 | 0 | 0 | 0 | 0 | 0 | 0 | 0 | 0
SP Peak | T1 | Ardmore | ARMO_P | -0.012388 | -0.01939 | -0.026355 | -0.034525 | -0.043912 | -0.055057 | -0.068309 | -0.084136 | -0.10784 | -0.13206 | -0.16178 | -0.19915 | -0.24523 | -0.30238 | -0.37348 | -0.46176 | -0.57006 | -0.70135 | -0.85778 | -1.0406 | -1.2493 | -1.4801 | -1.7284 | -1.9859
SP Peak | T1 | Beauly | BEAU_P | -0.012159 | -0.019033 | -0.025869 | -0.033889 | -0.043103 | -0.054042 | -0.06705 | -0.082586 | -0.10585 | -0.12963 | -0.1588 | -0.19548 | -0.24072 | -0.29681 | -0.3666 | -0.45325 | -0.55956 | -0.68843 | -0.84198 | -1.0214 | -1.2263 | -1.4528 | -1.6966 | -1.9493
SP Peak | T1 | Berryburn | BERB_P | 0 | 0 | 0 | 0 | 0 | 0 | 0 | 0 | 0 | 0 | 0 | 0 | 0 | 0 | 0 | 0 | 0 | 0 | 0 | 0 | 0 | 0 | 0 | 0
SP Peak | T1 | Boat of Garten | BOAG_P | -0.0090699 | -0.014197 | -0.019296 | -0.025278 | -0.032151 | -0.040311 | -0.050014 | -0.061602 | -0.078957 | -0.09669 | -0.11845 | -0.14581 | -0.17955 | -0.2214 | -0.27345 | -0.33809 | -0.41739 | -0.51351 | -0.62805 | -0.76187 | -0.91469 | -1.0837 | -1.2655 | -1.454
SP Peak | T4 | Braco West | BRAC_P | -0.01095 | -0.017251 | -0.023662 | -0.031135 | -0.039704 | -0.049825 | -0.061766 | -0.075981 | -0.098161 | -0.11981 | -0.14632 | -0.1797 | -0.22077 | -0.27162 | -0.33479 | -0.41315 | -0.50925 | -0.62565 | -0.76428 | -0.9262 | -1.111 | -1.3153 | -1.5349 | -1.7627
SP Peak | T4 | Bridge of Dun | BRID_P | -0.010037 | -0.015836 | -0.021765 | -0.028667 | -0.036578 | -0.045911 | -0.056903 | -0.069979 | -0.090564 | -0.11046 | -0.13481 | -0.16547 | -0.20319 | -0.24987 | -0.30784 | -0.37974 | -0.4679 | -0.57467 | -0.70182 | -0.85031 | -1.0198 | -1.207 | -1.4085 | -1.6173
SP Peak | T1 | Broadford | BROA_P | -0.0038683 | -0.0060548 | -0.0082298 | -0.010781 | -0.013712 | -0.017192 | -0.021331 | -0.026273 | -0.033675 | -0.041237 | -0.050518 | -0.062188 | -0.076578 | -0.094424 | -0.11662 | -0.14419 | -0.17801 | -0.21901 | -0.26786 | -0.32493 | -0.39011 | -0.46218 | -0.53972 | -0.62013
SP Peak | T5 | Brora | BROR_P | -0.0028898 | -0.0045233 | -0.0061482 | -0.0080541 | -0.010244 | -0.012844 | -0.015935 | -0.019628 | -0.025157 | -0.030807 | -0.03774 | -0.046459 | -0.057209 | -0.070541 | -0.087126 | -0.10772 | -0.13299 | -0.16361 | -0.20011 | -0.24275 | -0.29144 | -0.34528 | -0.40321 | -0.46328
SP Peak | T4 | Burghmuir | BUMU_P | -0.016532 | -0.026045 | -0.035724 | -0.047005 | -0.059943 | -0.075223 | -0.09325 | -0.11471 | -0.1482 | -0.18088 | -0.22091 | -0.27129 | -0.3333 | -0.41007 | -0.50544 | -0.62375 | -0.76883 | -0.94456 | -1.1539 | -1.3983 | -1.6774 | -1.9857 | -2.3173 | -2.6613
SP Peak | T3 | Carradale | CAAD_P | -0.0057164 | -0.0089796 | -0.012267 | -0.016109 | -0.020518 | -0.025739 | -0.031919 | -0.039287 | -0.050578 | -0.061823 | -0.075606 | -0.09295 | -0.11431 | -0.14078 | -0.17368 | -0.21451 | -0.26459 | -0.32528 | -0.39756 | -0.48201 | -0.57842 | -0.68498 | -0.79963 | -0.9185
SP Peak | T5 | Cassley | CASS_P | -0.0010341 | -0.0016292 | -0.0022347 | -0.0029404 | -0.0037497 | -0.0047055 | -0.0058332 | -0.0071757 | -0.0092704 | -0.011315 | -0.013819 | -0.016971 | -0.020849 | -0.025652 | -0.031618 | -0.039018 | -0.048094 | -0.059087 | -0.072179 | -0.087471 | -0.10493 | -0.12421 | -0.14496 | -0.16647
SP Peak | T1 | Ceannacroc | CEAN_P | 0 | 0 | 0 | 0 | 0 | 0 | 0 | 0 | 0 | 0 | 0 | 0 | 0 | 0 | 0 | 0 | 0 | 0 | 0 | 0 | 0 | 0 | 0 | 0
SP Peak | T4 | Charleston | CHAR_P | -0.0081466 | -0.012931 | -0.017919 | -0.023693 | -0.030303 | -0.038064 | -0.047143 | -0.057911 | -0.075469 | -0.091784 | -0.11171 | -0.13683 | -0.16768 | -0.20579 | -0.25308 | -0.31166 | -0.38345 | -0.47036 | -0.5738 | -0.69456 | -0.83237 | -0.98446 | -1.1481 | -1.3177
SP Peak | T3 | Clachan | CLAC_P | 0 | 0 | 0 | 0 | 0 | 0 | 0 | 0 | 0 | 0 | 0 | 0 | 0 | 0 | 0 | 0 | 0 | 0 | 0 | 0 | 0 | 0 | 0 | 0
SP Peak | T2 | Clayhills | CLAY_P | -0.01535 | -0.023719 | -0.031649 | -0.041084 | -0.051964 | -0.065032 | -0.080829 | -0.099823 | -0.12581 | -0.15516 | -0.19132 | -0.2367 | -0.29288 | -0.36278 | -0.44996 | -0.55845 | -0.69168 | -0.85338 | -1.0463 | -1.2718 | -1.5295 | -1.8149 | -2.1221 | -2.4407
SP Peak | T4 | Coupar Angus | COUA_P | -0.0094322 | -0.01486 | -0.020382 | -0.026819 | -0.0342 | -0.042918 | -0.053203 | -0.065448 | -0.084553 | -0.1032 | -0.12604 | -0.15479 | -0.19016 | -0.23396 | -0.28838 | -0.35588 | -0.43865 | -0.53892 | -0.65833 | -0.7978 | -0.95701 | -1.1329 | -1.3222 | -1.5184
SP Peak | T2 | CraigieBuckler | CRAI_P | -0.0068581 | -0.011006 | -0.015481 | -0.020614 | -0.026473 | -0.033299 | -0.041187 | -0.050496 | -0.066607 | -0.080604 | -0.097641 | -0.11916 | -0.14548 | -0.17793 | -0.21809 | -0.26776 | -0.32859 | -0.40213 | -0.48959 | -0.59162 | -0.70801 | -0.83625 | -0.97418 | -1.1172
SP Peak | T1 | Dallas | DALL_P | 0 | 0 | 0 | 0 | 0 | 0 | 0 | 0 | 0 | 0 | 0 | 0 | 0 | 0 | 0 | 0 | 0 | 0 | 0 | 0 | 0 | 0 | 0 | 0
SP Peak | T5 | Dounreay | DOUN_P | -0.0028878 | -0.0045201 | -0.0061437 | -0.0080483 | -0.010236 | -0.012835 | -0.015924 | -0.019613 | -0.025139 | -0.030785 | -0.037713 | -0.046425 | -0.057168 | -0.07049 | -0.087063 | -0.10764 | -0.13289 | -0.1635 | -0.19996 | -0.24257 | -0.29123 | -0.34503 | -0.40292 | -0.46294
SP Peak | T4 | Dudhope | DUDH_P | -0.02095 | -0.032566 | -0.043831 | -0.057141 | -0.072464 | -0.090766 | -0.11272 | -0.13903 | -0.17663 | -0.2171 | -0.26688 | -0.3294 | -0.40665 | -0.50263 | -0.6222 | -0.77084 | -0.95329 | -1.1746 | -1.4385 | -1.7469 | -2.0992 | -2.4891 | -2.9087 | -3.3438
SP Peak | T5 | Dunbeath | DUBE_P | -0.00066308 | -0.0010379 | -0.0014107 | -0.001848 | -0.0023505 | -0.002947 | -0.0036564 | -0.0045036 | -0.0057723 | -0.0070687 | -0.0086595 | -0.01066 | -0.013127 | -0.016186 | -0.019991 | -0.024716 | -0.030514 | -0.037541 | -0.045915 | -0.055698 | -0.06687 | -0.079225 | -0.092516 | -0.1063
SP Peak | T1 | Dunvegan | DUGR_P | -0.0033303 | -0.0052127 | -0.0070852 | -0.0092817 | -0.011805 | -0.014801 | -0.018364 | -0.022619 | -0.028991 | -0.035502 | -0.043492 | -0.053539 | -0.065928 | -0.081292 | -0.1004 | -0.12414 | -0.15325 | -0.18855 | -0.2306 | -0.27974 | -0.33585 | -0.3979 | -0.46466 | -0.53388
SP Peak | T2 | Dyce | DYCE_P | -0.014173 | -0.022175 | -0.030123 | -0.039451 | -0.050168 | -0.062897 | -0.07804 | -0.09613 | -0.12315 | -0.15084 | -0.18482 | -0.22755 | -0.28025 | -0.34561 | -0.42692 | -0.5279 | -0.65178 | -0.80196 | -0.98091 | -1.19 | -1.4288 | -1.6928 | -1.9769 | -2.2715
SP Peak | T1 | elgin | ELGI_P | -0.020372 | -0.031836 | -0.043174 | -0.056495 | -0.071806 | -0.090011 | -0.1117 | -0.13763 | -0.17604 | -0.21576 | -0.26453 | -0.32583 | -0.40146 | -0.49529 | -0.61206 | -0.75708 | -0.93503 | -1.1508 | -1.4079 | -1.7083 | -2.0514 | -2.4309 | -2.8391 | -3.2625
SP Peak | T1 | Fasnakyle | FASN_P | -0.00014318 | -0.00022411 | -0.00030461 | -0.00039904 | -0.00050753 | -0.00063634 | -0.00078951 | -0.00097244 | -0.0012464 | -0.0015263 | -0.0018698 | -0.0023018 | -0.0028344 | -0.0034949 | -0.0043166 | -0.0053369 | -0.0065888 | -0.0081061 | -0.0099142 | -0.012027 | -0.014439 | -0.017107 | -0.019977 | -0.022953
SP Peak | T2 | Fetteresso | FETT_P | 0 | 0 | 0 | 0 | 0 | 0 | 0 | 0 | 0 | 0 | 0 | 0 | 0 | 0 | 0 | 0 | 0 | 0 | 0 | 0 | 0 | 0 | 0 | 0
SP Peak | T2 | Fiddes | FIDD_P | -0.0051059 | -0.0081058 | -0.011236 | -0.014859 | -0.019005 | -0.023874 | -0.029567 | -0.036319 | -0.047341 | -0.05757 | -0.070064 | -0.085814 | -0.10515 | -0.12904 | -0.15868 | -0.1954 | -0.24041 | -0.29488 | -0.35972 | -0.43541 | -0.52178 | -0.61711 | -0.71965 | -0.82598
SP Peak | T1 | Fort Augustus | FAUG_P | -0.00067537 | -0.0010571 | -0.0014369 | -0.0018823 | -0.002394 | -0.0030016 | -0.0037242 | -0.004587 | -0.0058793 | -0.0071997 | -0.00882 | -0.010858 | -0.01337 | -0.016486 | -0.020362 | -0.025175 | -0.031079 | -0.038237 | -0.046766 | -0.056731 | -0.06811 | -0.080693 | -0.094231 | -0.10827
SP Peak | T1 | Fort William | FWIL_P | -0.010447 | -0.016352 | -0.022226 | -0.029117 | -0.037033 | -0.046432 | -0.057608 | -0.070956 | -0.090946 | -0.11137 | -0.13643 | -0.16795 | -0.20682 | -0.25501 | -0.31497 | -0.38942 | -0.48076 | -0.59148 | -0.72341 | -0.87755 | -1.0536 | -1.2482 | -1.4576 | -1.6748
SP Peak | T2 | Fraserburgh | FRAS_P | -0.0068339 | -0.01078 | -0.014811 | -0.019503 | -0.024884 | -0.031232 | -0.038711 | -0.047609 | -0.061596 | -0.075136 | -0.091709 | -0.11258 | -0.13825 | -0.17002 | -0.20949 | -0.25843 | -0.31845 | -0.39113 | -0.47769 | -0.57878 | -0.69418 | -0.82165 | -0.95878 | -1.101
SP Peak | T1 | Glenfarclas | GLEF_P | 0 | 0 | 0 | 0 | 0 | 0 | 0 | 0 | 0 | 0 | 0 | 0 | 0 | 0 | 0 | 0 | 0 | 0 | 0 | 0 | 0 | 0 | 0 | 0
SP Peak | T1 | Grudie Bridge | GRUB_P | -0.0015971 | -0.0024999 | -0.0033978 | -0.0044512 | -0.0056614 | -0.0070982 | -0.0088068 | -0.010847 | -0.013903 | -0.017026 | -0.020857 | -0.025676 | -0.031617 | -0.038985 | -0.048151 | -0.059532 | -0.073496 | -0.090422 | -0.11059 | -0.13416 | -0.16106 | -0.19082 | -0.22284 | -0.25603
SP Peak | T1 | Inverness | INNE_P | -0.027504 | -0.043051 | -0.058515 | -0.076655 | -0.097496 | -0.12224 | -0.15166 | -0.1868 | -0.23943 | -0.2932 | -0.35919 | -0.44217 | -0.54448 | -0.67137 | -0.82922 | -1.0252 | -1.2657 | -1.5572 | -1.9045 | -2.3103 | -2.7737 | -3.2862 | -3.8375 | -4.4092
SP Peak | T1 | Keith | KEIT_P | -0.010524 | -0.016444 | -0.022294 | -0.020594 | -0.026173 | -0.032808 | -0.040715 | -0.050166 | -0.064156 | -0.078638 | -0.096419 | -0.11877 | -0.14635 | -0.18057 | -0.22315 | -0.27604 | -0.34093 | -0.41961 | -0.51337 | -0.62294 | -0.74806 | -0.88646 | -1.0354 | -1.1898
SP Peak | T4 | Killin | KIIN_P | -0.0014464 | -0.0022417 | -0.0030041 | -0.003908 | -0.0049494 | -0.0061969 | -0.0076989 | -0.009502 | -0.012024 | -0.014803 | -0.018226 | -0.022522 | -0.027835 | -0.034442 | -0.042677 | -0.052919 | -0.065494 | -0.080752 | -0.098948 | -0.12022 | -0.14452 | -0.17143 | -0.20039 | -0.23042
SP Peak | T1 | Kinlochleven | KINL_P | -0.0013296 | -0.0020812 | -0.0028288 | -0.0037057 | -0.0047132 | -0.0059094 | -0.0073318 | -0.0090306 | -0.011575 | -0.014174 | -0.017364 | -0.021376 | -0.026322 | -0.032456 | -0.040087 | -0.049562 | -0.061187 | -0.075278 | -0.092069 | -0.11169 | -0.13409 | -0.15886 | -0.18552 | -0.21315
SP Peak | T2 | Kintore | KINT_P | -0.02505 | -0.039509 | -0.054276 | -0.063322 | -0.080787 | -0.1014 | -0.12568 | -0.15457 | -0.19996 | -0.24392 | -0.29774 | -0.3655 | -0.44886 | -0.55205 | -0.6802 | -0.83914 | -1.034 | -1.2701 | -1.5512 | -1.8795 | -2.2543 | -2.6682 | -3.1136 | -3.5754
SP Peak | T5 | Lairg | LAIR_P | -0.00058145 | -0.00091011 | -0.001237 | -0.0016205 | -0.0020611 | -0.0025842 | -0.0032062 | -0.0039491 | -0.0050617 | -0.0061985 | -0.0075934 | -0.0093477 | -0.011511 | -0.014193 | -0.01753 | -0.021674 | -0.026757 | -0.03292 | -0.040262 | -0.048841 | -0.058638 | -0.069472 | -0.081127 | -0.093213
SP Peak | T4 | Lunanhead | LUNA_P | -0.011379 | -0.017938 | -0.024623 | -0.032411 | -0.041342 | -0.051884 | -0.064314 | -0.079106 | -0.10227 | -0.12479 | -0.15236 | -0.18707 | -0.22978 | -0.28266 | -0.34833 | -0.4298 | -0.52969 | -0.65069 | -0.79478 | -0.96307 | -1.1552 | -1.3674 | -1.5957 | -1.8325
SP Peak | T4 | Lyndhurst | LYND_P | -0.0084257 | -0.013387 | -0.018577 | -0.024581 | -0.03145 | -0.039511 | -0.048928 | -0.060093 | -0.078403 | -0.095307 | -0.11595 | -0.14197 | -0.17391 | -0.21338 | -0.26232 | -0.32295 | -0.39725 | -0.48717 | -0.5942 | -0.71914 | -0.86171 | -1.019 | -1.1883 | -1.3637
SP Peak | T1 | Macduff | MACD_P | -0.0051787 | -0.0081257 | -0.011082 | -0.014542 | -0.018514 | -0.023221 | -0.028801 | -0.035458 | -0.045584 | -0.055751 | -0.068218 | -0.083902 | -0.10323 | -0.12718 | -0.15696 | -0.19392 | -0.23926 | -0.29421 | -0.35967 | -0.43614 | -0.52346 | -0.61998 | -0.72382 | -0.8315
SP Peak | T4 | Milton of Craigie | MILC_P | -0.015848 | -0.025244 | -0.035151 | -0.046585 | -0.059661 | -0.074975 | -0.092817 | -0.11395 | -0.14908 | -0.18102 | -0.21998 | -0.26912 | -0.32939 | -0.40381 | -0.49605 | -0.61027 | -0.75023 | -0.91957 | -1.1211 | -1.3563 | -1.6247 | -1.9207 | -2.2391 | -2.5693
SP Peak | T5 | Mybster | MYBS_P | -0.0045186 | -0.0070728 | -0.0096134 | -0.012594 | -0.016017 | -0.020083 | -0.024917 | -0.03069 | -0.039336 | -0.04817 | -0.059011 | -0.072644 | -0.089453 | -0.1103 | -0.13623 | -0.16843 | -0.20794 | -0.25583 | -0.31289 | -0.37956 | -0.4557 | -0.53989 | -0.63046 | -0.72439
SP Peak | T1 | Nairn | NAIR_P | -0.012747 | -0.019952 | -0.027119 | -0.035526 | -0.045185 | -0.056653 | -0.070289 | -0.086575 | -0.11097 | -0.13589 | -0.16647 | -0.20492 | -0.25234 | -0.31115 | -0.3843 | -0.47514 | -0.58659 | -0.72168 | -0.88265 | -1.0707 | -1.2855 | -1.523 | -1.7785 | -2.0435
SP Peak | T1 | Orrin | ORRI_P | 0 | 0 | 0 | 0 | 0 | 0 | 0 | 0 | 0 | 0 | 0 | 0 | 0 | 0 | 0 | 0 | 0 | 0 | 0 | 0 | 0 | 0 | 0 | 0
SP Peak | T2 | Persley | PERS_P | -0.018439 | -0.028925 | -0.039436 | -0.051738 | -0.065863 | -0.082605 | -0.10246 | -0.12614 | -0.16212 | -0.1983 | -0.24268 | -0.2985 | -0.36728 | -0.45253 | -0.55854 | -0.69013 | -0.85155 | -1.0472 | -1.2802 | -1.5525 | -1.8633 | -2.207 | -2.5767 | -2.9601
SP Peak | T2 | Peterhead Shell | PEHS_P | -0.0020522 | -0.003206 | -0.0043455 | -0.0056849 | -0.0072246 | -0.0090558 | -0.011238 | -0.013848 | -0.017705 | -0.021704 | -0.026614 | -0.032787 | -0.040402 | -0.049851 | -0.06161 | -0.076217 | -0.094139 | -0.11587 | -0.14177 | -0.17203 | -0.20658 | -0.24481 | -0.28594 | -0.32859
SP Peak | T2 | Peterhead Grange | PEHG_P | -0.0083529 | -0.013288 | -0.01847 | -0.024457 | -0.031306 | -0.039336 | -0.048704 | -0.059805 | -0.078134 | -0.094926 | -0.11542 | -0.14127 | -0.17298 | -0.21215 | -0.26072 | -0.32087 | -0.39458 | -0.48378 | -0.58993 | -0.71384 | -0.85523 | -1.0112 | -1.179 | -1.353
SP Peak | T3 | Port Ann | PORA_P | -0.0048175 | -0.0077055 | -0.01079 | -0.014337 | -0.01839 | -0.023123 | -0.028611 | -0.035098 | -0.046131 | -0.055907 | -0.067818 | -0.082854 | -0.10127 | -0.12399 | -0.15212 | -0.18693 | -0.22958 | -0.28116 | -0.34251 | -0.41411 | -0.49578 | -0.58582 | -0.68267 | -0.78308
SP Peak | T1 | Quoich | QUOI_P | 0 | 0 | 0 | 0 | 0 | 0 | 0 | 0 | 0 | 0 | 0 | 0 | 0 | 0 | 0 | 0 | 0 | 0 | 0 | 0 | 0 | 0 | 0 | 0
SP Peak | T4 | Rannoch | RANN_P | -0.0005166 | -0.00081388 | -0.0011163 | -0.0014689 | -0.0018731 | -0.0023506 | -0.002914 | -0.0035846 | -0.004631 | -0.0056524 | -0.0069031 | -0.0084777 | -0.010415 | -0.012814 | -0.015795 | -0.019491 | -0.024025 | -0.029517 | -0.036057 | -0.043696 | -0.052416 | -0.06205 | -0.072415 | -0.083162
SP Peak | T2 | Redmoss | REDM_P | -0.021634 | -0.033733 | -0.045602 | -0.05958 | -0.075657 | -0.094807 | -0.11769 | -0.14507 | -0.18504 | -0.22705 | -0.27868 | -0.34356 | -0.42364 | -0.52307 | -0.64684 | -0.80064 | -0.98938 | -1.2182 | -1.491 | -1.8098 | -2.174 | -2.5768 | -3.0103 | -3.4598
SP Peak | T5 | Shin | SHIN_P | -0.00036339 | -0.0005688 | -0.00077312 | -0.0010128 | -0.0012881 | -0.0016151 | -0.0020038 | -0.0024681 | -0.0031635 | -0.0038739 | -0.0047457 | -0.0058421 | -0.0071939 | -0.0088704 | -0.010956 | -0.013546 | -0.016723 | -0.020574 | -0.025163 | -0.030525 | -0.036648 | -0.043418 | -0.050703 | -0.058257
SP Peak | T3 | Sloy | SLOY_P | -0.00096221 | -0.0014985 | -0.0020222 | -0.0026398 | -0.0033503 | -0.0041977 | -0.0052116 | -0.0064257 | -0.0081833 | -0.010048 | -0.01234 | -0.01522 | -0.018777 | -0.023193 | -0.028693 | -0.035528 | -0.043916 | -0.05409 | -0.066217 | -0.08039 | -0.096579 | -0.11449 | -0.13377 | -0.15376
SP Peak | T2 | St Fergus Gas Terminal | SFEG_P | -0.0036081 | -0.0056946 | -0.0078303 | -0.010315 | -0.013164 | -0.016524 | -0.020479 | -0.025183 | -0.032604 | -0.03976 | -0.048518 | -0.059546 | -0.073109 | -0.089895 | -0.11074 | -0.13659 | -0.16829 | -0.20667 | -0.25239 | -0.30577 | -0.36671 | -0.43401 | -0.50642 | -0.5815
SP Peak | T4 | St Fillans | SFIL_P | -0.0006592 | -0.0010385 | -0.0014245 | -0.0018743 | -0.0023902 | -0.0029995 | -0.0037183 | -0.004574 | -0.0059093 | -0.0072126 | -0.0088085 | -0.010818 | -0.01329 | -0.016351 | -0.020154 | -0.024872 | -0.030656 | -0.037664 | -0.04601 | -0.055757 | -0.066884 | -0.079178 | -0.092403 | -0.10612
SP Peak | T2 | Strichen | STRI_P | -0.0059911 | -0.0094457 | -0.012969 | -0.017074 | -0.02178 | -0.027334 | -0.033882 | -0.041673 | -0.053887 | -0.065748 | -0.080267 | -0.09855 | -0.12104 | -0.14888 | -0.18347 | -0.22636 | -0.27896 | -0.34267 | -0.41854 | -0.50715 | -0.6083 | -0.72005 | -0.84025 | -0.9649
SP Peak | T2 | Tarland | TARL_P | -0.0057417 | -0.0091273 | -0.012675 | -0.016776 | -0.021469 | -0.026973 | -0.0334 | -0.041018 | -0.053547 | -0.065076 | -0.079152 | -0.0969 | -0.11868 | -0.14559 | -0.17895 | -0.22028 | -0.27093 | -0.33222 | -0.40517 | -0.49032 | -0.58749 | -0.69471 | -0.81004 | -0.92962
SP Peak | T3 | Taynuilt | TAYN_P | -0.0088282 | -0.014049 | -0.019538 | -0.025878 | -0.033131 | -0.04163 | -0.051543 | -0.063286 | -0.082717 | -0.10048 | -0.12215 | -0.14949 | -0.18302 | -0.22444 | -0.27578 | -0.33937 | -0.41729 | -0.51158 | -0.62379 | -0.75477 | -0.90422 | -1.0691 | -1.2465 | -1.4303
SP Peak | T5 | Thurso | THSO_P | -0.014263 | -0.022325 | -0.030344 | -0.039751 | -0.050558 | -0.063389 | -0.078647 | -0.09687 | -0.12416 | -0.15205 | -0.18626 | -0.22929 | -0.28235 | -0.34815 | -0.43 | -0.53164 | -0.65634 | -0.8075 | -0.98761 | -1.198 | -1.4384 | -1.7041 | -1.99 | -2.2865
SP Peak | T4 | Tummel Bridge | TUMB_P | -0.0045274 | -0.0071326 | -0.0097832 | -0.012873 | -0.016416 | -0.0206 | -0.025537 | -0.031414 | -0.040585 | -0.049536 | -0.060497 | -0.074296 | -0.091276 | -0.1123 | -0.13842 | -0.17082 | -0.21055 | -0.25868 | -0.31599 | -0.38294 | -0.45936 | -0.54379 | -0.63462 | -0.72881
SP Peak | T2 | Willowdale | WIOW_P | -0.016871 | -0.026305 | -0.03556 | -0.046459 | -0.058995 | -0.073928 | -0.09177 | -0.11312 | -0.14429 | -0.17705 | -0.21731 | -0.2679 | -0.33035 | -0.40788 | -0.5044 | -0.62433 | -0.77151 | -0.94998 | -1.1627 | -1.4113 | -1.6953 | -2.0094 | -2.3474 | -2.6979
SP Peak | T2 | Woodhill | WOHI_P | -0.014355 | -0.022527 | -0.030731 | -0.040329 | -0.051347 | -0.064402 | -0.079877 | -0.098334 | -0.12644 | -0.15463 | -0.18919 | -0.23268 | -0.28626 | -0.35265 | -0.43521 | -0.53768 | -0.66337 | -0.8157 | -0.99716 | -1.2091 | -1.4512 | -1.7188 | -2.0066 | -2.3051
SP Peak | T2 | Rothienorman | G_EXTRA_13 | 0 | 0 | 0 | -0.016723 | -0.021294 | -0.026709 | -0.033126 | -0.040779 | -0.052445 | -0.064132 | -0.078461 | -0.096489 | -0.1187 | -0.14622 | -0.18045 | -0.22292 | -0.27502 | -0.33816 | -0.41337 | -0.50124 | -0.60157 | -0.71247 | -0.83177 | -0.95549
SP Peak | #N/A | Finstown | G_EXTRA_14 | 0 | 0 | 0 | 0 | 0 | 0 | 0 | 0 | 0 | 0 | 0 | 0 | 0 | 0 | 0 | 0 | 0 | 0 | 0 | 0 | 0 | 0 | 0 | 0
SP Peak | T4 | Lunanhead Kirriemuir | B_EXTRA_1 | 0 | 0 | 0 | 0 | 0 | 0 | 0 | 0 | 0 | 0 | 0 | 0 | 0 | 0 | 0 | 0 | 0 | 0 | 0 | 0 | 0 | 0 | 0 | 0
SP Peak | T2 | St Fergus Compressor | T_SFGSD-1 | 0 | 0 | 0 | 0 | 0 | 0 | 0 | 0 | 0 | 0 | 0 | 0 | 0 | 0 | 0 | 0 | 0 | 0 | 0 | 0 | 0 | 0 | 0 | 0
SP Peak | T2 | St Fergus Mobil | T_STFERGD-1 | 0 | 0 | 0 | 0 | 0 | 0 | 0 | 0 | 0 | 0 | 0 | 0 | 0 | 0 | 0 | 0 | 0 | 0 | 0 | 0 | 0 | 0 | 0 | 0
SP Peak | T2 | Hydrogen-SMR-1 | B_EXTRA_2 | 0 | 0 | 0 | 0 | 0 | 0 | 0 | 0 | 0 | 0 | 0 | 0 | 0 | 0 | 0 | 0 | 0 | 0 | 0 | 0 | 0 | 0 | 0 | 0
CE Peak | T4 | Abernethy | ABNE_P | -0.014628 | -0.02212 | -0.030247 | -0.039228 | -0.049919 | -0.062738 | -0.077823 | -0.096361 | -0.11924 | -0.14715 | -0.18186 | -0.22497 | -0.27865 | -0.34504 | -0.42824 | -0.5313 | -0.65828 | -0.81219 | -0.99586 | -1.211 | -1.4566 | -1.7293 | -2.0226 | -2.3271
CE Peak | T5 | Alness | ALNE_P | -0.012797 | -0.019395 | -0.02641 | -0.034175 | -0.043426 | -0.054529 | -0.06764 | -0.083777 | -0.10371 | -0.12806 | -0.15835 | -0.19594 | -0.2428 | -0.30076 | -0.37344 | -0.4635 | -0.57447 | -0.709 | -0.86956 | -1.0577 | -1.2724 | -1.5109 | -1.7675 | -2.0338
CE Peak | T4 | Arbroath | ARBR_P | -0.010465 | -0.015775 | -0.021696 | -0.028222 | -0.035983 | -0.045277 | -0.056164 | -0.069515 | -0.085968 | -0.10602 | -0.13093 | -0.1619 | -0.20043 | -0.24804 | -0.30768 | -0.38153 | -0.4725 | -0.58272 | -0.71424 | -0.86825 | -1.0441 | -1.2392 | -1.4491 | -1.667
CE Peak | T3 | Ardkinglas | ARDK_P | 0 | 0 | 0 | 0 | 0 | 0 | 0 | 0 | 0 | 0 | 0 | 0 | 0 | 0 | 0 | 0 | 0 | 0 | 0 | 0 | 0 | 0 | 0 | 0
CE Peak | T1 | Ardmore | ARMO_P | -0.012387 | -0.018775 | -0.025565 | -0.033082 | -0.042036 | -0.052785 | -0.065475 | -0.081097 | -0.1004 | -0.12396 | -0.15328 | -0.18967 | -0.23503 | -0.29114 | -0.36149 | -0.44867 | -0.55609 | -0.68631 | -0.84174 | -1.0238 | -1.2317 | -1.4626 | -1.7109 | -1.9687
CE Peak | T1 | Beauly | BEAU_P | -0.012159 | -0.018429 | -0.025094 | -0.032472 | -0.041262 | -0.051812 | -0.064269 | -0.079603 | -0.098547 | -0.12168 | -0.15046 | -0.18618 | -0.2307 | -0.28578 | -0.35483 | -0.44041 | -0.54585 | -0.67367 | -0.82624 | -1.005 | -1.209 | -1.4357 | -1.6794 | -1.9325
CE Peak | T1 | Berryburn | BERB_P | 0 | 0 | 0 | 0 | 0 | 0 | 0 | 0 | 0 | 0 | 0 | 0 | 0 | 0 | 0 | 0 | 0 | 0 | 0 | 0 | 0 | 0 | 0 | 0
CE Peak | T1 | Boat of Garten | BOAG_P | -0.0090698 | -0.013746 | -0.018718 | -0.024222 | -0.030778 | -0.038648 | -0.04794 | -0.059377 | -0.073508 | -0.09076 | -0.11223 | -0.13887 | -0.17208 | -0.21317 | -0.26468 | -0.32851 | -0.40716 | -0.5025 | -0.6163 | -0.74961 | -0.90182 | -1.0709 | -1.2527 | -1.4415
CE Peak | T4 | Braco West | BRAC_P | -0.01095 | -0.016558 | -0.022642 | -0.029364 | -0.037367 | -0.046962 | -0.058254 | -0.072131 | -0.089257 | -0.11015 | -0.13613 | -0.1684 | -0.20858 | -0.25828 | -0.32056 | -0.39771 | -0.49276 | -0.60796 | -0.74545 | -0.90648 | -1.0903 | -1.2945 | -1.514 | -1.742
CE Peak | T4 | Bridge of Dun | BRID_P | -0.010037 | -0.01517 | -0.020763 | -0.026942 | -0.034295 | -0.04311 | -0.053476 | -0.06621 | -0.081922 | -0.10109 | -0.12491 | -0.15451 | -0.19137 | -0.23694 | -0.29405 | -0.36478 | -0.45193 | -0.55755 | -0.6836 | -0.83122 | -0.99977 | -1.1869 | -1.3882 | -1.5971
CE Peak | T1 | Broadford | BROA_P | -0.0038682 | -0.0058627 | -0.007983 | -0.01033 | -0.013127 | -0.016483 | -0.020446 | -0.025324 | -0.031351 | -0.038709 | -0.047865 | -0.059229 | -0.073391 | -0.090914 | -0.11288 | -0.1401 | -0.17365 | -0.21431 | -0.26285 | -0.3197 | -0.38462 | -0.45672 | -0.53427 | -0.61478
CE Peak | T5 | Brora | BROR_P | -0.0028898 | -0.0043798 | -0.0059638 | -0.0077174 | -0.0098063 | -0.012314 | -0.015274 | -0.018919 | -0.023421 | -0.028918 | -0.035758 | -0.044248 | -0.054828 | -0.067918 | -0.08433 | -0.10467 | -0.12973 | -0.1601 | -0.19636 | -0.23884 | -0.28733 | -0.3412 | -0.39913 | -0.45928
CE Peak | T4 | Burghmuir | BUMU_P | -0.016532 | -0.024998 | -0.034183 | -0.044332 | -0.056413 | -0.070901 | -0.087948 | -0.1089 | -0.13475 | -0.1663 | -0.20552 | -0.25424 | -0.31491 | -0.38993 | -0.48395 | -0.60043 | -0.74393 | -0.91786 | -1.1254 | -1.3685 | -1.6461 | -1.9543 | -2.2858 | -2.6299
CE Peak | T3 | Carradale | CAAD_P | -0.0057163 | -0.0086527 | -0.01181 | -0.015301 | -0.019458 | -0.024445 | -0.030322 | -0.03755 | -0.046475 | -0.057367 | -0.070915 | -0.087738 | -0.10869 | -0.13461 | -0.1671 | -0.20736 | -0.25696 | -0.31707 | -0.38883 | -0.47287 | -0.56882 | -0.67539 | -0.79 | -0.90897
CE Peak | T5 | Cassley | CASS_P | -0.0010341 | -0.0015637 | -0.0021383 | -0.0027732 | -0.0035289 | -0.0044352 | -0.0055016 | -0.0068121 | -0.0084294 | -0.010403 | -0.012856 | -0.015904 | -0.019699 | -0.024392 | -0.030273 | -0.03756 | -0.046536 | -0.057416 | -0.0704 | -0.085608 | -0.10297 | -0.12225 | -0.14299 | -0.16451
CE Peak | T1 | Ceannacroc | CEAN_P | 0 | 0 | 0 | 0 | 0 | 0 | 0 | 0 | 0 | 0 | 0 | 0 | 0 | 0 | 0 | 0 | 0 | 0 | 0 | 0 | 0 | 0 | 0 | 0
CE Peak | T4 | Charleston | CHAR_P | -0.0081465 | -0.012286 | -0.016882 | -0.021951 | -0.027979 | -0.035199 | -0.043663 | -0.054046 | -0.066843 | -0.082442 | -0.10182 | -0.12592 | -0.15589 | -0.19295 | -0.23936 | -0.29683 | -0.36763 | -0.45342 | -0.55578 | -0.67566 | -0.81251 | -0.96442 | -1.1278 | -1.2974
CE Peak | T3 | Clachan | CLAC_P | 0 | 0 | 0 | 0 | 0 | 0 | 0 | 0 | 0 | 0 | 0 | 0 | 0 | 0 | 0 | 0 | 0 | 0 | 0 | 0 | 0 | 0 | 0 | 0
CE Peak | T2 | Clayhills | CLAY_P | -0.01535 | -0.023369 | -0.031558 | -0.040657 | -0.051514 | -0.064572 | -0.080095 | -0.099264 | -0.123 | -0.15202 | -0.18818 | -0.23301 | -0.28894 | -0.35822 | -0.44514 | -0.55292 | -0.68577 | -0.84687 | -1.0392 | -1.2646 | -1.5219 | -1.8079 | -2.1156 | -2.4349
CE Peak | T4 | Coupar Angus | COUA_P | -0.009432 | -0.014262 | -0.019503 | -0.025293 | -0.032186 | -0.040452 | -0.050178 | -0.062131 | -0.076883 | -0.094879 | -0.11726 | -0.14505 | -0.17967 | -0.22247 | -0.27612 | -0.34257 | -0.42445 | -0.52368 | -0.64211 | -0.78081 | -0.93917 | -1.115 | -1.3041 | -1.5005
CE Peak | T2 | CraigieBuckler | CRAI_P | -0.006858 | -0.010301 | -0.014259 | -0.01861 | -0.023779 | -0.02996 | -0.037165 | -0.045979 | -0.056824 | -0.070024 | -0.086407 | -0.1068 | -0.13214 | -0.16343 | -0.20259 | -0.25107 | -0.31078 | -0.3831 | -0.46937 | -0.57038 | -0.68568 | -0.8136 | -0.95117 | -1.094
CE Peak | T1 | Dallas | DALL_P | 0 | 0 | 0 | 0 | 0 | 0 | 0 | 0 | 0 | 0 | 0 | 0 | 0 | 0 | 0 | 0 | 0 | 0 | 0 | 0 | 0 | 0 | 0 | 0
CE Peak | T5 | Dounreay | DOUN_P | -0.0028877 | -0.0043767 | -0.0059596 | -0.0077118 | -0.0097993 | -0.012305 | -0.015263 | -0.018905 | -0.023404 | -0.028897 | -0.035732 | -0.044216 | -0.054788 | -0.067869 | -0.084269 | -0.10459 | -0.12963 | -0.15999 | -0.19622 | -0.23867 | -0.28713 | -0.34095 | -0.39885 | -0.45895
CE Peak | T4 | Dudhope | DUDH_P | -0.02095 | -0.031829 | -0.043148 | -0.055702 | -0.07067 | -0.088656 | -0.10997 | -0.13625 | -0.16876 | -0.20848 | -0.25794 | -0.31929 | -0.3958 | -0.49051 | -0.60931 | -0.75657 | -0.93804 | -1.1581 | -1.4208 | -1.7285 | -2.0799 | -2.4703 | -2.8903 | -3.3262
CE Peak | T5 | Dunbeath | DUBE_P | -0.00066306 | -0.001005 | -0.0013684 | -0.0017708 | -0.0022501 | -0.0028254 | -0.0035047 | -0.0043409 | -0.0053739 | -0.0066352 | -0.0082047 | -0.010153 | -0.01258 | -0.015584 | -0.01935 | -0.024016 | -0.029766 | -0.036736 | -0.045056 | -0.054802 | -0.065929 | -0.078289 | -0.091582 | -0.10538
CE Peak | T1 | Dunvegan | DUGR_P | -0.0033302 | -0.0050473 | -0.0068728 | -0.0088936 | -0.011301 | -0.014191 | -0.017602 | -0.021802 | -0.02699 | -0.033325 | -0.041208 | -0.050992 | -0.063184 | -0.07827 | -0.097183 | -0.12062 | -0.1495 | -0.18451 | -0.22629 | -0.27524 | -0.33113 | -0.3932 | -0.45997 | -0.52927
CE Peak | T2 | Dyce | DYCE_P | -0.014173 | -0.021483 | -0.029245 | -0.037839 | -0.048077 | -0.060367 | -0.074881 | -0.092748 | -0.11482 | -0.14178 | -0.17532 | -0.21695 | -0.26883 | -0.33302 | -0.4135 | -0.51324 | -0.63613 | -0.78511 | -0.96293 | -1.1712 | -1.4091 | -1.6732 | -1.9574 | -2.2523
CE Peak | T1 | elgin | ELGI_P | -0.020371 | -0.030893 | -0.042022 | -0.054348 | -0.069034 | -0.086667 | -0.1075 | -0.13316 | -0.16487 | -0.20359 | -0.25178 | -0.31159 | -0.38613 | -0.47836 | -0.59402 | -0.73734 | -0.91395 | -1.1281 | -1.3836 | -1.683 | -2.0248 | -2.4045 | -2.8129 | -3.2369
CE Peak | T1 | Fasnakyle | FASN_P | -0.00014317 | -0.000217 | -0.00029548 | -0.00038236 | -0.00048585 | -0.00061008 | -0.00075676 | -0.00093731 | -0.0011604 | -0.0014327 | -0.0017716 | -0.0021922 | -0.0027164 | -0.003365 | -0.0041781 | -0.0051857 | -0.0064273 | -0.0079323 | -0.0097288 | -0.011833 | -0.014236 | -0.016905 | -0.019775 | -0.022755
CE Peak | T2 | Fetteresso | FETT_P | 0 | 0 | 0 | 0 | 0 | 0 | 0 | 0 | 0 | 0 | 0 | 0 | 0 | 0 | 0 | 0 | 0 | 0 | 0 | 0 | 0 | 0 | 0 | 0
CE Peak | T2 | Fiddes | FIDD_P | -0.0051058 | -0.0076995 | -0.010581 | -0.013759 | -0.017539 | -0.022066 | -0.027371 | -0.03388 | -0.041901 | -0.051678 | -0.063827 | -0.078928 | -0.097719 | -0.12094 | -0.15003 | -0.18605 | -0.23043 | -0.2842 | -0.34835 | -0.42349 | -0.50926 | -0.60447 | -0.70687 | -0.81316
CE Peak | T1 | Fort Augustus | FAUG_P | -0.00067536 | -0.0010236 | -0.0013938 | -0.0018036 | -0.0022918 | -0.0028778 | -0.0035697 | -0.0044214 | -0.0054736 | -0.0067582 | -0.0083568 | -0.010341 | -0.012814 | -0.015873 | -0.019708 | -0.024461 | -0.030318 | -0.037417 | -0.045891 | -0.055818 | -0.067151 | -0.07974 | -0.09328 | -0.10734
CE Peak | T1 | Fort William | FWIL_P | -0.010447 | -0.015833 | -0.02156 | -0.027899 | -0.035451 | -0.044516 | -0.055218 | -0.068393 | -0.084669 | -0.10454 | -0.12927 | -0.15996 | -0.19821 | -0.24553 | -0.30486 | -0.37838 | -0.46898 | -0.5788 | -0.70988 | -0.86343 | -1.0387 | -1.2335 | -1.4429 | -1.6603
CE Peak | T2 | Fraserburgh | FRAS_P | -0.0068338 | -0.010329 | -0.014136 | -0.01834 | -0.023345 | -0.029345 | -0.0364 | -0.045069 | -0.055764 | -0.068811 | -0.085032 | -0.10518 | -0.13027 | -0.1613 | -0.20018 | -0.24833 | -0.30767 | -0.37957 | -0.46539 | -0.5659 | -0.68065 | -0.80805 | -0.94508 | -1.0873
CE Peak | T1 | Glenfarclas | GLEF_P | 0 | 0 | 0 | 0 | 0 | 0 | 0 | 0 | 0 | 0 | 0 | 0 | 0 | 0 | 0 | 0 | 0 | 0 | 0 | 0 | 0 | 0 | 0 | 0
CE Peak | T1 | Grudie Bridge | GRUB_P | -0.0015971 | -0.0024205 | -0.003296 | -0.0042651 | -0.0054196 | -0.0068053 | -0.0084415 | -0.010456 | -0.012944 | -0.015982 | -0.019762 | -0.024454 | -0.030301 | -0.037536 | -0.046606 | -0.057845 | -0.071695 | -0.088484 | -0.10852 | -0.132 | -0.1588 | -0.18857 | -0.22059 | -0.25382
CE Peak | T1 | Inverness | INNE_P | -0.027504 | -0.041685 | -0.056761 | -0.07345 | -0.093332 | -0.1172 | -0.14537 | -0.18006 | -0.22291 | -0.27522 | -0.34033 | -0.42113 | -0.52182 | -0.64641 | -0.80261 | -0.99617 | -1.2347 | -1.5238 | -1.8689 | -2.2731 | -2.7347 | -3.2474 | -3.7988 | -4.3712
CE Peak | T1 | Keith | KEIT_P | -0.010524 | -0.01596 | -0.021707 | -0.01982 | -0.025174 | -0.031604 | -0.039202 | -0.048559 | -0.060122 | -0.074244 | -0.091819 | -0.11363 | -0.14081 | -0.17445 | -0.21663 | -0.2689 | -0.33332 | -0.4114 | -0.50461 | -0.6138 | -0.73847 | -0.87696 | -1.0259 | -1.1805
CE Peak | T4 | Killin | KIIN_P | -0.0014464 | -0.0021998 | -0.0029763 | -0.0038383 | -0.0048665 | -0.0061026 | -0.0075697 | -0.00938 | -0.01162 | -0.014359 | -0.01777 | -0.022 | -0.027276 | -0.033809 | -0.042006 | -0.052167 | -0.06469 | -0.079876 | -0.098006 | -0.11925 | -0.1435 | -0.17046 | -0.19945 | -0.22954
CE Peak | T1 | Kinlochleven | KINL_P | -0.0013296 | -0.0020152 | -0.002744 | -0.0035508 | -0.0045119 | -0.0056656 | -0.0070277 | -0.0087044 | -0.010776 | -0.013305 | -0.016452 | -0.020358 | -0.025226 | -0.031249 | -0.0388 | -0.048157 | -0.059687 | -0.073664 | -0.090347 | -0.10989 | -0.1322 | -0.15699 | -0.18364 | -0.21131
CE Peak | T2 | Kintore | KINT_P | -0.025049 | -0.037863 | -0.051813 | -0.059559 | -0.075809 | -0.095292 | -0.1182 | -0.14635 | -0.18109 | -0.22346 | -0.27614 | -0.34157 | -0.42306 | -0.52381 | -0.65007 | -0.80647 | -0.99916 | -1.2327 | -1.5114 | -1.8378 | -2.2105 | -2.6242 | -3.0693 | -3.5312
CE Peak | T5 | Lairg | LAIR_P | -0.00058144 | -0.00088123 | -0.0011999 | -0.0015528 | -0.0019731 | -0.0024776 | -0.0030733 | -0.0038065 | -0.0047124 | -0.0058184 | -0.0071946 | -0.0089029 | -0.011032 | -0.013665 | -0.016968 | -0.021059 | -0.026102 | -0.032214 | -0.039509 | -0.048055 | -0.057813 | -0.068651 | -0.080307 | -0.092408
CE Peak | T4 | Lunanhead | LUNA_P | -0.011379 | -0.017203 | -0.023533 | -0.030526 | -0.03885 | -0.04883 | -0.060571 | -0.074998 | -0.0928 | -0.11452 | -0.14152 | -0.17506 | -0.21683 | -0.26848 | -0.33321 | -0.41339 | -0.51217 | -0.6319 | -0.77478 | -0.94213 | -1.1332 | -1.3453 | -1.5735 | -1.8103
CE Peak | T4 | Lyndhurst | LYND_P | -0.0084256 | -0.012702 | -0.017466 | -0.022718 | -0.028963 | -0.036442 | -0.045205 | -0.055952 | -0.069196 | -0.085336 | -0.10539 | -0.13032 | -0.16134 | -0.19967 | -0.24768 | -0.30713 | -0.38037 | -0.46911 | -0.57499 | -0.69899 | -0.84054 | -0.99765 | -1.1666 | -1.342
CE Peak | T1 | Macduff | MACD_P | -0.0051786 | -0.0078421 | -0.010695 | -0.013851 | -0.01761 | -0.02212 | -0.027439 | -0.033982 | -0.042061 | -0.051923 | -0.064192 | -0.079424 | -0.098401 | -0.12188 | -0.1513 | -0.18776 | -0.23269 | -0.28714 | -0.35214 | -0.42827 | -0.51519 | -0.61173 | -0.71555 | -0.82334
CE Peak | T4 | Milton of Craigie | MILC_P | -0.015848 | -0.02387 | -0.032877 | -0.042799 | -0.054596 | -0.068718 | -0.085243 | -0.10549 | -0.13044 | -0.16084 | -0.19859 | -0.24554 | -0.30394 | -0.37609 | -0.46645 | -0.57832 | -0.71613 | -0.8831 | -1.0823 | -1.3156 | -1.5819 | -1.8774 | -2.1953 | -2.5252
CE Peak | T5 | Mybster | MYBS_P | -0.0045185 | -0.0068484 | -0.0093252 | -0.012067 | -0.015333 | -0.019254 | -0.023883 | -0.029581 | -0.036621 | -0.045216 | -0.055912 | -0.069187 | -0.08573 | -0.1062 | -0.13186 | -0.16366 | -0.20284 | -0.25034 | -0.30704 | -0.37345 | -0.44928 | -0.53351 | -0.6241 | -0.71813
CE Peak | T1 | Nairn | NAIR_P | -0.012747 | -0.019319 | -0.026306 | -0.034041 | -0.043255 | -0.054315 | -0.067374 | -0.083448 | -0.10331 | -0.12755 | -0.15773 | -0.19517 | -0.24184 | -0.29958 | -0.37197 | -0.46168 | -0.57221 | -0.70621 | -0.86615 | -1.0535 | -1.2674 | -1.505 | -1.7605 | -2.0258
CE Peak | T1 | Orrin | ORRI_P | 0 | 0 | 0 | 0 | 0 | 0 | 0 | 0 | 0 | 0 | 0 | 0 | 0 | 0 | 0 | 0 | 0 | 0 | 0 | 0 | 0 | 0 | 0 | 0
CE Peak | T2 | Persley | PERS_P | -0.018439 | -0.027924 | -0.038078 | -0.04931 | -0.062688 | -0.078741 | -0.097672 | -0.12096 | -0.14973 | -0.18484 | -0.22852 | -0.28274 | -0.3503 | -0.43388 | -0.53865 | -0.66846 | -0.82841 | -1.0223 | -1.2537 | -1.5248 | -1.8343 | -2.178 | -2.5476 | -2.9314
CE Peak | T2 | Peterhead Shell | PEHS_P | -0.0020522 | -0.0031125 | -0.0042328 | -0.0054737 | -0.0069522 | -0.0087276 | -0.010826 | -0.01341 | -0.016604 | -0.020504 | -0.025358 | -0.031381 | -0.038889 | -0.04818 | -0.05983 | -0.074267 | -0.092058 | -0.11363 | -0.13937 | -0.16953 | -0.20396 | -0.24221 | -0.28335 | -0.32606
CE Peak | T2 | Peterhead Grange | PEHG_P | -0.0083527 | -0.012587 | -0.017321 | -0.022539 | -0.028743 | -0.036171 | -0.044869 | -0.055532 | -0.068671 | -0.084681 | -0.10457 | -0.1293 | -0.16006 | -0.19808 | -0.24568 | -0.30463 | -0.37725 | -0.46524 | -0.57022 | -0.69315 | -0.83349 | -0.98925 | -1.1568 | -1.3307
CE Peak | T3 | Port Ann | PORA_P | -0.0048174 | -0.0072449 | -0.010006 | -0.013045 | -0.016656 | -0.020975 | -0.02602 | -0.032195 | -0.039798 | -0.049055 | -0.06055 | -0.074849 | -0.092627 | -0.11459 | -0.14208 | -0.17611 | -0.21803 | -0.26881 | -0.32939 | -0.40033 | -0.4813 | -0.57115 | -0.66778 | -0.76809
CE Peak | T1 | Quoich | QUOI_P | 0 | 0 | 0 | 0 | 0 | 0 | 0 | 0 | 0 | 0 | 0 | 0 | 0 | 0 | 0 | 0 | 0 | 0 | 0 | 0 | 0 | 0 | 0 | 0
CE Peak | T4 | Rannoch | RANN_P | -0.00051659 | -0.00078116 | -0.0010682 | -0.0013853 | -0.0017629 | -0.0022156 | -0.0027483 | -0.003403 | -0.0042109 | -0.0051966 | -0.0064223 | -0.0079446 | -0.0098405 | -0.012185 | -0.015123 | -0.018763 | -0.023247 | -0.028682 | -0.035168 | -0.042765 | -0.051439 | -0.06107 | -0.071428 | -0.082181
CE Peak | T2 | Redmoss | REDM_P | -0.021634 | -0.032833 | -0.044597 | -0.057634 | -0.073171 | -0.091833 | -0.11391 | -0.14111 | -0.17474 | -0.21582 | -0.26696 | -0.3304 | -0.40949 | -0.50738 | -0.63014 | -0.78229 | -0.96978 | -1.1971 | -1.4684 | -1.7863 | -2.1493 | -2.5525 | -2.9861 | -3.4363
CE Peak | T5 | Shin | SHIN_P | -0.00036339 | -0.00055076 | -0.00074995 | -0.00097045 | -0.0012331 | -0.0015484 | -0.0019207 | -0.002379 | -0.0029451 | -0.0036364 | -0.0044965 | -0.0055641 | -0.0068945 | -0.0085406 | -0.010604 | -0.013162 | -0.016313 | -0.020133 | -0.024693 | -0.030034 | -0.036132 | -0.042905 | -0.050191 | -0.057753
CE Peak | T3 | Sloy | SLOY_P | -0.00096219 | -0.0014609 | -0.0019828 | -0.0025613 | -0.003251 | -0.0040794 | -0.0050601 | -0.0062689 | -0.0077635 | -0.0095895 | -0.011863 | -0.014683 | -0.018199 | -0.022551 | -0.02801 | -0.034775 | -0.043113 | -0.053221 | -0.065288 | -0.079424 | -0.095566 | -0.1135 | -0.13279 | -0.15281
CE Peak | T2 | St Fergus Gas Terminal | SFEG_P | -0.003608 | -0.0054523 | -0.0074644 | -0.0096867 | -0.012331 | -0.015502 | -0.019229 | -0.023808 | -0.029457 | -0.036347 | -0.044913 | -0.055555 | -0.068805 | -0.085188 | -0.10572 | -0.13115 | -0.16247 | -0.20044 | -0.24575 | -0.29882 | -0.35941 | -0.42668 | -0.49902 | -0.57413
CE Peak | T4 | St Fillans | SFIL_P | -0.00065919 | -0.00099677 | -0.001363 | -0.0017677 | -0.0022495 | -0.0028271 | -0.0035069 | -0.0043423 | -0.0053732 | -0.0066309 | -0.008195 | -0.010138 | -0.012557 | -0.015548 | -0.019297 | -0.023942 | -0.029664 | -0.036599 | -0.044876 | -0.05457 | -0.065637 | -0.077927 | -0.091144 | -0.10486
CE Peak | T2 | Strichen | STRI_P | -0.005991 | -0.0090567 | -0.012391 | -0.016074 | -0.020457 | -0.025714 | -0.031896 | -0.039493 | -0.048867 | -0.060302 | -0.07452 | -0.092182 | -0.11417 | -0.14137 | -0.17545 | -0.21766 | -0.26968 | -0.33271 | -0.40794 | -0.49605 | -0.59664 | -0.70833 | -0.82846 | -0.95317
CE Peak | T2 | Tarland | TARL_P | -0.0057416 | -0.008654 | -0.011904 | -0.015486 | -0.019745 | -0.024846 | -0.030821 | -0.038147 | -0.047175 | -0.058176 | -0.071844 | -0.088837 | -0.10998 | -0.1361 | -0.16882 | -0.20934 | -0.25925 | -0.31972 | -0.39188 | -0.47638 | -0.57285 | -0.67991 | -0.79506 | -0.9146
CE Peak | T3 | Taynuilt | TAYN_P | -0.008828 | -0.013301 | -0.018309 | -0.023827 | -0.030388 | -0.038244 | -0.04744 | -0.058714 | -0.072603 | -0.089528 | -0.11055 | -0.13669 | -0.16921 | -0.20939 | -0.25971 | -0.32202 | -0.39878 | -0.49177 | -0.60273 | -0.73267 | -0.881 | -1.0456 | -1.2227 | -1.4065
CE Peak | T5 | Thurso | THSO_P | -0.014262 | -0.021616 | -0.029434 | -0.038089 | -0.048398 | -0.060774 | -0.075385 | -0.093371 | -0.11559 | -0.14272 | -0.17648 | -0.21838 | -0.2706 | -0.33521 | -0.4162 | -0.51658 | -0.64026 | -0.79018 | -0.96914 | -1.1788 | -1.4181 | -1.684 | -1.9699 | -2.2667
CE Peak | T4 | Tummel Bridge | TUMB_P | -0.0045273 | -0.0068458 | -0.0093612 | -0.012141 | -0.015449 | -0.019417 | -0.024085 | -0.029823 | -0.036903 | -0.045541 | -0.056283 | -0.069625 | -0.086239 | -0.10679 | -0.13253 | -0.16443 | -0.20373 | -0.25136 | -0.30821 | -0.37478 | -0.4508 | -0.5352 | -0.62598 | -0.72021
CE Peak | T2 | Willowdale | WIOW_P | -0.01687 | -0.025603 | -0.034777 | -0.044943 | -0.057059 | -0.071611 | -0.088828 | -0.11004 | -0.13626 | -0.1683 | -0.20817 | -0.25765 | -0.31932 | -0.39566 | -0.49139 | -0.61004 | -0.75624 | -0.9335 | -1.1451 | -1.393 | -1.676 | -1.9904 | -2.3286 | -2.6797
CE Peak | T2 | Woodhill | WOHI_P | -0.014355 | -0.021737 | -0.029648 | -0.038399 | -0.048821 | -0.061326 | -0.07607 | -0.094208 | -0.11661 | -0.14395 | -0.17796 | -0.22018 | -0.27279 | -0.33786 | -0.41943 | -0.5205 | -0.64504 | -0.79599 | -0.97615 | -1.1872 | -1.4281 | -1.6957 | -1.9835 | -2.2823
CE Peak | T2 | Rothienorman | G_EXTRA_13 | 0 | 0 | 0 | -0.015917 | -0.020238 | -0.025422 | -0.031534 | -0.039052 | -0.048337 | -0.059669 | -0.073766 | -0.091268 | -0.11307 | -0.14005 | -0.17386 | -0.21575 | -0.26736 | -0.32993 | -0.4046 | -0.49207 | -0.59194 | -0.70285 | -0.82213 | -0.94596
CE Peak | #N/A | Finstown | G_EXTRA_14 | 0 | 0 | 0 | 0 | 0 | 0 | 0 | 0 | 0 | 0 | 0 | 0 | 0 | 0 | 0 | 0 | 0 | 0 | 0 | 0 | 0 | 0 | 0 | 0
CE Peak | T4 | Lunanhead Kirriemuir | B_EXTRA_1 | 0 | 0 | 0 | 0 | 0 | 0 | 0 | 0 | 0 | 0 | 0 | 0 | 0 | 0 | 0 | 0 | 0 | 0 | 0 | 0 | 0 | 0 | 0 | 0
CE Peak | T2 | St Fergus Compressor | T_SFGSD-1 | 0 | 0 | 0 | 0 | 0 | 0 | 0 | 0 | 0 | 0 | 0 | 0 | 0 | 0 | 0 | 0 | 0 | 0 | 0 | 0 | 0 | 0 | 0 | 0
CE Peak | T2 | St Fergus Mobil | T_STFERGD-1 | 0 | 0 | 0 | 0 | 0 | 0 | 0 | 0 | 0 | 0 | 0 | 0 | 0 | 0 | 0 | 0 | 0 | 0 | 0 | 0 | 0 | 0 | 0 | 0
CE Peak | T2 | Hydrogen-SMR-1 | B_EXTRA_2 | 0 | 0 | 0 | 0 | 0 | 0 | 0 | 0 | 0 | 0 | 0 | 0 | 0 | 0 | 0 | 0 | 0 | 0 | 0 | 0 | 0 | 0 | 0 | 0
CR AM | T4 | Abernethy | ABNE_P | 0 | -0.0011496 | -0.0023069 | -0.0039873 | -0.0064352 | -0.0092258 | -0.011304 | -0.013209 | -0.016358 | -0.019882 | -0.024653 | -0.030179 | -0.035932 | -0.041875 | -0.048236 | -0.054771 | -0.062006 | -0.068668 | -0.07217 | -0.075644 | -0.079092 | -0.081339 | -0.083669 | -0.085979
CR AM | T5 | Alness | ALNE_P | 0 | -0.0010171 | -0.002041 | -0.0035275 | -0.0056932 | -0.0081621 | -0.010001 | -0.011686 | -0.014472 | -0.01759 | -0.021811 | -0.026699 | -0.03179 | -0.037047 | -0.042675 | -0.048456 | -0.054856 | -0.060751 | -0.063849 | -0.066922 | -0.069973 | -0.071961 | -0.074023 | -0.076066
CR AM | T4 | Arbroath | ARBR_P | 0 | -0.0010364 | -0.0020798 | -0.0035947 | -0.0058015 | -0.0083174 | -0.010191 | -0.011908 | -0.014747 | -0.017924 | -0.022226 | -0.027207 | -0.032394 | -0.037752 | -0.043487 | -0.049378 | -0.0559 | -0.061907 | -0.065064 | -0.068196 | -0.071304 | -0.07333 | -0.075431 | -0.077513
CR AM | T3 | Ardkinglas | ARDK_P | 0 | 0 | 0 | 0 | 0 | 0 | 0 | 0 | 0 | 0 | 0 | 0 | 0 | 0 | 0 | 0 | 0 | 0 | 0 | 0 | 0 | 0 | 0 | 0
CR AM | T1 | Ardmore | ARMO_P | 0 | -0.0010815 | -0.0021703 | -0.0037511 | -0.0060539 | -0.0086793 | -0.010634 | -0.012426 | -0.015389 | -0.018704 | -0.023193 | -0.028391 | -0.033804 | -0.039394 | -0.045379 | -0.051526 | -0.058332 | -0.0646 | -0.067895 | -0.071163 | -0.074406 | -0.07652 | -0.078713 | -0.080885
CR AM | T1 | Beauly | BEAU_P | 0 | -0.00088693 | -0.0017798 | -0.0030762 | -0.0049648 | -0.0071178 | -0.008721 | -0.010191 | -0.01262 | -0.015339 | -0.01902 | -0.023283 | -0.027722 | -0.032307 | -0.037215 | -0.042256 | -0.047838 | -0.052978 | -0.05568 | -0.05836 | -0.06102 | -0.062754 | -0.064551 | -0.066333
CR AM | T1 | Berryburn | BERB_P | 0 | 0 | 0 | 0 | 0 | 0 | 0 | 0 | 0 | 0 | 0 | 0 | 0 | 0 | 0 | 0 | 0 | 0 | 0 | 0 | 0 | 0 | 0 | 0
CR AM | T1 | Boat of Garten | BOAG_P | 0 | -0.00077996 | -0.0015652 | -0.0027052 | -0.004366 | -0.0062594 | -0.0076693 | -0.0089617 | -0.011098 | -0.013489 | -0.016726 | -0.020475 | -0.024379 | -0.028411 | -0.032726 | -0.03716 | -0.042068 | -0.046589 | -0.048965 | -0.051322 | -0.053661 | -0.055185 | -0.056766 | -0.058333
CR AM | T4 | Braco West | BRAC_P | 0 | -0.0013056 | -0.00262 | -0.0045284 | -0.0073086 | -0.010478 | -0.012838 | -0.015002 | -0.018578 | -0.022581 | -0.028 | -0.034275 | -0.040809 | -0.047559 | -0.054783 | -0.062205 | -0.070421 | -0.077988 | -0.081966 | -0.085911 | -0.089826 | -0.092379 | -0.095025 | -0.097648
CR AM | T4 | Bridge of Dun | BRID_P | 0 | -0.00093052 | -0.0018673 | -0.0032274 | -0.0052088 | -0.0074677 | -0.0091497 | -0.010692 | -0.013241 | -0.016093 | -0.019955 | -0.024428 | -0.029085 | -0.033895 | -0.039044 | -0.044333 | -0.050189 | -0.055582 | -0.058417 | -0.061228 | -0.064019 | -0.065838 | -0.067724 | -0.069594
CR AM | T1 | Broadford | BROA_P | 0 | -0.00038727 | -0.00077715 | -0.0013432 | -0.0021678 | -0.0031079 | -0.003808 | -0.0044497 | -0.0055106 | -0.0066977 | -0.0083051 | -0.010166 | -0.012105 | -0.014107 | -0.01625 | -0.018451 | -0.020888 | -0.023132 | -0.024312 | -0.025482 | -0.026644 | -0.027401 | -0.028186 | -0.028964
CR AM | T5 | Brora | BROR_P | 0 | -0.00027766 | -0.00055719 | -0.00096304 | -0.0015543 | -0.0022283 | -0.0027302 | -0.0031903 | -0.0039509 | -0.0048021 | -0.0059545 | -0.007289 | -0.0086787 | -0.010114 | -0.01165 | -0.013229 | -0.014976 | -0.016585 | -0.017431 | -0.01827 | -0.019103 | -0.019646 | -0.020209 | -0.020766
CR AM | T4 | Burghmuir | BUMU_P | 0 | -0.00137 | -0.0027492 | -0.0047516 | -0.0076688 | -0.010994 | -0.013471 | -0.015741 | -0.019494 | -0.023693 | -0.02938 | -0.035964 | -0.042821 | -0.049903 | -0.057483 | -0.065271 | -0.073892 | -0.081832 | -0.086006 | -0.090145 | -0.094254 | -0.096932 | -0.099709 | -0.10246
CR AM | T3 | Carradale | CAAD_P | 0 | -0.0012942 | -0.002597 | -0.0044887 | -0.0072444 | -0.010386 | -0.012725 | -0.01487 | -0.018415 | -0.022382 | -0.027754 | -0.033974 | -0.040451 | -0.047141 | -0.054302 | -0.061659 | -0.069803 | -0.077303 | -0.081246 | -0.085156 | -0.089037 | -0.091567 | -0.094191 | -0.096791
CR AM | T5 | Cassley | CASS_P | 0 | -2.858e-05 | -5.7352e-05 | -9.9127e-05 | -0.00015998 | -0.00022936 | -0.00028103 | -0.00032838 | -0.00040667 | -0.00049429 | -0.00061291 | -0.00075027 | -0.00089331 | -0.0010411 | -0.0011992 | -0.0013617 | -0.0015415 | -0.0017071 | -0.0017942 | -0.0018806 | -0.0019663 | -0.0020222 | -0.0020801 | -0.0021375
CR AM | T1 | Ceannacroc | CEAN_P | 0 | 0 | 0 | 0 | 0 | 0 | 0 | 0 | 0 | 0 | 0 | 0 | 0 | 0 | 0 | 0 | 0 | 0 | 0 | 0 | 0 | 0 | 0 | 0
CR AM | T4 | Charleston | CHAR_P | 0 | -0.0013076 | -0.0026239 | -0.0045352 | -0.0073195 | -0.010494 | -0.012857 | -0.015024 | -0.018606 | -0.022614 | -0.028041 | -0.034326 | -0.04087 | -0.04763 | -0.054865 | -0.062298 | -0.070526 | -0.078104 | -0.082088 | -0.086039 | -0.08996 | -0.092516 | -0.095167 | -0.097794
CR AM | T3 | Clachan | CLAC_P | 0 | 0 | 0 | 0 | 0 | 0 | 0 | 0 | 0 | 0 | 0 | 0 | 0 | 0 | 0 | 0 | 0 | 0 | 0 | 0 | 0 | 0 | 0 | 0
CR AM | T2 | Clayhills | CLAY_P | 0 | -0.0005495 | -0.0011027 | -0.0019059 | -0.0030759 | -0.0044098 | -0.0054031 | -0.0063137 | -0.0078189 | -0.0095034 | -0.011784 | -0.014425 | -0.017175 | -0.020016 | -0.023056 | -0.02618 | -0.029638 | -0.032823 | -0.034497 | -0.036157 | -0.037805 | -0.038879 | -0.039993 | -0.041097
CR AM | T4 | Coupar Angus | COUA_P | 0 | -0.00083805 | -0.0016817 | -0.0029067 | -0.0046911 | -0.0067255 | -0.0082404 | -0.009629 | -0.011925 | -0.014494 | -0.017972 | -0.022 | -0.026194 | -0.030526 | -0.035164 | -0.039927 | -0.045201 | -0.050058 | -0.052611 | -0.055143 | -0.057657 | -0.059295 | -0.060994 | -0.062677
CR AM | T2 | CraigieBuckler | CRAI_P | 0 | -0.00098133 | -0.0019692 | -0.0034036 | -0.0054932 | -0.0078753 | -0.0096492 | -0.011275 | -0.013963 | -0.016972 | -0.021045 | -0.025761 | -0.030673 | -0.035745 | -0.041175 | -0.046754 | -0.052929 | -0.058616 | -0.061606 | -0.064571 | -0.067514 | -0.069433 | -0.071422 | -0.073393
CR AM | T1 | Dallas | DALL_P | 0 | 0 | 0 | 0 | 0 | 0 | 0 | 0 | 0 | 0 | 0 | 0 | 0 | 0 | 0 | 0 | 0 | 0 | 0 | 0 | 0 | 0 | 0 | 0
CR AM | T5 | Dounreay | DOUN_P | 0 | -0.00041689 | -0.00083658 | -0.0014459 | -0.0023336 | -0.0033456 | -0.0040992 | -0.00479 | -0.005932 | -0.0072099 | -0.0089402 | -0.010944 | -0.01303 | -0.015185 | -0.017492 | -0.019862 | -0.022485 | -0.024901 | -0.026172 | -0.027431 | -0.028681 | -0.029496 | -0.030341 | -0.031179
CR AM | T4 | Dudhope | DUDH_P | 0 | -0.0008641 | -0.001734 | -0.002997 | -0.004837 | -0.0069346 | -0.0084966 | -0.0099284 | -0.012295 | -0.014944 | -0.018531 | -0.022684 | -0.027009 | -0.031476 | -0.036257 | -0.041169 | -0.046607 | -0.051614 | -0.054247 | -0.056858 | -0.059449 | -0.061139 | -0.06289 | -0.064626
CR AM | T5 | Dunbeath | DUBE_P | 0 | -0.00013757 | -0.00027607 | -0.00047715 | -0.00077009 | -0.0011041 | -0.0013527 | -0.0015807 | -0.0019575 | -0.0023793 | -0.0029503 | -0.0036115 | -0.0043 | -0.0050112 | -0.0057724 | -0.0065544 | -0.0074202 | -0.0082175 | -0.0086366 | -0.0090523 | -0.0094649 | -0.0097338 | -0.010013 | -0.010289
CR AM | T1 | Dunvegan | DUGR_P | 0 | -0.00027499 | -0.00055182 | -0.00095375 | -0.0015393 | -0.0022068 | -0.0027039 | -0.0031595 | -0.0039128 | -0.0047558 | -0.0058971 | -0.0072188 | -0.008595 | -0.010017 | -0.011538 | -0.013101 | -0.014832 | -0.016425 | -0.017263 | -0.018094 | -0.018919 | -0.019456 | -0.020014 | -0.020566
CR AM | T2 | Dyce | DYCE_P | 0 | -0.0012722 | -0.0025529 | -0.0044123 | -0.0071212 | -0.010209 | -0.012509 | -0.014617 | -0.018102 | -0.022002 | -0.027282 | -0.033396 | -0.039763 | -0.046339 | -0.053379 | -0.06061 | -0.068616 | -0.075989 | -0.079864 | -0.083708 | -0.087524 | -0.09001 | -0.092589 | -0.095145
CR AM | T1 | elgin | ELGI_P | 0 | -0.0011473 | -0.0023023 | -0.0039793 | -0.0064223 | -0.0092074 | -0.011281 | -0.013182 | -0.016325 | -0.019842 | -0.024604 | -0.030119 | -0.035861 | -0.041792 | -0.04814 | -0.054662 | -0.061882 | -0.068531 | -0.072027 | -0.075493 | -0.078934 | -0.081177 | -0.083502 | -0.085807
CR AM | T1 | Fasnakyle | FASN_P | 0 | -1.0502e-05 | -2.1075e-05 | -3.6426e-05 | -5.8789e-05 | -8.4284e-05 | -0.00010327 | -0.00012067 | -0.00014944 | -0.00018163 | -0.00022522 | -0.0002757 | -0.00032826 | -0.00038256 | -0.00044067 | -0.00050037 | -0.00056646 | -0.00062732 | -0.00065932 | -0.00069105 | -0.00072255 | -0.00074308 | -0.00076437 | -0.00078547
CR AM | T2 | Fetteresso | FETT_P | 0 | 0 | 0 | 0 | 0 | 0 | 0 | 0 | 0 | 0 | 0 | 0 | 0 | 0 | 0 | 0 | 0 | 0 | 0 | 0 | 0 | 0 | 0 | 0
CR AM | T2 | Fiddes | FIDD_P | 0 | -0.0015155 | -0.0030412 | -0.0052563 | -0.0084834 | -0.012162 | -0.014902 | -0.017413 | -0.021564 | -0.02621 | -0.0325 | -0.039784 | -0.047369 | -0.055203 | -0.063589 | -0.072204 | -0.081741 | -0.090524 | -0.095141 | -0.09972 | -0.10427 | -0.10723 | -0.1103 | -0.11334
CR AM | T1 | Fort Augustus | FAUG_P | 0 | -0.00017391 | -0.00034898 | -0.00060317 | -0.00097348 | -0.0013956 | -0.00171 | -0.0019982 | -0.0024745 | -0.0030076 | -0.0037294 | -0.0045653 | -0.0054357 | -0.0063346 | -0.0072969 | -0.0082855 | -0.0093798 | -0.010388 | -0.010918 | -0.011443 | -0.011965 | -0.012305 | -0.012657 | -0.013006
CR AM | T1 | Fort William | FWIL_P | 0 | -0.0019351 | -0.0038832 | -0.0067117 | -0.010832 | -0.01553 | -0.019028 | -0.022234 | -0.027535 | -0.033467 | -0.041499 | -0.050799 | -0.060484 | -0.070488 | -0.081195 | -0.092195 | -0.10437 | -0.11559 | -0.12148 | -0.12733 | -0.13313 | -0.13692 | -0.14084 | -0.14473
CR AM | T2 | Fraserburgh | FRAS_P | 0 | -0.00064467 | -0.0012937 | -0.002236 | -0.0036087 | -0.0051736 | -0.006339 | -0.0074072 | -0.0091732 | -0.011149 | -0.013825 | -0.016924 | -0.02015 | -0.023483 | -0.02705 | -0.030714 | -0.034771 | -0.038507 | -0.040472 | -0.042419 | -0.044353 | -0.045613 | -0.04692 | -0.048215
CR AM | T1 | Glenfarclas | GLEF_P | 0 | 0 | 0 | 0 | 0 | 0 | 0 | 0 | 0 | 0 | 0 | 0 | 0 | 0 | 0 | 0 | 0 | 0 | 0 | 0 | 0 | 0 | 0 | 0
CR AM | T1 | Grudie Bridge | GRUB_P | 0 | -0.00052276 | -0.001049 | -0.0018131 | -0.0029263 | -0.0041953 | -0.0051402 | -0.0060064 | -0.0074384 | -0.009041 | -0.011211 | -0.013723 | -0.01634 | -0.019042 | -0.021934 | -0.024906 | -0.028196 | -0.031225 | -0.032818 | -0.034398 | -0.035965 | -0.036987 | -0.038047 | -0.039097
CR AM | T1 | Inverness | INNE_P | 0 | -0.0018522 | -0.0037168 | -0.0064241 | -0.010368 | -0.014864 | -0.018212 | -0.021281 | -0.026355 | -0.032033 | -0.03972 | -0.048622 | -0.057892 | -0.067467 | -0.077716 | -0.088244 | -0.0999 | -0.11063 | -0.11628 | -0.12187 | -0.12743 | -0.13105 | -0.1348 | -0.13852
CR AM | T1 | Keith | KEIT_P | 0 | -0.0018031 | -0.0036182 | -0.0044151 | -0.0071257 | -0.010216 | -0.012517 | -0.014626 | -0.018113 | -0.022016 | -0.027299 | -0.033417 | -0.039788 | -0.046369 | -0.053412 | -0.060648 | -0.068659 | -0.076036 | -0.079915 | -0.083761 | -0.087579 | -0.090067 | -0.092647 | -0.095205
CR AM | T4 | Killin | KIIN_P | 0 | -5.978e-06 | -1.1996e-05 | -2.0734e-05 | -3.3463e-05 | -4.7975e-05 | -5.8781e-05 | -6.8687e-05 | -8.5063e-05 | -0.00010339 | -0.0001282 | -0.00015693 | -0.00018685 | -0.00021775 | -0.00025083 | -0.00028481 | -0.00032243 | -0.00035708 | -0.00037529 | -0.00039335 | -0.00041128 | -0.00042297 | -0.00043509 | -0.0004471
CR AM | T1 | Kinlochleven | KINL_P | 0 | -0.00010502 | -0.00021075 | -0.00036426 | -0.00058789 | -0.00084284 | -0.0010327 | -0.0012067 | -0.0014944 | -0.0018163 | -0.0022522 | -0.002757 | -0.0032826 | -0.0038256 | -0.0044067 | -0.0050037 | -0.0056646 | -0.0062732 | -0.0065932 | -0.0069105 | -0.0072255 | -0.0074308 | -0.0076437 | -0.0078547
CR AM | T2 | Kintore | KINT_P | 0 | -0.0012205 | -0.0024493 | -0.0037507 | -0.0060534 | -0.0086785 | -0.010633 | -0.012425 | -0.015387 | -0.018703 | -0.023191 | -0.028388 | -0.033801 | -0.039391 | -0.045375 | -0.051522 | -0.058327 | -0.064594 | -0.067889 | -0.071156 | -0.0744 | -0.076514 | -0.078706 | -0.080878
CR AM | T5 | Lairg | LAIR_P | 0 | -0.00017288 | -0.00034692 | -0.00059961 | -0.00096773 | -0.0013874 | -0.0016999 | -0.0019864 | -0.0024599 | -0.0029899 | -0.0037074 | -0.0045383 | -0.0054036 | -0.0062973 | -0.0072539 | -0.0082366 | -0.0093245 | -0.010326 | -0.010853 | -0.011375 | -0.011894 | -0.012232 | -0.012582 | -0.01293
CR AM | T4 | Lunanhead | LUNA_P | 0 | -0.00096057 | -0.0019276 | -0.0033316 | -0.005377 | -0.0077088 | -0.0094451 | -0.011037 | -0.013668 | -0.016613 | -0.0206 | -0.025216 | -0.030024 | -0.034989 | -0.040304 | -0.045765 | -0.051809 | -0.057376 | -0.060303 | -0.063205 | -0.066086 | -0.067964 | -0.069911 | -0.071841
CR AM | T4 | Lyndhurst | LYND_P | 0 | -0.00085464 | -0.001715 | -0.0029642 | -0.0047841 | -0.0068587 | -0.0084036 | -0.0098197 | -0.012161 | -0.014781 | -0.018328 | -0.022436 | -0.026713 | -0.031131 | -0.03586 | -0.040718 | -0.046096 | -0.051049 | -0.053653 | -0.056235 | -0.058799 | -0.060469 | -0.062202 | -0.063919
CR AM | T1 | Macduff | MACD_P | 0 | -0.00056841 | -0.0011406 | -0.0019715 | -0.0031818 | -0.0045616 | -0.0055891 | -0.0065309 | -0.008088 | -0.0098305 | -0.01219 | -0.014922 | -0.017766 | -0.020705 | -0.02385 | -0.027081 | -0.030658 | -0.033952 | -0.035684 | -0.037401 | -0.039106 | -0.040217 | -0.041369 | -0.042511
CR AM | T4 | Milton of Craigie | MILC_P | 0 | -0.0016521 | -0.0033153 | -0.0057302 | -0.0092481 | -0.013259 | -0.016245 | -0.018983 | -0.023508 | -0.028573 | -0.03543 | -0.043371 | -0.051639 | -0.06018 | -0.069321 | -0.078713 | -0.089109 | -0.098684 | -0.10372 | -0.10871 | -0.11366 | -0.11689 | -0.12024 | -0.12356
CR AM | T5 | Mybster | MYBS_P | 0 | -0.00083698 | -0.0016796 | -0.002903 | -0.0046852 | -0.0067169 | -0.0082299 | -0.0096168 | -0.01191 | -0.014475 | -0.017949 | -0.021972 | -0.026161 | -0.030488 | -0.035119 | -0.039877 | -0.045144 | -0.049994 | -0.052544 | -0.055073 | -0.057583 | -0.05922 | -0.060916 | -0.062598
CR AM | T1 | Nairn | NAIR_P | 0 | -0.0010659 | -0.002139 | -0.0036971 | -0.0059668 | -0.0085543 | -0.010481 | -0.012247 | -0.015167 | -0.018435 | -0.022859 | -0.027982 | -0.033317 | -0.038827 | -0.044725 | -0.050785 | -0.057492 | -0.06367 | -0.066918 | -0.070138 | -0.073335 | -0.075419 | -0.077579 | -0.079721
CR AM | T1 | Orrin | ORRI_P | 0 | 0 | 0 | 0 | 0 | 0 | 0 | 0 | 0 | 0 | 0 | 0 | 0 | 0 | 0 | 0 | 0 | 0 | 0 | 0 | 0 | 0 | 0 | 0
CR AM | T2 | Persley | PERS_P | 0 | -0.0012709 | -0.0025503 | -0.0044079 | -0.007114 | -0.010199 | -0.012496 | -0.014602 | -0.018084 | -0.021979 | -0.027254 | -0.033362 | -0.039723 | -0.046293 | -0.053325 | -0.060549 | -0.068547 | -0.075912 | -0.079784 | -0.083624 | -0.087435 | -0.08992 | -0.092496 | -0.095049
CR AM | T2 | Peterhead Shell | PEHS_P | 0 | -0.00033922 | -0.00068073 | -0.0011766 | -0.0018989 | -0.0027223 | -0.0033355 | -0.0038976 | -0.0048269 | -0.0058668 | -0.0072747 | -0.0089051 | -0.010603 | -0.012356 | -0.014234 | -0.016162 | -0.018297 | -0.020262 | -0.021296 | -0.022321 | -0.023338 | -0.024001 | -0.024689 | -0.025371
CR AM | T2 | Peterhead Grange | PEHG_P | 0 | -0.00096359 | -0.0019336 | -0.0033421 | -0.0053939 | -0.007733 | -0.0094748 | -0.011071 | -0.013711 | -0.016665 | -0.020664 | -0.025296 | -0.030118 | -0.035099 | -0.040431 | -0.045909 | -0.051972 | -0.057557 | -0.060492 | -0.063404 | -0.066294 | -0.068178 | -0.070131 | -0.072067
CR AM | T3 | Port Ann | PORA_P | 0 | -0.00055494 | -0.0011136 | -0.0019247 | -0.0031064 | -0.0044535 | -0.0054567 | -0.0063762 | -0.0078964 | -0.0095975 | -0.011901 | -0.014568 | -0.017345 | -0.020214 | -0.023285 | -0.026439 | -0.029931 | -0.033148 | -0.034838 | -0.036515 | -0.038179 | -0.039264 | -0.040389 | -0.041504
CR AM | T1 | Quoich | QUOI_P | 0 | 0 | 0 | 0 | 0 | 0 | 0 | 0 | 0 | 0 | 0 | 0 | 0 | 0 | 0 | 0 | 0 | 0 | 0 | 0 | 0 | 0 | 0 | 0
CR AM | T4 | Rannoch | RANN_P | 0 | -2.858e-05 | -5.7352e-05 | -9.9127e-05 | -0.00015998 | -0.00022936 | -0.00028103 | -0.00032838 | -0.00040667 | -0.00049429 | -0.00061291 | -0.00075027 | -0.00089331 | -0.0010411 | -0.0011992 | -0.0013617 | -0.0015415 | -0.0017071 | -0.0017942 | -0.0018806 | -0.0019663 | -0.0020222 | -0.0020801 | -0.0021375
CR AM | T2 | Redmoss | REDM_P | 0 | -0.0011638 | -0.0023353 | -0.0040363 | -0.0065144 | -0.0093394 | -0.011443 | -0.013371 | -0.016559 | -0.020127 | -0.024957 | -0.03055 | -0.036375 | -0.042391 | -0.04883 | -0.055445 | -0.062769 | -0.069513 | -0.073059 | -0.076575 | -0.080065 | -0.08234 | -0.084699 | -0.087037
CR AM | T5 | Shin | SHIN_P | 0 | -6.7311e-05 | -0.00013507 | -0.00023346 | -0.00037679 | -0.00054019 | -0.00066186 | -0.0007734 | -0.00095778 | -0.0011641 | -0.0014435 | -0.001767 | -0.0021039 | -0.0024519 | -0.0028243 | -0.0032069 | -0.0036305 | -0.0040206 | -0.0042257 | -0.0044291 | -0.0046309 | -0.0047625 | -0.004899 | -0.0050342
CR AM | T3 | Sloy | SLOY_P | 0 | -0.00014019 | -0.00028133 | -0.00048624 | -0.00078476 | -0.0011251 | -0.0013785 | -0.0016108 | -0.0019948 | -0.0024246 | -0.0030065 | -0.0036803 | -0.0043819 | -0.0051066 | -0.0058824 | -0.0066793 | -0.0075615 | -0.008374 | -0.0088011 | -0.0092247 | -0.0096451 | -0.0099192 | -0.010203 | -0.010485
CR AM | T2 | St Fergus Gas Terminal | SFEG_P | 0 | -0.00032725 | -0.0006567 | -0.001135 | -0.0018319 | -0.0026263 | -0.0032178 | -0.0037601 | -0.0046565 | -0.0056597 | -0.007018 | -0.0085909 | -0.010229 | -0.01192 | -0.013731 | -0.015591 | -0.017651 | -0.019547 | -0.020544 | -0.021533 | -0.022515 | -0.023154 | -0.023818 | -0.024475
CR AM | T4 | St Fillans | SFIL_P | 0 | -5.421e-05 | -0.00010878 | -0.00018802 | -0.00030345 | -0.00043505 | -0.00053304 | -0.00062287 | -0.00077137 | -0.00093755 | -0.0011625 | -0.0014231 | -0.0016944 | -0.0019746 | -0.0022746 | -0.0025828 | -0.0029239 | -0.0032381 | -0.0034032 | -0.003567 | -0.0037296 | -0.0038356 | -0.0039455 | -0.0040544
CR AM | T2 | Strichen | STRI_P | 0 | -0.00034183 | -0.00068596 | -0.0011856 | -0.0019135 | -0.0027433 | -0.0033612 | -0.0039276 | -0.004864 | -0.0059119 | -0.0073307 | -0.0089736 | -0.010684 | -0.012452 | -0.014343 | -0.016286 | -0.018437 | -0.020418 | -0.02146 | -0.022493 | -0.023518 | -0.024186 | -0.024879 | -0.025566
CR AM | T2 | Tarland | TARL_P | 0 | -0.00018217 | -0.00036556 | -0.00063182 | -0.0010197 | -0.0014619 | -0.0017912 | -0.0020931 | -0.0025921 | -0.0031505 | -0.0039066 | -0.0047821 | -0.0056939 | -0.0066356 | -0.0076435 | -0.0086791 | -0.0098254 | -0.010881 | -0.011436 | -0.011987 | -0.012533 | -0.012889 | -0.013258 | -0.013624
CR AM | T3 | Taynuilt | TAYN_P | 0 | -0.00097274 | -0.001952 | -0.0033738 | -0.0054451 | -0.0078065 | -0.0095649 | -0.011177 | -0.013841 | -0.016823 | -0.020861 | -0.025536 | -0.030404 | -0.035433 | -0.040815 | -0.046345 | -0.052466 | -0.058104 | -0.061067 | -0.064006 | -0.066924 | -0.068825 | -0.070797 | -0.072751
CR AM | T5 | Thurso | THSO_P | 0 | -0.0012114 | -0.0024309 | -0.0042015 | -0.006781 | -0.0097216 | -0.011911 | -0.013919 | -0.017237 | -0.02095 | -0.025978 | -0.0318 | -0.037863 | -0.044125 | -0.050828 | -0.057714 | -0.065337 | -0.072358 | -0.076048 | -0.079709 | -0.083342 | -0.08571 | -0.088165 | -0.090599
CR AM | T4 | Tummel Bridge | TUMB_P | 0 | -0.00046558 | -0.00093429 | -0.0016148 | -0.0026062 | -0.0037364 | -0.004578 | -0.0053494 | -0.0066248 | -0.0080521 | -0.0099844 | -0.012222 | -0.014552 | -0.016959 | -0.019535 | -0.022182 | -0.025112 | -0.02781 | -0.029228 | -0.030635 | -0.032031 | -0.032942 | -0.033885 | -0.034821
CR AM | T2 | Willowdale | WIOW_P | 0 | -0.00093722 | -0.0018807 | -0.0032506 | -0.0052463 | -0.0075214 | -0.0092155 | -0.010768 | -0.013336 | -0.016209 | -0.020099 | -0.024603 | -0.029294 | -0.034139 | -0.039325 | -0.044652 | -0.05055 | -0.055982 | -0.058837 | -0.061669 | -0.06448 | -0.066312 | -0.068212 | -0.070094
CR AM | T2 | Woodhill | WOHI_P | 0 | -0.0012889 | -0.0025864 | -0.0044702 | -0.0072146 | -0.010343 | -0.012673 | -0.014809 | -0.018339 | -0.02229 | -0.02764 | -0.033834 | -0.040285 | -0.046947 | -0.054079 | -0.061405 | -0.069516 | -0.076985 | -0.080912 | -0.084806 | -0.088672 | -0.091191 | -0.093804 | -0.096393
CR AM | T2 | Rothienorman | G_EXTRA_13 | 0 | 0 | 0 | -0.0023212 | -0.0037462 | -0.0053708 | -0.0065806 | -0.0076895 | -0.0095228 | -0.011574 | -0.014352 | -0.017569 | -0.020918 | -0.024378 | -0.028081 | -0.031885 | -0.036097 | -0.039975 | -0.042014 | -0.044036 | -0.046043 | -0.047352 | -0.048708 | -0.050053
CR AM | #N/A | Finstown | G_EXTRA_14 | 0 | 0 | 0 | 0 | 0 | 0 | 0 | 0 | 0 | 0 | 0 | 0 | 0 | 0 | 0 | 0 | 0 | 0 | 0 | 0 | 0 | 0 | 0 | 0
CR AM | T4 | Lunanhead Kirriemuir | B_EXTRA_1 | 0 | 0 | 0 | 0 | 0 | 0 | 0 | 0 | 0 | 0 | 0 | 0 | 0 | 0 | 0 | 0 | 0 | 0 | 0 | 0 | 0 | 0 | 0 | 0
CR AM | T2 | St Fergus Compressor | T_SFGSD-1 | 0 | 0 | 0 | 0 | 0 | 0 | 0 | 0 | 0 | 0 | 0 | 0 | 0 | 0 | 0 | 0 | 0 | 0 | 0 | 0 | 0 | 0 | 0 | 0
CR AM | T2 | St Fergus Mobil | T_STFERGD-1 | 0 | 0 | 0 | 0 | 0 | 0 | 0 | 0 | 0 | 0 | 0 | 0 | 0 | 0 | 0 | 0 | 0 | 0 | 0 | 0 | 0 | 0 | 0 | 0
CR AM | T2 | Hydrogen-SMR-1 | B_EXTRA_2 | 0 | 0 | 0 | 0 | 0 | 0 | 0 | 0 | 0 | 0 | 0 | 0 | 0 | 0 | 0 | 0 | 0 | 0 | 0 | 0 | 0 | 0 | 0 | 0
|  |  |  | 0 | 0 | 0 | 0 | 0 | 0 | 0 | 0 | 0 | 0 | 0 | 0 | 0 | 0 | 0 | 0 | 0 | 0 | 0 | 0 | 0 | 0 | 0 | 0
CR PM | T4 | Abernethy | ABNE_P | -0.0071718 | -0.011992 | -0.045898 | -0.083134 | -0.13871 | -0.22185 | -0.34361 | -0.50988 | -0.70892 | -0.89798 | -1.039 | -1.1359 | -1.2188 | -1.3061 | -1.4072 | -1.5217 | -1.6466 | -1.7759 | -1.9007 | -2.0181 | -2.1223 | -2.211 | -2.3044 | -2.3133
CR PM | T5 | Alness | ALNE_P | -0.0079062 | -0.013009 | -0.050175 | -0.090915 | -0.15173 | -0.24287 | -0.37672 | -0.55967 | -0.77851 | -0.98629 | -1.1409 | -1.2467 | -1.337 | -1.4322 | -1.5424 | -1.6674 | -1.8038 | -1.9451 | -2.0821 | -2.2109 | -2.3251 | -2.4225 | -2.5251 | -2.5344
CR PM | T4 | Arbroath | ARBR_P | -0.005154 | -0.0087959 | -0.033341 | -0.06036 | -0.10067 | -0.16086 | -0.24868 | -0.36846 | -0.51199 | -0.64841 | -0.75048 | -0.82099 | -0.88143 | -0.94511 | -1.0187 | -1.102 | -1.1929 | -1.2868 | -1.3771 | -1.462 | -1.5374 | -1.6015 | -1.669 | -1.6757
CR PM | T3 | Ardkinglas | ARDK_P | 0 | 0 | 0 | 0 | 0 | 0 | 0 | 0 | 0 | 0 | 0 | 0 | 0 | 0 | 0 | 0 | 0 | 0 | 0 | 0 | 0 | 0 | 0 | 0
CR PM | T1 | Ardmore | ARMO_P | -0.0084072 | -0.013834 | -0.053354 | -0.096675 | -0.16134 | -0.25826 | -0.40059 | -0.59513 | -0.82784 | -1.0488 | -1.2132 | -1.3257 | -1.4217 | -1.5229 | -1.6402 | -1.7731 | -1.9181 | -2.0683 | -2.214 | -2.3509 | -2.4725 | -2.576 | -2.685 | -2.695
CR PM | T1 | Beauly | BEAU_P | -0.0068946 | -0.011345 | -0.043755 | -0.079282 | -0.13231 | -0.2118 | -0.32852 | -0.48806 | -0.6789 | -0.8601 | -0.99489 | -1.0872 | -1.1659 | -1.2489 | -1.3451 | -1.4541 | -1.573 | -1.6962 | -1.8157 | -1.928 | -2.0276 | -2.1125 | -2.202 | -2.2101
CR PM | T1 | Berryburn | BERB_P | 0 | 0 | 0 | 0 | 0 | 0 | 0 | 0 | 0 | 0 | 0 | 0 | 0 | 0 | 0 | 0 | 0 | 0 | 0 | 0 | 0 | 0 | 0 | 0
CR PM | T1 | Boat of Garten | BOAG_P | -0.0060631 | -0.0099766 | -0.038478 | -0.069721 | -0.11636 | -0.18626 | -0.2889 | -0.4292 | -0.59703 | -0.75637 | -0.87491 | -0.95607 | -1.0253 | -1.0983 | -1.1829 | -1.2787 | -1.3833 | -1.4917 | -1.5967 | -1.6955 | -1.7831 | -1.8578 | -1.9364 | -1.9436
CR PM | T4 | Braco West | BRAC_P | -0.0081451 | -0.01362 | -0.052128 | -0.094417 | -0.15753 | -0.25196 | -0.39024 | -0.57908 | -0.80513 | -1.0199 | -1.18 | -1.2901 | -1.3842 | -1.4834 | -1.5982 | -1.7282 | -1.8701 | -2.0169 | -2.1587 | -2.292 | -2.4104 | -2.5111 | -2.6172 | -2.6273
CR PM | T4 | Bridge of Dun | BRID_P | -0.0055649 | -0.0093379 | -0.035679 | -0.064619 | -0.10781 | -0.1724 | -0.26694 | -0.39601 | -0.55054 | -0.69734 | -0.80689 | -0.88226 | -0.94672 | -1.0147 | -1.0933 | -1.1823 | -1.2794 | -1.3799 | -1.4769 | -1.5681 | -1.649 | -1.7179 | -1.7905 | -1.7974
CR PM | T1 | Broadford | BROA_P | -0.0030105 | -0.0049537 | -0.019105 | -0.034618 | -0.057774 | -0.092481 | -0.14345 | -0.21311 | -0.29644 | -0.37556 | -0.43441 | -0.47471 | -0.5091 | -0.54534 | -0.58732 | -0.63492 | -0.68686 | -0.74065 | -0.79282 | -0.84184 | -0.88535 | -0.92243 | -0.96148 | -0.96504
CR PM | T5 | Brora | BROR_P | -0.0021584 | -0.0035516 | -0.013698 | -0.02482 | -0.041422 | -0.066306 | -0.10285 | -0.15279 | -0.21254 | -0.26926 | -0.31146 | -0.34036 | -0.36501 | -0.39099 | -0.42109 | -0.45522 | -0.49246 | -0.53102 | -0.56843 | -0.60358 | -0.63477 | -0.66136 | -0.68935 | -0.6919
CR PM | T4 | Burghmuir | BUMU_P | -0.0085466 | -0.014291 | -0.054697 | -0.09907 | -0.16529 | -0.26438 | -0.40948 | -0.60762 | -0.84482 | -1.0701 | -1.2382 | -1.3537 | -1.4524 | -1.5565 | -1.6769 | -1.8134 | -1.9623 | -2.1163 | -2.2651 | -2.405 | -2.5292 | -2.6349 | -2.7462 | -2.7567
CR PM | T3 | Carradale | CAAD_P | -0.0088499 | -0.014694 | -0.056427 | -0.10222 | -0.17057 | -0.27292 | -0.42298 | -0.62797 | -0.8733 | -1.1063 | -1.2799 | -1.399 | -1.5007 | -1.6079 | -1.732 | -1.8727 | -2.0262 | -2.1851 | -2.3389 | -2.4834 | -2.6117 | -2.7209 | -2.836 | -2.8467
CR PM | T5 | Cassley | CASS_P | -0.0001783 | -0.00029814 | -0.0011411 | -0.0020668 | -0.0034483 | -0.0055154 | -0.0085424 | -0.012676 | -0.017624 | -0.022325 | -0.02583 | -0.02824 | -0.0303 | -0.032471 | -0.034984 | -0.03783 | -0.040936 | -0.044149 | -0.047254 | -0.050171 | -0.052763 | -0.054968 | -0.05729 | -0.05751
CR PM | T1 | Ceannacroc | CEAN_P | 0 | 0 | 0 | 0 | 0 | 0 | 0 | 0 | 0 | 0 | 0 | 0 | 0 | 0 | 0 | 0 | 0 | 0 | 0 | 0 | 0 | 0 | 0 | 0
CR PM | T4 | Charleston | CHAR_P | -0.0067012 | -0.011403 | -0.043282 | -0.078362 | -0.13071 | -0.20888 | -0.323 | -0.47869 | -0.66521 | -0.84248 | -0.97505 | -1.0666 | -1.145 | -1.2276 | -1.3231 | -1.4312 | -1.5492 | -1.6711 | -1.7884 | -1.8986 | -1.9966 | -2.0799 | -2.1676 | -2.1762
CR PM | T3 | Clachan | CLAC_P | 0 | 0 | 0 | 0 | 0 | 0 | 0 | 0 | 0 | 0 | 0 | 0 | 0 | 0 | 0 | 0 | 0 | 0 | 0 | 0 | 0 | 0 | 0 | 0
CR PM | T2 | Clayhills | CLAY_P | -0.0088824 | -0.014115 | -0.055365 | -0.1004 | -0.16766 | -0.26885 | -0.41831 | -0.62302 | -0.86751 | -1.0994 | -1.271 | -1.3875 | -1.4864 | -1.5908 | -1.7119 | -1.8495 | -1.9996 | -2.1554 | -2.3078 | -2.4509 | -2.5778 | -2.6862 | -2.8004 | -2.8099
CR PM | T4 | Coupar Angus | COUA_P | -0.0052281 | -0.0087423 | -0.033459 | -0.060603 | -0.10111 | -0.16173 | -0.25049 | -0.37169 | -0.51679 | -0.65462 | -0.75741 | -0.82807 | -0.88847 | -0.95214 | -1.0258 | -1.1093 | -1.2004 | -1.2946 | -1.3856 | -1.4712 | -1.5471 | -1.6118 | -1.6799 | -1.6864
CR PM | T2 | CraigieBuckler | CRAI_P | -0.0040212 | -0.0070082 | -0.026305 | -0.047598 | -0.079362 | -0.12667 | -0.19545 | -0.28915 | -0.40153 | -0.50841 | -0.58865 | -0.64436 | -0.69224 | -0.74268 | -0.80092 | -0.86672 | -0.93857 | -1.0127 | -1.0836 | -1.1502 | -1.2095 | -1.2598 | -1.3128 | -1.3183
CR PM | T1 | Dallas | DALL_P | 0 | 0 | 0 | 0 | 0 | 0 | 0 | 0 | 0 | 0 | 0 | 0 | 0 | 0 | 0 | 0 | 0 | 0 | 0 | 0 | 0 | 0 | 0 | 0
CR PM | T5 | Dounreay | DOUN_P | -0.0032407 | -0.0053325 | -0.020566 | -0.037265 | -0.062192 | -0.099553 | -0.15442 | -0.2294 | -0.31911 | -0.40428 | -0.46763 | -0.51102 | -0.54803 | -0.58704 | -0.63223 | -0.68347 | -0.73939 | -0.79729 | -0.85345 | -0.90622 | -0.95306 | -0.99297 | -1.035 | -1.0388
CR PM | T4 | Dudhope | DUDH_P | -0.0092479 | -0.014942 | -0.058138 | -0.10539 | -0.17594 | -0.28189 | -0.43795 | -0.65148 | -0.90672 | -1.1489 | -1.3286 | -1.4511 | -1.5553 | -1.6652 | -1.7927 | -1.9373 | -2.0951 | -2.2588 | -2.4182 | -2.568 | -2.7008 | -2.8142 | -2.9336 | -2.9439
CR PM | T5 | Dunbeath | DUBE_P | -0.0010694 | -0.0017597 | -0.0067869 | -0.012298 | -0.020523 | -0.032852 | -0.050957 | -0.075703 | -0.10531 | -0.13341 | -0.15432 | -0.16864 | -0.18085 | -0.19372 | -0.20864 | -0.22555 | -0.244 | -0.2631 | -0.28164 | -0.29905 | -0.31451 | -0.32768 | -0.34155 | -0.34282
CR PM | T1 | Dunvegan | DUGR_P | -0.0021376 | -0.0035174 | -0.013566 | -0.024581 | -0.041023 | -0.065667 | -0.10185 | -0.15132 | -0.21049 | -0.26667 | -0.30846 | -0.33707 | -0.36149 | -0.38722 | -0.41703 | -0.45083 | -0.48771 | -0.5259 | -0.56295 | -0.59776 | -0.62865 | -0.65498 | -0.6827 | -0.68523
CR PM | T2 | Dyce | DYCE_P | -0.010048 | -0.016516 | -0.063732 | -0.11548 | -0.19273 | -0.30853 | -0.47861 | -0.71108 | -0.98917 | -1.2532 | -1.4496 | -1.584 | -1.6986 | -1.8195 | -1.9595 | -2.1183 | -2.2916 | -2.471 | -2.6451 | -2.8086 | -2.9538 | -3.0775 | -3.2078 | -3.2197
CR PM | T1 | elgin | ELGI_P | -0.0095124 | -0.015588 | -0.060239 | -0.10916 | -0.18219 | -0.2917 | -0.45262 | -0.67263 | -0.93576 | -1.1856 | -1.3713 | -1.4983 | -1.6066 | -1.7208 | -1.8531 | -2.0031 | -2.1668 | -2.3364 | -2.5011 | -2.6558 | -2.7931 | -2.9101 | -3.0334 | -3.0445
CR PM | T1 | Fasnakyle | FASN_P | -8.1641e-05 | -0.00013434 | -0.00051811 | -0.0009388 | -0.0015668 | -0.002508 | -0.0038901 | -0.0057792 | -0.0080391 | -0.010185 | -0.011781 | -0.012874 | -0.013806 | -0.014789 | -0.015927 | -0.017218 | -0.018627 | -0.020085 | -0.0215 | -0.02283 | -0.02401 | -0.025015 | -0.026074 | -0.026171
CR PM | T2 | Fetteresso | FETT_P | 0 | 0 | 0 | 0 | 0 | 0 | 0 | 0 | 0 | 0 | 0 | 0 | 0 | 0 | 0 | 0 | 0 | 0 | 0 | 0 | 0 | 0 | 0 | 0
CR PM | T2 | Fiddes | FIDD_P | -0.0077308 | -0.01316 | -0.049944 | -0.090423 | -0.15082 | -0.24101 | -0.37269 | -0.5523 | -0.7675 | -0.97202 | -1.125 | -1.2306 | -1.3211 | -1.4164 | -1.5267 | -1.6514 | -1.7875 | -1.9282 | -2.0635 | -2.1907 | -2.3038 | -2.3999 | -2.501 | -2.5111
CR PM | T1 | Fort Augustus | FAUG_P | -0.0013519 | -0.0022245 | -0.0085793 | -0.015545 | -0.025944 | -0.041529 | -0.064415 | -0.095697 | -0.13312 | -0.16865 | -0.19508 | -0.21317 | -0.22861 | -0.24489 | -0.26374 | -0.28511 | -0.30844 | -0.33259 | -0.35602 | -0.37803 | -0.39757 | -0.41422 | -0.43176 | -0.43335
CR PM | T1 | Fort William | FWIL_P | -0.015043 | -0.024752 | -0.095465 | -0.17298 | -0.28868 | -0.46211 | -0.71677 | -1.0648 | -1.4812 | -1.8766 | -2.1707 | -2.372 | -2.5438 | -2.7249 | -2.9347 | -3.1725 | -3.4321 | -3.7008 | -3.9615 | -4.2065 | -4.4239 | -4.6092 | -4.8043 | -4.8221
CR PM | T2 | Fraserburgh | FRAS_P | -0.003881 | -0.0065088 | -0.024876 | -0.045054 | -0.075167 | -0.12021 | -0.18613 | -0.27614 | -0.3839 | -0.48627 | -0.56266 | -0.6152 | -0.66014 | -0.7075 | -0.76229 | -0.82435 | -0.89209 | -0.96214 | -1.0298 | -1.0933 | -1.1498 | -1.1978 | -1.2484 | -1.2533
CR PM | T1 | Glenfarclas | GLEF_P | 0 | 0 | 0 | 0 | 0 | 0 | 0 | 0 | 0 | 0 | 0 | 0 | 0 | 0 | 0 | 0 | 0 | 0 | 0 | 0 | 0 | 0 | 0 | 0
CR PM | T1 | Grudie Bridge | GRUB_P | -0.0040637 | -0.0066867 | -0.025789 | -0.046729 | -0.077987 | -0.12484 | -0.19363 | -0.28766 | -0.40015 | -0.50695 | -0.5864 | -0.64079 | -0.6872 | -0.73613 | -0.79279 | -0.85705 | -0.92716 | -0.99977 | -1.0702 | -1.1364 | -1.1951 | -1.2451 | -1.2979 | -1.3027
CR PM | T1 | Inverness | INNE_P | -0.014398 | -0.023692 | -0.091374 | -0.16557 | -0.27631 | -0.4423 | -0.68605 | -1.0192 | -1.4178 | -1.7962 | -2.0776 | -2.2704 | -2.4348 | -2.6082 | -2.8089 | -3.0366 | -3.285 | -3.5423 | -3.7918 | -4.0262 | -4.2343 | -4.4117 | -4.5984 | -4.6154
CR PM | T1 | Keith | KEIT_P | -0.015056 | -0.024662 | -0.095324 | -0.12196 | -0.20355 | -0.3259 | -0.50571 | -0.75154 | -1.0456 | -1.3247 | -1.5322 | -1.6741 | -1.7951 | -1.9226 | -2.0704 | -2.238 | -2.4209 | -2.6104 | -2.7944 | -2.9672 | -3.1206 | -3.2514 | -3.3891 | -3.4015
CR PM | T4 | Killin | KIIN_P | -7.689e-05 | -0.00012322 | -0.00048133 | -0.00087271 | -0.0014571 | -0.0023355 | -0.0036312 | -0.0054049 | -0.0075242 | -0.0095348 | -0.011024 | -0.012038 | -0.012899 | -0.013808 | -0.014862 | -0.016059 | -0.017365 | -0.018719 | -0.020042 | -0.021284 | -0.022385 | -0.023326 | -0.024316 | -0.024401
CR PM | T1 | Kinlochleven | KINL_P | -0.00081641 | -0.0013434 | -0.0051811 | -0.009388 | -0.015668 | -0.02508 | -0.038901 | -0.057792 | -0.080391 | -0.10185 | -0.11781 | -0.12874 | -0.13806 | -0.14789 | -0.15927 | -0.17218 | -0.18627 | -0.20085 | -0.215 | -0.2283 | -0.2401 | -0.25015 | -0.26074 | -0.26171
CR PM | T2 | Kintore | KINT_P | -0.0073683 | -0.012354 | -0.047223 | -0.075777 | -0.12643 | -0.20218 | -0.31307 | -0.46447 | -0.64574 | -0.81793 | -0.94641 | -1.0348 | -1.1104 | -1.19 | -1.2822 | -1.3865 | -1.5005 | -1.6183 | -1.7321 | -1.839 | -1.9339 | -2.0147 | -2.0998 | -2.108
CR PM | T5 | Lairg | LAIR_P | -0.0013439 | -0.0022113 | -0.0085287 | -0.015454 | -0.025791 | -0.041284 | -0.064035 | -0.095132 | -0.13233 | -0.16765 | -0.19392 | -0.21191 | -0.22726 | -0.24344 | -0.26218 | -0.28343 | -0.30662 | -0.33063 | -0.35392 | -0.3758 | -0.39523 | -0.41178 | -0.42921 | -0.4308
CR PM | T4 | Lunanhead | LUNA_P | -0.0058917 | -0.0098656 | -0.037733 | -0.068343 | -0.11402 | -0.18236 | -0.28241 | -0.41903 | -0.58258 | -0.73794 | -0.85384 | -0.93353 | -1.0017 | -1.0735 | -1.1566 | -1.2507 | -1.3534 | -1.4597 | -1.5623 | -1.6588 | -1.7444 | -1.8173 | -1.8941 | -1.9014
CR PM | T4 | Lyndhurst | LYND_P | -0.0042775 | -0.0072953 | -0.027661 | -0.050078 | -0.083527 | -0.13346 | -0.20634 | -0.30575 | -0.42485 | -0.53806 | -0.62275 | -0.68125 | -0.73138 | -0.78421 | -0.84528 | -0.91437 | -0.98979 | -1.0677 | -1.1426 | -1.213 | -1.2756 | -1.3288 | -1.3848 | -1.3904
CR PM | T1 | Macduff | MACD_P | -0.0040415 | -0.006691 | -0.02573 | -0.046616 | -0.077789 | -0.12448 | -0.19297 | -0.28656 | -0.39854 | -0.50488 | -0.58406 | -0.63836 | -0.68472 | -0.73359 | -0.79017 | -0.8543 | -0.9243 | -0.99674 | -1.0669 | -1.1328 | -1.1914 | -1.2412 | -1.2937 | -1.2986
CR PM | T4 | Milton of Craigie | MILC_P | -0.0078247 | -0.01342 | -0.050751 | -0.091867 | -0.15321 | -0.24474 | -0.37819 | -0.56015 | -0.77824 | -0.98555 | -1.1408 | -1.2482 | -1.3402 | -1.4373 | -1.5494 | -1.6762 | -1.8146 | -1.9576 | -2.0949 | -2.2239 | -2.3386 | -2.4361 | -2.5387 | -2.549
CR PM | T5 | Mybster | MYBS_P | -0.0065063 | -0.010706 | -0.041291 | -0.074818 | -0.12486 | -0.19987 | -0.31002 | -0.46057 | -0.64067 | -0.81166 | -0.93887 | -1.026 | -1.1003 | -1.1786 | -1.2693 | -1.3722 | -1.4845 | -1.6007 | -1.7135 | -1.8194 | -1.9134 | -1.9936 | -2.078 | -2.0857
CR PM | T1 | Nairn | NAIR_P | -0.0082861 | -0.013635 | -0.052586 | -0.095283 | -0.15902 | -0.25455 | -0.39482 | -0.58656 | -0.81592 | -1.0337 | -1.1957 | -1.3066 | -1.4012 | -1.501 | -1.6165 | -1.7476 | -1.8905 | -2.0386 | -2.1822 | -2.3171 | -2.4369 | -2.5389 | -2.6464 | -2.6562
CR PM | T1 | Orrin | ORRI_P | 0 | 0 | 0 | 0 | 0 | 0 | 0 | 0 | 0 | 0 | 0 | 0 | 0 | 0 | 0 | 0 | 0 | 0 | 0 | 0 | 0 | 0 | 0 | 0
CR PM | T2 | Persley | PERS_P | -0.0091157 | -0.015082 | -0.058016 | -0.10511 | -0.1754 | -0.28069 | -0.43516 | -0.64623 | -0.89878 | -1.1386 | -1.3172 | -1.4396 | -1.5441 | -1.6543 | -1.7819 | -1.9265 | -2.0843 | -2.2476 | -2.4058 | -2.5545 | -2.6865 | -2.799 | -2.9174 | -2.9283
CR PM | T2 | Peterhead Shell | PEHS_P | -0.0028547 | -0.0046737 | -0.018069 | -0.032745 | -0.054652 | -0.087506 | -0.13579 | -0.20181 | -0.28076 | -0.35572 | -0.41143 | -0.44953 | -0.48201 | -0.51626 | -0.55594 | -0.60094 | -0.65005 | -0.70091 | -0.75031 | -0.79673 | -0.83792 | -0.87303 | -0.91001 | -0.91334
CR PM | T2 | Peterhead Grange | PEHG_P | -0.004694 | -0.0080273 | -0.030398 | -0.05503 | -0.091781 | -0.14663 | -0.22665 | -0.33576 | -0.46653 | -0.59082 | -0.68385 | -0.74814 | -0.80327 | -0.86135 | -0.92848 | -1.0044 | -1.0873 | -1.173 | -1.2552 | -1.3326 | -1.4013 | -1.4597 | -1.5212 | -1.5274
CR PM | T3 | Port Ann | PORA_P | -0.0024176 | -0.0041839 | -0.015756 | -0.028514 | -0.047548 | -0.07592 | -0.11722 | -0.1735 | -0.24099 | -0.30515 | -0.35328 | -0.38663 | -0.41527 | -0.44544 | -0.48029 | -0.51968 | -0.56269 | -0.60708 | -0.64961 | -0.68959 | -0.72515 | -0.75533 | -0.78711 | -0.79038
CR PM | T1 | Quoich | QUOI_P | 0 | 0 | 0 | 0 | 0 | 0 | 0 | 0 | 0 | 0 | 0 | 0 | 0 | 0 | 0 | 0 | 0 | 0 | 0 | 0 | 0 | 0 | 0 | 0
CR PM | T4 | Rannoch | RANN_P | -0.0001783 | -0.00029814 | -0.0011411 | -0.0020668 | -0.0034483 | -0.0055154 | -0.0085424 | -0.012676 | -0.017624 | -0.022325 | -0.02583 | -0.02824 | -0.0303 | -0.032471 | -0.034984 | -0.03783 | -0.040936 | -0.044149 | -0.047254 | -0.050171 | -0.052763 | -0.054968 | -0.05729 | -0.05751
CR PM | T2 | Redmoss | REDM_P | -0.010645 | -0.017343 | -0.067209 | -0.12181 | -0.20332 | -0.32562 | -0.50552 | -0.75156 | -1.0457 | -1.325 | -1.5324 | -1.674 | -1.7948 | -1.922 | -2.0695 | -2.2368 | -2.4194 | -2.6086 | -2.7925 | -2.9654 | -3.1187 | -3.2495 | -3.3872 | -3.3994
CR PM | T5 | Shin | SHIN_P | -0.00052325 | -0.00086099 | -0.0033207 | -0.0060169 | -0.010042 | -0.016074 | -0.024932 | -0.03704 | -0.051524 | -0.065275 | -0.075505 | -0.082509 | -0.088485 | -0.094785 | -0.10208 | -0.11035 | -0.11938 | -0.12873 | -0.1378 | -0.14632 | -0.15388 | -0.16033 | -0.16711 | -0.16773
CR PM | T3 | Sloy | SLOY_P | -0.0013602 | -0.0022088 | -0.0085732 | -0.015539 | -0.025939 | -0.041549 | -0.064523 | -0.095948 | -0.13352 | -0.16918 | -0.19565 | -0.21371 | -0.2291 | -0.24533 | -0.26413 | -0.28547 | -0.30875 | -0.33288 | -0.35637 | -0.37843 | -0.398 | -0.41469 | -0.43228 | -0.43382
CR PM | T2 | St Fergus Gas Terminal | SFEG_P | -0.0019381 | -0.0032549 | -0.012432 | -0.022515 | -0.037562 | -0.060066 | -0.092995 | -0.13795 | -0.19178 | -0.24292 | -0.28108 | -0.30734 | -0.3298 | -0.35348 | -0.38087 | -0.41188 | -0.44574 | -0.48075 | -0.51454 | -0.54629 | -0.5745 | -0.5985 | -0.62377 | -0.6262
CR PM | T4 | St Fillans | SFIL_P | -0.00033819 | -0.00056551 | -0.0021643 | -0.0039202 | -0.0065407 | -0.010461 | -0.016203 | -0.024043 | -0.033429 | -0.042345 | -0.048994 | -0.053565 | -0.057472 | -0.061591 | -0.066356 | -0.071755 | -0.077647 | -0.083741 | -0.08963 | -0.095164 | -0.10008 | -0.10426 | -0.10867 | -0.10908
CR PM | T2 | Strichen | STRI_P | -0.0020857 | -0.0034941 | -0.013361 | -0.024199 | -0.040375 | -0.064571 | -0.099993 | -0.14836 | -0.20626 | -0.26127 | -0.3023 | -0.33052 | -0.35465 | -0.38009 | -0.40951 | -0.44284 | -0.47922 | -0.51685 | -0.55318 | -0.58733 | -0.61766 | -0.64347 | -0.67065 | -0.67324
CR PM | T2 | Tarland | TARL_P | -0.00090117 | -0.0015387 | -0.0058312 | -0.010557 | -0.017607 | -0.028132 | -0.043489 | -0.064434 | -0.089532 | -0.11339 | -0.13124 | -0.14357 | -0.15414 | -0.16528 | -0.17815 | -0.19272 | -0.20862 | -0.22505 | -0.24083 | -0.25568 | -0.26887 | -0.28008 | -0.29188 | -0.29306
CR PM | T3 | Taynuilt | TAYN_P | -0.0046991 | -0.0080429 | -0.030445 | -0.055113 | -0.091919 | -0.14685 | -0.22696 | -0.33621 | -0.46713 | -0.59158 | -0.68474 | -0.74914 | -0.80436 | -0.86254 | -0.92978 | -1.0058 | -1.0889 | -1.1746 | -1.257 | -1.3345 | -1.4033 | -1.4618 | -1.5234 | -1.5296
CR PM | T5 | Thurso | THSO_P | -0.0094168 | -0.015495 | -0.059761 | -0.10828 | -0.18072 | -0.28928 | -0.4487 | -0.66659 | -0.92725 | -1.1747 | -1.3588 | -1.4849 | -1.5924 | -1.7058 | -1.8371 | -1.986 | -2.1485 | -2.3167 | -2.4799 | -2.6333 | -2.7694 | -2.8853 | -3.0075 | -3.0186
CR PM | T4 | Tummel Bridge | TUMB_P | -0.0029045 | -0.0048568 | -0.018588 | -0.033668 | -0.056174 | -0.089847 | -0.13916 | -0.2065 | -0.28711 | -0.36368 | -0.42078 | -0.46004 | -0.4936 | -0.52897 | -0.5699 | -0.61626 | -0.66686 | -0.7192 | -0.76978 | -0.81731 | -0.85952 | -0.89544 | -0.93327 | -0.93686
CR PM | T2 | Willowdale | WIOW_P | -0.0085783 | -0.013975 | -0.054158 | -0.098157 | -0.16384 | -0.2624 | -0.40737 | -0.60563 | -0.8427 | -1.0677 | -1.2348 | -1.349 | -1.4463 | -1.5488 | -1.6677 | -1.8025 | -1.9496 | -2.1021 | -2.2503 | -2.3896 | -2.5131 | -2.6185 | -2.7295 | -2.7394
CR PM | T2 | Woodhill | WOHI_P | -0.0091178 | -0.015101 | -0.05806 | -0.10519 | -0.17553 | -0.28088 | -0.43541 | -0.64656 | -0.89921 | -1.1391 | -1.3178 | -1.4403 | -1.5449 | -1.6552 | -1.7829 | -1.9276 | -2.0856 | -2.249 | -2.4073 | -2.5561 | -2.6882 | -2.8007 | -2.9191 | -2.9301
CR PM | T2 | Rothienorman | G_EXTRA_13 | 0 | 0 | 0 | -0.060537 | -0.10103 | -0.16173 | -0.25088 | -0.37273 | -0.51849 | -0.65688 | -0.75981 | -0.83028 | -0.89039 | -0.95376 | -1.0272 | -1.1104 | -1.2012 | -1.2953 | -1.3865 | -1.4723 | -1.5484 | -1.6132 | -1.6815 | -1.6877
CR PM | #N/A | Finstown | G_EXTRA_14 | 0 | 0 | 0 | 0 | 0 | 0 | 0 | 0 | 0 | 0 | 0 | 0 | 0 | 0 | 0 | 0 | 0 | 0 | 0 | 0 | 0 | 0 | 0 | 0
CR PM | T4 | Lunanhead Kirriemuir | B_EXTRA_1 | 0 | 0 | 0 | 0 | 0 | 0 | 0 | 0 | 0 | 0 | 0 | 0 | 0 | 0 | 0 | 0 | 0 | 0 | 0 | 0 | 0 | 0 | 0 | 0
CR PM | T2 | St Fergus Compressor | T_SFGSD-1 | 0 | 0 | 0 | 0 | 0 | 0 | 0 | 0 | 0 | 0 | 0 | 0 | 0 | 0 | 0 | 0 | 0 | 0 | 0 | 0 | 0 | 0 | 0 | 0
CR PM | T2 | St Fergus Mobil | T_STFERGD-1 | 0 | 0 | 0 | 0 | 0 | 0 | 0 | 0 | 0 | 0 | 0 | 0 | 0 | 0 | 0 | 0 | 0 | 0 | 0 | 0 | 0 | 0 | 0 | 0
CR PM | T2 | Hydrogen-SMR-1 | B_EXTRA_2 | 0 | 0 | 0 | 0 | 0 | 0 | 0 | 0 | 0 | 0 | 0 | 0 | 0 | 0 | 0 | 0 | 0 | 0 | 0 | 0 | 0 | 0 | 0 | 0
TD AM | T4 | Abernethy | ABNE_P | 0 | -0.0018486 | -0.0037455 | -0.0061747 | -0.009436 | -0.013316 | -0.017357 | -0.022963 | -0.027456 | -0.033348 | -0.039705 | -0.048955 | -0.055462 | -0.063663 | -0.070691 | -0.077941 | -0.085925 | -0.094227 | -0.10281 | -0.11165 | -0.12063 | -0.12797 | -0.13258 | -0.13817
TD AM | T5 | Alness | ALNE_P | 0 | -0.0016355 | -0.0033137 | -0.0054628 | -0.008348 | -0.011781 | -0.015356 | -0.020316 | -0.024291 | -0.029503 | -0.035127 | -0.04331 | -0.049067 | -0.056323 | -0.062541 | -0.068955 | -0.076018 | -0.083363 | -0.090952 | -0.09878 | -0.10672 | -0.11322 | -0.1173 | -0.12224
TD AM | T4 | Arbroath | ARBR_P | 0 | -0.0016666 | -0.0033767 | -0.0055667 | -0.0085069 | -0.012005 | -0.015648 | -0.020702 | -0.024753 | -0.030064 | -0.035795 | -0.044134 | -0.05 | -0.057394 | -0.06373 | -0.070267 | -0.077464 | -0.084949 | -0.092682 | -0.10066 | -0.10875 | -0.11537 | -0.11953 | -0.12457
TD AM | T3 | Ardkinglas | ARDK_P | 0 | 0 | 0 | 0 | 0 | 0 | 0 | 0 | 0 | 0 | 0 | 0 | 0 | 0 | 0 | 0 | 0 | 0 | 0 | 0 | 0 | 0 | 0 | 0
TD AM | T1 | Ardmore | ARMO_P | 0 | -0.0017391 | -0.0035236 | -0.0058089 | -0.008877 | -0.012527 | -0.016329 | -0.021603 | -0.02583 | -0.031372 | -0.037352 | -0.046055 | -0.052176 | -0.059891 | -0.066503 | -0.073324 | -0.080835 | -0.088645 | -0.096715 | -0.10504 | -0.11349 | -0.12039 | -0.12473 | -0.12998
TD AM | T1 | Beauly | BEAU_P | 0 | -0.0014262 | -0.0028897 | -0.0047638 | -0.0072799 | -0.010273 | -0.013391 | -0.017716 | -0.021183 | -0.025728 | -0.030632 | -0.037769 | -0.042789 | -0.049116 | -0.054538 | -0.060132 | -0.066292 | -0.072697 | -0.079315 | -0.086141 | -0.093069 | -0.09873 | -0.10229 | -0.1066
TD AM | T1 | Berryburn | BERB_P | 0 | 0 | 0 | 0 | 0 | 0 | 0 | 0 | 0 | 0 | 0 | 0 | 0 | 0 | 0 | 0 | 0 | 0 | 0 | 0 | 0 | 0 | 0 | 0
TD AM | T1 | Boat of Garten | BOAG_P | 0 | -0.0012542 | -0.0025412 | -0.0041893 | -0.006402 | -0.0090343 | -0.011776 | -0.01558 | -0.018628 | -0.022625 | -0.026938 | -0.033214 | -0.037629 | -0.043193 | -0.047961 | -0.05288 | -0.058297 | -0.06393 | -0.069749 | -0.075752 | -0.081844 | -0.086823 | -0.089954 | -0.093743
TD AM | T4 | Braco West | BRAC_P | 0 | -0.0020995 | -0.0042539 | -0.0070127 | -0.010717 | -0.015123 | -0.019713 | -0.02608 | -0.031183 | -0.037874 | -0.045093 | -0.055599 | -0.062989 | -0.072303 | -0.080285 | -0.08852 | -0.097587 | -0.10702 | -0.11676 | -0.12681 | -0.13701 | -0.14534 | -0.15058 | -0.15692
TD AM | T4 | Bridge of Dun | BRID_P | 0 | -0.0014963 | -0.0030317 | -0.004998 | -0.0076378 | -0.010778 | -0.01405 | -0.018587 | -0.022224 | -0.026993 | -0.032138 | -0.039625 | -0.044892 | -0.051531 | -0.057219 | -0.063088 | -0.06955 | -0.07627 | -0.083213 | -0.090375 | -0.097643 | -0.10358 | -0.10732 | -0.11184
TD AM | T1 | Broadford | BROA_P | 0 | -0.00062275 | -0.0012618 | -0.0020801 | -0.0031787 | -0.0044857 | -0.0058473 | -0.0077358 | -0.0092493 | -0.011234 | -0.013375 | -0.016492 | -0.018684 | -0.021446 | -0.023814 | -0.026256 | -0.028946 | -0.031743 | -0.034632 | -0.037613 | -0.040638 | -0.04311 | -0.044664 | -0.046546
TD AM | T5 | Brora | BROR_P | 0 | -0.00044649 | -0.00090465 | -0.0014914 | -0.0022791 | -0.0032161 | -0.0041923 | -0.0055463 | -0.0066315 | -0.0080544 | -0.0095898 | -0.011824 | -0.013396 | -0.015376 | -0.017074 | -0.018825 | -0.020753 | -0.022759 | -0.02483 | -0.026967 | -0.029136 | -0.030908 | -0.032023 | -0.033372
TD AM | T4 | Burghmuir | BUMU_P | 0 | -0.002203 | -0.0044635 | -0.0073584 | -0.011245 | -0.015868 | -0.020685 | -0.027366 | -0.03272 | -0.039741 | -0.047316 | -0.05834 | -0.066094 | -0.075867 | -0.084243 | -0.092883 | -0.1024 | -0.11229 | -0.12251 | -0.13306 | -0.14376 | -0.1525 | -0.158 | -0.16466
TD AM | T3 | Carradale | CAAD_P | 0 | -0.0020811 | -0.0042165 | -0.0069511 | -0.010623 | -0.01499 | -0.01954 | -0.025851 | -0.030909 | -0.037541 | -0.044697 | -0.055111 | -0.062436 | -0.071668 | -0.07958 | -0.087742 | -0.09673 | -0.10608 | -0.11573 | -0.12569 | -0.1358 | -0.14406 | -0.14926 | -0.15554
TD AM | T5 | Cassley | CASS_P | 0 | -4.5958e-05 | -9.3116e-05 | -0.00015351 | -0.00023459 | -0.00033104 | -0.00043152 | -0.00057089 | -0.00068259 | -0.00082905 | -0.00098709 | -0.0012171 | -0.0013788 | -0.0015827 | -0.0017574 | -0.0019377 | -0.0021362 | -0.0023426 | -0.0025558 | -0.0027758 | -0.002999 | -0.0031814 | -0.0032962 | -0.003435
TD AM | T1 | Ceannacroc | CEAN_P | 0 | 0 | 0 | 0 | 0 | 0 | 0 | 0 | 0 | 0 | 0 | 0 | 0 | 0 | 0 | 0 | 0 | 0 | 0 | 0 | 0 | 0 | 0 | 0
TD AM | T4 | Charleston | CHAR_P | 0 | -0.0021026 | -0.0042602 | -0.0070232 | -0.010733 | -0.015146 | -0.019743 | -0.026119 | -0.031229 | -0.03793 | -0.045161 | -0.055682 | -0.063083 | -0.072411 | -0.080405 | -0.088652 | -0.097732 | -0.10718 | -0.11693 | -0.127 | -0.13721 | -0.14556 | -0.1508 | -0.15716
TD AM | T3 | Clachan | CLAC_P | 0 | 0 | 0 | 0 | 0 | 0 | 0 | 0 | 0 | 0 | 0 | 0 | 0 | 0 | 0 | 0 | 0 | 0 | 0 | 0 | 0 | 0 | 0 | 0
TD AM | T2 | Clayhills | CLAY_P | 0 | -0.00088362 | -0.0017903 | -0.0029514 | -0.0045103 | -0.0063648 | -0.0082966 | -0.010976 | -0.013124 | -0.01594 | -0.018978 | -0.0234 | -0.02651 | -0.03043 | -0.033789 | -0.037255 | -0.041071 | -0.04504 | -0.04914 | -0.053369 | -0.057661 | -0.061168 | -0.063374 | -0.066044
TD AM | T4 | Coupar Angus | COUA_P | 0 | -0.0013476 | -0.0027304 | -0.0045012 | -0.0068787 | -0.009707 | -0.012653 | -0.01674 | -0.020015 | -0.02431 | -0.028944 | -0.035687 | -0.040431 | -0.046409 | -0.051533 | -0.056818 | -0.062638 | -0.06869 | -0.074943 | -0.081393 | -0.087939 | -0.093288 | -0.096652 | -0.10072
TD AM | T2 | CraigieBuckler | CRAI_P | 0 | -0.001578 | -0.0031972 | -0.0052708 | -0.0080547 | -0.011367 | -0.014817 | -0.019602 | -0.023437 | -0.028466 | -0.033892 | -0.041789 | -0.047343 | -0.054344 | -0.060343 | -0.066532 | -0.073347 | -0.080434 | -0.087756 | -0.095309 | -0.10297 | -0.10924 | -0.11318 | -0.11794
TD AM | T1 | Dallas | DALL_P | 0 | 0 | 0 | 0 | 0 | 0 | 0 | 0 | 0 | 0 | 0 | 0 | 0 | 0 | 0 | 0 | 0 | 0 | 0 | 0 | 0 | 0 | 0 | 0
TD AM | T5 | Dounreay | DOUN_P | 0 | -0.00067037 | -0.0013582 | -0.0022392 | -0.0034218 | -0.0048288 | -0.0062944 | -0.0083273 | -0.0099566 | -0.012093 | -0.014398 | -0.017753 | -0.020112 | -0.023086 | -0.025635 | -0.028264 | -0.031159 | -0.03417 | -0.037281 | -0.040489 | -0.043745 | -0.046406 | -0.04808 | -0.050105
TD AM | T4 | Dudhope | DUDH_P | 0 | -0.0013895 | -0.0028153 | -0.0046412 | -0.0070926 | -0.010009 | -0.013047 | -0.01726 | -0.020638 | -0.025066 | -0.029844 | -0.036797 | -0.041688 | -0.047852 | -0.053135 | -0.058585 | -0.064586 | -0.070826 | -0.077274 | -0.083924 | -0.090674 | -0.096189 | -0.099658 | -0.10386
TD AM | T5 | Dunbeath | DUBE_P | 0 | -0.00022122 | -0.00044822 | -0.00073892 | -0.0011292 | -0.0015935 | -0.0020772 | -0.002748 | -0.0032857 | -0.0039907 | -0.0047514 | -0.0058584 | -0.0066371 | -0.0076185 | -0.0084596 | -0.0093272 | -0.010283 | -0.011276 | -0.012303 | -0.013361 | -0.014436 | -0.015314 | -0.015866 | -0.016535
TD AM | T1 | Dunvegan | DUGR_P | 0 | -0.00044219 | -0.00089592 | -0.001477 | -0.0022571 | -0.0031851 | -0.0041519 | -0.0054928 | -0.0065676 | -0.0079768 | -0.0094973 | -0.01171 | -0.013266 | -0.015228 | -0.016909 | -0.018644 | -0.020553 | -0.022539 | -0.024591 | -0.026707 | -0.028855 | -0.03061 | -0.031714 | -0.03305
TD AM | T2 | Dyce | DYCE_P | 0 | -0.0020457 | -0.0041448 | -0.0068329 | -0.010442 | -0.014735 | -0.019208 | -0.025411 | -0.030383 | -0.036903 | -0.043937 | -0.054174 | -0.061374 | -0.07045 | -0.078227 | -0.086251 | -0.095085 | -0.10427 | -0.11376 | -0.12356 | -0.13349 | -0.14161 | -0.14672 | -0.1529
TD AM | T1 | elgin | ELGI_P | 0 | -0.0018449 | -0.003738 | -0.0061624 | -0.0094172 | -0.013289 | -0.017323 | -0.022918 | -0.027402 | -0.033281 | -0.039625 | -0.048857 | -0.055351 | -0.063536 | -0.07055 | -0.077786 | -0.085753 | -0.094039 | -0.1026 | -0.11143 | -0.12039 | -0.12771 | -0.13232 | -0.13789
TD AM | T1 | Fasnakyle | FASN_P | 0 | -1.6888e-05 | -3.4217e-05 | -5.6409e-05 | -8.6203e-05 | -0.00012165 | -0.00015857 | -0.00020978 | -0.00025083 | -0.00030465 | -0.00036272 | -0.00044723 | -0.00050667 | -0.0005816 | -0.0006458 | -0.00071204 | -0.00078498 | -0.00086082 | -0.00093919 | -0.00102 | -0.0011021 | -0.0011691 | -0.0012112 | -0.0012623
TD AM | T2 | Fetteresso | FETT_P | 0 | 0 | 0 | 0 | 0 | 0 | 0 | 0 | 0 | 0 | 0 | 0 | 0 | 0 | 0 | 0 | 0 | 0 | 0 | 0 | 0 | 0 | 0 | 0
TD AM | T2 | Fiddes | FIDD_P | 0 | -0.002437 | -0.0049376 | -0.00814 | -0.012439 | -0.017554 | -0.022882 | -0.030272 | -0.036195 | -0.043962 | -0.052342 | -0.064536 | -0.073114 | -0.083926 | -0.093191 | -0.10275 | -0.11327 | -0.12422 | -0.13553 | -0.14719 | -0.15903 | -0.1687 | -0.17478 | -0.18215
TD AM | T1 | Fort Augustus | FAUG_P | 0 | -0.00027965 | -0.0005666 | -0.00093407 | -0.0014274 | -0.0020143 | -0.0026257 | -0.0034738 | -0.0041535 | -0.0050447 | -0.0060063 | -0.0074056 | -0.0083899 | -0.0096306 | -0.010694 | -0.011791 | -0.012998 | -0.014254 | -0.015552 | -0.01689 | -0.018249 | -0.019359 | -0.020057 | -0.020902
TD AM | T1 | Fort William | FWIL_P | 0 | -0.0031117 | -0.0063047 | -0.010394 | -0.015883 | -0.022414 | -0.029217 | -0.038654 | -0.046217 | -0.056134 | -0.066834 | -0.082405 | -0.093357 | -0.10716 | -0.11899 | -0.1312 | -0.14464 | -0.15861 | -0.17305 | -0.18794 | -0.20306 | -0.21541 | -0.22318 | -0.23258
TD AM | T2 | Fraserburgh | FRAS_P | 0 | -0.0010367 | -0.0021004 | -0.0034626 | -0.0052915 | -0.0074672 | -0.0097336 | -0.012877 | -0.015397 | -0.018701 | -0.022265 | -0.027453 | -0.031102 | -0.035701 | -0.039642 | -0.043708 | -0.048185 | -0.05284 | -0.057651 | -0.062612 | -0.067648 | -0.071763 | -0.074351 | -0.077483
TD AM | T1 | Glenfarclas | GLEF_P | 0 | 0 | 0 | 0 | 0 | 0 | 0 | 0 | 0 | 0 | 0 | 0 | 0 | 0 | 0 | 0 | 0 | 0 | 0 | 0 | 0 | 0 | 0 | 0
TD AM | T1 | Grudie Bridge | GRUB_P | 0 | -0.00084062 | -0.0017032 | -0.0028078 | -0.0042908 | -0.0060551 | -0.0078929 | -0.010442 | -0.012485 | -0.015164 | -0.018055 | -0.022261 | -0.02522 | -0.028949 | -0.032145 | -0.035442 | -0.039073 | -0.042848 | -0.046749 | -0.050772 | -0.054855 | -0.058192 | -0.06029 | -0.06283
TD AM | T1 | Inverness | INNE_P | 0 | -0.0029784 | -0.0060345 | -0.0099483 | -0.015203 | -0.021454 | -0.027965 | -0.036997 | -0.044236 | -0.053728 | -0.06397 | -0.078873 | -0.089357 | -0.10257 | -0.11389 | -0.12557 | -0.13844 | -0.15181 | -0.16563 | -0.17989 | -0.19436 | -0.20618 | -0.21361 | -0.22261
TD AM | T1 | Keith | KEIT_P | 0 | -0.0028994 | -0.0058745 | -0.0068372 | -0.010449 | -0.014745 | -0.01922 | -0.025427 | -0.030403 | -0.036926 | -0.043965 | -0.054208 | -0.061413 | -0.070494 | -0.078276 | -0.086305 | -0.095145 | -0.10434 | -0.11384 | -0.12363 | -0.13358 | -0.1417 | -0.14681 | -0.153
TD AM | T4 | Killin | KIIN_P | 0 | -9.6129e-06 | -1.9477e-05 | -3.2109e-05 | -4.9068e-05 | -6.9243e-05 | -9.026e-05 | -0.00011941 | -0.00014278 | -0.00017341 | -0.00020647 | -0.00025457 | -0.0002884 | -0.00033105 | -0.0003676 | -0.0004053 | -0.00044682 | -0.00048999 | -0.00053459 | -0.0005806 | -0.0006273 | -0.00066545 | -0.00068945 | -0.0007185
TD AM | T1 | Kinlochleven | KINL_P | 0 | -0.00016888 | -0.00034217 | -0.00056409 | -0.00086203 | -0.0012165 | -0.0015857 | -0.0020978 | -0.0025083 | -0.0030465 | -0.0036272 | -0.0044723 | -0.0050667 | -0.005816 | -0.006458 | -0.0071204 | -0.0078498 | -0.0086082 | -0.0093919 | -0.0102 | -0.011021 | -0.011691 | -0.012112 | -0.012623
TD AM | T2 | Kintore | KINT_P | 0 | -0.0019627 | -0.0039766 | -0.0058084 | -0.0088762 | -0.012526 | -0.016328 | -0.021601 | -0.025828 | -0.031369 | -0.037349 | -0.046051 | -0.052171 | -0.059886 | -0.066497 | -0.073317 | -0.080827 | -0.088637 | -0.096706 | -0.10503 | -0.11348 | -0.12038 | -0.12472 | -0.12997
TD AM | T5 | Lairg | LAIR_P | 0 | -0.000278 | -0.00056326 | -0.00092856 | -0.001419 | -0.0020025 | -0.0026102 | -0.0034533 | -0.0041289 | -0.0050149 | -0.0059708 | -0.0073619 | -0.0083404 | -0.0095737 | -0.010631 | -0.011721 | -0.012922 | -0.01417 | -0.01546 | -0.016791 | -0.018141 | -0.019244 | -0.019938 | -0.020778
TD AM | T4 | Lunanhead | LUNA_P | 0 | -0.0015446 | -0.0031296 | -0.0051593 | -0.0078844 | -0.011126 | -0.014503 | -0.019187 | -0.022942 | -0.027864 | -0.033176 | -0.040905 | -0.046342 | -0.053194 | -0.059067 | -0.065125 | -0.071796 | -0.078733 | -0.0859 | -0.093293 | -0.1008 | -0.10693 | -0.11078 | -0.11545
TD AM | T4 | Lyndhurst | LYND_P | 0 | -0.0013743 | -0.0027845 | -0.0045904 | -0.0070149 | -0.0098993 | -0.012904 | -0.017072 | -0.020412 | -0.024791 | -0.029517 | -0.036394 | -0.041231 | -0.047328 | -0.052553 | -0.057943 | -0.063879 | -0.070051 | -0.076428 | -0.083005 | -0.089681 | -0.095136 | -0.098567 | -0.10272
TD AM | T1 | Macduff | MACD_P | 0 | -0.00091403 | -0.0018519 | -0.003053 | -0.0046655 | -0.0065838 | -0.0085822 | -0.011354 | -0.013576 | -0.016488 | -0.019631 | -0.024205 | -0.027422 | -0.031477 | -0.034952 | -0.038537 | -0.042485 | -0.04659 | -0.050831 | -0.055206 | -0.059645 | -0.063273 | -0.065555 | -0.068317
TD AM | T4 | Milton of Craigie | MILC_P | 0 | -0.0026567 | -0.0053827 | -0.0088738 | -0.013561 | -0.019136 | -0.024945 | -0.033001 | -0.039458 | -0.047925 | -0.05706 | -0.070354 | -0.079705 | -0.091491 | -0.10159 | -0.11201 | -0.12348 | -0.13542 | -0.14774 | -0.16046 | -0.17336 | -0.18391 | -0.19054 | -0.19857
TD AM | T5 | Mybster | MYBS_P | 0 | -0.0013459 | -0.0027269 | -0.0044955 | -0.00687 | -0.0096947 | -0.012637 | -0.016719 | -0.01999 | -0.024279 | -0.028907 | -0.035642 | -0.040379 | -0.04635 | -0.051467 | -0.056746 | -0.062558 | -0.068603 | -0.074848 | -0.08129 | -0.087827 | -0.09317 | -0.09653 | -0.1006
TD AM | T1 | Nairn | NAIR_P | 0 | -0.0017141 | -0.0034729 | -0.0057253 | -0.0087492 | -0.012347 | -0.016094 | -0.021292 | -0.025458 | -0.030921 | -0.036815 | -0.045392 | -0.051425 | -0.059029 | -0.065546 | -0.072268 | -0.079671 | -0.087369 | -0.095322 | -0.10353 | -0.11185 | -0.11866 | -0.12293 | -0.12811
TD AM | T1 | Orrin | ORRI_P | 0 | 0 | 0 | 0 | 0 | 0 | 0 | 0 | 0 | 0 | 0 | 0 | 0 | 0 | 0 | 0 | 0 | 0 | 0 | 0 | 0 | 0 | 0 | 0
TD AM | T2 | Persley | PERS_P | 0 | -0.0020436 | -0.0041406 | -0.0068261 | -0.010431 | -0.01472 | -0.019188 | -0.025386 | -0.030353 | -0.036866 | -0.043893 | -0.054119 | -0.061312 | -0.070379 | -0.078148 | -0.086164 | -0.094989 | -0.10417 | -0.11365 | -0.12343 | -0.13336 | -0.14147 | -0.14657 | -0.15275
TD AM | T2 | Peterhead Shell | PEHS_P | 0 | -0.00054549 | -0.0011052 | -0.001822 | -0.0027844 | -0.0039292 | -0.0051218 | -0.006776 | -0.0081018 | -0.0098402 | -0.011716 | -0.014446 | -0.016366 | -0.018786 | -0.020859 | -0.022999 | -0.025355 | -0.027804 | -0.030336 | -0.032946 | -0.035596 | -0.037761 | -0.039123 | -0.040771
TD AM | T2 | Peterhead Grange | PEHG_P | 0 | -0.0015495 | -0.0031394 | -0.0051755 | -0.0079091 | -0.011161 | -0.014549 | -0.019248 | -0.023014 | -0.027952 | -0.03328 | -0.041033 | -0.046487 | -0.053361 | -0.059252 | -0.06533 | -0.072021 | -0.07898 | -0.08617 | -0.093586 | -0.10111 | -0.10726 | -0.11113 | -0.11581
TD AM | T3 | Port Ann | PORA_P | 0 | -0.00089237 | -0.001808 | -0.0029807 | -0.004555 | -0.0064278 | -0.0083788 | -0.011085 | -0.013254 | -0.016098 | -0.019166 | -0.023632 | -0.026773 | -0.030731 | -0.034124 | -0.037624 | -0.041478 | -0.045486 | -0.049626 | -0.053897 | -0.058232 | -0.061774 | -0.064002 | -0.066698
TD AM | T1 | Quoich | QUOI_P | 0 | 0 | 0 | 0 | 0 | 0 | 0 | 0 | 0 | 0 | 0 | 0 | 0 | 0 | 0 | 0 | 0 | 0 | 0 | 0 | 0 | 0 | 0 | 0
TD AM | T4 | Rannoch | RANN_P | 0 | -4.5958e-05 | -9.3116e-05 | -0.00015351 | -0.00023459 | -0.00033104 | -0.00043152 | -0.00057089 | -0.00068259 | -0.00082905 | -0.00098709 | -0.0012171 | -0.0013788 | -0.0015827 | -0.0017574 | -0.0019377 | -0.0021362 | -0.0023426 | -0.0025558 | -0.0027758 | -0.002999 | -0.0031814 | -0.0032962 | -0.003435
TD AM | T2 | Redmoss | REDM_P | 0 | -0.0018714 | -0.0037916 | -0.0062507 | -0.0095521 | -0.01348 | -0.017571 | -0.023246 | -0.027794 | -0.033758 | -0.040193 | -0.049557 | -0.056144 | -0.064446 | -0.071561 | -0.078901 | -0.086983 | -0.095387 | -0.10407 | -0.11303 | -0.12212 | -0.12955 | -0.13422 | -0.13987
TD AM | T5 | Shin | SHIN_P | 0 | -0.00010824 | -0.0002193 | -0.00036154 | -0.00055249 | -0.00077966 | -0.0010163 | -0.0013445 | -0.0016076 | -0.0019526 | -0.0023248 | -0.0028664 | -0.0032474 | -0.0037276 | -0.0041391 | -0.0045636 | -0.005031 | -0.0055172 | -0.0060194 | -0.0065375 | -0.0070632 | -0.0074928 | -0.007763 | -0.0080901
TD AM | T3 | Sloy | SLOY_P | 0 | -0.00022544 | -0.00045676 | -0.00075299 | -0.0011507 | -0.0016238 | -0.0021167 | -0.0028004 | -0.0033483 | -0.0040667 | -0.0048419 | -0.00597 | -0.0067635 | -0.0077636 | -0.0086207 | -0.0095049 | -0.010478 | -0.011491 | -0.012537 | -0.013616 | -0.014711 | -0.015606 | -0.016169 | -0.01685
TD AM | T2 | St Fergus Gas Terminal | SFEG_P | 0 | -0.00052624 | -0.0010662 | -0.0017577 | -0.0026861 | -0.0037905 | -0.0049411 | -0.0065369 | -0.0078159 | -0.0094929 | -0.011302 | -0.013936 | -0.015788 | -0.018123 | -0.020123 | -0.022187 | -0.02446 | -0.026823 | -0.029265 | -0.031784 | -0.03434 | -0.036429 | -0.037742 | -0.039332
TD AM | T4 | St Fillans | SFIL_P | 0 | -8.7172e-05 | -0.00017662 | -0.00029117 | -0.00044496 | -0.00062791 | -0.0008185 | -0.0010828 | -0.0012947 | -0.0015725 | -0.0018723 | -0.0023085 | -0.0026153 | -0.003002 | -0.0033335 | -0.0036754 | -0.0040518 | -0.0044433 | -0.0048478 | -0.005265 | -0.0056885 | -0.0060345 | -0.0062521 | -0.0065155
TD AM | T2 | Strichen | STRI_P | 0 | -0.00054968 | -0.0011137 | -0.001836 | -0.0028058 | -0.0039594 | -0.0051612 | -0.0068281 | -0.0081641 | -0.0099159 | -0.011806 | -0.014557 | -0.016491 | -0.01893 | -0.02102 | -0.023176 | -0.02555 | -0.028018 | -0.030569 | -0.0332 | -0.03587 | -0.038052 | -0.039424 | -0.041085
TD AM | T2 | Tarland | TARL_P | 0 | -0.00029293 | -0.00059351 | -0.00097844 | -0.0014952 | -0.00211 | -0.0027505 | -0.0036388 | -0.0043508 | -0.0052843 | -0.0062916 | -0.0077574 | -0.0087885 | -0.010088 | -0.011202 | -0.012351 | -0.013616 | -0.014931 | -0.016291 | -0.017693 | -0.019115 | -0.020278 | -0.021009 | -0.021894
TD AM | T3 | Taynuilt | TAYN_P | 0 | -0.0015642 | -0.0031693 | -0.0052247 | -0.0079843 | -0.011267 | -0.014687 | -0.019431 | -0.023232 | -0.028217 | -0.033596 | -0.041423 | -0.046929 | -0.053869 | -0.059815 | -0.06595 | -0.072706 | -0.079731 | -0.086989 | -0.094476 | -0.10207 | -0.10828 | -0.11219 | -0.11691
TD AM | T5 | Thurso | THSO_P | 0 | -0.0019479 | -0.0039468 | -0.0065065 | -0.009943 | -0.014031 | -0.01829 | -0.024197 | -0.028932 | -0.03514 | -0.041838 | -0.051585 | -0.058442 | -0.067084 | -0.074489 | -0.082129 | -0.090542 | -0.09929 | -0.10833 | -0.11765 | -0.12711 | -0.13485 | -0.13971 | -0.14559
TD AM | T4 | Tummel Bridge | TUMB_P | 0 | -0.00074867 | -0.0015169 | -0.0025007 | -0.0038215 | -0.0053928 | -0.0070296 | -0.0093 | -0.01112 | -0.013506 | -0.01608 | -0.019826 | -0.022461 | -0.025783 | -0.028629 | -0.031566 | -0.034799 | -0.038161 | -0.041635 | -0.045219 | -0.048855 | -0.051827 | -0.053696 | -0.055958
TD AM | T2 | Willowdale | WIOW_P | 0 | -0.0015071 | -0.0030535 | -0.0050339 | -0.0076927 | -0.010856 | -0.014151 | -0.018721 | -0.022384 | -0.027187 | -0.032369 | -0.03991 | -0.045215 | -0.051901 | -0.057631 | -0.063542 | -0.07005 | -0.076819 | -0.083812 | -0.091025 | -0.098346 | -0.10433 | -0.10809 | -0.11264
TD AM | T2 | Woodhill | WOHI_P | 0 | -0.0020725 | -0.0041992 | -0.0069226 | -0.010579 | -0.014929 | -0.01946 | -0.025745 | -0.030782 | -0.037387 | -0.044514 | -0.054884 | -0.062179 | -0.071374 | -0.079253 | -0.087382 | -0.096332 | -0.10564 | -0.11526 | -0.12518 | -0.13524 | -0.14347 | -0.14864 | -0.15491
TD AM | T2 | Rothienorman | G_EXTRA_13 | 0 | 0 | 0 | -0.0035946 | -0.0054932 | -0.0077518 | -0.010105 | -0.013368 | -0.015984 | -0.019413 | -0.023114 | -0.028499 | -0.032287 | -0.037061 | -0.041153 | -0.045374 | -0.050021 | -0.054854 | -0.059848 | -0.064999 | -0.070226 | -0.074498 | -0.077184 | -0.080436
TD AM | #N/A | Finstown | G_EXTRA_14 | 0 | 0 | 0 | 0 | 0 | 0 | 0 | 0 | 0 | 0 | 0 | 0 | 0 | 0 | 0 | 0 | 0 | 0 | 0 | 0 | 0 | 0 | 0 | 0
TD AM | T4 | Lunanhead Kirriemuir | B_EXTRA_1 | 0 | 0 | 0 | 0 | 0 | 0 | 0 | 0 | 0 | 0 | 0 | 0 | 0 | 0 | 0 | 0 | 0 | 0 | 0 | 0 | 0 | 0 | 0 | 0
TD AM | T2 | St Fergus Compressor | T_SFGSD-1 | 0 | 0 | 0 | 0 | 0 | 0 | 0 | 0 | 0 | 0 | 0 | 0 | 0 | 0 | 0 | 0 | 0 | 0 | 0 | 0 | 0 | 0 | 0 | 0
TD AM | T2 | St Fergus Mobil | T_STFERGD-1 | 0 | 0 | 0 | 0 | 0 | 0 | 0 | 0 | 0 | 0 | 0 | 0 | 0 | 0 | 0 | 0 | 0 | 0 | 0 | 0 | 0 | 0 | 0 | 0
TD AM | T2 | Hydrogen-SMR-1 | B_EXTRA_2 | 0 | 0 | 0 | 0 | 0 | 0 | 0 | 0 | 0 | 0 | 0 | 0 | 0 | 0 | 0 | 0 | 0 | 0 | 0 | 0 | 0 | 0 | 0 | 0
|  |  |  | 0 | 0 | 0 | 0 | 0 | 0 | 0 | 0 | 0 | 0 | 0 | 0 | 0 | 0 | 0 | 0 | 0 | 0 | 0 | 0 | 0 | 0 | 0 | 0
TD PM | T4 | Abernethy | ABNE_P | -0.0071717 | -0.012582 | -0.027165 | -0.043046 | -0.062527 | -0.085672 | -0.11444 | -0.15079 | -0.19451 | -0.25017 | -0.319 | -0.40596 | -0.50828 | -0.63136 | -0.77565 | -0.94119 | -1.1249 | -1.3204 | -1.5187 | -1.7114 | -1.8888 | -2.0451 | -2.1872 | -2.2472
TD PM | T5 | Alness | ALNE_P | -0.0079062 | -0.013531 | -0.029259 | -0.04632 | -0.067197 | -0.092 | -0.12297 | -0.16201 | -0.20939 | -0.26966 | -0.34438 | -0.43854 | -0.55014 | -0.68432 | -0.8421 | -1.0233 | -1.2243 | -1.4383 | -1.6554 | -1.8661 | -2.0601 | -2.2311 | -2.3868 | -2.452
TD PM | T4 | Arbroath | ARBR_P | -0.005154 | -0.0093276 | -0.020101 | -0.031888 | -0.046392 | -0.063624 | -0.084919 | -0.11191 | -0.14402 | -0.18493 | -0.23538 | -0.2993 | -0.37384 | -0.46355 | -0.56834 | -0.68842 | -0.82165 | -0.96347 | -1.1073 | -1.2471 | -1.376 | -1.4895 | -1.5923 | -1.6363
TD PM | T3 | Ardkinglas | ARDK_P | 0 | 0 | 0 | 0 | 0 | 0 | 0 | 0 | 0 | 0 | 0 | 0 | 0 | 0 | 0 | 0 | 0 | 0 | 0 | 0 | 0 | 0 | 0 | 0
TD PM | T1 | Ardmore | ARMO_P | -0.0084071 | -0.014389 | -0.031113 | -0.049255 | -0.071454 | -0.097829 | -0.13076 | -0.17228 | -0.22265 | -0.28675 | -0.3662 | -0.46632 | -0.585 | -0.72768 | -0.89545 | -1.0881 | -1.3018 | -1.5295 | -1.7603 | -1.9844 | -2.1907 | -2.3724 | -2.5381 | -2.6074
TD PM | T1 | Beauly | BEAU_P | -0.0068946 | -0.0118 | -0.025516 | -0.040394 | -0.058599 | -0.080228 | -0.10723 | -0.14128 | -0.18259 | -0.23516 | -0.30031 | -0.38243 | -0.47975 | -0.59676 | -0.73435 | -0.89233 | -1.0676 | -1.2543 | -1.4436 | -1.6274 | -1.7965 | -1.9456 | -2.0814 | -2.1383
TD PM | T1 | Berryburn | BERB_P | 0 | 0 | 0 | 0 | 0 | 0 | 0 | 0 | 0 | 0 | 0 | 0 | 0 | 0 | 0 | 0 | 0 | 0 | 0 | 0 | 0 | 0 | 0 | 0
TD PM | T1 | Boat of Garten | BOAG_P | -0.0060631 | -0.010377 | -0.022438 | -0.035522 | -0.051532 | -0.070553 | -0.094301 | -0.12425 | -0.16057 | -0.2068 | -0.2641 | -0.33631 | -0.42189 | -0.52479 | -0.64579 | -0.78472 | -0.93887 | -1.103 | -1.2695 | -1.4311 | -1.5799 | -1.711 | -1.8304 | -1.8804
TD PM | T4 | Braco West | BRAC_P | -0.0081451 | -0.01429 | -0.030852 | -0.048889 | -0.071013 | -0.0973 | -0.12997 | -0.17126 | -0.22091 | -0.28412 | -0.3623 | -0.46105 | -0.57726 | -0.71705 | -0.88092 | -1.0689 | -1.2775 | -1.4996 | -1.7249 | -1.9437 | -2.1452 | -2.3227 | -2.4841 | -2.5522
TD PM | T4 | Bridge of Dun | BRID_P | -0.0055648 | -0.0098153 | -0.021185 | -0.033576 | -0.048784 | -0.066853 | -0.089286 | -0.11765 | -0.1517 | -0.19506 | -0.24865 | -0.31638 | -0.39596 | -0.49169 | -0.60386 | -0.73251 | -0.87526 | -1.0272 | -1.1814 | -1.3311 | -1.469 | -1.5905 | -1.7009 | -1.7476
TD PM | T1 | Broadford | BROA_P | -0.0030105 | -0.0051523 | -0.011141 | -0.017638 | -0.025587 | -0.035031 | -0.046823 | -0.061691 | -0.079729 | -0.10268 | -0.13113 | -0.16698 | -0.20948 | -0.26057 | -0.32065 | -0.38963 | -0.46617 | -0.54768 | -0.63033 | -0.71058 | -0.78444 | -0.84954 | -0.90885 | -0.93366
TD PM | T5 | Brora | BROR_P | -0.0021584 | -0.0036941 | -0.0079879 | -0.012646 | -0.018345 | -0.025116 | -0.033571 | -0.044231 | -0.057163 | -0.07362 | -0.094017 | -0.11972 | -0.15019 | -0.18682 | -0.2299 | -0.27936 | -0.33423 | -0.39267 | -0.45193 | -0.50947 | -0.56242 | -0.60909 | -0.65162 | -0.66941
TD PM | T4 | Burghmuir | BUMU_P | -0.0085466 | -0.014994 | -0.032373 | -0.051298 | -0.074513 | -0.1021 | -0.13637 | -0.1797 | -0.2318 | -0.29813 | -0.38016 | -0.48378 | -0.60571 | -0.75239 | -0.92434 | -1.1216 | -1.3405 | -1.5735 | -1.8099 | -2.0395 | -2.2509 | -2.4372 | -2.6065 | -2.678
TD PM | T3 | Carradale | CAAD_P | -0.0088498 | -0.015358 | -0.03318 | -0.052555 | -0.076296 | -0.1045 | -0.13963 | -0.18398 | -0.23752 | -0.30566 | -0.39002 | -0.49647 | -0.62214 | -0.77327 | -0.95069 | -1.1543 | -1.3802 | -1.6208 | -1.8647 | -2.1016 | -2.3198 | -2.512 | -2.6869 | -2.7605
TD PM | T5 | Cassley | CASS_P | -0.0001783 | -0.00031281 | -0.00067535 | -0.0010702 | -0.0015545 | -0.0021299 | -0.002845 | -0.0037488 | -0.0048357 | -0.0062195 | -0.0079307 | -0.010092 | -0.012636 | -0.015696 | -0.019283 | -0.023399 | -0.027965 | -0.032827 | -0.037757 | -0.042547 | -0.046958 | -0.050844 | -0.054376 | -0.055868
TD PM | T1 | Ceannacroc | CEAN_P | 0 | 0 | 0 | 0 | 0 | 0 | 0 | 0 | 0 | 0 | 0 | 0 | 0 | 0 | 0 | 0 | 0 | 0 | 0 | 0 | 0 | 0 | 0 | 0
TD PM | T4 | Charleston | CHAR_P | -0.0067012 | -0.012073 | -0.026025 | -0.04128 | -0.060041 | -0.082333 | -0.1099 | -0.14483 | -0.18645 | -0.23947 | -0.30488 | -0.38771 | -0.48443 | -0.60084 | -0.73687 | -0.89279 | -1.0658 | -1.2499 | -1.4367 | -1.6182 | -1.7856 | -1.9329 | -2.0664 | -2.1235
TD PM | T3 | Clachan | CLAC_P | 0 | 0 | 0 | 0 | 0 | 0 | 0 | 0 | 0 | 0 | 0 | 0 | 0 | 0 | 0 | 0 | 0 | 0 | 0 | 0 | 0 | 0 | 0 | 0
TD PM | T2 | Clayhills | CLAY_P | -0.0088824 | -0.014397 | -0.031241 | -0.049351 | -0.071385 | -0.097562 | -0.13059 | -0.17202 | -0.22328 | -0.28844 | -0.36961 | -0.47137 | -0.59392 | -0.74109 | -0.91529 | -1.1157 | -1.338 | -1.5749 | -1.815 | -2.0479 | -2.262 | -2.4508 | -2.6238 | -2.6946
TD PM | T4 | Coupar Angus | COUA_P | -0.0052281 | -0.0091723 | -0.019803 | -0.03138 | -0.045581 | -0.062454 | -0.083422 | -0.10992 | -0.14179 | -0.18237 | -0.23255 | -0.29594 | -0.37053 | -0.46025 | -0.56544 | -0.68611 | -0.82001 | -0.96256 | -1.1071 | -1.2476 | -1.3769 | -1.4909 | -1.5944 | -1.6382
TD PM | T2 | CraigieBuckler | CRAI_P | -0.0040211 | -0.0075117 | -0.016157 | -0.025662 | -0.037391 | -0.051327 | -0.068454 | -0.090223 | -0.11585 | -0.14851 | -0.18868 | -0.23972 | -0.2987 | -0.36973 | -0.45238 | -0.54699 | -0.65194 | -0.76364 | -0.87696 | -0.98717 | -1.0889 | -1.1783 | -1.2591 | -1.2942
TD PM | T1 | Dallas | DALL_P | 0 | 0 | 0 | 0 | 0 | 0 | 0 | 0 | 0 | 0 | 0 | 0 | 0 | 0 | 0 | 0 | 0 | 0 | 0 | 0 | 0 | 0 | 0 | 0
TD PM | T5 | Dounreay | DOUN_P | -0.0032407 | -0.0055463 | -0.011993 | -0.018986 | -0.027544 | -0.03771 | -0.050403 | -0.066408 | -0.085826 | -0.11053 | -0.14116 | -0.17975 | -0.2255 | -0.2805 | -0.34517 | -0.41943 | -0.50182 | -0.58956 | -0.67854 | -0.76492 | -0.84443 | -0.9145 | -0.97835 | -1.0051
TD PM | T4 | Dudhope | DUDH_P | -0.0092479 | -0.015386 | -0.03333 | -0.052705 | -0.076345 | -0.10443 | -0.13969 | -0.18402 | -0.23836 | -0.30746 | -0.39333 | -0.50126 | -0.63025 | -0.78523 | -0.96811 | -1.1783 | -1.4115 | -1.6599 | -1.9118 | -2.1562 | -2.3809 | -2.5791 | -2.7602 | -2.8351
TD PM | T5 | Dunbeath | DUBE_P | -0.0010694 | -0.0018303 | -0.0039578 | -0.0062655 | -0.0090894 | -0.012444 | -0.016633 | -0.021915 | -0.028323 | -0.036476 | -0.046582 | -0.059319 | -0.074415 | -0.092564 | -0.11391 | -0.13841 | -0.1656 | -0.19456 | -0.22392 | -0.25242 | -0.27866 | -0.30179 | -0.32286 | -0.33167
TD PM | T1 | Dunvegan | DUGR_P | -0.0021376 | -0.0036585 | -0.0079109 | -0.012524 | -0.018168 | -0.024874 | -0.033247 | -0.043804 | -0.056612 | -0.07291 | -0.09311 | -0.11857 | -0.14874 | -0.18502 | -0.22768 | -0.27666 | -0.33101 | -0.38888 | -0.44757 | -0.50455 | -0.557 | -0.60322 | -0.64534 | -0.66295
TD PM | T2 | Dyce | DYCE_P | -0.010048 | -0.017169 | -0.037129 | -0.058776 | -0.085259 | -0.11672 | -0.15602 | -0.20556 | -0.2657 | -0.34222 | -0.43707 | -0.5566 | -0.69834 | -0.86874 | -1.0692 | -1.2993 | -1.5546 | -1.8266 | -2.1023 | -2.37 | -2.6164 | -2.8336 | -3.0315 | -3.1142
TD PM | T1 | elgin | ELGI_P | -0.0095124 | -0.016177 | -0.034994 | -0.055384 | -0.080319 | -0.10994 | -0.14698 | -0.19364 | -0.25039 | -0.32258 | -0.41211 | -0.52488 | -0.6588 | -0.81977 | -1.0092 | -1.2268 | -1.4682 | -1.7253 | -1.9859 | -2.239 | -2.4719 | -2.6772 | -2.8643 | -2.9424
TD PM | T1 | Fasnakyle | FASN_P | -8.1641e-05 | -0.00013973 | -0.00030214 | -0.00047831 | -0.00069389 | -0.00095001 | -0.0012698 | -0.001673 | -0.0021622 | -0.0027846 | -0.0035561 | -0.0045284 | -0.0056809 | -0.0070664 | -0.0086957 | -0.010566 | -0.012642 | -0.014852 | -0.017094 | -0.01927 | -0.021273 | -0.023038 | -0.024647 | -0.02532
TD PM | T2 | Fetteresso | FETT_P | 0 | 0 | 0 | 0 | 0 | 0 | 0 | 0 | 0 | 0 | 0 | 0 | 0 | 0 | 0 | 0 | 0 | 0 | 0 | 0 | 0 | 0 | 0 | 0
TD PM | T2 | Fiddes | FIDD_P | -0.0077308 | -0.013938 | -0.030043 | -0.047654 | -0.069315 | -0.095051 | -0.12688 | -0.1672 | -0.21524 | -0.27644 | -0.35192 | -0.44753 | -0.55915 | -0.69348 | -0.85045 | -1.0304 | -1.23 | -1.4425 | -1.658 | -1.8674 | -2.0606 | -2.2305 | -2.3846 | -2.4504
TD PM | T1 | Fort Augustus | FAUG_P | -0.0013519 | -0.0023137 | -0.005003 | -0.0079203 | -0.01149 | -0.015731 | -0.021026 | -0.027703 | -0.035803 | -0.04611 | -0.058885 | -0.074985 | -0.094068 | -0.11701 | -0.14399 | -0.17497 | -0.20934 | -0.24594 | -0.28305 | -0.31909 | -0.35226 | -0.38149 | -0.40812 | -0.41926
TD PM | T1 | Fort William | FWIL_P | -0.015043 | -0.025745 | -0.05567 | -0.088131 | -0.12785 | -0.17504 | -0.23396 | -0.30826 | -0.39839 | -0.51308 | -0.65523 | -0.83438 | -1.0467 | -1.302 | -1.6022 | -1.9469 | -2.3294 | -2.7366 | -3.1496 | -3.5506 | -3.9197 | -4.245 | -4.5413 | -4.6653
TD PM | T2 | Fraserburgh | FRAS_P | -0.003881 | -0.0068395 | -0.014763 | -0.023397 | -0.033993 | -0.046582 | -0.062215 | -0.08198 | -0.10571 | -0.13593 | -0.17329 | -0.22049 | -0.27597 | -0.34271 | -0.42091 | -0.51062 | -0.61014 | -0.7161 | -0.82357 | -0.92797 | -1.0241 | -1.1088 | -1.1858 | -1.2184
TD PM | T1 | Glenfarclas | GLEF_P | 0 | 0 | 0 | 0 | 0 | 0 | 0 | 0 | 0 | 0 | 0 | 0 | 0 | 0 | 0 | 0 | 0 | 0 | 0 | 0 | 0 | 0 | 0 | 0
TD PM | T1 | Grudie Bridge | GRUB_P | -0.0040637 | -0.0069549 | -0.015039 | -0.023808 | -0.034539 | -0.047287 | -0.063204 | -0.083274 | -0.10762 | -0.13861 | -0.17701 | -0.2254 | -0.28277 | -0.35173 | -0.43283 | -0.52595 | -0.62927 | -0.73929 | -0.85086 | -0.95918 | -1.0589 | -1.1468 | -1.2268 | -1.2603
TD PM | T1 | Inverness | INNE_P | -0.014398 | -0.024642 | -0.053284 | -0.084354 | -0.12237 | -0.16754 | -0.22394 | -0.29505 | -0.38131 | -0.49109 | -0.62715 | -0.79862 | -1.0019 | -1.2462 | -1.5336 | -1.8635 | -2.2295 | -2.6194 | -3.0147 | -3.3985 | -3.7517 | -4.063 | -4.3467 | -4.4654
TD PM | T1 | Keith | KEIT_P | -0.015056 | -0.025587 | -0.055352 | -0.061849 | -0.08969 | -0.12277 | -0.16412 | -0.21623 | -0.27961 | -0.36025 | -0.46026 | -0.58621 | -0.73581 | -0.91564 | -1.1273 | -1.3703 | -1.6401 | -1.9273 | -2.2185 | -2.5013 | -2.7614 | -2.9908 | -3.1999 | -3.2871
TD PM | T4 | Killin | KIIN_P | -7.6889e-05 | -0.00012628 | -0.00027379 | -0.00043274 | -0.0006264 | -0.00085647 | -0.001146 | -0.0015097 | -0.0019575 | -0.0025268 | -0.0032351 | -0.0041243 | -0.0051909 | -0.0064723 | -0.0079865 | -0.0097276 | -0.01166 | -0.013717 | -0.015804 | -0.017828 | -0.019689 | -0.02133 | -0.022832 | -0.023449
TD PM | T1 | Kinlochleven | KINL_P | -0.00081641 | -0.0013973 | -0.0030214 | -0.0047831 | -0.0069389 | -0.0095001 | -0.012698 | -0.01673 | -0.021622 | -0.027846 | -0.035561 | -0.045284 | -0.056809 | -0.070664 | -0.086957 | -0.10566 | -0.12642 | -0.14852 | -0.17094 | -0.1927 | -0.21273 | -0.23038 | -0.24647 | -0.2532
TD PM | T2 | Kintore | KINT_P | -0.0073683 | -0.012981 | -0.028018 | -0.039343 | -0.057159 | -0.078328 | -0.10461 | -0.13785 | -0.17776 | -0.22858 | -0.2914 | -0.37079 | -0.4641 | -0.57634 | -0.70787 | -0.85875 | -1.0261 | -1.2044 | -1.3851 | -1.5607 | -1.7225 | -1.8649 | -1.9944 | -2.0492
TD PM | T5 | Lairg | LAIR_P | -0.0013439 | -0.0023 | -0.0049735 | -0.0078735 | -0.011422 | -0.015638 | -0.020902 | -0.027539 | -0.035591 | -0.045838 | -0.058537 | -0.074542 | -0.093513 | -0.11632 | -0.14314 | -0.17393 | -0.2081 | -0.24449 | -0.28138 | -0.31721 | -0.35018 | -0.37924 | -0.40572 | -0.41679
TD PM | T4 | Lunanhead | LUNA_P | -0.0058917 | -0.010358 | -0.022361 | -0.035436 | -0.051479 | -0.070539 | -0.094217 | -0.12415 | -0.16012 | -0.20591 | -0.26254 | -0.33408 | -0.41821 | -0.51942 | -0.63805 | -0.77412 | -0.92511 | -1.0859 | -1.2489 | -1.4073 | -1.5531 | -1.6816 | -1.7984 | -1.8478
TD PM | T4 | Lyndhurst | LYND_P | -0.0042775 | -0.0077338 | -0.016667 | -0.02644 | -0.038464 | -0.05275 | -0.070407 | -0.092785 | -0.11942 | -0.15335 | -0.19519 | -0.2482 | -0.31003 | -0.38446 | -0.47139 | -0.57103 | -0.68157 | -0.79923 | -0.91859 | -1.0346 | -1.1415 | -1.2357 | -1.321 | -1.3575
TD PM | T1 | Macduff | MACD_P | -0.0040415 | -0.0069827 | -0.01509 | -0.023898 | -0.034685 | -0.047502 | -0.063476 | -0.083635 | -0.10801 | -0.13903 | -0.17745 | -0.22591 | -0.28319 | -0.35207 | -0.43298 | -0.52584 | -0.62888 | -0.7386 | -0.84986 | -0.95791 | -1.0574 | -1.145 | -1.2248 | -1.2583
TD PM | T4 | Milton of Craigie | MILC_P | -0.0078247 | -0.014268 | -0.030732 | -0.048769 | -0.070975 | -0.097361 | -0.12992 | -0.17122 | -0.22024 | -0.28269 | -0.35964 | -0.45721 | -0.57075 | -0.70743 | -0.86691 | -1.0496 | -1.2524 | -1.4681 | -1.687 | -1.8998 | -2.096 | -2.2687 | -2.4251 | -2.4922
TD PM | T5 | Mybster | MYBS_P | -0.0065063 | -0.011135 | -0.024079 | -0.038119 | -0.055299 | -0.07571 | -0.10119 | -0.13333 | -0.17231 | -0.22192 | -0.2834 | -0.36089 | -0.45273 | -0.56315 | -0.693 | -0.84208 | -1.0075 | -1.1837 | -1.3623 | -1.5357 | -1.6954 | -1.836 | -1.9642 | -2.0178
TD PM | T1 | Nairn | NAIR_P | -0.0082861 | -0.014181 | -0.030665 | -0.048546 | -0.070426 | -0.096421 | -0.12888 | -0.1698 | -0.21945 | -0.28262 | -0.36093 | -0.45961 | -0.57658 | -0.7172 | -0.88256 | -1.0724 | -1.2831 | -1.5074 | -1.7349 | -1.9558 | -2.1591 | -2.3383 | -2.5015 | -2.5698
TD PM | T1 | Orrin | ORRI_P | 0 | 0 | 0 | 0 | 0 | 0 | 0 | 0 | 0 | 0 | 0 | 0 | 0 | 0 | 0 | 0 | 0 | 0 | 0 | 0 | 0 | 0 | 0 | 0
TD PM | T2 | Persley | PERS_P | -0.0091156 | -0.015734 | -0.034005 | -0.053851 | -0.078157 | -0.10703 | -0.14303 | -0.18845 | -0.2434 | -0.31332 | -0.39992 | -0.50915 | -0.6383 | -0.79359 | -0.97601 | -1.1854 | -1.4178 | -1.6651 | -1.916 | -2.1597 | -2.384 | -2.5816 | -2.7615 | -2.8371
TD PM | T2 | Peterhead Shell | PEHS_P | -0.0028547 | -0.0048477 | -0.010488 | -0.016598 | -0.024069 | -0.032945 | -0.044043 | -0.058027 | -0.075039 | -0.096683 | -0.12353 | -0.15734 | -0.1975 | -0.24578 | -0.30261 | -0.36787 | -0.44029 | -0.5174 | -0.59561 | -0.67152 | -0.74137 | -0.80295 | -0.8591 | -0.88251
TD PM | T2 | Peterhead Grange | PEHG_P | -0.0046939 | -0.0085217 | -0.01836 | -0.029131 | -0.042387 | -0.058137 | -0.07759 | -0.10225 | -0.13156 | -0.16891 | -0.21494 | -0.27329 | -0.34127 | -0.42309 | -0.51862 | -0.6281 | -0.74955 | -0.87882 | -1.01 | -1.1374 | -1.255 | -1.3584 | -1.4521 | -1.4923
TD PM | T3 | Port Ann | PORA_P | -0.0024176 | -0.0044686 | -0.0096177 | -0.01527 | -0.022237 | -0.030517 | -0.04071 | -0.053653 | -0.068943 | -0.088431 | -0.11242 | -0.14286 | -0.17816 | -0.22065 | -0.27016 | -0.32685 | -0.38975 | -0.45669 | -0.5246 | -0.59063 | -0.65156 | -0.70514 | -0.7536 | -0.77453
TD PM | T1 | Quoich | QUOI_P | 0 | 0 | 0 | 0 | 0 | 0 | 0 | 0 | 0 | 0 | 0 | 0 | 0 | 0 | 0 | 0 | 0 | 0 | 0 | 0 | 0 | 0 | 0 | 0
TD PM | T4 | Rannoch | RANN_P | -0.0001783 | -0.00031281 | -0.00067535 | -0.0010702 | -0.0015545 | -0.0021299 | -0.002845 | -0.0037488 | -0.0048357 | -0.0062195 | -0.0079307 | -0.010092 | -0.012636 | -0.015696 | -0.019283 | -0.023399 | -0.027965 | -0.032827 | -0.037757 | -0.042547 | -0.046958 | -0.050844 | -0.054376 | -0.055868
TD PM | T2 | Redmoss | REDM_P | -0.010645 | -0.01794 | -0.03883 | -0.061435 | -0.089052 | -0.12186 | -0.16295 | -0.21467 | -0.27778 | -0.35805 | -0.45769 | -0.58307 | -0.73236 | -0.91178 | -1.1232 | -1.366 | -1.6354 | -1.9224 | -2.2134 | -2.4958 | -2.7556 | -2.9847 | -3.1937 | -3.2806
TD PM | T5 | Shin | SHIN_P | -0.00052325 | -0.00089552 | -0.0019364 | -0.0030656 | -0.0044472 | -0.0060887 | -0.0081382 | -0.010722 | -0.013858 | -0.017847 | -0.022792 | -0.029023 | -0.03641 | -0.04529 | -0.055732 | -0.067721 | -0.081025 | -0.095192 | -0.10956 | -0.12351 | -0.13634 | -0.14766 | -0.15797 | -0.16228
TD PM | T3 | Sloy | SLOY_P | -0.0013602 | -0.0022807 | -0.0049381 | -0.0078113 | -0.01132 | -0.015488 | -0.020712 | -0.027287 | -0.035322 | -0.045542 | -0.058233 | -0.074196 | -0.093231 | -0.1161 | -0.14307 | -0.17405 | -0.20843 | -0.24504 | -0.28217 | -0.3182 | -0.35134 | -0.38057 | -0.40725 | -0.41832
TD PM | T2 | St Fergus Gas Terminal | SFEG_P | -0.0019381 | -0.0034228 | -0.0073868 | -0.011708 | -0.017012 | -0.023314 | -0.031137 | -0.041029 | -0.052899 | -0.068013 | -0.086691 | -0.1103 | -0.13803 | -0.17139 | -0.21047 | -0.2553 | -0.30503 | -0.35798 | -0.41168 | -0.46385 | -0.51192 | -0.55424 | -0.59269 | -0.60898
TD PM | T4 | St Fillans | SFIL_P | -0.00033819 | -0.00059332 | -0.001281 | -0.0020299 | -0.0029485 | -0.0040399 | -0.0053963 | -0.0071106 | -0.0091722 | -0.011797 | -0.015043 | -0.019143 | -0.023968 | -0.029772 | -0.036576 | -0.044382 | -0.053043 | -0.062265 | -0.071617 | -0.080702 | -0.089069 | -0.096439 | -0.10314 | -0.10597
TD PM | T2 | Strichen | STRI_P | -0.0020857 | -0.0036694 | -0.007921 | -0.012553 | -0.018236 | -0.024989 | -0.033377 | -0.04398 | -0.05672 | -0.07294 | -0.092993 | -0.11833 | -0.14813 | -0.18397 | -0.22597 | -0.27415 | -0.32761 | -0.38453 | -0.44226 | -0.49834 | -0.54999 | -0.59549 | -0.63683 | -0.65432
TD PM | T2 | Tarland | TARL_P | -0.00090116 | -0.0016322 | -0.0035171 | -0.0055799 | -0.008118 | -0.011134 | -0.01486 | -0.019583 | -0.025201 | -0.032358 | -0.041183 | -0.052366 | -0.065403 | -0.081095 | -0.099421 | -0.12042 | -0.14372 | -0.16853 | -0.19368 | -0.21814 | -0.24068 | -0.26053 | -0.2785 | -0.2862
TD PM | T3 | Taynuilt | TAYN_P | -0.004699 | -0.008542 | -0.018403 | -0.0292 | -0.042489 | -0.05828 | -0.077777 | -0.1025 | -0.13187 | -0.16929 | -0.21541 | -0.27388 | -0.34197 | -0.42393 | -0.51961 | -0.62924 | -0.75087 | -0.88034 | -1.0117 | -1.1393 | -1.257 | -1.3606 | -1.4545 | -1.4947
TD PM | T5 | Thurso | THSO_P | -0.0094167 | -0.016116 | -0.034849 | -0.05517 | -0.080035 | -0.10958 | -0.14646 | -0.19297 | -0.24939 | -0.32119 | -0.41017 | -0.52232 | -0.65525 | -0.81506 | -1.003 | -1.2188 | -1.4582 | -1.7131 | -1.9717 | -2.2227 | -2.4537 | -2.6573 | -2.8429 | -2.9205
TD PM | T4 | Tummel Bridge | TUMB_P | -0.0029045 | -0.0050957 | -0.011002 | -0.017433 | -0.025323 | -0.034697 | -0.046346 | -0.061069 | -0.078775 | -0.10132 | -0.12919 | -0.16441 | -0.20585 | -0.25569 | -0.31413 | -0.38117 | -0.45556 | -0.53476 | -0.61508 | -0.6931 | -0.76497 | -0.82826 | -0.8858 | -0.91011
TD PM | T2 | Willowdale | WIOW_P | -0.0085783 | -0.014456 | -0.031289 | -0.049504 | -0.071757 | -0.098195 | -0.1313 | -0.17298 | -0.22383 | -0.28852 | -0.36881 | -0.46984 | -0.59014 | -0.73472 | -0.90506 | -1.1007 | -1.3179 | -1.5491 | -1.7836 | -2.0112 | -2.2205 | -2.4051 | -2.5736 | -2.6436
TD PM | T2 | Woodhill | WOHI_P | -0.0091178 | -0.015762 | -0.034062 | -0.053944 | -0.078297 | -0.10723 | -0.14329 | -0.1888 | -0.24381 | -0.31383 | -0.40053 | -0.50991 | -0.63917 | -0.7946 | -0.97716 | -1.1867 | -1.4192 | -1.6668 | -1.9178 | -2.1616 | -2.3861 | -2.5839 | -2.7639 | -2.8395
TD PM | T2 | Rothienorman | G_EXTRA_13 | 0 | 0 | 0 | -0.030818 | -0.044704 | -0.061203 | -0.081806 | -0.10778 | -0.13931 | -0.17943 | -0.22916 | -0.29182 | -0.36613 | -0.45546 | -0.56052 | -0.68115 | -0.815 | -0.95754 | -1.1021 | -1.2424 | -1.3716 | -1.4854 | -1.5891 | -1.6325
TD PM | #N/A | Finstown | G_EXTRA_14 | 0 | 0 | 0 | 0 | 0 | 0 | 0 | 0 | 0 | 0 | 0 | 0 | 0 | 0 | 0 | 0 | 0 | 0 | 0 | 0 | 0 | 0 | 0 | 0
TD PM | T4 | Lunanhead Kirriemuir | B_EXTRA_1 | 0 | 0 | 0 | 0 | 0 | 0 | 0 | 0 | 0 | 0 | 0 | 0 | 0 | 0 | 0 | 0 | 0 | 0 | 0 | 0 | 0 | 0 | 0 | 0
TD PM | T2 | St Fergus Compressor | T_SFGSD-1 | 0 | 0 | 0 | 0 | 0 | 0 | 0 | 0 | 0 | 0 | 0 | 0 | 0 | 0 | 0 | 0 | 0 | 0 | 0 | 0 | 0 | 0 | 0 | 0
TD PM | T2 | St Fergus Mobil | T_STFERGD-1 | 0 | 0 | 0 | 0 | 0 | 0 | 0 | 0 | 0 | 0 | 0 | 0 | 0 | 0 | 0 | 0 | 0 | 0 | 0 | 0 | 0 | 0 | 0 | 0
TD PM | T2 | Hydrogen-SMR-1 | B_EXTRA_2 | 0 | 0 | 0 | 0 | 0 | 0 | 0 | 0 | 0 | 0 | 0 | 0 | 0 | 0 | 0 | 0 | 0 | 0 | 0 | 0 | 0 | 0 | 0 | 0
SP AM | T4 | Abernethy | ABNE_P | 0 | -7.3859e-05 | -0.00024211 | -0.00040785 | -0.00058816 | -0.00076652 | -0.00091643 | -0.001065 | -0.0018778 | -0.0020379 | -0.0021965 | -0.0024208 | -0.0026429 | -0.0028627 | -0.0030805 | -0.0032968 | -0.0035325 | -0.0037662 | -0.0039979 | -0.0042277 | -0.0044557 | -0.0045807 | -0.0047051 | -0.004829
SP AM | T5 | Alness | ALNE_P | 0 | -6.5343e-05 | -0.00021419 | -0.00036083 | -0.00052035 | -0.00067814 | -0.00081077 | -0.00094218 | -0.0016613 | -0.001803 | -0.0019432 | -0.0021417 | -0.0023382 | -0.0025327 | -0.0027253 | -0.0029167 | -0.0031252 | -0.003332 | -0.003537 | -0.0037403 | -0.0039419 | -0.0040526 | -0.0041626 | -0.0042722
SP AM | T4 | Arbroath | ARBR_P | 0 | -6.6586e-05 | -0.00021827 | -0.00036769 | -0.00053025 | -0.00069104 | -0.00082619 | -0.00096011 | -0.0016929 | -0.0018373 | -0.0019802 | -0.0021825 | -0.0023827 | -0.0025808 | -0.0027772 | -0.0029722 | -0.0031847 | -0.0033954 | -0.0036043 | -0.0038114 | -0.0040169 | -0.0041296 | -0.0042418 | -0.0043535
SP AM | T3 | Ardkinglas | ARDK_P | 0 | 0 | 0 | 0 | 0 | 0 | 0 | 0 | 0 | 0 | 0 | 0 | 0 | 0 | 0 | 0 | 0 | 0 | 0 | 0 | 0 | 0 | 0 | 0
SP AM | T1 | Ardmore | ARMO_P | 0 | -6.9483e-05 | -0.00022777 | -0.00038369 | -0.00055332 | -0.00072111 | -0.00086214 | -0.0010019 | -0.0017666 | -0.0019172 | -0.0020664 | -0.0022774 | -0.0024863 | -0.0026931 | -0.002898 | -0.0031015 | -0.0033233 | -0.0035431 | -0.0037611 | -0.0039773 | -0.0041917 | -0.0043093 | -0.0044264 | -0.0045429
SP AM | T1 | Beauly | BEAU_P | 0 | -5.6983e-05 | -0.00018679 | -0.00031466 | -0.00045377 | -0.00059137 | -0.00070703 | -0.00082163 | -0.0014488 | -0.0015723 | -0.0016946 | -0.0018677 | -0.002039 | -0.0022086 | -0.0023766 | -0.0025435 | -0.0027254 | -0.0029056 | -0.0030844 | -0.0032617 | -0.0034376 | -0.003534 | -0.00363 | -0.0037256
SP AM | T1 | Berryburn | BERB_P | 0 | 0 | 0 | 0 | 0 | 0 | 0 | 0 | 0 | 0 | 0 | 0 | 0 | 0 | 0 | 0 | 0 | 0 | 0 | 0 | 0 | 0 | 0 | 0
SP AM | T1 | Boat of Garten | BOAG_P | 0 | -5.0111e-05 | -0.00016426 | -0.00027671 | -0.00039905 | -0.00052005 | -0.00062176 | -0.00072254 | -0.001274 | -0.0013827 | -0.0014902 | -0.0016425 | -0.0017931 | -0.0019423 | -0.00209 | -0.0022368 | -0.0023967 | -0.0025552 | -0.0027124 | -0.0028683 | -0.003023 | -0.0031078 | -0.0031923 | -0.0032763
SP AM | T4 | Braco West | BRAC_P | 0 | -8.3883e-05 | -0.00027497 | -0.00046321 | -0.00066799 | -0.00087056 | -0.0010408 | -0.0012095 | -0.0021327 | -0.0023145 | -0.0024946 | -0.0027494 | -0.0030016 | -0.0032513 | -0.0034986 | -0.0037443 | -0.004012 | -0.0042774 | -0.0045405 | -0.0048015 | -0.0050604 | -0.0052024 | -0.0053437 | -0.0054844
SP AM | T4 | Bridge of Dun | BRID_P | 0 | -5.9784e-05 | -0.00019597 | -0.00033013 | -0.00047608 | -0.00062044 | -0.00074178 | -0.00086202 | -0.00152 | -0.0016496 | -0.0017779 | -0.0019595 | -0.0021392 | -0.0023172 | -0.0024934 | -0.0026685 | -0.0028593 | -0.0030485 | -0.003236 | -0.003422 | -0.0036065 | -0.0037077 | -0.0038085 | -0.0039087
SP AM | T1 | Broadford | BROA_P | 0 | -2.4881e-05 | -8.156e-05 | -0.0001374 | -0.00019814 | -0.00025822 | -0.00030872 | -0.00035876 | -0.00063259 | -0.00068653 | -0.00073993 | -0.00081552 | -0.00089032 | -0.00096438 | -0.0010377 | -0.0011106 | -0.00119 | -0.0012687 | -0.0013468 | -0.0014242 | -0.001501 | -0.0015431 | -0.001585 | -0.0016268
SP AM | T5 | Brora | BROR_P | 0 | -1.7839e-05 | -5.8476e-05 | -9.8508e-05 | -0.00014206 | -0.00018514 | -0.00022134 | -0.00025722 | -0.00045355 | -0.00049222 | -0.00053051 | -0.0005847 | -0.00063833 | -0.00069143 | -0.00074403 | -0.00079628 | -0.00085321 | -0.00090964 | -0.00096561 | -0.0010211 | -0.0010762 | -0.0011064 | -0.0011364 | -0.0011663
SP AM | T4 | Burghmuir | BUMU_P | 0 | -8.8018e-05 | -0.00028852 | -0.00048604 | -0.00070091 | -0.00091346 | -0.0010921 | -0.0012691 | -0.0022378 | -0.0024286 | -0.0026175 | -0.0028849 | -0.0031495 | -0.0034115 | -0.003671 | -0.0039288 | -0.0042097 | -0.0044882 | -0.0047643 | -0.0050382 | -0.0053098 | -0.0054588 | -0.0056071 | -0.0057547
SP AM | T3 | Carradale | CAAD_P | 0 | -8.3147e-05 | -0.00027255 | -0.00045914 | -0.00066212 | -0.00086291 | -0.0010317 | -0.0011989 | -0.002114 | -0.0022942 | -0.0024727 | -0.0027253 | -0.0029752 | -0.0032227 | -0.0034679 | -0.0037114 | -0.0039767 | -0.0042398 | -0.0045006 | -0.0047593 | -0.005016 | -0.0051567 | -0.0052968 | -0.0054362
SP AM | T5 | Cassley | CASS_P | 0 | -1.8362e-06 | -6.019e-06 | -1.014e-05 | -1.4622e-05 | -1.9056e-05 | -2.2783e-05 | -2.6476e-05 | -4.6684e-05 | -5.0665e-05 | -5.4606e-05 | -6.0184e-05 | -6.5704e-05 | -7.117e-05 | -7.6583e-05 | -8.1962e-05 | -8.7822e-05 | -9.3631e-05 | -9.9392e-05 | -0.0001051 | -0.00011077 | -0.00011388 | -0.00011697 | -0.00012005
SP AM | T1 | Ceannacroc | CEAN_P | 0 | 0 | 0 | 0 | 0 | 0 | 0 | 0 | 0 | 0 | 0 | 0 | 0 | 0 | 0 | 0 | 0 | 0 | 0 | 0 | 0 | 0 | 0 | 0
SP AM | T4 | Charleston | CHAR_P | 0 | -8.4008e-05 | -0.00027538 | -0.0004639 | -0.00066899 | -0.00087185 | -0.0010424 | -0.0012113 | -0.0021359 | -0.002318 | -0.0024983 | -0.0027535 | -0.0030061 | -0.0032561 | -0.0035038 | -0.0037499 | -0.004018 | -0.0042837 | -0.0045473 | -0.0048087 | -0.005068 | -0.0052102 | -0.0053517 | -0.0054926
SP AM | T3 | Clachan | CLAC_P | 0 | 0 | 0 | 0 | 0 | 0 | 0 | 0 | 0 | 0 | 0 | 0 | 0 | 0 | 0 | 0 | 0 | 0 | 0 | 0 | 0 | 0 | 0 | 0
SP AM | T2 | Clayhills | CLAY_P | 0 | -3.5304e-05 | -0.00011572 | -0.00019495 | -0.00028113 | -0.00036639 | -0.00043804 | -0.00050905 | -0.00089758 | -0.00097411 | -0.0010499 | -0.0011571 | -0.0012633 | -0.0013684 | -0.0014724 | -0.0015758 | -0.0016885 | -0.0018002 | -0.001911 | -0.0020208 | -0.0021298 | -0.0021895 | -0.002249 | -0.0023082
SP AM | T4 | Coupar Angus | COUA_P | 0 | -5.3842e-05 | -0.00017649 | -0.00029732 | -0.00042876 | -0.00055878 | -0.00066806 | -0.00077635 | -0.0013689 | -0.0014856 | -0.0016012 | -0.0017648 | -0.0019266 | -0.0020869 | -0.0022456 | -0.0024033 | -0.0025752 | -0.0027455 | -0.0029144 | -0.0030819 | -0.0032481 | -0.0033393 | -0.00343 | -0.0035203
SP AM | T2 | CraigieBuckler | CRAI_P | 0 | -6.3047e-05 | -0.00020667 | -0.00034815 | -0.00050207 | -0.00065431 | -0.00078228 | -0.00090908 | -0.0016029 | -0.0017396 | -0.001875 | -0.0020665 | -0.002256 | -0.0024437 | -0.0026296 | -0.0028142 | -0.0030154 | -0.0032149 | -0.0034127 | -0.0036089 | -0.0038034 | -0.0039102 | -0.0040164 | -0.0041221
SP AM | T1 | Dallas | DALL_P | 0 | 0 | 0 | 0 | 0 | 0 | 0 | 0 | 0 | 0 | 0 | 0 | 0 | 0 | 0 | 0 | 0 | 0 | 0 | 0 | 0 | 0 | 0 | 0
SP AM | T5 | Dounreay | DOUN_P | 0 | -2.6784e-05 | -8.7797e-05 | -0.0001479 | -0.00021329 | -0.00027797 | -0.00033233 | -0.0003862 | -0.00068097 | -0.00073903 | -0.00079652 | -0.00087788 | -0.0009584 | -0.0010381 | -0.0011171 | -0.0011955 | -0.001281 | -0.0013658 | -0.0014498 | -0.0015331 | -0.0016158 | -0.0016611 | -0.0017062 | -0.0017512
SP AM | T4 | Dudhope | DUDH_P | 0 | -5.5516e-05 | -0.00018198 | -0.00030656 | -0.00044209 | -0.00057616 | -0.00068883 | -0.00080049 | -0.0014115 | -0.0015318 | -0.001651 | -0.0018196 | -0.0019865 | -0.0021518 | -0.0023155 | -0.0024781 | -0.0026552 | -0.0028309 | -0.003005 | -0.0031778 | -0.0033491 | -0.0034431 | -0.0035366 | -0.0036297
SP AM | T5 | Dunbeath | DUBE_P | 0 | -8.8387e-06 | -2.8973e-05 | -4.8808e-05 | -7.0385e-05 | -9.1729e-05 | -0.00010967 | -0.00012744 | -0.00022472 | -0.00024388 | -0.00026285 | -0.0002897 | -0.00031627 | -0.00034258 | -0.00036864 | -0.00039453 | -0.00042274 | -0.0004507 | -0.00047843 | -0.00050593 | -0.00053321 | -0.00054817 | -0.00056306 | -0.00057788
SP AM | T1 | Dunvegan | DUGR_P | 0 | -1.7667e-05 | -5.7912e-05 | -9.7558e-05 | -0.00014069 | -0.00018335 | -0.00021921 | -0.00025474 | -0.00044918 | -0.00048747 | -0.0005254 | -0.00057906 | -0.00063218 | -0.00068476 | -0.00073685 | -0.0007886 | -0.00084498 | -0.00090087 | -0.0009563 | -0.0010113 | -0.0010658 | -0.0010957 | -0.0011255 | -0.0011551
SP AM | T2 | Dyce | DYCE_P | 0 | -8.1733e-05 | -0.00026792 | -0.00045133 | -0.00065086 | -0.00084824 | -0.0010141 | -0.0011785 | -0.002078 | -0.0022552 | -0.0024306 | -0.0026789 | -0.0029246 | -0.0031679 | -0.0034089 | -0.0036483 | -0.0039091 | -0.0041677 | -0.0044241 | -0.0046784 | -0.0049307 | -0.005069 | -0.0052067 | -0.0053438
SP AM | T1 | elgin | ELGI_P | 0 | -7.3712e-05 | -0.00024163 | -0.00040704 | -0.00058699 | -0.00076499 | -0.0009146 | -0.0010628 | -0.0018741 | -0.0020339 | -0.0021921 | -0.002416 | -0.0026376 | -0.002857 | -0.0030743 | -0.0032902 | -0.0035255 | -0.0037587 | -0.0039899 | -0.0042193 | -0.0044468 | -0.0045716 | -0.0046957 | -0.0048194
SP AM | T1 | Fasnakyle | FASN_P | 0 | -6.7475e-07 | -2.2118e-06 | -3.726e-06 | -5.3732e-06 | -7.0026e-06 | -8.3721e-06 | -9.7292e-06 | -1.7155e-05 | -1.8618e-05 | -2.0066e-05 | -2.2116e-05 | -2.4144e-05 | -2.6153e-05 | -2.8142e-05 | -3.0118e-05 | -3.2272e-05 | -3.4406e-05 | -3.6523e-05 | -3.8623e-05 | -4.0705e-05 | -4.1847e-05 | -4.2984e-05 | -4.4116e-05
SP AM | T2 | Fetteresso | FETT_P | 0 | 0 | 0 | 0 | 0 | 0 | 0 | 0 | 0 | 0 | 0 | 0 | 0 | 0 | 0 | 0 | 0 | 0 | 0 | 0 | 0 | 0 | 0 | 0
SP AM | T2 | Fiddes | FIDD_P | 0 | -9.7367e-05 | -0.00031917 | -0.00053767 | -0.00077536 | -0.0010105 | -0.0012081 | -0.0014039 | -0.0024755 | -0.0026866 | -0.0028956 | -0.0031914 | -0.0034841 | -0.0037739 | -0.004061 | -0.0043461 | -0.0046569 | -0.0049649 | -0.0052704 | -0.0055733 | -0.0058738 | -0.0060387 | -0.0062027 | -0.006366
SP AM | T1 | Fort Augustus | FAUG_P | 0 | -1.1173e-05 | -3.6625e-05 | -6.1698e-05 | -8.8974e-05 | -0.00011595 | -0.00013863 | -0.0001611 | -0.00028407 | -0.00030829 | -0.00033227 | -0.00036621 | -0.0003998 | -0.00043306 | -0.000466 | -0.00049872 | -0.00053438 | -0.00056973 | -0.00060478 | -0.00063955 | -0.00067403 | -0.00069294 | -0.00071177 | -0.0007305
SP AM | T1 | Fort William | FWIL_P | 0 | -0.00012433 | -0.00040754 | -0.00068653 | -0.00099004 | -0.0012903 | -0.0015426 | -0.0017926 | -0.0031609 | -0.0034304 | -0.0036973 | -0.004075 | -0.0044487 | -0.0048188 | -0.0051853 | -0.0055495 | -0.0059462 | -0.0063396 | -0.0067296 | -0.0071164 | -0.0075001 | -0.0077106 | -0.0079201 | -0.0081286
SP AM | T2 | Fraserburgh | FRAS_P | 0 | -4.1418e-05 | -0.00013577 | -0.00022872 | -0.00032983 | -0.00042985 | -0.00051391 | -0.00059721 | -0.001053 | -0.0011428 | -0.0012317 | -0.0013576 | -0.0014821 | -0.0016054 | -0.0017275 | -0.0018488 | -0.001981 | -0.002112 | -0.0022419 | -0.0023708 | -0.0024986 | -0.0025687 | -0.0026385 | -0.002708
SP AM | T1 | Glenfarclas | GLEF_P | 0 | 0 | 0 | 0 | 0 | 0 | 0 | 0 | 0 | 0 | 0 | 0 | 0 | 0 | 0 | 0 | 0 | 0 | 0 | 0 | 0 | 0 | 0 | 0
SP AM | T1 | Grudie Bridge | GRUB_P | 0 | -3.3586e-05 | -0.00011009 | -0.00018546 | -0.00026745 | -0.00034856 | -0.00041673 | -0.00048428 | -0.0008539 | -0.00092671 | -0.0009988 | -0.0011008 | -0.0012018 | -0.0013018 | -0.0014008 | -0.0014992 | -0.0016063 | -0.0017126 | -0.001818 | -0.0019225 | -0.0020261 | -0.002083 | -0.0021396 | -0.0021959
SP AM | T1 | Inverness | INNE_P | 0 | -0.000119 | -0.00039007 | -0.00065711 | -0.00094761 | -0.001235 | -0.0014765 | -0.0017158 | -0.0030254 | -0.0032834 | -0.0035388 | -0.0039003 | -0.0042581 | -0.0046123 | -0.0049631 | -0.0053117 | -0.0056914 | -0.0060679 | -0.0064412 | -0.0068115 | -0.0071787 | -0.0073802 | -0.0075806 | -0.0077802
SP AM | T1 | Keith | KEIT_P | 0 | -0.00011584 | -0.00037973 | -0.00045162 | -0.00065127 | -0.00084877 | -0.0010148 | -0.0011792 | -0.0020793 | -0.0022566 | -0.0024322 | -0.0026806 | -0.0029265 | -0.0031699 | -0.003411 | -0.0036506 | -0.0039116 | -0.0041703 | -0.0044269 | -0.0046814 | -0.0049338 | -0.0050722 | -0.00521 | -0.0053472
SP AM | T4 | Killin | KIIN_P | 0 | -3.8407e-07 | -1.259e-06 | -2.1209e-06 | -3.0585e-06 | -3.986e-06 | -4.7655e-06 | -5.5379e-06 | -9.7648e-06 | -1.0597e-05 | -1.1422e-05 | -1.2589e-05 | -1.3743e-05 | -1.4886e-05 | -1.6019e-05 | -1.7144e-05 | -1.8369e-05 | -1.9585e-05 | -2.0789e-05 | -2.1984e-05 | -2.317e-05 | -2.382e-05 | -2.4467e-05 | -2.5111e-05
SP AM | T1 | Kinlochleven | KINL_P | 0 | -6.7475e-06 | -2.2118e-05 | -3.726e-05 | -5.3732e-05 | -7.0026e-05 | -8.3721e-05 | -9.7292e-05 | -0.00017155 | -0.00018618 | -0.00020066 | -0.00022116 | -0.00024144 | -0.00026153 | -0.00028142 | -0.00030118 | -0.00032272 | -0.00034406 | -0.00036523 | -0.00038623 | -0.00040705 | -0.00041847 | -0.00042984 | -0.00044116
SP AM | T2 | Kintore | KINT_P | 0 | -7.8417e-05 | -0.00025705 | -0.00038366 | -0.00055327 | -0.00072105 | -0.00086206 | -0.0010018 | -0.0017664 | -0.001917 | -0.0020662 | -0.0022772 | -0.0024861 | -0.0026929 | -0.0028977 | -0.0031012 | -0.003323 | -0.0035428 | -0.0037607 | -0.0039769 | -0.0041913 | -0.0043089 | -0.004426 | -0.0045425
SP AM | T5 | Lairg | LAIR_P | 0 | -1.1107e-05 | -3.6409e-05 | -6.1334e-05 | -8.8449e-05 | -0.00011527 | -0.00013781 | -0.00016015 | -0.00028239 | -0.00030647 | -0.00033031 | -0.00036405 | -0.00039744 | -0.0004305 | -0.00046325 | -0.00049578 | -0.00053123 | -0.00056637 | -0.00060121 | -0.00063577 | -0.00067005 | -0.00068885 | -0.00070757 | -0.00072619
SP AM | T4 | Lunanhead | LUNA_P | 0 | -6.1714e-05 | -0.0002023 | -0.00034079 | -0.00049145 | -0.00064048 | -0.00076573 | -0.00088985 | -0.001569 | -0.0017028 | -0.0018353 | -0.0020228 | -0.0022083 | -0.002392 | -0.0025739 | -0.0027547 | -0.0029516 | -0.0031469 | -0.0033405 | -0.0035325 | -0.003723 | -0.0038275 | -0.0039314 | -0.0040349
SP AM | T4 | Lyndhurst | LYND_P | 0 | -5.4908e-05 | -0.00017999 | -0.00030321 | -0.00043725 | -0.00056985 | -0.00068129 | -0.00079173 | -0.001396 | -0.001515 | -0.0016329 | -0.0017997 | -0.0019648 | -0.0021282 | -0.0022901 | -0.0024509 | -0.0026262 | -0.0027999 | -0.0029721 | -0.003143 | -0.0033124 | -0.0034054 | -0.0034979 | -0.00359
SP AM | T1 | Macduff | MACD_P | 0 | -3.6519e-05 | -0.00011971 | -0.00020166 | -0.00029081 | -0.000379 | -0.00045312 | -0.00052656 | -0.00092847 | -0.0010076 | -0.001086 | -0.001197 | -0.0013067 | -0.0014154 | -0.0015231 | -0.0016301 | -0.0017466 | -0.0018622 | -0.0019767 | -0.0020903 | -0.0022031 | -0.0022649 | -0.0023264 | -0.0023876
SP AM | T4 | Milton of Craigie | MILC_P | 0 | -0.00010614 | -0.00034794 | -0.00058614 | -0.00084526 | -0.0011016 | -0.001317 | -0.0015305 | -0.0026987 | -0.0029288 | -0.0031566 | -0.003479 | -0.0037981 | -0.0041141 | -0.004427 | -0.0047379 | -0.0050767 | -0.0054125 | -0.0057455 | -0.0060757 | -0.0064033 | -0.006583 | -0.0067618 | -0.0069399
SP AM | T5 | Mybster | MYBS_P | 0 | -5.3774e-05 | -0.00017627 | -0.00029694 | -0.00042822 | -0.00055807 | -0.00066721 | -0.00077536 | -0.0013672 | -0.0014837 | -0.0015992 | -0.0017625 | -0.0019242 | -0.0020842 | -0.0022428 | -0.0024003 | -0.0025719 | -0.002742 | -0.0029107 | -0.003078 | -0.003244 | -0.003335 | -0.0034256 | -0.0035158
SP AM | T1 | Nairn | NAIR_P | 0 | -6.8483e-05 | -0.00022449 | -0.00037817 | -0.00054535 | -0.00071073 | -0.00084972 | -0.00098746 | -0.0017411 | -0.0018896 | -0.0020366 | -0.0022446 | -0.0024505 | -0.0026544 | -0.0028563 | -0.0030569 | -0.0032754 | -0.0034921 | -0.0037069 | -0.00392 | -0.0041314 | -0.0042473 | -0.0043627 | -0.0044775
SP AM | T1 | Orrin | ORRI_P | 0 | 0 | 0 | 0 | 0 | 0 | 0 | 0 | 0 | 0 | 0 | 0 | 0 | 0 | 0 | 0 | 0 | 0 | 0 | 0 | 0 | 0 | 0 | 0
SP AM | T2 | Persley | PERS_P | 0 | -8.165e-05 | -0.00026765 | -0.00045088 | -0.00065021 | -0.00084738 | -0.0010131 | -0.0011773 | -0.0020759 | -0.0022529 | -0.0024282 | -0.0026762 | -0.0029217 | -0.0031647 | -0.0034054 | -0.0036446 | -0.0039052 | -0.0041635 | -0.0044197 | -0.0046737 | -0.0049257 | -0.0050639 | -0.0052015 | -0.0053384
SP AM | T2 | Peterhead Shell | PEHS_P | 0 | -2.1794e-05 | -7.1441e-05 | -0.00012035 | -0.00017355 | -0.00022618 | -0.00027042 | -0.00031425 | -0.00055411 | -0.00060135 | -0.00064813 | -0.00071434 | -0.00077986 | -0.00084473 | -0.00090899 | -0.00097282 | -0.0010424 | -0.0011113 | -0.0011797 | -0.0012475 | -0.0013148 | -0.0013517 | -0.0013884 | -0.0014249
SP AM | T2 | Peterhead Grange | PEHG_P | 0 | -6.1908e-05 | -0.00020293 | -0.00034186 | -0.00049299 | -0.00064249 | -0.00076814 | -0.00089265 | -0.001574 | -0.0017082 | -0.0018411 | -0.0020291 | -0.0022152 | -0.0023995 | -0.002582 | -0.0027634 | -0.0029609 | -0.0031568 | -0.003351 | -0.0035436 | -0.0037347 | -0.0038395 | -0.0039438 | -0.0040476
SP AM | T3 | Port Ann | PORA_P | 0 | -3.5653e-05 | -0.00011687 | -0.00019688 | -0.00028392 | -0.00037002 | -0.00044238 | -0.00051409 | -0.00090647 | -0.00098376 | -0.0010603 | -0.0011686 | -0.0012758 | -0.0013819 | -0.001487 | -0.0015914 | -0.0017052 | -0.001818 | -0.0019299 | -0.0020408 | -0.0021509 | -0.0022112 | -0.0022713 | -0.0023311
SP AM | T1 | Quoich | QUOI_P | 0 | 0 | 0 | 0 | 0 | 0 | 0 | 0 | 0 | 0 | 0 | 0 | 0 | 0 | 0 | 0 | 0 | 0 | 0 | 0 | 0 | 0 | 0 | 0
SP AM | T4 | Rannoch | RANN_P | 0 | -1.8362e-06 | -6.019e-06 | -1.014e-05 | -1.4622e-05 | -1.9056e-05 | -2.2783e-05 | -2.6476e-05 | -4.6684e-05 | -5.0665e-05 | -5.4606e-05 | -6.0184e-05 | -6.5704e-05 | -7.117e-05 | -7.6583e-05 | -8.1962e-05 | -8.7822e-05 | -9.3631e-05 | -9.9392e-05 | -0.0001051 | -0.00011077 | -0.00011388 | -0.00011697 | -0.00012005
SP AM | T2 | Redmoss | REDM_P | 0 | -7.4768e-05 | -0.00024509 | -0.00041287 | -0.0005954 | -0.00077596 | -0.00092771 | -0.0010781 | -0.0019009 | -0.002063 | -0.0022235 | -0.0024506 | -0.0026754 | -0.002898 | -0.0031184 | -0.0033374 | -0.003576 | -0.0038126 | -0.0040471 | -0.0042798 | -0.0045105 | -0.0046371 | -0.004763 | -0.0048884
SP AM | T5 | Shin | SHIN_P | 0 | -4.3246e-06 | -1.4176e-05 | -2.388e-05 | -3.4438e-05 | -4.4881e-05 | -5.3658e-05 | -6.2356e-05 | -0.00010995 | -0.00011932 | -0.00012861 | -0.00014174 | -0.00015475 | -0.00016762 | -0.00018037 | -0.00019303 | -0.00020684 | -0.00022052 | -0.00023408 | -0.00024754 | -0.00026089 | -0.00026821 | -0.00027549 | -0.00028275
SP AM | T3 | Sloy | SLOY_P | 0 | -9.007e-06 | -2.9525e-05 | -4.9737e-05 | -7.1726e-05 | -9.3476e-05 | -0.00011176 | -0.00012987 | -0.000229 | -0.00024852 | -0.00026786 | -0.00029522 | -0.0003223 | -0.00034911 | -0.00037566 | -0.00040204 | -0.00043079 | -0.00045928 | -0.00048754 | -0.00051556 | -0.00054336 | -0.00055861 | -0.00057378 | -0.00058889
SP AM | T2 | St Fergus Gas Terminal | SFEG_P | 0 | -2.1025e-05 | -6.892e-05 | -0.0001161 | -0.00016743 | -0.0002182 | -0.00026087 | -0.00030316 | -0.00053455 | -0.00058013 | -0.00062526 | -0.00068913 | -0.00075234 | -0.00081492 | -0.00087691 | -0.00093849 | -0.0010056 | -0.0010721 | -0.0011381 | -0.0012035 | -0.0012684 | -0.001304 | -0.0013394 | -0.0013746
SP AM | T4 | St Fillans | SFIL_P | 0 | -3.4829e-06 | -1.1417e-05 | -1.9233e-05 | -2.7735e-05 | -3.6146e-05 | -4.3214e-05 | -5.0219e-05 | -8.855e-05 | -9.61e-05 | -0.00010358 | -0.00011416 | -0.00012463 | -0.00013499 | -0.00014526 | -0.00015546 | -0.00016658 | -0.0001776 | -0.00018852 | -0.00019936 | -0.00021011 | -0.000216 | -0.00022187 | -0.00022771
SP AM | T2 | Strichen | STRI_P | 0 | -2.1962e-05 | -7.199e-05 | -0.00012127 | -0.00017489 | -0.00022792 | -0.0002725 | -0.00031667 | -0.00055837 | -0.00060598 | -0.00065312 | -0.00071983 | -0.00078586 | -0.00085123 | -0.00091598 | -0.0009803 | -0.0010504 | -0.0011199 | -0.0011888 | -0.0012571 | -0.0013249 | -0.0013621 | -0.0013991 | -0.0014359
SP AM | T2 | Tarland | TARL_P | 0 | -1.1704e-05 | -3.8365e-05 | -6.4629e-05 | -9.32e-05 | -0.00012146 | -0.00014522 | -0.00016876 | -0.00029756 | -0.00032293 | -0.00034805 | -0.00038361 | -0.00041879 | -0.00045363 | -0.00048813 | -0.00052241 | -0.00055977 | -0.00059679 | -0.00063351 | -0.00066993 | -0.00070605 | -0.00072586 | -0.00074558 | -0.0007652
SP AM | T3 | Taynuilt | TAYN_P | 0 | -6.2496e-05 | -0.00020486 | -0.00034511 | -0.00049768 | -0.00064859 | -0.00077544 | -0.00090113 | -0.0015889 | -0.0017244 | -0.0018586 | -0.0020484 | -0.0022363 | -0.0024223 | -0.0026066 | -0.0027896 | -0.0029891 | -0.0031868 | -0.0033829 | -0.0035773 | -0.0037702 | -0.003876 | -0.0039813 | -0.0040861
SP AM | T5 | Thurso | THSO_P | 0 | -7.7828e-05 | -0.00025512 | -0.00042977 | -0.00061977 | -0.00080771 | -0.00096567 | -0.0011222 | -0.0019787 | -0.0021474 | -0.0023145 | -0.0025509 | -0.0027849 | -0.0030165 | -0.003246 | -0.003474 | -0.0037223 | -0.0039686 | -0.0042127 | -0.0044549 | -0.0046951 | -0.0048268 | -0.004958 | -0.0050885
SP AM | T4 | Tummel Bridge | TUMB_P | 0 | -2.9912e-05 | -9.8052e-05 | -0.00016518 | -0.0002382 | -0.00031043 | -0.00037114 | -0.0004313 | -0.0007605 | -0.00082535 | -0.00088955 | -0.00098042 | -0.0010703 | -0.0011594 | -0.0012476 | -0.0013352 | -0.0014306 | -0.0015253 | -0.0016191 | -0.0017122 | -0.0018045 | -0.0018551 | -0.0019055 | -0.0019557
SP AM | T2 | Willowdale | WIOW_P | 0 | -6.0214e-05 | -0.00019738 | -0.0003325 | -0.0004795 | -0.00062491 | -0.00074712 | -0.00086822 | -0.0015309 | -0.0016614 | -0.0017907 | -0.0019736 | -0.0021546 | -0.0023338 | -0.0025114 | -0.0026877 | -0.0028799 | -0.0030704 | -0.0032593 | -0.0034467 | -0.0036325 | -0.0037344 | -0.0038359 | -0.0039368
SP AM | T2 | Woodhill | WOHI_P | 0 | -8.2805e-05 | -0.00027143 | -0.00045725 | -0.0006594 | -0.00085936 | -0.0010274 | -0.001194 | -0.0021053 | -0.0022848 | -0.0024625 | -0.0027141 | -0.002963 | -0.0032095 | -0.0034536 | -0.0036961 | -0.0039604 | -0.0042224 | -0.0044822 | -0.0047398 | -0.0049954 | -0.0051355 | -0.005275 | -0.0054139
SP AM | T2 | Rothienorman | G_EXTRA_13 | 0 | 0 | 0 | -0.00023743 | -0.0003424 | -0.00044623 | -0.0005335 | -0.00061997 | -0.0010932 | -0.0011864 | -0.0012787 | -0.0014093 | -0.0015386 | -0.0016665 | -0.0017933 | -0.0019192 | -0.0020565 | -0.0021925 | -0.0023274 | -0.0024612 | -0.0025939 | -0.0026667 | -0.0027391 | -0.0028112
SP AM | #N/A | Finstown | G_EXTRA_14 | 0 | 0 | 0 | 0 | 0 | 0 | 0 | 0 | 0 | 0 | 0 | 0 | 0 | 0 | 0 | 0 | 0 | 0 | 0 | 0 | 0 | 0 | 0 | 0
SP AM | T4 | Lunanhead Kirriemuir | B_EXTRA_1 | 0 | 0 | 0 | 0 | 0 | 0 | 0 | 0 | 0 | 0 | 0 | 0 | 0 | 0 | 0 | 0 | 0 | 0 | 0 | 0 | 0 | 0 | 0 | 0
SP AM | T2 | St Fergus Compressor | T_SFGSD-1 | 0 | 0 | 0 | 0 | 0 | 0 | 0 | 0 | 0 | 0 | 0 | 0 | 0 | 0 | 0 | 0 | 0 | 0 | 0 | 0 | 0 | 0 | 0 | 0
SP AM | T2 | St Fergus Mobil | T_STFERGD-1 | 0 | 0 | 0 | 0 | 0 | 0 | 0 | 0 | 0 | 0 | 0 | 0 | 0 | 0 | 0 | 0 | 0 | 0 | 0 | 0 | 0 | 0 | 0 | 0
SP AM | T2 | Hydrogen-SMR-1 | B_EXTRA_2 | 0 | 0 | 0 | 0 | 0 | 0 | 0 | 0 | 0 | 0 | 0 | 0 | 0 | 0 | 0 | 0 | 0 | 0 | 0 | 0 | 0 | 0 | 0 | 0
|  |  |  | 0 | 0 | 0 | 0 | 0 | 0 | 0 | 0 | 0 | 0 | 0 | 0 | 0 | 0 | 0 | 0 | 0 | 0 | 0 | 0 | 0 | 0 | 0 | 0
SP PM | T4 | Abernethy | ABNE_P | -0.0071717 | -0.011085 | -0.013646 | -0.018361 | -0.024287 | -0.031951 | -0.041954 | -0.05501 | -0.072893 | -0.095764 | -0.12578 | -0.16512 | -0.21589 | -0.28048 | -0.36152 | -0.46031 | -0.57588 | -0.705 | -0.84222 | -0.98145 | -1.1179 | -1.2488 | -1.3739 | -1.4928
SP PM | T5 | Alness | ALNE_P | -0.0079062 | -0.012206 | -0.014999 | -0.020166 | -0.026667 | -0.035083 | -0.046083 | -0.060448 | -0.080013 | -0.1052 | -0.13826 | -0.18158 | -0.23751 | -0.30867 | -0.39798 | -0.50684 | -0.6342 | -0.7765 | -0.92774 | -1.0812 | -1.2315 | -1.3759 | -1.5137 | -1.6448
SP PM | T4 | Arbroath | ARBR_P | -0.005154 | -0.0079775 | -0.009844 | -0.013258 | -0.017545 | -0.02308 | -0.030292 | -0.039697 | -0.052675 | -0.069136 | -0.090732 | -0.11904 | -0.15556 | -0.20201 | -0.26029 | -0.33131 | -0.4144 | -0.50723 | -0.60589 | -0.70598 | -0.80406 | -0.89818 | -0.98809 | -1.0736
SP PM | T3 | Ardkinglas | ARDK_P | 0 | 0 | 0 | 0 | 0 | 0 | 0 | 0 | 0 | 0 | 0 | 0 | 0 | 0 | 0 | 0 | 0 | 0 | 0 | 0 | 0 | 0 | 0 | 0
SP PM | T1 | Ardmore | ARMO_P | -0.0084071 | -0.01298 | -0.015949 | -0.021444 | -0.028356 | -0.037306 | -0.049002 | -0.064278 | -0.085083 | -0.11186 | -0.14702 | -0.19309 | -0.25256 | -0.32823 | -0.4232 | -0.53895 | -0.67439 | -0.8257 | -0.98652 | -1.1497 | -1.3096 | -1.463 | -1.6096 | -1.749
SP PM | T1 | Beauly | BEAU_P | -0.0068946 | -0.010644 | -0.01308 | -0.017586 | -0.023255 | -0.030594 | -0.040186 | -0.052713 | -0.069776 | -0.091737 | -0.12057 | -0.15835 | -0.20712 | -0.26918 | -0.34706 | -0.44199 | -0.55306 | -0.67715 | -0.80903 | -0.94285 | -1.074 | -1.1998 | -1.3201 | -1.4344
SP PM | T1 | Berryburn | BERB_P | 0 | 0 | 0 | 0 | 0 | 0 | 0 | 0 | 0 | 0 | 0 | 0 | 0 | 0 | 0 | 0 | 0 | 0 | 0 | 0 | 0 | 0 | 0 | 0
SP PM | T1 | Boat of Garten | BOAG_P | -0.0060631 | -0.0093607 | -0.011502 | -0.015465 | -0.02045 | -0.026904 | -0.03534 | -0.046356 | -0.061361 | -0.080673 | -0.10603 | -0.13925 | -0.18214 | -0.23672 | -0.3052 | -0.38869 | -0.48636 | -0.59548 | -0.71146 | -0.82914 | -0.94444 | -1.0551 | -1.1609 | -1.2614
SP PM | T4 | Braco West | BRAC_P | -0.0081451 | -0.012589 | -0.015498 | -0.020853 | -0.027584 | -0.036288 | -0.047649 | -0.062476 | -0.082787 | -0.10876 | -0.14285 | -0.18753 | -0.24519 | -0.31854 | -0.41059 | -0.52278 | -0.65404 | -0.80068 | -0.95653 | -1.1147 | -1.2696 | -1.4183 | -1.5604 | -1.6954
SP PM | T4 | Bridge of Dun | BRID_P | -0.0055648 | -0.0086031 | -0.010595 | -0.014259 | -0.018862 | -0.024814 | -0.03258 | -0.042714 | -0.056614 | -0.074365 | -0.09766 | -0.12819 | -0.16759 | -0.21771 | -0.28061 | -0.35726 | -0.44695 | -0.54714 | -0.65363 | -0.76167 | -0.86753 | -0.96914 | -1.0662 | -1.1585
SP PM | T1 | Broadford | BROA_P | -0.0030105 | -0.0046479 | -0.0057112 | -0.0076789 | -0.010154 | -0.013359 | -0.017547 | -0.023017 | -0.030467 | -0.040056 | -0.052645 | -0.069142 | -0.09044 | -0.11754 | -0.15154 | -0.19299 | -0.24149 | -0.29567 | -0.35326 | -0.41169 | -0.46894 | -0.5239 | -0.57639 | -0.6263
SP PM | T5 | Brora | BROR_P | -0.0021584 | -0.0033324 | -0.0040948 | -0.0055055 | -0.0072801 | -0.0095778 | -0.012581 | -0.016503 | -0.021844 | -0.028719 | -0.037745 | -0.049573 | -0.064843 | -0.08427 | -0.10865 | -0.13837 | -0.17314 | -0.21199 | -0.25328 | -0.29517 | -0.33622 | -0.37562 | -0.41326 | -0.44904
SP PM | T4 | Burghmuir | BUMU_P | -0.0085466 | -0.01321 | -0.016262 | -0.021881 | -0.028943 | -0.038076 | -0.049997 | -0.065555 | -0.086867 | -0.11412 | -0.14989 | -0.19677 | -0.25728 | -0.33424 | -0.43083 | -0.54855 | -0.68627 | -0.84014 | -1.0037 | -1.1696 | -1.3322 | -1.4882 | -1.6373 | -1.779
SP PM | T3 | Carradale | CAAD_P | -0.0088498 | -0.013672 | -0.016817 | -0.02262 | -0.029917 | -0.039358 | -0.051688 | -0.067784 | -0.089778 | -0.11799 | -0.15501 | -0.20353 | -0.26616 | -0.34584 | -0.44583 | -0.56771 | -0.71031 | -0.86961 | -1.0389 | -1.2107 | -1.379 | -1.5406 | -1.6949 | -1.8417
SP PM | T5 | Cassley | CASS_P | -0.0001783 | -0.00027557 | -0.00033925 | -0.00045647 | -0.0006038 | -0.00079434 | -0.001043 | -0.0013676 | -0.0018122 | -0.0023808 | -0.003127 | -0.004105 | -0.0053672 | -0.0069729 | -0.0089878 | -0.011444 | -0.014317 | -0.017527 | -0.020938 | -0.0244 | -0.027791 | -0.031047 | -0.034156 | -0.037113
SP PM | T1 | Ceannacroc | CEAN_P | 0 | 0 | 0 | 0 | 0 | 0 | 0 | 0 | 0 | 0 | 0 | 0 | 0 | 0 | 0 | 0 | 0 | 0 | 0 | 0 | 0 | 0 | 0 | 0
SP PM | T4 | Charleston | CHAR_P | -0.0067012 | -0.01037 | -0.012792 | -0.017226 | -0.022795 | -0.029986 | -0.039359 | -0.051583 | -0.068433 | -0.08983 | -0.1179 | -0.1547 | -0.20218 | -0.26257 | -0.33833 | -0.43067 | -0.5387 | -0.65939 | -0.78765 | -0.91778 | -1.0453 | -1.1677 | -1.2846 | -1.3957
SP PM | T3 | Clachan | CLAC_P | 0 | 0 | 0 | 0 | 0 | 0 | 0 | 0 | 0 | 0 | 0 | 0 | 0 | 0 | 0 | 0 | 0 | 0 | 0 | 0 | 0 | 0 | 0 | 0
SP PM | T2 | Clayhills | CLAY_P | -0.0088824 | -0.013681 | -0.016745 | -0.022479 | -0.029703 | -0.039081 | -0.051374 | -0.067447 | -0.089075 | -0.1173 | -0.15437 | -0.20295 | -0.26569 | -0.34554 | -0.44578 | -0.56799 | -0.71097 | -0.87074 | -1.0405 | -1.2128 | -1.3817 | -1.5438 | -1.6986 | -1.8458
SP PM | T4 | Coupar Angus | COUA_P | -0.0052281 | -0.0080805 | -0.0099476 | -0.013385 | -0.017705 | -0.023292 | -0.030584 | -0.040101 | -0.053138 | -0.069811 | -0.091692 | -0.12037 | -0.15738 | -0.20446 | -0.26354 | -0.33556 | -0.41981 | -0.51393 | -0.61397 | -0.71546 | -0.81491 | -0.91037 | -1.0015 | -1.0882
SP PM | T2 | CraigieBuckler | CRAI_P | -0.0040211 | -0.0062334 | -0.007711 | -0.010396 | -0.013763 | -0.018104 | -0.02375 | -0.031107 | -0.041335 | -0.054198 | -0.071067 | -0.093179 | -0.1217 | -0.15797 | -0.20347 | -0.25891 | -0.32376 | -0.39622 | -0.47322 | -0.55134 | -0.62789 | -0.70134 | -0.7715 | -0.83821
SP PM | T1 | Dallas | DALL_P | 0 | 0 | 0 | 0 | 0 | 0 | 0 | 0 | 0 | 0 | 0 | 0 | 0 | 0 | 0 | 0 | 0 | 0 | 0 | 0 | 0 | 0 | 0 | 0
SP PM | T5 | Dounreay | DOUN_P | -0.0032407 | -0.0050033 | -0.0061479 | -0.0082661 | -0.01093 | -0.01438 | -0.018889 | -0.024777 | -0.032797 | -0.04312 | -0.056671 | -0.07443 | -0.097356 | -0.12652 | -0.16313 | -0.20775 | -0.25996 | -0.31828 | -0.38027 | -0.44317 | -0.5048 | -0.56396 | -0.62047 | -0.6742
SP PM | T4 | Dudhope | DUDH_P | -0.0092479 | -0.01426 | -0.017486 | -0.023491 | -0.031051 | -0.040853 | -0.053684 | -0.070451 | -0.093143 | -0.12256 | -0.16119 | -0.21182 | -0.27719 | -0.36037 | -0.46478 | -0.59206 | -0.74099 | -0.90738 | -1.0842 | -1.2637 | -1.4395 | -1.6083 | -1.7695 | -1.9228
SP PM | T5 | Dunbeath | DUBE_P | -0.0010694 | -0.0016511 | -0.0020288 | -0.0027278 | -0.0036071 | -0.0047455 | -0.0062334 | -0.0081765 | -0.010823 | -0.014229 | -0.018701 | -0.024562 | -0.032127 | -0.041753 | -0.053833 | -0.068558 | -0.085786 | -0.10503 | -0.12549 | -0.14625 | -0.16658 | -0.18611 | -0.20476 | -0.22249
SP PM | T1 | Dunvegan | DUGR_P | -0.0021376 | -0.0033002 | -0.0040553 | -0.0054524 | -0.0072099 | -0.0094854 | -0.012459 | -0.016343 | -0.021633 | -0.028442 | -0.037381 | -0.049095 | -0.064217 | -0.083457 | -0.1076 | -0.13704 | -0.17147 | -0.20995 | -0.25083 | -0.29232 | -0.33297 | -0.372 | -0.40927 | -0.44471
SP PM | T2 | Dyce | DYCE_P | -0.010048 | -0.015512 | -0.019058 | -0.025623 | -0.033882 | -0.044575 | -0.058553 | -0.076807 | -0.10166 | -0.13366 | -0.17568 | -0.23074 | -0.30182 | -0.39225 | -0.50575 | -0.6441 | -0.80596 | -0.9868 | -1.179 | -1.374 | -1.5651 | -1.7485 | -1.9237 | -2.0903
SP PM | T1 | elgin | ELGI_P | -0.0095124 | -0.014682 | -0.018032 | -0.02424 | -0.032051 | -0.042167 | -0.055393 | -0.072668 | -0.096164 | -0.12645 | -0.16622 | -0.21834 | -0.28562 | -0.37122 | -0.47866 | -0.60963 | -0.76285 | -0.93405 | -1.116 | -1.3006 | -1.4815 | -1.6551 | -1.821 | -1.9787
SP PM | T1 | Fasnakyle | FASN_P | -8.1641e-05 | -0.00012604 | -0.00015488 | -0.00020824 | -0.00027536 | -0.00036227 | -0.00047586 | -0.00062419 | -0.00082623 | -0.0010863 | -0.0014277 | -0.0018751 | -0.0024526 | -0.0031874 | -0.0041096 | -0.0052337 | -0.0065489 | -0.0080183 | -0.00958 | -0.011165 | -0.012717 | -0.014207 | -0.015631 | -0.016985
SP PM | T2 | Fetteresso | FETT_P | 0 | 0 | 0 | 0 | 0 | 0 | 0 | 0 | 0 | 0 | 0 | 0 | 0 | 0 | 0 | 0 | 0 | 0 | 0 | 0 | 0 | 0 | 0 | 0
SP PM | T2 | Fiddes | FIDD_P | -0.0077308 | -0.011964 | -0.014759 | -0.019875 | -0.0263 | -0.034598 | -0.045411 | -0.059514 | -0.078957 | -0.10364 | -0.13603 | -0.17848 | -0.23326 | -0.30292 | -0.39033 | -0.49686 | -0.62149 | -0.76072 | -0.90869 | -1.0588 | -1.2059 | -1.3471 | -1.482 | -1.6102
SP PM | T1 | Fort Augustus | FAUG_P | -0.0013519 | -0.0020871 | -0.0025646 | -0.0034482 | -0.0045597 | -0.0059987 | -0.0078796 | -0.010336 | -0.013681 | -0.017988 | -0.02364 | -0.031049 | -0.040612 | -0.05278 | -0.06805 | -0.086664 | -0.10844 | -0.13277 | -0.15863 | -0.18487 | -0.21058 | -0.23526 | -0.25883 | -0.28124
SP PM | T1 | Fort William | FWIL_P | -0.015043 | -0.023224 | -0.028538 | -0.03837 | -0.050737 | -0.06675 | -0.087679 | -0.11501 | -0.15224 | -0.20015 | -0.26306 | -0.34549 | -0.45191 | -0.5873 | -0.75722 | -0.96434 | -1.2067 | -1.4774 | -1.7652 | -2.0571 | -2.3432 | -2.6178 | -2.8801 | -3.1295
SP PM | T2 | Fraserburgh | FRAS_P | -0.003881 | -0.0059997 | -0.0073885 | -0.0099428 | -0.013153 | -0.017303 | -0.022719 | -0.029786 | -0.039477 | -0.051857 | -0.068102 | -0.089394 | -0.11687 | -0.15183 | -0.19569 | -0.24915 | -0.3117 | -0.38157 | -0.45583 | -0.53118 | -0.60501 | -0.67588 | -0.74356 | -0.80792
SP PM | T1 | Glenfarclas | GLEF_P | 0 | 0 | 0 | 0 | 0 | 0 | 0 | 0 | 0 | 0 | 0 | 0 | 0 | 0 | 0 | 0 | 0 | 0 | 0 | 0 | 0 | 0 | 0 | 0
SP PM | T1 | Grudie Bridge | GRUB_P | -0.0040637 | -0.0062739 | -0.0077093 | -0.010365 | -0.013706 | -0.018032 | -0.023686 | -0.03107 | -0.041126 | -0.05407 | -0.071063 | -0.093332 | -0.12208 | -0.15866 | -0.20456 | -0.26051 | -0.32598 | -0.39912 | -0.47685 | -0.55572 | -0.633 | -0.70719 | -0.77805 | -0.84542
SP PM | T1 | Inverness | INNE_P | -0.014398 | -0.022229 | -0.027315 | -0.036725 | -0.048563 | -0.06389 | -0.083922 | -0.11008 | -0.14571 | -0.19158 | -0.25178 | -0.33068 | -0.43254 | -0.56213 | -0.72477 | -0.92301 | -1.155 | -1.4141 | -1.6895 | -1.969 | -2.2428 | -2.5056 | -2.7567 | -2.9954
SP PM | T1 | Keith | KEIT_P | -0.015056 | -0.023238 | -0.028539 | -0.027085 | -0.035812 | -0.047115 | -0.061894 | -0.081197 | -0.10745 | -0.14129 | -0.18573 | -0.24397 | -0.31915 | -0.41481 | -0.53486 | -0.68121 | -0.85243 | -1.0437 | -1.247 | -1.4533 | -1.6555 | -1.8495 | -2.0349 | -2.2111
SP PM | T4 | Killin | KIIN_P | -7.6889e-05 | -0.0001185 | -0.00014517 | -0.00019495 | -0.00025765 | -0.00033899 | -0.00044553 | -0.00058481 | -0.00077275 | -0.0010172 | -0.0013383 | -0.001759 | -0.0023023 | -0.0029937 | -0.0038616 | -0.0049197 | -0.0061576 | -0.0075408 | -0.009011 | -0.010503 | -0.011964 | -0.013367 | -0.014708 | -0.015982
SP PM | T1 | Kinlochleven | KINL_P | -0.00081641 | -0.0012604 | -0.0015488 | -0.0020824 | -0.0027536 | -0.0036227 | -0.0047586 | -0.0062419 | -0.0082623 | -0.010863 | -0.014277 | -0.018751 | -0.024526 | -0.031874 | -0.041096 | -0.052337 | -0.065489 | -0.080183 | -0.0958 | -0.11165 | -0.12717 | -0.14207 | -0.15631 | -0.16985
SP PM | T2 | Kintore | KINT_P | -0.0073683 | -0.011391 | -0.014027 | -0.016724 | -0.022123 | -0.029104 | -0.038214 | -0.050102 | -0.066402 | -0.087225 | -0.11455 | -0.15037 | -0.19659 | -0.25539 | -0.32917 | -0.41909 | -0.5243 | -0.64184 | -0.76676 | -0.89351 | -1.0177 | -1.1369 | -1.2508 | -1.359
SP PM | T5 | Lairg | LAIR_P | -0.0013439 | -0.0020748 | -0.0025495 | -0.0034279 | -0.0045328 | -0.0059634 | -0.0078331 | -0.010275 | -0.013601 | -0.017881 | -0.023501 | -0.030865 | -0.040373 | -0.052468 | -0.067649 | -0.086153 | -0.1078 | -0.13199 | -0.1577 | -0.18378 | -0.20934 | -0.23387 | -0.2573 | -0.27959
SP PM | T4 | Lunanhead | LUNA_P | -0.0058917 | -0.0091071 | -0.011213 | -0.015089 | -0.019959 | -0.026258 | -0.034477 | -0.045204 | -0.059905 | -0.078696 | -0.10336 | -0.13568 | -0.17739 | -0.23045 | -0.29703 | -0.37819 | -0.47313 | -0.57921 | -0.69194 | -0.80633 | -0.9184 | -1.026 | -1.1287 | -1.2264
SP PM | T4 | Lyndhurst | LYND_P | -0.0042775 | -0.0066205 | -0.0081689 | -0.011002 | -0.014559 | -0.019152 | -0.025137 | -0.032942 | -0.043709 | -0.05737 | -0.075292 | -0.098782 | -0.12909 | -0.16764 | -0.21601 | -0.27495 | -0.34391 | -0.42095 | -0.50283 | -0.5859 | -0.66729 | -0.74541 | -0.82003 | -0.89097
SP PM | T1 | Macduff | MACD_P | -0.0040415 | -0.0062422 | -0.0076757 | -0.010323 | -0.013652 | -0.017961 | -0.023589 | -0.030937 | -0.040968 | -0.053847 | -0.070752 | -0.092907 | -0.12151 | -0.15789 | -0.20355 | -0.2592 | -0.32432 | -0.39706 | -0.47438 | -0.55283 | -0.62969 | -0.70348 | -0.77395 | -0.84096
SP PM | T4 | Milton of Craigie | MILC_P | -0.0078247 | -0.012115 | -0.014959 | -0.020152 | -0.02667 | -0.035084 | -0.046042 | -0.060329 | -0.080078 | -0.10508 | -0.13787 | -0.18086 | -0.23632 | -0.30685 | -0.39534 | -0.50318 | -0.62934 | -0.77028 | -0.92007 | -1.072 | -1.221 | -1.3639 | -1.5004 | -1.6301
SP PM | T5 | Mybster | MYBS_P | -0.0065063 | -0.010045 | -0.012343 | -0.016596 | -0.021945 | -0.028871 | -0.037923 | -0.049745 | -0.065846 | -0.086571 | -0.11378 | -0.14943 | -0.19546 | -0.25402 | -0.32751 | -0.4171 | -0.52191 | -0.63902 | -0.76347 | -0.88975 | -1.0135 | -1.1323 | -1.2457 | -1.3536
SP PM | T1 | Nairn | NAIR_P | -0.0082861 | -0.012793 | -0.01572 | -0.021135 | -0.027948 | -0.036768 | -0.048297 | -0.063352 | -0.083858 | -0.11025 | -0.1449 | -0.19031 | -0.24893 | -0.32351 | -0.4171 | -0.5312 | -0.66468 | -0.81382 | -0.97232 | -1.1331 | -1.2907 | -1.442 | -1.5865 | -1.7238
SP PM | T1 | Orrin | ORRI_P | 0 | 0 | 0 | 0 | 0 | 0 | 0 | 0 | 0 | 0 | 0 | 0 | 0 | 0 | 0 | 0 | 0 | 0 | 0 | 0 | 0 | 0 | 0 | 0
SP PM | T2 | Persley | PERS_P | -0.0091156 | -0.014079 | -0.017311 | -0.023281 | -0.030788 | -0.040505 | -0.053198 | -0.069771 | -0.092389 | -0.12144 | -0.15957 | -0.20953 | -0.27404 | -0.3561 | -0.45908 | -0.58461 | -0.73148 | -0.89556 | -1.0699 | -1.2469 | -1.4203 | -1.5867 | -1.7456 | -1.8968
SP PM | T2 | Peterhead Shell | PEHS_P | -0.0028547 | -0.0044058 | -0.0054107 | -0.0072731 | -0.0096165 | -0.012652 | -0.01662 | -0.021804 | -0.028852 | -0.037942 | -0.049876 | -0.065515 | -0.085706 | -0.11139 | -0.14364 | -0.18294 | -0.22892 | -0.2803 | -0.3349 | -0.3903 | -0.44458 | -0.4967 | -0.54647 | -0.5938
SP PM | T2 | Peterhead Grange | PEHG_P | -0.0046939 | -0.0072664 | -0.0089688 | -0.012081 | -0.015987 | -0.021031 | -0.027602 | -0.036169 | -0.048 | -0.062994 | -0.082664 | -0.10845 | -0.14171 | -0.18402 | -0.2371 | -0.30178 | -0.37746 | -0.46201 | -0.55186 | -0.64302 | -0.73235 | -0.81807 | -0.89995 | -0.97781
SP PM | T3 | Port Ann | PORA_P | -0.0024176 | -0.0037457 | -0.0046298 | -0.0062396 | -0.0082596 | -0.010865 | -0.014256 | -0.018675 | -0.024803 | -0.032533 | -0.04267 | -0.055959 | -0.073102 | -0.094901 | -0.12225 | -0.15558 | -0.19456 | -0.23812 | -0.28441 | -0.33137 | -0.37739 | -0.42154 | -0.46372 | -0.50383
SP PM | T1 | Quoich | QUOI_P | 0 | 0 | 0 | 0 | 0 | 0 | 0 | 0 | 0 | 0 | 0 | 0 | 0 | 0 | 0 | 0 | 0 | 0 | 0 | 0 | 0 | 0 | 0 | 0
SP PM | T4 | Rannoch | RANN_P | -0.0001783 | -0.00027557 | -0.00033925 | -0.00045647 | -0.0006038 | -0.00079434 | -0.001043 | -0.0013676 | -0.0018122 | -0.0023808 | -0.003127 | -0.004105 | -0.0053672 | -0.0069729 | -0.0089878 | -0.011444 | -0.014317 | -0.017527 | -0.020938 | -0.0244 | -0.027791 | -0.031047 | -0.034156 | -0.037113
SP PM | T2 | Redmoss | REDM_P | -0.010645 | -0.016424 | -0.020158 | -0.027091 | -0.035816 | -0.047121 | -0.061909 | -0.081228 | -0.10745 | -0.14133 | -0.18582 | -0.24412 | -0.3194 | -0.41518 | -0.53539 | -0.68193 | -0.85338 | -1.0449 | -1.2485 | -1.4551 | -1.6575 | -1.8518 | -2.0374 | -2.2139
SP PM | T5 | Shin | SHIN_P | -0.00052325 | -0.00080784 | -0.00099265 | -0.0013347 | -0.0017649 | -0.0023218 | -0.0030498 | -0.0040006 | -0.0052955 | -0.0069622 | -0.0091502 | -0.012018 | -0.015719 | -0.020429 | -0.026339 | -0.033544 | -0.041973 | -0.051391 | -0.0614 | -0.071555 | -0.081506 | -0.091058 | -0.10018 | -0.10886
SP PM | T3 | Sloy | SLOY_P | -0.0013602 | -0.0020981 | -0.0025742 | -0.003459 | -0.0045727 | -0.0060161 | -0.0079047 | -0.010372 | -0.013718 | -0.018046 | -0.02373 | -0.031178 | -0.040795 | -0.053031 | -0.06839 | -0.087113 | -0.10902 | -0.13349 | -0.15951 | -0.1859 | -0.21176 | -0.23659 | -0.2603 | -0.28285
SP PM | T2 | St Fergus Gas Terminal | SFEG_P | -0.0019381 | -0.0029964 | -0.0036906 | -0.0049669 | -0.0065706 | -0.008644 | -0.011349 | -0.014879 | -0.019722 | -0.025904 | -0.034018 | -0.044651 | -0.058375 | -0.075831 | -0.097737 | -0.12443 | -0.15567 | -0.19057 | -0.22765 | -0.26528 | -0.30215 | -0.33754 | -0.37134 | -0.40348
SP PM | T4 | St Fillans | SFIL_P | -0.00033819 | -0.0005227 | -0.00064348 | -0.00086582 | -0.0011453 | -0.0015067 | -0.0019784 | -0.002594 | -0.0034373 | -0.0045158 | -0.0059312 | -0.0077862 | -0.01018 | -0.013226 | -0.017048 | -0.021706 | -0.027156 | -0.033244 | -0.039715 | -0.046281 | -0.052714 | -0.058889 | -0.064787 | -0.070395
SP PM | T2 | Strichen | STRI_P | -0.0020857 | -0.0032241 | -0.0039699 | -0.0053421 | -0.0070667 | -0.0092966 | -0.012207 | -0.016004 | -0.02121 | -0.027862 | -0.036592 | -0.048034 | -0.062801 | -0.081586 | -0.10516 | -0.13389 | -0.1675 | -0.20505 | -0.24496 | -0.28546 | -0.32513 | -0.36322 | -0.39959 | -0.43418
SP PM | T2 | Tarland | TARL_P | -0.00090117 | -0.0013949 | -0.0017214 | -0.0023184 | -0.0030681 | -0.0040361 | -0.0052972 | -0.0069417 | -0.0092114 | -0.01209 | -0.015866 | -0.020815 | -0.027201 | -0.035323 | -0.045513 | -0.057931 | -0.07246 | -0.088691 | -0.10594 | -0.12344 | -0.14059 | -0.15705 | -0.17277 | -0.18771
SP PM | T3 | Taynuilt | TAYN_P | -0.0046991 | -0.0072748 | -0.00898 | -0.012096 | -0.016008 | -0.021059 | -0.027637 | -0.036215 | -0.048064 | -0.063075 | -0.082767 | -0.10858 | -0.14188 | -0.18423 | -0.23737 | -0.30213 | -0.3779 | -0.46253 | -0.55248 | -0.64375 | -0.73317 | -0.81899 | -0.90096 | -0.9789
SP PM | T5 | Thurso | THSO_P | -0.0094167 | -0.014538 | -0.017864 | -0.024019 | -0.031761 | -0.041786 | -0.054887 | -0.071997 | -0.095301 | -0.1253 | -0.16467 | -0.21628 | -0.28289 | -0.36765 | -0.47402 | -0.60368 | -0.75537 | -0.92486 | -1.105 | -1.2878 | -1.4668 | -1.6387 | -1.8029 | -1.9591
SP PM | T4 | Tummel Bridge | TUMB_P | -0.0029045 | -0.0044892 | -0.0055264 | -0.007436 | -0.0098362 | -0.01294 | -0.016991 | -0.022278 | -0.029521 | -0.038784 | -0.05094 | -0.066871 | -0.087434 | -0.11359 | -0.14641 | -0.18642 | -0.23323 | -0.28552 | -0.34109 | -0.39748 | -0.45273 | -0.50576 | -0.55642 | -0.60458
SP PM | T2 | Willowdale | WIOW_P | -0.0085783 | -0.013235 | -0.016244 | -0.021831 | -0.028862 | -0.037972 | -0.049888 | -0.065456 | -0.086586 | -0.11389 | -0.14974 | -0.19672 | -0.25738 | -0.33457 | -0.43144 | -0.54953 | -0.68769 | -0.84205 | -1.0061 | -1.1726 | -1.3357 | -1.4923 | -1.6418 | -1.784
SP PM | T2 | Woodhill | WOHI_P | -0.0091178 | -0.014083 | -0.017318 | -0.023291 | -0.030803 | -0.040524 | -0.053223 | -0.069802 | -0.092435 | -0.12149 | -0.15963 | -0.20962 | -0.27414 | -0.35622 | -0.45923 | -0.58479 | -0.7317 | -0.89582 | -1.0703 | -1.2472 | -1.4206 | -1.5871 | -1.7461 | -1.8973
SP PM | T2 | Rothienorman | G_EXTRA_13 | 0 | 0 | 0 | -0.013431 | -0.01776 | -0.023365 | -0.030691 | -0.040259 | -0.053288 | -0.070062 | -0.092084 | -0.12094 | -0.1582 | -0.2056 | -0.26509 | -0.3376 | -0.42244 | -0.51723 | -0.61797 | -0.72018 | -0.82033 | -0.91648 | -1.0083 | -1.0956
SP PM | #N/A | Finstown | G_EXTRA_14 | 0 | 0 | 0 | 0 | 0 | 0 | 0 | 0 | 0 | 0 | 0 | 0 | 0 | 0 | 0 | 0 | 0 | 0 | 0 | 0 | 0 | 0 | 0 | 0
SP PM | T4 | Lunanhead Kirriemuir | B_EXTRA_1 | 0 | 0 | 0 | 0 | 0 | 0 | 0 | 0 | 0 | 0 | 0 | 0 | 0 | 0 | 0 | 0 | 0 | 0 | 0 | 0 | 0 | 0 | 0 | 0
SP PM | T2 | St Fergus Compressor | T_SFGSD-1 | 0 | 0 | 0 | 0 | 0 | 0 | 0 | 0 | 0 | 0 | 0 | 0 | 0 | 0 | 0 | 0 | 0 | 0 | 0 | 0 | 0 | 0 | 0 | 0
SP PM | T2 | St Fergus Mobil | T_STFERGD-1 | 0 | 0 | 0 | 0 | 0 | 0 | 0 | 0 | 0 | 0 | 0 | 0 | 0 | 0 | 0 | 0 | 0 | 0 | 0 | 0 | 0 | 0 | 0 | 0
SP PM | T2 | Hydrogen-SMR-1 | B_EXTRA_2 | 0 | 0 | 0 | 0 | 0 | 0 | 0 | 0 | 0 | 0 | 0 | 0 | 0 | 0 | 0 | 0 | 0 | 0 | 0 | 0 | 0 | 0 | 0 | 0
CE AM | T4 | Abernethy | ABNE_P | 0 | 2.5277e-05 | -2.8744e-05 | -8.0417e-05 | -0.00013792 | -0.0002006 | -0.00024928 | -0.00029433 | -0.00033782 | -0.00037993 | -0.00042082 | -0.00048627 | -0.00054954 | -0.00061079 | -0.00067018 | -0.00072823 | -0.00079212 | -0.00085419 | -0.00091455 | -0.00097328 | -0.0010305 | -0.0010534 | -0.0010761 | -0.0010986
CE AM | T5 | Alness | ALNE_P | 0 | 2.2362e-05 | -2.543e-05 | -7.1145e-05 | -0.00012202 | -0.00017747 | -0.00022054 | -0.00026039 | -0.00029887 | -0.00033612 | -0.0003723 | -0.00043021 | -0.00048618 | -0.00054037 | -0.00059291 | -0.00064427 | -0.00070079 | -0.0007557 | -0.0008091 | -0.00086106 | -0.00091166 | -0.00093196 | -0.00095204 | -0.0009719
CE AM | T4 | Arbroath | ARBR_P | 0 | 2.2788e-05 | -2.5913e-05 | -7.2499e-05 | -0.00012434 | -0.00018084 | -0.00022474 | -0.00026535 | -0.00030455 | -0.00034252 | -0.00037938 | -0.00043839 | -0.00049543 | -0.00055065 | -0.00060419 | -0.00065653 | -0.00071413 | -0.00077008 | -0.0008245 | -0.00087744 | -0.000929 | -0.00094969 | -0.00097015 | -0.00099039
CE AM | T3 | Ardkinglas | ARDK_P | 0 | 0 | 0 | 0 | 0 | 0 | 0 | 0 | 0 | 0 | 0 | 0 | 0 | 0 | 0 | 0 | 0 | 0 | 0 | 0 | 0 | 0 | 0 | 0
CE AM | T1 | Ardmore | ARMO_P | 0 | 2.3779e-05 | -2.7041e-05 | -7.5653e-05 | -0.00012975 | -0.00018871 | -0.00023452 | -0.00027689 | -0.0003178 | -0.00035742 | -0.00039589 | -0.00045746 | -0.00051698 | -0.00057461 | -0.00063048 | -0.00068509 | -0.0007452 | -0.00080359 | -0.00086037 | -0.00091562 | -0.00096942 | -0.00099101 | -0.0010124 | -0.0010335
CE AM | T1 | Beauly | BEAU_P | 0 | 1.9501e-05 | -2.2176e-05 | -6.2042e-05 | -0.00010641 | -0.00015476 | -0.00019232 | -0.00022708 | -0.00026063 | -0.00029311 | -0.00032467 | -0.00037516 | -0.00042397 | -0.00047123 | -0.00051705 | -0.00056184 | -0.00061113 | -0.00065901 | -0.00070558 | -0.00075089 | -0.00079501 | -0.00081272 | -0.00083023 | -0.00084754
CE AM | T1 | Berryburn | BERB_P | 0 | 0 | 0 | 0 | 0 | 0 | 0 | 0 | 0 | 0 | 0 | 0 | 0 | 0 | 0 | 0 | 0 | 0 | 0 | 0 | 0 | 0 | 0 | 0
CE AM | T1 | Boat of Garten | BOAG_P | 0 | 1.7149e-05 | -1.9502e-05 | -5.456e-05 | -9.3573e-05 | -0.0001361 | -0.00016913 | -0.00019969 | -0.0002292 | -0.00025777 | -0.00028551 | -0.00032992 | -0.00037284 | -0.0004144 | -0.00045469 | -0.00049408 | -0.00053743 | -0.00057954 | -0.00062049 | -0.00066033 | -0.00069913 | -0.00071471 | -0.0007301 | -0.00074533
CE AM | T4 | Braco West | BRAC_P | 0 | 2.8707e-05 | -3.2645e-05 | -9.1331e-05 | -0.00015664 | -0.00022782 | -0.00028312 | -0.00033428 | -0.00038367 | -0.00043149 | -0.00047794 | -0.00055227 | -0.00062413 | -0.00069369 | -0.00076115 | -0.00082707 | -0.00089963 | -0.00097012 | -0.0010387 | -0.0011054 | -0.0011703 | -0.0011964 | -0.0012222 | -0.0012477
CE AM | T4 | Bridge of Dun | BRID_P | 0 | 2.046e-05 | -2.3266e-05 | -6.5092e-05 | -0.00011164 | -0.00016237 | -0.00020178 | -0.00023824 | -0.00027344 | -0.00030752 | -0.00034062 | -0.0003936 | -0.00044481 | -0.00049439 | -0.00054247 | -0.00058945 | -0.00064117 | -0.00069141 | -0.00074026 | -0.0007878 | -0.00083409 | -0.00085267 | -0.00087104 | -0.0008892
CE AM | T1 | Broadford | BROA_P | 0 | 8.515e-06 | -9.683e-06 | -2.709e-05 | -4.6461e-05 | -6.7575e-05 | -8.3977e-05 | -9.9152e-05 | -0.0001138 | -0.00012799 | -0.00014176 | -0.00016381 | -0.00018513 | -0.00020576 | -0.00022577 | -0.00024532 | -0.00026685 | -0.00028775 | -0.00030809 | -0.00032787 | -0.00034714 | -0.00035487 | -0.00036251 | -0.00037008
CE AM | T5 | Brora | BROR_P | 0 | 6.105e-06 | -6.9424e-06 | -1.9423e-05 | -3.3312e-05 | -4.8449e-05 | -6.0209e-05 | -7.1089e-05 | -8.1593e-05 | -9.1763e-05 | -0.00010164 | -0.00011745 | -0.00013273 | -0.00014752 | -0.00016187 | -0.00017589 | -0.00019132 | -0.00020631 | -0.00022089 | -0.00023507 | -0.00024889 | -0.00025443 | -0.00025991 | -0.00026533
CE AM | T4 | Burghmuir | BUMU_P | 0 | 3.0122e-05 | -3.4254e-05 | -9.5833e-05 | -0.00016436 | -0.00023905 | -0.00029707 | -0.00035075 | -0.00040258 | -0.00045276 | -0.00050149 | -0.00057949 | -0.00065489 | -0.00072788 | -0.00079866 | -0.00086784 | -0.00094398 | -0.0010179 | -0.0010899 | -0.0011599 | -0.001228 | -0.0012554 | -0.0012824 | -0.0013092
CE AM | T3 | Carradale | CAAD_P | 0 | 2.8455e-05 | -3.2358e-05 | -9.0529e-05 | -0.00015526 | -0.00022582 | -0.00028063 | -0.00033134 | -0.0003803 | -0.0004277 | -0.00047374 | -0.00054742 | -0.00061864 | -0.0006876 | -0.00075446 | -0.00081981 | -0.00089173 | -0.0009616 | -0.0010296 | -0.0010957 | -0.0011601 | -0.0011859 | -0.0012114 | -0.0012367
CE AM | T5 | Cassley | CASS_P | 0 | 6.284e-07 | -7.1459e-07 | -1.9992e-06 | -3.4288e-06 | -4.987e-06 | -6.1974e-06 | -7.3173e-06 | -8.3984e-06 | -9.4453e-06 | -1.0462e-05 | -1.2089e-05 | -1.3662e-05 | -1.5185e-05 | -1.6661e-05 | -1.8105e-05 | -1.9693e-05 | -2.1236e-05 | -2.2736e-05 | -2.4197e-05 | -2.5618e-05 | -2.6189e-05 | -2.6753e-05 | -2.7311e-05
CE AM | T1 | Ceannacroc | CEAN_P | 0 | 0 | 0 | 0 | 0 | 0 | 0 | 0 | 0 | 0 | 0 | 0 | 0 | 0 | 0 | 0 | 0 | 0 | 0 | 0 | 0 | 0 | 0 | 0
CE AM | T4 | Charleston | CHAR_P | 0 | 2.875e-05 | -3.2694e-05 | -9.1468e-05 | -0.00015687 | -0.00022816 | -0.00028354 | -0.00033478 | -0.00038424 | -0.00043213 | -0.00047865 | -0.00055309 | -0.00062506 | -0.00069473 | -0.00076228 | -0.00082831 | -0.00090097 | -0.00097157 | -0.0010402 | -0.001107 | -0.0011721 | -0.0011982 | -0.001224 | -0.0012495
CE AM | T3 | Clachan | CLAC_P | 0 | 0 | 0 | 0 | 0 | 0 | 0 | 0 | 0 | 0 | 0 | 0 | 0 | 0 | 0 | 0 | 0 | 0 | 0 | 0 | 0 | 0 | 0 | 0
CE AM | T2 | Clayhills | CLAY_P | 0 | 1.2082e-05 | -1.3739e-05 | -3.8438e-05 | -6.5924e-05 | -9.5882e-05 | -0.00011915 | -0.00014069 | -0.00016147 | -0.0001816 | -0.00020115 | -0.00023243 | -0.00026267 | -0.00029195 | -0.00032034 | -0.00034809 | -0.00037863 | -0.00040829 | -0.00043714 | -0.00046522 | -0.00049255 | -0.00050352 | -0.00051437 | -0.0005251
CE AM | T4 | Coupar Angus | COUA_P | 0 | 1.8426e-05 | -2.0954e-05 | -5.8623e-05 | -0.00010054 | -0.00014623 | -0.00018172 | -0.00021456 | -0.00024626 | -0.00027696 | -0.00030677 | -0.00035448 | -0.00040061 | -0.00044526 | -0.00048855 | -0.00053087 | -0.00057745 | -0.00062269 | -0.00066669 | -0.0007095 | -0.0007512 | -0.00076793 | -0.00078447 | -0.00080083
CE AM | T2 | CraigieBuckler | CRAI_P | 0 | 2.1576e-05 | -2.4536e-05 | -6.8645e-05 | -0.00011773 | -0.00017123 | -0.00021279 | -0.00025124 | -0.00028837 | -0.00032431 | -0.00035922 | -0.00041509 | -0.0004691 | -0.00052138 | -0.00057208 | -0.00062163 | -0.00067617 | -0.00072915 | -0.00078067 | -0.00083081 | -0.00087963 | -0.00089922 | -0.00091859 | -0.00093775
CE AM | T1 | Dallas | DALL_P | 0 | 0 | 0 | 0 | 0 | 0 | 0 | 0 | 0 | 0 | 0 | 0 | 0 | 0 | 0 | 0 | 0 | 0 | 0 | 0 | 0 | 0 | 0 | 0
CE AM | T5 | Dounreay | DOUN_P | 0 | 9.1661e-06 | -1.0423e-05 | -2.9162e-05 | -5.0014e-05 | -7.2743e-05 | -9.0399e-05 | -0.00010673 | -0.0001225 | -0.00013777 | -0.0001526 | -0.00017634 | -0.00019928 | -0.00022149 | -0.00024303 | -0.00026408 | -0.00028725 | -0.00030976 | -0.00033165 | -0.00035294 | -0.00037368 | -0.00038201 | -0.00039024 | -0.00039838
CE AM | T4 | Dudhope | DUDH_P | 0 | 1.8999e-05 | -2.1605e-05 | -6.0446e-05 | -0.00010367 | -0.00015078 | -0.00018737 | -0.00022123 | -0.00025392 | -0.00028557 | -0.00031631 | -0.00036551 | -0.00041306 | -0.0004591 | -0.00050375 | -0.00054738 | -0.0005954 | -0.00064205 | -0.00068742 | -0.00073157 | -0.00077455 | -0.0007918 | -0.00080886 | -0.00082573
CE AM | T5 | Dunbeath | DUBE_P | 0 | 3.0248e-06 | -3.4398e-06 | -9.6235e-06 | -1.6505e-05 | -2.4005e-05 | -2.9832e-05 | -3.5222e-05 | -4.0426e-05 | -4.5466e-05 | -5.0359e-05 | -5.8192e-05 | -6.5763e-05 | -7.3093e-05 | -8.0201e-05 | -8.7147e-05 | -9.4793e-05 | -0.00010222 | -0.00010944 | -0.00011647 | -0.00012332 | -0.00012606 | -0.00012878 | -0.00013146
CE AM | T1 | Dunvegan | DUGR_P | 0 | 6.0461e-06 | -6.8755e-06 | -1.9236e-05 | -3.299e-05 | -4.7982e-05 | -5.9629e-05 | -7.0403e-05 | -8.0806e-05 | -9.0878e-05 | -0.00010066 | -0.00011632 | -0.00013145 | -0.0001461 | -0.00016031 | -0.00017419 | -0.00018948 | -0.00020432 | -0.00021876 | -0.00023281 | -0.00024649 | -0.00025198 | -0.00025741 | -0.00026277
CE AM | T2 | Dyce | DYCE_P | 0 | 2.7971e-05 | -3.1808e-05 | -8.899e-05 | -0.00015262 | -0.00022198 | -0.00027586 | -0.00032571 | -0.00037383 | -0.00042043 | -0.00046568 | -0.00053811 | -0.00060812 | -0.00067591 | -0.00074163 | -0.00080587 | -0.00087657 | -0.00094525 | -0.001012 | -0.001077 | -0.0011403 | -0.0011657 | -0.0011908 | -0.0012157
CE AM | T1 | elgin | ELGI_P | 0 | 2.5226e-05 | -2.8686e-05 | -8.0257e-05 | -0.00013764 | -0.00020019 | -0.00024879 | -0.00029374 | -0.00033714 | -0.00037917 | -0.00041998 | -0.0004853 | -0.00054844 | -0.00060957 | -0.00066885 | -0.00072678 | -0.00079054 | -0.00085249 | -0.00091272 | -0.00097134 | -0.0010284 | -0.0010513 | -0.001074 | -0.0010964
CE AM | T1 | Fasnakyle | FASN_P | 0 | 2.3092e-07 | -2.6259e-07 | -7.3466e-07 | -1.26e-06 | -1.8326e-06 | -2.2774e-06 | -2.6889e-06 | -3.0862e-06 | -3.4709e-06 | -3.8444e-06 | -4.4424e-06 | -5.0204e-06 | -5.58e-06 | -6.1225e-06 | -6.6529e-06 | -7.2365e-06 | -7.8035e-06 | -8.355e-06 | -8.8915e-06 | -9.414e-06 | -9.6236e-06 | -9.831e-06 | -1.0036e-05
CE AM | T2 | Fetteresso | FETT_P | 0 | 0 | 0 | 0 | 0 | 0 | 0 | 0 | 0 | 0 | 0 | 0 | 0 | 0 | 0 | 0 | 0 | 0 | 0 | 0 | 0 | 0 | 0 | 0
CE AM | T2 | Fiddes | FIDD_P | 0 | 3.3322e-05 | -3.7892e-05 | -0.00010601 | -0.00018182 | -0.00026444 | -0.00032863 | -0.00038801 | -0.00044534 | -0.00050085 | -0.00055476 | -0.00064104 | -0.00072445 | -0.0008052 | -0.00088349 | -0.00096002 | -0.0010442 | -0.0011261 | -0.0012056 | -0.0012831 | -0.0013585 | -0.0013887 | -0.0014186 | -0.0014482
CE AM | T1 | Fort Augustus | FAUG_P | 0 | 3.8237e-06 | -4.3482e-06 | -1.2165e-05 | -2.0864e-05 | -3.0345e-05 | -3.771e-05 | -4.4525e-05 | -5.1103e-05 | -5.7473e-05 | -6.3659e-05 | -7.3561e-05 | -8.3131e-05 | -9.2397e-05 | -0.00010138 | -0.00011016 | -0.00011983 | -0.00012922 | -0.00013835 | -0.00014723 | -0.00015588 | -0.00015936 | -0.00016279 | -0.00016618
CE AM | T1 | Fort William | FWIL_P | 0 | 4.2547e-05 | -4.8384e-05 | -0.00013536 | -0.00023216 | -0.00033766 | -0.00041962 | -0.00049544 | -0.00056864 | -0.00063952 | -0.00070836 | -0.00081853 | -0.00092503 | -0.0010281 | -0.0011281 | -0.0012258 | -0.0013334 | -0.0014378 | -0.0015394 | -0.0016383 | -0.0017346 | -0.0017732 | -0.0018114 | -0.0018492
CE AM | T2 | Fraserburgh | FRAS_P | 0 | 1.4174e-05 | -1.6119e-05 | -4.5096e-05 | -7.7342e-05 | -0.00011249 | -0.00013979 | -0.00016505 | -0.00018944 | -0.00021305 | -0.00023599 | -0.00027269 | -0.00030817 | -0.00034252 | -0.00037582 | -0.00040838 | -0.00044421 | -0.00047901 | -0.00051286 | -0.00054579 | -0.00057786 | -0.00059073 | -0.00060346 | -0.00061605
CE AM | T1 | Glenfarclas | GLEF_P | 0 | 0 | 0 | 0 | 0 | 0 | 0 | 0 | 0 | 0 | 0 | 0 | 0 | 0 | 0 | 0 | 0 | 0 | 0 | 0 | 0 | 0 | 0 | 0
CE AM | T1 | Grudie Bridge | GRUB_P | 0 | 1.1494e-05 | -1.3071e-05 | -3.6568e-05 | -6.2716e-05 | -9.1217e-05 | -0.00011336 | -0.00013384 | -0.00015362 | -0.00017276 | -0.00019136 | -0.00022112 | -0.00024989 | -0.00027775 | -0.00030475 | -0.00033115 | -0.0003602 | -0.00038843 | -0.00041587 | -0.00044258 | -0.00046859 | -0.00047902 | -0.00048934 | -0.00049955
CE AM | T1 | Inverness | INNE_P | 0 | 4.0724e-05 | -4.631e-05 | -0.00012956 | -0.00022221 | -0.00032319 | -0.00040163 | -0.00047421 | -0.00054427 | -0.00061212 | -0.000678 | -0.00078345 | -0.00088539 | -0.00098408 | -0.0010798 | -0.0011733 | -0.0012762 | -0.0013762 | -0.0014735 | -0.0015681 | -0.0016602 | -0.0016972 | -0.0017338 | -0.0017699
CE AM | T1 | Keith | KEIT_P | 0 | 3.9644e-05 | -4.5082e-05 | -8.9046e-05 | -0.00015272 | -0.00022212 | -0.00027603 | -0.00032591 | -0.00037407 | -0.00042069 | -0.00046598 | -0.00053845 | -0.00060851 | -0.00067633 | -0.0007421 | -0.00080638 | -0.00087712 | -0.00094585 | -0.0010127 | -0.0010777 | -0.001141 | -0.0011665 | -0.0011916 | -0.0012164
CE AM | T4 | Killin | KIIN_P | 0 | 1.3144e-07 | -1.4947e-07 | -4.1817e-07 | -7.1719e-07 | -1.0431e-06 | -1.2963e-06 | -1.5305e-06 | -1.7567e-06 | -1.9756e-06 | -2.1883e-06 | -2.5287e-06 | -2.8576e-06 | -3.1762e-06 | -3.485e-06 | -3.7869e-06 | -4.1191e-06 | -4.4419e-06 | -4.7557e-06 | -5.0611e-06 | -5.3585e-06 | -5.4779e-06 | -5.5959e-06 | -5.7126e-06
CE AM | T1 | Kinlochleven | KINL_P | 0 | 2.3092e-06 | -2.6259e-06 | -7.3466e-06 | -1.26e-05 | -1.8326e-05 | -2.2774e-05 | -2.6889e-05 | -3.0862e-05 | -3.4709e-05 | -3.8444e-05 | -4.4424e-05 | -5.0204e-05 | -5.58e-05 | -6.1225e-05 | -6.6529e-05 | -7.2365e-05 | -7.8035e-05 | -8.355e-05 | -8.8915e-05 | -9.414e-05 | -9.6236e-05 | -9.831e-05 | -0.00010036
CE AM | T2 | Kintore | KINT_P | 0 | 2.6836e-05 | -3.0518e-05 | -7.5646e-05 | -0.00012974 | -0.00018869 | -0.0002345 | -0.00027687 | -0.00031778 | -0.00035739 | -0.00039585 | -0.00045742 | -0.00051694 | -0.00057456 | -0.00063043 | -0.00068503 | -0.00074513 | -0.00080351 | -0.00086029 | -0.00091554 | -0.00096934 | -0.00099092 | -0.0010123 | -0.0010334
CE AM | T5 | Lairg | LAIR_P | 0 | 3.8011e-06 | -4.3225e-06 | -1.2093e-05 | -2.0741e-05 | -3.0166e-05 | -3.7488e-05 | -4.4262e-05 | -5.0802e-05 | -5.7134e-05 | -6.3284e-05 | -7.3127e-05 | -8.2641e-05 | -9.1852e-05 | -0.00010078 | -0.00010951 | -0.00011912 | -0.00012845 | -0.00013753 | -0.00014636 | -0.00015496 | -0.00015842 | -0.00016183 | -0.0001652
CE AM | T4 | Lunanhead | LUNA_P | 0 | 2.112e-05 | -2.4017e-05 | -6.7193e-05 | -0.00011524 | -0.00016761 | -0.00020829 | -0.00024593 | -0.00028227 | -0.00031745 | -0.00035162 | -0.00040631 | -0.00045917 | -0.00051036 | -0.00055998 | -0.00060849 | -0.00066187 | -0.00071373 | -0.00076416 | -0.00081323 | -0.00086102 | -0.0008802 | -0.00089916 | -0.00091791
CE AM | T4 | Lyndhurst | LYND_P | 0 | 1.8791e-05 | -2.1369e-05 | -5.9784e-05 | -0.00010253 | -0.00014913 | -0.00018532 | -0.00021881 | -0.00025114 | -0.00028245 | -0.00031285 | -0.00036151 | -0.00040854 | -0.00045408 | -0.00049823 | -0.00054139 | -0.00058888 | -0.00063502 | -0.0006799 | -0.00072356 | -0.00076607 | -0.00078314 | -0.00080001 | -0.00081669
CE AM | T1 | Macduff | MACD_P | 0 | 1.2498e-05 | -1.4212e-05 | -3.9761e-05 | -6.8193e-05 | -9.9182e-05 | -0.00012326 | -0.00014553 | -0.00016703 | -0.00018785 | -0.00020807 | -0.00024043 | -0.00027171 | -0.000302 | -0.00033137 | -0.00036007 | -0.00039166 | -0.00042235 | -0.00045219 | -0.00048123 | -0.0005095 | -0.00052085 | -0.00053207 | -0.00054317
CE AM | T4 | Milton of Craigie | MILC_P | 0 | 3.6325e-05 | -4.1308e-05 | -0.00011557 | -0.00019821 | -0.00028828 | -0.00035825 | -0.00042299 | -0.00048548 | -0.000546 | -0.00060477 | -0.00069883 | -0.00078975 | -0.00087778 | -0.00096314 | -0.0010466 | -0.0011384 | -0.0012276 | -0.0013143 | -0.0013987 | -0.0014809 | -0.0015139 | -0.0015465 | -0.0015788
CE AM | T5 | Mybster | MYBS_P | 0 | 1.8403e-05 | -2.0927e-05 | -5.8548e-05 | -0.00010041 | -0.00014605 | -0.00018149 | -0.00021429 | -0.00024595 | -0.00027661 | -0.00030638 | -0.00035403 | -0.0004001 | -0.00044469 | -0.00048793 | -0.0005302 | -0.00057671 | -0.0006219 | -0.00066585 | -0.0007086 | -0.00075024 | -0.00076695 | -0.00078348 | -0.00079982
CE AM | T1 | Nairn | NAIR_P | 0 | 2.3437e-05 | -2.6652e-05 | -7.4564e-05 | -0.00012788 | -0.00018599 | -0.00023114 | -0.00027291 | -0.00031323 | -0.00035227 | -0.00039019 | -0.00045088 | -0.00050954 | -0.00056634 | -0.00062141 | -0.00067523 | -0.00073447 | -0.00079202 | -0.00084798 | -0.00090244 | -0.00095547 | -0.00097675 | -0.00099779 | -0.0010186
CE AM | T1 | Orrin | ORRI_P | 0 | 0 | 0 | 0 | 0 | 0 | 0 | 0 | 0 | 0 | 0 | 0 | 0 | 0 | 0 | 0 | 0 | 0 | 0 | 0 | 0 | 0 | 0 | 0
CE AM | T2 | Persley | PERS_P | 0 | 2.7943e-05 | -3.1776e-05 | -8.89e-05 | -0.00015247 | -0.00022176 | -0.00027558 | -0.00032538 | -0.00037345 | -0.00042 | -0.00046521 | -0.00053757 | -0.00060751 | -0.00067523 | -0.00074088 | -0.00080506 | -0.00087569 | -0.0009443 | -0.001011 | -0.0010759 | -0.0011392 | -0.0011645 | -0.0011896 | -0.0012144
CE AM | T2 | Peterhead Shell | PEHS_P | 0 | 7.4586e-06 | -8.4817e-06 | -2.3729e-05 | -4.0697e-05 | -5.9191e-05 | -7.3558e-05 | -8.685e-05 | -9.9683e-05 | -0.00011211 | -0.00012418 | -0.00014349 | -0.00016216 | -0.00018023 | -0.00019776 | -0.00021489 | -0.00023374 | -0.00025205 | -0.00026986 | -0.00028719 | -0.00030407 | -0.00031084 | -0.00031754 | -0.00032416
CE AM | T2 | Peterhead Grange | PEHG_P | 0 | 2.1186e-05 | -2.4093e-05 | -6.7405e-05 | -0.0001156 | -0.00016814 | -0.00020895 | -0.0002467 | -0.00028315 | -0.00031845 | -0.00035273 | -0.00040759 | -0.00046062 | -0.00051196 | -0.00056174 | -0.0006104 | -0.00066395 | -0.00071597 | -0.00076656 | -0.00081579 | -0.00086373 | -0.00088296 | -0.00090199 | -0.0009208
CE AM | T3 | Port Ann | PORA_P | 0 | 1.2202e-05 | -1.3875e-05 | -3.8819e-05 | -6.6577e-05 | -9.6832e-05 | -0.00012034 | -0.00014208 | -0.00016307 | -0.0001834 | -0.00020314 | -0.00023473 | -0.00026528 | -0.00029484 | -0.00032351 | -0.00035153 | -0.00038238 | -0.00041234 | -0.00044147 | -0.00046982 | -0.00049743 | -0.00050851 | -0.00051947 | -0.0005303
CE AM | T1 | Quoich | QUOI_P | 0 | 0 | 0 | 0 | 0 | 0 | 0 | 0 | 0 | 0 | 0 | 0 | 0 | 0 | 0 | 0 | 0 | 0 | 0 | 0 | 0 | 0 | 0 | 0
CE AM | T4 | Rannoch | RANN_P | 0 | 6.284e-07 | -7.1459e-07 | -1.9992e-06 | -3.4288e-06 | -4.987e-06 | -6.1974e-06 | -7.3173e-06 | -8.3984e-06 | -9.4453e-06 | -1.0462e-05 | -1.2089e-05 | -1.3662e-05 | -1.5185e-05 | -1.6661e-05 | -1.8105e-05 | -1.9693e-05 | -2.1236e-05 | -2.2736e-05 | -2.4197e-05 | -2.5618e-05 | -2.6189e-05 | -2.6753e-05 | -2.7311e-05
CE AM | T2 | Redmoss | REDM_P | 0 | 2.5588e-05 | -2.9098e-05 | -8.1407e-05 | -0.00013962 | -0.00020306 | -0.00025235 | -0.00029795 | -0.00034198 | -0.0003846 | -0.000426 | -0.00049226 | -0.0005563 | -0.00061831 | -0.00067843 | -0.0007372 | -0.00080187 | -0.0008647 | -0.00092581 | -0.00098526 | -0.0010432 | -0.0010664 | -0.0010894 | -0.0011121
CE AM | T5 | Shin | SHIN_P | 0 | 1.48e-06 | -1.683e-06 | -4.7085e-06 | -8.0754e-06 | -1.1745e-05 | -1.4596e-05 | -1.7233e-05 | -1.978e-05 | -2.2245e-05 | -2.464e-05 | -2.8472e-05 | -3.2176e-05 | -3.5763e-05 | -3.924e-05 | -4.2639e-05 | -4.638e-05 | -5.0014e-05 | -5.3548e-05 | -5.6987e-05 | -6.0336e-05 | -6.1679e-05 | -6.3008e-05 | -6.4322e-05
CE AM | T3 | Sloy | SLOY_P | 0 | 3.0824e-06 | -3.5053e-06 | -9.8067e-06 | -1.6819e-05 | -2.4462e-05 | -3.04e-05 | -3.5893e-05 | -4.1196e-05 | -4.6331e-05 | -5.1318e-05 | -5.93e-05 | -6.7016e-05 | -7.4485e-05 | -8.1728e-05 | -8.8807e-05 | -9.6598e-05 | -0.00010417 | -0.00011153 | -0.00011869 | -0.00012566 | -0.00012846 | -0.00013123 | -0.00013397
CE AM | T2 | St Fergus Gas Terminal | SFEG_P | 0 | 7.1953e-06 | -8.1824e-06 | -2.2892e-05 | -3.9261e-05 | -5.7102e-05 | -7.0963e-05 | -8.3785e-05 | -9.6165e-05 | -0.00010815 | -0.00011979 | -0.00013842 | -0.00015643 | -0.00017387 | -0.00019078 | -0.0002073 | -0.00022549 | -0.00024316 | -0.00026034 | -0.00027706 | -0.00029334 | -0.00029987 | -0.00030633 | -0.00031272
CE AM | T4 | St Fillans | SFIL_P | 0 | 1.1919e-06 | -1.3554e-06 | -3.7921e-06 | -6.5037e-06 | -9.4591e-06 | -1.1755e-05 | -1.3879e-05 | -1.593e-05 | -1.7916e-05 | -1.9844e-05 | -2.293e-05 | -2.5914e-05 | -2.8802e-05 | -3.1603e-05 | -3.434e-05 | -3.7353e-05 | -4.028e-05 | -4.3126e-05 | -4.5895e-05 | -4.8592e-05 | -4.9674e-05 | -5.0745e-05 | -5.1803e-05
CE AM | T2 | Strichen | STRI_P | 0 | 7.5159e-06 | -8.5469e-06 | -2.3912e-05 | -4.101e-05 | -5.9647e-05 | -7.4124e-05 | -8.7518e-05 | -0.00010045 | -0.00011297 | -0.00012513 | -0.00014459 | -0.0001634 | -0.00018162 | -0.00019928 | -0.00021654 | -0.00023554 | -0.00025399 | -0.00027194 | -0.0002894 | -0.00030641 | -0.00031323 | -0.00031998 | -0.00032665
CE AM | T2 | Tarland | TARL_P | 0 | 4.0053e-06 | -4.5547e-06 | -1.2743e-05 | -2.1855e-05 | -3.1786e-05 | -3.9502e-05 | -4.664e-05 | -5.3531e-05 | -6.0203e-05 | -6.6683e-05 | -7.7055e-05 | -8.708e-05 | -9.6786e-05 | -0.0001062 | -0.0001154 | -0.00012552 | -0.00013536 | -0.00014492 | -0.00015423 | -0.00016329 | -0.00016693 | -0.00017052 | -0.00017408
CE AM | T3 | Taynuilt | TAYN_P | 0 | 2.1388e-05 | -2.4322e-05 | -6.8045e-05 | -0.0001167 | -0.00016973 | -0.00021093 | -0.00024905 | -0.00028585 | -0.00032148 | -0.00035608 | -0.00041146 | -0.000465 | -0.00051683 | -0.00056708 | -0.0006162 | -0.00067026 | -0.00072278 | -0.00077385 | -0.00082354 | -0.00087194 | -0.00089136 | -0.00091056 | -0.00092955
CE AM | T5 | Thurso | THSO_P | 0 | 2.6635e-05 | -3.0288e-05 | -8.4738e-05 | -0.00014533 | -0.00021137 | -0.00026268 | -0.00031014 | -0.00035597 | -0.00040034 | -0.00044343 | -0.0005124 | -0.00057907 | -0.00064361 | -0.0007062 | -0.00076736 | -0.00083469 | -0.00090009 | -0.00096369 | -0.0010256 | -0.0010858 | -0.00111 | -0.0011339 | -0.0011576
CE AM | T4 | Tummel Bridge | TUMB_P | 0 | 1.0237e-05 | -1.1641e-05 | -3.2568e-05 | -5.5856e-05 | -8.1239e-05 | -0.00010096 | -0.0001192 | -0.00013681 | -0.00015387 | -0.00017043 | -0.00019694 | -0.00022256 | -0.00024737 | -0.00027142 | -0.00029493 | -0.0003208 | -0.00034594 | -0.00037038 | -0.00039417 | -0.00041733 | -0.00042663 | -0.00043582 | -0.00044491
CE AM | T2 | Willowdale | WIOW_P | 0 | 2.0607e-05 | -2.3433e-05 | -6.556e-05 | -0.00011244 | -0.00016354 | -0.00020323 | -0.00023995 | -0.00027541 | -0.00030974 | -0.00034307 | -0.00039643 | -0.00044801 | -0.00049795 | -0.00054637 | -0.00059369 | -0.00064578 | -0.00069638 | -0.00074559 | -0.00079347 | -0.00084009 | -0.0008588 | -0.0008773 | -0.0008956
CE AM | T2 | Woodhill | WOHI_P | 0 | 2.8338e-05 | -3.2225e-05 | -9.0157e-05 | -0.00015462 | -0.00022489 | -0.00027948 | -0.00032998 | -0.00037874 | -0.00042594 | -0.00047179 | -0.00054517 | -0.0006161 | -0.00068477 | -0.00075136 | -0.00081644 | -0.00088807 | -0.00095765 | -0.0010253 | -0.0010912 | -0.0011553 | -0.001181 | -0.0012065 | -0.0012316
CE AM | T2 | Rothienorman | G_EXTRA_13 | 0 | 0 | 0 | -4.6815e-05 | -8.029e-05 | -0.00011678 | -0.00014512 | -0.00017134 | -0.00019666 | -0.00022117 | -0.00024498 | -0.00028308 | -0.00031991 | -0.00035557 | -0.00039015 | -0.00042394 | -0.00046114 | -0.00049727 | -0.0005324 | -0.00056659 | -0.00059989 | -0.00061325 | -0.00062646 | -0.00063953
CE AM | #N/A | Finstown | G_EXTRA_14 | 0 | 0 | 0 | 0 | 0 | 0 | 0 | 0 | 0 | 0 | 0 | 0 | 0 | 0 | 0 | 0 | 0 | 0 | 0 | 0 | 0 | 0 | 0 | 0
CE AM | T4 | Lunanhead Kirriemuir | B_EXTRA_1 | 0 | 0 | 0 | 0 | 0 | 0 | 0 | 0 | 0 | 0 | 0 | 0 | 0 | 0 | 0 | 0 | 0 | 0 | 0 | 0 | 0 | 0 | 0 | 0
CE AM | T2 | St Fergus Compressor | T_SFGSD-1 | 0 | 0 | 0 | 0 | 0 | 0 | 0 | 0 | 0 | 0 | 0 | 0 | 0 | 0 | 0 | 0 | 0 | 0 | 0 | 0 | 0 | 0 | 0 | 0
CE AM | T2 | St Fergus Mobil | T_STFERGD-1 | 0 | 0 | 0 | 0 | 0 | 0 | 0 | 0 | 0 | 0 | 0 | 0 | 0 | 0 | 0 | 0 | 0 | 0 | 0 | 0 | 0 | 0 | 0 | 0
CE AM | T2 | Hydrogen-SMR-1 | B_EXTRA_2 | 0 | 0 | 0 | 0 | 0 | 0 | 0 | 0 | 0 | 0 | 0 | 0 | 0 | 0 | 0 | 0 | 0 | 0 | 0 | 0 | 0 | 0 | 0 | 0
|  |  |  | 0 | 0 | 0 | 0 | 0 | 0 | 0 | 0 | 0 | 0 | 0 | 0 | 0 | 0 | 0 | 0 | 0 | 0 | 0 | 0 | 0 | 0 | 0 | 0
CE PM | T4 | Abernethy | ABNE_P | -0.0071717 | -0.011001 | -0.011687 | -0.014925 | -0.018802 | -0.023471 | -0.029047 | -0.035918 | -0.044404 | -0.054763 | -0.067616 | -0.083479 | -0.10318 | -0.1275 | -0.1579 | -0.19552 | -0.24179 | -0.2979 | -0.36497 | -0.44382 | -0.53439 | -0.636 | -0.7468 | -0.86409
CE PM | T5 | Alness | ALNE_P | -0.0079062 | -0.012132 | -0.012879 | -0.016439 | -0.020702 | -0.025838 | -0.031976 | -0.039543 | -0.048889 | -0.060302 | -0.074463 | -0.091938 | -0.11365 | -0.14044 | -0.17395 | -0.2154 | -0.26641 | -0.32825 | -0.40218 | -0.48909 | -0.58893 | -0.70094 | -0.82308 | -0.95237
CE PM | T4 | Arbroath | ARBR_P | -0.005154 | -0.007902 | -0.0084037 | -0.010739 | -0.013534 | -0.016899 | -0.020913 | -0.025858 | -0.031963 | -0.039415 | -0.048658 | -0.060068 | -0.074238 | -0.09172 | -0.11358 | -0.14062 | -0.17389 | -0.21422 | -0.26243 | -0.3191 | -0.3842 | -0.45723 | -0.53686 | -0.62115
CE PM | T3 | Ardkinglas | ARDK_P | 0 | 0 | 0 | 0 | 0 | 0 | 0 | 0 | 0 | 0 | 0 | 0 | 0 | 0 | 0 | 0 | 0 | 0 | 0 | 0 | 0 | 0 | 0 | 0
CE PM | T1 | Ardmore | ARMO_P | -0.0084071 | -0.012901 | -0.013695 | -0.017481 | -0.022014 | -0.027475 | -0.034002 | -0.042048 | -0.051987 | -0.064123 | -0.079181 | -0.097764 | -0.12085 | -0.14934 | -0.18497 | -0.22905 | -0.28329 | -0.34905 | -0.42767 | -0.52008 | -0.62625 | -0.74535 | -0.87523 | -1.0127
CE PM | T1 | Beauly | BEAU_P | -0.0068946 | -0.01058 | -0.011231 | -0.014336 | -0.018053 | -0.022532 | -0.027885 | -0.034483 | -0.042634 | -0.052586 | -0.064936 | -0.080175 | -0.099107 | -0.12247 | -0.15169 | -0.18784 | -0.23232 | -0.28625 | -0.35072 | -0.42651 | -0.51358 | -0.61125 | -0.71777 | -0.83052
CE PM | T1 | Berryburn | BERB_P | 0 | 0 | 0 | 0 | 0 | 0 | 0 | 0 | 0 | 0 | 0 | 0 | 0 | 0 | 0 | 0 | 0 | 0 | 0 | 0 | 0 | 0 | 0 | 0
CE PM | T1 | Boat of Garten | BOAG_P | -0.0060631 | -0.009304 | -0.0098767 | -0.012607 | -0.015876 | -0.019815 | -0.024522 | -0.030325 | -0.037492 | -0.046244 | -0.057104 | -0.070506 | -0.087155 | -0.1077 | -0.1334 | -0.16519 | -0.2043 | -0.25173 | -0.30843 | -0.37507 | -0.45164 | -0.53754 | -0.6312 | -0.73036
CE PM | T4 | Braco West | BRAC_P | -0.0081451 | -0.012494 | -0.013274 | -0.016951 | -0.021354 | -0.026657 | -0.032989 | -0.040793 | -0.050431 | -0.062196 | -0.076793 | -0.094809 | -0.11719 | -0.1448 | -0.17933 | -0.22205 | -0.27461 | -0.33833 | -0.41451 | -0.50405 | -0.60692 | -0.72232 | -0.84816 | -0.98136
CE PM | T4 | Bridge of Dun | BRID_P | -0.0055648 | -0.0085354 | -0.0090695 | -0.011584 | -0.014593 | -0.018218 | -0.022546 | -0.027879 | -0.034464 | -0.042504 | -0.052478 | -0.064788 | -0.080079 | -0.098947 | -0.12254 | -0.15173 | -0.18764 | -0.23117 | -0.28322 | -0.3444 | -0.41469 | -0.49353 | -0.5795 | -0.67051
CE PM | T1 | Broadford | BROA_P | -0.0030105 | -0.0046197 | -0.004904 | -0.0062597 | -0.0078829 | -0.0098386 | -0.012176 | -0.015057 | -0.018616 | -0.022961 | -0.028354 | -0.035008 | -0.043275 | -0.053476 | -0.066235 | -0.082021 | -0.10144 | -0.12499 | -0.15314 | -0.18623 | -0.22425 | -0.2669 | -0.31341 | -0.36264
CE PM | T5 | Brora | BROR_P | -0.0021584 | -0.0033122 | -0.003516 | -0.004488 | -0.0056518 | -0.007054 | -0.0087296 | -0.010795 | -0.013347 | -0.016463 | -0.020329 | -0.0251 | -0.031027 | -0.038341 | -0.047488 | -0.058806 | -0.072731 | -0.089613 | -0.1098 | -0.13352 | -0.16078 | -0.19136 | -0.22471 | -0.26
CE PM | T4 | Burghmuir | BUMU_P | -0.0085466 | -0.01311 | -0.013928 | -0.017787 | -0.022407 | -0.027971 | -0.034615 | -0.042804 | -0.052916 | -0.065261 | -0.080578 | -0.099482 | -0.12296 | -0.15194 | -0.18817 | -0.233 | -0.28814 | -0.355 | -0.43494 | -0.5289 | -0.63684 | -0.75792 | -0.88996 | -1.0297
CE PM | T3 | Carradale | CAAD_P | -0.0088498 | -0.013577 | -0.01442 | -0.018411 | -0.023189 | -0.028945 | -0.035821 | -0.044296 | -0.054763 | -0.067543 | -0.083399 | -0.10297 | -0.12728 | -0.15727 | -0.19479 | -0.2412 | -0.2983 | -0.36752 | -0.45029 | -0.54758 | -0.65934 | -0.78472 | -0.92144 | -1.0662
CE PM | T5 | Cassley | CASS_P | -0.0001783 | -0.00027349 | -0.00029056 | -0.00037106 | -0.00046744 | -0.00058352 | -0.00072213 | -0.00089296 | -0.0011039 | -0.0013615 | -0.001681 | -0.0020754 | -0.0025652 | -0.0031697 | -0.0039255 | -0.0048607 | -0.0060111 | -0.007406 | -0.0090736 | -0.011034 | -0.013285 | -0.015812 | -0.018566 | -0.021482
CE PM | T1 | Ceannacroc | CEAN_P | 0 | 0 | 0 | 0 | 0 | 0 | 0 | 0 | 0 | 0 | 0 | 0 | 0 | 0 | 0 | 0 | 0 | 0 | 0 | 0 | 0 | 0 | 0 | 0
CE PM | T4 | Charleston | CHAR_P | -0.0067012 | -0.010275 | -0.010926 | -0.01396 | -0.017592 | -0.021966 | -0.027184 | -0.033612 | -0.041549 | -0.051235 | -0.063252 | -0.078085 | -0.096507 | -0.11924 | -0.14766 | -0.18281 | -0.22606 | -0.2785 | -0.34119 | -0.41487 | -0.49951 | -0.59445 | -0.69799 | -0.80758
CE PM | T3 | Clachan | CLAC_P | 0 | 0 | 0 | 0 | 0 | 0 | 0 | 0 | 0 | 0 | 0 | 0 | 0 | 0 | 0 | 0 | 0 | 0 | 0 | 0 | 0 | 0 | 0 | 0
CE PM | T2 | Clayhills | CLAY_P | -0.0088824 | -0.013641 | -0.014457 | -0.018434 | -0.023198 | -0.028941 | -0.035815 | -0.044297 | -0.054779 | -0.067582 | -0.083474 | -0.10308 | -0.12744 | -0.15752 | -0.19513 | -0.24168 | -0.29896 | -0.3684 | -0.45144 | -0.54905 | -0.6612 | -0.78703 | -0.92424 | -1.0695
CE PM | T4 | Coupar Angus | COUA_P | -0.0052281 | -0.0080195 | -0.0085199 | -0.01088 | -0.013706 | -0.01711 | -0.021175 | -0.026184 | -0.03237 | -0.039922 | -0.049291 | -0.060855 | -0.075219 | -0.092943 | -0.11511 | -0.14253 | -0.17626 | -0.21716 | -0.26606 | -0.32354 | -0.38956 | -0.46363 | -0.5444 | -0.62991
CE PM | T2 | CraigieBuckler | CRAI_P | -0.0040211 | -0.0061619 | -0.0065602 | -0.0083885 | -0.010576 | -0.01321 | -0.016348 | -0.020212 | -0.02498 | -0.030799 | -0.038016 | -0.046926 | -0.05799 | -0.071637 | -0.088699 | -0.1098 | -0.13577 | -0.16724 | -0.20486 | -0.24909 | -0.29989 | -0.35686 | -0.41899 | -0.48476
CE PM | T1 | Dallas | DALL_P | 0 | 0 | 0 | 0 | 0 | 0 | 0 | 0 | 0 | 0 | 0 | 0 | 0 | 0 | 0 | 0 | 0 | 0 | 0 | 0 | 0 | 0 | 0 | 0
CE PM | T5 | Dounreay | DOUN_P | -0.0032407 | -0.0049729 | -0.005279 | -0.0067383 | -0.0084858 | -0.010591 | -0.013107 | -0.016208 | -0.020039 | -0.024717 | -0.030522 | -0.037685 | -0.046584 | -0.057566 | -0.0713 | -0.088293 | -0.1092 | -0.13455 | -0.16485 | -0.20048 | -0.2414 | -0.28731 | -0.33738 | -0.39037
CE PM | T4 | Dudhope | DUDH_P | -0.0092479 | -0.014197 | -0.015058 | -0.01921 | -0.024183 | -0.030175 | -0.037343 | -0.046183 | -0.057105 | -0.070444 | -0.086999 | -0.10742 | -0.1328 | -0.16413 | -0.20331 | -0.25178 | -0.31143 | -0.38375 | -0.47022 | -0.57186 | -0.68863 | -0.81964 | -0.9625 | -1.1137
CE PM | T5 | Dunbeath | DUBE_P | -0.0010694 | -0.0016411 | -0.0017421 | -0.0022237 | -0.0028003 | -0.003495 | -0.0043252 | -0.0053487 | -0.006613 | -0.0081567 | -0.010072 | -0.012436 | -0.015373 | -0.018997 | -0.023529 | -0.029137 | -0.036036 | -0.0444 | -0.054401 | -0.066157 | -0.079662 | -0.094813 | -0.11133 | -0.12882
CE PM | T1 | Dunvegan | DUGR_P | -0.0021376 | -0.0032802 | -0.0034821 | -0.0044447 | -0.0055973 | -0.0069859 | -0.0086454 | -0.010691 | -0.013218 | -0.016304 | -0.020133 | -0.024858 | -0.030728 | -0.037971 | -0.04703 | -0.058239 | -0.072029 | -0.088749 | -0.10874 | -0.13224 | -0.15923 | -0.18951 | -0.22254 | -0.2575
CE PM | T2 | Dyce | DYCE_P | -0.010048 | -0.015419 | -0.016368 | -0.020891 | -0.026309 | -0.032835 | -0.040634 | -0.05025 | -0.062128 | -0.076632 | -0.094629 | -0.11684 | -0.14443 | -0.17848 | -0.22106 | -0.27375 | -0.33857 | -0.41716 | -0.51112 | -0.62157 | -0.74846 | -0.89081 | -1.046 | -1.2104
CE PM | T1 | elgin | ELGI_P | -0.0095124 | -0.014598 | -0.015494 | -0.019775 | -0.0249 | -0.031076 | -0.038458 | -0.04756 | -0.058803 | -0.072531 | -0.089568 | -0.11059 | -0.13671 | -0.16894 | -0.20925 | -0.25912 | -0.32049 | -0.39489 | -0.48384 | -0.5884 | -0.70852 | -0.84328 | -0.99024 | -1.1458
CE PM | T1 | Fasnakyle | FASN_P | -8.1641e-05 | -0.00012528 | -0.00013299 | -0.00016975 | -0.00021378 | -0.00026681 | -0.00033019 | -0.00040833 | -0.00050484 | -0.00062269 | -0.00076892 | -0.00094937 | -0.0011736 | -0.0014502 | -0.0017962 | -0.0022243 | -0.002751 | -0.0033895 | -0.004153 | -0.0050504 | -0.0060814 | -0.007238 | -0.0084993 | -0.0098344
CE PM | T2 | Fetteresso | FETT_P | 0 | 0 | 0 | 0 | 0 | 0 | 0 | 0 | 0 | 0 | 0 | 0 | 0 | 0 | 0 | 0 | 0 | 0 | 0 | 0 | 0 | 0 | 0 | 0
CE PM | T2 | Fiddes | FIDD_P | -0.0077308 | -0.011853 | -0.012604 | -0.016105 | -0.020296 | -0.025342 | -0.031362 | -0.038778 | -0.047934 | -0.059109 | -0.072972 | -0.090085 | -0.11134 | -0.13756 | -0.17034 | -0.2109 | -0.2608 | -0.32129 | -0.39361 | -0.47861 | -0.57626 | -0.68579 | -0.80523 | -0.93167
CE PM | T1 | Fort Augustus | FAUG_P | -0.0013519 | -0.0020745 | -0.0022022 | -0.0028109 | -0.0035399 | -0.004418 | -0.0054675 | -0.0067614 | -0.0083595 | -0.010311 | -0.012732 | -0.01572 | -0.019433 | -0.024014 | -0.029743 | -0.036832 | -0.045553 | -0.056127 | -0.068769 | -0.083629 | -0.1007 | -0.11985 | -0.14074 | -0.16285
CE PM | T1 | Fort William | FWIL_P | -0.015043 | -0.023083 | -0.024504 | -0.031278 | -0.039389 | -0.049161 | -0.060839 | -0.075236 | -0.093019 | -0.11473 | -0.14168 | -0.17493 | -0.21623 | -0.26721 | -0.33096 | -0.40984 | -0.50688 | -0.62454 | -0.76521 | -0.93057 | -1.1205 | -1.3336 | -1.566 | -1.812
CE PM | T2 | Fraserburgh | FRAS_P | -0.003881 | -0.0059528 | -0.0063251 | -0.0080783 | -0.010177 | -0.012705 | -0.015723 | -0.019442 | -0.024035 | -0.029641 | -0.036597 | -0.045183 | -0.055847 | -0.069005 | -0.085459 | -0.10582 | -0.13086 | -0.16122 | -0.19752 | -0.24019 | -0.2892 | -0.34419 | -0.40415 | -0.46762
CE PM | T1 | Glenfarclas | GLEF_P | 0 | 0 | 0 | 0 | 0 | 0 | 0 | 0 | 0 | 0 | 0 | 0 | 0 | 0 | 0 | 0 | 0 | 0 | 0 | 0 | 0 | 0 | 0 | 0
CE PM | T1 | Grudie Bridge | GRUB_P | -0.0040637 | -0.0062359 | -0.0066197 | -0.0084496 | -0.010641 | -0.013281 | -0.016435 | -0.020325 | -0.025129 | -0.030995 | -0.038274 | -0.047256 | -0.058415 | -0.072185 | -0.089407 | -0.11072 | -0.13693 | -0.16872 | -0.20672 | -0.25139 | -0.30271 | -0.36028 | -0.42306 | -0.48951
CE PM | T1 | Inverness | INNE_P | -0.014398 | -0.022094 | -0.023454 | -0.029938 | -0.037701 | -0.047054 | -0.058232 | -0.072012 | -0.089033 | -0.10982 | -0.13561 | -0.16743 | -0.20697 | -0.25576 | -0.31678 | -0.39228 | -0.48516 | -0.59778 | -0.73242 | -0.89069 | -1.0725 | -1.2765 | -1.4989 | -1.7344
CE PM | T1 | Keith | KEIT_P | -0.015056 | -0.023107 | -0.024524 | -0.022097 | -0.027824 | -0.034725 | -0.042974 | -0.053144 | -0.065707 | -0.081048 | -0.10009 | -0.12358 | -0.15276 | -0.18878 | -0.23382 | -0.28956 | -0.35812 | -0.44126 | -0.54066 | -0.6575 | -0.79173 | -0.94233 | -1.1065 | -1.2804
CE PM | T4 | Killin | KIIN_P | -7.6889e-05 | -0.00011806 | -0.00012517 | -0.00015964 | -0.00020094 | -0.00025071 | -0.00031026 | -0.00038372 | -0.00047449 | -0.00058536 | -0.00072296 | -0.00089273 | -0.0011037 | -0.0013641 | -0.0016897 | -0.0020928 | -0.0025886 | -0.0031898 | -0.0039087 | -0.0047537 | -0.0057245 | -0.0068138 | -0.0080015 | -0.0092589
CE PM | T1 | Kinlochleven | KINL_P | -0.00081641 | -0.0012528 | -0.0013299 | -0.0016975 | -0.0021378 | -0.0026681 | -0.0033019 | -0.0040833 | -0.0050484 | -0.0062269 | -0.0076892 | -0.0094937 | -0.011736 | -0.014502 | -0.017962 | -0.022243 | -0.02751 | -0.033895 | -0.04153 | -0.050504 | -0.060814 | -0.07238 | -0.084993 | -0.098344
CE PM | T2 | Kintore | KINT_P | -0.0073683 | -0.011302 | -0.012009 | -0.013588 | -0.017119 | -0.021371 | -0.026447 | -0.032703 | -0.040429 | -0.04986 | -0.061561 | -0.076002 | -0.09394 | -0.11607 | -0.14375 | -0.17799 | -0.22012 | -0.27119 | -0.33225 | -0.40403 | -0.48648 | -0.57897 | -0.67983 | -0.78659
CE PM | T5 | Lairg | LAIR_P | -0.0013439 | -0.0020622 | -0.0021892 | -0.0027943 | -0.003519 | -0.004392 | -0.0054353 | -0.0067215 | -0.0083102 | -0.01025 | -0.012657 | -0.015628 | -0.019318 | -0.023872 | -0.029568 | -0.036614 | -0.045284 | -0.055796 | -0.068363 | -0.083136 | -0.10011 | -0.11915 | -0.13991 | -0.16188
CE PM | T4 | Lunanhead | LUNA_P | -0.0058917 | -0.0090372 | -0.0096017 | -0.012262 | -0.015448 | -0.019284 | -0.023865 | -0.029511 | -0.036482 | -0.044993 | -0.055553 | -0.068585 | -0.084773 | -0.10475 | -0.12972 | -0.16063 | -0.19864 | -0.24474 | -0.29984 | -0.36461 | -0.43902 | -0.5225 | -0.61352 | -0.70987
CE PM | T4 | Lyndhurst | LYND_P | -0.0042775 | -0.0065583 | -0.0069744 | -0.0089121 | -0.011231 | -0.014024 | -0.017356 | -0.02146 | -0.026526 | -0.03271 | -0.040381 | -0.04985 | -0.06161 | -0.076119 | -0.09426 | -0.1167 | -0.14431 | -0.17778 | -0.2178 | -0.26483 | -0.31886 | -0.37946 | -0.44555 | -0.51551
CE PM | T1 | Macduff | MACD_P | -0.0040415 | -0.0062008 | -0.0065845 | -0.0084062 | -0.010587 | -0.013215 | -0.016354 | -0.020224 | -0.025003 | -0.030838 | -0.038079 | -0.047014 | -0.058114 | -0.071812 | -0.088942 | -0.11014 | -0.13621 | -0.16782 | -0.20562 | -0.25005 | -0.30109 | -0.35834 | -0.42078 | -0.48687
CE PM | T4 | Milton of Craigie | MILC_P | -0.0078247 | -0.011995 | -0.01276 | -0.016308 | -0.020554 | -0.025667 | -0.031764 | -0.039275 | -0.048545 | -0.05986 | -0.073895 | -0.091221 | -0.11274 | -0.13928 | -0.17247 | -0.21353 | -0.26404 | -0.32527 | -0.39847 | -0.48451 | -0.58335 | -0.69421 | -0.8151 | -0.94308
CE PM | T5 | Mybster | MYBS_P | -0.0065063 | -0.0099841 | -0.010599 | -0.013529 | -0.017037 | -0.021263 | -0.026314 | -0.032541 | -0.040233 | -0.049625 | -0.061279 | -0.07566 | -0.093526 | -0.11557 | -0.14315 | -0.17726 | -0.21924 | -0.27013 | -0.33097 | -0.40249 | -0.48466 | -0.57683 | -0.67735 | -0.78375
CE PM | T1 | Nairn | NAIR_P | -0.0082861 | -0.012715 | -0.013498 | -0.017229 | -0.021697 | -0.02708 | -0.033512 | -0.041443 | -0.051238 | -0.063199 | -0.078041 | -0.096356 | -0.11911 | -0.14719 | -0.18231 | -0.22575 | -0.27921 | -0.34402 | -0.42151 | -0.51259 | -0.61723 | -0.73462 | -0.86263 | -0.99814
CE PM | T1 | Orrin | ORRI_P | 0 | 0 | 0 | 0 | 0 | 0 | 0 | 0 | 0 | 0 | 0 | 0 | 0 | 0 | 0 | 0 | 0 | 0 | 0 | 0 | 0 | 0 | 0 | 0
CE PM | T2 | Persley | PERS_P | -0.0091156 | -0.013986 | -0.014851 | -0.01896 | -0.023879 | -0.029805 | -0.036885 | -0.045613 | -0.056392 | -0.069554 | -0.085885 | -0.10604 | -0.13107 | -0.16197 | -0.2006 | -0.24841 | -0.30722 | -0.37852 | -0.46377 | -0.56398 | -0.6791 | -0.80824 | -0.94907 | -1.0981
CE PM | T2 | Peterhead Shell | PEHS_P | -0.0028547 | -0.0043811 | -0.0046497 | -0.0059341 | -0.0074722 | -0.0093253 | -0.01154 | -0.014272 | -0.017646 | -0.021766 | -0.026878 | -0.033187 | -0.041024 | -0.050697 | -0.062794 | -0.077762 | -0.096176 | -0.1185 | -0.1452 | -0.17658 | -0.21263 | -0.25307 | -0.29717 | -0.34385
CE PM | T2 | Peterhead Grange | PEHG_P | -0.0046939 | -0.0071963 | -0.0076539 | -0.0097813 | -0.012328 | -0.015393 | -0.01905 | -0.023554 | -0.029115 | -0.035902 | -0.04432 | -0.054713 | -0.067619 | -0.083542 | -0.10345 | -0.12808 | -0.15838 | -0.19511 | -0.23902 | -0.29063 | -0.34992 | -0.41643 | -0.48895 | -0.56572
CE PM | T3 | Port Ann | PORA_P | -0.0024176 | -0.0037053 | -0.0039434 | -0.0050413 | -0.0063552 | -0.0079369 | -0.0098224 | -0.012144 | -0.01501 | -0.018507 | -0.022845 | -0.028201 | -0.034851 | -0.043054 | -0.053311 | -0.065998 | -0.081605 | -0.10053 | -0.12315 | -0.14973 | -0.18027 | -0.21453 | -0.25188 | -0.29142
CE PM | T1 | Quoich | QUOI_P | 0 | 0 | 0 | 0 | 0 | 0 | 0 | 0 | 0 | 0 | 0 | 0 | 0 | 0 | 0 | 0 | 0 | 0 | 0 | 0 | 0 | 0 | 0 | 0
CE PM | T4 | Rannoch | RANN_P | -0.0001783 | -0.00027349 | -0.00029056 | -0.00037106 | -0.00046744 | -0.00058352 | -0.00072213 | -0.00089296 | -0.0011039 | -0.0013615 | -0.001681 | -0.0020754 | -0.0025652 | -0.0031697 | -0.0039255 | -0.0048607 | -0.0060111 | -0.007406 | -0.0090736 | -0.011034 | -0.013285 | -0.015812 | -0.018566 | -0.021482
CE PM | T2 | Redmoss | REDM_P | -0.010645 | -0.016339 | -0.017336 | -0.022122 | -0.027854 | -0.034759 | -0.043016 | -0.053197 | -0.065775 | -0.081135 | -0.1002 | -0.12372 | -0.15294 | -0.189 | -0.23411 | -0.28992 | -0.35858 | -0.44183 | -0.54137 | -0.65838 | -0.7928 | -0.94361 | -1.1081 | -1.2821
CE PM | T5 | Shin | SHIN_P | -0.00052325 | -0.00080294 | -0.00085236 | -0.001088 | -0.0013701 | -0.00171 | -0.0021162 | -0.002617 | -0.0032356 | -0.0039909 | -0.0049281 | -0.0060847 | -0.0075215 | -0.0092947 | -0.011512 | -0.014256 | -0.017631 | -0.021724 | -0.026617 | -0.032369 | -0.038977 | -0.04639 | -0.054473 | -0.06303
CE PM | T3 | Sloy | SLOY_P | -0.0013602 | -0.0020879 | -0.002215 | -0.0028262 | -0.0035581 | -0.0044401 | -0.0054948 | -0.0067954 | -0.0084023 | -0.010365 | -0.0128 | -0.015805 | -0.019538 | -0.024146 | -0.029909 | -0.03704 | -0.045813 | -0.05645 | -0.069168 | -0.084119 | -0.10129 | -0.12056 | -0.14158 | -0.16382
CE PM | T2 | St Fergus Gas Terminal | SFEG_P | -0.0019381 | -0.0029726 | -0.0031588 | -0.0040345 | -0.0050828 | -0.0063454 | -0.0078528 | -0.0097103 | -0.012004 | -0.014804 | -0.018278 | -0.022565 | -0.027891 | -0.034462 | -0.042679 | -0.052845 | -0.065352 | -0.080515 | -0.098643 | -0.11995 | -0.14443 | -0.17189 | -0.20183 | -0.23353
CE PM | T4 | St Fillans | SFIL_P | -0.00033819 | -0.00051876 | -0.00055112 | -0.00070382 | -0.00088662 | -0.0011068 | -0.0013697 | -0.0016937 | -0.0020939 | -0.0025824 | -0.0031885 | -0.0039365 | -0.0048656 | -0.0060121 | -0.0074458 | -0.0092196 | -0.011402 | -0.014047 | -0.01721 | -0.020928 | -0.0252 | -0.029991 | -0.035216 | -0.040746
CE PM | T2 | Strichen | STRI_P | -0.0020857 | -0.0031993 | -0.0033992 | -0.0043412 | -0.0054689 | -0.0068272 | -0.008449 | -0.010448 | -0.012916 | -0.015929 | -0.019667 | -0.024281 | -0.030011 | -0.037083 | -0.045925 | -0.056865 | -0.070324 | -0.086641 | -0.10615 | -0.12908 | -0.15542 | -0.18497 | -0.2172 | -0.25131
CE PM | T2 | Tarland | TARL_P | -0.00090117 | -0.0013816 | -0.0014694 | -0.0018777 | -0.0023664 | -0.0029548 | -0.0036568 | -0.0045215 | -0.0055889 | -0.0068918 | -0.008508 | -0.010503 | -0.012981 | -0.016037 | -0.019859 | -0.024588 | -0.030404 | -0.037456 | -0.045886 | -0.055795 | -0.067178 | -0.079946 | -0.093869 | -0.10861
CE PM | T3 | Taynuilt | TAYN_P | -0.004699 | -0.007204 | -0.0076624 | -0.0097924 | -0.012342 | -0.015411 | -0.019072 | -0.023582 | -0.029149 | -0.035943 | -0.044371 | -0.054775 | -0.067696 | -0.083636 | -0.10357 | -0.12822 | -0.15855 | -0.19533 | -0.23928 | -0.29095 | -0.35031 | -0.41689 | -0.48949 | -0.56634
CE PM | T5 | Thurso | THSO_P | -0.0094167 | -0.01445 | -0.01534 | -0.01958 | -0.024658 | -0.030775 | -0.038085 | -0.047098 | -0.05823 | -0.071823 | -0.08869 | -0.1095 | -0.13536 | -0.16727 | -0.20718 | -0.25656 | -0.31731 | -0.39096 | -0.47902 | -0.58253 | -0.70145 | -0.83486 | -0.98034 | -1.1343
CE PM | T4 | Tummel Bridge | TUMB_P | -0.0029045 | -0.0044553 | -0.0047333 | -0.0060447 | -0.0076147 | -0.0095057 | -0.011764 | -0.014547 | -0.017983 | -0.022179 | -0.027384 | -0.033808 | -0.041788 | -0.051635 | -0.063948 | -0.079182 | -0.097923 | -0.12065 | -0.14781 | -0.17974 | -0.21642 | -0.25757 | -0.30245 | -0.34995
CE PM | T2 | Willowdale | WIOW_P | -0.0085783 | -0.013167 | -0.01397 | -0.017827 | -0.022445 | -0.02801 | -0.034664 | -0.042868 | -0.053004 | -0.065382 | -0.080742 | -0.099695 | -0.12324 | -0.15231 | -0.18865 | -0.23363 | -0.28896 | -0.35605 | -0.43626 | -0.53055 | -0.63887 | -0.7604 | -0.89292 | -1.0332
CE PM | T2 | Woodhill | WOHI_P | -0.0091178 | -0.013989 | -0.014855 | -0.018965 | -0.023887 | -0.029815 | -0.036897 | -0.045628 | -0.05641 | -0.069575 | -0.08591 | -0.10607 | -0.13111 | -0.16201 | -0.20066 | -0.24848 | -0.3073 | -0.37862 | -0.46389 | -0.56412 | -0.67927 | -0.80845 | -0.94931 | -1.0984
CE PM | T2 | Rothienorman | G_EXTRA_13 | 0 | 0 | 0 | -0.01095 | -0.01379 | -0.01721 | -0.021298 | -0.026339 | -0.032564 | -0.040166 | -0.049599 | -0.06124 | -0.075701 | -0.093548 | -0.11587 | -0.14348 | -0.17746 | -0.21865 | -0.2679 | -0.32579 | -0.3923 | -0.46691 | -0.54827 | -0.6344
CE PM | #N/A | Finstown | G_EXTRA_14 | 0 | 0 | 0 | 0 | 0 | 0 | 0 | 0 | 0 | 0 | 0 | 0 | 0 | 0 | 0 | 0 | 0 | 0 | 0 | 0 | 0 | 0 | 0 | 0
CE PM | T4 | Lunanhead Kirriemuir | B_EXTRA_1 | 0 | 0 | 0 | 0 | 0 | 0 | 0 | 0 | 0 | 0 | 0 | 0 | 0 | 0 | 0 | 0 | 0 | 0 | 0 | 0 | 0 | 0 | 0 | 0
CE PM | T2 | St Fergus Compressor | T_SFGSD-1 | 0 | 0 | 0 | 0 | 0 | 0 | 0 | 0 | 0 | 0 | 0 | 0 | 0 | 0 | 0 | 0 | 0 | 0 | 0 | 0 | 0 | 0 | 0 | 0
CE PM | T2 | St Fergus Mobil | T_STFERGD-1 | 0 | 0 | 0 | 0 | 0 | 0 | 0 | 0 | 0 | 0 | 0 | 0 | 0 | 0 | 0 | 0 | 0 | 0 | 0 | 0 | 0 | 0 | 0 | 0
CE PM | T2 | Hydrogen-SMR-1 | B_EXTRA_2 | 0 | 0 | 0 | 0 | 0 | 0 | 0 | 0 | 0 | 0 | 0 | 0 | 0 | 0 | 0 | 0 | 0 | 0 | 0 | 0 | 0 | 0 | 0 | 0

## SPT Difference
Difference in MW (New demands - Old Demands)
Difference in MW
SPT Only
Scenario | Minor Flopzone | GSP Name | Elexon id | 17/18 | 18/19 | 19/20 | 20/21 | 21/22 | 22/23 | 23/24 | 24/25 | 25/26 | 26/27 | 27/28 | 28/29 | 29/30 | 30/31 | 31/32 | 32/33 | 33/34 | 34/35 | 35/36 | 36/37 | 37/38 | 38/39 | 39/40 | 40/41 | Scenario | 17/18 | 18/19 | 19/20 | 20/21 | 21/22 | 22/23 | 23/24 | 24/25 | 25/26 | 26/27 | 27/28 | 28/29 | 29/30 | 30/31 | 31/32 | 32/33 | 33/34 | 34/35 | 35/36 | 36/37 | 37/38 | 38/39 | 39/40 | 40/41
CR Peak | S5 | Bathgate | BAGA | 0 | 0.024124 | 0.091622 | 0.1722 | 0.26831 | 0.37742 | 0.49539 | 0.63218 | 0.81276 | 1.0301 | 1.3012 | 1.6281 | 2.0119 | 2.4565 | 2.9685 | 3.54 | 4.1606 | 4.793 | 5.3785 | 5.9235 | 6.4019 | 6.7941 | 7.2031 | 7.2112 | CR Peak | 0 | 1.6413 | 5.9798 | 11.1959 | 17.4717 | 24.5984 | 32.1883 | 40.9264 | 52.5398 | 66.484 | 83.924 | 104.9256 | 129.4934 | 157.8641 | 190.4796 | 226.8108 | 266.2849 | 306.4156 | 343.2434 | 377.552 | 407.7171 | 432.3751 | 458.092 | 458.8781
CR Peak | S5 | Bainsford | BAIN | 0 | 0.012633 | 0.050967 | 0.096296 | 0.14972 | 0.21035 | 0.27727 | 0.3556 | 0.45807 | 0.58179 | 0.73557 | 0.92134 | 1.1405 | 1.3954 | 1.6898 | 2.0191 | 2.3765 | 2.7417 | 3.0837 | 3.4017 | 3.6803 | 3.9095 | 4.1486 | 4.1501 | TD Peak | 0 | 2.2032 | 6.7002 | 11.8901 | 18.3833 | 25.9839 | 34.9026 | 46.3417 | 58.61 | 74.22 | 92.7815 | 116.7909 | 142.0806 | 172.3421 | 205.7334 | 242.8159 | 282.9469 | 324.3373 | 364.8832 | 402.9906 | 436.8671 | 464.7983 | 488.9402 | 491.9644
CR Peak | S6 | Berwick | BERW | 0 | 0.02156 | 0.091224 | 0.17303 | 0.26859 | 0.37703 | 0.49854 | 0.64172 | 0.82785 | 1.0531 | 1.3323 | 1.67 | 2.0699 | 2.5364 | 3.0759 | 3.6805 | 4.3365 | 5.0081 | 5.6421 | 6.2312 | 6.7465 | 7.1716 | 7.6151 | 7.6135 | SP Peak | 0 | 0.80913 | 1.5824 | 2.5013 | 3.5471 | 4.7972 | 6.2772 | 8.0466 | 10.7586 | 13.4615 | 16.7723 | 20.9376 | 26.0676 | 32.4242 | 40.3269 | 50.1369 | 62.1692 | 76.7499 | 94.1178 | 114.4065 | 137.5699 | 163.1724 | 190.7152 | 219.2766
CR Peak | S5 | Bonnybridge | BONN | 0 | 0.028341 | 0.10424 | 0.19535 | 0.30474 | 0.42896 | 0.56171 | 0.71481 | 0.91796 | 1.162 | 1.4671 | 1.8345 | 2.2648 | 2.762 | 3.3338 | 3.9711 | 4.6634 | 5.3676 | 6.0152 | 6.6184 | 7.1485 | 7.5822 | 8.0345 | 8.0471 | CE Peak | 0 | 0.71685 | 1.4584 | 2.2928 | 3.2778 | 4.4716 | 5.8783 | 7.6132 | 9.7571 | 12.3747 | 15.6287 | 19.6682 | 24.7002 | 30.925 | 38.7286 | 48.3994 | 60.3148 | 74.7589 | 91.9971 | 112.1895 | 135.2431 | 160.8454 | 188.3808 | 216.9662
CR Peak | S6 | Braehead Park | BRAP | 0 | 0.014504 | 0.052783 | 0.098815 | 0.15421 | 0.21712 | 0.28409 | 0.36117 | 0.46364 | 0.58666 | 0.74054 | 0.92584 | 1.1426 | 1.3928 | 1.6805 | 2.001 | 2.3492 | 2.7031 | 3.0278 | 3.3304 | 3.5964 | 3.8138 | 4.0406 | 4.0476 | CR AM | 0 | 0.11303 | 0.2276 | 0.39503 | 0.64066 | 0.9236 | 1.1389 | 1.3395 | 1.6698 | 2.043 | 2.5498 | 3.1396 | 3.76 | 4.4065 | 5.101 | 5.8215 | 6.6236 | 7.3687 | 7.7762 | 8.1853 | 8.5983 | 8.887 | 9.1925 | 9.4961
CR Peak | S6 | Broxburn | BROX | 0 | 0.020004 | 0.080886 | 0.15285 | 0.23763 | 0.33385 | 0.44013 | 0.56456 | 0.72731 | 0.92382 | 1.168 | 1.4631 | 1.8112 | 2.2163 | 2.6839 | 3.2072 | 3.7751 | 4.3555 | 4.8991 | 5.4047 | 5.8476 | 6.212 | 6.5922 | 6.5943 | CR PM | 0 | 0.72529 | 5.8527 | 11.4764 | 19.8899 | 32.4862 | 50.955 | 76.1846 | 106.3775 | 135.0509 | 156.4099 | 171.0659 | 183.5847 | 196.7795 | 212.0448 | 229.3456 | 248.2266 | 267.7666 | 286.6845 | 304.4611 | 320.2448 | 333.6852 | 347.8397 | 349.1552
CR Peak | S6 | Carsfad | CAFA | 0 | 0.00017648 | 0.00068989 | 0.0013 | 0.0020233 | 0.0028445 | 0.0037413 | 0.004786 | 0.006159 | 0.007814 | 0.0098748 | 0.012362 | 0.015289 | 0.018687 | 0.022605 | 0.026983 | 0.031736 | 0.036586 | 0.041102 | 0.045303 | 0.048987 | 0.052013 | 0.055169 | 0.05521 | TD AM | 0 | 0.18176 | 0.36957 | 0.61189 | 0.93974 | 1.3337 | 1.75 | 2.3312 | 2.8066 | 3.4329 | 4.1151 | 5.1073 | 5.8208 | 6.7228 | 7.5038 | 8.3186 | 9.2202 | 10.165 | 11.1543 | 12.1921 | 13.2677 | 14.179 | 14.7991 | 15.5454
CR Peak | S6 | Carntyne | CATY | 0 | 0.011001 | 0.037695 | 0.070156 | 0.10975 | 0.15473 | 0.2015 | 0.25472 | 0.32624 | 0.41179 | 0.51925 | 0.64837 | 0.79852 | 0.97102 | 1.1687 | 1.3883 | 1.627 | 1.8688 | 2.0873 | 2.2912 | 2.471 | 2.6172 | 2.7697 | 2.7772 | TD PM | 0 | 0.80746 | 2.9964 | 5.3709 | 8.2973 | 11.7724 | 16.0988 | 21.5572 | 28.1488 | 36.5359 | 46.917 | 60.0128 | 75.478 | 94.0705 | 115.8935 | 140.9403 | 168.7306 | 198.3205 | 228.3291 | 257.4708 | 284.3033 | 307.9435 | 329.4596 | 338.5055
CR Peak | S6 | Chapelcross | CHAP | 0 | 0.026336 | 0.10295 | 0.19399 | 0.30194 | 0.42448 | 0.55832 | 0.71421 | 0.9191 | 1.1661 | 1.4736 | 1.8448 | 2.2816 | 2.7886 | 3.3733 | 4.0266 | 4.736 | 5.4597 | 6.1335 | 6.7605 | 7.3103 | 7.7619 | 8.2329 | 8.2389 | SP AM | 0 | 0.0072614 | 0.0238 | 0.040098 | 0.057849 | 0.075439 | 0.090252 | 0.10495 | 0.18516 | 0.20107 | 0.21684 | 0.23911 | 0.26107 | 0.28264 | 0.30376 | 0.3246 | 0.3473 | 0.36972 | 0.39189 | 0.41382 | 0.43551 | 0.44708 | 0.45856 | 0.46994
CR Peak | S6 | Charlotte Street | CHAS | 0 | 0.027076 | 0.1189 | 0.22618 | 0.35068 | 0.49194 | 0.65199 | 0.84151 | 1.0867 | 1.384 | 1.7518 | 2.1971 | 2.7257 | 3.3436 | 4.059 | 4.8619 | 5.7328 | 6.6256 | 7.4731 | 8.2603 | 8.9482 | 9.5167 | 10.1097 | 10.1037 | SP PM | 0 | 0.59754 | 0.97128 | 1.6819 | 2.5687 | 3.7271 | 5.2405 | 7.2206 | 9.9263 | 13.3982 | 17.9538 | 23.9234 | 31.629 | 41.4321 | 53.7352 | 68.7331 | 86.28 | 105.8849 | 126.72 | 147.86 | 168.573 | 188.4556 | 207.4461 | 225.5031
CR Peak | S6 | Clyde’s Mill | CLYM | 0 | 0.029178 | 0.12207 | 0.23132 | 0.35921 | 0.50434 | 0.66639 | 0.85704 | 1.1052 | 1.4054 | 1.7778 | 2.2281 | 2.7608 | 3.3818 | 4.0997 | 4.904 | 5.7767 | 6.6698 | 7.5112 | 8.2933 | 8.9776 | 9.5418 | 10.1304 | 10.1296 | CE AM | 0 | -0.002485 | 0.0028299 | 0.007908 | 0.013566 | 0.019741 | 0.024548 | 0.029002 | 0.033307 | 0.037481 | 0.04154 | 0.048025 | 0.054281 | 0.0603 | 0.066083 | 0.071702 | 0.077878 | 0.083856 | 0.089647 | 0.095265 | 0.10072 | 0.10281 | 0.10488 | 0.10691
CR Peak | S6 | Coatbridge | COAT | 0 | 0.024876 | 0.09237 | 0.17325 | 0.27017 | 0.38022 | 0.49824 | 0.63457 | 0.81519 | 1.0323 | 1.3035 | 1.6303 | 2.0132 | 2.4561 | 2.9656 | 3.5338 | 4.1509 | 4.7789 | 5.3577 | 5.8967 | 6.3702 | 6.7578 | 7.162 | 7.1723 | CE PM | 0 | 0.58599 | 0.67612 | 1.1637 | 1.7407 | 2.4455 | 3.2872 | 4.3288 | 5.6164 | 7.1896 | 9.1399 | 11.5461 | 14.5351 | 18.224 | 22.8381 | 28.5487 | 35.574 | 44.0929 | 54.277 | 66.2488 | 80.0013 | 95.4297 | 112.2531 | 130.0629
CR Peak | S6 | Cockenzie | COCK | 0 | 0.01804 | 0.06513 | 0.12184 | 0.1902 | 0.26784 | 0.35023 | 0.44494 | 0.57101 | 0.72229 | 0.91162 | 1.1395 | 1.4059 | 1.7134 | 2.0666 | 2.46 | 2.8874 | 3.3216 | 3.7194 | 4.0899 | 4.4159 | 4.6821 | 4.9598 | 4.969
CR Peak | S6 | Coylton | COYL | 0 | 0.025562 | 0.092635 | 0.17335 | 0.27058 | 0.38099 | 0.49834 | 0.63332 | 0.81287 | 1.0284 | 1.298 | 1.6227 | 2.0023 | 2.4405 | 2.9441 | 3.5049 | 4.1143 | 4.7337 | 5.3013 | 5.8302 | 6.2954 | 6.6754 | 7.0718 | 7.0845
CR Peak | S6 | Crookston A | G_EXTRA_10 | 0 | 0.018934 | 0.058954 | 0.10861 | 0.17062 | 0.24111 | 0.3114 | 0.38973 | 0.49713 | 0.62472 | 0.78622 | 0.97954 | 1.2019 | 1.4549 | 1.7433 | 2.0616 | 2.4082 | 2.7568 | 3.0628 | 3.349 | 3.6027 | 3.8071 | 4.0202 | 4.0386 | SPT and SHETL combined
CR Peak | S6 | Crookston B | G_EXTRA_11 | 0 | 0.0093379 | 0.029075 | 0.053565 | 0.08415 | 0.11891 | 0.15358 | 0.19221 | 0.24518 | 0.3081 | 0.38775 | 0.4831 | 0.59276 | 0.71755 | 0.85978 | 1.0168 | 1.1877 | 1.3596 | 1.5105 | 1.6517 | 1.7768 | 1.8776 | 1.9827 | 1.9918 | Scenario | 17/18 | 18/19 | 19/20 | 20/21 | 21/22 | 22/23 | 23/24 | 24/25 | 25/26 | 26/27 | 27/28 | 28/29 | 29/30 | 30/31 | 31/32 | 32/33 | 33/34 | 34/35 | 35/36 | 36/37 | 37/38 | 38/39 | 39/40 | 40/41
CR Peak | S5 | Cumbernauld | CUMB | 0 | 0.023757 | 0.093492 | 0.17627 | 0.27429 | 0.38556 | 0.50736 | 0.64938 | 0.83586 | 1.0607 | 1.3406 | 1.6784 | 2.0763 | 2.5383 | 3.0711 | 3.6667 | 4.3134 | 4.9733 | 5.5886 | 6.1609 | 6.6628 | 7.0751 | 7.5051 | 7.51 | CR Peak | 0.50601 | 2.7498 | 8.6903 | 15.8331 | 24.4192 | 34.1698 | 44.5541 | 56.5098 | 72.3993 | 91.4787 | 115.3425 | 144.08 | 177.6971 | 216.5188 | 261.153 | 310.8722 | 364.8927 | 419.8114 | 470.2087 | 517.1588 | 558.4389 | 592.1827 | 627.3753 | 628.4522
CR Peak | S5 | Cupar | CUPA | 0 | 0.021507 | 0.084124 | 0.15852 | 0.24673 | 0.34686 | 0.45624 | 0.58366 | 0.75111 | 0.95297 | 1.2043 | 1.5077 | 1.8647 | 2.2791 | 2.757 | 3.291 | 3.8709 | 4.4624 | 5.0133 | 5.5259 | 5.9753 | 6.3445 | 6.7295 | 6.7344 | TD Peak | 0.50601 | 3.5157 | 9.6708 | 16.7766 | 25.6589 | 36.0566 | 48.2582 | 63.9095 | 80.6952 | 102.0541 | 127.452 | 160.3064 | 194.9113 | 236.3219 | 282.018 | 332.765 | 387.6845 | 444.3273 | 499.8148 | 551.9655 | 598.3267 | 636.5514 | 669.5891 | 673.7294
CR Peak | S6 | Currie | CURR | 0 | 0.0047483 | 0.014609 | 0.026878 | 0.042249 | 0.059719 | 0.077046 | 0.096298 | 0.12277 | 0.15418 | 0.19399 | 0.24161 | 0.29631 | 0.35847 | 0.42926 | 0.50732 | 0.59232 | 0.67776 | 0.75242 | 0.82228 | 0.88426 | 0.93412 | 0.98609 | 0.99088 | SP Peak | 0.50602 | 1.604 | 2.6683 | 3.9272 | 5.3633 | 7.0755 | 9.1026 | 11.5242 | 15.2355 | 18.9338 | 23.4647 | 29.1652 | 36.186 | 44.8856 | 55.7007 | 69.125 | 85.5905 | 105.5429 | 129.3098 | 157.0734 | 188.7714 | 223.8067 | 261.4976 | 300.582
CR Peak | S6 | Dalmarnock | DALM3 | 0 | 0.018528 | 0.064035 | 0.11928 | 0.18653 | 0.26293 | 0.34263 | 0.4335 | 0.55541 | 0.70131 | 0.88445 | 1.1046 | 1.3608 | 1.6554 | 1.9932 | 2.3684 | 2.7764 | 3.1899 | 3.5645 | 3.9139 | 4.2218 | 4.4724 | 4.7338 | 4.7459 | CE Peak | 0.50601 | 1.4828 | 2.5038 | 3.6472 | 5.0001 | 6.6354 | 8.5624 | 10.9372 | 13.871 | 17.4528 | 21.9061 | 27.4347 | 34.3217 | 42.841 | 53.5206 | 66.7547 | 83.0605 | 102.8263 | 126.4159 | 154.0478 | 185.5954 | 220.6305 | 258.3112 | 297.4284
CR Peak | S6 | Devol Moor | DEVM | 0 | 0.014561 | 0.049504 | 0.09206 | 0.14406 | 0.20314 | 0.26437 | 0.33394 | 0.42758 | 0.53951 | 0.6802 | 0.8492 | 1.0456 | 1.271 | 1.5293 | 1.8159 | 2.1276 | 2.4432 | 2.7279 | 2.9935 | 3.2278 | 3.4182 | 3.6168 | 3.6271 | CR AM | 0 | 0.15857 | 0.319 | 0.553 | 0.89561 | 1.2891 | 1.5867 | 1.8628 | 2.3179 | 2.8307 | 3.5265 | 4.3352 | 5.1835 | 6.0655 | 7.0121 | 7.9914 | 9.0801 | 10.0892 | 10.6354 | 11.1821 | 11.7317 | 12.1095 | 12.5073 | 12.9024
CR Peak | S5 | Devonside | DEVO | 0 | 0.031939 | 0.11762 | 0.22045 | 0.34387 | 0.48403 | 0.63389 | 0.80675 | 1.0361 | 1.3116 | 1.6559 | 2.0708 | 2.5565 | 3.1179 | 3.7636 | 4.4832 | 5.265 | 6.0603 | 6.7918 | 7.4732 | 8.072 | 8.5619 | 9.0728 | 9.0869 | CR PM | 0.31795 | 1.2524 | 7.8783 | 15.1461 | 26.0136 | 42.2848 | 66.1433 | 98.7365 | 137.7411 | 174.7824 | 202.3738 | 221.3048 | 237.4743 | 254.5175 | 274.2377 | 296.5879 | 320.9796 | 346.2228 | 370.6629 | 393.6285 | 414.0194 | 431.3834 | 449.6697 | 451.3689
CR Peak | S6 | Dewar Place | DEWP | 0 | 0.015568 | 0.075594 | 0.14486 | 0.22393 | 0.31361 | 0.41808 | 0.54326 | 0.70342 | 0.8983 | 1.1384 | 1.4297 | 1.7777 | 2.1865 | 2.6612 | 3.1955 | 3.7747 | 4.3705 | 4.9434 | 5.4751 | 5.9385 | 6.3231 | 6.7244 | 6.7142 | TD AM | 0 | 0.255 | 0.51796 | 0.85652 | 1.3136 | 1.8613 | 2.4376 | 3.241 | 3.8944 | 4.7541 | 5.6881 | 7.0468 | 8.0181 | 9.245 | 10.3045 | 11.4065 | 12.6244 | 13.8982 | 15.2273 | 16.6156 | 18.0469 | 19.249 | 20.0519 | 21.0194
CR Peak | S5 | Drumcross | DRCR | 0 | 0.0088202 | 0.033884 | 0.06375 | 0.099287 | 0.13963 | 0.18343 | 0.23431 | 0.30135 | 0.38209 | 0.48273 | 0.60413 | 0.74681 | 0.91222 | 1.1028 | 1.3156 | 1.5467 | 1.7823 | 2.001 | 2.2045 | 2.383 | 2.5295 | 2.6823 | 2.6848 | TD PM | 0.31795 | 1.3579 | 4.1858 | 7.2548 | 11.0317 | 15.5175 | 21.1031 | 28.1508 | 36.6628 | 47.4941 | 60.9015 | 77.8154 | 97.7909 | 121.8073 | 149.9994 | 182.3563 | 218.2577 | 256.4839 | 295.2512 | 332.8983 | 367.5621 | 398.1021 | 425.8982 | 437.5834
CR Peak | S5 | Drumchapel | DRUM | 0 | 0.029023 | 0.088372 | 0.16239 | 0.25539 | 0.36109 | 0.46541 | 0.58101 | 0.74035 | 0.92929 | 1.169 | 1.4555 | 1.7842 | 2.1573 | 2.5819 | 3.0498 | 3.5593 | 4.071 | 4.5164 | 4.9333 | 5.3035 | 5.6008 | 5.9108 | 5.9409 | SP AM | 0 | 0.010188 | 0.033392 | 0.056256 | 0.081151 | 0.10581 | 0.12656 | 0.14714 | 0.25955 | 0.28181 | 0.30386 | 0.33502 | 0.36578 | 0.39605 | 0.4258 | 0.45522 | 0.48725 | 0.51893 | 0.55028 | 0.58131 | 0.61204 | 0.62856 | 0.64497 | 0.66126
CR Peak | S6 | Dumfries 11 | G_EXTRA_1 | 0 | 0.0058642 | 0.022236 | 0.041786 | 0.065111 | 0.091593 | 0.12021 | 0.15338 | 0.19718 | 0.24989 | 0.31565 | 0.39494 | 0.48802 | 0.59583 | 0.71999 | 0.85855 | 1.009 | 1.1623 | 1.3042 | 1.4363 | 1.5523 | 1.6474 | 1.7465 | 1.7485 | SP PM | 0.31795 | 1.0887 | 1.5753 | 2.4943 | 3.6431 | 5.1406 | 7.0968 | 9.6551 | 13.1504 | 17.6357 | 23.5213 | 31.234 | 41.1896 | 53.8551 | 69.7504 | 89.1269 | 111.7966 | 137.1248 | 164.0426 | 191.3541 | 218.1144 | 243.8018 | 268.3368 | 291.6655
CR Peak | S6 | Dumfries 33 | G_EXTRA_2 | 0 | 0.017648 | 0.066921 | 0.12576 | 0.19595 | 0.27565 | 0.36178 | 0.46161 | 0.59343 | 0.75206 | 0.94996 | 1.1886 | 1.4687 | 1.7932 | 2.1668 | 2.5839 | 3.0367 | 3.4981 | 3.9252 | 4.3227 | 4.6717 | 4.9578 | 5.2562 | 5.2622 | CE AM | 0 | -0.0034865 | 0.0039686 | 0.011094 | 0.01903 | 0.027688 | 0.034424 | 0.040662 | 0.046691 | 0.052533 | 0.058212 | 0.06729 | 0.076053 | 0.084499 | 0.092635 | 0.10055 | 0.10926 | 0.1177 | 0.12588 | 0.13382 | 0.14155 | 0.14455 | 0.14751 | 0.15043
CR Peak | S6 | Dumfries ICI | G_EXTRA_3 | 0 | 0.0034636 | 0.013134 | 0.024681 | 0.038457 | 0.054098 | 0.071 | 0.090593 | 0.11646 | 0.1476 | 0.18644 | 0.23327 | 0.28824 | 0.35192 | 0.42526 | 0.5071 | 0.59598 | 0.68653 | 0.77034 | 0.84836 | 0.91685 | 0.97299 | 1.0315 | 1.0327 | CE PM | 0.31795 | 1.0738 | 1.1941 | 1.8251 | 2.5737 | 3.4852 | 4.574 | 5.92 | 7.5837 | 9.6159 | 12.1359 | 15.245 | 19.1074 | 23.8739 | 29.8357 | 37.2136 | 46.2902 | 57.2963 | 70.4539 | 85.9209 | 103.6887 | 123.6215 | 145.3569 | 168.3663
CR Peak | S6 | Dunbar | DUNB | 0 | 0.014454 | 0.054966 | 0.10332 | 0.16097 | 0.22643 | 0.29724 | 0.37935 | 0.48773 | 0.61818 | 0.78088 | 0.97709 | 1.2075 | 1.4744 | 1.7818 | 2.1249 | 2.4976 | 2.8772 | 3.2289 | 3.5562 | 3.8435 | 4.0791 | 4.3247 | 4.3295
CR Peak | S5 | Dunfermline | DUNF | 0 | 0.015702 | 0.055759 | 0.10414 | 0.16268 | 0.22916 | 0.29928 | 0.37963 | 0.48689 | 0.61548 | 0.77659 | 0.97043 | 1.1966 | 1.4573 | 1.7566 | 2.0896 | 2.4516 | 2.819 | 3.1541 | 3.4665 | 3.7414 | 3.9657 | 4.1997 | 4.2086
CR Peak | S6 | Earlston | EAST | 0 | 0.00023271 | 0.0009097 | 0.0017141 | 0.002668 | 0.0037508 | 0.0049334 | 0.0063109 | 0.0081214 | 0.010304 | 0.013021 | 0.016301 | 0.020161 | 0.024641 | 0.029807 | 0.03558 | 0.041848 | 0.048243 | 0.054197 | 0.059737 | 0.064596 | 0.068586 | 0.072747 | 0.072801
CR Peak | S6 | Eccles | ECCL | 0 | 0.012016 | 0.045011 | 0.08449 | 0.13171 | 0.18533 | 0.24301 | 0.30975 | 0.39803 | 0.50421 | 0.63676 | 0.79653 | 0.98389 | 1.2007 | 1.4503 | 1.7287 | 2.031 | 2.3389 | 2.6231 | 2.8877 | 3.1201 | 3.3105 | 3.509 | 3.5136
CR Peak | S6 | Easterhouse | EERH | 0 | 0.031755 | 0.10657 | 0.19791 | 0.30989 | 0.43709 | 0.56823 | 0.71684 | 0.91735 | 1.1568 | 1.4582 | 1.8199 | 2.2397 | 2.721 | 3.2721 | 3.8833 | 4.5479 | 5.2203 | 5.8247 | 6.3888 | 6.8866 | 7.2908 | 7.7123 | 7.736
CR Peak | S6 | East Kilbride | EKIL | 0 | 0.024278 | 0.07865 | 0.14553 | 0.22821 | 0.32216 | 0.41755 | 0.52484 | 0.67065 | 0.84439 | 1.0636 | 1.3264 | 1.6301 | 1.9772 | 2.3737 | 2.8126 | 3.2901 | 3.772 | 4.2006 | 4.601 | 4.955 | 5.2415 | 5.5402 | 5.561
CR Peak | S6 | East Kilbride South | EKIS | 0 | 0.016546 | 0.057447 | 0.10706 | 0.16739 | 0.23591 | 0.30755 | 0.38928 | 0.49884 | 0.63 | 0.79459 | 0.99247 | 1.2229 | 1.4879 | 1.7918 | 2.1296 | 2.4967 | 2.869 | 3.2066 | 3.5215 | 3.7989 | 4.0248 | 4.2604 | 4.271
CR Peak | S6 | Elderslie | ELDE | 0 | 0.01357 | 0.043683 | 0.080772 | 0.1267 | 0.17889 | 0.23173 | 0.29108 | 0.37184 | 0.46803 | 0.58944 | 0.73497 | 0.90304 | 1.095 | 1.3142 | 1.5567 | 1.8206 | 2.0868 | 2.323 | 2.5438 | 2.7391 | 2.897 | 3.0616 | 3.0735
CR Peak | S6 | Erskine | ERSK | 0 | 0.0097898 | 0.029303 | 0.053741 | 0.084585 | 0.11965 | 0.15397 | 0.19183 | 0.24423 | 0.30629 | 0.38513 | 0.47933 | 0.58712 | 0.70922 | 0.848 | 1.0007 | 1.1671 | 1.3339 | 1.4782 | 1.6133 | 1.7334 | 1.8297 | 1.93 | 1.9406
CR Peak | S5 | Finnieston | FINN | 0 | 0.0090357 | 0.038458 | 0.072981 | 0.11326 | 0.15898 | 0.21029 | 0.2708 | 0.34941 | 0.44455 | 0.56247 | 0.70512 | 0.87408 | 1.0713 | 1.2993 | 1.555 | 1.8324 | 2.1164 | 2.3848 | 2.6342 | 2.8523 | 3.0322 | 3.22 | 3.2191
CR Peak | S6 | Galashiels | GALA | 0 | 0.019975 | 0.065442 | 0.12123 | 0.19002 | 0.26817 | 0.34792 | 0.43784 | 0.55974 | 0.70512 | 0.88835 | 1.1081 | 1.3625 | 1.6535 | 1.9862 | 2.3546 | 2.7555 | 3.1603 | 3.5216 | 3.859 | 4.1572 | 4.3987 | 4.6506 | 4.667
CR Peak | S6 | Giffnock | GIFF | 0 | 0.023798 | 0.066104 | 0.12013 | 0.1898 | 0.26904 | 0.34363 | 0.42418 | 0.53798 | 0.67181 | 0.84318 | 1.0471 | 1.2779 | 1.5368 | 1.8292 | 2.1489 | 2.4978 | 2.8448 | 3.1347 | 3.4071 | 3.6509 | 3.8439 | 4.0451 | 4.0758
CR Peak | S6 | Glenlee | GLLE | 0 | 0.0010844 | 0.004239 | 0.0079875 | 0.012432 | 0.017478 | 0.022988 | 0.029407 | 0.037844 | 0.048013 | 0.060675 | 0.075958 | 0.093944 | 0.11482 | 0.13889 | 0.16579 | 0.195 | 0.2248 | 0.25255 | 0.27836 | 0.301 | 0.31959 | 0.33898 | 0.33923
CR Peak | S6 | Glenluce | GLLU | 0 | 0.012441 | 0.048634 | 0.09164 | 0.14263 | 0.20052 | 0.26374 | 0.33739 | 0.43418 | 0.55084 | 0.69612 | 0.87145 | 1.0778 | 1.3173 | 1.5935 | 1.9021 | 2.2372 | 2.5791 | 2.8974 | 3.1936 | 3.4533 | 3.6666 | 3.8891 | 3.892
CR Peak | S5 | Glenniston | GLNI | 0 | 0.013581 | 0.047698 | 0.08899 | 0.13907 | 0.19596 | 0.2557 | 0.32401 | 0.41538 | 0.52485 | 0.6621 | 0.82718 | 1.0196 | 1.2412 | 1.4954 | 1.7781 | 2.0854 | 2.3972 | 2.6808 | 2.9452 | 3.1781 | 3.3679 | 3.5658 | 3.574
CR Peak | S5 | Glenrothes | GLRO | 0 | 0.014585 | 0.05435 | 0.10197 | 0.159 | 0.22374 | 0.29327 | 0.37363 | 0.48004 | 0.60797 | 0.76774 | 0.96028 | 1.186 | 1.447 | 1.7475 | 2.0825 | 2.4464 | 2.8168 | 3.1584 | 3.4765 | 3.7559 | 3.9847 | 4.2233 | 4.2292
CR Peak | S6 | Gorgie | GORG | 0 | 0.012707 | 0.041207 | 0.076254 | 0.11957 | 0.1688 | 0.2188 | 0.27505 | 0.35147 | 0.44255 | 0.55743 | 0.69518 | 0.85441 | 1.0364 | 1.2443 | 1.4744 | 1.7248 | 1.9775 | 2.2023 | 2.4123 | 2.598 | 2.7483 | 2.905 | 2.9158
CR Peak | S6 | Govan | GOVA | 0 | 0.013712 | 0.053465 | 0.10072 | 0.15678 | 0.22042 | 0.28987 | 0.37073 | 0.47704 | 0.60517 | 0.76474 | 0.95732 | 1.1839 | 1.4469 | 1.7501 | 2.0889 | 2.4567 | 2.8319 | 3.1812 | 3.5061 | 3.7911 | 4.0251 | 4.2691 | 4.2724
CR Peak | S6 | Grangemouth A | G_EXTRA_4 | 0 | 0.015821 | 0.059112 | 0.11093 | 0.17295 | 0.24337 | 0.31906 | 0.40658 | 0.52242 | 0.66172 | 0.83564 | 1.0453 | 1.291 | 1.5754 | 1.9027 | 2.2676 | 2.6641 | 3.0677 | 3.4401 | 3.7869 | 4.0915 | 4.3409 | 4.601 | 4.6072
CR Peak | S6 | Grangemouth C | G_EXTRA_5 | 0 | 0.010858 | 0.040569 | 0.076134 | 0.1187 | 0.16702 | 0.21897 | 0.27904 | 0.35854 | 0.45414 | 0.5735 | 0.71737 | 0.88604 | 1.0812 | 1.3058 | 1.5563 | 1.8284 | 2.1054 | 2.361 | 2.5989 | 2.808 | 2.9792 | 3.1577 | 3.162
CR Peak | S6 | Haggs Road | HAGR | 0 | 0.018342 | 0.061123 | 0.11343 | 0.17766 | 0.25064 | 0.32564 | 0.41051 | 0.52518 | 0.66209 | 0.83442 | 1.0413 | 1.2811 | 1.5559 | 1.8705 | 2.2191 | 2.5984 | 2.9819 | 3.3258 | 3.6469 | 3.9304 | 4.1604 | 4.4003 | 4.4144
CR Peak | S6 | Hawick | HAWI | 0 | 0.012387 | 0.040927 | 0.075884 | 0.1189 | 0.16777 | 0.21781 | 0.27434 | 0.35085 | 0.44213 | 0.55712 | 0.6951 | 0.85492 | 1.0379 | 1.2472 | 1.4792 | 1.7315 | 1.9864 | 2.2145 | 2.4275 | 2.6157 | 2.7682 | 2.9272 | 2.9371
CR Peak | S5 | Helensburgh | HELE | 0 | 0.0084555 | 0.025947 | 0.047722 | 0.075023 | 0.10605 | 0.13679 | 0.17092 | 0.21787 | 0.27358 | 0.3442 | 0.42867 | 0.52566 | 0.63584 | 0.76129 | 0.89961 | 1.0502 | 1.2016 | 1.3337 | 1.4574 | 1.5671 | 1.6553 | 1.7473 | 1.7559
CR Peak | S6 | Hunterston Farm | HUER | 0 | 0.0041672 | 0.015261 | 0.028587 | 0.044602 | 0.062788 | 0.082194 | 0.10456 | 0.13425 | 0.16991 | 0.2145 | 0.26821 | 0.33106 | 0.40367 | 0.48717 | 0.5802 | 0.68127 | 0.78405 | 0.87849 | 0.96645 | 1.0438 | 1.107 | 1.173 | 1.1749
CR Peak | S5 | Inverkeithing | INKE | 0 | 0.020455 | 0.071074 | 0.13246 | 0.2071 | 0.29188 | 0.38053 | 0.4817 | 0.61729 | 0.77962 | 0.98331 | 1.2282 | 1.5134 | 1.8414 | 2.2176 | 2.6357 | 3.0902 | 3.551 | 3.969 | 4.3589 | 4.7024 | 4.9821 | 5.2738 | 5.2869
CR Peak | S6 | Johnstone | JOHN | 0 | 0.018367 | 0.062636 | 0.11652 | 0.18231 | 0.25706 | 0.33462 | 0.42281 | 0.54143 | 0.68327 | 0.86149 | 1.0756 | 1.3245 | 1.6103 | 1.9377 | 2.3013 | 2.6965 | 3.0968 | 3.4582 | 3.7954 | 4.0927 | 4.3344 | 4.5865 | 4.5993
CR Peak | S6 | Kaimes | KAIM | 0 | 0.044825 | 0.16206 | 0.30321 | 0.47331 | 0.66648 | 0.87161 | 1.1075 | 1.4213 | 1.798 | 2.2693 | 2.8368 | 3.5001 | 4.2657 | 5.1455 | 6.1251 | 7.1896 | 8.2713 | 9.2623 | 10.1856 | 10.9977 | 11.6611 | 12.353 | 12.3756
CR Peak | S6 | Kendoon | KEOO | 0 | 0.00070995 | 0.0027753 | 0.0052294 | 0.0081395 | 0.011443 | 0.015051 | 0.019253 | 0.024776 | 0.031434 | 0.039724 | 0.04973 | 0.061505 | 0.075174 | 0.090935 | 0.10855 | 0.12767 | 0.14718 | 0.16534 | 0.18225 | 0.19707 | 0.20924 | 0.22194 | 0.2221
CR Peak | S5 | Killermont | KIER | 0 | 0.029796 | 0.10004 | 0.18581 | 0.29093 | 0.41035 | 0.53348 | 0.67304 | 0.86131 | 1.0862 | 1.3691 | 1.7088 | 2.103 | 2.555 | 3.0725 | 3.6465 | 4.2707 | 4.9022 | 5.4699 | 5.9997 | 6.4673 | 6.847 | 7.2428 | 7.2651
CR Peak | S5 | Kilbowie 11 | G_EXTRA_6 | 0 | 0.0036528 | 0.012716 | 0.023703 | 0.037056 | 0.052223 | 0.068095 | 0.086213 | 0.11049 | 0.13955 | 0.17602 | 0.21987 | 0.27094 | 0.32969 | 0.39708 | 0.47198 | 0.55339 | 0.63595 | 0.71088 | 0.78076 | 0.84232 | 0.89246 | 0.94476 | 0.94706
CR Peak | S5 | Kilbowie 33 | G_EXTRA_7 | 0 | 0.0086003 | 0.029938 | 0.055806 | 0.087246 | 0.12296 | 0.16032 | 0.20298 | 0.26014 | 0.32857 | 0.41443 | 0.51767 | 0.6379 | 0.77622 | 0.93489 | 1.1112 | 1.3029 | 1.4973 | 1.6737 | 1.8382 | 1.9832 | 2.1012 | 2.2244 | 2.2298
CR Peak | S6 | Kilmarnock South | KILS | 0 | 0.01659 | 0.054625 | 0.10125 | 0.15866 | 0.22389 | 0.29059 | 0.36588 | 0.46785 | 0.58949 | 0.74276 | 0.92664 | 1.1395 | 1.3832 | 1.6619 | 1.9707 | 2.3066 | 2.6459 | 2.9492 | 3.2324 | 3.4826 | 3.6854 | 3.8969 | 3.9103
CR Peak | S6 | Kilmarnock Town | KILT | 0 | 0.032141 | 0.11415 | 0.21321 | 0.33306 | 0.46917 | 0.61273 | 0.77724 | 0.99685 | 1.2601 | 1.59 | 1.9869 | 2.45 | 2.9838 | 3.5967 | 4.2785 | 5.0195 | 5.7718 | 6.4581 | 7.0977 | 7.6607 | 8.1201 | 8.5991 | 8.6173
CR Peak | S6 | Kilwinning | KILW | 0 | 0.012005 | 0.047093 | 0.088762 | 0.13814 | 0.19419 | 0.25548 | 0.3269 | 0.42073 | 0.53385 | 0.67468 | 0.84466 | 1.0448 | 1.2771 | 1.545 | 1.8445 | 2.1696 | 2.5013 | 2.8104 | 3.098 | 3.3502 | 3.5573 | 3.7733 | 3.776
CR Peak | S5 | Leven | LEVE | 0 | 0.026338 | 0.096373 | 0.18051 | 0.28165 | 0.3965 | 0.519 | 0.66015 | 0.84761 | 1.0727 | 1.3542 | 1.6933 | 2.09 | 2.5484 | 3.0754 | 3.6626 | 4.3005 | 4.9492 | 5.5451 | 6.1001 | 6.5881 | 6.9871 | 7.4032 | 7.4155
CR Peak | S6 | Livingston East | LING | 0 | 0.030862 | 0.12394 | 0.23408 | 0.36399 | 0.51145 | 0.67396 | 0.86403 | 1.1129 | 1.4132 | 1.7867 | 2.2377 | 2.7697 | 3.3883 | 4.1023 | 4.901 | 5.768 | 6.6537 | 7.4824 | 8.2532 | 8.9284 | 9.4839 | 10.0633 | 10.0674
CR Peak | S6 | Linnmill | LINM | 0 | 0.037786 | 0.12697 | 0.23583 | 0.36924 | 0.52079 | 0.67711 | 0.85431 | 1.0933 | 1.3788 | 1.738 | 2.1693 | 2.6697 | 3.2437 | 3.9008 | 4.6297 | 5.4223 | 6.2243 | 6.9453 | 7.6183 | 8.2122 | 8.6944 | 9.1972 | 9.2254
CR Peak | S6 | Maybole | MAYB | 0 | 0.011499 | 0.042709 | 0.080108 | 0.12492 | 0.1758 | 0.23038 | 0.29342 | 0.37694 | 0.47734 | 0.60275 | 0.75386 | 0.93094 | 1.1357 | 1.3714 | 1.6341 | 1.9195 | 2.2099 | 2.4776 | 2.7268 | 2.9458 | 3.1251 | 3.312 | 3.3168
CR Peak | S6 | Newarthill | NEAR | 0 | 0.039244 | 0.14168 | 0.26503 | 0.41374 | 0.58262 | 0.76186 | 0.96788 | 1.2421 | 1.5712 | 1.983 | 2.4789 | 3.0584 | 3.7271 | 4.4955 | 5.3511 | 6.2808 | 7.2255 | 8.0907 | 8.8968 | 9.6058 | 10.185 | 10.789 | 10.809
CR Peak | S6 | Newton Stewart | NETS | 0 | 0.0049276 | 0.019263 | 0.036297 | 0.056494 | 0.079423 | 0.10446 | 0.13363 | 0.17197 | 0.21818 | 0.27572 | 0.34517 | 0.4269 | 0.52177 | 0.63116 | 0.7534 | 0.88612 | 1.0215 | 1.1476 | 1.2649 | 1.3678 | 1.4523 | 1.5404 | 1.5415
CR Peak | S6 | Paisley | PAIS | 0 | 0.013709 | 0.052562 | 0.098872 | 0.154 | 0.21658 | 0.28448 | 0.36332 | 0.46725 | 0.5924 | 0.74841 | 0.93659 | 1.1577 | 1.414 | 1.7094 | 2.0391 | 2.3972 | 2.7622 | 3.1007 | 3.4159 | 3.6924 | 3.9192 | 4.1558 | 4.1599
CR Peak | S5 | Partick | PART | 0 | 0.015031 | 0.05158 | 0.09601 | 0.15019 | 0.21173 | 0.27576 | 0.34865 | 0.44657 | 0.5637 | 0.71082 | 0.88761 | 1.0932 | 1.3295 | 1.6003 | 1.901 | 2.2279 | 2.5591 | 2.8587 | 3.1381 | 3.3844 | 3.5848 | 3.7938 | 3.804
CR Peak | S6 | Portobello | POOB | 0 | 0.037195 | 0.13622 | 0.25517 | 0.39813 | 0.56047 | 0.73369 | 0.9333 | 1.1984 | 1.5167 | 1.9147 | 2.3941 | 2.9552 | 3.6034 | 4.3487 | 5.1791 | 6.0814 | 6.9989 | 7.8418 | 8.6271 | 9.3173 | 9.8817 | 10.4704 | 10.4876
CR Peak | S5 | Port Dundas | PORD | 0 | 0.024434 | 0.093642 | 0.17614 | 0.27435 | 0.38585 | 0.50679 | 0.64723 | 0.83236 | 1.0553 | 1.3332 | 1.6684 | 2.0623 | 2.5188 | 3.0448 | 3.6321 | 4.2699 | 4.92 | 5.523 | 6.0842 | 6.5766 | 6.9806 | 7.402 | 7.4093
CR Peak | S6 | Ravenscraig | RAVE | 0 | 0.0010566 | 0.0035598 | 0.0066139 | 0.010354 | 0.014603 | 0.01899 | 0.023966 | 0.030675 | 0.03869 | 0.048771 | 0.060876 | 0.074928 | 0.091047 | 0.1095 | 0.12998 | 0.15225 | 0.17478 | 0.19505 | 0.21397 | 0.23067 | 0.24423 | 0.25837 | 0.25915
CR Peak | S5 | Redhouse | REDH | 0 | 0.018366 | 0.071897 | 0.13549 | 0.21088 | 0.29645 | 0.38996 | 0.4989 | 0.64206 | 0.81462 | 1.0295 | 1.2888 | 1.5941 | 1.9484 | 2.357 | 2.8137 | 3.3094 | 3.8153 | 4.2864 | 4.7247 | 5.1091 | 5.4248 | 5.7541 | 5.7583
CR Peak | S6 | Saltcoats A | G_EXTRA_8 | 0 | 0.02 | 0.070693 | 0.13197 | 0.2062 | 0.2905 | 0.37924 | 0.48085 | 0.61661 | 0.77931 | 0.98323 | 1.2285 | 1.5147 | 1.8443 | 2.2227 | 2.6435 | 3.101 | 3.5652 | 3.9882 | 4.3825 | 4.7297 | 5.0128 | 5.308 | 5.3197
CR Peak | S6 | Saltcoats B | G_EXTRA_9 | 0 | 0.01497 | 0.052916 | 0.098787 | 0.15435 | 0.21745 | 0.28387 | 0.35993 | 0.46155 | 0.58334 | 0.73597 | 0.91959 | 1.1338 | 1.3805 | 1.6637 | 1.9788 | 2.3212 | 2.6687 | 2.9853 | 3.2805 | 3.5403 | 3.7522 | 3.9732 | 3.9819
CR Peak | S6 | St Andrews Cross | SANX | 0 | 0.013413 | 0.054634 | 0.10331 | 0.16057 | 0.22555 | 0.2975 | 0.38183 | 0.49201 | 0.6251 | 0.79043 | 0.99021 | 1.2261 | 1.5006 | 1.8177 | 2.1725 | 2.5577 | 2.9514 | 3.3206 | 3.664 | 3.9647 | 4.2123 | 4.4705 | 4.4715
CR Peak | S6 | Shrubhill | SHRU | 0 | 0.034738 | 0.13571 | 0.2557 | 0.39799 | 0.55953 | 0.7359 | 0.94133 | 1.2114 | 1.5368 | 1.9421 | 2.4313 | 3.0069 | 3.6751 | 4.4455 | 5.3063 | 6.241 | 7.1946 | 8.0824 | 8.9084 | 9.6328 | 10.2277 | 10.8482 | 10.8563
CR Peak | S6 | Sighthill | SIGH | 0 | 0.041068 | 0.15515 | 0.29145 | 0.4542 | 0.63898 | 0.83839 | 1.0694 | 1.3746 | 1.7418 | 2.2001 | 2.7525 | 3.4008 | 4.1516 | 5.016 | 5.9806 | 7.0282 | 8.0952 | 9.0821 | 10.0009 | 10.8076 | 11.4686 | 12.1581 | 12.1726
CR Peak | S6 | Spango Valley | SPAV | 0 | 0.011414 | 0.040798 | 0.076247 | 0.11908 | 0.16772 | 0.21914 | 0.27815 | 0.35682 | 0.45118 | 0.56935 | 0.71156 | 0.87762 | 1.0691 | 1.289 | 1.5337 | 1.7997 | 2.0698 | 2.3166 | 2.5466 | 2.749 | 2.9142 | 3.0864 | 3.0926
CR Peak | S6 | Strathaven | STHA | 0 | 0.021808 | 0.073159 | 0.13586 | 0.21273 | 0.30006 | 0.39007 | 0.49207 | 0.6297 | 0.79409 | 1.0009 | 1.2492 | 1.5373 | 1.8677 | 2.2459 | 2.6653 | 3.1215 | 3.583 | 3.9977 | 4.3848 | 4.7264 | 5.0037 | 5.293 | 5.3093
CR Peak | S5 | Stirling | STIR | 0 | 0.035134 | 0.13435 | 0.25266 | 0.39357 | 0.55355 | 0.72694 | 0.92821 | 1.1936 | 1.5132 | 1.9116 | 2.3921 | 2.9567 | 3.6109 | 4.3647 | 5.2062 | 6.12 | 7.0514 | 7.9149 | 8.7186 | 9.4239 | 10.0024 | 10.6058 | 10.6167
CR Peak | S5 | Strathleven | STLE | 0 | 0.021691 | 0.079742 | 0.14943 | 0.23311 | 0.32813 | 0.42966 | 0.54674 | 0.70211 | 0.88877 | 1.1221 | 1.4031 | 1.7321 | 2.1124 | 2.5497 | 3.037 | 3.5664 | 4.1049 | 4.6001 | 5.0613 | 5.4667 | 5.7982 | 6.1441 | 6.1538
CR Peak | S6 | Telford Road | TELR | 0 | 0.011221 | 0.035942 | 0.066421 | 0.10421 | 0.14716 | 0.19054 | 0.23921 | 0.30552 | 0.38446 | 0.48415 | 0.60361 | 0.7415 | 0.89888 | 1.0786 | 1.2773 | 1.4936 | 1.7116 | 1.9049 | 2.0854 | 2.2453 | 2.3744 | 2.509 | 2.519
CR Peak | S6 | Tongland | TONG | 0 | 0.0099394 | 0.038855 | 0.073213 | 0.11395 | 0.1602 | 0.21071 | 0.26955 | 0.34687 | 0.44008 | 0.55615 | 0.69622 | 0.86108 | 1.0524 | 1.2731 | 1.5197 | 1.7874 | 2.0605 | 2.3148 | 2.5515 | 2.759 | 2.9294 | 3.1071 | 3.1094
CR Peak | S5 | Westfield | WFIE | 0 | 0.01815 | 0.06012 | 0.1115 | 0.17468 | 0.24647 | 0.32006 | 0.40323 | 0.51573 | 0.65 | 0.81909 | 1.022 | 1.2571 | 1.5264 | 1.8344 | 2.1758 | 2.5471 | 2.9224 | 3.2585 | 3.5722 | 3.8494 | 4.0741 | 4.3084 | 4.3227
CR Peak | S5 | West George Street | WGEO | 0 | 0.012958 | 0.070185 | 0.13546 | 0.20879 | 0.29193 | 0.39139 | 0.51186 | 0.66441 | 0.85073 | 1.0793 | 1.3573 | 1.6911 | 2.0852 | 2.5439 | 3.0617 | 3.6226 | 4.2013 | 4.7643 | 5.2861 | 5.7402 | 6.1183 | 6.5128 | 6.4976
CR Peak | S6 | Whitehouse | WHHO | 0 | 0.023389 | 0.077902 | 0.14456 | 0.22643 | 0.31943 | 0.415 | 0.52314 | 0.66926 | 0.8437 | 1.0633 | 1.3269 | 1.6325 | 1.9826 | 2.3833 | 2.8275 | 3.3107 | 3.7992 | 4.2374 | 4.6464 | 5.0076 | 5.3005 | 5.6061 | 5.6241
CR Peak | S6 | Wishaw | WISH | 0 | 0.037849 | 0.12752 | 0.23692 | 0.3709 | 0.5231 | 0.68026 | 0.85851 | 1.0988 | 1.3859 | 1.747 | 2.1807 | 2.684 | 3.2614 | 3.9226 | 4.6561 | 5.4538 | 6.2609 | 6.9871 | 7.6649 | 8.263 | 8.7487 | 9.2552 | 9.2831
CR Peak | S6 | Ayr | AYRR | 0 | 0.020481 | 0.075548 | 0.14161 | 0.22089 | 0.3109 | 0.40721 | 0.51833 | 0.66571 | 0.84279 | 1.0641 | 1.3307 | 1.6429 | 2.0038 | 2.4189 | 2.8816 | 3.3843 | 3.8956 | 4.3662 | 4.8044 | 5.1896 | 5.5047 | 5.8333 | 5.8423
CR Peak | S5 | Dunoon | DUNO_P | 0 | 0.0090309 | 0.028519 | 0.052622 | 0.082616 | 0.1167 | 0.15092 | 0.18918 | 0.24146 | 0.30364 | 0.38226 | 0.47641 | 0.58491 | 0.70856 | 0.84961 | 1.0054 | 1.1751 | 1.3459 | 1.4966 | 1.6375 | 1.7623 | 1.863 | 1.9679 | 1.9763
CR Peak | S5 | Railtrack Bathgate | T_BAGTD-1 | 0 | 0 | 0 | 0 | 0 | 0 | 0 | 0 | 0 | 0 | 0 | 0 | 0 | 0 | 0 | 0 | 0 | 0 | 0 | 0 | 0 | 0 | 0 | 0
CR Peak | S6 | Chapelcross Directs | T_CHAPD-1 | 0 | 0 | 0 | 0 | 0 | 0 | 0 | 0 | 0 | 0 | 0 | 0 | 0 | 0 | 0 | 0 | 0 | 0 | 0 | 0 | 0 | 0 | 0 | 0
CR Peak | S5 | Railtrack - Dalreoch | T_DALRD-1 | 0 | 0 | 0 | 0 | 0 | 0 | 0 | 0 | 0 | 0 | 0 | 0 | 0 | 0 | 0 | 0 | 0 | 0 | 0 | 0 | 0 | 0 | 0 | 0
CR Peak | S6 | Railtrack - Ecclefechan | T_ECCFD-1 | 0 | 0 | 0 | 0 | 0 | 0 | 0 | 0 | 0 | 0 | 0 | 0 | 0 | 0 | 0 | 0 | 0 | 0 | 0 | 0 | 0 | 0 | 0 | 0
CR Peak | S6 | Railtrack - Eglington Street | T_EGLSD-1 | 0 | 0 | 0 | 0 | 0 | 0 | 0 | 0 | 0 | 0 | 0 | 0 | 0 | 0 | 0 | 0 | 0 | 0 | 0 | 0 | 0 | 0 | 0 | 0
CR Peak | S6 | Railtrack - Elvanfoot | T_ELVAD-1 | 0 | 0 | 0 | 0 | 0 | 0 | 0 | 0 | 0 | 0 | 0 | 0 | 0 | 0 | 0 | 0 | 0 | 0 | 0 | 0 | 0 | 0 | 0 | 0
CR Peak | S6 | Railtrack - Gowkthrapple | T_GOWKD-1 | 0 | 0 | 0 | 0 | 0 | 0 | 0 | 0 | 0 | 0 | 0 | 0 | 0 | 0 | 0 | 0 | 0 | 0 | 0 | 0 | 0 | 0 | 0 | 0
CR Peak | S6 | Grangemouth 1 | T_BPGRD-1 | 0 | 0 | 0 | 0 | 0 | 0 | 0 | 0 | 0 | 0 | 0 | 0 | 0 | 0 | 0 | 0 | 0 | 0 | 0 | 0 | 0 | 0 | 0 | 0
CR Peak | S6 | Railtrack - Innerwick | T_INWID-1 | 0 | 0 | 0 | 0 | 0 | 0 | 0 | 0 | 0 | 0 | 0 | 0 | 0 | 0 | 0 | 0 | 0 | 0 | 0 | 0 | 0 | 0 | 0 | 0
CR Peak | S6 | Railtrack - Marshall Meadows | T_MARMD-1 | 0 | 0 | 0 | 0 | 0 | 0 | 0 | 0 | 0 | 0 | 0 | 0 | 0 | 0 | 0 | 0 | 0 | 0 | 0 | 0 | 0 | 0 | 0 | 0
CR Peak | S6 | Caledonian Paper | T_MEADD-1 | 0 | 0 | 0 | 0 | 0 | 0 | 0 | 0 | 0 | 0 | 0 | 0 | 0 | 0 | 0 | 0 | 0 | 0 | 0 | 0 | 0 | 0 | 0 | 0
CR Peak | S5 | HMNB Whistlefield | T_WHISTLD-1 | 0 | 0 | 0 | 0 | 0 | 0 | 0 | 0 | 0 | 0 | 0 | 0 | 0 | 0 | 0 | 0 | 0 | 0 | 0 | 0 | 0 | 0 | 0 | 0
CR Peak | S5 | Exxon Mossmoran | T_EXMOSSD-1 | 0 | 0 | 0 | 0 | 0 | 0 | 0 | 0 | 0 | 0 | 0 | 0 | 0 | 0 | 0 | 0 | 0 | 0 | 0 | 0 | 0 | 0 | 0 | 0
CR Peak | S5 | Exxon Chemicals (Mossmorran) | T_MOSED-1 | 0 | 0 | 0 | 0 | 0 | 0 | 0 | 0 | 0 | 0 | 0 | 0 | 0 | 0 | 0 | 0 | 0 | 0 | 0 | 0 | 0 | 0 | 0 | 0
CR Peak | S6 | Railtrack - Parkhead | T_PARHD-1 | 0 | 0 | 0 | 0 | 0 | 0 | 0 | 0 | 0 | 0 | 0 | 0 | 0 | 0 | 0 | 0 | 0 | 0 | 0 | 0 | 0 | 0 | 0 | 0
CR Peak | S6 | Railtrack - Port Glasgow | T_PORGD-1 | 0 | 0 | 0 | 0 | 0 | 0 | 0 | 0 | 0 | 0 | 0 | 0 | 0 | 0 | 0 | 0 | 0 | 0 | 0 | 0 | 0 | 0 | 0 | 0
CR Peak | S6 | Railtrack - Portobello | T_POOBD-1 | 0 | 0 | 0 | 0 | 0 | 0 | 0 | 0 | 0 | 0 | 0 | 0 | 0 | 0 | 0 | 0 | 0 | 0 | 0 | 0 | 0 | 0 | 0 | 0
CR Peak | S6 | Corus Dalzell | T_RAVED-1 | 0 | 0 | 0 | 0 | 0 | 0 | 0 | 0 | 0 | 0 | 0 | 0 | 0 | 0 | 0 | 0 | 0 | 0 | 0 | 0 | 0 | 0 | 0 | 0
CR Peak | S6 | Railtrack - Saltcoats | T_SACOD-1 | 0 | 0 | 0 | 0 | 0 | 0 | 0 | 0 | 0 | 0 | 0 | 0 | 0 | 0 | 0 | 0 | 0 | 0 | 0 | 0 | 0 | 0 | 0 | 0
CR Peak | S5 | Bonnybridge (Network Rail) | T_GNHLD-1 | 0 | 0 | 0 | 0 | 0 | 0 | 0 | 0 | 0 | 0 | 0 | 0 | 0 | 0 | 0 | 0 | 0 | 0 | 0 | 0 | 0 | 0 | 0 | 0
TD Peak | S5 | Bathgate | BAGA | 0 | 0.03178 | 0.10036 | 0.17904 | 0.27703 | 0.39161 | 0.52707 | 0.69997 | 0.88842 | 1.1279 | 1.4138 | 1.7817 | 2.1757 | 2.6462 | 3.1694 | 3.7516 | 4.3813 | 5.0307 | 5.6659 | 6.2614 | 6.7885 | 7.2233 | 7.6025 | 7.6401
TD Peak | S5 | Bainsford | BAIN | 0 | 0.016158 | 0.054061 | 0.097175 | 0.15053 | 0.21283 | 0.28727 | 0.38163 | 0.48683 | 0.62022 | 0.78053 | 0.9852 | 1.2093 | 1.4763 | 1.7763 | 2.1109 | 2.4726 | 2.8455 | 3.2096 | 3.5498 | 3.8492 | 4.0963 | 4.3144 | 4.3286
TD Peak | S6 | Berwick | BERW | 0 | 0.026885 | 0.094396 | 0.17069 | 0.26466 | 0.37422 | 0.50623 | 0.67271 | 0.86148 | 1.1005 | 1.3891 | 1.7554 | 2.1631 | 2.6482 | 3.197 | 3.8102 | 4.4729 | 5.156 | 5.8221 | 6.4428 | 6.9872 | 7.4364 | 7.8364 | 7.8527
TD Peak | S5 | Bonnybridge | BONN | 0 | 0.037886 | 0.1162 | 0.20645 | 0.31924 | 0.45125 | 0.60641 | 0.8052 | 1.0192 | 1.2914 | 1.6154 | 2.0339 | 2.4765 | 3.0059 | 3.591 | 4.2412 | 4.9447 | 5.6702 | 6.3808 | 7.0481 | 7.6408 | 8.1296 | 8.5529 | 8.6033
TD Peak | S6 | Braehead Park | BRAP | 0 | 0.01948 | 0.05918 | 0.105 | 0.16234 | 0.22946 | 0.30821 | 0.40922 | 0.5175 | 0.65529 | 0.8191 | 1.031 | 1.2542 | 1.5212 | 1.8157 | 2.1428 | 2.4968 | 2.8619 | 3.2196 | 3.5558 | 3.8547 | 4.1011 | 4.314 | 4.3409
TD Peak | S6 | Broxburn | BROX | 0 | 0.025554 | 0.085693 | 0.15408 | 0.23869 | 0.33747 | 0.45555 | 0.60521 | 0.77218 | 0.98388 | 1.2384 | 1.5632 | 1.9191 | 2.3432 | 2.8198 | 3.3514 | 3.9261 | 4.5186 | 5.0971 | 5.6374 | 6.113 | 6.5055 | 6.852 | 6.8741
TD Peak | S6 | Carsfad | CAFA | 0 | 0.0002293 | 0.00074408 | 0.0013322 | 0.0020625 | 0.0029157 | 0.0039297 | 0.0052197 | 0.0066411 | 0.0084453 | 0.010607 | 0.013377 | 0.016376 | 0.019954 | 0.023952 | 0.028406 | 0.033223 | 0.038189 | 0.043043 | 0.047585 | 0.051595 | 0.054904 | 0.057806 | 0.058045
TD Peak | S6 | Carntyne | CATY | 0 | 0.015155 | 0.043708 | 0.076966 | 0.11886 | 0.16797 | 0.22495 | 0.29858 | 0.37561 | 0.47385 | 0.58983 | 0.74117 | 0.89647 | 1.0828 | 1.2859 | 1.5107 | 1.7542 | 2.0054 | 2.252 | 2.4848 | 2.6932 | 2.8649 | 3.0111 | 3.0358
TD Peak | S6 | Chapelcross | CHAP | 0 | 0.034219 | 0.11104 | 0.1988 | 0.30778 | 0.43511 | 0.58643 | 0.77893 | 0.99105 | 1.2603 | 1.5828 | 1.9962 | 2.4437 | 2.9776 | 3.5743 | 4.239 | 4.9578 | 5.6989 | 6.4232 | 7.1011 | 7.6995 | 8.1932 | 8.6263 | 8.6619
TD Peak | S6 | Charlotte Street | CHAS | 0 | 0.033062 | 0.12073 | 0.21933 | 0.3403 | 0.48122 | 0.65209 | 0.8667 | 1.1132 | 1.425 | 1.8027 | 2.2802 | 2.818 | 3.4571 | 4.184 | 4.9973 | 5.8759 | 6.7813 | 7.6635 | 8.4842 | 9.2018 | 9.7942 | 10.3247 | 10.3373
TD Peak | S6 | Clyde’s Mill | CLYM | 0 | 0.036611 | 0.12705 | 0.22942 | 0.35563 | 0.50284 | 0.67987 | 0.90338 | 1.1558 | 1.4756 | 1.8612 | 2.3514 | 2.8949 | 3.5417 | 4.2723 | 5.0884 | 5.9704 | 6.8795 | 7.7663 | 8.5932 | 9.319 | 9.9179 | 10.4501 | 10.4748
TD Peak | S6 | Coatbridge | COAT | 0 | 0.033112 | 0.10243 | 0.1822 | 0.28181 | 0.39834 | 0.53555 | 0.71115 | 0.90088 | 1.1421 | 1.4296 | 1.8005 | 2.1941 | 2.6648 | 3.186 | 3.7653 | 4.3921 | 5.0386 | 5.6714 | 6.2654 | 6.7925 | 7.2271 | 7.6044 | 7.647
TD Peak | S6 | Cockenzie | COCK | 0 | 0.024315 | 0.073346 | 0.13001 | 0.20097 | 0.28406 | 0.38139 | 0.50636 | 0.63991 | 0.80988 | 1.0118 | 1.2733 | 1.5477 | 1.8762 | 2.238 | 2.6397 | 3.0744 | 3.5228 | 3.9621 | 4.3753 | 4.743 | 5.0461 | 5.3076 | 5.3419
TD Peak | S6 | Coylton | COYL | 0 | 0.034395 | 0.1041 | 0.18461 | 0.2854 | 0.40339 | 0.54171 | 0.71923 | 0.90922 | 1.151 | 1.4383 | 1.8103 | 2.2012 | 2.669 | 3.1848 | 3.7574 | 4.3771 | 5.0162 | 5.6425 | 6.2312 | 6.7549 | 7.1867 | 7.5595 | 7.6075
TD Peak | S6 | Crookston A | G_EXTRA_10 | 0 | 0.027045 | 0.072243 | 0.12569 | 0.19373 | 0.27372 | 0.36485 | 0.48398 | 0.60366 | 0.75686 | 0.93557 | 1.1722 | 1.4042 | 1.684 | 1.982 | 2.31 | 2.6657 | 3.0329 | 3.395 | 3.7395 | 4.0516 | 4.3087 | 4.5216 | 4.575
TD Peak | S6 | Crookston B | G_EXTRA_11 | 0 | 0.013338 | 0.03563 | 0.061987 | 0.095547 | 0.13499 | 0.17994 | 0.23869 | 0.29772 | 0.37327 | 0.46141 | 0.57812 | 0.69254 | 0.83054 | 0.97751 | 1.1393 | 1.3147 | 1.4958 | 1.6743 | 1.8442 | 1.9982 | 2.125 | 2.23 | 2.2563
TD Peak | S5 | Cumbernauld | CUMB | 0 | 0.030766 | 0.10048 | 0.18005 | 0.27878 | 0.39412 | 0.53135 | 0.70579 | 0.89849 | 1.143 | 1.4362 | 1.8116 | 2.219 | 2.7049 | 3.2486 | 3.8543 | 4.5094 | 5.1848 | 5.8448 | 6.4621 | 7.0068 | 7.4562 | 7.851 | 7.882
TD Peak | S5 | Cupar | CUPA | 0 | 0.027936 | 0.090703 | 0.16241 | 0.25144 | 0.35546 | 0.47909 | 0.63636 | 0.80969 | 1.0297 | 1.2933 | 1.6311 | 1.9968 | 2.4332 | 2.9209 | 3.4641 | 4.0517 | 4.6574 | 5.2495 | 5.8035 | 6.2926 | 6.6961 | 7.0501 | 7.0791
TD Peak | S6 | Currie | CURR | 0 | 0.0068109 | 0.018029 | 0.031319 | 0.048264 | 0.068189 | 0.090837 | 0.12049 | 0.15012 | 0.18807 | 0.23227 | 0.29091 | 0.34805 | 0.41701 | 0.49022 | 0.57073 | 0.65805 | 0.7482 | 0.83716 | 0.92189 | 0.99881 | 1.0621 | 1.1144 | 1.1281
TD Peak | S6 | Dalmarnock | DALM3 | 0 | 0.025436 | 0.07389 | 0.13025 | 0.20118 | 0.28432 | 0.38094 | 0.50563 | 0.63656 | 0.80348 | 1.0008 | 1.2578 | 1.5227 | 1.8403 | 2.1871 | 2.5712 | 2.9871 | 3.4162 | 3.8373 | 4.2346 | 4.5898 | 4.8826 | 5.1324 | 5.173
TD Peak | S6 | Devol Moor | DEVM | 0 | 0.020123 | 0.057657 | 0.10143 | 0.15661 | 0.22132 | 0.29629 | 0.39323 | 0.49435 | 0.62333 | 0.77547 | 0.97421 | 1.1774 | 1.4214 | 1.6868 | 1.9805 | 2.2986 | 2.6268 | 2.9491 | 3.2535 | 3.5263 | 3.751 | 3.942 | 3.9754
TD Peak | S5 | Devonside | DEVO | 0 | 0.042671 | 0.13102 | 0.23282 | 0.36004 | 0.50891 | 0.68394 | 0.90815 | 1.1496 | 1.4568 | 1.8224 | 2.2947 | 2.7943 | 3.3919 | 4.0526 | 4.7867 | 5.5811 | 6.4003 | 7.2026 | 7.9561 | 8.6252 | 9.1769 | 9.6549 | 9.7114
TD Peak | S6 | Dewar Place | DEWP | 0 | 0.017836 | 0.07306 | 0.13439 | 0.20889 | 0.29547 | 0.40219 | 0.53483 | 0.69233 | 0.89098 | 1.1337 | 1.4373 | 1.7896 | 2.207 | 2.6878 | 3.2274 | 3.8099 | 4.4101 | 4.9935 | 5.5339 | 6.0032 | 6.3908 | 6.7431 | 6.737
TD Peak | S5 | Drumcross | DRCR | 0 | 0.011557 | 0.036888 | 0.0659 | 0.10199 | 0.14418 | 0.19416 | 0.25787 | 0.32761 | 0.41619 | 0.52211 | 0.65817 | 0.80449 | 0.9792 | 1.1739 | 1.3905 | 1.6249 | 1.8666 | 2.1029 | 2.3243 | 2.52 | 2.6815 | 2.8227 | 2.8357
TD Peak | S5 | Drumchapel | DRUM | 0 | 0.04178 | 0.10973 | 0.19037 | 0.29332 | 0.41439 | 0.55174 | 0.73181 | 0.9109 | 1.1404 | 1.4073 | 1.762 | 2.1057 | 2.5209 | 2.9603 | 3.4432 | 3.967 | 4.508 | 5.0419 | 5.5511 | 6.014 | 6.395 | 6.7084 | 6.7939
TD Peak | S6 | Dumfries 11 | G_EXTRA_1 | 0 | 0.0077309 | 0.024378 | 0.04348 | 0.067275 | 0.0951 | 0.12799 | 0.16997 | 0.2157 | 0.27381 | 0.3432 | 0.43249 | 0.52804 | 0.64217 | 0.76905 | 0.9102 | 1.0629 | 1.2204 | 1.3744 | 1.5188 | 1.6467 | 1.7521 | 1.8441 | 1.8533
TD Peak | S6 | Dumfries 33 | G_EXTRA_2 | 0 | 0.023266 | 0.073367 | 0.13085 | 0.20247 | 0.28621 | 0.38518 | 0.51154 | 0.64917 | 0.82405 | 1.0329 | 1.3016 | 1.5891 | 1.9326 | 2.3145 | 2.7393 | 3.1989 | 3.6727 | 4.1363 | 4.5709 | 4.9558 | 5.2731 | 5.5498 | 5.5775
TD Peak | S6 | Dumfries ICI | G_EXTRA_3 | 0 | 0.0045662 | 0.014399 | 0.025681 | 0.039735 | 0.05617 | 0.075594 | 0.10039 | 0.1274 | 0.16172 | 0.20271 | 0.25545 | 0.31188 | 0.37929 | 0.45423 | 0.5376 | 0.62779 | 0.7208 | 0.81178 | 0.89707 | 0.9726 | 1.0349 | 1.0892 | 1.0946
TD Peak | S6 | Dunbar | DUNB | 0 | 0.019029 | 0.060166 | 0.10735 | 0.16611 | 0.23481 | 0.31606 | 0.41974 | 0.53281 | 0.67645 | 0.84805 | 1.0688 | 1.3052 | 1.5876 | 1.9017 | 2.2512 | 2.6293 | 3.0191 | 3.4005 | 3.7579 | 4.0743 | 4.3353 | 4.563 | 4.5853
TD Peak | S5 | Dunfermline | DUNF | 0 | 0.021314 | 0.063371 | 0.11209 | 0.17322 | 0.24483 | 0.32845 | 0.43603 | 0.55025 | 0.6957 | 0.86816 | 1.092 | 1.3253 | 1.6048 | 1.9117 | 2.252 | 2.6204 | 3.0004 | 3.3731 | 3.7239 | 4.0366 | 4.2944 | 4.5159 | 4.5475
TD Peak | S6 | Earlston | EAST | 0 | 0.00030236 | 0.00098116 | 0.0017567 | 0.0027196 | 0.0038448 | 0.0051818 | 0.0068828 | 0.0087571 | 0.011136 | 0.013986 | 0.017639 | 0.021593 | 0.026311 | 0.031583 | 0.037456 | 0.043808 | 0.050357 | 0.056757 | 0.062747 | 0.068035 | 0.072397 | 0.076224 | 0.076539
TD Peak | S6 | Eccles | ECCL | 0 | 0.01593 | 0.049674 | 0.088459 | 0.13684 | 0.19343 | 0.26017 | 0.34549 | 0.43799 | 0.55558 | 0.69582 | 0.87655 | 1.069 | 1.2991 | 1.5543 | 1.838 | 2.145 | 2.4616 | 2.7714 | 3.062 | 3.3197 | 3.5322 | 3.717 | 3.7369
TD Peak | S6 | Easterhouse | EERH | 0 | 0.04411 | 0.12504 | 0.2196 | 0.33899 | 0.47904 | 0.64089 | 0.85054 | 1.068 | 1.3456 | 1.6725 | 2.1003 | 2.5352 | 3.0576 | 3.6243 | 4.2509 | 4.9297 | 5.6302 | 6.3185 | 6.9692 | 7.5531 | 8.0342 | 8.4416 | 8.5169
TD Peak | S6 | East Kilbride | EKIL | 0 | 0.034182 | 0.094173 | 0.16466 | 0.254 | 0.35891 | 0.47934 | 0.63601 | 0.79612 | 1.0008 | 1.2407 | 1.5564 | 1.8721 | 2.252 | 2.6607 | 3.1117 | 3.6004 | 4.1049 | 4.6013 | 5.072 | 5.4963 | 5.8457 | 6.1388 | 6.2016
TD Peak | S6 | East Kilbride South | EKIS | 0 | 0.022672 | 0.066118 | 0.11662 | 0.18014 | 0.25459 | 0.34117 | 0.45287 | 0.57036 | 0.72013 | 0.89723 | 1.1279 | 1.3659 | 1.6514 | 1.9634 | 2.309 | 2.6832 | 3.0692 | 3.4481 | 3.8054 | 4.1246 | 4.3878 | 4.6126 | 4.6483
TD Peak | S6 | Elderslie | ELDE | 0 | 0.019151 | 0.052498 | 0.091718 | 0.14147 | 0.19989 | 0.26688 | 0.3541 | 0.44298 | 0.55662 | 0.68975 | 0.8651 | 1.0399 | 1.2503 | 1.4764 | 1.7256 | 1.9959 | 2.2748 | 2.5493 | 2.8098 | 3.0448 | 3.2383 | 3.4003 | 3.4359
TD Peak | S6 | Erskine | ERSK | 0 | 0.014175 | 0.03676 | 0.063637 | 0.098015 | 0.13847 | 0.1842 | 0.24429 | 0.3036 | 0.37965 | 0.46789 | 0.58551 | 0.69844 | 0.83498 | 0.97881 | 1.1367 | 1.3079 | 1.4848 | 1.6596 | 1.8266 | 1.9787 | 2.104 | 2.2064 | 2.2362
TD Peak | S5 | Finnieston | FINN | 0 | 0.011231 | 0.039676 | 0.071797 | 0.11133 | 0.15742 | 0.21302 | 0.28307 | 0.36268 | 0.46346 | 0.5852 | 0.73965 | 0.91185 | 1.1167 | 1.3487 | 1.6079 | 1.8881 | 2.1768 | 2.4584 | 2.7207 | 2.9506 | 3.1403 | 3.3094 | 3.3159
TD Peak | S6 | Galashiels | GALA | 0 | 0.028004 | 0.07785 | 0.13631 | 0.21032 | 0.29719 | 0.39714 | 0.52698 | 0.66031 | 0.83063 | 1.0306 | 1.2933 | 1.5574 | 1.8751 | 2.2177 | 2.596 | 3.006 | 3.4291 | 3.8453 | 4.2395 | 4.5943 | 4.8866 | 5.1325 | 5.1828
TD Peak | S6 | Giffnock | GIFF | 0 | 0.03529 | 0.086776 | 0.14882 | 0.22888 | 0.32328 | 0.42845 | 0.56797 | 0.70096 | 0.87209 | 1.0685 | 1.3338 | 1.5777 | 1.8742 | 2.1793 | 2.512 | 2.8735 | 3.2471 | 3.618 | 3.9751 | 4.3049 | 4.576 | 4.7914 | 4.8732
TD Peak | S6 | Glenlee | GLLE | 0 | 0.0014089 | 0.004572 | 0.0081856 | 0.012673 | 0.017916 | 0.024146 | 0.032072 | 0.040806 | 0.051892 | 0.065173 | 0.082195 | 0.10062 | 0.1226 | 0.14717 | 0.17454 | 0.20413 | 0.23465 | 0.26447 | 0.29238 | 0.31702 | 0.33735 | 0.35518 | 0.35665
TD Peak | S6 | Glenluce | GLLU | 0 | 0.016165 | 0.052454 | 0.093913 | 0.14539 | 0.20554 | 0.27702 | 0.36796 | 0.46816 | 0.59535 | 0.74772 | 0.94301 | 1.1544 | 1.4066 | 1.6885 | 2.0025 | 2.342 | 2.6921 | 3.0343 | 3.3545 | 3.6372 | 3.8704 | 4.075 | 4.0918
TD Peak | S5 | Glenniston | GLNI | 0 | 0.01852 | 0.054544 | 0.096346 | 0.14886 | 0.21038 | 0.28209 | 0.37446 | 0.4721 | 0.59649 | 0.74378 | 0.93528 | 1.1339 | 1.372 | 1.6328 | 1.9219 | 2.2349 | 2.5578 | 2.8745 | 3.1729 | 3.4393 | 3.6588 | 3.8469 | 3.8753
TD Peak | S5 | Glenrothes | GLRO | 0 | 0.019383 | 0.060152 | 0.10705 | 0.16558 | 0.23405 | 0.31473 | 0.41793 | 0.52959 | 0.67155 | 0.84077 | 1.059 | 1.2909 | 1.5682 | 1.8755 | 2.217 | 2.5866 | 2.9677 | 3.3408 | 3.6909 | 4.0014 | 4.2575 | 4.4799 | 4.5046
TD Peak | S6 | Gorgie | GORG | 0 | 0.017885 | 0.049312 | 0.086231 | 0.13302 | 0.18796 | 0.25105 | 0.3331 | 0.417 | 0.52421 | 0.64995 | 0.81537 | 0.98085 | 1.18 | 1.3942 | 1.6307 | 1.887 | 2.1514 | 2.4117 | 2.6585 | 2.8809 | 3.0641 | 3.2177 | 3.2505
TD Peak | S6 | Govan | GOVA | 0 | 0.017838 | 0.057743 | 0.10335 | 0.16 | 0.22619 | 0.30481 | 0.40486 | 0.515 | 0.65481 | 0.82226 | 1.0369 | 1.2691 | 1.5462 | 1.8556 | 2.2003 | 2.5731 | 2.9574 | 3.3331 | 3.6847 | 3.9952 | 4.2514 | 4.476 | 4.4948
TD Peak | S6 | Grangemouth A | G_EXTRA_4 | 0 | 0.021 | 0.065327 | 0.1163 | 0.17989 | 0.25429 | 0.34198 | 0.45413 | 0.57559 | 0.73 | 0.91412 | 1.1515 | 1.404 | 1.7059 | 2.0405 | 2.4126 | 2.8151 | 3.2303 | 3.6366 | 4.0179 | 4.356 | 4.6347 | 4.8771 | 4.9035
TD Peak | S6 | Grangemouth C | G_EXTRA_5 | 0 | 0.014412 | 0.044834 | 0.079815 | 0.12346 | 0.17452 | 0.2347 | 0.31167 | 0.39503 | 0.50101 | 0.62736 | 0.79026 | 0.96357 | 1.1707 | 1.4004 | 1.6558 | 1.932 | 2.217 | 2.4958 | 2.7575 | 2.9895 | 3.1808 | 3.3472 | 3.3653
TD Peak | S6 | Haggs Road | HAGR | 0 | 0.025549 | 0.072006 | 0.12635 | 0.19501 | 0.27558 | 0.36856 | 0.48911 | 0.61378 | 0.77295 | 0.96024 | 1.2056 | 1.4543 | 1.7531 | 2.0766 | 2.4343 | 2.8217 | 3.2216 | 3.6146 | 3.9864 | 4.3203 | 4.5953 | 4.8279 | 4.8722
TD Peak | S6 | Hawick | HAWI | 0 | 0.017312 | 0.048452 | 0.084927 | 0.13106 | 0.1852 | 0.24758 | 0.32854 | 0.41197 | 0.51851 | 0.64375 | 0.80805 | 0.97387 | 1.1732 | 1.3887 | 1.6267 | 1.8846 | 2.1507 | 2.4124 | 2.6602 | 2.8829 | 3.0664 | 3.2211 | 3.2517
TD Peak | S5 | Helensburgh | HELE | 0 | 0.012139 | 0.032071 | 0.055693 | 0.085821 | 0.12125 | 0.1615 | 0.21422 | 0.26683 | 0.33422 | 0.41269 | 0.51683 | 0.61817 | 0.74051 | 0.87028 | 1.013 | 1.1677 | 1.3275 | 1.4852 | 1.6354 | 1.7719 | 1.8842 | 1.9768 | 2.0013
TD Peak | S6 | Hunterston Farm | HUER | 0 | 0.0055815 | 0.017051 | 0.030279 | 0.046819 | 0.066177 | 0.088914 | 0.11806 | 0.14938 | 0.18922 | 0.23663 | 0.2979 | 0.36258 | 0.43995 | 0.52541 | 0.62034 | 0.72307 | 0.82902 | 0.93279 | 1.0303 | 1.1169 | 1.1883 | 1.2501 | 1.2577
TD Peak | S5 | Inverkeithing | INKE | 0 | 0.02802 | 0.081767 | 0.14424 | 0.2228 | 0.31488 | 0.42199 | 0.56014 | 0.70551 | 0.89081 | 1.1099 | 1.3953 | 1.6899 | 2.0432 | 2.4293 | 2.8571 | 3.3203 | 3.7982 | 4.2672 | 4.7093 | 5.1045 | 5.4301 | 5.7085 | 5.7525
TD Peak | S6 | Johnstone | JOHN | 0 | 0.02535 | 0.072823 | 0.12816 | 0.19789 | 0.27966 | 0.37445 | 0.49698 | 0.62494 | 0.78815 | 0.98074 | 1.2322 | 1.4897 | 1.7988 | 2.1352 | 2.5076 | 2.9109 | 3.327 | 3.7356 | 4.1214 | 4.467 | 4.7517 | 4.9939 | 5.0356
TD Peak | S6 | Kaimes | KAIM | 0 | 0.060378 | 0.18236 | 0.3233 | 0.49978 | 0.7064 | 0.94852 | 1.2593 | 1.5917 | 2.0146 | 2.5171 | 3.1678 | 3.8511 | 4.6689 | 5.5699 | 6.5702 | 7.6528 | 8.7695 | 9.8636 | 10.8925 | 11.8079 | 12.5626 | 13.2137 | 13.2986
TD Peak | S6 | Kendoon | KEOO | 0 | 0.00092244 | 0.0029933 | 0.0053592 | 0.0082969 | 0.011729 | 0.015809 | 0.020998 | 0.026716 | 0.033974 | 0.042669 | 0.053813 | 0.065876 | 0.080269 | 0.096353 | 0.11427 | 0.13365 | 0.15363 | 0.17315 | 0.19143 | 0.20756 | 0.22087 | 0.23254 | 0.2335
TD Peak | S5 | Killermont | KIER | 0 | 0.041381 | 0.11735 | 0.20611 | 0.31817 | 0.44962 | 0.60155 | 0.79833 | 1.0025 | 1.2631 | 1.57 | 1.9716 | 2.38 | 2.8706 | 3.4027 | 3.9912 | 4.6287 | 5.2864 | 5.9328 | 6.5439 | 7.0921 | 7.5439 | 7.9265 | 7.9971
TD Peak | S5 | Kilbowie 11 | G_EXTRA_6 | 0 | 0.0049999 | 0.014613 | 0.025784 | 0.03983 | 0.056291 | 0.075445 | 0.10015 | 0.12616 | 0.15931 | 0.19853 | 0.24958 | 0.30233 | 0.36558 | 0.43474 | 0.51137 | 0.59434 | 0.67994 | 0.76393 | 0.84311 | 0.91386 | 0.97217 | 1.022 | 1.0298
TD Peak | S5 | Kilbowie 33 | G_EXTRA_7 | 0 | 0.011772 | 0.034406 | 0.060707 | 0.093776 | 0.13253 | 0.17763 | 0.23579 | 0.29703 | 0.37508 | 0.46741 | 0.58761 | 0.71181 | 0.86074 | 1.0236 | 1.204 | 1.3993 | 1.6009 | 1.7986 | 1.985 | 2.1516 | 2.2889 | 2.4063 | 2.4247
TD Peak | S6 | Kilmarnock South | KILS | 0 | 0.023214 | 0.064794 | 0.11352 | 0.17518 | 0.24754 | 0.33087 | 0.43905 | 0.55038 | 0.69257 | 0.85964 | 1.0789 | 1.2999 | 1.5656 | 1.8525 | 2.1694 | 2.5129 | 2.8672 | 3.2158 | 3.5458 | 3.8426 | 4.0871 | 4.2931 | 4.3344
TD Peak | S6 | Kilmarnock Town | KILT | 0 | 0.043625 | 0.12973 | 0.22947 | 0.35461 | 0.50119 | 0.67239 | 0.89263 | 1.1265 | 1.4243 | 1.7773 | 2.2356 | 2.7133 | 3.2856 | 3.9138 | 4.6107 | 5.365 | 6.1432 | 6.9061 | 7.6244 | 8.2647 | 8.7925 | 9.246 | 9.3107
TD Peak | S6 | Kilwinning | KILW | 0 | 0.015572 | 0.050699 | 0.09081 | 0.1406 | 0.19877 | 0.26793 | 0.3559 | 0.45294 | 0.57611 | 0.72371 | 0.91282 | 1.1178 | 1.3623 | 1.6357 | 1.9403 | 2.2697 | 2.6093 | 2.9412 | 3.2517 | 3.5258 | 3.7519 | 3.9503 | 3.9663
TD Peak | S5 | Leven | LEVE | 0 | 0.035289 | 0.10773 | 0.19128 | 0.29576 | 0.41804 | 0.56165 | 0.74574 | 0.94352 | 1.1951 | 1.4944 | 1.8814 | 2.2897 | 2.7782 | 3.3176 | 3.9168 | 4.5652 | 5.2339 | 5.8889 | 6.5044 | 7.0512 | 7.5021 | 7.8923 | 7.94
TD Peak | S6 | Livingston East | LING | 0 | 0.039563 | 0.13178 | 0.23674 | 0.3667 | 0.51844 | 0.69963 | 0.92943 | 1.1852 | 1.5095 | 1.8991 | 2.3969 | 2.9409 | 3.5893 | 4.3172 | 5.1289 | 6.0065 | 6.9112 | 7.7948 | 8.6204 | 9.3475 | 9.9474 | 10.4765 | 10.5122
TD Peak | S6 | Linnmill | LINM | 0 | 0.052462 | 0.14887 | 0.26149 | 0.40367 | 0.57044 | 0.76323 | 1.0129 | 1.272 | 1.6027 | 1.9923 | 2.502 | 3.0205 | 3.6433 | 4.3189 | 5.0662 | 5.8756 | 6.7109 | 7.5316 | 8.3074 | 9.0034 | 9.5769 | 10.0628 | 10.1522
TD Peak | S6 | Maybole | MAYB | 0 | 0.015305 | 0.047353 | 0.084236 | 0.13029 | 0.18416 | 0.2476 | 0.32879 | 0.41652 | 0.52806 | 0.66098 | 0.83247 | 1.0145 | 1.2321 | 1.4732 | 1.7411 | 2.0309 | 2.3299 | 2.6225 | 2.8972 | 3.1409 | 3.3419 | 3.5164 | 3.5361
TD Peak | S6 | Newarthill | NEAR | 0 | 0.052893 | 0.15955 | 0.28281 | 0.43718 | 0.61791 | 0.82964 | 1.1015 | 1.392 | 1.7618 | 2.201 | 2.7698 | 3.3667 | 4.0813 | 4.8684 | 5.7421 | 6.6877 | 7.6631 | 8.6188 | 9.5176 | 10.3174 | 10.9768 | 11.5456 | 11.6203
TD Peak | S6 | Newton Stewart | NETS | 0 | 0.0064025 | 0.020776 | 0.037197 | 0.057587 | 0.081412 | 0.10972 | 0.14574 | 0.18543 | 0.23581 | 0.29616 | 0.37351 | 0.45723 | 0.55713 | 0.66877 | 0.79313 | 0.92763 | 1.0663 | 1.2018 | 1.3286 | 1.4406 | 1.533 | 1.614 | 1.6207
TD Peak | S6 | Paisley | PAIS | 0 | 0.017979 | 0.057282 | 0.10231 | 0.15833 | 0.22382 | 0.30138 | 0.40027 | 0.50844 | 0.64583 | 0.8101 | 1.0212 | 1.248 | 1.5188 | 1.8204 | 2.1562 | 2.5193 | 2.8938 | 3.26 | 3.6031 | 3.9065 | 4.1568 | 4.3756 | 4.396
TD Peak | S5 | Partick | PART | 0 | 0.020695 | 0.059758 | 0.10525 | 0.16254 | 0.2297 | 0.30765 | 0.40834 | 0.51375 | 0.64818 | 0.80692 | 1.014 | 1.2266 | 1.4818 | 1.7599 | 2.0678 | 2.4013 | 2.7453 | 3.0831 | 3.4019 | 3.6871 | 3.9222 | 4.1225 | 4.1561
TD Peak | S6 | Portobello | POOB | 0 | 0.049818 | 0.1522 | 0.27027 | 0.41791 | 0.5907 | 0.79365 | 1.0538 | 1.3334 | 1.689 | 2.1122 | 2.6591 | 3.2364 | 3.9271 | 4.69 | 5.5374 | 6.4544 | 7.4002 | 8.3265 | 9.1968 | 9.97 | 10.6076 | 11.1593 | 11.2266
TD Peak | S5 | Port Dundas | PORD | 0 | 0.032052 | 0.10208 | 0.1823 | 0.28213 | 0.39882 | 0.53702 | 0.71322 | 0.90593 | 1.1507 | 1.4433 | 1.8194 | 2.2234 | 2.7058 | 3.243 | 3.841 | 4.4879 | 5.1549 | 5.8071 | 6.4183 | 6.9588 | 7.4046 | 7.7942 | 7.8307
TD Peak | S6 | Ravenscraig | RAVE | 0 | 0.0014654 | 0.0041675 | 0.0073228 | 0.011305 | 0.015975 | 0.021377 | 0.028371 | 0.035637 | 0.04491 | 0.055836 | 0.070127 | 0.084682 | 0.10216 | 0.12114 | 0.14213 | 0.16486 | 0.18832 | 0.21137 | 0.23315 | 0.25269 | 0.26879 | 0.28244 | 0.28492
TD Peak | S5 | Redhouse | REDH | 0 | 0.023847 | 0.077486 | 0.13876 | 0.21482 | 0.3037 | 0.40934 | 0.54372 | 0.69186 | 0.87989 | 1.1052 | 1.3939 | 1.7066 | 2.0796 | 2.4966 | 2.9611 | 3.4635 | 3.9814 | 4.4876 | 4.9613 | 5.3794 | 5.7243 | 6.027 | 6.0517
TD Peak | S6 | Saltcoats A | G_EXTRA_8 | 0 | 0.027201 | 0.080551 | 0.1424 | 0.22004 | 0.31098 | 0.41712 | 0.55373 | 0.69849 | 0.88288 | 1.1014 | 1.3852 | 1.6804 | 2.0342 | 2.4222 | 2.8524 | 3.3182 | 3.7986 | 4.2698 | 4.7135 | 5.1093 | 5.4355 | 5.7155 | 5.7564
TD Peak | S6 | Saltcoats B | G_EXTRA_9 | 0 | 0.02036 | 0.060295 | 0.10659 | 0.1647 | 0.23278 | 0.31222 | 0.41448 | 0.52284 | 0.66086 | 0.82442 | 1.0369 | 1.2579 | 1.5226 | 1.8131 | 2.1351 | 2.4837 | 2.8434 | 3.1961 | 3.5282 | 3.8245 | 4.0687 | 4.2782 | 4.3088
TD Peak | S6 | St Andrews Cross | SANX | 0 | 0.01707 | 0.05766 | 0.10377 | 0.16078 | 0.22732 | 0.30696 | 0.40782 | 0.52064 | 0.66366 | 0.83571 | 1.0551 | 1.2961 | 1.5833 | 1.9063 | 2.2667 | 2.6563 | 3.058 | 3.4501 | 3.8162 | 4.1382 | 4.4039 | 4.6389 | 4.653
TD Peak | S6 | Shrubhill | SHRU | 0 | 0.045149 | 0.14642 | 0.26212 | 0.40581 | 0.57369 | 0.77318 | 1.027 | 1.3066 | 1.6615 | 2.0866 | 2.6315 | 3.2213 | 3.9249 | 4.7111 | 5.587 | 6.5342 | 7.5107 | 8.4652 | 9.3585 | 10.1472 | 10.7977 | 11.3684 | 11.4156
TD Peak | S6 | Sighthill | SIGH | 0 | 0.054235 | 0.17043 | 0.30383 | 0.47008 | 0.6645 | 0.89414 | 1.1874 | 1.5064 | 1.9118 | 2.3958 | 3.0187 | 3.6844 | 4.4797 | 5.3632 | 6.346 | 7.4092 | 8.5055 | 9.5782 | 10.5841 | 11.475 | 12.2098 | 12.8499 | 12.9154
TD Peak | S6 | Spango Valley | SPAV | 0 | 0.01545 | 0.0462 | 0.081788 | 0.12641 | 0.17866 | 0.23976 | 0.31831 | 0.40191 | 0.50836 | 0.63466 | 0.79846 | 0.96964 | 1.1747 | 1.4 | 1.6501 | 1.9207 | 2.1999 | 2.4736 | 2.7311 | 2.9605 | 3.1497 | 3.3124 | 3.3349
TD Peak | S6 | Strathaven | STHA | 0 | 0.030298 | 0.085858 | 0.15078 | 0.23275 | 0.32891 | 0.44004 | 0.58398 | 0.73327 | 0.92382 | 1.1482 | 1.4419 | 1.7404 | 2.099 | 2.488 | 2.918 | 3.3839 | 3.8646 | 4.337 | 4.7837 | 5.1844 | 5.5146 | 5.7943 | 5.8461
TD Peak | S5 | Stirling | STIR | 0 | 0.046135 | 0.14662 | 0.26179 | 0.40513 | 0.5727 | 0.77105 | 1.024 | 1.3005 | 1.6516 | 2.0714 | 2.6109 | 3.19 | 3.8816 | 4.6515 | 5.5085 | 6.4354 | 7.3912 | 8.3259 | 9.2018 | 9.9767 | 10.6159 | 11.1741 | 11.2272
TD Peak | S5 | Strathleven | STLE | 0 | 0.029002 | 0.088909 | 0.15796 | 0.24426 | 0.34525 | 0.46396 | 0.61605 | 0.77974 | 0.98796 | 1.2358 | 1.556 | 1.8944 | 2.2993 | 2.7468 | 3.244 | 3.782 | 4.3368 | 4.8802 | 5.3906 | 5.8439 | 6.2177 | 6.5414 | 6.58
TD Peak | S6 | Telford Road | TELR | 0 | 0.015865 | 0.043319 | 0.075634 | 0.11665 | 0.16482 | 0.22 | 0.29189 | 0.365 | 0.45848 | 0.56793 | 0.71221 | 0.85568 | 1.0284 | 1.2138 | 1.4181 | 1.6396 | 1.8683 | 2.0935 | 2.3071 | 2.5 | 2.6589 | 2.7916 | 2.8214
TD Peak | S6 | Tongland | TONG | 0 | 0.012914 | 0.041906 | 0.075029 | 0.11616 | 0.16421 | 0.22132 | 0.29397 | 0.37403 | 0.47564 | 0.59737 | 0.75339 | 0.92228 | 1.1238 | 1.349 | 1.5998 | 1.8711 | 2.1508 | 2.4242 | 2.68 | 2.9058 | 3.0921 | 3.2556 | 3.2691
TD Peak | S5 | Westfield | WFIE | 0 | 0.025341 | 0.07107 | 0.12461 | 0.19231 | 0.27175 | 0.36334 | 0.48215 | 0.60473 | 0.76125 | 0.9453 | 1.1866 | 1.4305 | 1.7237 | 2.0407 | 2.391 | 2.7705 | 3.1621 | 3.5472 | 3.9117 | 4.2392 | 4.509 | 4.7367 | 4.7812
TD Peak | S5 | West George Street | WGEO | 0 | 0.013666 | 0.064469 | 0.12017 | 0.18715 | 0.26478 | 0.36213 | 0.48182 | 0.62874 | 0.81356 | 1.0412 | 1.3232 | 1.6597 | 2.0573 | 2.5207 | 3.042 | 3.6046 | 4.184 | 4.7461 | 5.2649 | 5.7124 | 6.0822 | 6.423 | 6.4045
TD Peak | S6 | Whitehouse | WHHO | 0 | 0.032585 | 0.091798 | 0.16107 | 0.2486 | 0.3513 | 0.46982 | 0.62348 | 0.78238 | 0.98523 | 1.2239 | 1.5366 | 1.8535 | 2.2342 | 2.6465 | 3.1021 | 3.5958 | 4.1052 | 4.6059 | 5.0796 | 5.5051 | 5.8556 | 6.1518 | 6.2084
TD Peak | S6 | Wishaw | WISH | 0 | 0.052494 | 0.14929 | 0.26232 | 0.40496 | 0.57227 | 0.76577 | 1.0163 | 1.2766 | 1.6087 | 2.0001 | 2.5121 | 3.0334 | 3.6596 | 4.3393 | 5.0912 | 5.9056 | 6.7459 | 7.5716 | 8.3519 | 9.0518 | 9.6284 | 10.1173 | 10.2062
TD Peak | S6 | Ayr | AYRR | 0 | 0.027344 | 0.084078 | 0.14944 | 0.2311 | 0.32666 | 0.43904 | 0.58297 | 0.73809 | 0.93537 | 1.1703 | 1.4736 | 1.7947 | 2.1787 | 2.6035 | 3.0755 | 3.5862 | 4.1129 | 4.6286 | 5.1129 | 5.5429 | 5.8975 | 6.2048 | 6.2409
TD Peak | S5 | Dunoon | DUNO_P | 0 | 0.012835 | 0.034659 | 0.060406 | 0.093136 | 0.13159 | 0.17553 | 0.23286 | 0.29082 | 0.36496 | 0.45161 | 0.56609 | 0.67913 | 0.81536 | 0.96097 | 1.1214 | 1.2953 | 1.4748 | 1.6518 | 1.8199 | 1.9719 | 2.0971 | 2.2013 | 2.226
TD Peak | S5 | Railtrack Bathgate | T_BAGTD-1 | 0 | 0 | 0 | 0 | 0 | 0 | 0 | 0 | 0 | 0 | 0 | 0 | 0 | 0 | 0 | 0 | 0 | 0 | 0 | 0 | 0 | 0 | 0 | 0
TD Peak | S6 | Chapelcross Directs | T_CHAPD-1 | 0 | 0 | 0 | 0 | 0 | 0 | 0 | 0 | 0 | 0 | 0 | 0 | 0 | 0 | 0 | 0 | 0 | 0 | 0 | 0 | 0 | 0 | 0 | 0
TD Peak | S5 | Railtrack - Dalreoch | T_DALRD-1 | 0 | 0 | 0 | 0 | 0 | 0 | 0 | 0 | 0 | 0 | 0 | 0 | 0 | 0 | 0 | 0 | 0 | 0 | 0 | 0 | 0 | 0 | 0 | 0
TD Peak | S6 | Railtrack - Ecclefechan | T_ECCFD-1 | 0 | 0 | 0 | 0 | 0 | 0 | 0 | 0 | 0 | 0 | 0 | 0 | 0 | 0 | 0 | 0 | 0 | 0 | 0 | 0 | 0 | 0 | 0 | 0
TD Peak | S6 | Railtrack - Eglington Street | T_EGLSD-1 | 0 | 0 | 0 | 0 | 0 | 0 | 0 | 0 | 0 | 0 | 0 | 0 | 0 | 0 | 0 | 0 | 0 | 0 | 0 | 0 | 0 | 0 | 0 | 0
TD Peak | S6 | Railtrack - Elvanfoot | T_ELVAD-1 | 0 | 0 | 0 | 0 | 0 | 0 | 0 | 0 | 0 | 0 | 0 | 0 | 0 | 0 | 0 | 0 | 0 | 0 | 0 | 0 | 0 | 0 | 0 | 0
TD Peak | S6 | Railtrack - Gowkthrapple | T_GOWKD-1 | 0 | 0 | 0 | 0 | 0 | 0 | 0 | 0 | 0 | 0 | 0 | 0 | 0 | 0 | 0 | 0 | 0 | 0 | 0 | 0 | 0 | 0 | 0 | 0
TD Peak | S6 | Grangemouth 1 | T_BPGRD-1 | 0 | 0 | 0 | 0 | 0 | 0 | 0 | 0 | 0 | 0 | 0 | 0 | 0 | 0 | 0 | 0 | 0 | 0 | 0 | 0 | 0 | 0 | 0 | 0
TD Peak | S6 | Railtrack - Innerwick | T_INWID-1 | 0 | 0 | 0 | 0 | 0 | 0 | 0 | 0 | 0 | 0 | 0 | 0 | 0 | 0 | 0 | 0 | 0 | 0 | 0 | 0 | 0 | 0 | 0 | 0
TD Peak | S6 | Railtrack - Marshall Meadows | T_MARMD-1 | 0 | 0 | 0 | 0 | 0 | 0 | 0 | 0 | 0 | 0 | 0 | 0 | 0 | 0 | 0 | 0 | 0 | 0 | 0 | 0 | 0 | 0 | 0 | 0
TD Peak | S6 | Caledonian Paper | T_MEADD-1 | 0 | 0 | 0 | 0 | 0 | 0 | 0 | 0 | 0 | 0 | 0 | 0 | 0 | 0 | 0 | 0 | 0 | 0 | 0 | 0 | 0 | 0 | 0 | 0
TD Peak | S5 | HMNB Whistlefield | T_WHISTLD-1 | 0 | 0 | 0 | 0 | 0 | 0 | 0 | 0 | 0 | 0 | 0 | 0 | 0 | 0 | 0 | 0 | 0 | 0 | 0 | 0 | 0 | 0 | 0 | 0
TD Peak | S5 | Exxon Mossmoran | T_EXMOSSD-1 | 0 | 0 | 0 | 0 | 0 | 0 | 0 | 0 | 0 | 0 | 0 | 0 | 0 | 0 | 0 | 0 | 0 | 0 | 0 | 0 | 0 | 0 | 0 | 0
TD Peak | S5 | Exxon Chemicals (Mossmorran) | T_MOSED-1 | 0 | 0 | 0 | 0 | 0 | 0 | 0 | 0 | 0 | 0 | 0 | 0 | 0 | 0 | 0 | 0 | 0 | 0 | 0 | 0 | 0 | 0 | 0 | 0
TD Peak | S6 | Railtrack - Parkhead | T_PARHD-1 | 0 | 0 | 0 | 0 | 0 | 0 | 0 | 0 | 0 | 0 | 0 | 0 | 0 | 0 | 0 | 0 | 0 | 0 | 0 | 0 | 0 | 0 | 0 | 0
TD Peak | S6 | Railtrack - Port Glasgow | T_PORGD-1 | 0 | 0 | 0 | 0 | 0 | 0 | 0 | 0 | 0 | 0 | 0 | 0 | 0 | 0 | 0 | 0 | 0 | 0 | 0 | 0 | 0 | 0 | 0 | 0
TD Peak | S6 | Railtrack - Portobello | T_POOBD-1 | 0 | 0 | 0 | 0 | 0 | 0 | 0 | 0 | 0 | 0 | 0 | 0 | 0 | 0 | 0 | 0 | 0 | 0 | 0 | 0 | 0 | 0 | 0 | 0
TD Peak | S6 | Corus Dalzell | T_RAVED-1 | 0 | 0 | 0 | 0 | 0 | 0 | 0 | 0 | 0 | 0 | 0 | 0 | 0 | 0 | 0 | 0 | 0 | 0 | 0 | 0 | 0 | 0 | 0 | 0
TD Peak | S6 | Railtrack - Saltcoats | T_SACOD-1 | 0 | 0 | 0 | 0 | 0 | 0 | 0 | 0 | 0 | 0 | 0 | 0 | 0 | 0 | 0 | 0 | 0 | 0 | 0 | 0 | 0 | 0 | 0 | 0
TD Peak | S5 | Bonnybridge (Network Rail) | T_GNHLD-1 | 0 | 0 | 0 | 0 | 0 | 0 | 0 | 0 | 0 | 0 | 0 | 0 | 0 | 0 | 0 | 0 | 0 | 0 | 0 | 0 | 0 | 0 | 0 | 0
SP Peak | S5 | Bathgate | BAGA | 0 | 0.012869 | 0.024976 | 0.039427 | 0.055893 | 0.075649 | 0.099159 | 0.12733 | 0.16934 | 0.2125 | 0.26545 | 0.332 | 0.41409 | 0.5159 | 0.64259 | 0.79997 | 0.99305 | 1.2271 | 1.506 | 1.832 | 2.2041 | 2.6157 | 3.0585 | 3.5177
SP Peak | S5 | Bainsford | BAIN | 0 | 0.0075218 | 0.014454 | 0.022781 | 0.03228 | 0.043733 | 0.057452 | 0.073935 | 0.097663 | 0.12302 | 0.15417 | 0.1933 | 0.24164 | 0.30167 | 0.37646 | 0.46944 | 0.58356 | 0.72198 | 0.88699 | 1.0799 | 1.3001 | 1.5439 | 1.8063 | 2.0783
SP Peak | S6 | Berwick | BERW | 0 | 0.013948 | 0.026622 | 0.04191 | 0.059366 | 0.080484 | 0.1059 | 0.13649 | 0.17943 | 0.22661 | 0.28465 | 0.35751 | 0.4476 | 0.55961 | 0.69923 | 0.87292 | 1.0862 | 1.3449 | 1.6534 | 2.0141 | 2.4261 | 2.8824 | 3.3733 | 3.8823
SP Peak | S5 | Bonnybridge | BONN | 0 | 0.01423 | 0.027779 | 0.043895 | 0.062243 | 0.084195 | 0.11022 | 0.14134 | 0.18874 | 0.23632 | 0.29462 | 0.36796 | 0.45831 | 0.57029 | 0.70954 | 0.88242 | 1.0945 | 1.3515 | 1.6576 | 2.0153 | 2.4237 | 2.8751 | 3.3607 | 3.8643
SP Peak | S6 | Braehead Park | BRAP | 0 | 0.0071344 | 0.013956 | 0.022061 | 0.031285 | 0.042309 | 0.05536 | 0.070961 | 0.094893 | 0.11872 | 0.14791 | 0.18463 | 0.22986 | 0.2859 | 0.35556 | 0.44204 | 0.5481 | 0.67663 | 0.82973 | 1.0086 | 1.2128 | 1.4384 | 1.6812 | 1.933
SP Peak | S6 | Broxburn | BROX | 0 | 0.011958 | 0.022972 | 0.036203 | 0.051298 | 0.0695 | 0.091311 | 0.11752 | 0.15519 | 0.19551 | 0.24505 | 0.30727 | 0.38414 | 0.47962 | 0.59855 | 0.74643 | 0.92792 | 1.1481 | 1.4105 | 1.7173 | 2.0676 | 2.4554 | 2.8727 | 3.3053
SP Peak | S6 | Carsfad | CAFA | 0 | 9.9288e-05 | 0.00019175 | 0.00030246 | 0.00042867 | 0.00058047 | 0.00076171 | 0.00097916 | 0.0012979 | 0.0016317 | 0.0020415 | 0.0025565 | 0.0031922 | 0.0039812 | 0.0049635 | 0.0061842 | 0.0076822 | 0.0094987 | 0.011664 | 0.014194 | 0.017083 | 0.02028 | 0.023719 | 0.027286
SP Peak | S6 | Carntyne | CATY | 0 | 0.0047984 | 0.0095084 | 0.015061 | 0.021371 | 0.028866 | 0.037662 | 0.048139 | 0.064939 | 0.080858 | 0.10031 | 0.12481 | 0.15493 | 0.19217 | 0.23839 | 0.29571 | 0.36597 | 0.45105 | 0.55233 | 0.6706 | 0.80557 | 0.9546 | 1.1149 | 1.2811
SP Peak | S6 | Chapelcross | CHAP | 0 | 0.014817 | 0.028614 | 0.045135 | 0.06397 | 0.086623 | 0.11367 | 0.14612 | 0.19368 | 0.2435 | 0.30466 | 0.38151 | 0.47637 | 0.59411 | 0.74069 | 0.92286 | 1.1464 | 1.4175 | 1.7406 | 2.1181 | 2.5493 | 3.0263 | 3.5396 | 4.0718
SP Peak | S6 | Charlotte Street | CHAS | 0 | 0.018652 | 0.035428 | 0.055728 | 0.078923 | 0.10705 | 0.14101 | 0.18194 | 0.23837 | 0.30161 | 0.37948 | 0.47717 | 0.59808 | 0.7485 | 0.93609 | 1.1695 | 1.4562 | 1.8041 | 2.2191 | 2.7042 | 3.2585 | 3.8725 | 4.5331 | 5.2182
SP Peak | S6 | Clyde’s Mill | CLYM | 0 | 0.018512 | 0.035388 | 0.055724 | 0.078941 | 0.107 | 0.14074 | 0.18133 | 0.23865 | 0.30122 | 0.37817 | 0.47477 | 0.59421 | 0.74266 | 0.92769 | 1.1578 | 1.4403 | 1.7831 | 2.1918 | 2.6696 | 3.2154 | 3.8197 | 4.4699 | 5.1441
SP Peak | S6 | Coatbridge | COAT | 0 | 0.012718 | 0.024784 | 0.039151 | 0.055511 | 0.075102 | 0.098353 | 0.12618 | 0.16829 | 0.21085 | 0.26303 | 0.32864 | 0.40951 | 0.50976 | 0.63444 | 0.78927 | 0.9792 | 1.2094 | 1.4837 | 1.8041 | 2.1699 | 2.5744 | 3.0095 | 3.4608
SP Peak | S6 | Cockenzie | COCK | 0 | 0.008737 | 0.017118 | 0.027066 | 0.038385 | 0.051905 | 0.067891 | 0.086993 | 0.11646 | 0.14562 | 0.18132 | 0.22625 | 0.28156 | 0.35009 | 0.43526 | 0.54097 | 0.67062 | 0.82772 | 1.0148 | 1.2334 | 1.4829 | 1.7587 | 2.0553 | 2.3629
SP Peak | S6 | Coylton | COYL | 0 | 0.012471 | 0.024417 | 0.0386 | 0.054742 | 0.074027 | 0.096843 | 0.12411 | 0.16606 | 0.2077 | 0.25869 | 0.32285 | 0.40186 | 0.49974 | 0.62141 | 0.77244 | 0.95767 | 1.1821 | 1.4495 | 1.7617 | 2.1183 | 2.5123 | 2.9362 | 3.3758
SP Peak | S6 | Crookston A | G_EXTRA_10 | 0 | 0.0067068 | 0.013637 | 0.02169 | 0.030811 | 0.041515 | 0.053862 | 0.068459 | 0.093952 | 0.11589 | 0.14257 | 0.17627 | 0.21748 | 0.26824 | 0.33106 | 0.40876 | 0.50389 | 0.6189 | 0.75565 | 0.91517 | 1.0971 | 1.2975 | 1.5131 | 1.7366
SP Peak | S6 | Crookston B | G_EXTRA_11 | 0 | 0.0033077 | 0.0067258 | 0.010697 | 0.015195 | 0.020475 | 0.026564 | 0.033763 | 0.046336 | 0.057158 | 0.070314 | 0.086932 | 0.10726 | 0.13229 | 0.16328 | 0.20159 | 0.24851 | 0.30523 | 0.37267 | 0.45135 | 0.54108 | 0.63993 | 0.74624 | 0.85647
SP Peak | S5 | Cumbernauld | CUMB | 0 | 0.013529 | 0.026099 | 0.04116 | 0.058333 | 0.078998 | 0.10369 | 0.13332 | 0.17658 | 0.2221 | 0.27798 | 0.3482 | 0.43488 | 0.5425 | 0.67649 | 0.84301 | 1.0474 | 1.2952 | 1.5906 | 1.9358 | 2.3301 | 2.7663 | 3.2356 | 3.7223
SP Peak | S5 | Cupar | CUPA | 0 | 0.012113 | 0.02339 | 0.036895 | 0.05229 | 0.070808 | 0.092919 | 0.11945 | 0.15832 | 0.19904 | 0.24905 | 0.31188 | 0.38943 | 0.4857 | 0.60554 | 0.75448 | 0.93725 | 1.1589 | 1.423 | 1.7317 | 2.0843 | 2.4743 | 2.894 | 3.3291
SP Peak | S6 | Currie | CURR | 0 | 0.001636 | 0.0033393 | 0.0053142 | 0.00755 | 0.01017 | 0.013183 | 0.016742 | 0.023034 | 0.028376 | 0.034864 | 0.043063 | 0.053084 | 0.065421 | 0.08068 | 0.099544 | 0.12264 | 0.15055 | 0.18373 | 0.22243 | 0.26657 | 0.31518 | 0.36745 | 0.42165
SP Peak | S6 | Dalmarnock | DALM3 | 0 | 0.008225 | 0.016266 | 0.025757 | 0.036544 | 0.049371 | 0.064443 | 0.082406 | 0.11102 | 0.13833 | 0.17172 | 0.21378 | 0.26547 | 0.32942 | 0.40883 | 0.50729 | 0.62801 | 0.77421 | 0.94826 | 1.1515 | 1.3835 | 1.6397 | 1.9152 | 2.201
SP Peak | S6 | Devol Moor | DEVM | 0 | 0.0062489 | 0.012405 | 0.019656 | 0.027893 | 0.037668 | 0.049127 | 0.062768 | 0.084779 | 0.10549 | 0.13079 | 0.16266 | 0.20182 | 0.25023 | 0.31031 | 0.38479 | 0.47609 | 0.58663 | 0.71821 | 0.87184 | 1.0472 | 1.2407 | 1.4489 | 1.6648
SP Peak | S5 | Devonside | DEVO | 0 | 0.016075 | 0.031373 | 0.049572 | 0.070291 | 0.095084 | 0.12448 | 0.15964 | 0.21314 | 0.26689 | 0.33276 | 0.41562 | 0.5177 | 0.64422 | 0.80156 | 0.9969 | 1.2365 | 1.5269 | 1.8729 | 2.277 | 2.7385 | 3.2486 | 3.7973 | 4.3664
SP Peak | S6 | Dewar Place | DEWP | 0 | 0.012619 | 0.0237 | 0.037208 | 0.052666 | 0.071518 | 0.094451 | 0.12218 | 0.1588 | 0.20182 | 0.2549 | 0.32142 | 0.40389 | 0.50664 | 0.63494 | 0.79474 | 0.99104 | 1.2294 | 1.5139 | 1.8466 | 2.2267 | 2.6482 | 3.1017 | 3.572
SP Peak | S5 | Drumcross | DRCR | 0 | 0.0048064 | 0.0093093 | 0.014691 | 0.020825 | 0.028191 | 0.036969 | 0.047491 | 0.063076 | 0.079212 | 0.099012 | 0.1239 | 0.1546 | 0.1927 | 0.24011 | 0.29901 | 0.37129 | 0.45892 | 0.56335 | 0.68537 | 0.82472 | 0.97886 | 1.1447 | 1.3167
SP Peak | S5 | Drumchapel | DRUM | 0 | 0.0097578 | 0.019985 | 0.031822 | 0.045217 | 0.060886 | 0.078871 | 0.10009 | 0.13801 | 0.16981 | 0.20841 | 0.2572 | 0.3168 | 0.39013 | 0.48078 | 0.59282 | 0.72996 | 0.89567 | 1.0926 | 1.3223 | 1.5842 | 1.8726 | 2.1827 | 2.5042
SP Peak | S6 | Dumfries 11 | G_EXTRA_1 | 0 | 0.003119 | 0.0060549 | 0.0095589 | 0.013551 | 0.01834 | 0.024039 | 0.030865 | 0.041058 | 0.051517 | 0.064346 | 0.080475 | 0.10036 | 0.12503 | 0.15573 | 0.19386 | 0.24064 | 0.29736 | 0.36493 | 0.44389 | 0.53405 | 0.63377 | 0.74105 | 0.8523
SP Peak | S6 | Dumfries 33 | G_EXTRA_2 | 0 | 0.0093869 | 0.018222 | 0.028768 | 0.040782 | 0.055195 | 0.072345 | 0.092891 | 0.12357 | 0.15504 | 0.19365 | 0.24219 | 0.30205 | 0.3763 | 0.46868 | 0.58343 | 0.72422 | 0.8949 | 1.0983 | 1.3359 | 1.6073 | 1.9074 | 2.2302 | 2.565
SP Peak | S6 | Dumfries ICI | G_EXTRA_3 | 0 | 0.0018422 | 0.0035762 | 0.0056458 | 0.0080037 | 0.010832 | 0.014198 | 0.01823 | 0.024251 | 0.030428 | 0.038005 | 0.047531 | 0.059279 | 0.07385 | 0.091981 | 0.1145 | 0.14213 | 0.17563 | 0.21554 | 0.26218 | 0.31543 | 0.37433 | 0.43769 | 0.5034
SP Peak | S6 | Dunbar | DUNB | 0 | 0.0077293 | 0.014997 | 0.023674 | 0.03356 | 0.045423 | 0.059543 | 0.076462 | 0.10168 | 0.1276 | 0.15941 | 0.19939 | 0.24869 | 0.30986 | 0.38597 | 0.48051 | 0.59651 | 0.73714 | 0.9047 | 1.1005 | 1.3241 | 1.5714 | 1.8374 | 2.1133
SP Peak | S5 | Dunfermline | DUNF | 0 | 0.0073609 | 0.014471 | 0.022893 | 0.032473 | 0.043895 | 0.05737 | 0.073458 | 0.098565 | 0.12309 | 0.1531 | 0.19087 | 0.23735 | 0.2949 | 0.3664 | 0.45512 | 0.56392 | 0.69572 | 0.85268 | 1.036 | 1.2453 | 1.4765 | 1.7252 | 1.9831
SP Peak | S6 | Earlston | EAST | 0 | 0.00013092 | 0.00025284 | 0.00039882 | 0.00056525 | 0.00076542 | 0.0010044 | 0.0012911 | 0.0017114 | 0.0021516 | 0.002692 | 0.0033711 | 0.0042093 | 0.0052497 | 0.0065449 | 0.0081546 | 0.01013 | 0.012525 | 0.01538 | 0.018716 | 0.022526 | 0.026741 | 0.031277 | 0.03598
SP Peak | S6 | Eccles | ECCL | 0 | 0.0062464 | 0.012152 | 0.019192 | 0.02721 | 0.036818 | 0.048234 | 0.061903 | 0.082469 | 0.10339 | 0.12904 | 0.1613 | 0.20107 | 0.25037 | 0.31171 | 0.38789 | 0.48134 | 0.59462 | 0.72959 | 0.88727 | 1.0673 | 1.2664 | 1.4806 | 1.7027
SP Peak | S6 | Easterhouse | EERH | 0 | 0.013263 | 0.026414 | 0.041873 | 0.059427 | 0.080231 | 0.10456 | 0.13351 | 0.18071 | 0.22459 | 0.27817 | 0.34569 | 0.42859 | 0.53104 | 0.65814 | 0.81565 | 1.0087 | 1.2424 | 1.5205 | 1.8452 | 2.2158 | 2.6247 | 3.0646 | 3.5208
SP Peak | S6 | East Kilbride | EKIL | 0 | 0.0094004 | 0.018894 | 0.029995 | 0.042587 | 0.057445 | 0.074718 | 0.095207 | 0.12966 | 0.16061 | 0.19833 | 0.24591 | 0.30422 | 0.3762 | 0.46538 | 0.57582 | 0.71111 | 0.87479 | 1.0695 | 1.2968 | 1.5561 | 1.842 | 2.1495 | 2.4684
SP Peak | S6 | East Kilbride South | EKIS | 0 | 0.0074137 | 0.014647 | 0.023189 | 0.032899 | 0.04445 | 0.058034 | 0.074227 | 0.099928 | 0.12456 | 0.15468 | 0.19261 | 0.23924 | 0.29694 | 0.36859 | 0.45746 | 0.5664 | 0.69834 | 0.85544 | 1.0389 | 1.2483 | 1.4795 | 1.7283 | 1.9862
SP Peak | S6 | Elderslie | ELDE | 0 | 0.0051815 | 0.010433 | 0.016567 | 0.023524 | 0.031726 | 0.041249 | 0.05254 | 0.071638 | 0.088681 | 0.10944 | 0.13564 | 0.16774 | 0.20734 | 0.25641 | 0.31715 | 0.39156 | 0.48158 | 0.58865 | 0.71361 | 0.85617 | 1.0134 | 1.1824 | 1.3577
SP Peak | S6 | Erskine | ERSK | 0 | 0.0031589 | 0.0065083 | 0.010372 | 0.014742 | 0.01984 | 0.025668 | 0.032532 | 0.045032 | 0.055292 | 0.067731 | 0.083465 | 0.10266 | 0.12626 | 0.15541 | 0.19141 | 0.23546 | 0.28867 | 0.3519 | 0.42562 | 0.50967 | 0.60214 | 0.70158 | 0.80468
SP Peak | S5 | Finnieston | FINN | 0 | 0.0059049 | 0.011261 | 0.017726 | 0.025108 | 0.034042 | 0.0448 | 0.057751 | 0.07588 | 0.09586 | 0.12044 | 0.1513 | 0.18946 | 0.23691 | 0.29607 | 0.36966 | 0.46001 | 0.56965 | 0.70038 | 0.85322 | 1.0278 | 1.2212 | 1.4292 | 1.6449
SP Peak | S6 | Galashiels | GALA | 0 | 0.0079262 | 0.015882 | 0.025202 | 0.035777 | 0.048274 | 0.06283 | 0.080113 | 0.10888 | 0.13502 | 0.16689 | 0.20709 | 0.25638 | 0.31725 | 0.3927 | 0.48615 | 0.60066 | 0.73921 | 0.90407 | 1.0965 | 1.3161 | 1.5582 | 1.8187 | 2.0888
SP Peak | S6 | Giffnock | GIFF | 0 | 0.0063355 | 0.01346 | 0.021551 | 0.030668 | 0.04116 | 0.052911 | 0.066623 | 0.094048 | 0.11426 | 0.13861 | 0.16952 | 0.20699 | 0.25282 | 0.30918 | 0.37856 | 0.46333 | 0.56548 | 0.68665 | 0.82775 | 0.98846 | 1.1647 | 1.3542 | 1.5506
SP Peak | S6 | Glenlee | GLLE | 0 | 0.00061007 | 0.0011782 | 0.0018584 | 0.0026339 | 0.0035667 | 0.0046803 | 0.0060164 | 0.0079747 | 0.010026 | 0.012544 | 0.015709 | 0.019614 | 0.024462 | 0.030498 | 0.037998 | 0.047202 | 0.058364 | 0.071667 | 0.087212 | 0.10497 | 0.12461 | 0.14574 | 0.16766
SP Peak | S6 | Glenluce | GLLU | 0 | 0.0069993 | 0.013517 | 0.021322 | 0.030219 | 0.04092 | 0.053697 | 0.069026 | 0.091492 | 0.11503 | 0.14392 | 0.18022 | 0.22503 | 0.28065 | 0.3499 | 0.43595 | 0.54155 | 0.66961 | 0.82222 | 1.0006 | 1.2043 | 1.4296 | 1.6721 | 1.9235
SP Peak | S5 | Glenniston | GLNI | 0 | 0.0062282 | 0.012273 | 0.019424 | 0.027554 | 0.037237 | 0.048644 | 0.062252 | 0.083663 | 0.10439 | 0.12973 | 0.16165 | 0.2009 | 0.24949 | 0.30985 | 0.38471 | 0.47652 | 0.58771 | 0.72012 | 0.87475 | 1.0513 | 1.2462 | 1.456 | 1.6735
SP Peak | S5 | Glenrothes | GLRO | 0 | 0.0075072 | 0.014619 | 0.023092 | 0.03274 | 0.044297 | 0.05802 | 0.074445 | 0.099244 | 0.12438 | 0.15519 | 0.19393 | 0.24169 | 0.3009 | 0.37454 | 0.466 | 0.57819 | 0.71418 | 0.87619 | 1.0655 | 1.2816 | 1.5206 | 1.7776 | 2.0442
SP Peak | S6 | Gorgie | GORG | 0 | 0.004931 | 0.0099081 | 0.015729 | 0.022332 | 0.030124 | 0.039184 | 0.049932 | 0.06799 | 0.084227 | 0.10402 | 0.12898 | 0.15958 | 0.19734 | 0.24414 | 0.30208 | 0.37308 | 0.45897 | 0.56115 | 0.68041 | 0.81647 | 0.96651 | 1.1279 | 1.2952
SP Peak | S6 | Govan | GOVA | 0 | 0.0076783 | 0.014835 | 0.023402 | 0.033168 | 0.044911 | 0.058928 | 0.075744 | 0.10043 | 0.12624 | 0.15792 | 0.19774 | 0.24688 | 0.30787 | 0.38381 | 0.47817 | 0.59395 | 0.73437 | 0.9017 | 1.0973 | 1.3206 | 1.5677 | 1.8335 | 2.1092
SP Peak | S6 | Grangemouth A | G_EXTRA_4 | 0 | 0.0081845 | 0.015931 | 0.025161 | 0.035673 | 0.048268 | 0.063227 | 0.081135 | 0.10813 | 0.13553 | 0.16914 | 0.21139 | 0.26347 | 0.32805 | 0.40839 | 0.50815 | 0.63053 | 0.77887 | 0.95561 | 1.1621 | 1.3979 | 1.6586 | 1.939 | 2.2299
SP Peak | S6 | Grangemouth C | G_EXTRA_5 | 0 | 0.0056171 | 0.010933 | 0.017268 | 0.024482 | 0.033126 | 0.043393 | 0.055684 | 0.074208 | 0.093018 | 0.11608 | 0.14508 | 0.18082 | 0.22514 | 0.28028 | 0.34874 | 0.43273 | 0.53454 | 0.65584 | 0.79756 | 0.95937 | 1.1383 | 1.3308 | 1.5304
SP Peak | S6 | Haggs Road | HAGR | 0 | 0.0075481 | 0.015058 | 0.023878 | 0.033891 | 0.045748 | 0.059599 | 0.076066 | 0.10308 | 0.12803 | 0.15848 | 0.19687 | 0.24397 | 0.30218 | 0.37438 | 0.46383 | 0.57346 | 0.70615 | 0.86407 | 1.0484 | 1.2588 | 1.4909 | 1.7406 | 1.9995
SP Peak | S6 | Hawick | HAWI | 0 | 0.0050051 | 0.010007 | 0.015874 | 0.022532 | 0.030409 | 0.039597 | 0.050513 | 0.068553 | 0.085079 | 0.10524 | 0.13065 | 0.16184 | 0.20035 | 0.24811 | 0.30728 | 0.37978 | 0.46752 | 0.57192 | 0.6938 | 0.83287 | 0.98629 | 1.1513 | 1.3224
SP Peak | S5 | Helensburgh | HELE | 0 | 0.0028954 | 0.0059148 | 0.0094142 | 0.013376 | 0.018015 | 0.023349 | 0.029647 | 0.040812 | 0.05026 | 0.061736 | 0.076239 | 0.09396 | 0.11577 | 0.14275 | 0.1761 | 0.21693 | 0.26627 | 0.32492 | 0.39333 | 0.47135 | 0.55725 | 0.64963 | 0.74542
SP Peak | S6 | Hunterston Farm | HUER | 0 | 0.0020748 | 0.0040538 | 0.0064066 | 0.0090848 | 0.012288 | 0.016082 | 0.02062 | 0.027551 | 0.034486 | 0.042982 | 0.053669 | 0.066834 | 0.083149 | 0.10344 | 0.12862 | 0.15951 | 0.19694 | 0.24154 | 0.29363 | 0.35311 | 0.41885 | 0.48958 | 0.56292
SP Peak | S5 | Inverkeithing | INKE | 0 | 0.0091795 | 0.018132 | 0.028706 | 0.040726 | 0.055027 | 0.071845 | 0.091895 | 0.1237 | 0.15421 | 0.1915 | 0.23847 | 0.29622 | 0.36767 | 0.4564 | 0.56645 | 0.70137 | 0.86477 | 1.0593 | 1.2865 | 1.5458 | 1.8322 | 2.1403 | 2.4598
SP Peak | S6 | Johnstone | JOHN | 0 | 0.007933 | 0.015737 | 0.024932 | 0.035378 | 0.047781 | 0.062325 | 0.079644 | 0.10752 | 0.13382 | 0.16596 | 0.20644 | 0.25618 | 0.31768 | 0.39401 | 0.48865 | 0.60465 | 0.74511 | 0.91231 | 1.1075 | 1.3303 | 1.5763 | 1.8409 | 2.1153
SP Peak | S6 | Kaimes | KAIM | 0 | 0.02177 | 0.042641 | 0.067417 | 0.095611 | 0.12929 | 0.16912 | 0.21672 | 0.29006 | 0.36273 | 0.45171 | 0.56367 | 0.70153 | 0.87232 | 1.0846 | 1.3481 | 1.6712 | 2.0628 | 2.5292 | 3.074 | 3.696 | 4.3833 | 5.1228 | 5.8896
SP Peak | S6 | Kendoon | KEOO | 0 | 0.00039942 | 0.00077137 | 0.0012167 | 0.0017245 | 0.0023351 | 0.0030642 | 0.003939 | 0.0052211 | 0.006564 | 0.0082127 | 0.010284 | 0.012842 | 0.016016 | 0.019967 | 0.024878 | 0.030904 | 0.038211 | 0.046921 | 0.057098 | 0.068722 | 0.081582 | 0.095418 | 0.10977
SP Peak | S5 | Killermont | KIER | 0 | 0.012458 | 0.024808 | 0.039326 | 0.055812 | 0.075351 | 0.098207 | 0.12539 | 0.16971 | 0.21093 | 0.26126 | 0.32469 | 0.40256 | 0.49881 | 0.61821 | 0.76618 | 0.94754 | 1.1671 | 1.4284 | 1.7334 | 2.0815 | 2.4657 | 2.879 | 3.3075
SP Peak | S5 | Kilbowie 11 | G_EXTRA_6 | 0 | 0.0016454 | 0.0032488 | 0.0051431 | 0.0072965 | 0.0098589 | 0.012873 | 0.016468 | 0.022161 | 0.02763 | 0.034317 | 0.042738 | 0.053093 | 0.065906 | 0.081818 | 0.10155 | 0.12575 | 0.15505 | 0.18995 | 0.23069 | 0.2772 | 0.32857 | 0.38383 | 0.44112
SP Peak | S5 | Kilbowie 33 | G_EXTRA_7 | 0 | 0.003874 | 0.0076491 | 0.012109 | 0.017179 | 0.023212 | 0.030309 | 0.038772 | 0.052176 | 0.065053 | 0.080798 | 0.10062 | 0.125 | 0.15517 | 0.19263 | 0.2391 | 0.29607 | 0.36506 | 0.44721 | 0.54315 | 0.65265 | 0.77359 | 0.90369 | 1.0386
SP Peak | S6 | Kilmarnock South | KILS | 0 | 0.0066545 | 0.013316 | 0.021126 | 0.029989 | 0.040469 | 0.052687 | 0.067199 | 0.091251 | 0.11321 | 0.14 | 0.17377 | 0.2152 | 0.26636 | 0.3298 | 0.40838 | 0.50467 | 0.62119 | 0.75985 | 0.92169 | 1.1064 | 1.3101 | 1.5292 | 1.7564
SP Peak | S6 | Kilmarnock Town | KILT | 0 | 0.015073 | 0.029632 | 0.046876 | 0.06649 | 0.089878 | 0.11747 | 0.15041 | 0.20182 | 0.25203 | 0.31348 | 0.39083 | 0.48601 | 0.60386 | 0.75028 | 0.93196 | 1.1548 | 1.4246 | 1.7461 | 2.1215 | 2.55 | 3.0235 | 3.5328 | 4.061
SP Peak | S6 | Kilwinning | KILW | 0 | 0.0067965 | 0.013118 | 0.02069 | 0.029324 | 0.03971 | 0.052116 | 0.067002 | 0.088775 | 0.11163 | 0.1397 | 0.17496 | 0.21849 | 0.27253 | 0.33981 | 0.42342 | 0.52602 | 0.65045 | 0.79875 | 0.97206 | 1.17 | 1.389 | 1.6246 | 1.8689
SP Peak | S5 | Leven | LEVE | 0 | 0.013093 | 0.025584 | 0.040434 | 0.057337 | 0.077551 | 0.1015 | 0.13013 | 0.17389 | 0.21764 | 0.27125 | 0.33868 | 0.42174 | 0.52468 | 0.65266 | 0.81155 | 1.0064 | 1.2426 | 1.5239 | 1.8526 | 2.2278 | 2.6426 | 3.0888 | 3.5515
SP Peak | S6 | Livingston East | LING | 0 | 0.018227 | 0.03505 | 0.055247 | 0.078286 | 0.10605 | 0.1393 | 0.17924 | 0.23688 | 0.29829 | 0.37375 | 0.46853 | 0.58559 | 0.73099 | 0.91208 | 1.1372 | 1.4135 | 1.7487 | 2.1482 | 2.6151 | 3.1484 | 3.7387 | 4.3737 | 5.0323
SP Peak | S6 | Linnmill | LINM | 0 | 0.015825 | 0.031504 | 0.04994 | 0.070876 | 0.09569 | 0.12472 | 0.15925 | 0.21551 | 0.26788 | 0.33181 | 0.41239 | 0.51132 | 0.63359 | 0.78528 | 0.97327 | 1.2037 | 1.4826 | 1.8146 | 2.2022 | 2.6444 | 3.1326 | 3.6577 | 4.2021
SP Peak | S6 | Maybole | MAYB | 0 | 0.005882 | 0.011462 | 0.018106 | 0.025671 | 0.034731 | 0.045484 | 0.058353 | 0.077823 | 0.09751 | 0.12164 | 0.15199 | 0.18939 | 0.23575 | 0.29342 | 0.36503 | 0.45287 | 0.55934 | 0.68618 | 0.83437 | 1.0036 | 1.1906 | 1.3919 | 1.6006
SP Peak | S6 | Newarthill | NEAR | 0 | 0.019005 | 0.037238 | 0.058876 | 0.083499 | 0.11291 | 0.14768 | 0.18923 | 0.25333 | 0.31676 | 0.39442 | 0.49215 | 0.61248 | 0.76154 | 0.94682 | 1.1768 | 1.4588 | 1.8005 | 2.2075 | 2.683 | 3.2257 | 3.8256 | 4.4709 | 5.14
SP Peak | S6 | Newton Stewart | NETS | 0 | 0.0027723 | 0.0053539 | 0.008445 | 0.011969 | 0.016208 | 0.021268 | 0.02734 | 0.036238 | 0.045559 | 0.057003 | 0.071382 | 0.08913 | 0.11116 | 0.13859 | 0.17267 | 0.2145 | 0.26522 | 0.32567 | 0.39631 | 0.47698 | 0.56624 | 0.66227 | 0.76186
SP Peak | S6 | Paisley | PAIS | 0 | 0.0074431 | 0.014421 | 0.02276 | 0.032262 | 0.043672 | 0.057267 | 0.073561 | 0.097724 | 0.12271 | 0.15336 | 0.1919 | 0.23943 | 0.2984 | 0.3718 | 0.46298 | 0.57487 | 0.71052 | 0.87217 | 1.0611 | 1.2768 | 1.5153 | 1.772 | 2.0382
SP Peak | S5 | Partick | PART | 0 | 0.0065758 | 0.013026 | 0.020632 | 0.029275 | 0.039543 | 0.051596 | 0.065954 | 0.088952 | 0.11077 | 0.13744 | 0.17102 | 0.2123 | 0.26335 | 0.32672 | 0.4053 | 0.50162 | 0.61826 | 0.75712 | 0.91926 | 1.1043 | 1.3086 | 1.5284 | 1.7563
SP Peak | S6 | Portobello | POOB | 0 | 0.018522 | 0.036187 | 0.057189 | 0.081096 | 0.10969 | 0.14356 | 0.18407 | 0.24594 | 0.30784 | 0.38368 | 0.47909 | 0.59661 | 0.74225 | 0.92334 | 1.1482 | 1.4239 | 1.7581 | 2.1562 | 2.6212 | 3.1521 | 3.739 | 4.3704 | 5.0251
SP Peak | S5 | Port Dundas | PORD | 0 | 0.013255 | 0.025685 | 0.040536 | 0.057461 | 0.077783 | 0.10199 | 0.13101 | 0.17405 | 0.21855 | 0.27314 | 0.34176 | 0.4264 | 0.53143 | 0.66213 | 0.82451 | 1.0237 | 1.2653 | 1.5532 | 1.8895 | 2.2736 | 2.6985 | 3.1556 | 3.6296
SP Peak | S6 | Ravenscraig | RAVE | 0 | 0.00044497 | 0.0008853 | 0.0014032 | 0.0019914 | 0.0026888 | 0.003505 | 0.0044761 | 0.0060546 | 0.0075277 | 0.0093263 | 0.011593 | 0.014376 | 0.017816 | 0.022085 | 0.027375 | 0.033859 | 0.041709 | 0.051052 | 0.061959 | 0.074407 | 0.088146 | 0.10292 | 0.11825
SP Peak | S5 | Redhouse | REDH | 0 | 0.010359 | 0.020001 | 0.031548 | 0.044713 | 0.060548 | 0.079457 | 0.10215 | 0.13537 | 0.1702 | 0.21297 | 0.26671 | 0.33304 | 0.41538 | 0.51789 | 0.64529 | 0.80162 | 0.9912 | 1.2171 | 1.4812 | 1.7827 | 2.1164 | 2.4753 | 2.8476
SP Peak | S6 | Saltcoats A | G_EXTRA_8 | 0 | 0.0092902 | 0.018282 | 0.028926 | 0.041032 | 0.055459 | 0.07247 | 0.092771 | 0.12456 | 0.1555 | 0.19334 | 0.24099 | 0.29961 | 0.37217 | 0.46233 | 0.57418 | 0.71133 | 0.87748 | 1.0753 | 1.3064 | 1.5702 | 1.8616 | 2.1751 | 2.5001
SP Peak | S6 | Saltcoats B | G_EXTRA_9 | 0 | 0.006954 | 0.013685 | 0.021652 | 0.030714 | 0.041513 | 0.054246 | 0.069442 | 0.093239 | 0.11639 | 0.14472 | 0.18039 | 0.22426 | 0.27858 | 0.34607 | 0.42979 | 0.53246 | 0.65682 | 0.80492 | 0.97788 | 1.1753 | 1.3935 | 1.6281 | 1.8714
SP Peak | S6 | St Andrews Cross | SANX | 0 | 0.0081227 | 0.015587 | 0.02456 | 0.034798 | 0.047151 | 0.061963 | 0.079766 | 0.10526 | 0.13266 | 0.16634 | 0.20863 | 0.26088 | 0.3258 | 0.40668 | 0.50724 | 0.63067 | 0.78041 | 0.95891 | 1.1676 | 1.4059 | 1.6697 | 1.9535 | 2.2478
SP Peak | S6 | Shrubhill | SHRU | 0 | 0.01952 | 0.037702 | 0.059471 | 0.084289 | 0.11414 | 0.14977 | 0.19252 | 0.2552 | 0.32083 | 0.4014 | 0.50265 | 0.62761 | 0.78271 | 0.97581 | 1.2158 | 1.5103 | 1.8673 | 2.2929 | 2.7903 | 3.3583 | 3.9867 | 4.6628 | 5.3639
SP Peak | S6 | Sighthill | SIGH | 0 | 0.021692 | 0.042137 | 0.066529 | 0.094317 | 0.12764 | 0.16728 | 0.21475 | 0.2858 | 0.35851 | 0.44769 | 0.55981 | 0.69806 | 0.86953 | 1.0829 | 1.3479 | 1.673 | 2.0671 | 2.5366 | 3.0853 | 3.7118 | 4.4047 | 5.1501 | 5.923
SP Peak | S6 | Spango Valley | SPAV | 0 | 0.0054206 | 0.010642 | 0.016832 | 0.023874 | 0.032275 | 0.042197 | 0.054045 | 0.072451 | 0.090522 | 0.11264 | 0.14048 | 0.17474 | 0.21718 | 0.26991 | 0.33535 | 0.41559 | 0.51281 | 0.6286 | 0.76384 | 0.91823 | 1.0888 | 1.2723 | 1.4626
SP Peak | S6 | Strathaven | STHA | 0 | 0.0091015 | 0.018127 | 0.028737 | 0.040784 | 0.055061 | 0.071759 | 0.091619 | 0.12402 | 0.15413 | 0.19089 | 0.23722 | 0.2941 | 0.3644 | 0.45161 | 0.55968 | 0.69214 | 0.85248 | 1.0433 | 1.2661 | 1.5203 | 1.8009 | 2.1027 | 2.4157
SP Peak | S5 | Stirling | STIR | 0 | 0.018982 | 0.036795 | 0.058075 | 0.082323 | 0.11143 | 0.14611 | 0.18766 | 0.24938 | 0.31308 | 0.39124 | 0.48948 | 0.61066 | 0.761 | 0.9481 | 1.1805 | 1.4657 | 1.8115 | 2.2235 | 2.7049 | 3.2547 | 3.8628 | 4.517 | 5.1954
SP Peak | S5 | Strathleven | STLE | 0 | 0.01088 | 0.021242 | 0.033566 | 0.047597 | 0.064382 | 0.084279 | 0.10808 | 0.14433 | 0.18071 | 0.22528 | 0.28135 | 0.35043 | 0.43604 | 0.5425 | 0.67467 | 0.8368 | 1.0333 | 1.2673 | 1.5408 | 1.853 | 2.1981 | 2.5693 | 2.9544
SP Peak | S6 | Telford Road | TELR | 0 | 0.0042376 | 0.008544 | 0.013571 | 0.019271 | 0.025987 | 0.033777 | 0.04301 | 0.058697 | 0.072625 | 0.089588 | 0.11099 | 0.13721 | 0.16956 | 0.20962 | 0.25922 | 0.31997 | 0.39345 | 0.48085 | 0.58285 | 0.69921 | 0.82749 | 0.96546 | 1.1085
SP Peak | S6 | Tongland | TONG | 0 | 0.0055919 | 0.010799 | 0.017034 | 0.024143 | 0.032692 | 0.0429 | 0.055146 | 0.073095 | 0.091897 | 0.11498 | 0.14398 | 0.17978 | 0.22422 | 0.27954 | 0.34829 | 0.43266 | 0.53496 | 0.65689 | 0.79938 | 0.96211 | 1.1422 | 1.3359 | 1.5367
SP Peak | S5 | Westfield | WFIE | 0 | 0.0073737 | 0.014733 | 0.023368 | 0.033169 | 0.044767 | 0.058302 | 0.074386 | 0.10091 | 0.12526 | 0.15498 | 0.19244 | 0.2384 | 0.29518 | 0.36559 | 0.45282 | 0.55972 | 0.68909 | 0.84304 | 1.0228 | 1.2278 | 1.4541 | 1.6975 | 1.9498
SP Peak | S5 | West George Street | WGEO | 0 | 0.012406 | 0.023071 | 0.03616 | 0.051159 | 0.069542 | 0.092054 | 0.11934 | 0.15402 | 0.19652 | 0.24904 | 0.31481 | 0.39647 | 0.49834 | 0.62566 | 0.78437 | 0.97939 | 1.2164 | 1.4992 | 1.8301 | 2.2083 | 2.6278 | 3.0793 | 3.5476
SP Peak | S6 | Whitehouse | WHHO | 0 | 0.0096146 | 0.019183 | 0.03042 | 0.043176 | 0.058281 | 0.075925 | 0.0969 | 0.13132 | 0.1631 | 0.20189 | 0.25078 | 0.31078 | 0.38491 | 0.47686 | 0.59079 | 0.73041 | 0.8994 | 1.1005 | 1.3353 | 1.6032 | 1.8988 | 2.2168 | 2.5466
SP Peak | S6 | Wishaw | WISH | 0 | 0.01594 | 0.031713 | 0.050265 | 0.071335 | 0.096316 | 0.12555 | 0.16034 | 0.21688 | 0.26965 | 0.33408 | 0.41528 | 0.51498 | 0.63821 | 0.79111 | 0.98062 | 1.2129 | 1.4941 | 1.8287 | 2.2195 | 2.6654 | 3.1575 | 3.6869 | 4.2359
SP Peak | S6 | Ayr | AYRR | 0 | 0.01034 | 0.020174 | 0.031875 | 0.045198 | 0.061141 | 0.080047 | 0.10266 | 0.13704 | 0.17163 | 0.21401 | 0.26731 | 0.33299 | 0.4144 | 0.51563 | 0.64133 | 0.79551 | 0.98238 | 1.205 | 1.4651 | 1.762 | 2.0903 | 2.4434 | 2.8096
SP Peak | S5 | Dunoon | DUNO_P | 0 | 0.0033037 | 0.0066887 | 0.010631 | 0.015099 | 0.020353 | 0.02643 | 0.033624 | 0.046015 | 0.056849 | 0.070032 | 0.086676 | 0.10705 | 0.13216 | 0.16326 | 0.20173 | 0.24884 | 0.30582 | 0.37358 | 0.45264 | 0.54282 | 0.6422 | 0.74909 | 0.85992
SP Peak | S5 | Railtrack Bathgate | T_BAGTD-1 | 0 | 0 | 0 | 0 | 0 | 0 | 0 | 0 | 0 | 0 | 0 | 0 | 0 | 0 | 0 | 0 | 0 | 0 | 0 | 0 | 0 | 0 | 0 | 0
SP Peak | S6 | Chapelcross Directs | T_CHAPD-1 | 0 | 0 | 0 | 0 | 0 | 0 | 0 | 0 | 0 | 0 | 0 | 0 | 0 | 0 | 0 | 0 | 0 | 0 | 0 | 0 | 0 | 0 | 0 | 0
SP Peak | S5 | Railtrack - Dalreoch | T_DALRD-1 | 0 | 0 | 0 | 0 | 0 | 0 | 0 | 0 | 0 | 0 | 0 | 0 | 0 | 0 | 0 | 0 | 0 | 0 | 0 | 0 | 0 | 0 | 0 | 0
SP Peak | S6 | Railtrack - Ecclefechan | T_ECCFD-1 | 0 | 0 | 0 | 0 | 0 | 0 | 0 | 0 | 0 | 0 | 0 | 0 | 0 | 0 | 0 | 0 | 0 | 0 | 0 | 0 | 0 | 0 | 0 | 0
SP Peak | S6 | Railtrack - Eglington Street | T_EGLSD-1 | 0 | 0 | 0 | 0 | 0 | 0 | 0 | 0 | 0 | 0 | 0 | 0 | 0 | 0 | 0 | 0 | 0 | 0 | 0 | 0 | 0 | 0 | 0 | 0
SP Peak | S6 | Railtrack - Elvanfoot | T_ELVAD-1 | 0 | 0 | 0 | 0 | 0 | 0 | 0 | 0 | 0 | 0 | 0 | 0 | 0 | 0 | 0 | 0 | 0 | 0 | 0 | 0 | 0 | 0 | 0 | 0
SP Peak | S6 | Railtrack - Gowkthrapple | T_GOWKD-1 | 0 | 0 | 0 | 0 | 0 | 0 | 0 | 0 | 0 | 0 | 0 | 0 | 0 | 0 | 0 | 0 | 0 | 0 | 0 | 0 | 0 | 0 | 0 | 0
SP Peak | S6 | Grangemouth 1 | T_BPGRD-1 | 0 | 0 | 0 | 0 | 0 | 0 | 0 | 0 | 0 | 0 | 0 | 0 | 0 | 0 | 0 | 0 | 0 | 0 | 0 | 0 | 0 | 0 | 0 | 0
SP Peak | S6 | Railtrack - Innerwick | T_INWID-1 | 0 | 0 | 0 | 0 | 0 | 0 | 0 | 0 | 0 | 0 | 0 | 0 | 0 | 0 | 0 | 0 | 0 | 0 | 0 | 0 | 0 | 0 | 0 | 0
SP Peak | S6 | Railtrack - Marshall Meadows | T_MARMD-1 | 0 | 0 | 0 | 0 | 0 | 0 | 0 | 0 | 0 | 0 | 0 | 0 | 0 | 0 | 0 | 0 | 0 | 0 | 0 | 0 | 0 | 0 | 0 | 0
SP Peak | S6 | Caledonian Paper | T_MEADD-1 | 0 | 0 | 0 | 0 | 0 | 0 | 0 | 0 | 0 | 0 | 0 | 0 | 0 | 0 | 0 | 0 | 0 | 0 | 0 | 0 | 0 | 0 | 0 | 0
SP Peak | S5 | HMNB Whistlefield | T_WHISTLD-1 | 0 | 0 | 0 | 0 | 0 | 0 | 0 | 0 | 0 | 0 | 0 | 0 | 0 | 0 | 0 | 0 | 0 | 0 | 0 | 0 | 0 | 0 | 0 | 0
SP Peak | S5 | Exxon Mossmoran | T_EXMOSSD-1 | 0 | 0 | 0 | 0 | 0 | 0 | 0 | 0 | 0 | 0 | 0 | 0 | 0 | 0 | 0 | 0 | 0 | 0 | 0 | 0 | 0 | 0 | 0 | 0
SP Peak | S5 | Exxon Chemicals (Mossmorran) | T_MOSED-1 | 0 | 0 | 0 | 0 | 0 | 0 | 0 | 0 | 0 | 0 | 0 | 0 | 0 | 0 | 0 | 0 | 0 | 0 | 0 | 0 | 0 | 0 | 0 | 0
SP Peak | S6 | Railtrack - Parkhead | T_PARHD-1 | 0 | 0 | 0 | 0 | 0 | 0 | 0 | 0 | 0 | 0 | 0 | 0 | 0 | 0 | 0 | 0 | 0 | 0 | 0 | 0 | 0 | 0 | 0 | 0
SP Peak | S6 | Railtrack - Port Glasgow | T_PORGD-1 | 0 | 0 | 0 | 0 | 0 | 0 | 0 | 0 | 0 | 0 | 0 | 0 | 0 | 0 | 0 | 0 | 0 | 0 | 0 | 0 | 0 | 0 | 0 | 0
SP Peak | S6 | Railtrack - Portobello | T_POOBD-1 | 0 | 0 | 0 | 0 | 0 | 0 | 0 | 0 | 0 | 0 | 0 | 0 | 0 | 0 | 0 | 0 | 0 | 0 | 0 | 0 | 0 | 0 | 0 | 0
SP Peak | S6 | Corus Dalzell | T_RAVED-1 | 0 | 0 | 0 | 0 | 0 | 0 | 0 | 0 | 0 | 0 | 0 | 0 | 0 | 0 | 0 | 0 | 0 | 0 | 0 | 0 | 0 | 0 | 0 | 0
SP Peak | S6 | Railtrack - Saltcoats | T_SACOD-1 | 0 | 0 | 0 | 0 | 0 | 0 | 0 | 0 | 0 | 0 | 0 | 0 | 0 | 0 | 0 | 0 | 0 | 0 | 0 | 0 | 0 | 0 | 0 | 0
SP Peak | S5 | Bonnybridge (Network Rail) | T_GNHLD-1 | 0 | 0 | 0 | 0 | 0 | 0 | 0 | 0 | 0 | 0 | 0 | 0 | 0 | 0 | 0 | 0 | 0 | 0 | 0 | 0 | 0 | 0 | 0 | 0
CE Peak | S5 | Bathgate | BAGA | 0 | 0.011581 | 0.023403 | 0.036723 | 0.052452 | 0.071532 | 0.094063 | 0.12188 | 0.15628 | 0.1983 | 0.25057 | 0.31542 | 0.39624 | 0.49625 | 0.62166 | 0.7771 | 0.96865 | 1.2009 | 1.478 | 1.8027 | 2.1735 | 2.5852 | 3.0281 | 3.4879
CE Peak | S5 | Bainsford | BAIN | 0 | 0.006902 | 0.013831 | 0.021653 | 0.030894 | 0.042113 | 0.055399 | 0.071825 | 0.092154 | 0.117 | 0.14793 | 0.18627 | 0.23409 | 0.29329 | 0.36755 | 0.45961 | 0.57306 | 0.71064 | 0.87486 | 1.0673 | 1.2869 | 1.531 | 1.7935 | 2.066
CE Peak | S6 | Berwick | BERW | 0 | 0.012968 | 0.025844 | 0.040394 | 0.057591 | 0.078483 | 0.10327 | 0.13394 | 0.17192 | 0.21837 | 0.27619 | 0.34787 | 0.43729 | 0.54801 | 0.68693 | 0.8592 | 1.0715 | 1.329 | 1.6363 | 1.9964 | 2.4076 | 2.8646 | 3.356 | 3.8662
CE Peak | S5 | Bonnybridge | BONN | 0 | 0.012654 | 0.025703 | 0.040391 | 0.057729 | 0.078749 | 0.10353 | 0.1341 | 0.17189 | 0.21802 | 0.27539 | 0.34659 | 0.43529 | 0.54503 | 0.68261 | 0.85312 | 1.0632 | 1.3179 | 1.6218 | 1.9779 | 2.3844 | 2.8359 | 3.3214 | 3.8255
CE Peak | S6 | Braehead Park | BRAP | 0 | 0.0063178 | 0.012856 | 0.020213 | 0.028896 | 0.039421 | 0.051822 | 0.067116 | 0.086015 | 0.10909 | 0.13777 | 0.17338 | 0.21774 | 0.27261 | 0.3414 | 0.42664 | 0.53167 | 0.65899 | 0.81094 | 0.98893 | 1.1921 | 1.4178 | 1.6605 | 1.9125
CE Peak | S6 | Broxburn | BROX | 0 | 0.01098 | 0.021998 | 0.034434 | 0.049129 | 0.066969 | 0.088098 | 0.11422 | 0.14655 | 0.18608 | 0.23526 | 0.29625 | 0.3723 | 0.46646 | 0.58456 | 0.731 | 0.91145 | 1.1303 | 1.3915 | 1.6975 | 2.0469 | 2.4351 | 2.8527 | 3.2862
CE Peak | S6 | Carsfad | CAFA | 0 | 9.0224e-05 | 0.00018156 | 0.00028456 | 0.00040623 | 0.00055388 | 0.00072848 | 0.0009442 | 0.0012111 | 0.0015372 | 0.0019429 | 0.0024461 | 0.0030735 | 0.0038499 | 0.0048238 | 0.006031 | 0.0075187 | 0.0093224 | 0.011475 | 0.013998 | 0.016878 | 0.020077 | 0.023518 | 0.02709
CE Peak | S6 | Carntyne | CATY | 0 | 0.0041362 | 0.0085166 | 0.013434 | 0.019234 | 0.026255 | 0.034496 | 0.044642 | 0.057162 | 0.072436 | 0.091409 | 0.11498 | 0.14432 | 0.18059 | 0.22604 | 0.28235 | 0.35171 | 0.43578 | 0.53609 | 0.65358 | 0.7877 | 0.9366 | 1.0967 | 1.263
CE Peak | S6 | Chapelcross | CHAP | 0 | 0.013464 | 0.027094 | 0.042465 | 0.060621 | 0.082655 | 0.10871 | 0.1409 | 0.18073 | 0.22939 | 0.28993 | 0.36503 | 0.45865 | 0.57452 | 0.71985 | 0.9 | 1.122 | 1.3912 | 1.7125 | 2.0889 | 2.5186 | 2.9961 | 3.5095 | 4.0426
CE Peak | S6 | Charlotte Street | CHAS | 0 | 0.017501 | 0.034743 | 0.054242 | 0.077295 | 0.10531 | 0.1386 | 0.17981 | 0.23087 | 0.29333 | 0.3711 | 0.46748 | 0.58774 | 0.7367 | 0.92361 | 1.1554 | 1.4411 | 1.7876 | 2.2013 | 2.6859 | 3.2394 | 3.8545 | 4.5161 | 5.2029
CE Peak | S6 | Clyde’s Mill | CLYM | 0 | 0.017161 | 0.034242 | 0.053538 | 0.076344 | 0.10405 | 0.1369 | 0.17754 | 0.22787 | 0.2894 | 0.366 | 0.46096 | 0.57941 | 0.72608 | 0.91009 | 1.1383 | 1.4194 | 1.7604 | 2.1675 | 2.6445 | 3.1891 | 3.7942 | 4.4451 | 5.1207
CE Peak | S6 | Coatbridge | COAT | 0 | 0.011352 | 0.023021 | 0.036159 | 0.051671 | 0.070479 | 0.092664 | 0.12004 | 0.15388 | 0.19521 | 0.24659 | 0.31037 | 0.38983 | 0.48814 | 0.61141 | 0.76418 | 0.95242 | 1.1806 | 1.453 | 1.772 | 2.1363 | 2.5409 | 2.976 | 3.4277
CE Peak | S6 | Cockenzie | COCK | 0 | 0.0077117 | 0.015715 | 0.024717 | 0.035342 | 0.048218 | 0.063382 | 0.082081 | 0.10518 | 0.13338 | 0.16844 | 0.21196 | 0.26617 | 0.33323 | 0.41728 | 0.52145 | 0.64978 | 0.80535 | 0.99101 | 1.2085 | 1.4568 | 1.7325 | 2.029 | 2.3369
CE Peak | S6 | Coylton | COYL | 0 | 0.011025 | 0.022451 | 0.035306 | 0.050478 | 0.068867 | 0.090528 | 0.11724 | 0.15024 | 0.19054 | 0.24063 | 0.30281 | 0.38026 | 0.47607 | 0.59618 | 0.74502 | 0.92841 | 1.1507 | 1.416 | 1.7268 | 2.0816 | 2.4756 | 2.8993 | 3.3392
CE Peak | S6 | Crookston A | G_EXTRA_10 | 0 | 0.0054583 | 0.011532 | 0.018318 | 0.026309 | 0.035958 | 0.047193 | 0.06097 | 0.077928 | 0.098576 | 0.12418 | 0.15605 | 0.19565 | 0.24454 | 0.30574 | 0.38151 | 0.47482 | 0.58784 | 0.72266 | 0.88052 | 1.0607 | 1.2606 | 1.4755 | 1.6987
CE Peak | S6 | Crookston B | G_EXTRA_11 | 0 | 0.002692 | 0.0056875 | 0.0090342 | 0.012975 | 0.017734 | 0.023275 | 0.030069 | 0.038433 | 0.048616 | 0.061245 | 0.076961 | 0.096491 | 0.1206 | 0.15079 | 0.18815 | 0.23417 | 0.28992 | 0.35641 | 0.43426 | 0.52312 | 0.6217 | 0.72772 | 0.83777
CE Peak | S5 | Cumbernauld | CUMB | 0 | 0.01232 | 0.024769 | 0.038811 | 0.055399 | 0.075531 | 0.099344 | 0.12877 | 0.16518 | 0.20967 | 0.26502 | 0.33368 | 0.41928 | 0.52522 | 0.65811 | 0.82284 | 1.0258 | 1.272 | 1.5658 | 1.91 | 2.303 | 2.7396 | 3.2092 | 3.6967
CE Peak | S5 | Cupar | CUPA | 0 | 0.011009 | 0.022152 | 0.034719 | 0.049563 | 0.067576 | 0.088879 | 0.1152 | 0.14776 | 0.18755 | 0.23705 | 0.29845 | 0.37499 | 0.46973 | 0.58855 | 0.73585 | 0.91737 | 1.1374 | 1.4001 | 1.7079 | 2.0593 | 2.4496 | 2.8695 | 3.3053
CE Peak | S6 | Currie | CURR | 0 | 0.0013197 | 0.0027995 | 0.0044517 | 0.0063968 | 0.0087444 | 0.011475 | 0.014821 | 0.018938 | 0.023949 | 0.030162 | 0.037896 | 0.047504 | 0.059365 | 0.07421 | 0.092584 | 0.11521 | 0.14262 | 0.17531 | 0.21359 | 0.25727 | 0.30573 | 0.35784 | 0.41194
CE Peak | S6 | Dalmarnock | DALM3 | 0 | 0.0071196 | 0.014632 | 0.023069 | 0.033022 | 0.045072 | 0.059224 | 0.076651 | 0.098163 | 0.12441 | 0.15701 | 0.19752 | 0.24794 | 0.31028 | 0.3884 | 0.48519 | 0.60442 | 0.74893 | 0.92137 | 1.1233 | 1.3539 | 1.6099 | 1.8852 | 2.171
CE Peak | S6 | Devol Moor | DEVM | 0 | 0.0053651 | 0.011066 | 0.017464 | 0.02501 | 0.034142 | 0.044856 | 0.058041 | 0.074311 | 0.094156 | 0.1188 | 0.14943 | 0.18754 | 0.23466 | 0.2937 | 0.36683 | 0.45692 | 0.5661 | 0.69638 | 0.84896 | 1.0231 | 1.2165 | 1.4245 | 1.6403
CE Peak | S5 | Devonside | DEVO | 0 | 0.014302 | 0.029043 | 0.045637 | 0.065225 | 0.088974 | 0.11697 | 0.15152 | 0.19421 | 0.24634 | 0.31116 | 0.39161 | 0.49185 | 0.61585 | 0.77132 | 0.96399 | 1.2014 | 1.4892 | 1.8327 | 2.235 | 2.6944 | 3.2045 | 3.7532 | 4.3229
CE Peak | S6 | Dewar Place | DEWP | 0 | 0.012089 | 0.023791 | 0.03705 | 0.052736 | 0.071818 | 0.094556 | 0.12275 | 0.15771 | 0.20051 | 0.25383 | 0.31986 | 0.40231 | 0.50448 | 0.63273 | 0.79182 | 0.98791 | 1.2258 | 1.5098 | 1.8426 | 2.2227 | 2.6452 | 3.0996 | 3.5713
CE Peak | S5 | Drumcross | DRCR | 0 | 0.0043425 | 0.0087602 | 0.01374 | 0.01962 | 0.026755 | 0.035185 | 0.045596 | 0.058473 | 0.074205 | 0.093772 | 0.11805 | 0.14831 | 0.18576 | 0.23272 | 0.29093 | 0.36266 | 0.44963 | 0.55344 | 0.67504 | 0.81389 | 0.96812 | 1.134 | 1.3062
CE Peak | S5 | Drumchapel | DRUM | 0 | 0.0078074 | 0.016624 | 0.026461 | 0.038039 | 0.052009 | 0.068237 | 0.088114 | 0.11256 | 0.14231 | 0.17919 | 0.22511 | 0.28213 | 0.35252 | 0.4406 | 0.54961 | 0.68386 | 0.84645 | 1.0404 | 1.2674 | 1.5265 | 1.8139 | 2.123 | 2.4438
CE Peak | S6 | Dumfries 11 | G_EXTRA_1 | 0 | 0.0028053 | 0.0056702 | 0.0088981 | 0.01271 | 0.017333 | 0.022792 | 0.029533 | 0.037867 | 0.048049 | 0.060711 | 0.076423 | 0.096004 | 0.12023 | 0.15062 | 0.18828 | 0.23468 | 0.29094 | 0.35809 | 0.43676 | 0.52657 | 0.62633 | 0.73363 | 0.84502
CE Peak | S6 | Dumfries 33 | G_EXTRA_2 | 0 | 0.0084426 | 0.017065 | 0.026779 | 0.03825 | 0.052165 | 0.068595 | 0.088881 | 0.11396 | 0.14461 | 0.18271 | 0.23 | 0.28893 | 0.36185 | 0.45329 | 0.56663 | 0.70629 | 0.87561 | 1.0777 | 1.3144 | 1.5847 | 1.885 | 2.2079 | 2.5431
CE Peak | S6 | Dumfries ICI | G_EXTRA_3 | 0 | 0.0016569 | 0.003349 | 0.0052555 | 0.0075069 | 0.010238 | 0.013462 | 0.017443 | 0.022366 | 0.02838 | 0.035858 | 0.045138 | 0.056704 | 0.071015 | 0.08896 | 0.1112 | 0.13861 | 0.17184 | 0.2115 | 0.25797 | 0.31101 | 0.36994 | 0.43331 | 0.4991
CE Peak | S6 | Dunbar | DUNB | 0 | 0.0069589 | 0.01406 | 0.022061 | 0.031509 | 0.04297 | 0.056505 | 0.073218 | 0.093883 | 0.11913 | 0.15053 | 0.18949 | 0.23804 | 0.29813 | 0.37347 | 0.46686 | 0.58194 | 0.72146 | 0.88798 | 1.0831 | 1.3058 | 1.5532 | 1.8193 | 2.0955
CE Peak | S5 | Dunfermline | DUNF | 0 | 0.0064514 | 0.013187 | 0.020759 | 0.029694 | 0.040519 | 0.053255 | 0.068951 | 0.088337 | 0.112 | 0.1414 | 0.17792 | 0.22339 | 0.27963 | 0.35012 | 0.43746 | 0.54507 | 0.6755 | 0.83115 | 1.0135 | 1.2216 | 1.4527 | 1.7013 | 1.9594
CE Peak | S6 | Earlston | EAST | 0 | 0.00011897 | 0.00023941 | 0.00037523 | 0.00053566 | 0.00073036 | 0.00096059 | 0.001245 | 0.0015969 | 0.0020269 | 0.0025619 | 0.0032255 | 0.0040527 | 0.0050766 | 0.0063607 | 0.0079526 | 0.0099143 | 0.012293 | 0.015132 | 0.018458 | 0.022255 | 0.026474 | 0.031011 | 0.035721
CE Peak | S6 | Eccles | ECCL | 0 | 0.0055933 | 0.011327 | 0.017785 | 0.025409 | 0.034656 | 0.045568 | 0.059036 | 0.075685 | 0.096022 | 0.12131 | 0.15269 | 0.1918 | 0.24019 | 0.30086 | 0.37605 | 0.46871 | 0.58104 | 0.71511 | 0.87216 | 1.0515 | 1.2506 | 1.4648 | 1.6872
CE Peak | S6 | Easterhouse | EERH | 0 | 0.011311 | 0.0234 | 0.03696 | 0.052947 | 0.072292 | 0.094964 | 0.12286 | 0.15726 | 0.19921 | 0.25131 | 0.31606 | 0.39662 | 0.4962 | 0.62095 | 0.77548 | 0.96583 | 1.1965 | 1.4717 | 1.7941 | 2.1621 | 2.5705 | 3.0098 | 3.4658
CE Peak | S6 | East Kilbride | EKIL | 0 | 0.0078555 | 0.0164 | 0.025966 | 0.03724 | 0.050869 | 0.066796 | 0.086362 | 0.11048 | 0.13986 | 0.17633 | 0.22168 | 0.27808 | 0.34776 | 0.43502 | 0.54307 | 0.67617 | 0.83743 | 1.0298 | 1.2551 | 1.5123 | 1.7977 | 2.1046 | 2.4232
CE Peak | S6 | East Kilbride South | EKIS | 0 | 0.0064314 | 0.013205 | 0.020814 | 0.02979 | 0.040658 | 0.053427 | 0.069153 | 0.088567 | 0.11225 | 0.14168 | 0.17824 | 0.22375 | 0.28002 | 0.35053 | 0.4379 | 0.54553 | 0.67598 | 0.83165 | 1.014 | 1.2221 | 1.4532 | 1.7017 | 1.9598
CE Peak | S6 | Elderslie | ELDE | 0 | 0.0043129 | 0.0090199 | 0.014288 | 0.020496 | 0.028 | 0.036764 | 0.047528 | 0.06079 | 0.07695 | 0.097005 | 0.12194 | 0.15296 | 0.19127 | 0.23924 | 0.29865 | 0.37182 | 0.46047 | 0.56623 | 0.69008 | 0.83144 | 0.98831 | 1.157 | 1.3322
CE Peak | S6 | Erskine | ERSK | 0 | 0.0024917 | 0.0053405 | 0.0085153 | 0.012251 | 0.016755 | 0.021977 | 0.028367 | 0.036222 | 0.045775 | 0.057612 | 0.072357 | 0.090662 | 0.11325 | 0.14151 | 0.17647 | 0.21952 | 0.27166 | 0.33384 | 0.40664 | 0.48971 | 0.58184 | 0.68091 | 0.78376
CE Peak | S5 | Finnieston | FINN | 0 | 0.0054984 | 0.01095 | 0.017112 | 0.024395 | 0.033244 | 0.043744 | 0.05674 | 0.072833 | 0.092515 | 0.11702 | 0.14739 | 0.18528 | 0.2322 | 0.29107 | 0.36407 | 0.45404 | 0.56315 | 0.69341 | 0.84602 | 1.0203 | 1.2139 | 1.4222 | 1.6384
CE Peak | S6 | Galashiels | GALA | 0 | 0.0066686 | 0.01388 | 0.021958 | 0.03148 | 0.042994 | 0.056463 | 0.073018 | 0.093425 | 0.1183 | 0.14918 | 0.18757 | 0.23532 | 0.29432 | 0.36822 | 0.45974 | 0.57247 | 0.70907 | 0.87203 | 1.0629 | 1.2807 | 1.5225 | 1.7825 | 2.0525
CE Peak | S6 | Giffnock | GIFF | 0 | 0.0046197 | 0.010276 | 0.016542 | 0.023899 | 0.03274 | 0.042881 | 0.055225 | 0.070345 | 0.088685 | 0.11136 | 0.13967 | 0.17473 | 0.21792 | 0.27187 | 0.33857 | 0.42065 | 0.51999 | 0.6384 | 0.77697 | 0.93506 | 1.1102 | 1.2985 | 1.494
CE Peak | S6 | Glenlee | GLLE | 0 | 0.00055438 | 0.0011156 | 0.0017485 | 0.0024961 | 0.0034033 | 0.0044761 | 0.0058016 | 0.0074413 | 0.0094451 | 0.011938 | 0.01503 | 0.018885 | 0.023656 | 0.029639 | 0.037057 | 0.046198 | 0.057281 | 0.07051 | 0.086008 | 0.1037 | 0.12336 | 0.1445 | 0.16645
CE Peak | S6 | Glenluce | GLLU | 0 | 0.0063603 | 0.012799 | 0.02006 | 0.028637 | 0.039046 | 0.051354 | 0.066561 | 0.085374 | 0.10836 | 0.13696 | 0.17244 | 0.21666 | 0.2714 | 0.34005 | 0.42515 | 0.53003 | 0.65718 | 0.80896 | 0.98676 | 1.1898 | 1.4153 | 1.6579 | 1.9097
CE Peak | S5 | Glenniston | GLNI | 0 | 0.0054319 | 0.011127 | 0.017527 | 0.025078 | 0.034223 | 0.044975 | 0.058223 | 0.074581 | 0.094543 | 0.11935 | 0.15015 | 0.18851 | 0.23595 | 0.2954 | 0.36906 | 0.45981 | 0.5698 | 0.70105 | 0.85479 | 1.0303 | 1.2252 | 1.4348 | 1.6524
CE Peak | S5 | Glenrothes | GLRO | 0 | 0.0067093 | 0.013598 | 0.021356 | 0.030515 | 0.041621 | 0.054724 | 0.070894 | 0.090883 | 0.1153 | 0.14565 | 0.18333 | 0.23027 | 0.28835 | 0.36117 | 0.45143 | 0.56264 | 0.69746 | 0.85837 | 1.0469 | 1.2621 | 1.5011 | 1.7582 | 2.0251
CE Peak | S6 | Gorgie | GORG | 0 | 0.0041232 | 0.0086055 | 0.013624 | 0.019539 | 0.026689 | 0.035046 | 0.045313 | 0.057966 | 0.073386 | 0.092524 | 0.11632 | 0.14592 | 0.18248 | 0.22827 | 0.28498 | 0.35482 | 0.43945 | 0.54041 | 0.65864 | 0.79359 | 0.94336 | 1.1044 | 1.2716
CE Peak | S6 | Govan | GOVA | 0 | 0.0069716 | 0.014034 | 0.021998 | 0.031405 | 0.04282 | 0.056318 | 0.072993 | 0.093621 | 0.11883 | 0.15018 | 0.18908 | 0.23757 | 0.29759 | 0.37286 | 0.46617 | 0.58115 | 0.72056 | 0.88696 | 1.0819 | 1.3045 | 1.5518 | 1.8177 | 2.0938
CE Peak | S6 | Grangemouth A | G_EXTRA_4 | 0 | 0.0073219 | 0.014834 | 0.023293 | 0.033281 | 0.045393 | 0.059684 | 0.077322 | 0.099127 | 0.12576 | 0.15887 | 0.19997 | 0.25118 | 0.31454 | 0.39399 | 0.49245 | 0.61378 | 0.76086 | 0.93641 | 1.1421 | 1.3768 | 1.6376 | 1.9181 | 2.2093
CE Peak | S6 | Grangemouth C | G_EXTRA_5 | 0 | 0.005025 | 0.01018 | 0.015986 | 0.022841 | 0.031154 | 0.040962 | 0.053067 | 0.068031 | 0.086308 | 0.10904 | 0.13724 | 0.17239 | 0.21587 | 0.27039 | 0.33797 | 0.42124 | 0.52219 | 0.64267 | 0.7838 | 0.94494 | 1.1239 | 1.3164 | 1.5162
CE Peak | S6 | Haggs Road | HAGR | 0 | 0.0064122 | 0.013289 | 0.020998 | 0.030088 | 0.041085 | 0.053965 | 0.069807 | 0.089345 | 0.11317 | 0.14275 | 0.17951 | 0.22525 | 0.28178 | 0.3526 | 0.44032 | 0.54837 | 0.6793 | 0.83552 | 1.0185 | 1.2273 | 1.4592 | 1.7085 | 1.9673
CE Peak | S6 | Hawick | HAWI | 0 | 0.0042315 | 0.008788 | 0.013895 | 0.019915 | 0.027196 | 0.035719 | 0.046198 | 0.059119 | 0.074871 | 0.094427 | 0.11874 | 0.14898 | 0.18635 | 0.23316 | 0.29114 | 0.36256 | 0.4491 | 0.55235 | 0.67326 | 0.81129 | 0.96449 | 1.1292 | 1.3003
CE Peak | S5 | Helensburgh | HELE | 0 | 0.0023308 | 0.0049491 | 0.0078717 | 0.011312 | 0.015465 | 0.020292 | 0.026208 | 0.033486 | 0.042345 | 0.053327 | 0.066999 | 0.083982 | 0.10495 | 0.13118 | 0.16366 | 0.20365 | 0.25209 | 0.30987 | 0.37752 | 0.45472 | 0.54036 | 0.63246 | 0.72806
CE Peak | S6 | Hunterston Farm | HUER | 0 | 0.001842 | 0.0037441 | 0.0058848 | 0.0084118 | 0.011475 | 0.015086 | 0.019539 | 0.025043 | 0.031763 | 0.040118 | 0.050489 | 0.063409 | 0.079393 | 0.09943 | 0.12426 | 0.15486 | 0.19195 | 0.23622 | 0.28807 | 0.34727 | 0.41302 | 0.48373 | 0.55714
CE Peak | S5 | Inverkeithing | INKE | 0 | 0.007966 | 0.016354 | 0.025775 | 0.03689 | 0.050348 | 0.066161 | 0.085636 | 0.10968 | 0.13901 | 0.17546 | 0.22073 | 0.27709 | 0.34678 | 0.43411 | 0.54231 | 0.67561 | 0.83717 | 1.03 | 1.2558 | 1.5135 | 1.7997 | 2.1076 | 2.4271
CE Peak | S6 | Johnstone | JOHN | 0 | 0.0068218 | 0.014061 | 0.022186 | 0.031769 | 0.043369 | 0.056979 | 0.073731 | 0.094404 | 0.11962 | 0.15094 | 0.18986 | 0.23829 | 0.29817 | 0.37319 | 0.46613 | 0.58062 | 0.71938 | 0.88494 | 1.0789 | 1.3002 | 1.546 | 1.8103 | 2.0846
CE Peak | S6 | Kaimes | KAIM | 0 | 0.019226 | 0.039169 | 0.061603 | 0.088081 | 0.12017 | 0.15796 | 0.20457 | 0.26215 | 0.33244 | 0.41982 | 0.5283 | 0.66343 | 0.83057 | 1.0401 | 1.2997 | 1.6196 | 2.0074 | 2.4702 | 3.0123 | 3.6312 | 4.3185 | 5.0577 | 5.8251
CE Peak | S6 | Kendoon | KEOO | 0 | 0.00036296 | 0.00073039 | 0.0011447 | 0.0016342 | 0.0022281 | 0.0029305 | 0.0037983 | 0.0048719 | 0.0061837 | 0.0078157 | 0.0098402 | 0.012364 | 0.015488 | 0.019405 | 0.024262 | 0.030246 | 0.037502 | 0.046163 | 0.05631 | 0.067895 | 0.080766 | 0.094608 | 0.10898
CE Peak | S5 | Killermont | KIER | 0 | 0.010627 | 0.021983 | 0.03472 | 0.049739 | 0.067911 | 0.089209 | 0.11541 | 0.14773 | 0.18714 | 0.23609 | 0.29691 | 0.3726 | 0.46615 | 0.58335 | 0.72852 | 0.90735 | 1.1241 | 1.3826 | 1.6855 | 2.0312 | 2.4149 | 2.8276 | 3.256
CE Peak | S5 | Kilbowie 11 | G_EXTRA_6 | 0 | 0.0014291 | 0.0029328 | 0.004622 | 0.0066147 | 0.0090278 | 0.011863 | 0.015356 | 0.019667 | 0.024928 | 0.031465 | 0.039584 | 0.049692 | 0.06219 | 0.077854 | 0.09726 | 0.12117 | 0.15014 | 0.18472 | 0.22522 | 0.27146 | 0.32279 | 0.378 | 0.43532
CE Peak | S5 | Kilbowie 33 | G_EXTRA_7 | 0 | 0.0033648 | 0.0069052 | 0.010882 | 0.015574 | 0.021255 | 0.027931 | 0.036154 | 0.046305 | 0.058692 | 0.074082 | 0.093197 | 0.117 | 0.14642 | 0.1833 | 0.22899 | 0.28528 | 0.3535 | 0.43492 | 0.53027 | 0.63913 | 0.75999 | 0.88998 | 1.0249
CE Peak | S6 | Kilmarnock South | KILS | 0 | 0.005615 | 0.011672 | 0.018458 | 0.026458 | 0.036134 | 0.047456 | 0.061374 | 0.078535 | 0.099454 | 0.12542 | 0.15771 | 0.19787 | 0.2475 | 0.30965 | 0.38664 | 0.48147 | 0.59638 | 0.73347 | 0.89402 | 1.0773 | 1.2807 | 1.4994 | 1.7265
CE Peak | S6 | Kilmarnock Town | KILT | 0 | 0.013211 | 0.027004 | 0.04251 | 0.060806 | 0.082973 | 0.10905 | 0.14119 | 0.18089 | 0.22934 | 0.28956 | 0.36433 | 0.45745 | 0.57261 | 0.71696 | 0.89582 | 1.1162 | 1.3833 | 1.702 | 2.0754 | 2.5016 | 2.9749 | 3.484 | 4.0124
CE Peak | S6 | Kilwinning | KILW | 0 | 0.0061829 | 0.012436 | 0.019489 | 0.02782 | 0.03793 | 0.049888 | 0.064663 | 0.082942 | 0.10528 | 0.13307 | 0.16754 | 0.21051 | 0.2637 | 0.33042 | 0.41312 | 0.51503 | 0.63859 | 0.78609 | 0.95888 | 1.1562 | 1.3753 | 1.6111 | 1.8558
CE Peak | S5 | Leven | LEVE | 0 | 0.011619 | 0.023621 | 0.037129 | 0.053073 | 0.072401 | 0.09518 | 0.12328 | 0.158 | 0.2004 | 0.25311 | 0.31854 | 0.40005 | 0.50089 | 0.6273 | 0.78396 | 0.97699 | 1.211 | 1.4903 | 1.8174 | 2.1909 | 2.6056 | 3.0517 | 3.5149
CE Peak | S6 | Livingston East | LING | 0 | 0.016702 | 0.03349 | 0.052436 | 0.074821 | 0.102 | 0.13417 | 0.17395 | 0.22317 | 0.28334 | 0.3582 | 0.45105 | 0.56682 | 0.71014 | 0.88992 | 1.1128 | 1.3875 | 1.7205 | 2.1181 | 2.5838 | 3.1157 | 3.7065 | 4.342 | 5.0017
CE Peak | S6 | Linnmill | LINM | 0 | 0.013504 | 0.027929 | 0.044109 | 0.063187 | 0.086272 | 0.11333 | 0.14662 | 0.18768 | 0.23775 | 0.29994 | 0.37721 | 0.47338 | 0.59223 | 0.74114 | 0.92558 | 1.1528 | 1.4281 | 1.7567 | 2.1414 | 2.5807 | 3.0682 | 3.5926 | 4.1369
CE Peak | S6 | Maybole | MAYB | 0 | 0.0052504 | 0.010647 | 0.016724 | 0.023898 | 0.032596 | 0.042857 | 0.055518 | 0.071169 | 0.090282 | 0.11405 | 0.14354 | 0.1803 | 0.22577 | 0.28278 | 0.35344 | 0.4405 | 0.54604 | 0.67201 | 0.81957 | 0.98805 | 1.1752 | 1.3764 | 1.5853
CE Peak | S6 | Newarthill | NEAR | 0 | 0.016775 | 0.034184 | 0.053767 | 0.076879 | 0.10489 | 0.13787 | 0.17855 | 0.2288 | 0.29015 | 0.3664 | 0.46108 | 0.579 | 0.72486 | 0.9077 | 1.1343 | 1.4135 | 1.7519 | 2.1557 | 2.6288 | 3.1689 | 3.7686 | 4.4137 | 5.0833
CE Peak | S6 | Newton Stewart | NETS | 0 | 0.0025192 | 0.0050695 | 0.0079455 | 0.011343 | 0.015465 | 0.02034 | 0.026364 | 0.033815 | 0.04292 | 0.054248 | 0.068299 | 0.085815 | 0.1075 | 0.13469 | 0.1684 | 0.20993 | 0.2603 | 0.32041 | 0.39084 | 0.47125 | 0.56058 | 0.65665 | 0.75639
CE Peak | S6 | Paisley | PAIS | 0 | 0.0067202 | 0.013561 | 0.021271 | 0.030376 | 0.041422 | 0.054473 | 0.07059 | 0.090523 | 0.11488 | 0.14516 | 0.18275 | 0.22958 | 0.28755 | 0.36024 | 0.45035 | 0.56138 | 0.696 | 0.85667 | 1.0449 | 1.2598 | 1.4985 | 1.7553 | 2.0218
CE Peak | S5 | Partick | PART | 0 | 0.0056722 | 0.011676 | 0.018416 | 0.026365 | 0.035989 | 0.047286 | 0.061194 | 0.07836 | 0.0993 | 0.12531 | 0.15763 | 0.19785 | 0.24758 | 0.3099 | 0.38709 | 0.4822 | 0.59746 | 0.73499 | 0.89607 | 1.08 | 1.2841 | 1.5037 | 1.7316
CE Peak | S6 | Portobello | POOB | 0 | 0.016443 | 0.033423 | 0.052533 | 0.075091 | 0.10244 | 0.13467 | 0.17442 | 0.22355 | 0.28355 | 0.35813 | 0.45071 | 0.56605 | 0.70873 | 0.8876 | 1.1093 | 1.3824 | 1.7135 | 2.1087 | 2.5716 | 3.1001 | 3.687 | 4.3182 | 4.9735
CE Peak | S5 | Port Dundas | PORD | 0 | 0.011966 | 0.024148 | 0.037878 | 0.054093 | 0.073765 | 0.097005 | 0.12571 | 0.1612 | 0.20457 | 0.2585 | 0.32543 | 0.40883 | 0.51206 | 0.6415 | 0.80195 | 0.99967 | 1.2394 | 1.5255 | 1.8607 | 2.2434 | 2.6685 | 3.1257 | 3.6003
CE Peak | S6 | Ravenscraig | RAVE | 0 | 0.00038025 | 0.00078596 | 0.0012411 | 0.0017777 | 0.0024271 | 0.0031884 | 0.0041251 | 0.0052807 | 0.0066898 | 0.0084399 | 0.010615 | 0.013321 | 0.016666 | 0.020857 | 0.026048 | 0.032443 | 0.040193 | 0.04944 | 0.06027 | 0.072633 | 0.086356 | 0.10111 | 0.11644
CE Peak | S5 | Redhouse | REDH | 0 | 0.0094178 | 0.018948 | 0.029696 | 0.042392 | 0.057799 | 0.076019 | 0.098532 | 0.12638 | 0.16042 | 0.20276 | 0.25528 | 0.32075 | 0.40179 | 0.50342 | 0.62942 | 0.78468 | 0.97293 | 1.1976 | 1.4609 | 1.7615 | 2.0954 | 2.4545 | 2.8273
CE Peak | S6 | Saltcoats A | G_EXTRA_8 | 0 | 0.0081258 | 0.016624 | 0.026177 | 0.037448 | 0.051102 | 0.067161 | 0.08695 | 0.11139 | 0.14122 | 0.17828 | 0.22431 | 0.28163 | 0.35252 | 0.44136 | 0.55145 | 0.68707 | 0.85146 | 1.0476 | 1.2774 | 1.5398 | 1.831 | 2.1443 | 2.4695
CE Peak | S6 | Saltcoats B | G_EXTRA_9 | 0 | 0.0060824 | 0.012444 | 0.019594 | 0.028031 | 0.038251 | 0.050272 | 0.065085 | 0.083378 | 0.1057 | 0.13345 | 0.1679 | 0.21081 | 0.26387 | 0.33037 | 0.41277 | 0.51429 | 0.63735 | 0.78419 | 0.95619 | 1.1526 | 1.3706 | 1.6051 | 1.8485
CE Peak | S6 | St Andrews Cross | SANX | 0 | 0.0074742 | 0.014961 | 0.023412 | 0.033399 | 0.045525 | 0.059891 | 0.077656 | 0.099644 | 0.12652 | 0.15998 | 0.20146 | 0.25319 | 0.31723 | 0.39757 | 0.49718 | 0.61993 | 0.76878 | 0.94647 | 1.1546 | 1.3924 | 1.6565 | 1.9405 | 2.2354
CE Peak | S6 | Shrubhill | SHRU | 0 | 0.017735 | 0.035691 | 0.055941 | 0.07986 | 0.10889 | 0.14321 | 0.18562 | 0.23808 | 0.30218 | 0.38193 | 0.48086 | 0.60418 | 0.75682 | 0.94826 | 1.1856 | 1.478 | 1.8326 | 2.2558 | 2.7516 | 3.3177 | 3.9466 | 4.623 | 5.3252
CE Peak | S6 | Sighthill | SIGH | 0 | 0.019484 | 0.039404 | 0.061846 | 0.088345 | 0.12049 | 0.15843 | 0.20528 | 0.2632 | 0.33395 | 0.42193 | 0.53112 | 0.66718 | 0.83555 | 1.0467 | 1.3083 | 1.6308 | 2.0217 | 2.4883 | 3.0348 | 3.6589 | 4.352 | 5.0975 | 5.8714
CE Peak | S6 | Spango Valley | SPAV | 0 | 0.0047643 | 0.0097265 | 0.015306 | 0.021891 | 0.029869 | 0.03926 | 0.050835 | 0.065134 | 0.082587 | 0.10428 | 0.13121 | 0.16476 | 0.20625 | 0.25825 | 0.3227 | 0.40209 | 0.49833 | 0.61318 | 0.74771 | 0.90129 | 1.0718 | 1.2553 | 1.4457
CE Peak | S6 | Strathaven | STHA | 0 | 0.0077598 | 0.016056 | 0.02536 | 0.03633 | 0.049604 | 0.06516 | 0.084297 | 0.1079 | 0.13669 | 0.17243 | 0.21686 | 0.27213 | 0.34046 | 0.42605 | 0.53207 | 0.66268 | 0.82094 | 1.0098 | 1.2309 | 1.4834 | 1.7637 | 2.065 | 2.3779
CE Peak | S5 | Stirling | STIR | 0 | 0.017123 | 0.034566 | 0.054224 | 0.07744 | 0.1056 | 0.13887 | 0.17996 | 0.23076 | 0.29284 | 0.37004 | 0.46583 | 0.58522 | 0.73296 | 0.91823 | 1.1479 | 1.4309 | 1.774 | 2.1835 | 2.6632 | 3.2109 | 3.8194 | 4.4737 | 5.1531
CE Peak | S5 | Strathleven | STLE | 0 | 0.0096737 | 0.019651 | 0.03088 | 0.044137 | 0.060208 | 0.079153 | 0.10253 | 0.13141 | 0.16669 | 0.21054 | 0.26497 | 0.33279 | 0.41669 | 0.52187 | 0.65222 | 0.81284 | 1.0075 | 1.2399 | 1.5121 | 1.8229 | 2.168 | 2.5393 | 2.9246
CE Peak | S6 | Telford Road | TELR | 0 | 0.0035161 | 0.0073639 | 0.01167 | 0.016743 | 0.022874 | 0.030031 | 0.03882 | 0.049648 | 0.06284 | 0.07921 | 0.099569 | 0.12488 | 0.15615 | 0.19531 | 0.24379 | 0.30351 | 0.37585 | 0.46216 | 0.56323 | 0.67859 | 0.8066 | 0.94427 | 1.0872
CE Peak | S6 | Tongland | TONG | 0 | 0.0050814 | 0.010226 | 0.016027 | 0.022879 | 0.031194 | 0.041028 | 0.053177 | 0.068207 | 0.086573 | 0.10942 | 0.13776 | 0.1731 | 0.21683 | 0.27167 | 0.33967 | 0.42345 | 0.52504 | 0.64629 | 0.78835 | 0.95054 | 1.1307 | 1.3245 | 1.5257
CE Peak | S5 | Westfield | WFIE | 0 | 0.006243 | 0.012957 | 0.020483 | 0.029356 | 0.040087 | 0.052652 | 0.068101 | 0.087153 | 0.11038 | 0.13922 | 0.17506 | 0.21965 | 0.27476 | 0.34379 | 0.42929 | 0.53461 | 0.66223 | 0.81449 | 0.99281 | 1.1964 | 1.4223 | 1.6653 | 1.9175
CE Peak | S5 | West George Street | WGEO | 0 | 0.012099 | 0.023636 | 0.036729 | 0.052227 | 0.071097 | 0.093638 | 0.12162 | 0.15635 | 0.19889 | 0.25191 | 0.31755 | 0.39954 | 0.50118 | 0.6288 | 0.78715 | 0.98235 | 1.2192 | 1.5019 | 1.8333 | 2.2118 | 2.6326 | 3.0852 | 3.5551
CE Peak | S6 | Whitehouse | WHHO | 0 | 0.0081654 | 0.016924 | 0.026744 | 0.038322 | 0.052328 | 0.068733 | 0.088908 | 0.11379 | 0.14413 | 0.1818 | 0.22862 | 0.28688 | 0.35887 | 0.44906 | 0.56077 | 0.69838 | 0.86513 | 1.0641 | 1.2971 | 1.5631 | 1.8583 | 2.1758 | 2.5054
CE Peak | S6 | Wishaw | WISH | 0 | 0.013621 | 0.028154 | 0.044457 | 0.063681 | 0.086943 | 0.11421 | 0.14777 | 0.18916 | 0.23964 | 0.30233 | 0.38023 | 0.47718 | 0.59701 | 0.74713 | 0.93309 | 1.1622 | 1.4398 | 1.771 | 2.159 | 2.6018 | 3.0934 | 3.6221 | 4.1709
CE Peak | S6 | Ayr | AYRR | 0 | 0.0092052 | 0.018688 | 0.029363 | 0.041966 | 0.057244 | 0.07526 | 0.097487 | 0.12496 | 0.1585 | 0.20021 | 0.25198 | 0.31648 | 0.39628 | 0.49632 | 0.62031 | 0.77308 | 0.95828 | 1.1793 | 1.4382 | 1.7338 | 2.0622 | 2.4153 | 2.7818
CE Peak | S5 | Dunoon | DUNO_P | 0 | 0.0027155 | 0.0057114 | 0.0090613 | 0.013007 | 0.017774 | 0.023331 | 0.030151 | 0.03855 | 0.048779 | 0.061468 | 0.077255 | 0.096878 | 0.12111 | 0.15145 | 0.18902 | 0.23528 | 0.29133 | 0.35819 | 0.43648 | 0.52583 | 0.62497 | 0.7316 | 0.84228
CE Peak | S5 | Railtrack Bathgate | T_BAGTD-1 | 0 | 0 | 0 | 0 | 0 | 0 | 0 | 0 | 0 | 0 | 0 | 0 | 0 | 0 | 0 | 0 | 0 | 0 | 0 | 0 | 0 | 0 | 0 | 0
CE Peak | S6 | Chapelcross Directs | T_CHAPD-1 | 0 | 0 | 0 | 0 | 0 | 0 | 0 | 0 | 0 | 0 | 0 | 0 | 0 | 0 | 0 | 0 | 0 | 0 | 0 | 0 | 0 | 0 | 0 | 0
CE Peak | S5 | Railtrack - Dalreoch | T_DALRD-1 | 0 | 0 | 0 | 0 | 0 | 0 | 0 | 0 | 0 | 0 | 0 | 0 | 0 | 0 | 0 | 0 | 0 | 0 | 0 | 0 | 0 | 0 | 0 | 0
CE Peak | S6 | Railtrack - Ecclefechan | T_ECCFD-1 | 0 | 0 | 0 | 0 | 0 | 0 | 0 | 0 | 0 | 0 | 0 | 0 | 0 | 0 | 0 | 0 | 0 | 0 | 0 | 0 | 0 | 0 | 0 | 0
CE Peak | S6 | Railtrack - Eglington Street | T_EGLSD-1 | 0 | 0 | 0 | 0 | 0 | 0 | 0 | 0 | 0 | 0 | 0 | 0 | 0 | 0 | 0 | 0 | 0 | 0 | 0 | 0 | 0 | 0 | 0 | 0
CE Peak | S6 | Railtrack - Elvanfoot | T_ELVAD-1 | 0 | 0 | 0 | 0 | 0 | 0 | 0 | 0 | 0 | 0 | 0 | 0 | 0 | 0 | 0 | 0 | 0 | 0 | 0 | 0 | 0 | 0 | 0 | 0
CE Peak | S6 | Railtrack - Gowkthrapple | T_GOWKD-1 | 0 | 0 | 0 | 0 | 0 | 0 | 0 | 0 | 0 | 0 | 0 | 0 | 0 | 0 | 0 | 0 | 0 | 0 | 0 | 0 | 0 | 0 | 0 | 0
CE Peak | S6 | Grangemouth 1 | T_BPGRD-1 | 0 | 0 | 0 | 0 | 0 | 0 | 0 | 0 | 0 | 0 | 0 | 0 | 0 | 0 | 0 | 0 | 0 | 0 | 0 | 0 | 0 | 0 | 0 | 0
CE Peak | S6 | Railtrack - Innerwick | T_INWID-1 | 0 | 0 | 0 | 0 | 0 | 0 | 0 | 0 | 0 | 0 | 0 | 0 | 0 | 0 | 0 | 0 | 0 | 0 | 0 | 0 | 0 | 0 | 0 | 0
CE Peak | S6 | Railtrack - Marshall Meadows | T_MARMD-1 | 0 | 0 | 0 | 0 | 0 | 0 | 0 | 0 | 0 | 0 | 0 | 0 | 0 | 0 | 0 | 0 | 0 | 0 | 0 | 0 | 0 | 0 | 0 | 0
CE Peak | S6 | Caledonian Paper | T_MEADD-1 | 0 | 0 | 0 | 0 | 0 | 0 | 0 | 0 | 0 | 0 | 0 | 0 | 0 | 0 | 0 | 0 | 0 | 0 | 0 | 0 | 0 | 0 | 0 | 0
CE Peak | S5 | HMNB Whistlefield | T_WHISTLD-1 | 0 | 0 | 0 | 0 | 0 | 0 | 0 | 0 | 0 | 0 | 0 | 0 | 0 | 0 | 0 | 0 | 0 | 0 | 0 | 0 | 0 | 0 | 0 | 0
CE Peak | S5 | Exxon Mossmoran | T_EXMOSSD-1 | 0 | 0 | 0 | 0 | 0 | 0 | 0 | 0 | 0 | 0 | 0 | 0 | 0 | 0 | 0 | 0 | 0 | 0 | 0 | 0 | 0 | 0 | 0 | 0
CE Peak | S5 | Exxon Chemicals (Mossmorran) | T_MOSED-1 | 0 | 0 | 0 | 0 | 0 | 0 | 0 | 0 | 0 | 0 | 0 | 0 | 0 | 0 | 0 | 0 | 0 | 0 | 0 | 0 | 0 | 0 | 0 | 0
CE Peak | S6 | Railtrack - Parkhead | T_PARHD-1 | 0 | 0 | 0 | 0 | 0 | 0 | 0 | 0 | 0 | 0 | 0 | 0 | 0 | 0 | 0 | 0 | 0 | 0 | 0 | 0 | 0 | 0 | 0 | 0
CE Peak | S6 | Railtrack - Port Glasgow | T_PORGD-1 | 0 | 0 | 0 | 0 | 0 | 0 | 0 | 0 | 0 | 0 | 0 | 0 | 0 | 0 | 0 | 0 | 0 | 0 | 0 | 0 | 0 | 0 | 0 | 0
CE Peak | S6 | Railtrack - Portobello | T_POOBD-1 | 0 | 0 | 0 | 0 | 0 | 0 | 0 | 0 | 0 | 0 | 0 | 0 | 0 | 0 | 0 | 0 | 0 | 0 | 0 | 0 | 0 | 0 | 0 | 0
CE Peak | S6 | Corus Dalzell | T_RAVED-1 | 0 | 0 | 0 | 0 | 0 | 0 | 0 | 0 | 0 | 0 | 0 | 0 | 0 | 0 | 0 | 0 | 0 | 0 | 0 | 0 | 0 | 0 | 0 | 0
CE Peak | S6 | Railtrack - Saltcoats | T_SACOD-1 | 0 | 0 | 0 | 0 | 0 | 0 | 0 | 0 | 0 | 0 | 0 | 0 | 0 | 0 | 0 | 0 | 0 | 0 | 0 | 0 | 0 | 0 | 0 | 0
CE Peak | S5 | Bonnybridge (Network Rail) | T_GNHLD-1 | 0 | 0 | 0 | 0 | 0 | 0 | 0 | 0 | 0 | 0 | 0 | 0 | 0 | 0 | 0 | 0 | 0 | 0 | 0 | 0 | 0 | 0 | 0 | 0
CR AM | S5 | Bathgate | BAGA | 0 | 0.00059359 | 0.001238 | 0.0022382 | 0.0037951 | 0.0057414 | 0.0074628 | 0.0092312 | 0.012071 | 0.015442 | 0.020063 | 0.025556 | 0.031587 | 0.0381 | 0.045152 | 0.052728 | 0.061284 | 0.069441 | 0.074586 | 0.079939 | 0.085604 | 0.090363 | 0.095615 | 0.10084
CR AM | S5 | Bainsford | BAIN | 0 | 0.00079277 | 0.001591 | 0.0027501 | 0.0044393 | 0.0063659 | 0.0078015 | 0.0091184 | 0.011297 | 0.013737 | 0.017044 | 0.02088 | 0.024882 | 0.029024 | 0.033467 | 0.038044 | 0.043123 | 0.047815 | 0.050295 | 0.052761 | 0.055218 | 0.056835 | 0.058519 | 0.060191
CR AM | S6 | Berwick | BERW | 0 | 0.0019807 | 0.003975 | 0.0068711 | 0.011092 | 0.015905 | 0.019492 | 0.022782 | 0.028224 | 0.034321 | 0.042584 | 0.052168 | 0.062167 | 0.072517 | 0.083618 | 0.095051 | 0.10774 | 0.11946 | 0.12566 | 0.13182 | 0.13796 | 0.142 | 0.14621 | 0.15039
CR AM | S5 | Bonnybridge | BONN | 0 | 0.0014208 | 0.0028514 | 0.0049288 | 0.0079562 | 0.011409 | 0.013982 | 0.016342 | 0.020246 | 0.024619 | 0.030547 | 0.037422 | 0.044594 | 0.052018 | 0.059981 | 0.068182 | 0.077286 | 0.085694 | 0.090139 | 0.094559 | 0.098962 | 0.10186 | 0.10488 | 0.10788
CR AM | S6 | Braehead Park | BRAP | 0 | 0.0010359 | 0.0020789 | 0.0035935 | 0.0058006 | 0.008318 | 0.010194 | 0.011915 | 0.014761 | 0.017949 | 0.022271 | 0.027283 | 0.032512 | 0.037925 | 0.04373 | 0.04971 | 0.056347 | 0.062477 | 0.065717 | 0.06894 | 0.07215 | 0.074263 | 0.076463 | 0.078649
CR AM | S6 | Broxburn | BROX | 0 | 0.0011448 | 0.0022975 | 0.0039713 | 0.0064106 | 0.0091927 | 0.011266 | 0.013167 | 0.016313 | 0.019837 | 0.024613 | 0.030152 | 0.035931 | 0.041913 | 0.048329 | 0.054937 | 0.062272 | 0.069047 | 0.072628 | 0.07619 | 0.079737 | 0.082072 | 0.084504 | 0.08692
CR AM | S6 | Carsfad | CAFA | 0 | 8.3093e-05 | 0.00016676 | 0.00028825 | 0.0004653 | 0.00066723 | 0.00081771 | 0.00095573 | 0.001184 | 0.0014398 | 0.0017865 | 0.0021885 | 0.002608 | 0.0030421 | 0.0035078 | 0.0039875 | 0.0045199 | 0.0050116 | 0.0052716 | 0.0055301 | 0.0057875 | 0.005957 | 0.0061335 | 0.0063089
CR AM | S6 | Carntyne | CATY | 0 | 0.00062248 | 0.0012492 | 0.0021594 | 0.0034857 | 0.0049985 | 0.0061257 | 0.0071597 | 0.00887 | 0.010786 | 0.013383 | 0.016395 | 0.019537 | 0.02279 | 0.026278 | 0.029871 | 0.03386 | 0.037544 | 0.039491 | 0.041427 | 0.043356 | 0.044626 | 0.045948 | 0.047262
CR AM | S6 | Chapelcross | CHAP | 0 | 0.0015335 | 0.0030775 | 0.0053197 | 0.0085872 | 0.012314 | 0.015091 | 0.017638 | 0.021852 | 0.026572 | 0.032969 | 0.040389 | 0.048131 | 0.056143 | 0.064738 | 0.07359 | 0.083415 | 0.09249 | 0.097287 | 0.10206 | 0.10681 | 0.10994 | 0.1132 | 0.11643
CR AM | S6 | Charlotte Street | CHAS | 0 | 0.0010666 | 0.0021405 | 0.0037001 | 0.0059727 | 0.0085648 | 0.010496 | 0.012268 | 0.015199 | 0.018482 | 0.022932 | 0.028092 | 0.033477 | 0.03905 | 0.045028 | 0.051185 | 0.058018 | 0.064331 | 0.067667 | 0.070986 | 0.074291 | 0.076466 | 0.078732 | 0.080983
CR AM | S6 | Clyde’s Mill | CLYM | 0 | 0.0015387 | 0.0030879 | 0.0053376 | 0.008616 | 0.012355 | 0.015142 | 0.017697 | 0.021925 | 0.026661 | 0.03308 | 0.040525 | 0.048292 | 0.056332 | 0.064955 | 0.073837 | 0.083695 | 0.092801 | 0.097615 | 0.1024 | 0.10717 | 0.11031 | 0.11358 | 0.11682
CR AM | S6 | Coatbridge | COAT | 0 | 0.001634 | 0.0032792 | 0.0056684 | 0.00915 | 0.013121 | 0.01608 | 0.018794 | 0.023284 | 0.028313 | 0.03513 | 0.043036 | 0.051285 | 0.059823 | 0.068981 | 0.078413 | 0.088882 | 0.098552 | 0.10366 | 0.10875 | 0.11381 | 0.11714 | 0.12061 | 0.12406
CR AM | S6 | Cockenzie | COCK | 0 | 0.0014424 | 0.0028947 | 0.0050038 | 0.0080772 | 0.011583 | 0.014195 | 0.016591 | 0.020554 | 0.024994 | 0.031011 | 0.037991 | 0.045272 | 0.052809 | 0.060893 | 0.069219 | 0.078461 | 0.086998 | 0.09151 | 0.095997 | 0.10047 | 0.10341 | 0.10647 | 0.10952
CR AM | S6 | Coylton | COYL | 0 | 0.0016299 | 0.0032709 | 0.005654 | 0.0091268 | 0.013088 | 0.016039 | 0.018747 | 0.023225 | 0.028241 | 0.035041 | 0.042927 | 0.051155 | 0.059672 | 0.068806 | 0.078214 | 0.088657 | 0.098303 | 0.1034 | 0.10847 | 0.11352 | 0.11685 | 0.12031 | 0.12375
CR AM | S6 | Crookston A | G_EXTRA_10 | 0 | 0.0012177 | 0.0024437 | 0.0042242 | 0.0068187 | 0.009778 | 0.011983 | 0.014006 | 0.017351 | 0.021099 | 0.02618 | 0.032071 | 0.038218 | 0.044581 | 0.051405 | 0.058434 | 0.066236 | 0.073443 | 0.077252 | 0.08104 | 0.084814 | 0.087297 | 0.089884 | 0.092453
CR AM | S6 | Crookston B | G_EXTRA_11 | 0 | 0.00080148 | 0.0016716 | 0.003022 | 0.0051243 | 0.0077522 | 0.010076 | 0.012464 | 0.016299 | 0.02085 | 0.02709 | 0.034506 | 0.04265 | 0.051444 | 0.060966 | 0.071194 | 0.082747 | 0.093761 | 0.10071 | 0.10794 | 0.11559 | 0.12201 | 0.1291 | 0.13616
CR AM | S5 | Cumbernauld | CUMB | 0 | 0.0014398 | 0.0028895 | 0.0049947 | 0.0080625 | 0.011562 | 0.014169 | 0.016561 | 0.020517 | 0.024948 | 0.030955 | 0.037922 | 0.04519 | 0.052713 | 0.060783 | 0.069094 | 0.078319 | 0.08684 | 0.091344 | 0.095823 | 0.10028 | 0.10322 | 0.10628 | 0.10932
CR AM | S5 | Cupar | CUPA | 0 | 0.0012942 | 0.0025973 | 0.0044897 | 0.0072474 | 0.010393 | 0.012736 | 0.014886 | 0.018442 | 0.022426 | 0.027825 | 0.034088 | 0.040621 | 0.047384 | 0.054637 | 0.062108 | 0.0704 | 0.07806 | 0.082108 | 0.086135 | 0.090145 | 0.092785 | 0.095534 | 0.098265
CR AM | S6 | Currie | CURR | 0 | 0.00040135 | 0.00080545 | 0.0013923 | 0.0022474 | 0.0032228 | 0.0039496 | 0.0046163 | 0.005719 | 0.0069543 | 0.0086288 | 0.010571 | 0.012597 | 0.014694 | 0.016943 | 0.01926 | 0.021831 | 0.024207 | 0.025462 | 0.026711 | 0.027955 | 0.028773 | 0.029626 | 0.030473
CR AM | S6 | Dalmarnock | DALM3 | 0 | 0.0018836 | 0.0037802 | 0.0065343 | 0.010548 | 0.015125 | 0.018537 | 0.021665 | 0.026841 | 0.032638 | 0.040497 | 0.049611 | 0.05912 | 0.068962 | 0.079519 | 0.090392 | 0.10246 | 0.11361 | 0.1195 | 0.12536 | 0.1312 | 0.13504 | 0.13904 | 0.14301
CR AM | S6 | Devol Moor | DEVM | 0 | 0.0016311 | 0.0032733 | 0.0056582 | 0.0091335 | 0.013097 | 0.016051 | 0.01876 | 0.023242 | 0.028262 | 0.035067 | 0.042959 | 0.051193 | 0.059716 | 0.068857 | 0.078272 | 0.088722 | 0.098375 | 0.10348 | 0.10855 | 0.11361 | 0.11693 | 0.1204 | 0.12384
CR AM | S5 | Devonside | DEVO | 0 | 0.0010551 | 0.0022007 | 0.0039784 | 0.006746 | 0.010206 | 0.013266 | 0.016409 | 0.021457 | 0.027448 | 0.035664 | 0.045426 | 0.056148 | 0.067726 | 0.080261 | 0.093726 | 0.10894 | 0.12344 | 0.13258 | 0.1421 | 0.15217 | 0.16062 | 0.16996 | 0.17925
CR AM | S6 | Dewar Place | DEWP | 0 | 0.00073858 | 0.0014822 | 0.0025621 | 0.0041358 | 0.0059307 | 0.0072682 | 0.0084951 | 0.010524 | 0.012798 | 0.015879 | 0.019453 | 0.023181 | 0.02704 | 0.03118 | 0.035443 | 0.040175 | 0.044546 | 0.046857 | 0.049154 | 0.051443 | 0.05295 | 0.054518 | 0.056077
CR AM | S5 | Drumcross | DRCR | 0 | 0.0010247 | 0.0020565 | 0.0035547 | 0.0057381 | 0.0082284 | 0.010084 | 0.011786 | 0.014602 | 0.017756 | 0.022031 | 0.026989 | 0.032162 | 0.037516 | 0.043259 | 0.049174 | 0.05574 | 0.061804 | 0.06501 | 0.068198 | 0.071373 | 0.073463 | 0.07564 | 0.077802
CR AM | S5 | Drumchapel | DRUM | 0 | 0.0023042 | 0.0046242 | 0.0079933 | 0.012903 | 0.018503 | 0.022675 | 0.026503 | 0.032834 | 0.039926 | 0.049539 | 0.060688 | 0.07232 | 0.08436 | 0.097274 | 0.11058 | 0.12534 | 0.13897 | 0.14618 | 0.15335 | 0.16049 | 0.16519 | 0.17009 | 0.17495
CR AM | S6 | Dumfries 11 | G_EXTRA_1 | 0 | 0.00038953 | 0.00078174 | 0.0013513 | 0.0021813 | 0.0031279 | 0.0038333 | 0.0044804 | 0.0055506 | 0.0067496 | 0.0083747 | 0.010259 | 0.012226 | 0.014261 | 0.016444 | 0.018693 | 0.021189 | 0.023494 | 0.024712 | 0.025924 | 0.027131 | 0.027926 | 0.028753 | 0.029575
CR AM | S6 | Dumfries 33 | G_EXTRA_2 | 0 | 0.0010127 | 0.0020322 | 0.0035129 | 0.0056706 | 0.0081315 | 0.0099653 | 0.011647 | 0.01443 | 0.017547 | 0.021771 | 0.026671 | 0.031783 | 0.037074 | 0.04275 | 0.048595 | 0.055083 | 0.061076 | 0.064244 | 0.067394 | 0.070532 | 0.072598 | 0.074749 | 0.076886
CR AM | S6 | Dumfries ICI | G_EXTRA_3 | 0 | 0.00064758 | 0.0012996 | 0.0022464 | 0.0036262 | 0.0052 | 0.0063727 | 0.0074484 | 0.0092277 | 0.011221 | 0.013923 | 0.017056 | 0.020325 | 0.023709 | 0.027338 | 0.031076 | 0.035225 | 0.039057 | 0.041083 | 0.043098 | 0.045105 | 0.046425 | 0.047801 | 0.049167
CR AM | S6 | Dunbar | DUNB | 0 | 0.0017459 | 0.0035038 | 0.0060565 | 0.0097766 | 0.01402 | 0.017181 | 0.020081 | 0.024878 | 0.030252 | 0.037536 | 0.045984 | 0.054797 | 0.06392 | 0.073704 | 0.083783 | 0.094969 | 0.1053 | 0.11076 | 0.11619 | 0.1216 | 0.12517 | 0.12887 | 0.13256
CR AM | S5 | Dunfermline | DUNF | 0 | 0.0010436 | 0.0020943 | 0.0036201 | 0.0058437 | 0.0083798 | 0.01027 | 0.012003 | 0.01487 | 0.018082 | 0.022436 | 0.027485 | 0.032753 | 0.038206 | 0.044055 | 0.050079 | 0.056765 | 0.062941 | 0.066205 | 0.069452 | 0.072686 | 0.074814 | 0.077031 | 0.079233
CR AM | S6 | Earlston | EAST | 0 | 0.00017346 | 0.00034811 | 0.00060174 | 0.00097134 | 0.0013929 | 0.001707 | 0.0019951 | 0.0024717 | 0.0030056 | 0.0037293 | 0.0045686 | 0.0054443 | 0.0063507 | 0.0073228 | 0.0083241 | 0.0094355 | 0.010462 | 0.011005 | 0.011544 | 0.012082 | 0.012436 | 0.012804 | 0.01317
CR AM | S6 | Eccles | ECCL | 0 | 5.0789e-05 | 0.00010593 | 0.0001915 | 0.00032472 | 0.00049125 | 0.00063853 | 0.00078983 | 0.0010328 | 0.0013212 | 0.0017167 | 0.0021866 | 0.0027027 | 0.0032599 | 0.0038633 | 0.0045115 | 0.0052435 | 0.0059415 | 0.0063817 | 0.0068397 | 0.0073244 | 0.0077316 | 0.008181 | 0.0086279
CR AM | S6 | Easterhouse | EERH | 0 | 0.0019809 | 0.0039754 | 0.0068718 | 0.011093 | 0.015907 | 0.019494 | 0.022784 | 0.028227 | 0.034324 | 0.042588 | 0.052173 | 0.062173 | 0.072523 | 0.083625 | 0.09506 | 0.10775 | 0.11947 | 0.12567 | 0.13183 | 0.13797 | 0.14201 | 0.14622 | 0.1504
CR AM | S6 | East Kilbride | EKIL | 0 | 0.0020192 | 0.0040522 | 0.0070045 | 0.011307 | 0.016214 | 0.01987 | 0.023224 | 0.028772 | 0.034987 | 0.043411 | 0.053181 | 0.063374 | 0.073925 | 0.085241 | 0.096897 | 0.10983 | 0.12178 | 0.1281 | 0.13438 | 0.14064 | 0.14476 | 0.14905 | 0.15331
CR AM | S6 | East Kilbride South | EKIS | 0 | 0.002358 | 0.0049181 | 0.0088911 | 0.015076 | 0.022808 | 0.029646 | 0.036671 | 0.047953 | 0.061342 | 0.079702 | 0.10152 | 0.12548 | 0.15135 | 0.17937 | 0.20946 | 0.24345 | 0.27586 | 0.29629 | 0.31756 | 0.34006 | 0.35897 | 0.37983 | 0.40058
CR AM | S6 | Elderslie | ELDE | 0 | 0.00096362 | 0.0019338 | 0.0033428 | 0.005396 | 0.0077378 | 0.0094828 | 0.011083 | 0.013731 | 0.016697 | 0.020717 | 0.02538 | 0.030244 | 0.035279 | 0.04068 | 0.046242 | 0.052416 | 0.058119 | 0.061133 | 0.064131 | 0.067117 | 0.069083 | 0.07113 | 0.073163
CR AM | S6 | Erskine | ERSK | 0 | 0.001121 | 0.0022497 | 0.0038887 | 0.0062772 | 0.0090015 | 0.011031 | 0.012893 | 0.015974 | 0.019424 | 0.024101 | 0.029525 | 0.035183 | 0.041041 | 0.047323 | 0.053794 | 0.060976 | 0.06761 | 0.071117 | 0.074605 | 0.078078 | 0.080365 | 0.082746 | 0.085111
CR AM | S5 | Finnieston | FINN | 0 | 0.0010157 | 0.0020383 | 0.0035234 | 0.0056875 | 0.0081558 | 0.0099951 | 0.011682 | 0.014473 | 0.017599 | 0.021836 | 0.026751 | 0.031878 | 0.037185 | 0.042877 | 0.04874 | 0.055248 | 0.061259 | 0.064436 | 0.067596 | 0.070743 | 0.072815 | 0.074972 | 0.077115
CR AM | S6 | Galashiels | GALA | 0 | 0.00023195 | 0.00046548 | 0.00080462 | 0.0012988 | 0.0018625 | 0.0022825 | 0.0026678 | 0.0033051 | 0.004019 | 0.0049867 | 0.006109 | 0.0072799 | 0.0084918 | 0.0097917 | 0.011131 | 0.012617 | 0.013989 | 0.014715 | 0.015437 | 0.016155 | 0.016628 | 0.017121 | 0.01761
CR AM | S6 | Giffnock | GIFF | 0 | 0.0013937 | 0.002797 | 0.0048347 | 0.0078043 | 0.011191 | 0.013715 | 0.01603 | 0.01986 | 0.024149 | 0.029964 | 0.036707 | 0.043743 | 0.051025 | 0.058836 | 0.066881 | 0.075811 | 0.084059 | 0.088418 | 0.092754 | 0.097073 | 0.099916 | 0.10288 | 0.10582
CR AM | S6 | Glenlee | GLLE | 0 | 0.00032468 | 0.00065159 | 0.0011263 | 0.0018181 | 0.0026072 | 0.0031951 | 0.0037345 | 0.0046266 | 0.0056259 | 0.0069805 | 0.0085515 | 0.010191 | 0.011887 | 0.013707 | 0.015581 | 0.017661 | 0.019583 | 0.020598 | 0.021608 | 0.022615 | 0.023277 | 0.023966 | 0.024652
CR AM | S6 | Glenluce | GLLU | 0 | 0.00088688 | 0.0017798 | 0.0030766 | 0.0049663 | 0.0071216 | 0.0087276 | 0.010201 | 0.012638 | 0.015367 | 0.019067 | 0.023359 | 0.027836 | 0.03247 | 0.03744 | 0.04256 | 0.048242 | 0.05349 | 0.056265 | 0.059024 | 0.061772 | 0.063581 | 0.065465 | 0.067336
CR AM | S5 | Glenniston | GLNI | 0 | 0.00042029 | 0.00084346 | 0.001458 | 0.0023535 | 0.0033749 | 0.004136 | 0.0048341 | 0.0059889 | 0.0072825 | 0.0090359 | 0.011069 | 0.013191 | 0.015387 | 0.017743 | 0.020169 | 0.022862 | 0.025349 | 0.026664 | 0.027971 | 0.029274 | 0.030131 | 0.031024 | 0.03191
CR AM | S5 | Glenrothes | GLRO | 0 | 0.0011307 | 0.0022692 | 0.0039226 | 0.0063319 | 0.0090798 | 0.011127 | 0.013006 | 0.016113 | 0.019593 | 0.02431 | 0.029782 | 0.03549 | 0.041398 | 0.047735 | 0.054262 | 0.061507 | 0.068199 | 0.071736 | 0.075254 | 0.078758 | 0.081064 | 0.083466 | 0.085852
CR AM | S6 | Gorgie | GORG | 0 | 0.0017692 | 0.0035506 | 0.0061375 | 0.0099073 | 0.014207 | 0.017411 | 0.02035 | 0.025211 | 0.030656 | 0.038038 | 0.046598 | 0.05553 | 0.064774 | 0.07469 | 0.084903 | 0.096238 | 0.10671 | 0.11224 | 0.11775 | 0.12323 | 0.12684 | 0.1306 | 0.13433
CR AM | S6 | Govan | GOVA | 0 | 0.0010786 | 0.0021646 | 0.0037416 | 0.0060398 | 0.008661 | 0.010614 | 0.012406 | 0.015369 | 0.018689 | 0.023189 | 0.028408 | 0.033853 | 0.039489 | 0.045533 | 0.051759 | 0.05867 | 0.065053 | 0.068427 | 0.071783 | 0.075125 | 0.077325 | 0.079616 | 0.081892
CR AM | S6 | Grangemouth A | G_EXTRA_4 | 0 | 0.0016232 | 0.0032575 | 0.0056308 | 0.0090894 | 0.013034 | 0.015973 | 0.01867 | 0.02313 | 0.028126 | 0.034898 | 0.042751 | 0.050945 | 0.059427 | 0.068524 | 0.077893 | 0.088293 | 0.097899 | 0.10298 | 0.10803 | 0.11306 | 0.11637 | 0.11982 | 0.12324
CR AM | S6 | Grangemouth C | G_EXTRA_5 | 0 | 0.00063403 | 0.0012724 | 0.0021995 | 0.0035504 | 0.0050912 | 0.0062394 | 0.0072926 | 0.0090347 | 0.010986 | 0.013631 | 0.016699 | 0.0199 | 0.023213 | 0.026766 | 0.030426 | 0.034488 | 0.038241 | 0.040224 | 0.042197 | 0.044161 | 0.045455 | 0.046801 | 0.048139
CR AM | S6 | Haggs Road | HAGR | 0 | 0.0015674 | 0.0031456 | 0.0054374 | 0.0087771 | 0.012586 | 0.015425 | 0.018028 | 0.022335 | 0.027159 | 0.033699 | 0.041283 | 0.049195 | 0.057385 | 0.06617 | 0.075217 | 0.08526 | 0.094536 | 0.099439 | 0.10432 | 0.10917 | 0.11237 | 0.1157 | 0.11901
CR AM | S6 | Hawick | HAWI | 0 | 0.00025932 | 0.00052041 | 0.00089957 | 0.0014521 | 0.0020823 | 0.0025519 | 0.0029826 | 0.0036951 | 0.0044933 | 0.0055752 | 0.0068299 | 0.008139 | 0.0094939 | 0.010947 | 0.012444 | 0.014106 | 0.01564 | 0.016451 | 0.017258 | 0.018062 | 0.018591 | 0.019142 | 0.019689
CR AM | S5 | Helensburgh | HELE | 0 | 0.00074867 | 0.0015025 | 0.0025971 | 0.0041923 | 0.0060117 | 0.0073675 | 0.0086111 | 0.010668 | 0.012972 | 0.016096 | 0.019718 | 0.023498 | 0.02741 | 0.031605 | 0.035927 | 0.040724 | 0.045154 | 0.047496 | 0.049825 | 0.052145 | 0.053672 | 0.055263 | 0.056842
CR AM | S6 | Hunterston Farm | HUER | 0 | 0.0010652 | 0.0021377 | 0.0036952 | 0.0059648 | 0.0085534 | 0.010482 | 0.012252 | 0.015179 | 0.018457 | 0.022901 | 0.028055 | 0.033432 | 0.038998 | 0.044968 | 0.051117 | 0.057941 | 0.064245 | 0.067577 | 0.070891 | 0.074192 | 0.076365 | 0.078627 | 0.080875
CR AM | S5 | Inverkeithing | INKE | 0 | 0.0018575 | 0.0037277 | 0.0064437 | 0.010401 | 0.014916 | 0.018279 | 0.021365 | 0.026468 | 0.032186 | 0.039935 | 0.048923 | 0.0583 | 0.068005 | 0.078416 | 0.089138 | 0.10104 | 0.11203 | 0.11784 | 0.12362 | 0.12938 | 0.13317 | 0.13711 | 0.14103
CR AM | S6 | Johnstone | JOHN | 0 | 0.0013248 | 0.0026586 | 0.0045956 | 0.0074183 | 0.010638 | 0.013037 | 0.015237 | 0.018877 | 0.022955 | 0.028482 | 0.034892 | 0.041579 | 0.048501 | 0.055926 | 0.063573 | 0.072061 | 0.079901 | 0.084045 | 0.088166 | 0.092272 | 0.094974 | 0.097788 | 0.10058
CR AM | S6 | Kaimes | KAIM | 0 | 0.0030433 | 0.0061074 | 0.010557 | 0.017041 | 0.024437 | 0.029948 | 0.035003 | 0.043365 | 0.052732 | 0.065428 | 0.080153 | 0.095516 | 0.11142 | 0.12847 | 0.14604 | 0.16554 | 0.18355 | 0.19307 | 0.20254 | 0.21197 | 0.21817 | 0.22464 | 0.23106
CR AM | S6 | Kendoon | KEOO | 0 | 0.00026067 | 0.00052313 | 0.00090428 | 0.0014597 | 0.0020932 | 0.0025652 | 0.0029982 | 0.0037145 | 0.0045168 | 0.0056043 | 0.0068656 | 0.0081815 | 0.0095436 | 0.011004 | 0.012509 | 0.014179 | 0.015722 | 0.016537 | 0.017348 | 0.018156 | 0.018688 | 0.019242 | 0.019792
CR AM | S5 | Killermont | KIER | 0 | 0.002586 | 0.0051898 | 0.0089709 | 0.014481 | 0.020766 | 0.025449 | 0.029744 | 0.03685 | 0.044809 | 0.055598 | 0.06811 | 0.081165 | 0.094678 | 0.10917 | 0.1241 | 0.14067 | 0.15597 | 0.16406 | 0.17211 | 0.18012 | 0.18539 | 0.19089 | 0.19634
CR AM | S5 | Kilbowie 11 | G_EXTRA_6 | 0 | 0.00018501 | 0.00037129 | 0.0006418 | 0.001036 | 0.0014856 | 0.0018207 | 0.002128 | 0.0026363 | 0.0032058 | 0.0039776 | 0.0048728 | 0.0058068 | 0.0067735 | 0.0078103 | 0.0088783 | 0.010064 | 0.011159 | 0.011737 | 0.012313 | 0.012886 | 0.013264 | 0.013657 | 0.014047
CR AM | S5 | Kilbowie 33 | G_EXTRA_7 | 0 | 0.00092456 | 0.0018555 | 0.0032073 | 0.0051773 | 0.0074242 | 0.0090985 | 0.010634 | 0.013175 | 0.01602 | 0.019878 | 0.024351 | 0.029018 | 0.033849 | 0.039031 | 0.044368 | 0.050292 | 0.055763 | 0.058656 | 0.061532 | 0.064397 | 0.066283 | 0.068247 | 0.070197
CR AM | S6 | Kilmarnock South | KILS | 0 | 0.00067037 | 0.0013453 | 0.0023255 | 0.0037539 | 0.005383 | 0.006597 | 0.0077105 | 0.0095525 | 0.011616 | 0.014413 | 0.017656 | 0.02104 | 0.024543 | 0.0283 | 0.03217 | 0.036465 | 0.040432 | 0.042529 | 0.044615 | 0.046692 | 0.04806 | 0.049484 | 0.050898
CR AM | S6 | Kilmarnock Town | KILT | 0 | 0.0029042 | 0.0058282 | 0.010075 | 0.016262 | 0.02332 | 0.028579 | 0.033403 | 0.041383 | 0.050322 | 0.062438 | 0.07649 | 0.09115 | 0.10632 | 0.1226 | 0.13936 | 0.15797 | 0.17516 | 0.18424 | 0.19328 | 0.20228 | 0.2082 | 0.21437 | 0.2205
CR AM | S6 | Kilwinning | KILW | 0 | 0.00065983 | 0.0013242 | 0.0022889 | 0.0036949 | 0.0052984 | 0.0064933 | 0.0075893 | 0.0094023 | 0.011433 | 0.014186 | 0.017379 | 0.020709 | 0.024157 | 0.027855 | 0.031664 | 0.035892 | 0.039796 | 0.041861 | 0.043913 | 0.045958 | 0.047304 | 0.048705 | 0.050098
CR AM | S5 | Leven | LEVE | 0 | 0.0028096 | 0.0056385 | 0.0097466 | 0.015733 | 0.022561 | 0.027649 | 0.032316 | 0.040036 | 0.048684 | 0.060405 | 0.074 | 0.088183 | 0.10286 | 0.11861 | 0.13483 | 0.15283 | 0.16946 | 0.17825 | 0.18699 | 0.19569 | 0.20143 | 0.20739 | 0.21332
CR AM | S6 | Livingston East | LING | 0 | 0.0015559 | 0.0031225 | 0.0053975 | 0.0087127 | 0.012494 | 0.015312 | 0.017896 | 0.022171 | 0.02696 | 0.033451 | 0.04098 | 0.048834 | 0.056964 | 0.065684 | 0.074666 | 0.084634 | 0.093843 | 0.09871 | 0.10355 | 0.10837 | 0.11155 | 0.11485 | 0.11813
CR AM | S6 | Linnmill | LINM | 0 | 0.0014356 | 0.0029943 | 0.0054132 | 0.0091788 | 0.013886 | 0.018049 | 0.022326 | 0.029195 | 0.037347 | 0.048525 | 0.061808 | 0.076396 | 0.092149 | 0.1092 | 0.12753 | 0.14822 | 0.16795 | 0.18039 | 0.19334 | 0.20704 | 0.21855 | 0.23125 | 0.24389
CR AM | S6 | Maybole | MAYB | 0 | 0.00073911 | 0.0014833 | 0.002564 | 0.0041388 | 0.005935 | 0.0072735 | 0.0085012 | 0.010532 | 0.012807 | 0.01589 | 0.019467 | 0.023198 | 0.02706 | 0.031202 | 0.035469 | 0.040204 | 0.044578 | 0.04689 | 0.04919 | 0.05148 | 0.052988 | 0.054558 | 0.056117
CR AM | S6 | Newarthill | NEAR | 0 | 0.0027957 | 0.0056106 | 0.0096984 | 0.015655 | 0.02245 | 0.027512 | 0.032156 | 0.039838 | 0.048443 | 0.060107 | 0.073634 | 0.087747 | 0.10236 | 0.11802 | 0.13416 | 0.15207 | 0.16862 | 0.17737 | 0.18606 | 0.19473 | 0.20043 | 0.20637 | 0.21227
CR AM | S6 | Newton Stewart | NETS | 0 | 0.00016827 | 0.00033769 | 0.00058373 | 0.00094227 | 0.0013512 | 0.0016559 | 0.0019354 | 0.0023978 | 0.0029157 | 0.0036177 | 0.0044319 | 0.0052814 | 0.0061606 | 0.0071036 | 0.008075 | 0.0091531 | 0.010149 | 0.010675 | 0.011199 | 0.01172 | 0.012063 | 0.012421 | 0.012776
CR AM | S6 | Paisley | PAIS | 0 | 0.00099073 | 0.0019882 | 0.0034368 | 0.0055478 | 0.0079555 | 0.0097496 | 0.011395 | 0.014117 | 0.017167 | 0.0213 | 0.026094 | 0.031095 | 0.036272 | 0.041824 | 0.047543 | 0.053891 | 0.059754 | 0.062853 | 0.065935 | 0.069005 | 0.071026 | 0.073131 | 0.075221
CR AM | S5 | Partick | PART | 0 | 0.0015003 | 0.0030108 | 0.0052044 | 0.008401 | 0.012047 | 0.014764 | 0.017256 | 0.021378 | 0.025996 | 0.032255 | 0.039514 | 0.047087 | 0.054926 | 0.063334 | 0.071994 | 0.081607 | 0.090485 | 0.095178 | 0.099846 | 0.10449 | 0.10755 | 0.11074 | 0.11391
CR AM | S6 | Portobello | POOB | 0 | 0.0024473 | 0.0049113 | 0.0084895 | 0.013704 | 0.019651 | 0.024083 | 0.028148 | 0.034872 | 0.042405 | 0.052614 | 0.064456 | 0.07681 | 0.089597 | 0.10331 | 0.11744 | 0.13312 | 0.1476 | 0.15526 | 0.16287 | 0.17045 | 0.17545 | 0.18064 | 0.18581
CR AM | S5 | Port Dundas | PORD | 0 | 0.00099124 | 0.0019893 | 0.0034386 | 0.0055507 | 0.0079596 | 0.0097546 | 0.011401 | 0.014125 | 0.017176 | 0.021311 | 0.026107 | 0.031111 | 0.036291 | 0.041846 | 0.047568 | 0.053919 | 0.059785 | 0.062886 | 0.06597 | 0.069041 | 0.071063 | 0.073169 | 0.07526
CR AM | S6 | Ravenscraig | RAVE | 0 | 0.0012647 | 0.002538 | 0.0043872 | 0.0070818 | 0.010155 | 0.012445 | 0.014546 | 0.018021 | 0.021914 | 0.02719 | 0.033309 | 0.039693 | 0.046301 | 0.053389 | 0.060689 | 0.068792 | 0.076277 | 0.080233 | 0.084167 | 0.088086 | 0.090666 | 0.093352 | 0.096021
CR AM | S5 | Redhouse | REDH | 0 | 0.00079657 | 0.0015986 | 0.0027633 | 0.0044605 | 0.0063964 | 0.0078389 | 0.009162 | 0.011351 | 0.013802 | 0.017126 | 0.02098 | 0.025001 | 0.029163 | 0.033628 | 0.038226 | 0.043329 | 0.048043 | 0.050535 | 0.053013 | 0.055482 | 0.057107 | 0.058799 | 0.060479
CR AM | S6 | Saltcoats A | G_EXTRA_8 | 0 | 0.0013398 | 0.0027944 | 0.0050517 | 0.0085659 | 0.012959 | 0.016844 | 0.020835 | 0.027246 | 0.034853 | 0.045285 | 0.057681 | 0.071295 | 0.085996 | 0.10191 | 0.11901 | 0.13832 | 0.15673 | 0.16835 | 0.18043 | 0.19322 | 0.20396 | 0.21581 | 0.2276
CR AM | S6 | Saltcoats B | G_EXTRA_9 | 0 | 0.00079097 | 0.0016497 | 0.0029824 | 0.005057 | 0.0076505 | 0.0099442 | 0.012301 | 0.016085 | 0.020576 | 0.026735 | 0.034053 | 0.04209 | 0.050769 | 0.060166 | 0.07026 | 0.081661 | 0.092531 | 0.099387 | 0.10652 | 0.11407 | 0.12041 | 0.12741 | 0.13437
CR AM | S6 | St Andrews Cross | SANX | 0 | 0.00075854 | 0.0015223 | 0.0026314 | 0.0042476 | 0.006091 | 0.0074647 | 0.0087247 | 0.010809 | 0.013144 | 0.016308 | 0.019978 | 0.023808 | 0.027771 | 0.032022 | 0.036401 | 0.041261 | 0.04575 | 0.048123 | 0.050483 | 0.052833 | 0.054381 | 0.055992 | 0.057592
CR AM | S6 | Shrubhill | SHRU | 0 | 0.0018645 | 0.0037419 | 0.0064681 | 0.010441 | 0.014972 | 0.018349 | 0.021446 | 0.026569 | 0.032308 | 0.040087 | 0.049108 | 0.058521 | 0.068263 | 0.078713 | 0.089476 | 0.10142 | 0.11246 | 0.11829 | 0.12409 | 0.12987 | 0.13367 | 0.13763 | 0.14157
CR AM | S6 | Sighthill | SIGH | 0 | 0.0031159 | 0.0062532 | 0.010809 | 0.017448 | 0.025021 | 0.030663 | 0.035839 | 0.0444 | 0.053991 | 0.06699 | 0.082067 | 0.097796 | 0.11408 | 0.13154 | 0.14953 | 0.16949 | 0.18793 | 0.19768 | 0.20737 | 0.21703 | 0.22338 | 0.23 | 0.23658
CR AM | S6 | Spango Valley | SPAV | 0 | 0.00078679 | 0.001579 | 0.0027294 | 0.0044058 | 0.0063179 | 0.0077427 | 0.0090496 | 0.011211 | 0.013633 | 0.016916 | 0.020722 | 0.024694 | 0.028805 | 0.033215 | 0.037757 | 0.042798 | 0.047454 | 0.049915 | 0.052363 | 0.054801 | 0.056406 | 0.058077 | 0.059737
CR AM | S6 | Strathaven | STHA | 0 | 0.0010343 | 0.0020757 | 0.003588 | 0.0057918 | 0.0083054 | 0.010178 | 0.011896 | 0.014738 | 0.017922 | 0.022237 | 0.027241 | 0.032463 | 0.037867 | 0.043664 | 0.049634 | 0.056261 | 0.062382 | 0.065617 | 0.068835 | 0.07204 | 0.07415 | 0.076347 | 0.078529
CR AM | S5 | Stirling | STIR | 0 | 0.0030263 | 0.0060734 | 0.010498 | 0.016947 | 0.024301 | 0.029782 | 0.034808 | 0.043124 | 0.052438 | 0.065064 | 0.079707 | 0.094985 | 0.1108 | 0.12776 | 0.14523 | 0.16462 | 0.18253 | 0.19199 | 0.20141 | 0.21079 | 0.21696 | 0.22339 | 0.22977
CR AM | S5 | Strathleven | STLE | 0 | 0.0023814 | 0.0047791 | 0.0082611 | 0.013335 | 0.019122 | 0.023435 | 0.027391 | 0.033934 | 0.041263 | 0.051199 | 0.062721 | 0.074743 | 0.087186 | 0.10053 | 0.11428 | 0.12954 | 0.14363 | 0.15108 | 0.15849 | 0.16587 | 0.17072 | 0.17578 | 0.18081
CR AM | S6 | Telford Road | TELR | 0 | 0.0010052 | 0.0020172 | 0.0034869 | 0.0056286 | 0.0080714 | 0.0098916 | 0.011561 | 0.014323 | 0.017417 | 0.02161 | 0.026474 | 0.031548 | 0.0368 | 0.042433 | 0.048236 | 0.054676 | 0.060624 | 0.063769 | 0.066896 | 0.070011 | 0.072061 | 0.074196 | 0.076317
CR AM | S6 | Tongland | TONG | 0 | 0.00068937 | 0.0013835 | 0.0023914 | 0.0038603 | 0.0055356 | 0.0067839 | 0.007929 | 0.0098231 | 0.011945 | 0.014821 | 0.018156 | 0.021637 | 0.025239 | 0.029102 | 0.033081 | 0.037498 | 0.041578 | 0.043734 | 0.045879 | 0.048015 | 0.049421 | 0.050886 | 0.05234
CR AM | S5 | Westfield | WFIE | 0 | 3.9418e-05 | 8.2213e-05 | 0.00014863 | 0.00025202 | 0.00038126 | 0.00049557 | 0.000613 | 0.00080159 | 0.0010254 | 0.0013323 | 0.001697 | 0.0020976 | 0.0025301 | 0.0029984 | 0.0035014 | 0.0040696 | 0.0046113 | 0.0049529 | 0.0053084 | 0.0056846 | 0.0060006 | 0.0063494 | 0.0066963
CR AM | S5 | West George Street | WGEO | 0 | 0.00015413 | 0.00030931 | 0.00053466 | 0.00086306 | 0.0012376 | 0.0015167 | 0.0017727 | 0.0021962 | 0.0026706 | 0.0033136 | 0.0040594 | 0.0048374 | 0.0056427 | 0.0065065 | 0.0073962 | 0.0083837 | 0.0092958 | 0.009778 | 0.010257 | 0.010735 | 0.011049 | 0.011377 | 0.011702
CR AM | S6 | Whitehouse | WHHO | 0 | 0.0020055 | 0.0040248 | 0.0069572 | 0.01123 | 0.016104 | 0.019736 | 0.023067 | 0.028578 | 0.034751 | 0.043118 | 0.052822 | 0.062946 | 0.073425 | 0.084665 | 0.096242 | 0.10909 | 0.12096 | 0.12723 | 0.13347 | 0.13969 | 0.14378 | 0.14804 | 0.15227
CR AM | S6 | Wishaw | WISH | 0 | 0.0016585 | 0.0033284 | 0.0057534 | 0.0092873 | 0.013318 | 0.016321 | 0.019076 | 0.023633 | 0.028738 | 0.035657 | 0.043682 | 0.052055 | 0.060721 | 0.070016 | 0.079589 | 0.090216 | 0.10003 | 0.10522 | 0.11038 | 0.11552 | 0.1189 | 0.12242 | 0.12592
CR AM | S6 | Ayr | AYRR | 0 | 0.0012339 | 0.0024763 | 0.0042804 | 0.0069095 | 0.0099081 | 0.012143 | 0.014192 | 0.017582 | 0.02138 | 0.026528 | 0.032498 | 0.038727 | 0.045174 | 0.05209 | 0.059212 | 0.067118 | 0.07442 | 0.07828 | 0.082119 | 0.085942 | 0.088459 | 0.09108 | 0.093684
CR AM | S5 | Dunoon | DUNO_P | 0 | 0.0012667 | 0.0026418 | 0.004776 | 0.0080984 | 0.012252 | 0.015925 | 0.019698 | 0.025758 | 0.032951 | 0.042813 | 0.054533 | 0.067403 | 0.081302 | 0.09635 | 0.11251 | 0.13077 | 0.14818 | 0.15916 | 0.17058 | 0.18267 | 0.19282 | 0.20403 | 0.21518
CR AM | S5 | Railtrack Bathgate | T_BAGTD-1 | 0 | 0 | 0 | 0 | 0 | 0 | 0 | 0 | 0 | 0 | 0 | 0 | 0 | 0 | 0 | 0 | 0 | 0 | 0 | 0 | 0 | 0 | 0 | 0
CR AM | S6 | Chapelcross Directs | T_CHAPD-1 | 0 | 0 | 0 | 0 | 0 | 0 | 0 | 0 | 0 | 0 | 0 | 0 | 0 | 0 | 0 | 0 | 0 | 0 | 0 | 0 | 0 | 0 | 0 | 0
CR AM | S5 | Railtrack - Dalreoch | T_DALRD-1 | 0 | 0 | 0 | 0 | 0 | 0 | 0 | 0 | 0 | 0 | 0 | 0 | 0 | 0 | 0 | 0 | 0 | 0 | 0 | 0 | 0 | 0 | 0 | 0
CR AM | S6 | Railtrack - Ecclefechan | T_ECCFD-1 | 0 | 0 | 0 | 0 | 0 | 0 | 0 | 0 | 0 | 0 | 0 | 0 | 0 | 0 | 0 | 0 | 0 | 0 | 0 | 0 | 0 | 0 | 0 | 0
CR AM | S6 | Railtrack - Eglington Street | T_EGLSD-1 | 0 | 0 | 0 | 0 | 0 | 0 | 0 | 0 | 0 | 0 | 0 | 0 | 0 | 0 | 0 | 0 | 0 | 0 | 0 | 0 | 0 | 0 | 0 | 0
CR AM | S6 | Railtrack - Elvanfoot | T_ELVAD-1 | 0 | 0 | 0 | 0 | 0 | 0 | 0 | 0 | 0 | 0 | 0 | 0 | 0 | 0 | 0 | 0 | 0 | 0 | 0 | 0 | 0 | 0 | 0 | 0
CR AM | S6 | Railtrack - Gowkthrapple | T_GOWKD-1 | 0 | 0 | 0 | 0 | 0 | 0 | 0 | 0 | 0 | 0 | 0 | 0 | 0 | 0 | 0 | 0 | 0 | 0 | 0 | 0 | 0 | 0 | 0 | 0
CR AM | S6 | Grangemouth 1 | T_BPGRD-1 | 0 | 0 | 0 | 0 | 0 | 0 | 0 | 0 | 0 | 0 | 0 | 0 | 0 | 0 | 0 | 0 | 0 | 0 | 0 | 0 | 0 | 0 | 0 | 0
CR AM | S6 | Railtrack - Innerwick | T_INWID-1 | 0 | 0 | 0 | 0 | 0 | 0 | 0 | 0 | 0 | 0 | 0 | 0 | 0 | 0 | 0 | 0 | 0 | 0 | 0 | 0 | 0 | 0 | 0 | 0
CR AM | S6 | Railtrack - Marshall Meadows | T_MARMD-1 | 0 | 0 | 0 | 0 | 0 | 0 | 0 | 0 | 0 | 0 | 0 | 0 | 0 | 0 | 0 | 0 | 0 | 0 | 0 | 0 | 0 | 0 | 0 | 0
CR AM | S6 | Caledonian Paper | T_MEADD-1 | 0 | 0 | 0 | 0 | 0 | 0 | 0 | 0 | 0 | 0 | 0 | 0 | 0 | 0 | 0 | 0 | 0 | 0 | 0 | 0 | 0 | 0 | 0 | 0
CR AM | S5 | HMNB Whistlefield | T_WHISTLD-1 | 0 | 0 | 0 | 0 | 0 | 0 | 0 | 0 | 0 | 0 | 0 | 0 | 0 | 0 | 0 | 0 | 0 | 0 | 0 | 0 | 0 | 0 | 0 | 0
CR AM | S5 | Exxon Mossmoran | T_EXMOSSD-1 | 0 | 0 | 0 | 0 | 0 | 0 | 0 | 0 | 0 | 0 | 0 | 0 | 0 | 0 | 0 | 0 | 0 | 0 | 0 | 0 | 0 | 0 | 0 | 0
CR AM | S5 | Exxon Chemicals (Mossmorran) | T_MOSED-1 | 0 | 0 | 0 | 0 | 0 | 0 | 0 | 0 | 0 | 0 | 0 | 0 | 0 | 0 | 0 | 0 | 0 | 0 | 0 | 0 | 0 | 0 | 0 | 0
CR AM | S6 | Railtrack - Parkhead | T_PARHD-1 | 0 | 0 | 0 | 0 | 0 | 0 | 0 | 0 | 0 | 0 | 0 | 0 | 0 | 0 | 0 | 0 | 0 | 0 | 0 | 0 | 0 | 0 | 0 | 0
CR AM | S6 | Railtrack - Port Glasgow | T_PORGD-1 | 0 | 0 | 0 | 0 | 0 | 0 | 0 | 0 | 0 | 0 | 0 | 0 | 0 | 0 | 0 | 0 | 0 | 0 | 0 | 0 | 0 | 0 | 0 | 0
CR AM | S6 | Railtrack - Portobello | T_POOBD-1 | 0 | 0 | 0 | 0 | 0 | 0 | 0 | 0 | 0 | 0 | 0 | 0 | 0 | 0 | 0 | 0 | 0 | 0 | 0 | 0 | 0 | 0 | 0 | 0
CR AM | S6 | Corus Dalzell | T_RAVED-1 | 0 | 0 | 0 | 0 | 0 | 0 | 0 | 0 | 0 | 0 | 0 | 0 | 0 | 0 | 0 | 0 | 0 | 0 | 0 | 0 | 0 | 0 | 0 | 0
CR AM | S6 | Railtrack - Saltcoats | T_SACOD-1 | 0 | 0 | 0 | 0 | 0 | 0 | 0 | 0 | 0 | 0 | 0 | 0 | 0 | 0 | 0 | 0 | 0 | 0 | 0 | 0 | 0 | 0 | 0 | 0
CR AM | S5 | Bonnybridge (Network Rail) | T_GNHLD-1 | 0 | 0 | 0 | 0 | 0 | 0 | 0 | 0 | 0 | 0 | 0 | 0 | 0 | 0 | 0 | 0 | 0 | 0 | 0 | 0 | 0 | 0 | 0 | 0
|  |  |  | 0 | 0 | 0 | 0 | 0 | 0 | 0 | 0 | 0 | 0 | 0 | 0 | 0 | 0 | 0 | 0 | 0 | 0 | 0 | 0 | 0 | 0 | 0 | 0
CR PM | S5 | Bathgate | BAGA | 0 | 0.00025144 | 0.0020537 | 0.004029 | 0.0069845 | 0.011412 | 0.017912 | 0.026793 | 0.03742 | 0.047509 | 0.055017 | 0.060161 | 0.064551 | 0.069178 | 0.074534 | 0.080606 | 0.087232 | 0.094092 | 0.10074 | 0.107 | 0.11254 | 0.11727 | 0.12225 | 0.1227
CR PM | S5 | Bainsford | BAIN | 0 | 0.00729 | 0.061197 | 0.12018 | 0.20845 | 0.3409 | 0.53579 | 0.80233 | 1.121 | 1.4235 | 1.6481 | 1.8014 | 1.932 | 2.0697 | 2.2292 | 2.4102 | 2.6077 | 2.8124 | 3.0116 | 3.1986 | 3.3646 | 3.5062 | 3.6553 | 3.6684
CR PM | S6 | Berwick | BERW | 0 | 0.021781 | 0.18651 | 0.36654 | 0.63599 | 1.0407 | 1.6373 | 2.4537 | 3.4293 | 4.355 | 5.0413 | 5.5087 | 5.9064 | 6.3257 | 6.8117 | 7.3634 | 7.9654 | 8.5897 | 9.1986 | 9.7706 | 10.2778 | 10.7108 | 11.1669 | 11.2061
CR PM | S5 | Bonnybridge | BONN | 0 | 0.0097215 | 0.078174 | 0.15327 | 0.26562 | 0.43378 | 0.68026 | 1.0169 | 1.4199 | 1.8026 | 2.0877 | 2.2835 | 2.4507 | 2.627 | 2.8309 | 3.062 | 3.3142 | 3.5751 | 3.8277 | 4.065 | 4.2757 | 4.4551 | 4.644 | 4.6617
CR PM | S6 | Braehead Park | BRAP | 0 | 0.006873 | 0.054972 | 0.10776 | 0.18672 | 0.30488 | 0.47799 | 0.7144 | 0.99738 | 1.2662 | 1.4665 | 1.6042 | 1.7218 | 1.8458 | 1.9892 | 2.1517 | 2.329 | 2.5125 | 2.6899 | 2.8566 | 3.0047 | 3.1307 | 3.2634 | 3.2759
CR PM | S6 | Broxburn | BROX | 0 | 0.010613 | 0.089178 | 0.17514 | 0.30378 | 0.49681 | 0.78087 | 1.1694 | 1.6339 | 2.0747 | 2.402 | 2.6255 | 2.8158 | 3.0165 | 3.2489 | 3.5127 | 3.8005 | 4.0987 | 4.389 | 4.6616 | 4.9035 | 5.1099 | 5.3272 | 5.3463
CR PM | S6 | Carsfad | CAFA | 0 | 0.00068635 | 0.0056818 | 0.011152 | 0.019338 | 0.031611 | 0.049648 | 0.074307 | 0.1038 | 0.13179 | 0.1526 | 0.16684 | 0.17897 | 0.19177 | 0.20658 | 0.22338 | 0.24172 | 0.26071 | 0.27916 | 0.29649 | 0.31187 | 0.32498 | 0.33878 | 0.34002
CR PM | S6 | Carntyne | CATY | 0 | 0.0035043 | 0.027138 | 0.053126 | 0.091996 | 0.15005 | 0.23483 | 0.3505 | 0.48907 | 0.62075 | 0.71919 | 0.7871 | 0.84529 | 0.90659 | 0.97743 | 1.0576 | 1.1451 | 1.2355 | 1.3226 | 1.4045 | 1.4772 | 1.539 | 1.6041 | 1.6105
CR PM | S6 | Chapelcross | CHAP | 0 | 0.012667 | 0.10486 | 0.20582 | 0.35689 | 0.5834 | 0.91626 | 1.3713 | 1.9156 | 2.4323 | 2.8164 | 3.079 | 3.303 | 3.5391 | 3.8125 | 4.1226 | 4.4609 | 4.8114 | 5.1519 | 5.4717 | 5.7555 | 5.9975 | 6.2523 | 6.2752
CR PM | S6 | Charlotte Street | CHAS | 0 | 0.013724 | 0.11923 | 0.23445 | 0.40691 | 0.66617 | 1.0488 | 1.5725 | 2.1983 | 2.7919 | 3.2315 | 3.5303 | 3.7844 | 4.0523 | 4.3629 | 4.7157 | 5.1006 | 5.4999 | 5.8901 | 6.2566 | 6.5815 | 6.859 | 7.1513 | 7.176
CR PM | S6 | Clyde’s Mill | CLYM | 0 | 0.016181 | 0.13792 | 0.27101 | 0.4702 | 0.76933 | 1.21 | 1.8131 | 2.5338 | 3.2177 | 3.7249 | 4.0705 | 4.3647 | 4.6749 | 5.0342 | 5.4422 | 5.8874 | 6.349 | 6.7989 | 7.2216 | 7.5965 | 7.9164 | 8.2534 | 8.2825
CR PM | S6 | Coatbridge | COAT | 0 | 0.011497 | 0.092885 | 0.18214 | 0.31569 | 0.51563 | 0.80882 | 1.2094 | 1.6887 | 2.1439 | 2.4829 | 2.7155 | 2.9142 | 3.1236 | 3.3658 | 3.6404 | 3.94 | 4.2502 | 4.5505 | 4.8327 | 5.0832 | 5.2966 | 5.5212 | 5.5421
CR PM | S6 | Cockenzie | COCK | 0 | 0.0093552 | 0.074519 | 0.14605 | 0.25305 | 0.41313 | 0.64756 | 0.96767 | 1.3509 | 1.7149 | 1.9863 | 2.1729 | 2.3324 | 2.5005 | 2.6949 | 2.9152 | 3.1555 | 3.4042 | 3.6445 | 3.8703 | 4.0709 | 4.2416 | 4.4214 | 4.4384
CR PM | S6 | Coylton | COYL | 0 | 0.010685 | 0.085278 | 0.16715 | 0.28962 | 0.47286 | 0.74126 | 1.1078 | 1.5465 | 1.9633 | 2.274 | 2.4875 | 2.67 | 2.8624 | 3.0849 | 3.3369 | 3.612 | 3.8966 | 4.1717 | 4.4302 | 4.6598 | 4.8553 | 5.0611 | 5.0805
CR PM | S6 | Crookston A | G_EXTRA_10 | 0 | 0.005424 | 0.039603 | 0.077335 | 0.13375 | 0.21768 | 0.33954 | 0.50546 | 0.70453 | 0.8939 | 1.0362 | 1.1353 | 1.2205 | 1.3102 | 1.4137 | 1.5306 | 1.6582 | 1.7898 | 1.9155 | 2.0337 | 2.1388 | 2.2279 | 2.3218 | 2.3317
CR PM | S6 | Crookston B | G_EXTRA_11 | 0 | 0.00020074 | 0.0014657 | 0.0028621 | 0.0049499 | 0.0080562 | 0.012566 | 0.018706 | 0.026074 | 0.033082 | 0.038351 | 0.042015 | 0.045168 | 0.048489 | 0.05232 | 0.056646 | 0.061369 | 0.06624 | 0.07089 | 0.075263 | 0.079155 | 0.082453 | 0.085926 | 0.086295
CR PM | S5 | Cumbernauld | CUMB | 0 | 0.012159 | 0.10096 | 0.19819 | 0.34368 | 0.56185 | 0.88256 | 1.3211 | 1.8455 | 2.3433 | 2.7132 | 2.9661 | 3.1817 | 3.409 | 3.6722 | 3.9708 | 4.2966 | 4.6341 | 4.962 | 5.2701 | 5.5435 | 5.7766 | 6.0221 | 6.044
CR PM | S5 | Cupar | CUPA | 0 | 0.010711 | 0.088694 | 0.17409 | 0.30188 | 0.49347 | 0.77504 | 1.16 | 1.6204 | 2.0574 | 2.3823 | 2.6045 | 2.7939 | 2.9937 | 3.2249 | 3.4872 | 3.7734 | 4.0698 | 4.3578 | 4.6283 | 4.8684 | 5.0731 | 5.2887 | 5.308
CR PM | S6 | Currie | CURR | 0 | 0.0017396 | 0.012599 | 0.024595 | 0.042528 | 0.069195 | 0.10788 | 0.16053 | 0.22372 | 0.28385 | 0.32907 | 0.36057 | 0.38769 | 0.41625 | 0.44918 | 0.48637 | 0.52697 | 0.56882 | 0.60873 | 0.64627 | 0.67967 | 0.70798 | 0.73778 | 0.74098
CR PM | S6 | Dalmarnock | DALM3 | 0 | 0.010845 | 0.084392 | 0.16524 | 0.28617 | 0.46682 | 0.7308 | 1.091 | 1.5224 | 1.9324 | 2.2387 | 2.45 | 2.6308 | 2.8214 | 3.0417 | 3.291 | 3.5632 | 3.8445 | 4.1155 | 4.3702 | 4.5966 | 4.789 | 4.9917 | 5.0114
CR PM | S6 | Devol Moor | DEVM | 0 | 0.0089969 | 0.069361 | 0.13576 | 0.23507 | 0.38334 | 0.59979 | 0.89506 | 1.2488 | 1.585 | 1.8364 | 2.01 | 2.1588 | 2.3155 | 2.4965 | 2.7014 | 2.9251 | 3.1562 | 3.3786 | 3.5876 | 3.7734 | 3.9312 | 4.0975 | 4.1139
CR PM | S5 | Devonside | DEVO | 0 | 0.00040741 | 0.0032782 | 0.0064274 | 0.011139 | 0.018191 | 0.028529 | 0.04265 | 0.05955 | 0.0756 | 0.087558 | 0.095767 | 0.10278 | 0.11017 | 0.11872 | 0.12841 | 0.13899 | 0.14993 | 0.16052 | 0.17047 | 0.17931 | 0.18684 | 0.19476 | 0.1955
CR PM | S6 | Dewar Place | DEWP | 0 | 0.016582 | 0.14926 | 0.29386 | 0.51035 | 0.8364 | 1.3189 | 1.9801 | 2.7695 | 3.518 | 4.0708 | 4.4451 | 4.7625 | 5.0974 | 5.4859 | 5.9278 | 6.4097 | 6.9103 | 7.4015 | 7.8627 | 8.2714 | 8.6209 | 8.9891 | 9.0186
CR PM | S5 | Drumcross | DRCR | 0 | 0.0080021 | 0.065716 | 0.12895 | 0.22356 | 0.36535 | 0.57358 | 0.85818 | 1.1986 | 1.5219 | 1.7623 | 1.9269 | 2.0673 | 2.2154 | 2.3867 | 2.581 | 2.793 | 3.0126 | 3.2257 | 3.4259 | 3.6035 | 3.7549 | 3.9144 | 3.9289
CR PM | S5 | Drumchapel | DRUM | 0 | 0.0097553 | 0.070148 | 0.13689 | 0.23667 | 0.38497 | 0.59993 | 0.89243 | 1.2436 | 1.5777 | 1.8292 | 2.0045 | 2.1556 | 2.3146 | 2.498 | 2.705 | 2.9311 | 3.164 | 3.3859 | 3.5946 | 3.7804 | 3.9377 | 4.1034 | 4.1213
CR PM | S6 | Dumfries 11 | G_EXTRA_1 | 0 | 0.0029202 | 0.023834 | 0.046757 | 0.081054 | 0.13244 | 0.20785 | 0.3109 | 0.4342 | 0.55127 | 0.63839 | 0.69809 | 0.74904 | 0.80274 | 0.8649 | 0.93536 | 1.0123 | 1.0919 | 1.1691 | 1.2416 | 1.306 | 1.3608 | 1.4186 | 1.4239
CR PM | S6 | Dumfries 33 | G_EXTRA_2 | 0 | 0.0075915 | 0.061961 | 0.12155 | 0.21071 | 0.34429 | 0.54034 | 0.80825 | 1.1288 | 1.4331 | 1.6596 | 1.8148 | 1.9472 | 2.0869 | 2.2484 | 2.4316 | 2.6315 | 2.8385 | 3.0392 | 3.2277 | 3.3951 | 3.5377 | 3.6879 | 3.7016
CR PM | S6 | Dumfries ICI | G_EXTRA_3 | 0 | 0.0048547 | 0.039623 | 0.077731 | 0.13475 | 0.22017 | 0.34554 | 0.51686 | 0.72184 | 0.91646 | 1.0613 | 1.1605 | 1.2452 | 1.3345 | 1.4378 | 1.555 | 1.6828 | 1.8152 | 1.9435 | 2.0641 | 2.1711 | 2.2623 | 2.3584 | 2.3671
CR PM | S6 | Dunbar | DUNB | 0 | 0.013207 | 0.10794 | 0.21176 | 0.3671 | 0.59984 | 0.94147 | 1.4084 | 1.9669 | 2.4973 | 2.8919 | 3.1622 | 3.393 | 3.6362 | 3.9176 | 4.2368 | 4.585 | 4.9456 | 5.2953 | 5.6238 | 5.9154 | 6.1639 | 6.4256 | 6.4495
CR PM | S5 | Dunfermline | DUNF | 0 | 0.0064632 | 0.051038 | 0.099993 | 0.17322 | 0.28272 | 0.44295 | 0.66167 | 0.92357 | 1.1724 | 1.358 | 1.4858 | 1.5951 | 1.7103 | 1.8435 | 1.9943 | 2.1589 | 2.3291 | 2.4935 | 2.6479 | 2.7851 | 2.9019 | 3.0248 | 3.0365
CR PM | S6 | Earlston | EAST | 0 | 0.0014328 | 0.011861 | 0.023281 | 0.04037 | 0.065991 | 0.10364 | 0.15512 | 0.21668 | 0.27513 | 0.31857 | 0.34828 | 0.37362 | 0.40033 | 0.43125 | 0.46633 | 0.5046 | 0.54424 | 0.58275 | 0.61893 | 0.65104 | 0.67841 | 0.70723 | 0.70982
CR PM | S6 | Eccles | ECCL | 0 | 2.0627e-05 | 0.00016737 | 0.00032825 | 0.00056897 | 0.00092947 | 0.0014583 | 0.0021808 | 0.0030454 | 0.0038664 | 0.0044777 | 0.0048968 | 0.0052547 | 0.0056319 | 0.0060684 | 0.0065632 | 0.0071032 | 0.0076621 | 0.0082036 | 0.0087124 | 0.0091641 | 0.0095489 | 0.0099541 | 0.0099915
CR PM | S6 | Easterhouse | EERH | 0 | 0.010571 | 0.08089 | 0.15828 | 0.27401 | 0.44673 | 0.69869 | 1.0423 | 1.4541 | 1.8454 | 2.1383 | 2.3407 | 2.5143 | 2.6971 | 2.9083 | 3.1472 | 3.4081 | 3.6775 | 3.9364 | 4.1799 | 4.3963 | 4.5801 | 4.7737 | 4.793
CR PM | S6 | East Kilbride | EKIL | 0 | 0.0098756 | 0.073974 | 0.14461 | 0.25024 | 0.40767 | 0.63684 | 0.94913 | 1.3236 | 1.6796 | 1.9466 | 2.1316 | 2.2905 | 2.4579 | 2.6511 | 2.8696 | 3.108 | 3.3541 | 3.59 | 3.8118 | 4.009 | 4.1764 | 4.3526 | 4.3707
CR PM | S6 | East Kilbride South | EKIS | 0 | 0.00077268 | 0.0060277 | 0.011804 | 0.020443 | 0.033351 | 0.052217 | 0.077962 | 0.1088 | 0.1381 | 0.15999 | 0.17507 | 0.18799 | 0.2016 | 0.21733 | 0.23514 | 0.25458 | 0.27468 | 0.29404 | 0.31225 | 0.32842 | 0.34217 | 0.35665 | 0.35806
CR PM | S6 | Elderslie | ELDE | 0 | 0.0046415 | 0.03463 | 0.067687 | 0.11712 | 0.19077 | 0.29794 | 0.44396 | 0.61906 | 0.78557 | 0.91047 | 0.99709 | 1.0715 | 1.1499 | 1.2403 | 1.3426 | 1.4542 | 1.5694 | 1.6797 | 1.7835 | 1.8758 | 1.954 | 2.0365 | 2.045
CR PM | S6 | Erskine | ERSK | 0 | 0.0045682 | 0.032452 | 0.063296 | 0.1094 | 0.17787 | 0.27698 | 0.41179 | 0.57367 | 0.72774 | 0.84386 | 0.92497 | 0.9949 | 1.0685 | 1.1534 | 1.2491 | 1.3537 | 1.4614 | 1.5638 | 1.6601 | 1.7459 | 1.8185 | 1.8949 | 1.9033
CR PM | S5 | Finnieston | FINN | 0 | 0.011437 | 0.098163 | 0.19294 | 0.33478 | 0.54789 | 0.86203 | 1.292 | 1.8058 | 2.2932 | 2.6545 | 2.9006 | 3.1098 | 3.3305 | 3.5863 | 3.8767 | 4.1935 | 4.5221 | 4.8428 | 5.1439 | 5.411 | 5.639 | 5.8791 | 5.8997
CR PM | S6 | Galashiels | GALA | 0 | 0.0011659 | 0.0087945 | 0.017198 | 0.029764 | 0.0485 | 0.075793 | 0.113 | 0.15759 | 0.19999 | 0.23177 | 0.25377 | 0.27265 | 0.29254 | 0.31551 | 0.34148 | 0.36984 | 0.39911 | 0.42719 | 0.45359 | 0.47706 | 0.49699 | 0.51797 | 0.5201
CR PM | S6 | Giffnock | GIFF | 0 | 0.0048437 | 0.032473 | 0.063166 | 0.10902 | 0.17685 | 0.27438 | 0.40674 | 0.56595 | 0.71766 | 0.83271 | 0.91379 | 0.98402 | 1.0579 | 1.143 | 1.2387 | 1.3432 | 1.4507 | 1.5519 | 1.6472 | 1.7321 | 1.8038 | 1.8792 | 1.8882
CR PM | S6 | Glenlee | GLLE | 0 | 0.0026819 | 0.022201 | 0.043577 | 0.075563 | 0.12352 | 0.194 | 0.29035 | 0.40559 | 0.51498 | 0.5963 | 0.65191 | 0.69933 | 0.74933 | 0.80721 | 0.87286 | 0.9445 | 1.0187 | 1.0908 | 1.1585 | 1.2186 | 1.2698 | 1.3238 | 1.3286
CR PM | S6 | Glenluce | GLLU | 0 | 0.0073256 | 0.060644 | 0.11903 | 0.2064 | 0.3374 | 0.52991 | 0.7931 | 1.1079 | 1.4067 | 1.6288 | 1.7807 | 1.9102 | 2.0468 | 2.2049 | 2.3842 | 2.5799 | 2.7826 | 2.9795 | 3.1645 | 3.3286 | 3.4686 | 3.6159 | 3.6292
CR PM | S5 | Glenniston | GLNI | 0 | 0.0025261 | 0.019831 | 0.038843 | 0.067281 | 0.10979 | 0.17195 | 0.2568 | 0.35841 | 0.45494 | 0.52702 | 0.57666 | 0.61915 | 0.66391 | 0.71566 | 0.77426 | 0.83822 | 0.90434 | 0.96813 | 1.0281 | 1.0813 | 1.1266 | 1.1743 | 1.1789
CR PM | S5 | Glenrothes | GLRO | 0 | 0.0080396 | 0.065068 | 0.1276 | 0.22117 | 0.36127 | 0.56674 | 0.84745 | 1.1834 | 1.5024 | 1.7399 | 1.9029 | 2.042 | 2.1887 | 2.3584 | 2.5507 | 2.7607 | 2.9779 | 3.1884 | 3.3861 | 3.5616 | 3.7112 | 3.8686 | 3.8832
CR PM | S6 | Gorgie | GORG | 0 | 0.008674 | 0.065014 | 0.1271 | 0.21994 | 0.35831 | 0.55976 | 0.83427 | 1.1634 | 1.4764 | 1.711 | 1.8737 | 2.0133 | 2.1604 | 2.3302 | 2.5222 | 2.7318 | 2.9481 | 3.1554 | 3.3504 | 3.5237 | 3.6709 | 3.8258 | 3.8417
CR PM | S6 | Govan | GOVA | 0 | 0.0088346 | 0.073051 | 0.14338 | 0.24861 | 0.40638 | 0.63822 | 0.95515 | 1.3342 | 1.6941 | 1.9616 | 2.1446 | 2.3006 | 2.4651 | 2.6556 | 2.8716 | 3.1073 | 3.3515 | 3.5886 | 3.8114 | 4.0091 | 4.1776 | 4.3551 | 4.3711
CR PM | S6 | Grangemouth A | G_EXTRA_4 | 0 | 0.011634 | 0.094278 | 0.1849 | 0.32048 | 0.52351 | 0.82132 | 1.2282 | 1.7151 | 2.1774 | 2.5217 | 2.7578 | 2.9594 | 3.1719 | 3.4178 | 3.6965 | 4.0006 | 4.3155 | 4.6204 | 4.907 | 5.1614 | 5.3781 | 5.6063 | 5.6274
CR PM | S6 | Grangemouth C | G_EXTRA_5 | 0 | 0.0045442 | 0.036826 | 0.072224 | 0.12518 | 0.20449 | 0.32082 | 0.47975 | 0.66992 | 0.85052 | 0.985 | 1.0772 | 1.156 | 1.239 | 1.335 | 1.4439 | 1.5627 | 1.6857 | 1.8048 | 1.9167 | 2.0161 | 2.1007 | 2.1899 | 2.1981
CR PM | S6 | Haggs Road | HAGR | 0 | 0.0082177 | 0.062621 | 0.12251 | 0.21207 | 0.34569 | 0.54055 | 0.80623 | 1.1246 | 1.4273 | 1.6539 | 1.8106 | 1.945 | 2.0866 | 2.2501 | 2.435 | 2.6369 | 2.8455 | 3.0458 | 3.2341 | 3.4015 | 3.5437 | 3.6934 | 3.7085
CR PM | S6 | Hawick | HAWI | 0 | 0.0013308 | 0.010089 | 0.019733 | 0.034155 | 0.055666 | 0.087017 | 0.12976 | 0.18099 | 0.22969 | 0.26617 | 0.29141 | 0.31307 | 0.33588 | 0.36223 | 0.39202 | 0.42455 | 0.45814 | 0.49038 | 0.52069 | 0.54764 | 0.57053 | 0.59462 | 0.59706
CR PM | S5 | Helensburgh | HELE | 0 | 0.0032256 | 0.02332 | 0.045518 | 0.078704 | 0.12805 | 0.19961 | 0.29701 | 0.41391 | 0.52514 | 0.60882 | 0.66712 | 0.71732 | 0.77018 | 0.83114 | 0.89997 | 0.97511 | 1.0526 | 1.1264 | 1.1959 | 1.2577 | 1.31 | 1.3652 | 1.3711
CR PM | S6 | Hunterston Farm | HUER | 0 | 0.0071963 | 0.057742 | 0.1132 | 0.19616 | 0.32033 | 0.5023 | 0.75083 | 1.0483 | 1.3308 | 1.5414 | 1.6859 | 1.8095 | 1.9397 | 2.0903 | 2.261 | 2.4473 | 2.64 | 2.8265 | 3.0017 | 3.1573 | 3.2897 | 3.4292 | 3.4423
CR PM | S5 | Inverkeithing | INKE | 0 | 0.010847 | 0.084651 | 0.16577 | 0.2871 | 0.46839 | 0.73337 | 1.095 | 1.5281 | 1.9396 | 2.247 | 2.4589 | 2.6403 | 2.8314 | 3.0524 | 3.3025 | 3.5755 | 3.8577 | 4.1297 | 4.3853 | 4.6125 | 4.8056 | 5.009 | 5.0287
CR PM | S6 | Johnstone | JOHN | 0 | 0.0073664 | 0.056892 | 0.11136 | 0.19283 | 0.31448 | 0.4921 | 0.73441 | 1.0247 | 1.3006 | 1.5069 | 1.6492 | 1.7712 | 1.8998 | 2.0483 | 2.2163 | 2.3998 | 2.5894 | 2.7718 | 2.9433 | 3.0957 | 3.2253 | 3.3617 | 3.3751
CR PM | S6 | Kaimes | KAIM | 0 | 0.019818 | 0.15798 | 0.30962 | 0.53648 | 0.87588 | 1.3729 | 2.0517 | 2.8642 | 3.636 | 4.2115 | 4.6071 | 4.9452 | 5.3016 | 5.7137 | 6.1806 | 6.6902 | 7.2173 | 7.7269 | 8.2057 | 8.631 | 8.9929 | 9.3741 | 9.4101
CR PM | S6 | Kendoon | KEOO | 0 | 0.0021532 | 0.017825 | 0.034986 | 0.060666 | 0.099169 | 0.15575 | 0.23311 | 0.32563 | 0.41346 | 0.47874 | 0.52339 | 0.56147 | 0.6016 | 0.64807 | 0.70078 | 0.7583 | 0.81787 | 0.87574 | 0.93011 | 0.97836 | 1.0195 | 1.0628 | 1.0667
CR PM | S5 | Killermont | KIER | 0 | 0.013818 | 0.10576 | 0.20695 | 0.35827 | 0.58411 | 0.91357 | 1.3629 | 1.9013 | 2.413 | 2.796 | 3.0606 | 3.2875 | 3.5266 | 3.8027 | 4.1151 | 4.4562 | 4.8084 | 5.147 | 5.4654 | 5.7483 | 5.9887 | 6.2418 | 6.267
CR PM | S5 | Kilbowie 11 | G_EXTRA_6 | 0 | 0.0010857 | 0.008482 | 0.016611 | 0.028769 | 0.046937 | 0.073495 | 0.10974 | 0.15314 | 0.19439 | 0.22519 | 0.24642 | 0.2646 | 0.28375 | 0.30589 | 0.33095 | 0.35831 | 0.38658 | 0.41384 | 0.43946 | 0.46222 | 0.48158 | 0.50196 | 0.50394
CR PM | S5 | Kilbowie 33 | G_EXTRA_7 | 0 | 0.0054257 | 0.042387 | 0.083009 | 0.14377 | 0.23456 | 0.36728 | 0.54839 | 0.76531 | 0.97141 | 1.1254 | 1.2315 | 1.3223 | 1.418 | 1.5286 | 1.6539 | 1.7906 | 1.9319 | 2.0681 | 2.1961 | 2.3099 | 2.4066 | 2.5085 | 2.5184
CR PM | S6 | Kilmarnock South | KILS | 0 | 0.0034116 | 0.025811 | 0.05048 | 0.087372 | 0.14239 | 0.22256 | 0.33184 | 0.46284 | 0.58738 | 0.68067 | 0.74525 | 0.80066 | 0.85903 | 0.92644 | 1.0027 | 1.0859 | 1.1718 | 1.2543 | 1.3318 | 1.4007 | 1.4592 | 1.5209 | 1.5271
CR PM | S6 | Kilmarnock Town | KILT | 0 | 0.017996 | 0.14212 | 0.27844 | 0.48237 | 0.78728 | 1.2335 | 1.8425 | 2.5718 | 3.2647 | 3.7817 | 4.1375 | 4.4419 | 4.7626 | 5.1334 | 5.5534 | 6.0118 | 6.4859 | 6.9435 | 7.3736 | 7.7556 | 8.0807 | 8.4229 | 8.4557
CR PM | S6 | Kilwinning | KILW | 0 | 0.0055123 | 0.045703 | 0.089713 | 0.15557 | 0.25431 | 0.39945 | 0.59787 | 0.83519 | 1.0605 | 1.2279 | 1.3424 | 1.44 | 1.5429 | 1.6621 | 1.7972 | 1.9447 | 2.0975 | 2.2459 | 2.3853 | 2.5091 | 2.6145 | 2.7256 | 2.7356
CR PM | S5 | Leven | LEVE | 0 | 0.018936 | 0.15188 | 0.29774 | 0.51596 | 0.84254 | 1.3211 | 1.9747 | 2.7571 | 3.5001 | 4.0539 | 4.4342 | 4.7592 | 5.1017 | 5.4979 | 5.9468 | 6.4367 | 6.9436 | 7.434 | 7.8949 | 8.3041 | 8.6524 | 9.0193 | 9.0537
CR PM | S6 | Livingston East | LING | 0 | 0.014081 | 0.11797 | 0.23166 | 0.40179 | 0.65705 | 1.0326 | 1.5461 | 2.1602 | 2.743 | 3.1758 | 3.4714 | 3.7232 | 3.9887 | 4.2962 | 4.6451 | 5.0258 | 5.4203 | 5.8041 | 6.1646 | 6.4845 | 6.7573 | 7.0447 | 7.0701
CR PM | S6 | Linnmill | LINM | 0 | 0.00043216 | 0.0033093 | 0.0064753 | 0.01121 | 0.018277 | 0.028587 | 0.042647 | 0.059496 | 0.07551 | 0.087493 | 0.095774 | 0.10287 | 0.11035 | 0.11899 | 0.12877 | 0.13944 | 0.15046 | 0.16106 | 0.17102 | 0.17987 | 0.18739 | 0.19531 | 0.1961
CR PM | S6 | Maybole | MAYB | 0 | 0.0052041 | 0.042051 | 0.082462 | 0.14292 | 0.23344 | 0.36618 | 0.54752 | 0.76453 | 0.97061 | 1.1241 | 1.2294 | 1.3193 | 1.4141 | 1.5238 | 1.6481 | 1.7838 | 1.9242 | 2.0602 | 2.1879 | 2.3013 | 2.3979 | 2.4997 | 2.5091
CR PM | S6 | Newarthill | NEAR | 0 | 0.018132 | 0.14443 | 0.28306 | 0.49045 | 0.8007 | 1.255 | 1.8755 | 2.6182 | 3.3236 | 3.8497 | 4.2113 | 4.5205 | 4.8463 | 5.2231 | 5.65 | 6.1158 | 6.5977 | 7.0635 | 7.5012 | 7.89 | 8.2208 | 8.5692 | 8.6022
CR PM | S6 | Newton Stewart | NETS | 0 | 0.0013899 | 0.011506 | 0.022584 | 0.039161 | 0.064016 | 0.10054 | 0.15048 | 0.2102 | 0.26689 | 0.30904 | 0.33786 | 0.36244 | 0.38835 | 0.41834 | 0.45237 | 0.4895 | 0.52796 | 0.56531 | 0.60041 | 0.63155 | 0.6581 | 0.68607 | 0.68858
CR PM | S6 | Paisley | PAIS | 0 | 0.0076883 | 0.06308 | 0.12377 | 0.21458 | 0.35067 | 0.5505 | 0.82362 | 1.1503 | 1.4605 | 1.6913 | 1.8493 | 1.9841 | 2.1262 | 2.2907 | 2.4772 | 2.6807 | 2.8915 | 3.096 | 3.2881 | 3.4586 | 3.6039 | 3.757 | 3.7709
CR PM | S5 | Partick | PART | 0 | 0.0084776 | 0.065704 | 0.12863 | 0.22274 | 0.36331 | 0.56862 | 0.84874 | 1.1843 | 1.5032 | 1.7415 | 1.906 | 2.0468 | 2.1952 | 2.3667 | 2.5609 | 2.7727 | 2.9917 | 3.2025 | 3.4007 | 3.5768 | 3.7265 | 3.8842 | 3.8997
CR PM | S6 | Portobello | POOB | 0 | 0.016536 | 0.13269 | 0.26012 | 0.45077 | 0.73611 | 1.1543 | 1.7254 | 2.4089 | 3.0581 | 3.542 | 3.8742 | 4.1581 | 4.4573 | 4.8035 | 5.1957 | 5.6237 | 6.0666 | 6.495 | 6.8977 | 7.2552 | 7.5596 | 7.8801 | 7.9101
CR PM | S5 | Port Dundas | PORD | 0 | 0.0076816 | 0.063012 | 0.12364 | 0.21435 | 0.35028 | 0.54989 | 0.8227 | 1.1491 | 1.4589 | 1.6894 | 1.8472 | 1.9819 | 2.1238 | 2.2881 | 2.4744 | 2.6778 | 2.8883 | 3.0925 | 3.2845 | 3.4548 | 3.5999 | 3.7528 | 3.7667
CR PM | S6 | Ravenscraig | RAVE | 0 | 0.0068164 | 0.052278 | 0.1023 | 0.17711 | 0.28878 | 0.45171 | 0.67392 | 0.94019 | 1.1933 | 1.3826 | 1.5134 | 1.6256 | 1.7437 | 1.8802 | 2.0346 | 2.2032 | 2.3773 | 2.5448 | 2.7022 | 2.8421 | 2.9609 | 3.0861 | 3.0985
CR PM | S5 | Redhouse | REDH | 0 | 0.0066101 | 0.054756 | 0.10748 | 0.18637 | 0.30466 | 0.4785 | 0.71618 | 1.0004 | 1.2703 | 1.4708 | 1.608 | 1.725 | 1.8483 | 1.991 | 2.1529 | 2.3296 | 2.5126 | 2.6904 | 2.8575 | 3.0057 | 3.1321 | 3.2651 | 3.2771
CR PM | S6 | Saltcoats A | G_EXTRA_8 | 0 | 0.00046073 | 0.0036293 | 0.0071099 | 0.012316 | 0.0201 | 0.031487 | 0.04703 | 0.065642 | 0.083324 | 0.096523 | 0.10561 | 0.11338 | 0.12157 | 0.13104 | 0.14177 | 0.15347 | 0.16558 | 0.17726 | 0.18824 | 0.19799 | 0.20629 | 0.21502 | 0.21586
CR PM | S6 | Saltcoats B | G_EXTRA_9 | 0 | 0.000272 | 0.0021427 | 0.0041975 | 0.0072711 | 0.011866 | 0.018589 | 0.027765 | 0.038753 | 0.049192 | 0.056984 | 0.062348 | 0.066937 | 0.071773 | 0.077364 | 0.083696 | 0.090607 | 0.097752 | 0.10465 | 0.11113 | 0.11689 | 0.12179 | 0.12694 | 0.12744
CR PM | S6 | St Andrews Cross | SANX | 0 | 0.0072187 | 0.060848 | 0.11952 | 0.20731 | 0.33908 | 0.53304 | 0.79834 | 1.1155 | 1.4165 | 1.6399 | 1.7924 | 1.9223 | 2.0592 | 2.2177 | 2.3977 | 2.5941 | 2.7976 | 2.9958 | 3.1819 | 3.3471 | 3.4879 | 3.6363 | 3.6493
CR PM | S6 | Shrubhill | SHRU | 0 | 0.015368 | 0.12719 | 0.24964 | 0.43288 | 0.7076 | 1.1113 | 1.6633 | 2.3234 | 2.95 | 3.4159 | 3.7345 | 4.0062 | 4.2926 | 4.6241 | 5.0002 | 5.4106 | 5.8358 | 6.2487 | 6.6366 | 6.9809 | 7.2743 | 7.5834 | 7.6112
CR PM | S6 | Sighthill | SIGH | 0 | 0.023093 | 0.18815 | 0.36907 | 0.63977 | 1.0453 | 1.6403 | 2.4535 | 3.4264 | 4.3501 | 5.0377 | 5.5089 | 5.9112 | 6.3352 | 6.8258 | 7.3821 | 7.9891 | 8.6175 | 9.2267 | 9.7991 | 10.3072 | 10.7401 | 11.1959 | 11.2377
CR PM | S6 | Spango Valley | SPAV | 0 | 0.004962 | 0.03932 | 0.077046 | 0.13348 | 0.21788 | 0.34142 | 0.51009 | 0.71203 | 0.90386 | 1.047 | 1.1454 | 1.2296 | 1.3183 | 1.4209 | 1.5371 | 1.6639 | 1.7951 | 1.9218 | 2.0409 | 2.1466 | 2.2366 | 2.3313 | 2.3404
CR PM | S6 | Strathaven | STHA | 0 | 0.0055142 | 0.042184 | 0.08254 | 0.14289 | 0.23296 | 0.36435 | 0.54353 | 0.75825 | 0.96234 | 1.1151 | 1.2206 | 1.3111 | 1.4065 | 1.5166 | 1.6412 | 1.7773 | 1.9177 | 2.0528 | 2.1797 | 2.2926 | 2.3884 | 2.4894 | 2.4995
CR PM | S5 | Stirling | STIR | 0 | 0.02329 | 0.19085 | 0.37445 | 0.64917 | 1.0608 | 1.6653 | 2.4913 | 3.4795 | 4.4178 | 5.1158 | 5.5938 | 6.0017 | 6.4317 | 6.9293 | 7.4936 | 8.1093 | 8.747 | 9.3655 | 9.9466 | 10.4625 | 10.902 | 11.365 | 11.4071
CR PM | S5 | Strathleven | STLE | 0 | 0.01627 | 0.1308 | 0.25645 | 0.44442 | 0.72578 | 1.1382 | 1.7015 | 2.3756 | 3.0159 | 3.493 | 3.8205 | 4.1004 | 4.3953 | 4.7365 | 5.1231 | 5.5451 | 5.9817 | 6.4042 | 6.8013 | 7.1538 | 7.454 | 7.7701 | 7.7996
CR PM | S6 | Telford Road | TELR | 0 | 0.0047846 | 0.035585 | 0.069545 | 0.12032 | 0.19597 | 0.306 | 0.45591 | 0.6357 | 0.80666 | 0.93494 | 1.0239 | 1.1004 | 1.181 | 1.2739 | 1.379 | 1.4937 | 1.6121 | 1.7254 | 1.8319 | 1.9267 | 2.0071 | 2.0917 | 2.1005
CR PM | S6 | Tongland | TONG | 0 | 0.0056942 | 0.047138 | 0.092523 | 0.16044 | 0.26226 | 0.4119 | 0.61647 | 0.86114 | 1.0934 | 1.2661 | 1.3841 | 1.4848 | 1.591 | 1.7139 | 1.8533 | 2.0054 | 2.1629 | 2.316 | 2.4597 | 2.5873 | 2.6961 | 2.8107 | 2.8209
CR PM | S5 | Westfield | WFIE | 0 | 1.1446e-05 | 8.6909e-05 | 0.00017 | 0.00029426 | 0.0004796 | 0.00074978 | 0.0011181 | 0.0015596 | 0.0019793 | 0.0022937 | 0.0025111 | 0.0026976 | 0.0028941 | 0.0031211 | 0.0033778 | 0.003658 | 0.0039473 | 0.0042252 | 0.0044864 | 0.0047186 | 0.0049158 | 0.0051234 | 0.0051444
CR PM | S5 | West George Street | WGEO | 0 | 0.0124 | 0.11538 | 0.22742 | 0.39518 | 0.64828 | 1.0238 | 1.5388 | 2.1532 | 2.7356 | 3.1647 | 3.4541 | 3.6991 | 3.9576 | 4.2578 | 4.5995 | 4.9721 | 5.3596 | 5.7412 | 6.0994 | 6.4167 | 6.6883 | 6.9745 | 6.9965
CR PM | S6 | Whitehouse | WHHO | 0 | 0.010501 | 0.08 | 0.1565 | 0.27092 | 0.44162 | 0.69052 | 1.0299 | 1.4367 | 1.8233 | 2.1128 | 2.3129 | 2.4846 | 2.6655 | 2.8744 | 3.1107 | 3.3686 | 3.635 | 3.8909 | 4.1315 | 4.3453 | 4.527 | 4.7182 | 4.7374
CR PM | S6 | Wishaw | WISH | 0 | 0.0089392 | 0.068558 | 0.13416 | 0.23227 | 0.37871 | 0.59238 | 0.88379 | 1.233 | 1.5649 | 1.8132 | 1.9848 | 2.1318 | 2.2868 | 2.4658 | 2.6683 | 2.8893 | 3.1177 | 3.3373 | 3.5437 | 3.7272 | 3.883 | 4.0472 | 4.0635
CR PM | S6 | Ayr | AYRR | 0 | 0.0085133 | 0.068556 | 0.13442 | 0.23296 | 0.38046 | 0.59669 | 0.89206 | 1.2455 | 1.5813 | 1.8314 | 2.003 | 2.1497 | 2.3043 | 2.4831 | 2.6857 | 2.9069 | 3.1358 | 3.3573 | 3.5654 | 3.7503 | 3.9076 | 4.0734 | 4.0888
CR PM | S5 | Dunoon | DUNO_P | 0 | 0.00032782 | 0.002416 | 0.0047198 | 0.0081643 | 0.013293 | 0.020745 | 0.030895 | 0.043071 | 0.054651 | 0.063348 | 0.06939 | 0.074585 | 0.080056 | 0.086369 | 0.093501 | 0.10129 | 0.10932 | 0.117 | 0.12422 | 0.13065 | 0.13609 | 0.14183 | 0.14243
CR PM | S5 | Railtrack Bathgate | T_BAGTD-1 | 0 | 0 | 0 | 0 | 0 | 0 | 0 | 0 | 0 | 0 | 0 | 0 | 0 | 0 | 0 | 0 | 0 | 0 | 0 | 0 | 0 | 0 | 0 | 0
CR PM | S6 | Chapelcross Directs | T_CHAPD-1 | 0 | 0 | 0 | 0 | 0 | 0 | 0 | 0 | 0 | 0 | 0 | 0 | 0 | 0 | 0 | 0 | 0 | 0 | 0 | 0 | 0 | 0 | 0 | 0
CR PM | S5 | Railtrack - Dalreoch | T_DALRD-1 | 0 | 0 | 0 | 0 | 0 | 0 | 0 | 0 | 0 | 0 | 0 | 0 | 0 | 0 | 0 | 0 | 0 | 0 | 0 | 0 | 0 | 0 | 0 | 0
CR PM | S6 | Railtrack - Ecclefechan | T_ECCFD-1 | 0 | 0 | 0 | 0 | 0 | 0 | 0 | 0 | 0 | 0 | 0 | 0 | 0 | 0 | 0 | 0 | 0 | 0 | 0 | 0 | 0 | 0 | 0 | 0
CR PM | S6 | Railtrack - Eglington Street | T_EGLSD-1 | 0 | 0 | 0 | 0 | 0 | 0 | 0 | 0 | 0 | 0 | 0 | 0 | 0 | 0 | 0 | 0 | 0 | 0 | 0 | 0 | 0 | 0 | 0 | 0
CR PM | S6 | Railtrack - Elvanfoot | T_ELVAD-1 | 0 | 0 | 0 | 0 | 0 | 0 | 0 | 0 | 0 | 0 | 0 | 0 | 0 | 0 | 0 | 0 | 0 | 0 | 0 | 0 | 0 | 0 | 0 | 0
CR PM | S6 | Railtrack - Gowkthrapple | T_GOWKD-1 | 0 | 0 | 0 | 0 | 0 | 0 | 0 | 0 | 0 | 0 | 0 | 0 | 0 | 0 | 0 | 0 | 0 | 0 | 0 | 0 | 0 | 0 | 0 | 0
CR PM | S6 | Grangemouth 1 | T_BPGRD-1 | 0 | 0 | 0 | 0 | 0 | 0 | 0 | 0 | 0 | 0 | 0 | 0 | 0 | 0 | 0 | 0 | 0 | 0 | 0 | 0 | 0 | 0 | 0 | 0
CR PM | S6 | Railtrack - Innerwick | T_INWID-1 | 0 | 0 | 0 | 0 | 0 | 0 | 0 | 0 | 0 | 0 | 0 | 0 | 0 | 0 | 0 | 0 | 0 | 0 | 0 | 0 | 0 | 0 | 0 | 0
CR PM | S6 | Railtrack - Marshall Meadows | T_MARMD-1 | 0 | 0 | 0 | 0 | 0 | 0 | 0 | 0 | 0 | 0 | 0 | 0 | 0 | 0 | 0 | 0 | 0 | 0 | 0 | 0 | 0 | 0 | 0 | 0
CR PM | S6 | Caledonian Paper | T_MEADD-1 | 0 | 0 | 0 | 0 | 0 | 0 | 0 | 0 | 0 | 0 | 0 | 0 | 0 | 0 | 0 | 0 | 0 | 0 | 0 | 0 | 0 | 0 | 0 | 0
CR PM | S5 | HMNB Whistlefield | T_WHISTLD-1 | 0 | 0 | 0 | 0 | 0 | 0 | 0 | 0 | 0 | 0 | 0 | 0 | 0 | 0 | 0 | 0 | 0 | 0 | 0 | 0 | 0 | 0 | 0 | 0
CR PM | S5 | Exxon Mossmoran | T_EXMOSSD-1 | 0 | 0 | 0 | 0 | 0 | 0 | 0 | 0 | 0 | 0 | 0 | 0 | 0 | 0 | 0 | 0 | 0 | 0 | 0 | 0 | 0 | 0 | 0 | 0
CR PM | S5 | Exxon Chemicals (Mossmorran) | T_MOSED-1 | 0 | 0 | 0 | 0 | 0 | 0 | 0 | 0 | 0 | 0 | 0 | 0 | 0 | 0 | 0 | 0 | 0 | 0 | 0 | 0 | 0 | 0 | 0 | 0
CR PM | S6 | Railtrack - Parkhead | T_PARHD-1 | 0 | 0 | 0 | 0 | 0 | 0 | 0 | 0 | 0 | 0 | 0 | 0 | 0 | 0 | 0 | 0 | 0 | 0 | 0 | 0 | 0 | 0 | 0 | 0
CR PM | S6 | Railtrack - Port Glasgow | T_PORGD-1 | 0 | 0 | 0 | 0 | 0 | 0 | 0 | 0 | 0 | 0 | 0 | 0 | 0 | 0 | 0 | 0 | 0 | 0 | 0 | 0 | 0 | 0 | 0 | 0
CR PM | S6 | Railtrack - Portobello | T_POOBD-1 | 0 | 0 | 0 | 0 | 0 | 0 | 0 | 0 | 0 | 0 | 0 | 0 | 0 | 0 | 0 | 0 | 0 | 0 | 0 | 0 | 0 | 0 | 0 | 0
CR PM | S6 | Corus Dalzell | T_RAVED-1 | 0 | 0 | 0 | 0 | 0 | 0 | 0 | 0 | 0 | 0 | 0 | 0 | 0 | 0 | 0 | 0 | 0 | 0 | 0 | 0 | 0 | 0 | 0 | 0
CR PM | S6 | Railtrack - Saltcoats | T_SACOD-1 | 0 | 0 | 0 | 0 | 0 | 0 | 0 | 0 | 0 | 0 | 0 | 0 | 0 | 0 | 0 | 0 | 0 | 0 | 0 | 0 | 0 | 0 | 0 | 0
CR PM | S5 | Bonnybridge (Network Rail) | T_GNHLD-1 | 0 | 0 | 0 | 0 | 0 | 0 | 0 | 0 | 0 | 0 | 0 | 0 | 0 | 0 | 0 | 0 | 0 | 0 | 0 | 0 | 0 | 0 | 0 | 0
TD AM | S5 | Bathgate | BAGA | 0 | 0.00095455 | 0.0020108 | 0.00347 | 0.0055754 | 0.0083057 | 0.011487 | 0.016099 | 0.020341 | 0.02603 | 0.03249 | 0.041757 | 0.049095 | 0.058397 | 0.066733 | 0.075751 | 0.085809 | 0.096541 | 0.1082 | 0.12099 | 0.13499 | 0.14798 | 0.15853 | 0.17094
TD AM | S5 | Bainsford | BAIN | 0 | 0.0012749 | 0.0025833 | 0.0042594 | 0.0065107 | 0.0091907 | 0.011985 | 0.015865 | 0.018981 | 0.023071 | 0.027494 | 0.033943 | 0.038495 | 0.044248 | 0.049193 | 0.054311 | 0.059965 | 0.065866 | 0.071992 | 0.078346 | 0.08484 | 0.0902 | 0.093632 | 0.097797
TD AM | S6 | Berwick | BERW | 0 | 0.0031852 | 0.0064543 | 0.010642 | 0.016267 | 0.022963 | 0.029944 | 0.039639 | 0.047422 | 0.057643 | 0.068693 | 0.084806 | 0.09618 | 0.11055 | 0.12291 | 0.1357 | 0.14982 | 0.16457 | 0.17987 | 0.19575 | 0.21197 | 0.22536 | 0.23394 | 0.24434
TD AM | S5 | Bonnybridge | BONN | 0 | 0.0022848 | 0.0046298 | 0.0076338 | 0.011669 | 0.016472 | 0.02148 | 0.028434 | 0.034017 | 0.041349 | 0.049275 | 0.060833 | 0.068992 | 0.079301 | 0.088164 | 0.097338 | 0.10747 | 0.11805 | 0.12903 | 0.14041 | 0.15205 | 0.16166 | 0.16781 | 0.17527
TD AM | S6 | Braehead Park | BRAP | 0 | 0.0016658 | 0.0033755 | 0.0055655 | 0.0085072 | 0.012009 | 0.01566 | 0.02073 | 0.024801 | 0.030146 | 0.035925 | 0.044352 | 0.0503 | 0.057816 | 0.064278 | 0.070966 | 0.078353 | 0.086064 | 0.094068 | 0.10237 | 0.11086 | 0.11786 | 0.12234 | 0.12779
TD AM | S6 | Broxburn | BROX | 0 | 0.001841 | 0.0037304 | 0.0061508 | 0.0094018 | 0.013272 | 0.017307 | 0.02291 | 0.027409 | 0.033316 | 0.039703 | 0.049016 | 0.05559 | 0.063896 | 0.071037 | 0.078429 | 0.086593 | 0.095114 | 0.10396 | 0.11314 | 0.12251 | 0.13025 | 0.13521 | 0.14122
TD AM | S6 | Carsfad | CAFA | 0 | 0.00013362 | 0.00027076 | 0.00044644 | 0.00068241 | 0.00096331 | 0.0012562 | 0.0016629 | 0.0019894 | 0.0024182 | 0.0028817 | 0.0035577 | 0.0040348 | 0.0046377 | 0.005156 | 0.0056926 | 0.0062852 | 0.0069037 | 0.0075457 | 0.0082118 | 0.0088924 | 0.0094541 | 0.0098139 | 0.01025
TD AM | S6 | Carntyne | CATY | 0 | 0.001001 | 0.0020284 | 0.0033444 | 0.0051121 | 0.0072164 | 0.0094106 | 0.012457 | 0.014903 | 0.018115 | 0.021588 | 0.026652 | 0.030226 | 0.034743 | 0.038626 | 0.042645 | 0.047084 | 0.051718 | 0.056527 | 0.061517 | 0.066616 | 0.070824 | 0.073519 | 0.076789
TD AM | S6 | Chapelcross | CHAP | 0 | 0.002466 | 0.004997 | 0.0082392 | 0.012594 | 0.017778 | 0.023183 | 0.030689 | 0.036715 | 0.044628 | 0.053183 | 0.065658 | 0.074464 | 0.08559 | 0.095156 | 0.10506 | 0.11599 | 0.12741 | 0.13926 | 0.15155 | 0.16411 | 0.17448 | 0.18112 | 0.18917
TD AM | S6 | Charlotte Street | CHAS | 0 | 0.0017152 | 0.0034756 | 0.0057307 | 0.0087596 | 0.012365 | 0.016125 | 0.021346 | 0.025537 | 0.03104 | 0.036991 | 0.045668 | 0.051792 | 0.059532 | 0.066185 | 0.073072 | 0.080678 | 0.088618 | 0.096859 | 0.10541 | 0.11415 | 0.12136 | 0.12597 | 0.13158
TD AM | S6 | Clyde’s Mill | CLYM | 0 | 0.0024743 | 0.0050138 | 0.0082669 | 0.012636 | 0.017838 | 0.023261 | 0.030792 | 0.036838 | 0.044778 | 0.053362 | 0.065879 | 0.074714 | 0.085878 | 0.095476 | 0.10541 | 0.11638 | 0.12784 | 0.13973 | 0.15206 | 0.16466 | 0.17506 | 0.18173 | 0.18981
TD AM | S6 | Coatbridge | COAT | 0 | 0.0026277 | 0.0053245 | 0.0087792 | 0.013419 | 0.018943 | 0.024703 | 0.032701 | 0.039121 | 0.047553 | 0.056668 | 0.069961 | 0.079344 | 0.0912 | 0.10139 | 0.11194 | 0.1236 | 0.13576 | 0.14838 | 0.16148 | 0.17487 | 0.18591 | 0.19299 | 0.20157
TD AM | S6 | Cockenzie | COCK | 0 | 0.0023196 | 0.0047002 | 0.0077499 | 0.011846 | 0.016722 | 0.021806 | 0.028867 | 0.034535 | 0.041977 | 0.050024 | 0.061758 | 0.070041 | 0.080507 | 0.089505 | 0.098818 | 0.1091 | 0.11984 | 0.13099 | 0.14255 | 0.15436 | 0.16412 | 0.17036 | 0.17794
TD AM | S6 | Coylton | COYL | 0 | 0.002621 | 0.005311 | 0.0087569 | 0.013385 | 0.018895 | 0.02464 | 0.032618 | 0.039022 | 0.047432 | 0.056525 | 0.069784 | 0.079143 | 0.090969 | 0.10114 | 0.11166 | 0.12328 | 0.13541 | 0.14801 | 0.16107 | 0.17442 | 0.18544 | 0.1925 | 0.20106
TD AM | S6 | Crookston A | G_EXTRA_10 | 0 | 0.0019582 | 0.0039679 | 0.0065424 | 0.01 | 0.014117 | 0.018409 | 0.024369 | 0.029154 | 0.035437 | 0.04223 | 0.052136 | 0.059128 | 0.067964 | 0.075559 | 0.083422 | 0.092106 | 0.10117 | 0.11058 | 0.12034 | 0.13031 | 0.13855 | 0.14382 | 0.15021
TD AM | S6 | Crookston B | G_EXTRA_11 | 0 | 0.0012889 | 0.002715 | 0.0046853 | 0.0075281 | 0.011215 | 0.015509 | 0.021738 | 0.027465 | 0.035146 | 0.043869 | 0.056382 | 0.066289 | 0.078849 | 0.090105 | 0.10228 | 0.11586 | 0.13035 | 0.14609 | 0.16337 | 0.18226 | 0.19981 | 0.21405 | 0.23081
TD AM | S5 | Cumbernauld | CUMB | 0 | 0.0023154 | 0.0046917 | 0.0077358 | 0.011825 | 0.016692 | 0.021767 | 0.028814 | 0.034472 | 0.041901 | 0.049934 | 0.061646 | 0.069914 | 0.080361 | 0.089342 | 0.098639 | 0.10891 | 0.11962 | 0.13075 | 0.14229 | 0.15408 | 0.16382 | 0.17005 | 0.17762
TD AM | S5 | Cupar | CUPA | 0 | 0.0020813 | 0.0042173 | 0.0069537 | 0.010629 | 0.015004 | 0.019566 | 0.025901 | 0.030986 | 0.037665 | 0.044885 | 0.055413 | 0.062845 | 0.072236 | 0.080309 | 0.088666 | 0.097896 | 0.10753 | 0.11753 | 0.1279 | 0.13851 | 0.14726 | 0.15286 | 0.15966
TD AM | S6 | Currie | CURR | 0 | 0.00064541 | 0.0013078 | 0.0021564 | 0.0032961 | 0.0046529 | 0.0060676 | 0.008032 | 0.0096091 | 0.01168 | 0.013919 | 0.017184 | 0.019489 | 0.022401 | 0.024904 | 0.027496 | 0.030358 | 0.033345 | 0.036447 | 0.039664 | 0.042951 | 0.045665 | 0.047402 | 0.049511
TD AM | S6 | Dalmarnock | DALM3 | 0 | 0.0030291 | 0.0061379 | 0.01012 | 0.015469 | 0.021837 | 0.028477 | 0.037696 | 0.045098 | 0.054817 | 0.065326 | 0.080649 | 0.091465 | 0.10513 | 0.11688 | 0.12904 | 0.14248 | 0.1565 | 0.17105 | 0.18615 | 0.20158 | 0.21432 | 0.22247 | 0.23237
TD AM | S6 | Devol Moor | DEVM | 0 | 0.0026229 | 0.0053149 | 0.0087634 | 0.013395 | 0.018909 | 0.024658 | 0.032642 | 0.039051 | 0.047467 | 0.056567 | 0.069835 | 0.079201 | 0.091036 | 0.10121 | 0.11174 | 0.12337 | 0.13551 | 0.14812 | 0.16119 | 0.17455 | 0.18558 | 0.19264 | 0.20121
TD AM | S5 | Devonside | DEVO | 0 | 0.0016968 | 0.0035743 | 0.0061681 | 0.0099106 | 0.014764 | 0.020418 | 0.028617 | 0.036157 | 0.046269 | 0.057752 | 0.074226 | 0.087268 | 0.1038 | 0.11862 | 0.13465 | 0.15253 | 0.17161 | 0.19233 | 0.21507 | 0.23995 | 0.26304 | 0.28179 | 0.30386
TD AM | S6 | Dewar Place | DEWP | 0 | 0.0011877 | 0.0024067 | 0.0039682 | 0.0060656 | 0.0085624 | 0.011166 | 0.014781 | 0.017683 | 0.021494 | 0.025614 | 0.031623 | 0.035864 | 0.041223 | 0.04583 | 0.050599 | 0.055866 | 0.061364 | 0.067071 | 0.072991 | 0.079041 | 0.084034 | 0.087231 | 0.091112
TD AM | S5 | Drumcross | DRCR | 0 | 0.0016479 | 0.0033391 | 0.0055056 | 0.0084156 | 0.01188 | 0.015492 | 0.020507 | 0.024534 | 0.029821 | 0.035538 | 0.043874 | 0.049758 | 0.057193 | 0.063585 | 0.070202 | 0.07751 | 0.085137 | 0.093055 | 0.10127 | 0.10966 | 0.11659 | 0.12103 | 0.12641
TD AM | S5 | Drumchapel | DRUM | 0 | 0.0037054 | 0.0075084 | 0.01238 | 0.018924 | 0.026713 | 0.034835 | 0.046113 | 0.055167 | 0.067057 | 0.079912 | 0.098657 | 0.11189 | 0.12861 | 0.14298 | 0.15786 | 0.17429 | 0.19144 | 0.20925 | 0.22772 | 0.24659 | 0.26217 | 0.27214 | 0.28425
TD AM | S6 | Dumfries 11 | G_EXTRA_1 | 0 | 0.00062641 | 0.0012693 | 0.0020929 | 0.0031991 | 0.0045159 | 0.0058889 | 0.0077955 | 0.0093262 | 0.011336 | 0.013509 | 0.016678 | 0.018915 | 0.021741 | 0.024171 | 0.026686 | 0.029464 | 0.032364 | 0.035374 | 0.038496 | 0.041687 | 0.04432 | 0.046006 | 0.048053
TD AM | S6 | Dumfries 33 | G_EXTRA_2 | 0 | 0.0016284 | 0.0032998 | 0.0054408 | 0.0083164 | 0.01174 | 0.015309 | 0.020266 | 0.024245 | 0.02947 | 0.035119 | 0.043357 | 0.049172 | 0.05652 | 0.062836 | 0.069375 | 0.076597 | 0.084134 | 0.091959 | 0.10008 | 0.10837 | 0.11522 | 0.1196 | 0.12492
TD AM | S6 | Dumfries ICI | G_EXTRA_3 | 0 | 0.0010414 | 0.0021102 | 0.0034793 | 0.0053182 | 0.0075074 | 0.00979 | 0.01296 | 0.015504 | 0.018846 | 0.022458 | 0.027726 | 0.031445 | 0.036144 | 0.040183 | 0.044364 | 0.048983 | 0.053803 | 0.058807 | 0.063997 | 0.069302 | 0.07368 | 0.076483 | 0.079886
TD AM | S6 | Dunbar | DUNB | 0 | 0.0028076 | 0.0056891 | 0.0093804 | 0.014338 | 0.02024 | 0.026394 | 0.03494 | 0.0418 | 0.050809 | 0.060549 | 0.074752 | 0.084778 | 0.097446 | 0.10834 | 0.11961 | 0.13206 | 0.14506 | 0.15855 | 0.17254 | 0.18684 | 0.19865 | 0.2062 | 0.21538
TD AM | S5 | Dunfermline | DUNF | 0 | 0.0016782 | 0.0034005 | 0.0056069 | 0.0085703 | 0.012098 | 0.015777 | 0.020884 | 0.024985 | 0.03037 | 0.036192 | 0.044681 | 0.050673 | 0.058245 | 0.064755 | 0.071493 | 0.078935 | 0.086703 | 0.094767 | 0.10313 | 0.11168 | 0.11873 | 0.12325 | 0.12874
TD AM | S6 | Earlston | EAST | 0 | 0.00027894 | 0.00056524 | 0.00093197 | 0.0014246 | 0.002011 | 0.0026224 | 0.0034714 | 0.004153 | 0.0050481 | 0.0060158 | 0.0074269 | 0.0084229 | 0.0096815 | 0.010764 | 0.011884 | 0.013121 | 0.014412 | 0.015752 | 0.017143 | 0.018563 | 0.019736 | 0.020487 | 0.021398
TD AM | S6 | Eccles | ECCL | 0 | 8.1673e-05 | 0.00017204 | 0.0002969 | 0.00047704 | 0.00071065 | 0.00098281 | 0.0013775 | 0.0017404 | 0.0022271 | 0.0027799 | 0.0035728 | 0.0042006 | 0.0049965 | 0.0057098 | 0.0064814 | 0.007342 | 0.0082602 | 0.0092576 | 0.010352 | 0.01155 | 0.012661 | 0.013564 | 0.014626
TD AM | S6 | Easterhouse | EERH | 0 | 0.0031855 | 0.0064549 | 0.010643 | 0.016268 | 0.022965 | 0.029947 | 0.039643 | 0.047427 | 0.057648 | 0.068699 | 0.084814 | 0.096189 | 0.11056 | 0.12292 | 0.13571 | 0.14984 | 0.16458 | 0.17989 | 0.19576 | 0.21199 | 0.22538 | 0.23396 | 0.24437
TD AM | S6 | East Kilbride | EKIL | 0 | 0.0032471 | 0.0065796 | 0.010849 | 0.016583 | 0.023409 | 0.030526 | 0.040409 | 0.048343 | 0.058762 | 0.070027 | 0.086452 | 0.098047 | 0.1127 | 0.12529 | 0.13833 | 0.15273 | 0.16776 | 0.18336 | 0.19955 | 0.21609 | 0.22974 | 0.23848 | 0.24909
TD AM | S6 | East Kilbride South | EKIS | 0 | 0.003792 | 0.0079878 | 0.013785 | 0.022148 | 0.032994 | 0.04563 | 0.063955 | 0.080803 | 0.1034 | 0.12907 | 0.16588 | 0.19503 | 0.23198 | 0.2651 | 0.30092 | 0.34088 | 0.38351 | 0.42982 | 0.48065 | 0.53624 | 0.58785 | 0.62974 | 0.67907
TD AM | S6 | Elderslie | ELDE | 0 | 0.0015496 | 0.00314 | 0.0051773 | 0.0079137 | 0.011171 | 0.014568 | 0.019284 | 0.023071 | 0.028043 | 0.033419 | 0.041258 | 0.046791 | 0.053783 | 0.059794 | 0.066016 | 0.072888 | 0.080061 | 0.087506 | 0.09523 | 0.10312 | 0.10964 | 0.11381 | 0.11887
TD AM | S6 | Erskine | ERSK | 0 | 0.0018027 | 0.0036528 | 0.0060228 | 0.0092062 | 0.012996 | 0.016947 | 0.022434 | 0.026839 | 0.032623 | 0.038877 | 0.047996 | 0.054433 | 0.062567 | 0.069559 | 0.076797 | 0.084791 | 0.093135 | 0.1018 | 0.11078 | 0.11997 | 0.12754 | 0.1324 | 0.13829
TD AM | S5 | Finnieston | FINN | 0 | 0.0016333 | 0.0033096 | 0.005457 | 0.0083413 | 0.011775 | 0.015355 | 0.020326 | 0.024317 | 0.029558 | 0.035224 | 0.043487 | 0.049319 | 0.056689 | 0.063024 | 0.069582 | 0.076825 | 0.084386 | 0.092234 | 0.10037 | 0.10869 | 0.11556 | 0.11996 | 0.12529
TD AM | S6 | Galashiels | GALA | 0 | 0.00037299 | 0.00075581 | 0.0012462 | 0.0019049 | 0.002689 | 0.0035065 | 0.0046418 | 0.0055532 | 0.0067501 | 0.008044 | 0.0099309 | 0.011263 | 0.012946 | 0.014393 | 0.01589 | 0.017544 | 0.019271 | 0.021063 | 0.022922 | 0.024822 | 0.02639 | 0.027394 | 0.028613
TD AM | S6 | Giffnock | GIFF | 0 | 0.0022412 | 0.0045415 | 0.0074881 | 0.011446 | 0.016157 | 0.02107 | 0.027891 | 0.033368 | 0.040559 | 0.048335 | 0.059672 | 0.067675 | 0.077788 | 0.086481 | 0.09548 | 0.10542 | 0.11579 | 0.12656 | 0.13773 | 0.14915 | 0.15857 | 0.16461 | 0.17193
TD AM | S6 | Glenlee | GLLE | 0 | 0.00052212 | 0.001058 | 0.0017444 | 0.0026665 | 0.0037641 | 0.0049085 | 0.0064977 | 0.0077735 | 0.0094489 | 0.01126 | 0.013901 | 0.015766 | 0.018122 | 0.020147 | 0.022243 | 0.024559 | 0.026976 | 0.029484 | 0.032087 | 0.034747 | 0.036942 | 0.038347 | 0.040053
TD AM | S6 | Glenluce | GLLU | 0 | 0.0014262 | 0.0028899 | 0.004765 | 0.0072835 | 0.010282 | 0.013408 | 0.017749 | 0.021234 | 0.02581 | 0.030758 | 0.037972 | 0.043065 | 0.0495 | 0.055032 | 0.060758 | 0.067083 | 0.073685 | 0.080538 | 0.087646 | 0.094911 | 0.10091 | 0.10475 | 0.10941
TD AM | S5 | Glenniston | GLNI | 0 | 0.00067587 | 0.0013695 | 0.0022581 | 0.0034516 | 0.0048724 | 0.0063539 | 0.008411 | 0.010062 | 0.012231 | 0.014576 | 0.017995 | 0.020408 | 0.023458 | 0.026079 | 0.028793 | 0.03179 | 0.034919 | 0.038166 | 0.041535 | 0.044978 | 0.047819 | 0.049639 | 0.051847
TD AM | S5 | Glenrothes | GLRO | 0 | 0.0018184 | 0.0036846 | 0.0060753 | 0.0092863 | 0.013109 | 0.017095 | 0.022629 | 0.027072 | 0.032907 | 0.039215 | 0.048414 | 0.054907 | 0.063111 | 0.070164 | 0.077465 | 0.085529 | 0.093946 | 0.10268 | 0.11175 | 0.12101 | 0.12865 | 0.13355 | 0.13949
TD AM | S6 | Gorgie | GORG | 0 | 0.0028451 | 0.0057652 | 0.0095058 | 0.01453 | 0.020511 | 0.026747 | 0.035407 | 0.042359 | 0.051488 | 0.061359 | 0.075751 | 0.085911 | 0.098748 | 0.10978 | 0.12121 | 0.13383 | 0.14699 | 0.16067 | 0.17485 | 0.18934 | 0.2013 | 0.20896 | 0.21826
TD AM | S6 | Govan | GOVA | 0 | 0.0017345 | 0.0035146 | 0.005795 | 0.008858 | 0.012504 | 0.016306 | 0.021585 | 0.025823 | 0.031389 | 0.037406 | 0.04618 | 0.052374 | 0.0602 | 0.066928 | 0.073892 | 0.081584 | 0.089613 | 0.097947 | 0.10659 | 0.11543 | 0.12272 | 0.12739 | 0.13306
TD AM | S6 | Grangemouth A | G_EXTRA_4 | 0 | 0.0026102 | 0.0052892 | 0.008721 | 0.01333 | 0.018818 | 0.024539 | 0.032484 | 0.038862 | 0.047238 | 0.056293 | 0.069498 | 0.078818 | 0.090596 | 0.10072 | 0.1112 | 0.12278 | 0.13486 | 0.1474 | 0.16041 | 0.17371 | 0.18468 | 0.19171 | 0.20024
TD AM | S6 | Grangemouth C | G_EXTRA_5 | 0 | 0.0010196 | 0.002066 | 0.0034065 | 0.005207 | 0.0073504 | 0.0095853 | 0.012689 | 0.01518 | 0.018452 | 0.021989 | 0.027147 | 0.030787 | 0.035388 | 0.039343 | 0.043437 | 0.047958 | 0.052678 | 0.057577 | 0.062659 | 0.067853 | 0.072139 | 0.074884 | 0.078215
TD AM | S6 | Haggs Road | HAGR | 0 | 0.0025206 | 0.0051075 | 0.0084214 | 0.012873 | 0.018171 | 0.023696 | 0.031368 | 0.037527 | 0.045615 | 0.054359 | 0.06711 | 0.076111 | 0.087484 | 0.097261 | 0.10738 | 0.11856 | 0.13023 | 0.14234 | 0.1549 | 0.16774 | 0.17834 | 0.18512 | 0.19336
TD AM | S6 | Hawick | HAWI | 0 | 0.00041701 | 0.000845 | 0.0013933 | 0.0021297 | 0.0030063 | 0.0039203 | 0.0051896 | 0.0062086 | 0.0075466 | 0.0089933 | 0.011103 | 0.012592 | 0.014473 | 0.016091 | 0.017765 | 0.019615 | 0.021545 | 0.023549 | 0.025627 | 0.027751 | 0.029505 | 0.030627 | 0.03199
TD AM | S5 | Helensburgh | HELE | 0 | 0.0012039 | 0.0024396 | 0.0040224 | 0.0061484 | 0.0086793 | 0.011318 | 0.014983 | 0.017924 | 0.021788 | 0.025964 | 0.032054 | 0.036354 | 0.041786 | 0.046456 | 0.05129 | 0.056629 | 0.062202 | 0.067986 | 0.073987 | 0.08012 | 0.085181 | 0.088422 | 0.092356
TD AM | S6 | Hunterston Farm | HUER | 0 | 0.0017129 | 0.003471 | 0.0057231 | 0.008748 | 0.012349 | 0.016104 | 0.021317 | 0.025503 | 0.030999 | 0.036942 | 0.045607 | 0.051724 | 0.059453 | 0.066097 | 0.072975 | 0.080571 | 0.0885 | 0.096731 | 0.10527 | 0.11399 | 0.1212 | 0.12581 | 0.1314
TD AM | S5 | Inverkeithing | INKE | 0 | 0.0029871 | 0.0060528 | 0.00998 | 0.015255 | 0.021534 | 0.028082 | 0.037173 | 0.044472 | 0.054057 | 0.064419 | 0.07953 | 0.090196 | 0.10367 | 0.11526 | 0.12725 | 0.1405 | 0.15433 | 0.16868 | 0.18357 | 0.19878 | 0.21134 | 0.21938 | 0.22914
TD AM | S6 | Johnstone | JOHN | 0 | 0.0021304 | 0.0043168 | 0.0071177 | 0.01088 | 0.015358 | 0.020028 | 0.026512 | 0.031717 | 0.038553 | 0.045944 | 0.056721 | 0.064328 | 0.07394 | 0.082204 | 0.090757 | 0.1002 | 0.11007 | 0.1203 | 0.13092 | 0.14177 | 0.15073 | 0.15646 | 0.16342
TD AM | S6 | Kaimes | KAIM | 0 | 0.0048939 | 0.0099166 | 0.016351 | 0.024993 | 0.035281 | 0.046008 | 0.060903 | 0.072861 | 0.088565 | 0.10554 | 0.1303 | 0.14777 | 0.16986 | 0.18884 | 0.20849 | 0.23019 | 0.25284 | 0.27636 | 0.30075 | 0.32568 | 0.34625 | 0.35943 | 0.37542
TD AM | S6 | Kendoon | KEOO | 0 | 0.00041919 | 0.00084942 | 0.0014005 | 0.0021408 | 0.003022 | 0.0039408 | 0.0052167 | 0.006241 | 0.0075861 | 0.0090403 | 0.011161 | 0.012658 | 0.014549 | 0.016175 | 0.017858 | 0.019717 | 0.021658 | 0.023672 | 0.025761 | 0.027897 | 0.029659 | 0.030787 | 0.032157
TD AM | S5 | Killermont | KIER | 0 | 0.0041586 | 0.0084267 | 0.013894 | 0.021238 | 0.02998 | 0.039095 | 0.051753 | 0.061914 | 0.075258 | 0.089685 | 0.11072 | 0.12557 | 0.14434 | 0.16047 | 0.17716 | 0.19561 | 0.21486 | 0.23484 | 0.25557 | 0.27675 | 0.29423 | 0.30543 | 0.31901
TD AM | S5 | Kilbowie 11 | G_EXTRA_6 | 0 | 0.00029752 | 0.00060287 | 0.00099403 | 0.0015194 | 0.0021448 | 0.002797 | 0.0037025 | 0.0044295 | 0.0053842 | 0.0064163 | 0.0079214 | 0.0089837 | 0.010326 | 0.01148 | 0.012675 | 0.013994 | 0.015371 | 0.016801 | 0.018284 | 0.019799 | 0.02105 | 0.021851 | 0.022823
TD AM | S5 | Kilbowie 33 | G_EXTRA_7 | 0 | 0.0014868 | 0.0030127 | 0.0049675 | 0.007593 | 0.010719 | 0.013977 | 0.018503 | 0.022136 | 0.026907 | 0.032064 | 0.039586 | 0.044895 | 0.051603 | 0.05737 | 0.06334 | 0.069934 | 0.076816 | 0.08396 | 0.091371 | 0.098944 | 0.10519 | 0.1092 | 0.11405
TD AM | S6 | Kilmarnock South | KILS | 0 | 0.001078 | 0.0021844 | 0.0036018 | 0.0055055 | 0.0077717 | 0.010135 | 0.013416 | 0.01605 | 0.019509 | 0.023249 | 0.028702 | 0.032552 | 0.037416 | 0.041598 | 0.045926 | 0.050707 | 0.055697 | 0.060877 | 0.06625 | 0.071741 | 0.076273 | 0.079176 | 0.082698
TD AM | S6 | Kilmarnock Town | KILT | 0 | 0.0046702 | 0.0094634 | 0.015603 | 0.023851 | 0.033668 | 0.043905 | 0.058119 | 0.069531 | 0.084517 | 0.10072 | 0.12434 | 0.14102 | 0.16209 | 0.18021 | 0.19896 | 0.21967 | 0.24129 | 0.26373 | 0.28701 | 0.3108 | 0.33043 | 0.343 | 0.35826
TD AM | S6 | Kilwinning | KILW | 0 | 0.0010611 | 0.0021501 | 0.0035451 | 0.0054189 | 0.0076495 | 0.0099753 | 0.013205 | 0.015798 | 0.019202 | 0.022883 | 0.028251 | 0.03204 | 0.036828 | 0.040943 | 0.045204 | 0.049909 | 0.054821 | 0.059919 | 0.065208 | 0.070613 | 0.075074 | 0.07793 | 0.081397
TD AM | S5 | Leven | LEVE | 0 | 0.0045182 | 0.0091553 | 0.015096 | 0.023074 | 0.032572 | 0.042476 | 0.056228 | 0.067268 | 0.081766 | 0.09744 | 0.1203 | 0.13643 | 0.15682 | 0.17434 | 0.19248 | 0.21252 | 0.23343 | 0.25514 | 0.27766 | 0.30068 | 0.31967 | 0.33184 | 0.3466
TD AM | S6 | Livingston East | LING | 0 | 0.0025021 | 0.0050701 | 0.0083596 | 0.012778 | 0.018038 | 0.023522 | 0.031138 | 0.037252 | 0.04528 | 0.05396 | 0.066618 | 0.075552 | 0.086842 | 0.096547 | 0.10659 | 0.11769 | 0.12927 | 0.14129 | 0.15377 | 0.16651 | 0.17703 | 0.18376 | 0.19194
TD AM | S6 | Linnmill | LINM | 0 | 0.0023087 | 0.0048632 | 0.0083925 | 0.013485 | 0.020088 | 0.027781 | 0.038938 | 0.049196 | 0.062955 | 0.078579 | 0.10099 | 0.11874 | 0.14124 | 0.1614 | 0.18321 | 0.20754 | 0.23349 | 0.26169 | 0.29263 | 0.32648 | 0.3579 | 0.38341 | 0.41344
TD AM | S6 | Maybole | MAYB | 0 | 0.0011886 | 0.0024084 | 0.0039711 | 0.00607 | 0.0085686 | 0.011174 | 0.014791 | 0.017696 | 0.02151 | 0.025633 | 0.031645 | 0.03589 | 0.041253 | 0.045863 | 0.050635 | 0.055906 | 0.061408 | 0.067119 | 0.073043 | 0.079098 | 0.084094 | 0.087294 | 0.091177
TD AM | S6 | Newarthill | NEAR | 0 | 0.0044958 | 0.0091101 | 0.015021 | 0.02296 | 0.032411 | 0.042266 | 0.05595 | 0.066935 | 0.081361 | 0.096958 | 0.1197 | 0.13576 | 0.15604 | 0.17348 | 0.19153 | 0.21147 | 0.23228 | 0.25388 | 0.27629 | 0.29919 | 0.31809 | 0.3302 | 0.34488
TD AM | S6 | Newton Stewart | NETS | 0 | 0.0002706 | 0.00054832 | 0.00090408 | 0.0013819 | 0.0019508 | 0.0025439 | 0.0033675 | 0.0040287 | 0.004897 | 0.0058357 | 0.0072046 | 0.0081709 | 0.0093918 | 0.010441 | 0.011528 | 0.012728 | 0.01398 | 0.015281 | 0.016629 | 0.018008 | 0.019145 | 0.019874 | 0.020758
TD AM | S6 | Paisley | PAIS | 0 | 0.0015932 | 0.0032283 | 0.005323 | 0.0081364 | 0.011486 | 0.014978 | 0.019827 | 0.02372 | 0.028832 | 0.034359 | 0.042419 | 0.048108 | 0.055296 | 0.061476 | 0.067873 | 0.074938 | 0.082313 | 0.089968 | 0.097909 | 0.10602 | 0.11272 | 0.11701 | 0.12222
TD AM | S5 | Partick | PART | 0 | 0.0024126 | 0.0048887 | 0.0080606 | 0.012321 | 0.017393 | 0.022681 | 0.030024 | 0.035919 | 0.04366 | 0.05203 | 0.064234 | 0.072849 | 0.083735 | 0.093093 | 0.10278 | 0.11348 | 0.12465 | 0.13624 | 0.14826 | 0.16055 | 0.1707 | 0.17719 | 0.18507
TD AM | S6 | Portobello | POOB | 0 | 0.0039354 | 0.0079745 | 0.013149 | 0.020098 | 0.028371 | 0.036997 | 0.048976 | 0.058592 | 0.07122 | 0.084872 | 0.10478 | 0.11883 | 0.13659 | 0.15186 | 0.16766 | 0.18511 | 0.20333 | 0.22224 | 0.24185 | 0.2619 | 0.27844 | 0.28904 | 0.30189
TD AM | S5 | Port Dundas | PORD | 0 | 0.001594 | 0.00323 | 0.0053257 | 0.0081406 | 0.011492 | 0.014985 | 0.019837 | 0.023732 | 0.028847 | 0.034377 | 0.042441 | 0.048133 | 0.055325 | 0.061508 | 0.067908 | 0.074977 | 0.082356 | 0.090015 | 0.09796 | 0.10608 | 0.11278 | 0.11707 | 0.12228
TD AM | S6 | Ravenscraig | RAVE | 0 | 0.0020337 | 0.004121 | 0.0067948 | 0.010386 | 0.014662 | 0.019119 | 0.025309 | 0.030279 | 0.036805 | 0.04386 | 0.054148 | 0.06141 | 0.070586 | 0.078475 | 0.086641 | 0.09566 | 0.10507 | 0.11485 | 0.12498 | 0.13534 | 0.14389 | 0.14937 | 0.15601
TD AM | S5 | Redhouse | REDH | 0 | 0.001281 | 0.0025957 | 0.0042798 | 0.0065418 | 0.0092347 | 0.012042 | 0.015941 | 0.019071 | 0.023182 | 0.027625 | 0.034105 | 0.03868 | 0.044459 | 0.049428 | 0.054571 | 0.060252 | 0.066181 | 0.072336 | 0.078721 | 0.085246 | 0.090631 | 0.09408 | 0.098265
TD AM | S6 | Saltcoats A | G_EXTRA_8 | 0 | 0.0021545 | 0.0045385 | 0.0078321 | 0.012584 | 0.018747 | 0.025926 | 0.036338 | 0.045911 | 0.058751 | 0.073332 | 0.09425 | 0.11081 | 0.13181 | 0.15062 | 0.17098 | 0.19368 | 0.2179 | 0.24421 | 0.27309 | 0.30468 | 0.334 | 0.35781 | 0.38583
TD AM | S6 | Saltcoats B | G_EXTRA_9 | 0 | 0.001272 | 0.0026794 | 0.0046238 | 0.0074293 | 0.011067 | 0.015306 | 0.021453 | 0.027104 | 0.034685 | 0.043293 | 0.055642 | 0.065419 | 0.077814 | 0.088922 | 0.10094 | 0.11434 | 0.12864 | 0.14417 | 0.16122 | 0.17987 | 0.19718 | 0.21124 | 0.22778
TD AM | S6 | St Andrews Cross | SANX | 0 | 0.0012198 | 0.0024718 | 0.0040755 | 0.0062296 | 0.0087939 | 0.011468 | 0.01518 | 0.018161 | 0.022075 | 0.026307 | 0.032477 | 0.036833 | 0.042337 | 0.047069 | 0.051966 | 0.057376 | 0.063022 | 0.068883 | 0.074964 | 0.081177 | 0.086305 | 0.089589 | 0.093574
TD AM | S6 | Shrubhill | SHRU | 0 | 0.0029984 | 0.0060757 | 0.010018 | 0.015313 | 0.021616 | 0.028188 | 0.037314 | 0.044641 | 0.054262 | 0.064664 | 0.079832 | 0.090539 | 0.10407 | 0.1157 | 0.12774 | 0.14103 | 0.15491 | 0.16932 | 0.18427 | 0.19954 | 0.21214 | 0.22022 | 0.23001
TD AM | S6 | Sighthill | SIGH | 0 | 0.0050107 | 0.010153 | 0.016741 | 0.02559 | 0.036123 | 0.047106 | 0.062357 | 0.074601 | 0.090679 | 0.10806 | 0.13341 | 0.1513 | 0.17391 | 0.19335 | 0.21347 | 0.23569 | 0.25888 | 0.28296 | 0.30793 | 0.33346 | 0.35452 | 0.36801 | 0.38438
TD AM | S6 | Spango Valley | SPAV | 0 | 0.0012652 | 0.0025638 | 0.0042273 | 0.0064616 | 0.0091213 | 0.011895 | 0.015746 | 0.018837 | 0.022897 | 0.027286 | 0.033687 | 0.038205 | 0.043914 | 0.048822 | 0.053902 | 0.059513 | 0.065369 | 0.071449 | 0.077755 | 0.0842 | 0.089519 | 0.092926 | 0.097059
TD AM | S6 | Strathaven | STHA | 0 | 0.0016633 | 0.0033703 | 0.0055571 | 0.0084942 | 0.011991 | 0.015636 | 0.020699 | 0.024763 | 0.0301 | 0.03587 | 0.044284 | 0.050223 | 0.057728 | 0.06418 | 0.070858 | 0.078234 | 0.085933 | 0.093925 | 0.10222 | 0.11069 | 0.11768 | 0.12216 | 0.12759
TD AM | S5 | Stirling | STIR | 0 | 0.0048666 | 0.0098615 | 0.01626 | 0.024854 | 0.035084 | 0.045752 | 0.060564 | 0.072456 | 0.088072 | 0.10496 | 0.12957 | 0.14695 | 0.16891 | 0.18779 | 0.20733 | 0.22891 | 0.25144 | 0.27482 | 0.29908 | 0.32387 | 0.34433 | 0.35743 | 0.37333
TD AM | S5 | Strathleven | STLE | 0 | 0.0038295 | 0.0077599 | 0.012795 | 0.019557 | 0.027608 | 0.036002 | 0.047658 | 0.057015 | 0.069303 | 0.082589 | 0.10196 | 0.11564 | 0.13291 | 0.14777 | 0.16315 | 0.18013 | 0.19785 | 0.21626 | 0.23534 | 0.25485 | 0.27095 | 0.28126 | 0.29377
TD AM | S6 | Telford Road | TELR | 0 | 0.0016164 | 0.0032754 | 0.0054005 | 0.0082549 | 0.011653 | 0.015196 | 0.020116 | 0.024065 | 0.029252 | 0.03486 | 0.043036 | 0.048808 | 0.056102 | 0.062371 | 0.068862 | 0.07603 | 0.083512 | 0.091279 | 0.099336 | 0.10757 | 0.11436 | 0.11872 | 0.124
TD AM | S6 | Tongland | TONG | 0 | 0.0011086 | 0.0022463 | 0.0037038 | 0.0056614 | 0.0079919 | 0.010422 | 0.013796 | 0.016505 | 0.020062 | 0.023908 | 0.029516 | 0.033474 | 0.038476 | 0.042776 | 0.047227 | 0.052143 | 0.057275 | 0.062601 | 0.068127 | 0.073774 | 0.078434 | 0.081419 | 0.085041
TD AM | S5 | Westfield | WFIE | 0 | 6.3388e-05 | 0.00013353 | 0.00023043 | 0.00037024 | 0.00055154 | 0.00076277 | 0.0010691 | 0.0013507 | 0.0017285 | 0.0021575 | 0.0027729 | 0.0032602 | 0.0038779 | 0.0044315 | 0.0050303 | 0.0056982 | 0.0064108 | 0.007185 | 0.0080346 | 0.0089639 | 0.0098267 | 0.010527 | 0.011351
TD AM | S5 | West George Street | WGEO | 0 | 0.00024785 | 0.00050223 | 0.00082809 | 0.0012658 | 0.0017868 | 0.0023301 | 0.0030844 | 0.0036901 | 0.0044854 | 0.0053452 | 0.006599 | 0.007484 | 0.0086023 | 0.0095637 | 0.010559 | 0.011658 | 0.012805 | 0.013996 | 0.015232 | 0.016494 | 0.017536 | 0.018203 | 0.019013
TD AM | S6 | Whitehouse | WHHO | 0 | 0.0032251 | 0.0065352 | 0.010775 | 0.016471 | 0.02325 | 0.03032 | 0.040136 | 0.048016 | 0.058365 | 0.069553 | 0.085868 | 0.097385 | 0.11194 | 0.12445 | 0.1374 | 0.1517 | 0.16663 | 0.18212 | 0.1982 | 0.21463 | 0.22819 | 0.23687 | 0.2474
TD AM | S6 | Wishaw | WISH | 0 | 0.0026671 | 0.0054044 | 0.0089109 | 0.013621 | 0.019227 | 0.025073 | 0.033191 | 0.039708 | 0.048266 | 0.057519 | 0.071011 | 0.080535 | 0.092568 | 0.10291 | 0.11362 | 0.12545 | 0.1378 | 0.15061 | 0.16391 | 0.17749 | 0.1887 | 0.19588 | 0.2046
TD AM | S6 | Ayr | AYRR | 0 | 0.0019842 | 0.0040207 | 0.0066295 | 0.010133 | 0.014305 | 0.018654 | 0.024693 | 0.029542 | 0.035909 | 0.042792 | 0.05283 | 0.059915 | 0.068868 | 0.076565 | 0.084532 | 0.093332 | 0.10252 | 0.11205 | 0.12194 | 0.13205 | 0.14039 | 0.14573 | 0.15221
TD AM | S5 | Dunoon | DUNO_P | 0 | 0.0020369 | 0.0042908 | 0.0074046 | 0.011897 | 0.017723 | 0.024511 | 0.034354 | 0.043405 | 0.055544 | 0.069329 | 0.089105 | 0.10476 | 0.12461 | 0.1424 | 0.16164 | 0.18311 | 0.20601 | 0.23088 | 0.25819 | 0.28805 | 0.31577 | 0.33828 | 0.36477
TD AM | S5 | Railtrack Bathgate | T_BAGTD-1 | 0 | 0 | 0 | 0 | 0 | 0 | 0 | 0 | 0 | 0 | 0 | 0 | 0 | 0 | 0 | 0 | 0 | 0 | 0 | 0 | 0 | 0 | 0 | 0
TD AM | S6 | Chapelcross Directs | T_CHAPD-1 | 0 | 0 | 0 | 0 | 0 | 0 | 0 | 0 | 0 | 0 | 0 | 0 | 0 | 0 | 0 | 0 | 0 | 0 | 0 | 0 | 0 | 0 | 0 | 0
TD AM | S5 | Railtrack - Dalreoch | T_DALRD-1 | 0 | 0 | 0 | 0 | 0 | 0 | 0 | 0 | 0 | 0 | 0 | 0 | 0 | 0 | 0 | 0 | 0 | 0 | 0 | 0 | 0 | 0 | 0 | 0
TD AM | S6 | Railtrack - Ecclefechan | T_ECCFD-1 | 0 | 0 | 0 | 0 | 0 | 0 | 0 | 0 | 0 | 0 | 0 | 0 | 0 | 0 | 0 | 0 | 0 | 0 | 0 | 0 | 0 | 0 | 0 | 0
TD AM | S6 | Railtrack - Eglington Street | T_EGLSD-1 | 0 | 0 | 0 | 0 | 0 | 0 | 0 | 0 | 0 | 0 | 0 | 0 | 0 | 0 | 0 | 0 | 0 | 0 | 0 | 0 | 0 | 0 | 0 | 0
TD AM | S6 | Railtrack - Elvanfoot | T_ELVAD-1 | 0 | 0 | 0 | 0 | 0 | 0 | 0 | 0 | 0 | 0 | 0 | 0 | 0 | 0 | 0 | 0 | 0 | 0 | 0 | 0 | 0 | 0 | 0 | 0
TD AM | S6 | Railtrack - Gowkthrapple | T_GOWKD-1 | 0 | 0 | 0 | 0 | 0 | 0 | 0 | 0 | 0 | 0 | 0 | 0 | 0 | 0 | 0 | 0 | 0 | 0 | 0 | 0 | 0 | 0 | 0 | 0
TD AM | S6 | Grangemouth 1 | T_BPGRD-1 | 0 | 0 | 0 | 0 | 0 | 0 | 0 | 0 | 0 | 0 | 0 | 0 | 0 | 0 | 0 | 0 | 0 | 0 | 0 | 0 | 0 | 0 | 0 | 0
TD AM | S6 | Railtrack - Innerwick | T_INWID-1 | 0 | 0 | 0 | 0 | 0 | 0 | 0 | 0 | 0 | 0 | 0 | 0 | 0 | 0 | 0 | 0 | 0 | 0 | 0 | 0 | 0 | 0 | 0 | 0
TD AM | S6 | Railtrack - Marshall Meadows | T_MARMD-1 | 0 | 0 | 0 | 0 | 0 | 0 | 0 | 0 | 0 | 0 | 0 | 0 | 0 | 0 | 0 | 0 | 0 | 0 | 0 | 0 | 0 | 0 | 0 | 0
TD AM | S6 | Caledonian Paper | T_MEADD-1 | 0 | 0 | 0 | 0 | 0 | 0 | 0 | 0 | 0 | 0 | 0 | 0 | 0 | 0 | 0 | 0 | 0 | 0 | 0 | 0 | 0 | 0 | 0 | 0
TD AM | S5 | HMNB Whistlefield | T_WHISTLD-1 | 0 | 0 | 0 | 0 | 0 | 0 | 0 | 0 | 0 | 0 | 0 | 0 | 0 | 0 | 0 | 0 | 0 | 0 | 0 | 0 | 0 | 0 | 0 | 0
TD AM | S5 | Exxon Mossmoran | T_EXMOSSD-1 | 0 | 0 | 0 | 0 | 0 | 0 | 0 | 0 | 0 | 0 | 0 | 0 | 0 | 0 | 0 | 0 | 0 | 0 | 0 | 0 | 0 | 0 | 0 | 0
TD AM | S5 | Exxon Chemicals (Mossmorran) | T_MOSED-1 | 0 | 0 | 0 | 0 | 0 | 0 | 0 | 0 | 0 | 0 | 0 | 0 | 0 | 0 | 0 | 0 | 0 | 0 | 0 | 0 | 0 | 0 | 0 | 0
TD AM | S6 | Railtrack - Parkhead | T_PARHD-1 | 0 | 0 | 0 | 0 | 0 | 0 | 0 | 0 | 0 | 0 | 0 | 0 | 0 | 0 | 0 | 0 | 0 | 0 | 0 | 0 | 0 | 0 | 0 | 0
TD AM | S6 | Railtrack - Port Glasgow | T_PORGD-1 | 0 | 0 | 0 | 0 | 0 | 0 | 0 | 0 | 0 | 0 | 0 | 0 | 0 | 0 | 0 | 0 | 0 | 0 | 0 | 0 | 0 | 0 | 0 | 0
TD AM | S6 | Railtrack - Portobello | T_POOBD-1 | 0 | 0 | 0 | 0 | 0 | 0 | 0 | 0 | 0 | 0 | 0 | 0 | 0 | 0 | 0 | 0 | 0 | 0 | 0 | 0 | 0 | 0 | 0 | 0
TD AM | S6 | Corus Dalzell | T_RAVED-1 | 0 | 0 | 0 | 0 | 0 | 0 | 0 | 0 | 0 | 0 | 0 | 0 | 0 | 0 | 0 | 0 | 0 | 0 | 0 | 0 | 0 | 0 | 0 | 0
TD AM | S6 | Railtrack - Saltcoats | T_SACOD-1 | 0 | 0 | 0 | 0 | 0 | 0 | 0 | 0 | 0 | 0 | 0 | 0 | 0 | 0 | 0 | 0 | 0 | 0 | 0 | 0 | 0 | 0 | 0 | 0
TD AM | S5 | Bonnybridge (Network Rail) | T_GNHLD-1 | 0 | 0 | 0 | 0 | 0 | 0 | 0 | 0 | 0 | 0 | 0 | 0 | 0 | 0 | 0 | 0 | 0 | 0 | 0 | 0 | 0 | 0 | 0 | 0
|  |  |  | 0 | 0 | 0 | 0 | 0 | 0 | 0 | 0 | 0 | 0 | 0 | 0 | 0 | 0 | 0 | 0 | 0 | 0 | 0 | 0 | 0 | 0 | 0 | 0
TD PM | S5 | Bathgate | BAGA | 0 | 0.0002779 | 0.0010423 | 0.0018703 | 0.0028896 | 0.0041002 | 0.00561 | 0.0075131 | 0.0098194 | 0.012753 | 0.016388 | 0.020969 | 0.026394 | 0.032915 | 0.040579 | 0.049377 | 0.05914 | 0.069535 | 0.080077 | 0.090312 | 0.099733 | 0.10804 | 0.1156 | 0.11877
TD PM | S5 | Bainsford | BAIN | 0 | 0.0079225 | 0.030459 | 0.05478 | 0.084662 | 0.12014 | 0.16459 | 0.22049 | 0.28877 | 0.37559 | 0.48336 | 0.61891 | 0.78048 | 0.97459 | 1.2033 | 1.4661 | 1.7577 | 2.0682 | 2.3831 | 2.6887 | 2.9699 | 3.2177 | 3.444 | 3.5379
TD PM | S6 | Berwick | BERW | 0 | 0.023371 | 0.091531 | 0.1649 | 0.2549 | 0.36177 | 0.49604 | 0.66465 | 0.87178 | 1.1351 | 1.4624 | 1.8734 | 2.3656 | 2.9567 | 3.6546 | 4.4568 | 5.3469 | 6.2951 | 7.2563 | 8.1891 | 9.0466 | 9.803 | 10.4946 | 10.7797
TD PM | S5 | Bonnybridge | BONN | 0 | 0.010845 | 0.040123 | 0.071899 | 0.11107 | 0.15758 | 0.21546 | 0.28851 | 0.37662 | 0.48875 | 0.6275 | 0.80258 | 1.0092 | 1.2575 | 1.549 | 1.8834 | 2.2545 | 2.6496 | 3.0503 | 3.4394 | 3.7978 | 4.1135 | 4.4007 | 4.5216
TD PM | S6 | Braehead Park | BRAP | 0 | 0.0076917 | 0.028324 | 0.050733 | 0.078367 | 0.11118 | 0.15198 | 0.2035 | 0.26554 | 0.3445 | 0.44217 | 0.56546 | 0.71075 | 0.88544 | 1.0903 | 1.3254 | 1.5862 | 1.8639 | 2.1455 | 2.4191 | 2.671 | 2.8929 | 3.0947 | 3.1798
TD PM | S6 | Broxburn | BROX | 0 | 0.011526 | 0.044354 | 0.079777 | 0.1233 | 0.17497 | 0.23971 | 0.32112 | 0.4206 | 0.54708 | 0.70411 | 0.90157 | 1.137 | 1.4199 | 1.7532 | 2.1362 | 2.5611 | 3.0137 | 3.4726 | 3.9179 | 4.3276 | 4.6888 | 5.0186 | 5.1554
TD PM | S6 | Carsfad | CAFA | 0 | 0.00075241 | 0.0028562 | 0.0051307 | 0.0079282 | 0.01125 | 0.015402 | 0.02063 | 0.026991 | 0.03508 | 0.045111 | 0.057741 | 0.072746 | 0.090778 | 0.112 | 0.13637 | 0.16341 | 0.1922 | 0.2214 | 0.24975 | 0.27583 | 0.29882 | 0.31979 | 0.32853
TD PM | S6 | Carntyne | CATY | 0 | 0.0039944 | 0.014313 | 0.025568 | 0.039482 | 0.056006 | 0.076449 | 0.10232 | 0.1332 | 0.17251 | 0.22102 | 0.28241 | 0.35418 | 0.44054 | 0.54147 | 0.65718 | 0.78555 | 0.9222 | 1.0608 | 1.1955 | 1.3197 | 1.429 | 1.5281 | 1.5704
TD PM | S6 | Chapelcross | CHAP | 0 | 0.013886 | 0.052711 | 0.094688 | 0.14632 | 0.20763 | 0.28425 | 0.38074 | 0.49811 | 0.6474 | 0.83253 | 1.0656 | 1.3425 | 1.6753 | 2.0669 | 2.5167 | 3.0157 | 3.5471 | 4.086 | 4.6091 | 5.0904 | 5.5147 | 5.9017 | 6.063
TD PM | S6 | Charlotte Street | CHAS | 0 | 0.014587 | 0.057921 | 0.10448 | 0.16153 | 0.22927 | 0.31456 | 0.42156 | 0.55353 | 0.72125 | 0.92998 | 1.1918 | 1.5064 | 1.8841 | 2.3306 | 2.844 | 3.4138 | 4.0207 | 4.636 | 5.2329 | 5.7815 | 6.2655 | 6.7085 | 6.8903
TD PM | S6 | Clyde’s Mill | CLYM | 0 | 0.017415 | 0.067907 | 0.12229 | 0.18903 | 0.26827 | 0.36777 | 0.49275 | 0.64609 | 0.84101 | 1.0833 | 1.3876 | 1.7516 | 2.1888 | 2.7047 | 3.2977 | 3.9558 | 4.6566 | 5.3672 | 6.0567 | 6.6907 | 7.2499 | 7.761 | 7.9721
TD PM | S6 | Coatbridge | COAT | 0 | 0.01279 | 0.047512 | 0.085173 | 0.13158 | 0.18669 | 0.25532 | 0.34189 | 0.44647 | 0.57953 | 0.74425 | 0.95202 | 1.1974 | 1.4925 | 1.8389 | 2.2364 | 2.6775 | 3.1472 | 3.6235 | 4.086 | 4.5119 | 4.8871 | 5.2286 | 5.3722
TD PM | S6 | Cockenzie | COCK | 0 | 0.010495 | 0.038509 | 0.068951 | 0.1065 | 0.1511 | 0.20651 | 0.27649 | 0.36069 | 0.46783 | 0.60033 | 0.76764 | 0.96461 | 1.2015 | 1.4791 | 1.7976 | 2.1511 | 2.5273 | 2.909 | 3.2797 | 3.6211 | 3.9218 | 4.1952 | 4.3107
TD PM | S6 | Coylton | COYL | 0 | 0.011973 | 0.044007 | 0.078809 | 0.12173 | 0.17271 | 0.23606 | 0.31607 | 0.41237 | 0.53492 | 0.68649 | 0.87786 | 1.1033 | 1.3743 | 1.692 | 2.0566 | 2.4612 | 2.8919 | 3.3287 | 3.7529 | 4.1437 | 4.4879 | 4.8009 | 4.9329
TD PM | S6 | Crookston A | G_EXTRA_10 | 0 | 0.0063786 | 0.021808 | 0.038769 | 0.05983 | 0.084845 | 0.11552 | 0.15452 | 0.20025 | 0.25855 | 0.33015 | 0.42121 | 0.5261 | 0.65243 | 0.79916 | 0.96707 | 1.1533 | 1.3516 | 1.5527 | 1.7483 | 1.9289 | 2.0877 | 2.231 | 2.2934
TD PM | S6 | Crookston B | G_EXTRA_11 | 0 | 0.00023607 | 0.00080711 | 0.0014348 | 0.0022142 | 0.00314 | 0.0042752 | 0.0057185 | 0.0074111 | 0.0095687 | 0.012218 | 0.015588 | 0.01947 | 0.024146 | 0.029576 | 0.03579 | 0.042684 | 0.05002 | 0.057463 | 0.064702 | 0.071386 | 0.077263 | 0.082565 | 0.084875
TD PM | S5 | Cumbernauld | CUMB | 0 | 0.013304 | 0.050642 | 0.090994 | 0.14061 | 0.19954 | 0.27321 | 0.36596 | 0.47889 | 0.62252 | 0.80067 | 1.0249 | 1.2915 | 1.6119 | 1.989 | 2.4221 | 2.9027 | 3.4145 | 3.9335 | 4.4373 | 4.9008 | 5.3094 | 5.6821 | 5.8373
TD PM | S5 | Cupar | CUPA | 0 | 0.01174 | 0.044577 | 0.080077 | 0.12374 | 0.17559 | 0.2404 | 0.32199 | 0.42127 | 0.54754 | 0.70412 | 0.90126 | 1.1355 | 1.417 | 1.7482 | 2.1286 | 2.5507 | 3.0002 | 3.4561 | 3.8985 | 4.3057 | 4.6646 | 4.9919 | 5.1283
TD PM | S6 | Currie | CURR | 0 | 0.0020541 | 0.0069796 | 0.0124 | 0.019134 | 0.027133 | 0.036929 | 0.049392 | 0.063973 | 0.082562 | 0.10538 | 0.13441 | 0.16779 | 0.20799 | 0.25465 | 0.30803 | 0.36724 | 0.43024 | 0.49417 | 0.55636 | 0.6138 | 0.66428 | 0.7098 | 0.72969
TD PM | S6 | Dalmarnock | DALM3 | 0 | 0.012329 | 0.044356 | 0.079264 | 0.12241 | 0.17364 | 0.23707 | 0.31733 | 0.41322 | 0.53532 | 0.68602 | 0.87669 | 1.0999 | 1.3684 | 1.6823 | 2.0423 | 2.4417 | 2.8668 | 3.2981 | 3.7171 | 4.1033 | 4.4433 | 4.7518 | 4.8831
TD PM | S6 | Devol Moor | DEVM | 0 | 0.010281 | 0.036702 | 0.065537 | 0.1012 | 0.14355 | 0.19591 | 0.2622 | 0.3412 | 0.4418 | 0.56588 | 0.72298 | 0.90645 | 1.1272 | 1.3851 | 1.6807 | 2.0087 | 2.3578 | 2.7119 | 3.056 | 3.3733 | 3.6525 | 3.9057 | 4.0139
TD PM | S5 | Devonside | DEVO | 0 | 0.00045434 | 0.0016818 | 0.0030138 | 0.0046558 | 0.0066056 | 0.0090321 | 0.012094 | 0.015789 | 0.02049 | 0.026308 | 0.033648 | 0.042311 | 0.052727 | 0.064948 | 0.078974 | 0.094536 | 0.1111 | 0.12791 | 0.14423 | 0.15926 | 0.17249 | 0.18454 | 0.18961
TD PM | S6 | Dewar Place | DEWP | 0 | 0.0172 | 0.07073 | 0.12798 | 0.19793 | 0.28099 | 0.38614 | 0.51769 | 0.68158 | 0.88974 | 1.1495 | 1.4744 | 1.8679 | 2.3401 | 2.9001 | 3.5446 | 4.2599 | 5.022 | 5.7945 | 6.5435 | 7.2313 | 7.8386 | 8.3959 | 8.6221
TD PM | S5 | Drumcross | DRCR | 0 | 0.0088155 | 0.033224 | 0.059641 | 0.092153 | 0.13076 | 0.17896 | 0.23968 | 0.31338 | 0.40713 | 0.52332 | 0.66969 | 0.84327 | 1.0519 | 1.2972 | 1.5788 | 1.8914 | 2.2242 | 2.5616 | 2.8893 | 3.1908 | 3.4566 | 3.6988 | 3.8001
TD PM | S5 | Drumchapel | DRUM | 0 | 0.01156 | 0.039067 | 0.069364 | 0.10703 | 0.15177 | 0.2065 | 0.27617 | 0.3575 | 0.46121 | 0.58842 | 0.75041 | 0.93627 | 1.1602 | 1.4198 | 1.7168 | 2.0462 | 2.3967 | 2.7524 | 3.0985 | 3.4181 | 3.699 | 3.9521 | 4.063
TD PM | S6 | Dumfries 11 | G_EXTRA_1 | 0 | 0.003229 | 0.012103 | 0.021715 | 0.033551 | 0.047606 | 0.065134 | 0.087229 | 0.114 | 0.14805 | 0.19024 | 0.24342 | 0.30638 | 0.38206 | 0.47099 | 0.5731 | 0.68638 | 0.80702 | 0.92935 | 1.0481 | 1.1575 | 1.2538 | 1.3416 | 1.3783
TD PM | S6 | Dumfries 33 | G_EXTRA_2 | 0 | 0.0083944 | 0.031464 | 0.056453 | 0.087221 | 0.12376 | 0.16933 | 0.22677 | 0.29636 | 0.38489 | 0.49457 | 0.6328 | 0.79648 | 0.99323 | 1.2244 | 1.4899 | 1.7844 | 2.098 | 2.416 | 2.7248 | 3.009 | 3.2595 | 3.4877 | 3.5832
TD PM | S6 | Dumfries ICI | G_EXTRA_3 | 0 | 0.0053681 | 0.020121 | 0.036101 | 0.055777 | 0.079142 | 0.10828 | 0.14501 | 0.18952 | 0.24613 | 0.31627 | 0.40467 | 0.50934 | 0.63516 | 0.783 | 0.95274 | 1.1411 | 1.3416 | 1.545 | 1.7425 | 1.9242 | 2.0844 | 2.2303 | 2.2914
TD PM | S6 | Dunbar | DUNB | 0 | 0.014591 | 0.054758 | 0.098257 | 0.15181 | 0.21541 | 0.29474 | 0.39473 | 0.51592 | 0.6701 | 0.86111 | 1.1018 | 1.387 | 1.7297 | 2.1325 | 2.5949 | 3.108 | 3.6544 | 4.2085 | 4.7465 | 5.2416 | 5.678 | 6.0756 | 6.242
TD PM | S5 | Dunfermline | DUNF | 0 | 0.0072866 | 0.026541 | 0.047487 | 0.073344 | 0.10405 | 0.14215 | 0.19031 | 0.24809 | 0.32164 | 0.41254 | 0.52739 | 0.66232 | 0.8246 | 1.0147 | 1.2327 | 1.4745 | 1.732 | 1.9932 | 2.2469 | 2.4806 | 2.6865 | 2.8735 | 2.9527
TD PM | S6 | Earlston | EAST | 0 | 0.0015707 | 0.0059624 | 0.010711 | 0.016551 | 0.023486 | 0.032153 | 0.043067 | 0.056344 | 0.073231 | 0.094172 | 0.12054 | 0.15186 | 0.1895 | 0.2338 | 0.28467 | 0.34112 | 0.40123 | 0.46219 | 0.52136 | 0.57581 | 0.6238 | 0.66757 | 0.68582
TD PM | S6 | Eccles | ECCL | 0 | 2.2888e-05 | 8.5347e-05 | 0.00015305 | 0.00023646 | 0.0003355 | 0.00045891 | 0.00061455 | 0.00080279 | 0.0010423 | 0.0013389 | 0.0017128 | 0.002155 | 0.0026866 | 0.0033108 | 0.0040274 | 0.0048225 | 0.0056692 | 0.0065277 | 0.0073614 | 0.008129 | 0.0088052 | 0.009421 | 0.0096795
TD PM | S6 | Easterhouse | EERH | 0 | 0.012129 | 0.043038 | 0.076802 | 0.11858 | 0.1682 | 0.22948 | 0.30711 | 0.39941 | 0.51696 | 0.66188 | 0.84547 | 1.0595 | 1.317 | 1.6176 | 1.9621 | 2.3443 | 2.7512 | 3.1639 | 3.565 | 3.9348 | 4.2603 | 4.5552 | 4.6815
TD PM | S6 | East Kilbride | EKIL | 0 | 0.011461 | 0.039976 | 0.071213 | 0.10993 | 0.15591 | 0.21251 | 0.28433 | 0.3692 | 0.47733 | 0.6104 | 0.77927 | 0.97508 | 1.2108 | 1.4853 | 1.7998 | 2.1486 | 2.5198 | 2.8964 | 3.2626 | 3.6004 | 3.8976 | 4.1664 | 4.2824
TD PM | S6 | East Kilbride South | EKIS | 0 | 0.00087715 | 0.0031623 | 0.0056523 | 0.0087288 | 0.012383 | 0.016908 | 0.022632 | 0.029477 | 0.038192 | 0.048951 | 0.06256 | 0.0785 | 0.097675 | 0.1201 | 0.14582 | 0.17435 | 0.20473 | 0.23554 | 0.26547 | 0.29306 | 0.31735 | 0.33939 | 0.34877
TD PM | S6 | Elderslie | ELDE | 0 | 0.0053979 | 0.018769 | 0.033424 | 0.051593 | 0.073172 | 0.099718 | 0.13342 | 0.17318 | 0.22386 | 0.2862 | 0.36534 | 0.45702 | 0.56738 | 0.69587 | 0.84301 | 1.0062 | 1.18 | 1.3562 | 1.5276 | 1.6857 | 1.8247 | 1.9505 | 2.0048
TD PM | S6 | Erskine | ERSK | 0 | 0.0054457 | 0.018237 | 0.032349 | 0.049909 | 0.070766 | 0.096234 | 0.12869 | 0.16643 | 0.21458 | 0.27357 | 0.34877 | 0.43479 | 0.53843 | 0.65844 | 0.79566 | 0.94788 | 1.1098 | 1.2742 | 1.4341 | 1.5818 | 1.7117 | 1.8285 | 1.88
TD PM | S5 | Finnieston | FINN | 0 | 0.012253 | 0.048095 | 0.086664 | 0.13397 | 0.19014 | 0.26073 | 0.34937 | 0.45833 | 0.59682 | 0.76903 | 0.98523 | 1.2443 | 1.5554 | 1.9227 | 2.345 | 2.8136 | 3.3128 | 3.8188 | 4.3098 | 4.7612 | 5.1594 | 5.5235 | 5.6735
TD PM | S6 | Galashiels | GALA | 0 | 0.0013482 | 0.0047284 | 0.0084281 | 0.013011 | 0.018454 | 0.025161 | 0.033667 | 0.043739 | 0.056569 | 0.072368 | 0.092407 | 0.11568 | 0.1437 | 0.17635 | 0.21375 | 0.25525 | 0.29942 | 0.34422 | 0.38778 | 0.42796 | 0.46331 | 0.4953 | 0.50907
TD PM | S6 | Giffnock | GIFF | 0 | 0.0059323 | 0.019058 | 0.03365 | 0.051887 | 0.07355 | 0.099771 | 0.13333 | 0.1717 | 0.22069 | 0.28044 | 0.35698 | 0.44318 | 0.54716 | 0.66675 | 0.80323 | 0.9546 | 1.1156 | 1.279 | 1.4382 | 1.5855 | 1.7148 | 1.8305 | 1.8826
TD PM | S6 | Glenlee | GLLE | 0 | 0.00294 | 0.01116 | 0.020048 | 0.030979 | 0.04396 | 0.060184 | 0.080612 | 0.10546 | 0.13707 | 0.17627 | 0.22562 | 0.28425 | 0.35471 | 0.43762 | 0.53284 | 0.6385 | 0.75101 | 0.86511 | 0.97587 | 1.0778 | 1.1676 | 1.2495 | 1.2837
TD PM | S6 | Glenluce | GLLU | 0 | 0.0080307 | 0.030485 | 0.054761 | 0.08462 | 0.12008 | 0.16439 | 0.22019 | 0.28808 | 0.37441 | 0.48148 | 0.61628 | 0.77644 | 0.9689 | 1.1954 | 1.4555 | 1.7441 | 2.0514 | 2.3631 | 2.6656 | 2.944 | 3.1894 | 3.4132 | 3.5065
TD PM | S5 | Glenniston | GLNI | 0 | 0.0028575 | 0.010356 | 0.018521 | 0.028603 | 0.040577 | 0.055422 | 0.074191 | 0.096676 | 0.1253 | 0.16065 | 0.20535 | 0.25778 | 0.32085 | 0.39467 | 0.47933 | 0.57325 | 0.67324 | 0.77466 | 0.87319 | 0.96398 | 1.0439 | 1.1165 | 1.1473
TD PM | S5 | Glenrothes | GLRO | 0 | 0.0089348 | 0.033242 | 0.0596 | 0.092075 | 0.13064 | 0.17868 | 0.23926 | 0.31249 | 0.40567 | 0.52102 | 0.6665 | 0.83842 | 1.0451 | 1.2878 | 1.5663 | 1.8753 | 2.2044 | 2.5381 | 2.8622 | 3.1605 | 3.4234 | 3.6627 | 3.7632
TD PM | S6 | Gorgie | GORG | 0 | 0.010063 | 0.035118 | 0.062562 | 0.096576 | 0.13697 | 0.1867 | 0.2498 | 0.32438 | 0.4194 | 0.53633 | 0.68473 | 0.85682 | 1.064 | 1.3053 | 1.5816 | 1.8882 | 2.2145 | 2.5455 | 2.8674 | 3.1643 | 3.4255 | 3.6617 | 3.7637
TD PM | S6 | Govan | GOVA | 0 | 0.009692 | 0.036752 | 0.066013 | 0.10201 | 0.14475 | 0.19816 | 0.26542 | 0.34721 | 0.45124 | 0.58024 | 0.74267 | 0.9356 | 1.1674 | 1.4402 | 1.7535 | 2.1011 | 2.4713 | 2.8467 | 3.2111 | 3.5464 | 3.842 | 4.1115 | 4.2239
TD PM | S6 | Grangemouth A | G_EXTRA_4 | 0 | 0.012919 | 0.04812 | 0.086285 | 0.1333 | 0.18914 | 0.25869 | 0.34642 | 0.45249 | 0.58745 | 0.75455 | 0.96527 | 1.2144 | 1.5138 | 1.8654 | 2.2691 | 2.7169 | 3.1937 | 3.6773 | 4.1469 | 4.5792 | 4.9602 | 5.307 | 5.4526
TD PM | S6 | Grangemouth C | G_EXTRA_5 | 0 | 0.0050463 | 0.018796 | 0.033704 | 0.052069 | 0.073879 | 0.10105 | 0.13532 | 0.17675 | 0.22946 | 0.29473 | 0.37704 | 0.47434 | 0.59131 | 0.72866 | 0.88632 | 1.0613 | 1.2475 | 1.4364 | 1.6198 | 1.7887 | 1.9375 | 2.073 | 2.1298
TD PM | S6 | Haggs Road | HAGR | 0 | 0.0094501 | 0.033418 | 0.059616 | 0.092043 | 0.13055 | 0.17808 | 0.23831 | 0.30985 | 0.40095 | 0.51323 | 0.65551 | 0.8212 | 1.0206 | 1.2533 | 1.5199 | 1.8156 | 2.1304 | 2.4498 | 2.7602 | 3.0465 | 3.2984 | 3.5265 | 3.6244
TD PM | S6 | Hawick | HAWI | 0 | 0.0015346 | 0.0054042 | 0.0096366 | 0.014878 | 0.021102 | 0.028778 | 0.038509 | 0.050048 | 0.064746 | 0.082853 | 0.10581 | 0.13251 | 0.16464 | 0.20211 | 0.24504 | 0.29267 | 0.34336 | 0.39479 | 0.44477 | 0.49088 | 0.53145 | 0.56817 | 0.58396
TD PM | S5 | Helensburgh | HELE | 0 | 0.0038122 | 0.012936 | 0.022977 | 0.035457 | 0.050279 | 0.068425 | 0.091517 | 0.11852 | 0.15294 | 0.19518 | 0.24895 | 0.31073 | 0.38515 | 0.47149 | 0.57027 | 0.67985 | 0.79644 | 0.91474 | 1.0298 | 1.1361 | 1.2295 | 1.3138 | 1.3506
TD PM | S6 | Hunterston Farm | HUER | 0 | 0.0080385 | 0.029683 | 0.05318 | 0.082151 | 0.11655 | 0.15935 | 0.21336 | 0.27848 | 0.36135 | 0.46388 | 0.59327 | 0.74587 | 0.92934 | 1.1446 | 1.3916 | 1.6656 | 1.9574 | 2.2533 | 2.5406 | 2.8053 | 3.0384 | 3.2505 | 3.3399
TD PM | S5 | Inverkeithing | INKE | 0 | 0.01231 | 0.044397 | 0.079358 | 0.12255 | 0.17385 | 0.23739 | 0.31776 | 0.41389 | 0.53626 | 0.68734 | 0.87844 | 1.1023 | 1.3716 | 1.6866 | 2.0477 | 2.4485 | 2.8751 | 3.3078 | 3.7282 | 4.1156 | 4.4567 | 4.7663 | 4.898
TD PM | S6 | Johnstone | JOHN | 0 | 0.0084092 | 0.030065 | 0.053694 | 0.082911 | 0.11761 | 0.16052 | 0.21484 | 0.27961 | 0.36209 | 0.46383 | 0.59262 | 0.74311 | 0.92416 | 1.1357 | 1.3782 | 1.6473 | 1.9337 | 2.2242 | 2.5065 | 2.7667 | 2.9958 | 3.2036 | 3.2922
TD PM | S6 | Kaimes | KAIM | 0 | 0.022222 | 0.081594 | 0.1461 | 0.22568 | 0.32018 | 0.43761 | 0.58591 | 0.76436 | 0.99147 | 1.2723 | 1.6269 | 2.0445 | 2.5466 | 3.1352 | 3.8105 | 4.5598 | 5.3576 | 6.1667 | 6.9525 | 7.6764 | 8.3139 | 8.8936 | 9.1383
TD PM | S6 | Kendoon | KEOO | 0 | 0.0023604 | 0.0089602 | 0.016096 | 0.024872 | 0.035293 | 0.048319 | 0.06472 | 0.084673 | 0.11005 | 0.14152 | 0.18114 | 0.22821 | 0.28478 | 0.35134 | 0.4278 | 0.51262 | 0.60296 | 0.69456 | 0.78348 | 0.8653 | 0.93743 | 1.0032 | 1.0306
TD PM | S5 | Killermont | KIER | 0 | 0.015852 | 0.056259 | 0.1004 | 0.15502 | 0.21988 | 0.29999 | 0.40147 | 0.52215 | 0.67584 | 0.8653 | 1.1053 | 1.3851 | 1.7218 | 2.1149 | 2.5654 | 3.0651 | 3.5971 | 4.1367 | 4.6611 | 5.1447 | 5.5702 | 5.9559 | 6.121
TD PM | S5 | Kilbowie 11 | G_EXTRA_6 | 0 | 0.0012315 | 0.0044452 | 0.0079464 | 0.012272 | 0.017409 | 0.023772 | 0.031821 | 0.04145 | 0.053708 | 0.068844 | 0.087987 | 0.11042 | 0.1374 | 0.16896 | 0.20515 | 0.24531 | 0.28806 | 0.33142 | 0.37355 | 0.41237 | 0.44655 | 0.47758 | 0.49077
TD PM | S5 | Kilbowie 33 | G_EXTRA_7 | 0 | 0.0061543 | 0.022214 | 0.039711 | 0.061326 | 0.086997 | 0.1188 | 0.15902 | 0.20714 | 0.2684 | 0.34404 | 0.4397 | 0.55179 | 0.68662 | 0.84435 | 1.0252 | 1.2259 | 1.4395 | 1.6562 | 1.8667 | 2.0607 | 2.2316 | 2.3866 | 2.4525
TD PM | S6 | Kilmarnock South | KILS | 0 | 0.0039383 | 0.013847 | 0.024687 | 0.038112 | 0.054057 | 0.073713 | 0.098637 | 0.12817 | 0.1658 | 0.21214 | 0.2709 | 0.33921 | 0.42142 | 0.51728 | 0.62709 | 0.74892 | 0.87859 | 1.0101 | 1.138 | 1.2559 | 1.3597 | 1.4536 | 1.494
TD PM | S6 | Kilmarnock Town | KILT | 0 | 0.020287 | 0.0739 | 0.13222 | 0.20422 | 0.28972 | 0.39582 | 0.5299 | 0.69081 | 0.89562 | 1.1487 | 1.4685 | 1.8443 | 2.2961 | 2.8254 | 3.4324 | 4.1059 | 4.823 | 5.5502 | 6.2567 | 6.9076 | 7.4808 | 8.0015 | 8.2221
TD PM | S6 | Kilwinning | KILW | 0 | 0.0060371 | 0.022949 | 0.04123 | 0.063712 | 0.090409 | 0.12378 | 0.1658 | 0.21694 | 0.28199 | 0.36265 | 0.4642 | 0.5849 | 0.72993 | 0.90063 | 1.0967 | 1.3142 | 1.5459 | 1.7808 | 2.0088 | 2.2186 | 2.4036 | 2.5723 | 2.6426
TD PM | S5 | Leven | LEVE | 0 | 0.021158 | 0.078098 | 0.13992 | 0.21614 | 0.30665 | 0.41923 | 0.56134 | 0.73264 | 0.95063 | 1.2203 | 1.5607 | 1.9621 | 2.4447 | 3.0108 | 3.6604 | 4.3811 | 5.1486 | 5.9268 | 6.6827 | 7.3788 | 7.992 | 8.5498 | 8.7849
TD PM | S6 | Livingston East | LING | 0 | 0.015322 | 0.058799 | 0.10573 | 0.1634 | 0.23188 | 0.31763 | 0.4255 | 0.55719 | 0.72463 | 0.93247 | 1.1939 | 1.5054 | 1.8796 | 2.3205 | 2.827 | 3.389 | 3.9875 | 4.5944 | 5.1835 | 5.7253 | 6.2031 | 6.6392 | 6.8202
TD PM | S6 | Linnmill | LINM | 0 | 0.00049565 | 0.0017597 | 0.0031405 | 0.004849 | 0.006878 | 0.009384 | 0.012559 | 0.016334 | 0.021142 | 0.02707 | 0.034579 | 0.043334 | 0.053869 | 0.066168 | 0.080263 | 0.095901 | 0.11255 | 0.12943 | 0.14584 | 0.16097 | 0.17429 | 0.18635 | 0.19152
TD PM | S6 | Maybole | MAYB | 0 | 0.0057891 | 0.021508 | 0.038557 | 0.059565 | 0.084513 | 0.11558 | 0.15477 | 0.20211 | 0.26235 | 0.33692 | 0.43098 | 0.5421 | 0.67568 | 0.83249 | 1.0125 | 1.2122 | 1.4248 | 1.6404 | 1.8498 | 2.0426 | 2.2125 | 2.3671 | 2.4321
TD PM | S6 | Newarthill | NEAR | 0 | 0.02034 | 0.074636 | 0.13364 | 0.20642 | 0.29286 | 0.40025 | 0.53588 | 0.69906 | 0.90673 | 1.1635 | 1.4878 | 1.8695 | 2.3286 | 2.8667 | 3.4841 | 4.169 | 4.8983 | 5.638 | 6.3564 | 7.0181 | 7.601 | 8.1309 | 8.3546
TD PM | S6 | Newton Stewart | NETS | 0 | 0.0015237 | 0.005784 | 0.01039 | 0.016055 | 0.022783 | 0.031191 | 0.041778 | 0.054658 | 0.071039 | 0.091354 | 0.11693 | 0.14732 | 0.18383 | 0.2268 | 0.27615 | 0.33091 | 0.38922 | 0.44835 | 0.50575 | 0.55857 | 0.60513 | 0.64759 | 0.66529
TD PM | S6 | Paisley | PAIS | 0 | 0.0084745 | 0.031912 | 0.057283 | 0.088508 | 0.12559 | 0.17187 | 0.23018 | 0.30095 | 0.39096 | 0.50251 | 0.64304 | 0.80966 | 1.0099 | 1.2454 | 1.5157 | 1.8157 | 2.1351 | 2.459 | 2.7735 | 3.0629 | 3.318 | 3.5505 | 3.6477
TD PM | S5 | Partick | PART | 0 | 0.0096589 | 0.034634 | 0.061871 | 0.095541 | 0.13553 | 0.185 | 0.24762 | 0.32236 | 0.41752 | 0.53494 | 0.68354 | 0.85732 | 1.0664 | 1.3108 | 1.5909 | 1.9017 | 2.2326 | 2.5682 | 2.8944 | 3.195 | 3.4596 | 3.6997 | 3.802
TD PM | S6 | Portobello | POOB | 0 | 0.018471 | 0.068208 | 0.1222 | 0.18877 | 0.26783 | 0.36616 | 0.49028 | 0.63993 | 0.83035 | 1.0659 | 1.3633 | 1.7139 | 2.1355 | 2.6301 | 3.1977 | 3.8274 | 4.4979 | 5.1778 | 5.8382 | 6.4464 | 6.9821 | 7.4695 | 7.6748
TD PM | S5 | Port Dundas | PORD | 0 | 0.0084682 | 0.031883 | 0.057228 | 0.088424 | 0.12547 | 0.1717 | 0.22996 | 0.30065 | 0.39057 | 0.502 | 0.64239 | 0.80884 | 1.0089 | 1.2441 | 1.5141 | 1.8137 | 2.1328 | 2.4564 | 2.7705 | 3.0596 | 3.3144 | 3.5467 | 3.6438
TD PM | S6 | Ravenscraig | RAVE | 0 | 0.0078113 | 0.027768 | 0.049562 | 0.076526 | 0.10855 | 0.14811 | 0.19822 | 0.25783 | 0.33376 | 0.42738 | 0.54595 | 0.68425 | 0.85067 | 1.045 | 1.2677 | 1.5147 | 1.7777 | 2.0445 | 2.3038 | 2.5428 | 2.7532 | 2.9439 | 3.0255
TD PM | S5 | Redhouse | REDH | 0 | 0.0072436 | 0.027512 | 0.049425 | 0.076375 | 0.10838 | 0.14838 | 0.19874 | 0.26003 | 0.33797 | 0.43463 | 0.55632 | 0.70093 | 0.8747 | 1.0792 | 1.314 | 1.5746 | 1.8522 | 2.1336 | 2.4068 | 2.6581 | 2.8797 | 3.0818 | 3.166
TD PM | S6 | Saltcoats A | G_EXTRA_8 | 0 | 0.00052015 | 0.0018907 | 0.0033821 | 0.0052236 | 0.0074104 | 0.010123 | 0.013552 | 0.017663 | 0.022897 | 0.029363 | 0.037536 | 0.047132 | 0.058672 | 0.072185 | 0.087684 | 0.10488 | 0.12319 | 0.14175 | 0.15979 | 0.17641 | 0.19104 | 0.20434 | 0.20997
TD PM | S6 | Saltcoats B | G_EXTRA_9 | 0 | 0.00030708 | 0.0011162 | 0.0019967 | 0.0030838 | 0.0043749 | 0.0059763 | 0.0080005 | 0.010428 | 0.013518 | 0.017335 | 0.02216 | 0.027825 | 0.034638 | 0.042616 | 0.051766 | 0.061917 | 0.072725 | 0.083687 | 0.094336 | 0.10415 | 0.11279 | 0.12063 | 0.12396
TD PM | S6 | St Andrews Cross | SANX | 0 | 0.0078246 | 0.030197 | 0.054328 | 0.083966 | 0.11916 | 0.16327 | 0.21873 | 0.28656 | 0.37279 | 0.47988 | 0.6145 | 0.77514 | 0.96811 | 1.1956 | 1.457 | 1.747 | 2.0559 | 2.3691 | 2.6731 | 2.9526 | 3.1991 | 3.4243 | 3.5176
TD PM | S6 | Shrubhill | SHRU | 0 | 0.016851 | 0.063949 | 0.11487 | 0.17751 | 0.25188 | 0.34484 | 0.46189 | 0.60427 | 0.78535 | 1.0099 | 1.2927 | 1.6285 | 2.0322 | 2.5072 | 3.0527 | 3.6579 | 4.3025 | 4.9561 | 5.5906 | 6.1744 | 6.6891 | 7.1584 | 7.3541
TD PM | S6 | Sighthill | SIGH | 0 | 0.025563 | 0.095664 | 0.17161 | 0.26514 | 0.37621 | 0.51469 | 0.68927 | 0.90068 | 1.1696 | 1.5028 | 1.9227 | 2.4198 | 3.0173 | 3.7192 | 4.5251 | 5.4192 | 6.3713 | 7.3369 | 8.2744 | 9.1374 | 9.8979 | 10.5905 | 10.8808
TD PM | S6 | Spango Valley | SPAV | 0 | 0.0055831 | 0.020396 | 0.036503 | 0.056381 | 0.079987 | 0.10929 | 0.14632 | 0.1908 | 0.24742 | 0.31739 | 0.4058 | 0.50974 | 0.63474 | 0.78119 | 0.94919 | 1.1356 | 1.334 | 1.5353 | 1.7308 | 1.9109 | 2.0695 | 2.2137 | 2.2747
TD PM | S6 | Strathaven | STHA | 0 | 0.0063276 | 0.022448 | 0.040058 | 0.06185 | 0.08773 | 0.11969 | 0.16018 | 0.20832 | 0.26962 | 0.3452 | 0.44095 | 0.55255 | 0.68685 | 0.84362 | 1.0233 | 1.2226 | 1.4348 | 1.65 | 1.8591 | 2.052 | 2.2217 | 2.3755 | 2.4414
TD PM | S5 | Stirling | STIR | 0 | 0.025691 | 0.096637 | 0.17344 | 0.26799 | 0.38026 | 0.52036 | 0.69691 | 0.91106 | 1.1835 | 1.521 | 1.9464 | 2.4505 | 3.0564 | 3.7687 | 4.5865 | 5.494 | 6.4603 | 7.4402 | 8.3916 | 9.2672 | 10.0389 | 10.7421 | 11.0363
TD PM | S5 | Strathleven | STLE | 0 | 0.018154 | 0.067146 | 0.12032 | 0.18587 | 0.26371 | 0.36057 | 0.4828 | 0.63025 | 0.81787 | 1.05 | 1.343 | 1.6887 | 2.1042 | 2.5919 | 3.1514 | 3.7723 | 4.4334 | 5.1038 | 5.7549 | 6.3545 | 6.8827 | 7.3633 | 7.5656
TD PM | S6 | Telford Road | TELR | 0 | 0.0055734 | 0.019331 | 0.034416 | 0.053123 | 0.075341 | 0.10266 | 0.13735 | 0.17825 | 0.23036 | 0.29446 | 0.37586 | 0.47007 | 0.58349 | 0.7155 | 0.86665 | 1.0343 | 1.2128 | 1.3938 | 1.5699 | 1.7323 | 1.8752 | 2.0043 | 2.0602
TD PM | S6 | Tongland | TONG | 0 | 0.0062423 | 0.023696 | 0.042566 | 0.065775 | 0.093336 | 0.12778 | 0.17116 | 0.22392 | 0.29103 | 0.37426 | 0.47903 | 0.60352 | 0.75312 | 0.92915 | 1.1313 | 1.3557 | 1.5946 | 1.8368 | 2.072 | 2.2883 | 2.4791 | 2.653 | 2.7256
TD PM | S5 | Westfield | WFIE | 0 | 1.3188e-05 | 4.6502e-05 | 8.2932e-05 | 0.00012804 | 0.0001816 | 0.00024768 | 0.00033144 | 0.0004308 | 0.00055737 | 0.0007133 | 0.00091096 | 0.0011409 | 0.0014177 | 0.0017405 | 0.0021104 | 0.0025208 | 0.0029575 | 0.0034006 | 0.0038313 | 0.0042285 | 0.004578 | 0.0048944 | 0.0050304
TD PM | S5 | West George Street | WGEO | 0 | 0.012555 | 0.053434 | 0.096964 | 0.15002 | 0.21301 | 0.29317 | 0.39318 | 0.51896 | 0.67862 | 0.87829 | 1.1275 | 1.4314 | 1.796 | 2.2297 | 2.7292 | 3.2836 | 3.8743 | 4.473 | 5.0533 | 5.5858 | 6.0561 | 6.4888 | 6.6627
TD PM | S6 | Whitehouse | WHHO | 0 | 0.012078 | 0.042702 | 0.076175 | 0.11761 | 0.16682 | 0.22754 | 0.3045 | 0.39589 | 0.51229 | 0.65573 | 0.83752 | 1.0492 | 1.3039 | 1.6011 | 1.9417 | 2.3196 | 2.7217 | 3.1297 | 3.5263 | 3.8919 | 4.2137 | 4.5052 | 4.6302
TD PM | S6 | Wishaw | WISH | 0 | 0.010244 | 0.036416 | 0.064997 | 0.10036 | 0.14235 | 0.19423 | 0.25994 | 0.33813 | 0.4377 | 0.56047 | 0.71597 | 0.89734 | 1.1156 | 1.3704 | 1.6625 | 1.9865 | 2.3314 | 2.6812 | 3.0212 | 3.3347 | 3.6106 | 3.8607 | 3.9677
TD PM | S6 | Ayr | AYRR | 0 | 0.0094894 | 0.035151 | 0.062996 | 0.097316 | 0.13807 | 0.1888 | 0.25281 | 0.33006 | 0.42835 | 0.55 | 0.70348 | 0.88464 | 1.1024 | 1.358 | 1.6514 | 1.9768 | 2.3234 | 2.6748 | 3.0161 | 3.3304 | 3.6073 | 3.8592 | 3.9652
TD PM | S5 | Dunoon | DUNO_P | 0 | 0.00038368 | 0.0013213 | 0.0023507 | 0.003628 | 0.0051452 | 0.007008 | 0.0093749 | 0.012158 | 0.015706 | 0.020065 | 0.025606 | 0.032003 | 0.039707 | 0.048664 | 0.058917 | 0.070291 | 0.082395 | 0.094676 | 0.10662 | 0.11764 | 0.12734 | 0.13609 | 0.13989
TD PM | S5 | Railtrack Bathgate | T_BAGTD-1 | 0 | 0 | 0 | 0 | 0 | 0 | 0 | 0 | 0 | 0 | 0 | 0 | 0 | 0 | 0 | 0 | 0 | 0 | 0 | 0 | 0 | 0 | 0 | 0
TD PM | S6 | Chapelcross Directs | T_CHAPD-1 | 0 | 0 | 0 | 0 | 0 | 0 | 0 | 0 | 0 | 0 | 0 | 0 | 0 | 0 | 0 | 0 | 0 | 0 | 0 | 0 | 0 | 0 | 0 | 0
TD PM | S5 | Railtrack - Dalreoch | T_DALRD-1 | 0 | 0 | 0 | 0 | 0 | 0 | 0 | 0 | 0 | 0 | 0 | 0 | 0 | 0 | 0 | 0 | 0 | 0 | 0 | 0 | 0 | 0 | 0 | 0
TD PM | S6 | Railtrack - Ecclefechan | T_ECCFD-1 | 0 | 0 | 0 | 0 | 0 | 0 | 0 | 0 | 0 | 0 | 0 | 0 | 0 | 0 | 0 | 0 | 0 | 0 | 0 | 0 | 0 | 0 | 0 | 0
TD PM | S6 | Railtrack - Eglington Street | T_EGLSD-1 | 0 | 0 | 0 | 0 | 0 | 0 | 0 | 0 | 0 | 0 | 0 | 0 | 0 | 0 | 0 | 0 | 0 | 0 | 0 | 0 | 0 | 0 | 0 | 0
TD PM | S6 | Railtrack - Elvanfoot | T_ELVAD-1 | 0 | 0 | 0 | 0 | 0 | 0 | 0 | 0 | 0 | 0 | 0 | 0 | 0 | 0 | 0 | 0 | 0 | 0 | 0 | 0 | 0 | 0 | 0 | 0
TD PM | S6 | Railtrack - Gowkthrapple | T_GOWKD-1 | 0 | 0 | 0 | 0 | 0 | 0 | 0 | 0 | 0 | 0 | 0 | 0 | 0 | 0 | 0 | 0 | 0 | 0 | 0 | 0 | 0 | 0 | 0 | 0
TD PM | S6 | Grangemouth 1 | T_BPGRD-1 | 0 | 0 | 0 | 0 | 0 | 0 | 0 | 0 | 0 | 0 | 0 | 0 | 0 | 0 | 0 | 0 | 0 | 0 | 0 | 0 | 0 | 0 | 0 | 0
TD PM | S6 | Railtrack - Innerwick | T_INWID-1 | 0 | 0 | 0 | 0 | 0 | 0 | 0 | 0 | 0 | 0 | 0 | 0 | 0 | 0 | 0 | 0 | 0 | 0 | 0 | 0 | 0 | 0 | 0 | 0
TD PM | S6 | Railtrack - Marshall Meadows | T_MARMD-1 | 0 | 0 | 0 | 0 | 0 | 0 | 0 | 0 | 0 | 0 | 0 | 0 | 0 | 0 | 0 | 0 | 0 | 0 | 0 | 0 | 0 | 0 | 0 | 0
TD PM | S6 | Caledonian Paper | T_MEADD-1 | 0 | 0 | 0 | 0 | 0 | 0 | 0 | 0 | 0 | 0 | 0 | 0 | 0 | 0 | 0 | 0 | 0 | 0 | 0 | 0 | 0 | 0 | 0 | 0
TD PM | S5 | HMNB Whistlefield | T_WHISTLD-1 | 0 | 0 | 0 | 0 | 0 | 0 | 0 | 0 | 0 | 0 | 0 | 0 | 0 | 0 | 0 | 0 | 0 | 0 | 0 | 0 | 0 | 0 | 0 | 0
TD PM | S5 | Exxon Mossmoran | T_EXMOSSD-1 | 0 | 0 | 0 | 0 | 0 | 0 | 0 | 0 | 0 | 0 | 0 | 0 | 0 | 0 | 0 | 0 | 0 | 0 | 0 | 0 | 0 | 0 | 0 | 0
TD PM | S5 | Exxon Chemicals (Mossmorran) | T_MOSED-1 | 0 | 0 | 0 | 0 | 0 | 0 | 0 | 0 | 0 | 0 | 0 | 0 | 0 | 0 | 0 | 0 | 0 | 0 | 0 | 0 | 0 | 0 | 0 | 0
TD PM | S6 | Railtrack - Parkhead | T_PARHD-1 | 0 | 0 | 0 | 0 | 0 | 0 | 0 | 0 | 0 | 0 | 0 | 0 | 0 | 0 | 0 | 0 | 0 | 0 | 0 | 0 | 0 | 0 | 0 | 0
TD PM | S6 | Railtrack - Port Glasgow | T_PORGD-1 | 0 | 0 | 0 | 0 | 0 | 0 | 0 | 0 | 0 | 0 | 0 | 0 | 0 | 0 | 0 | 0 | 0 | 0 | 0 | 0 | 0 | 0 | 0 | 0
TD PM | S6 | Railtrack - Portobello | T_POOBD-1 | 0 | 0 | 0 | 0 | 0 | 0 | 0 | 0 | 0 | 0 | 0 | 0 | 0 | 0 | 0 | 0 | 0 | 0 | 0 | 0 | 0 | 0 | 0 | 0
TD PM | S6 | Corus Dalzell | T_RAVED-1 | 0 | 0 | 0 | 0 | 0 | 0 | 0 | 0 | 0 | 0 | 0 | 0 | 0 | 0 | 0 | 0 | 0 | 0 | 0 | 0 | 0 | 0 | 0 | 0
TD PM | S6 | Railtrack - Saltcoats | T_SACOD-1 | 0 | 0 | 0 | 0 | 0 | 0 | 0 | 0 | 0 | 0 | 0 | 0 | 0 | 0 | 0 | 0 | 0 | 0 | 0 | 0 | 0 | 0 | 0 | 0
TD PM | S5 | Bonnybridge (Network Rail) | T_GNHLD-1 | 0 | 0 | 0 | 0 | 0 | 0 | 0 | 0 | 0 | 0 | 0 | 0 | 0 | 0 | 0 | 0 | 0 | 0 | 0 | 0 | 0 | 0 | 0 | 0
SP AM | S5 | Bathgate | BAGA | 0 | 3.8134e-05 | 0.00012484 | 0.00021052 | 0.00030509 | 0.00040043 | 0.0004823 | 0.00056447 | 0.0010014 | 0.0010942 | 0.001187 | 0.0013154 | 0.0014379 | 0.0015481 | 0.0016426 | 0.0017283 | 0.0018203 | 0.0019072 | 0.0019888 | 0.0020667 | 0.0021404 | 0.0021608 | 0.0021787 | 0.0021943
SP AM | S5 | Bainsford | BAIN | 0 | 5.0931e-05 | 0.00016695 | 0.00028125 | 0.00040559 | 0.00052859 | 0.00063196 | 0.00073441 | 0.001295 | 0.0014054 | 0.0015148 | 0.0016695 | 0.0018227 | 0.0019743 | 0.0021245 | 0.0022738 | 0.0024363 | 0.0025975 | 0.0027573 | 0.0029159 | 0.0030731 | 0.0031593 | 0.0032451 | 0.0033306
SP AM | S6 | Berwick | BERW | 0 | 0.00012725 | 0.00041712 | 0.00070269 | 0.0010134 | 0.0013207 | 0.001579 | 0.0018349 | 0.0032356 | 0.0035115 | 0.0037847 | 0.0041713 | 0.004554 | 0.0049328 | 0.0053081 | 0.0056809 | 0.0060871 | 0.0064898 | 0.0068892 | 0.0072852 | 0.007678 | 0.0078935 | 0.0081079 | 0.0083214
SP AM | S5 | Bonnybridge | BONN | 0 | 9.1279e-05 | 0.00029921 | 0.00050406 | 0.0007269 | 0.00094734 | 0.0011326 | 0.0013162 | 0.0023209 | 0.0025189 | 0.0027148 | 0.0029922 | 0.0032667 | 0.0035384 | 0.0038076 | 0.0040751 | 0.0043664 | 0.0046553 | 0.0049418 | 0.0052258 | 0.0055076 | 0.0056622 | 0.005816 | 0.0059691
SP AM | S6 | Braehead Park | BRAP | 0 | 6.6549e-05 | 0.00021815 | 0.00036749 | 0.00052996 | 0.00069068 | 0.00082576 | 0.00095961 | 0.0016921 | 0.0018364 | 0.0019793 | 0.0021815 | 0.0023816 | 0.0025798 | 0.002776 | 0.002971 | 0.0031834 | 0.003394 | 0.0036029 | 0.00381 | 0.0040154 | 0.0041281 | 0.0042403 | 0.0043519
SP AM | S6 | Broxburn | BROX | 0 | 7.3547e-05 | 0.00024109 | 0.00040614 | 0.00058569 | 0.00076331 | 0.00091259 | 0.0010605 | 0.0018701 | 0.0020295 | 0.0021874 | 0.0024109 | 0.0026321 | 0.0028511 | 0.0030679 | 0.0032834 | 0.0035182 | 0.003751 | 0.0039818 | 0.0042107 | 0.0044377 | 0.0045622 | 0.0046862 | 0.0048095
SP AM | S6 | Carsfad | CAFA | 0 | 5.3382e-06 | 1.7499e-05 | 2.9478e-05 | 4.2511e-05 | 5.5403e-05 | 6.6238e-05 | 7.6976e-05 | 0.00013573 | 0.00014731 | 0.00015877 | 0.00017499 | 0.00019104 | 0.00020694 | 0.00022268 | 0.00023832 | 0.00025536 | 0.00027225 | 0.00028901 | 0.00030562 | 0.0003221 | 0.00033114 | 0.00034013 | 0.00034909
SP AM | S6 | Carntyne | CATY | 0 | 3.999e-05 | 0.00013109 | 0.00022083 | 0.00031846 | 0.00041504 | 0.00049621 | 0.00057665 | 0.0010168 | 0.0011035 | 0.0011894 | 0.0013109 | 0.0014312 | 0.0015502 | 0.0016682 | 0.0017853 | 0.001913 | 0.0020395 | 0.002165 | 0.0022895 | 0.002413 | 0.0024807 | 0.0025481 | 0.0026151
SP AM | S6 | Chapelcross | CHAP | 0 | 9.8518e-05 | 0.00032294 | 0.00054403 | 0.00078455 | 0.0010225 | 0.0012224 | 0.0014206 | 0.002505 | 0.0027186 | 0.0029301 | 0.0032295 | 0.0035257 | 0.0038191 | 0.0041096 | 0.0043982 | 0.0047127 | 0.0050245 | 0.0053337 | 0.0056403 | 0.0059444 | 0.0061112 | 0.0062772 | 0.0064425
SP AM | S6 | Charlotte Street | CHAS | 0 | 6.8523e-05 | 0.00022462 | 0.0003784 | 0.00054569 | 0.00071117 | 0.00085026 | 0.00098809 | 0.0017423 | 0.0018909 | 0.002038 | 0.0022462 | 0.0024523 | 0.0026563 | 0.0028584 | 0.0030592 | 0.0032779 | 0.0034947 | 0.0037098 | 0.003923 | 0.0041346 | 0.0042506 | 0.0043661 | 0.004481
SP AM | S6 | Clyde’s Mill | CLYM | 0 | 9.8849e-05 | 0.00032403 | 0.00054586 | 0.00078719 | 0.0010259 | 0.0012266 | 0.0014254 | 0.0025134 | 0.0027278 | 0.00294 | 0.0032404 | 0.0035376 | 0.0038319 | 0.0041234 | 0.004413 | 0.0047286 | 0.0050414 | 0.0053516 | 0.0056592 | 0.0059644 | 0.0061318 | 0.0062983 | 0.0064642
SP AM | S6 | Coatbridge | COAT | 0 | 0.00010497 | 0.00034411 | 0.00057969 | 0.00083597 | 0.0010895 | 0.0013026 | 0.0015137 | 0.0026692 | 0.0028968 | 0.0031222 | 0.0034412 | 0.0037568 | 0.0040694 | 0.0043789 | 0.0046865 | 0.0050216 | 0.0053538 | 0.0056832 | 0.0060099 | 0.006334 | 0.0065117 | 0.0066886 | 0.0068647
SP AM | S6 | Cockenzie | COCK | 0 | 9.2667e-05 | 0.00030376 | 0.00051172 | 0.00073795 | 0.00096175 | 0.0011498 | 0.0013362 | 0.0023562 | 0.0025572 | 0.0027561 | 0.0030377 | 0.0033164 | 0.0035923 | 0.0038655 | 0.004137 | 0.0044328 | 0.0047261 | 0.0050169 | 0.0053053 | 0.0055914 | 0.0057483 | 0.0059044 | 0.0060599
SP AM | S6 | Coylton | COYL | 0 | 0.00010471 | 0.00034324 | 0.00057822 | 0.00083385 | 0.0010867 | 0.0012993 | 0.0015099 | 0.0026624 | 0.0028895 | 0.0031143 | 0.0034324 | 0.0037473 | 0.0040591 | 0.0043679 | 0.0046746 | 0.0050089 | 0.0053402 | 0.0056688 | 0.0059947 | 0.006318 | 0.0064953 | 0.0066717 | 0.0068473
SP AM | S6 | Crookston A | G_EXTRA_10 | 0 | 7.8229e-05 | 0.00025643 | 0.00043199 | 0.00062298 | 0.0008119 | 0.00097069 | 0.001128 | 0.0019891 | 0.0021587 | 0.0023267 | 0.0025644 | 0.0027996 | 0.0030326 | 0.0032633 | 0.0034925 | 0.0037422 | 0.0039897 | 0.0042352 | 0.0044787 | 0.0047202 | 0.0048527 | 0.0049845 | 0.0051157
SP AM | S6 | Crookston B | G_EXTRA_11 | 0 | 5.149e-05 | 0.00016857 | 0.00028425 | 0.00041194 | 0.00054067 | 0.00065122 | 0.00076216 | 0.0013521 | 0.0014774 | 0.0016028 | 0.0017761 | 0.0019415 | 0.0020903 | 0.0022179 | 0.0023336 | 0.0024578 | 0.0025752 | 0.0026854 | 0.0027905 | 0.00289 | 0.0029175 | 0.0029417 | 0.0029627
SP AM | S5 | Cumbernauld | CUMB | 0 | 9.2499e-05 | 0.00030321 | 0.00051079 | 0.00073662 | 0.00096 | 0.0011478 | 0.0013338 | 0.002352 | 0.0025525 | 0.0027511 | 0.0030322 | 0.0033103 | 0.0035857 | 0.0038585 | 0.0041295 | 0.0044248 | 0.0047175 | 0.0050078 | 0.0052957 | 0.0055813 | 0.0057379 | 0.0058937 | 0.0060489
SP AM | S5 | Cupar | CUPA | 0 | 8.3146e-05 | 0.00027255 | 0.00045915 | 0.00066214 | 0.00086294 | 0.0010317 | 0.001199 | 0.0021142 | 0.0022944 | 0.002473 | 0.0027256 | 0.0029756 | 0.0032232 | 0.0034684 | 0.003712 | 0.0039774 | 0.0042405 | 0.0045015 | 0.0047603 | 0.0050169 | 0.0051577 | 0.0052978 | 0.0054373
SP AM | S6 | Currie | CURR | 0 | 2.5784e-05 | 8.4521e-05 | 0.00014238 | 0.00020533 | 0.0002676 | 0.00031994 | 0.0003718 | 0.00065561 | 0.00071152 | 0.00076688 | 0.00084523 | 0.00092276 | 0.00099953 | 0.0010756 | 0.0011511 | 0.0012334 | 0.001315 | 0.0013959 | 0.0014762 | 0.0015558 | 0.0015994 | 0.0016429 | 0.0016861
SP AM | S6 | Dalmarnock | DALM3 | 0 | 0.00012101 | 0.00039668 | 0.00066824 | 0.00096368 | 0.0012559 | 0.0015016 | 0.001745 | 0.003077 | 0.0033393 | 0.0035992 | 0.0039669 | 0.0043308 | 0.004691 | 0.0050479 | 0.0054025 | 0.0057887 | 0.0061717 | 0.0065515 | 0.0069281 | 0.0073017 | 0.0075065 | 0.0077105 | 0.0079134
SP AM | S6 | Devol Moor | DEVM | 0 | 0.00010479 | 0.00034349 | 0.00057864 | 0.00083447 | 0.0010875 | 0.0013002 | 0.001511 | 0.0026644 | 0.0028916 | 0.0031166 | 0.003435 | 0.0037501 | 0.0040621 | 0.0043711 | 0.0046781 | 0.0050126 | 0.0053442 | 0.005673 | 0.0059991 | 0.0063226 | 0.0065 | 0.0066766 | 0.0068524
SP AM | S5 | Devonside | DEVO | 0 | 6.7786e-05 | 0.00022192 | 0.00037421 | 0.00054231 | 0.00071178 | 0.00085732 | 0.0010034 | 0.00178 | 0.001945 | 0.00211 | 0.0023382 | 0.0025559 | 0.0027519 | 0.0029199 | 0.0030721 | 0.0032357 | 0.0033902 | 0.0035353 | 0.0036737 | 0.0038047 | 0.0038409 | 0.0038727 | 0.0039004
SP AM | S6 | Dewar Place | DEWP | 0 | 4.7449e-05 | 0.00015554 | 0.00026202 | 0.00037786 | 0.00049245 | 0.00058876 | 0.0006842 | 0.0012065 | 0.0013094 | 0.0014112 | 0.0015554 | 0.0016981 | 0.0018394 | 0.0019793 | 0.0021183 | 0.0022698 | 0.0024199 | 0.0025689 | 0.0027165 | 0.002863 | 0.0029433 | 0.0030233 | 0.0031029
SP AM | S5 | Drumcross | DRCR | 0 | 6.5832e-05 | 0.0002158 | 0.00036353 | 0.00052425 | 0.00068324 | 0.00081686 | 0.00094928 | 0.0016739 | 0.0018166 | 0.001958 | 0.002158 | 0.002356 | 0.002552 | 0.0027461 | 0.002939 | 0.0031492 | 0.0033575 | 0.0035641 | 0.003769 | 0.0039722 | 0.0040837 | 0.0041946 | 0.004305
SP AM | S5 | Drumchapel | DRUM | 0 | 0.00014803 | 0.00048525 | 0.00081745 | 0.0011789 | 0.0015363 | 0.0018368 | 0.0021346 | 0.003764 | 0.004085 | 0.0044028 | 0.0048526 | 0.0052977 | 0.0057385 | 0.006175 | 0.0066087 | 0.0070813 | 0.0075498 | 0.0080143 | 0.008475 | 0.008932 | 0.0091826 | 0.0094321 | 0.0096804
SP AM | S6 | Dumfries 11 | G_EXTRA_1 | 0 | 2.5025e-05 | 8.2032e-05 | 0.00013819 | 0.00019929 | 0.00025972 | 0.00031052 | 0.00036085 | 0.00063631 | 0.00069057 | 0.0007443 | 0.00082034 | 0.00089559 | 0.0009701 | 0.0010439 | 0.0011172 | 0.0011971 | 0.0012763 | 0.0013548 | 0.0014327 | 0.00151 | 0.0015523 | 0.0015945 | 0.0016365
SP AM | S6 | Dumfries 33 | G_EXTRA_2 | 0 | 6.5056e-05 | 0.00021326 | 0.00035925 | 0.00051808 | 0.00067519 | 0.00080724 | 0.0009381 | 0.0016542 | 0.0017952 | 0.0019349 | 0.0021326 | 0.0023282 | 0.0025219 | 0.0027138 | 0.0029044 | 0.0031121 | 0.0033179 | 0.0035221 | 0.0037246 | 0.0039254 | 0.0040356 | 0.0041452 | 0.0042543
SP AM | S6 | Dumfries ICI | G_EXTRA_3 | 0 | 4.1603e-05 | 0.00013637 | 0.00022974 | 0.0003313 | 0.00043177 | 0.00051622 | 0.0005999 | 0.0010578 | 0.001148 | 0.0012374 | 0.0013638 | 0.0014889 | 0.0016127 | 0.0017354 | 0.0018573 | 0.0019901 | 0.0021218 | 0.0022523 | 0.0023818 | 0.0025103 | 0.0025807 | 0.0026508 | 0.0027206
SP AM | S6 | Dunbar | DUNB | 0 | 0.00011216 | 0.00036767 | 0.00061938 | 0.00089322 | 0.0011641 | 0.0013918 | 0.0016174 | 0.002852 | 0.0030952 | 0.003336 | 0.0036768 | 0.0040141 | 0.004348 | 0.0046788 | 0.0050074 | 0.0053655 | 0.0057204 | 0.0060724 | 0.0064215 | 0.0067678 | 0.0069577 | 0.0071467 | 0.0073348
SP AM | S5 | Dunfermline | DUNF | 0 | 6.7043e-05 | 0.00021977 | 0.00037022 | 0.00053389 | 0.0006958 | 0.00083189 | 0.00096674 | 0.0017047 | 0.00185 | 0.001994 | 0.0021977 | 0.0023993 | 0.0025989 | 0.0027966 | 0.0029931 | 0.0032071 | 0.0034192 | 0.0036296 | 0.0038383 | 0.0040453 | 0.0041588 | 0.0042717 | 0.0043842
SP AM | S6 | Earlston | EAST | 0 | 1.1144e-05 | 3.6529e-05 | 6.1538e-05 | 8.8744e-05 | 0.00011566 | 0.00013828 | 0.00016069 | 0.00028335 | 0.00030752 | 0.00033144 | 0.0003653 | 0.00039881 | 0.00043199 | 0.00046486 | 0.00049751 | 0.00053308 | 0.00056835 | 0.00060332 | 0.000638 | 0.0006724 | 0.00069127 | 0.00071005 | 0.00072874
SP AM | S6 | Eccles | ECCL | 0 | 3.2628e-06 | 1.0682e-05 | 1.8012e-05 | 2.6104e-05 | 3.4261e-05 | 4.1267e-05 | 4.8297e-05 | 8.5678e-05 | 9.3619e-05 | 0.00010156 | 0.00011255 | 0.00012303 | 0.00013246 | 0.00014055 | 0.00014788 | 0.00015575 | 0.00016318 | 0.00017017 | 0.00017683 | 0.00018314 | 0.00018488 | 0.00018641 | 0.00018774
SP AM | S6 | Easterhouse | EERH | 0 | 0.00012726 | 0.00041716 | 0.00070275 | 0.0010134 | 0.0013208 | 0.0015791 | 0.0018351 | 0.0032358 | 0.0035118 | 0.003785 | 0.0041717 | 0.0045544 | 0.0049333 | 0.0053086 | 0.0056814 | 0.0060877 | 0.0064904 | 0.0068898 | 0.0072858 | 0.0076787 | 0.0078942 | 0.0081086 | 0.0083221
SP AM | S6 | East Kilbride | EKIL | 0 | 0.00012972 | 0.00042522 | 0.00071633 | 0.001033 | 0.0013463 | 0.0016096 | 0.0018705 | 0.0032984 | 0.0035796 | 0.0038582 | 0.0042523 | 0.0046424 | 0.0050286 | 0.0054112 | 0.0057912 | 0.0062053 | 0.0066158 | 0.0070229 | 0.0074266 | 0.0078271 | 0.0080467 | 0.0082653 | 0.0084829
SP AM | S6 | East Kilbride South | EKIS | 0 | 0.00015149 | 0.00049594 | 0.00083629 | 0.001212 | 0.0015907 | 0.001916 | 0.0022424 | 0.0039779 | 0.0043466 | 0.0047155 | 0.0052254 | 0.005712 | 0.00615 | 0.0065254 | 0.0068656 | 0.0072311 | 0.0075764 | 0.0079007 | 0.00821 | 0.0085028 | 0.0085837 | 0.0086549 | 0.0087167
SP AM | S6 | Elderslie | ELDE | 0 | 6.1906e-05 | 0.00020293 | 0.00034186 | 0.00049299 | 0.0006425 | 0.00076815 | 0.00089267 | 0.0015741 | 0.0017083 | 0.0018412 | 0.0020293 | 0.0022155 | 0.0023998 | 0.0025824 | 0.0027638 | 0.0029614 | 0.0031573 | 0.0033516 | 0.0035442 | 0.0037353 | 0.0038402 | 0.0039445 | 0.0040483
SP AM | S6 | Erskine | ERSK | 0 | 7.2016e-05 | 0.00023607 | 0.00039769 | 0.0005735 | 0.00074742 | 0.0008936 | 0.0010385 | 0.0018312 | 0.0019873 | 0.0021419 | 0.0023608 | 0.0025773 | 0.0027917 | 0.0030041 | 0.0032151 | 0.003445 | 0.0036729 | 0.0038989 | 0.004123 | 0.0043454 | 0.0044673 | 0.0045887 | 0.0047095
SP AM | S5 | Finnieston | FINN | 0 | 6.5251e-05 | 0.00021389 | 0.00036032 | 0.00051962 | 0.0006772 | 0.00080965 | 0.0009409 | 0.0016591 | 0.0018006 | 0.0019407 | 0.002139 | 0.0023352 | 0.0025295 | 0.0027219 | 0.0029131 | 0.0031213 | 0.0033278 | 0.0035326 | 0.0037357 | 0.0039371 | 0.0040476 | 0.0041576 | 0.004267
SP AM | S6 | Galashiels | GALA | 0 | 1.4901e-05 | 4.8846e-05 | 8.2286e-05 | 0.00011866 | 0.00015465 | 0.0001849 | 0.00021487 | 0.00037889 | 0.0004112 | 0.00044319 | 0.00048847 | 0.00053328 | 0.00057764 | 0.00062159 | 0.00066524 | 0.00071281 | 0.00075997 | 0.00080673 | 0.0008531 | 0.00089911 | 0.00092434 | 0.00094945 | 0.00097444
SP AM | S6 | Giffnock | GIFF | 0 | 8.9537e-05 | 0.0002935 | 0.00049443 | 0.00071303 | 0.00092926 | 0.001111 | 0.0012911 | 0.0022766 | 0.0024708 | 0.002663 | 0.0029351 | 0.0032043 | 0.0034709 | 0.003735 | 0.0039973 | 0.0042831 | 0.0045664 | 0.0048474 | 0.0051261 | 0.0054025 | 0.0055541 | 0.005705 | 0.0058552
SP AM | S6 | Glenlee | GLLE | 0 | 2.0859e-05 | 6.8375e-05 | 0.00011519 | 0.00016611 | 0.00021648 | 0.00025882 | 0.00030078 | 0.00053037 | 0.0005756 | 0.00062039 | 0.00068377 | 0.00074649 | 0.0008086 | 0.00087011 | 0.00093122 | 0.00099781 | 0.0010638 | 0.0011293 | 0.0011942 | 0.0012586 | 0.0012939 | 0.0013291 | 0.001364
SP AM | S6 | Glenluce | GLLU | 0 | 5.6976e-05 | 0.00018677 | 0.00031463 | 0.00045373 | 0.00059133 | 0.00070698 | 0.00082158 | 0.0014487 | 0.0015723 | 0.0016946 | 0.0018677 | 0.0020391 | 0.0022087 | 0.0023767 | 0.0025437 | 0.0027255 | 0.0029058 | 0.0030846 | 0.003262 | 0.0034379 | 0.0035343 | 0.0036303 | 0.0037259
SP AM | S5 | Glenniston | GLNI | 0 | 2.7001e-05 | 8.8509e-05 | 0.0001491 | 0.00021502 | 0.00028023 | 0.00033503 | 0.00038934 | 0.00068655 | 0.00074509 | 0.00080306 | 0.00088511 | 0.0009663 | 0.0010467 | 0.0011263 | 0.0012054 | 0.0012916 | 0.0013771 | 0.0014618 | 0.0015458 | 0.0016292 | 0.0016749 | 0.0017204 | 0.0017657
SP AM | S5 | Glenrothes | GLRO | 0 | 7.2643e-05 | 0.00023813 | 0.00040115 | 0.0005785 | 0.00075393 | 0.00090138 | 0.0010475 | 0.0018471 | 0.0020046 | 0.0021606 | 0.0023813 | 0.0025998 | 0.002816 | 0.0030303 | 0.0032431 | 0.003475 | 0.0037049 | 0.0039328 | 0.0041589 | 0.0043832 | 0.0045062 | 0.0046286 | 0.0047504
SP AM | S6 | Gorgie | GORG | 0 | 0.00011366 | 0.00037259 | 0.00062766 | 0.00090516 | 0.0011797 | 0.0014104 | 0.001639 | 0.0028901 | 0.0031365 | 0.0033806 | 0.003726 | 0.0040678 | 0.0044062 | 0.0047414 | 0.0050744 | 0.0054372 | 0.0057969 | 0.0061536 | 0.0065073 | 0.0068583 | 0.0070507 | 0.0072422 | 0.0074329
SP AM | S6 | Govan | GOVA | 0 | 6.9293e-05 | 0.00022714 | 0.00038264 | 0.00055181 | 0.00071915 | 0.0008598 | 0.00099918 | 0.0017619 | 0.0019121 | 0.0020609 | 0.0022715 | 0.0024798 | 0.0026861 | 0.0028905 | 0.0030935 | 0.0033147 | 0.003534 | 0.0037514 | 0.0039671 | 0.004181 | 0.0042983 | 0.0044151 | 0.0045313
SP AM | S6 | Grangemouth A | G_EXTRA_4 | 0 | 0.00010428 | 0.00034183 | 0.00057585 | 0.00083043 | 0.0010823 | 0.0012939 | 0.0015037 | 0.0026515 | 0.0028776 | 0.0031015 | 0.0034184 | 0.0037319 | 0.0040424 | 0.0043499 | 0.0046555 | 0.0049883 | 0.0053183 | 0.0056456 | 0.0059701 | 0.0062921 | 0.0064686 | 0.0066443 | 0.0068193
SP AM | S6 | Grangemouth C | G_EXTRA_5 | 0 | 4.0733e-05 | 0.00013352 | 0.00022493 | 0.00032438 | 0.00042275 | 0.00050542 | 0.00058736 | 0.0010357 | 0.001124 | 0.0012115 | 0.0013353 | 0.0014577 | 0.001579 | 0.0016991 | 0.0018185 | 0.0019485 | 0.0020774 | 0.0022052 | 0.002332 | 0.0024578 | 0.0025267 | 0.0025954 | 0.0026637
SP AM | S6 | Haggs Road | HAGR | 0 | 0.0001007 | 0.00033008 | 0.00055606 | 0.0008019 | 0.0010451 | 0.0012495 | 0.001452 | 0.0025604 | 0.0027787 | 0.0029949 | 0.0033009 | 0.0036037 | 0.0039035 | 0.0042005 | 0.0044955 | 0.004817 | 0.0051356 | 0.0054516 | 0.005765 | 0.0060759 | 0.0062464 | 0.0064161 | 0.006585
SP AM | S6 | Hawick | HAWI | 0 | 1.666e-05 | 5.461e-05 | 9.1996e-05 | 0.00013267 | 0.0001729 | 0.00020672 | 0.00024023 | 0.0004236 | 0.00045972 | 0.00049549 | 0.00054611 | 0.00059621 | 0.00064581 | 0.00069494 | 0.00074375 | 0.00079693 | 0.00084965 | 0.00090193 | 0.00095378 | 0.0010052 | 0.0010334 | 0.0010615 | 0.0010894
SP AM | S5 | Helensburgh | HELE | 0 | 4.8097e-05 | 0.00015766 | 0.0002656 | 0.00038302 | 0.00049918 | 0.0005968 | 0.00069355 | 0.001223 | 0.0013272 | 0.0014305 | 0.0015767 | 0.0017213 | 0.0018645 | 0.0020063 | 0.0021472 | 0.0023008 | 0.002453 | 0.0026039 | 0.0027536 | 0.0029021 | 0.0029835 | 0.0030646 | 0.0031453
SP AM | S6 | Hunterston Farm | HUER | 0 | 6.8432e-05 | 0.00022432 | 0.00037789 | 0.00054496 | 0.00071022 | 0.00084913 | 0.00098677 | 0.00174 | 0.0018884 | 0.0020353 | 0.0022433 | 0.002449 | 0.0026528 | 0.0028546 | 0.0030551 | 0.0032735 | 0.0034901 | 0.0037049 | 0.0039178 | 0.0041291 | 0.004245 | 0.0043603 | 0.0044751
SP AM | S5 | Inverkeithing | INKE | 0 | 0.00011933 | 0.00039117 | 0.00065897 | 0.00095031 | 0.0012385 | 0.0014807 | 0.0017207 | 0.0030343 | 0.003293 | 0.0035492 | 0.0039118 | 0.0042707 | 0.004626 | 0.0049779 | 0.0053275 | 0.0057084 | 0.0060861 | 0.0064606 | 0.006832 | 0.0072004 | 0.0074024 | 0.0076035 | 0.0078037
SP AM | S6 | Johnstone | JOHN | 0 | 8.5108e-05 | 0.00027898 | 0.00046998 | 0.00067776 | 0.00088329 | 0.001056 | 0.0012272 | 0.002164 | 0.0023486 | 0.0025313 | 0.0027899 | 0.0030458 | 0.0032992 | 0.0035502 | 0.0037996 | 0.0040712 | 0.0043406 | 0.0046077 | 0.0048725 | 0.0051353 | 0.0052794 | 0.0054228 | 0.0055656
SP AM | S6 | Kaimes | KAIM | 0 | 0.00019551 | 0.00064088 | 0.0010796 | 0.0015569 | 0.0020291 | 0.002426 | 0.0028192 | 0.0049712 | 0.0053951 | 0.0058149 | 0.006409 | 0.0069969 | 0.007579 | 0.0081556 | 0.0087284 | 0.0093525 | 0.0099712 | 0.010585 | 0.011193 | 0.011797 | 0.012128 | 0.012457 | 0.012785
SP AM | S6 | Kendoon | KEOO | 0 | 1.6747e-05 | 5.4896e-05 | 9.2477e-05 | 0.00013336 | 0.00017381 | 0.0002078 | 0.00024148 | 0.00042582 | 0.00046213 | 0.00049808 | 0.00054897 | 0.00059933 | 0.00064919 | 0.00069857 | 0.00074764 | 0.0008011 | 0.00085409 | 0.00090665 | 0.00095877 | 0.0010105 | 0.0010388 | 0.001067 | 0.0010951
SP AM | S5 | Killermont | KIER | 0 | 0.00016614 | 0.00054459 | 0.00091743 | 0.001323 | 0.0017242 | 0.0020615 | 0.0023956 | 0.0042243 | 0.0045845 | 0.0049412 | 0.0054461 | 0.0059456 | 0.0064403 | 0.0069302 | 0.007417 | 0.0079473 | 0.0084731 | 0.0089944 | 0.0095115 | 0.010024 | 0.010306 | 0.010586 | 0.010864
SP AM | S5 | Kilbowie 11 | G_EXTRA_6 | 0 | 1.1886e-05 | 3.8962e-05 | 6.5635e-05 | 9.4653e-05 | 0.00012336 | 0.00014748 | 0.00017139 | 0.00030222 | 0.00032799 | 0.00035351 | 0.00038963 | 0.00042537 | 0.00046076 | 0.00049581 | 0.00053063 | 0.00056857 | 0.00060619 | 0.00064349 | 0.00068048 | 0.00071717 | 0.0007373 | 0.00075732 | 0.00077726
SP AM | S5 | Kilbowie 33 | G_EXTRA_7 | 0 | 5.9397e-05 | 0.0001947 | 0.000328 | 0.00047301 | 0.00061646 | 0.00073702 | 0.00085649 | 0.0015103 | 0.0016391 | 0.0017666 | 0.0019471 | 0.0021257 | 0.0023025 | 0.0024777 | 0.0026517 | 0.0028413 | 0.0030293 | 0.0032157 | 0.0034006 | 0.003584 | 0.0036845 | 0.0037846 | 0.0038842
SP AM | S6 | Kilmarnock South | KILS | 0 | 4.3067e-05 | 0.00014117 | 0.00023782 | 0.00034297 | 0.00044697 | 0.00053439 | 0.00062102 | 0.0010951 | 0.0011884 | 0.0012809 | 0.0014118 | 0.0015413 | 0.0016695 | 0.0017965 | 0.0019227 | 0.0020602 | 0.0021965 | 0.0023316 | 0.0024657 | 0.0025986 | 0.0026715 | 0.0027441 | 0.0028163
SP AM | S6 | Kilmarnock Town | KILT | 0 | 0.00018657 | 0.00061159 | 0.0010303 | 0.0014858 | 0.0019364 | 0.0023151 | 0.0026903 | 0.004744 | 0.0051485 | 0.0055491 | 0.006116 | 0.0066771 | 0.0072326 | 0.0077828 | 0.0083294 | 0.008925 | 0.0095154 | 0.010101 | 0.010682 | 0.011258 | 0.011573 | 0.011888 | 0.012201
SP AM | S6 | Kilwinning | KILW | 0 | 4.239e-05 | 0.00013895 | 0.00023408 | 0.00033757 | 0.00043994 | 0.00052599 | 0.00061125 | 0.0010778 | 0.0011698 | 0.0012608 | 0.0013896 | 0.001517 | 0.0016433 | 0.0017683 | 0.0018925 | 0.0020278 | 0.0021619 | 0.002295 | 0.0024269 | 0.0025578 | 0.0026295 | 0.002701 | 0.0027721
SP AM | S5 | Leven | LEVE | 0 | 0.0001805 | 0.00059168 | 0.00099675 | 0.0014374 | 0.0018733 | 0.0022397 | 0.0026028 | 0.0045896 | 0.004981 | 0.0053685 | 0.005917 | 0.0064598 | 0.0069972 | 0.0075295 | 0.0080583 | 0.0086345 | 0.0092057 | 0.0097722 | 0.010334 | 0.010891 | 0.011197 | 0.011501 | 0.011804
SP AM | S6 | Livingston East | LING | 0 | 9.9958e-05 | 0.00032766 | 0.00055198 | 0.00079602 | 0.0010374 | 0.0012403 | 0.0014414 | 0.0025416 | 0.0027584 | 0.002973 | 0.0032767 | 0.0035773 | 0.0038749 | 0.0041697 | 0.0044625 | 0.0047816 | 0.005098 | 0.0054116 | 0.0057227 | 0.0060313 | 0.0062006 | 0.006369 | 0.0065367
SP AM | S6 | Linnmill | LINM | 0 | 9.2231e-05 | 0.00030195 | 0.00050916 | 0.00073788 | 0.00096846 | 0.0011665 | 0.0013652 | 0.0024219 | 0.0026463 | 0.0028709 | 0.0031814 | 0.0034777 | 0.0037443 | 0.0039729 | 0.00418 | 0.0044025 | 0.0046127 | 0.0048102 | 0.0049985 | 0.0051768 | 0.005226 | 0.0052693 | 0.005307
SP AM | S6 | Maybole | MAYB | 0 | 4.7483e-05 | 0.00015565 | 0.00026221 | 0.00037813 | 0.00049281 | 0.00058919 | 0.0006847 | 0.0012074 | 0.0013103 | 0.0014123 | 0.0015565 | 0.0016993 | 0.0018407 | 0.0019807 | 0.0021198 | 0.0022714 | 0.0024217 | 0.0025707 | 0.0027185 | 0.0028651 | 0.0029455 | 0.0030255 | 0.0031051
SP AM | S6 | Newarthill | NEAR | 0 | 0.00017961 | 0.00058876 | 0.00099182 | 0.0014303 | 0.0018641 | 0.0022286 | 0.0025899 | 0.0045669 | 0.0049563 | 0.0053419 | 0.0058877 | 0.0064278 | 0.0069626 | 0.0074922 | 0.0080185 | 0.0085918 | 0.0091602 | 0.0097238 | 0.010283 | 0.010837 | 0.011141 | 0.011444 | 0.011745
SP AM | S6 | Newton Stewart | NETS | 0 | 1.081e-05 | 3.5436e-05 | 5.9696e-05 | 8.6088e-05 | 0.0001122 | 0.00013414 | 0.00015588 | 0.00027487 | 0.00029831 | 0.00032152 | 0.00035437 | 0.00038688 | 0.00041906 | 0.00045094 | 0.00048262 | 0.00051713 | 0.00055134 | 0.00058526 | 0.00061891 | 0.00065228 | 0.00067058 | 0.0006888 | 0.00070693
SP AM | S6 | Paisley | PAIS | 0 | 6.3648e-05 | 0.00020864 | 0.00035147 | 0.00050686 | 0.00066057 | 0.00078976 | 0.00091779 | 0.0016184 | 0.0017564 | 0.001893 | 0.0020864 | 0.0022778 | 0.0024673 | 0.002655 | 0.0028415 | 0.0030447 | 0.0032461 | 0.0034458 | 0.0036439 | 0.0038404 | 0.0039482 | 0.0040554 | 0.0041622
SP AM | S5 | Partick | PART | 0 | 9.6382e-05 | 0.00031594 | 0.00053224 | 0.00076754 | 0.0010003 | 0.0011959 | 0.0013898 | 0.0024507 | 0.0026597 | 0.0028666 | 0.0031595 | 0.0034493 | 0.0037363 | 0.0040205 | 0.0043029 | 0.0046106 | 0.0049156 | 0.005218 | 0.005518 | 0.0058156 | 0.0059787 | 0.0061412 | 0.0063028
SP AM | S6 | Portobello | POOB | 0 | 0.00015722 | 0.00051537 | 0.00086819 | 0.001252 | 0.0016317 | 0.0019508 | 0.0022671 | 0.0039976 | 0.0043385 | 0.0046761 | 0.0051538 | 0.0056266 | 0.0060947 | 0.0065583 | 0.007019 | 0.0075208 | 0.0080184 | 0.0085118 | 0.0090011 | 0.0094865 | 0.0097526 | 0.010018 | 0.010281
SP AM | S5 | Port Dundas | PORD | 0 | 6.3681e-05 | 0.00020875 | 0.00035166 | 0.00050712 | 0.00066091 | 0.00079017 | 0.00091826 | 0.0016192 | 0.0017573 | 0.001894 | 0.0020875 | 0.002279 | 0.0024686 | 0.0026564 | 0.002843 | 0.0030463 | 0.0032478 | 0.0034476 | 0.0036458 | 0.0038424 | 0.0039502 | 0.0040575 | 0.0041644
SP AM | S6 | Ravenscraig | RAVE | 0 | 8.1248e-05 | 0.00026633 | 0.00044866 | 0.00064702 | 0.00084323 | 0.0010081 | 0.0011716 | 0.0020659 | 0.002242 | 0.0024165 | 0.0026634 | 0.0029077 | 0.0031496 | 0.0033892 | 0.0036272 | 0.0038866 | 0.0041437 | 0.0043987 | 0.0046515 | 0.0049024 | 0.0050399 | 0.0051768 | 0.0053131
SP AM | S5 | Redhouse | REDH | 0 | 5.1174e-05 | 0.00016775 | 0.00028259 | 0.00040753 | 0.00053111 | 0.00063499 | 0.00073792 | 0.0013012 | 0.0014122 | 0.001522 | 0.0016775 | 0.0018314 | 0.0019838 | 0.0021347 | 0.0022846 | 0.002448 | 0.0026099 | 0.0027705 | 0.0029298 | 0.0030878 | 0.0031744 | 0.0032607 | 0.0033465
SP AM | S6 | Saltcoats A | G_EXTRA_8 | 0 | 8.6073e-05 | 0.00028178 | 0.00047516 | 0.00068861 | 0.00090379 | 0.0010886 | 0.0012741 | 0.0022601 | 0.0024696 | 0.0026792 | 0.002969 | 0.0032454 | 0.0034943 | 0.0037076 | 0.0039009 | 0.0041085 | 0.0043047 | 0.004489 | 0.0046647 | 0.0048311 | 0.0048771 | 0.0049175 | 0.0049526
SP AM | S6 | Saltcoats B | G_EXTRA_9 | 0 | 5.0814e-05 | 0.00016636 | 0.00028052 | 0.00040653 | 0.00053357 | 0.00064267 | 0.00075216 | 0.0013343 | 0.001458 | 0.0015817 | 0.0017528 | 0.001916 | 0.0020629 | 0.0021888 | 0.002303 | 0.0024255 | 0.0025414 | 0.0026501 | 0.0027539 | 0.0028521 | 0.0028793 | 0.0029031 | 0.0029239
SP AM | S6 | St Andrews Cross | SANX | 0 | 4.8732e-05 | 0.00015974 | 0.0002691 | 0.00038807 | 0.00050576 | 0.00060468 | 0.0007027 | 0.0012391 | 0.0013448 | 0.0014494 | 0.0015975 | 0.001744 | 0.0018891 | 0.0020328 | 0.0021756 | 0.0023311 | 0.0024854 | 0.0026383 | 0.00279 | 0.0029404 | 0.0030229 | 0.003105 | 0.0031868
SP AM | S6 | Shrubhill | SHRU | 0 | 0.00011979 | 0.00039266 | 0.00066147 | 0.00095391 | 0.0012432 | 0.0014863 | 0.0017273 | 0.0030458 | 0.0033055 | 0.0035627 | 0.0039267 | 0.0042869 | 0.0046435 | 0.0049968 | 0.0053477 | 0.0057301 | 0.0061092 | 0.0064851 | 0.0068579 | 0.0072277 | 0.0074305 | 0.0076323 | 0.0078333
SP AM | S6 | Sighthill | SIGH | 0 | 0.00020018 | 0.00065618 | 0.0011054 | 0.0015941 | 0.0020775 | 0.0024839 | 0.0028865 | 0.0050899 | 0.0055239 | 0.0059537 | 0.006562 | 0.0071639 | 0.0077599 | 0.0083503 | 0.0089367 | 0.0095757 | 0.010209 | 0.010837 | 0.01146 | 0.012078 | 0.012417 | 0.012755 | 0.01309
SP AM | S6 | Spango Valley | SPAV | 0 | 5.0546e-05 | 0.00016569 | 0.00027913 | 0.00040253 | 0.0005246 | 0.0006272 | 0.00072887 | 0.0012852 | 0.0013948 | 0.0015034 | 0.001657 | 0.001809 | 0.0019594 | 0.0021085 | 0.0022566 | 0.002418 | 0.0025779 | 0.0027365 | 0.0028939 | 0.0030499 | 0.0031355 | 0.0032207 | 0.0033054
SP AM | S6 | Strathaven | STHA | 0 | 6.6447e-05 | 0.00021781 | 0.00036693 | 0.00052915 | 0.00068962 | 0.0008245 | 0.00095815 | 0.0016895 | 0.0018336 | 0.0019763 | 0.0021782 | 0.002378 | 0.0025758 | 0.0027718 | 0.0029665 | 0.0031786 | 0.0033889 | 0.0035974 | 0.0038042 | 0.0040093 | 0.0041218 | 0.0042338 | 0.0043453
SP AM | S5 | Stirling | STIR | 0 | 0.00019442 | 0.00063732 | 0.0010736 | 0.0015483 | 0.0020178 | 0.0024125 | 0.0028035 | 0.0049436 | 0.0053651 | 0.0057826 | 0.0063733 | 0.006958 | 0.0075368 | 0.0081102 | 0.0086798 | 0.0093005 | 0.0099157 | 0.010526 | 0.011131 | 0.011731 | 0.01206 | 0.012388 | 0.012714
SP AM | S5 | Strathleven | STLE | 0 | 0.00015299 | 0.0005015 | 0.00084483 | 0.0012183 | 0.0015878 | 0.0018983 | 0.0022061 | 0.0038901 | 0.0042218 | 0.0045503 | 0.0050151 | 0.0054752 | 0.0059307 | 0.0063819 | 0.0068301 | 0.0073185 | 0.0078026 | 0.0082827 | 0.0087589 | 0.0092312 | 0.0094902 | 0.009748 | 0.010005
SP AM | S6 | Telford Road | TELR | 0 | 6.4575e-05 | 0.00021168 | 0.00035659 | 0.00051424 | 0.00067019 | 0.00080127 | 0.00093116 | 0.0016419 | 0.001782 | 0.0019206 | 0.0021168 | 0.002311 | 0.0025033 | 0.0026937 | 0.0028829 | 0.003089 | 0.0032934 | 0.003496 | 0.003697 | 0.0038964 | 0.0040057 | 0.0041145 | 0.0042228
SP AM | S6 | Tongland | TONG | 0 | 4.4287e-05 | 0.00014517 | 0.00024456 | 0.00035268 | 0.00045964 | 0.00054953 | 0.00063861 | 0.0011261 | 0.0012221 | 0.0013172 | 0.0014518 | 0.001585 | 0.0017168 | 0.0018474 | 0.0019772 | 0.0021185 | 0.0022587 | 0.0023977 | 0.0025355 | 0.0026722 | 0.0027472 | 0.0028219 | 0.0028961
SP AM | S5 | Westfield | WFIE | 0 | 2.5323e-06 | 8.2903e-06 | 1.398e-05 | 2.0259e-05 | 2.6591e-05 | 3.2028e-05 | 3.7484e-05 | 6.6496e-05 | 7.2659e-05 | 7.8825e-05 | 8.735e-05 | 9.5484e-05 | 0.0001028 | 0.00010908 | 0.00011477 | 0.00012088 | 0.00012665 | 0.00013207 | 0.00013724 | 0.00014214 | 0.00014349 | 0.00014468 | 0.00014571
SP AM | S5 | West George Street | WGEO | 0 | 9.9016e-06 | 3.2458e-05 | 5.4678e-05 | 7.8852e-05 | 0.00010276 | 0.00012286 | 0.00014278 | 0.00025177 | 0.00027324 | 0.0002945 | 0.00032458 | 0.00035436 | 0.00038384 | 0.00041304 | 0.00044205 | 0.00047366 | 0.00050499 | 0.00053606 | 0.00056688 | 0.00059745 | 0.00061421 | 0.0006309 | 0.00064751
SP AM | S6 | Whitehouse | WHHO | 0 | 0.00012884 | 0.00042235 | 0.00071149 | 0.001026 | 0.0013372 | 0.0015987 | 0.0018579 | 0.0032761 | 0.0035554 | 0.0038321 | 0.0042236 | 0.004611 | 0.0049946 | 0.0053746 | 0.0057521 | 0.0061634 | 0.0065711 | 0.0069754 | 0.0073764 | 0.0077742 | 0.0079923 | 0.0082095 | 0.0084256
SP AM | S6 | Wishaw | WISH | 0 | 0.00010655 | 0.00034927 | 0.00058838 | 0.00084851 | 0.0011058 | 0.0013221 | 0.0015364 | 0.0027092 | 0.0029403 | 0.003169 | 0.0034928 | 0.0038132 | 0.0041304 | 0.0044446 | 0.0047568 | 0.0050969 | 0.0054341 | 0.0057685 | 0.0061001 | 0.0064291 | 0.0066095 | 0.006789 | 0.0069677
SP AM | S6 | Ayr | AYRR | 0 | 7.927e-05 | 0.00025985 | 0.00043774 | 0.00063127 | 0.00082271 | 0.00098361 | 0.0011431 | 0.0020156 | 0.0021875 | 0.0023577 | 0.0025985 | 0.0028369 | 0.0030729 | 0.0033067 | 0.0035389 | 0.003792 | 0.0040428 | 0.0042916 | 0.0045383 | 0.004783 | 0.0049172 | 0.0050508 | 0.0051838
SP AM | S5 | Dunoon | DUNO_P | 0 | 8.1375e-05 | 0.0002664 | 0.00044922 | 0.00065102 | 0.00085446 | 0.0010292 | 0.0012045 | 0.0021368 | 0.0023348 | 0.002533 | 0.0028069 | 0.0030683 | 0.0033035 | 0.0035052 | 0.003688 | 0.0038843 | 0.0040698 | 0.004244 | 0.0044101 | 0.0045674 | 0.0046109 | 0.0046491 | 0.0046823
SP AM | S5 | Railtrack Bathgate | T_BAGTD-1 | 0 | 0 | 0 | 0 | 0 | 0 | 0 | 0 | 0 | 0 | 0 | 0 | 0 | 0 | 0 | 0 | 0 | 0 | 0 | 0 | 0 | 0 | 0 | 0
SP AM | S6 | Chapelcross Directs | T_CHAPD-1 | 0 | 0 | 0 | 0 | 0 | 0 | 0 | 0 | 0 | 0 | 0 | 0 | 0 | 0 | 0 | 0 | 0 | 0 | 0 | 0 | 0 | 0 | 0 | 0
SP AM | S5 | Railtrack - Dalreoch | T_DALRD-1 | 0 | 0 | 0 | 0 | 0 | 0 | 0 | 0 | 0 | 0 | 0 | 0 | 0 | 0 | 0 | 0 | 0 | 0 | 0 | 0 | 0 | 0 | 0 | 0
SP AM | S6 | Railtrack - Ecclefechan | T_ECCFD-1 | 0 | 0 | 0 | 0 | 0 | 0 | 0 | 0 | 0 | 0 | 0 | 0 | 0 | 0 | 0 | 0 | 0 | 0 | 0 | 0 | 0 | 0 | 0 | 0
SP AM | S6 | Railtrack - Eglington Street | T_EGLSD-1 | 0 | 0 | 0 | 0 | 0 | 0 | 0 | 0 | 0 | 0 | 0 | 0 | 0 | 0 | 0 | 0 | 0 | 0 | 0 | 0 | 0 | 0 | 0 | 0
SP AM | S6 | Railtrack - Elvanfoot | T_ELVAD-1 | 0 | 0 | 0 | 0 | 0 | 0 | 0 | 0 | 0 | 0 | 0 | 0 | 0 | 0 | 0 | 0 | 0 | 0 | 0 | 0 | 0 | 0 | 0 | 0
SP AM | S6 | Railtrack - Gowkthrapple | T_GOWKD-1 | 0 | 0 | 0 | 0 | 0 | 0 | 0 | 0 | 0 | 0 | 0 | 0 | 0 | 0 | 0 | 0 | 0 | 0 | 0 | 0 | 0 | 0 | 0 | 0
SP AM | S6 | Grangemouth 1 | T_BPGRD-1 | 0 | 0 | 0 | 0 | 0 | 0 | 0 | 0 | 0 | 0 | 0 | 0 | 0 | 0 | 0 | 0 | 0 | 0 | 0 | 0 | 0 | 0 | 0 | 0
SP AM | S6 | Railtrack - Innerwick | T_INWID-1 | 0 | 0 | 0 | 0 | 0 | 0 | 0 | 0 | 0 | 0 | 0 | 0 | 0 | 0 | 0 | 0 | 0 | 0 | 0 | 0 | 0 | 0 | 0 | 0
SP AM | S6 | Railtrack - Marshall Meadows | T_MARMD-1 | 0 | 0 | 0 | 0 | 0 | 0 | 0 | 0 | 0 | 0 | 0 | 0 | 0 | 0 | 0 | 0 | 0 | 0 | 0 | 0 | 0 | 0 | 0 | 0
SP AM | S6 | Caledonian Paper | T_MEADD-1 | 0 | 0 | 0 | 0 | 0 | 0 | 0 | 0 | 0 | 0 | 0 | 0 | 0 | 0 | 0 | 0 | 0 | 0 | 0 | 0 | 0 | 0 | 0 | 0
SP AM | S5 | HMNB Whistlefield | T_WHISTLD-1 | 0 | 0 | 0 | 0 | 0 | 0 | 0 | 0 | 0 | 0 | 0 | 0 | 0 | 0 | 0 | 0 | 0 | 0 | 0 | 0 | 0 | 0 | 0 | 0
SP AM | S5 | Exxon Mossmoran | T_EXMOSSD-1 | 0 | 0 | 0 | 0 | 0 | 0 | 0 | 0 | 0 | 0 | 0 | 0 | 0 | 0 | 0 | 0 | 0 | 0 | 0 | 0 | 0 | 0 | 0 | 0
SP AM | S5 | Exxon Chemicals (Mossmorran) | T_MOSED-1 | 0 | 0 | 0 | 0 | 0 | 0 | 0 | 0 | 0 | 0 | 0 | 0 | 0 | 0 | 0 | 0 | 0 | 0 | 0 | 0 | 0 | 0 | 0 | 0
SP AM | S6 | Railtrack - Parkhead | T_PARHD-1 | 0 | 0 | 0 | 0 | 0 | 0 | 0 | 0 | 0 | 0 | 0 | 0 | 0 | 0 | 0 | 0 | 0 | 0 | 0 | 0 | 0 | 0 | 0 | 0
SP AM | S6 | Railtrack - Port Glasgow | T_PORGD-1 | 0 | 0 | 0 | 0 | 0 | 0 | 0 | 0 | 0 | 0 | 0 | 0 | 0 | 0 | 0 | 0 | 0 | 0 | 0 | 0 | 0 | 0 | 0 | 0
SP AM | S6 | Railtrack - Portobello | T_POOBD-1 | 0 | 0 | 0 | 0 | 0 | 0 | 0 | 0 | 0 | 0 | 0 | 0 | 0 | 0 | 0 | 0 | 0 | 0 | 0 | 0 | 0 | 0 | 0 | 0
SP AM | S6 | Corus Dalzell | T_RAVED-1 | 0 | 0 | 0 | 0 | 0 | 0 | 0 | 0 | 0 | 0 | 0 | 0 | 0 | 0 | 0 | 0 | 0 | 0 | 0 | 0 | 0 | 0 | 0 | 0
SP AM | S6 | Railtrack - Saltcoats | T_SACOD-1 | 0 | 0 | 0 | 0 | 0 | 0 | 0 | 0 | 0 | 0 | 0 | 0 | 0 | 0 | 0 | 0 | 0 | 0 | 0 | 0 | 0 | 0 | 0 | 0
SP AM | S5 | Bonnybridge (Network Rail) | T_GNHLD-1 | 0 | 0 | 0 | 0 | 0 | 0 | 0 | 0 | 0 | 0 | 0 | 0 | 0 | 0 | 0 | 0 | 0 | 0 | 0 | 0 | 0 | 0 | 0 | 0
|  |  |  | 0 | 0 | 0 | 0 | 0 | 0 | 0 | 0 | 0 | 0 | 0 | 0 | 0 | 0 | 0 | 0 | 0 | 0 | 0 | 0 | 0 | 0 | 0 | 0
SP PM | S5 | Bathgate | BAGA | 0 | 0.00021026 | 0.00034133 | 0.0005911 | 0.0009029 | 0.0013104 | 0.001843 | 0.0025401 | 0.0034904 | 0.0047131 | 0.0063175 | 0.0084198 | 0.011134 | 0.014587 | 0.01892 | 0.024204 | 0.030385 | 0.037291 | 0.04463 | 0.052077 | 0.059374 | 0.066378 | 0.073068 | 0.079429
SP PM | S5 | Bainsford | BAIN | 0 | 0.0063031 | 0.010204 | 0.017673 | 0.027004 | 0.039211 | 0.055187 | 0.076107 | 0.10448 | 0.1412 | 0.18939 | 0.25253 | 0.33406 | 0.43781 | 0.56803 | 0.72679 | 0.91254 | 1.1201 | 1.3407 | 1.5645 | 1.7837 | 1.9943 | 2.1953 | 2.3865
SP PM | S6 | Berwick | BERW | 0 | 0.019291 | 0.031168 | 0.05399 | 0.082512 | 0.11986 | 0.16877 | 0.23284 | 0.31945 | 0.43196 | 0.57965 | 0.77317 | 1.0231 | 1.3411 | 1.7403 | 2.227 | 2.7965 | 3.4327 | 4.109 | 4.7952 | 5.4674 | 6.1129 | 6.7294 | 7.3156
SP PM | S5 | Bonnybridge | BONN | 0 | 0.007975 | 0.012968 | 0.022455 | 0.034294 | 0.049756 | 0.069952 | 0.096376 | 0.13251 | 0.17883 | 0.23962 | 0.31927 | 0.42208 | 0.55288 | 0.71703 | 0.91714 | 1.1513 | 1.4128 | 1.6908 | 1.9729 | 2.2492 | 2.5145 | 2.7678 | 3.0088
SP PM | S6 | Braehead Park | BRAP | 0 | 0.0056012 | 0.0091131 | 0.01578 | 0.024098 | 0.034959 | 0.049142 | 0.067696 | 0.093092 | 0.12562 | 0.16829 | 0.22421 | 0.29639 | 0.38821 | 0.50345 | 0.64392 | 0.80826 | 0.99188 | 1.187 | 1.385 | 1.579 | 1.7652 | 1.9431 | 2.1122
SP PM | S6 | Broxburn | BROX | 0 | 0.0091869 | 0.014871 | 0.025757 | 0.039356 | 0.057148 | 0.080433 | 0.11093 | 0.15228 | 0.2058 | 0.27604 | 0.36808 | 0.48692 | 0.63814 | 0.82796 | 1.0594 | 1.3301 | 1.6327 | 1.9542 | 2.2804 | 2.6 | 2.9069 | 3.2 | 3.4787
SP PM | S6 | Carsfad | CAFA | 0 | 0.00058342 | 0.00094582 | 0.0016381 | 0.0025025 | 0.0036328 | 0.0051111 | 0.0070464 | 0.0096783 | 0.013074 | 0.01753 | 0.023369 | 0.030908 | 0.0405 | 0.052539 | 0.067216 | 0.084388 | 0.10357 | 0.12397 | 0.14466 | 0.16493 | 0.18439 | 0.20298 | 0.22065
SP PM | S6 | Carntyne | CATY | 0 | 0.0027442 | 0.0044806 | 0.0077569 | 0.011841 | 0.017167 | 0.024111 | 0.033189 | 0.045693 | 0.061594 | 0.08245 | 0.10978 | 0.14505 | 0.18991 | 0.2462 | 0.31481 | 0.39508 | 0.48476 | 0.58006 | 0.67675 | 0.7715 | 0.86243 | 0.94928 | 1.0319
SP PM | S6 | Chapelcross | CHAP | 0 | 0.010767 | 0.017455 | 0.030231 | 0.046184 | 0.067044 | 0.094327 | 0.13004 | 0.17862 | 0.24128 | 0.32352 | 0.43128 | 0.57041 | 0.74743 | 0.96961 | 1.2405 | 1.5574 | 1.9115 | 2.2878 | 2.6696 | 3.0438 | 3.4029 | 3.7459 | 4.0721
SP PM | S6 | Charlotte Street | CHAS | 0 | 0.01237 | 0.019959 | 0.034575 | 0.052848 | 0.076786 | 0.10816 | 0.14927 | 0.2047 | 0.2769 | 0.3717 | 0.49591 | 0.65631 | 0.86046 | 1.1167 | 1.4292 | 1.7948 | 2.2033 | 2.6375 | 3.0781 | 3.5097 | 3.9241 | 4.32 | 4.6963
SP PM | S6 | Clyde’s Mill | CLYM | 0 | 0.014252 | 0.023037 | 0.039904 | 0.060981 | 0.088573 | 0.12471 | 0.17204 | 0.23606 | 0.31916 | 0.42824 | 0.57116 | 0.75572 | 0.99057 | 1.2854 | 1.6448 | 2.0654 | 2.5353 | 3.0347 | 3.5414 | 4.0379 | 4.5146 | 4.9699 | 5.4028
SP PM | S6 | Coatbridge | COAT | 0 | 0.0094858 | 0.015417 | 0.026697 | 0.040774 | 0.059163 | 0.083188 | 0.11462 | 0.15757 | 0.21269 | 0.28501 | 0.37979 | 0.50213 | 0.65776 | 0.8531 | 1.0912 | 1.3698 | 1.6811 | 2.0119 | 2.3475 | 2.6763 | 2.992 | 3.2935 | 3.5802
SP PM | S6 | Cockenzie | COCK | 0 | 0.0075856 | 0.012347 | 0.021379 | 0.032647 | 0.047358 | 0.066564 | 0.091687 | 0.1261 | 0.17014 | 0.22792 | 0.30363 | 0.40134 | 0.52565 | 0.68165 | 0.87182 | 1.0943 | 1.3429 | 1.607 | 1.8751 | 2.1377 | 2.3898 | 2.6305 | 2.8595
SP PM | S6 | Coylton | COYL | 0 | 0.0086847 | 0.014133 | 0.024472 | 0.037371 | 0.054212 | 0.076202 | 0.10497 | 0.14436 | 0.19478 | 0.26094 | 0.34763 | 0.45953 | 0.60187 | 0.78051 | 0.99827 | 1.253 | 1.5377 | 1.8402 | 2.1471 | 2.4478 | 2.7365 | 3.0122 | 3.2744
SP PM | S6 | Crookston A | G_EXTRA_10 | 0 | 0.0039467 | 0.0064881 | 0.011228 | 0.017128 | 0.0248 | 0.034773 | 0.047794 | 0.065951 | 0.088722 | 0.11857 | 0.15769 | 0.20815 | 0.2723 | 0.35279 | 0.45087 | 0.56561 | 0.69379 | 0.83 | 0.9682 | 1.1036 | 1.2335 | 1.3576 | 1.4756
SP PM | S6 | Crookston B | G_EXTRA_11 | 0 | 0.00014606 | 0.00024012 | 0.00041555 | 0.00063389 | 0.00091783 | 0.0012869 | 0.0017688 | 0.0024408 | 0.0032835 | 0.0043881 | 0.005836 | 0.0077034 | 0.010078 | 0.013056 | 0.016686 | 0.020933 | 0.025676 | 0.030717 | 0.035832 | 0.040844 | 0.045652 | 0.050245 | 0.054612
SP PM | S5 | Cumbernauld | CUMB | 0 | 0.010374 | 0.016812 | 0.029117 | 0.044484 | 0.06458 | 0.090868 | 0.12528 | 0.17206 | 0.23244 | 0.3117 | 0.41554 | 0.54961 | 0.7202 | 0.93432 | 1.1954 | 1.5008 | 1.842 | 2.2047 | 2.5727 | 2.9332 | 3.2793 | 3.6099 | 3.9243
SP PM | S5 | Cupar | CUPA | 0 | 0.0091078 | 0.014765 | 0.025571 | 0.039066 | 0.056711 | 0.07979 | 0.11 | 0.15109 | 0.2041 | 0.27366 | 0.36482 | 0.48251 | 0.63225 | 0.8202 | 1.0493 | 1.3174 | 1.6169 | 1.9353 | 2.2583 | 2.5747 | 2.8786 | 3.1687 | 3.4446
SP PM | S6 | Currie | CURR | 0 | 0.001253 | 0.0020619 | 0.003568 | 0.0054422 | 0.0078785 | 0.011044 | 0.015176 | 0.020949 | 0.028173 | 0.037643 | 0.050054 | 0.066061 | 0.086413 | 0.11194 | 0.14305 | 0.17945 | 0.22011 | 0.26331 | 0.30715 | 0.3501 | 0.39131 | 0.43067 | 0.4681
SP PM | S6 | Dalmarnock | DALM3 | 0 | 0.0085436 | 0.013942 | 0.024137 | 0.036849 | 0.053428 | 0.075049 | 0.10332 | 0.14222 | 0.19174 | 0.25669 | 0.34182 | 0.45166 | 0.59138 | 0.76671 | 0.98042 | 1.2304 | 1.5098 | 1.8066 | 2.1078 | 2.4029 | 2.6862 | 2.9567 | 3.2139
SP PM | S6 | Devol Moor | DEVM | 0 | 0.0070064 | 0.011445 | 0.019814 | 0.030245 | 0.043844 | 0.061572 | 0.084744 | 0.11669 | 0.15728 | 0.21051 | 0.28026 | 0.37027 | 0.48476 | 0.62841 | 0.80351 | 1.0084 | 1.2372 | 1.4804 | 1.7272 | 1.969 | 2.201 | 2.4227 | 2.6334
SP PM | S5 | Devonside | DEVO | 0 | 0.00033448 | 0.00054384 | 0.00094172 | 0.0014382 | 0.0020867 | 0.0029338 | 0.004042 | 0.0055572 | 0.0075002 | 0.01005 | 0.013391 | 0.017703 | 0.023189 | 0.030074 | 0.038467 | 0.048286 | 0.059257 | 0.070916 | 0.082746 | 0.094337 | 0.10546 | 0.11609 | 0.1262
SP PM | S6 | Dewar Place | DEWP | 0 | 0.015597 | 0.025082 | 0.043457 | 0.066449 | 0.096607 | 0.13619 | 0.18809 | 0.25765 | 0.34887 | 0.46868 | 0.62563 | 0.82838 | 1.0865 | 1.4105 | 1.8056 | 2.2679 | 2.7844 | 3.3335 | 3.8905 | 4.4364 | 4.9605 | 5.4611 | 5.9371
SP PM | S5 | Drumcross | DRCR | 0 | 0.0067359 | 0.010929 | 0.018927 | 0.028912 | 0.041965 | 0.05903 | 0.081367 | 0.11179 | 0.15097 | 0.20239 | 0.26977 | 0.35675 | 0.46742 | 0.60632 | 0.77566 | 0.97378 | 1.1951 | 1.4304 | 1.6691 | 1.903 | 2.1275 | 2.3419 | 2.5458
SP PM | S5 | Drumchapel | DRUM | 0 | 0.006963 | 0.011468 | 0.019845 | 0.030266 | 0.043808 | 0.061397 | 0.084353 | 0.11647 | 0.1566 | 0.20919 | 0.27812 | 0.36701 | 0.48003 | 0.62179 | 0.79454 | 0.99664 | 1.2224 | 1.4623 | 1.7057 | 1.9442 | 2.173 | 2.3916 | 2.5994
SP PM | S6 | Dumfries 11 | G_EXTRA_1 | 0 | 0.0024397 | 0.0039609 | 0.0068592 | 0.010477 | 0.015206 | 0.021386 | 0.029474 | 0.040502 | 0.054688 | 0.073304 | 0.097697 | 0.12919 | 0.16925 | 0.21953 | 0.28083 | 0.35255 | 0.43267 | 0.51783 | 0.60424 | 0.68889 | 0.77016 | 0.84779 | 0.92159
SP PM | S6 | Dumfries 33 | G_EXTRA_2 | 0 | 0.0063423 | 0.010297 | 0.017832 | 0.027238 | 0.039529 | 0.055596 | 0.076622 | 0.10529 | 0.14217 | 0.19057 | 0.25398 | 0.33584 | 0.43999 | 0.57071 | 0.73006 | 0.9165 | 1.1248 | 1.3462 | 1.5708 | 1.7909 | 2.0022 | 2.204 | 2.3958
SP PM | S6 | Dumfries ICI | G_EXTRA_3 | 0 | 0.0040558 | 0.0065847 | 0.011403 | 0.017418 | 0.025278 | 0.035553 | 0.048999 | 0.067333 | 0.090917 | 0.12186 | 0.16242 | 0.21476 | 0.28137 | 0.36496 | 0.46686 | 0.58609 | 0.7193 | 0.86087 | 1.0045 | 1.1453 | 1.2804 | 1.4094 | 1.5321
SP PM | S6 | Dunbar | DUNB | 0 | 0.011052 | 0.017941 | 0.031069 | 0.047458 | 0.068877 | 0.096875 | 0.13352 | 0.18347 | 0.24774 | 0.33208 | 0.44259 | 0.58525 | 0.76677 | 0.99458 | 1.2723 | 1.5972 | 1.9603 | 2.3461 | 2.7376 | 3.1211 | 3.4893 | 3.841 | 4.1754
SP PM | S5 | Dunfermline | DUNF | 0 | 0.0051849 | 0.0084475 | 0.014626 | 0.022333 | 0.03239 | 0.045515 | 0.062682 | 0.086236 | 0.11632 | 0.15578 | 0.2075 | 0.27425 | 0.35915 | 0.4657 | 0.59557 | 0.74752 | 0.91728 | 1.0977 | 1.2808 | 1.4601 | 1.6323 | 1.7967 | 1.953
SP PM | S6 | Earlston | EAST | 0 | 0.0012179 | 0.0019745 | 0.0034195 | 0.0052241 | 0.0075837 | 0.01067 | 0.01471 | 0.020204 | 0.027292 | 0.036595 | 0.048784 | 0.064522 | 0.084545 | 0.10968 | 0.14032 | 0.17617 | 0.21622 | 0.25879 | 0.30198 | 0.34429 | 0.38492 | 0.42372 | 0.46062
SP PM | S6 | Eccles | ECCL | 0 | 1.7109e-05 | 2.7794e-05 | 4.813e-05 | 7.3513e-05 | 0.00010668 | 0.00015001 | 0.00020672 | 0.00028413 | 0.00038357 | 0.00051406 | 0.00068505 | 0.00090578 | 0.0011866 | 0.001539 | 0.0019687 | 0.0024713 | 0.003033 | 0.0036298 | 0.0042354 | 0.0048288 | 0.0053984 | 0.0059424 | 0.0064597
SP PM | S6 | Easterhouse | EERH | 0 | 0.0081562 | 0.013335 | 0.023084 | 0.035234 | 0.051068 | 0.071701 | 0.098668 | 0.1359 | 0.18312 | 0.24505 | 0.32621 | 0.43092 | 0.56411 | 0.73121 | 0.9349 | 1.1732 | 1.4394 | 1.7223 | 2.0094 | 2.2906 | 2.5605 | 2.8183 | 3.0635
SP PM | S6 | East Kilbride | EKIL | 0 | 0.0074199 | 0.012161 | 0.021049 | 0.032119 | 0.046532 | 0.065294 | 0.089803 | 0.12379 | 0.16668 | 0.22292 | 0.29663 | 0.39171 | 0.51263 | 0.66433 | 0.84922 | 1.0655 | 1.3072 | 1.564 | 1.8245 | 2.0798 | 2.3248 | 2.5588 | 2.7813
SP PM | S6 | East Kilbride South | EKIS | 0 | 0.0006106 | 0.00099614 | 0.0017246 | 0.0026329 | 0.0038177 | 0.005363 | 0.0073835 | 0.010163 | 0.013702 | 0.018345 | 0.02443 | 0.032282 | 0.04227 | 0.054803 | 0.07008 | 0.087953 | 0.10792 | 0.12914 | 0.15067 | 0.17177 | 0.19202 | 0.21136 | 0.22975
SP PM | S6 | Elderslie | ELDE | 0 | 0.0034701 | 0.0056899 | 0.0098483 | 0.015027 | 0.021768 | 0.030542 | 0.042002 | 0.057908 | 0.077962 | 0.10425 | 0.13871 | 0.18316 | 0.23969 | 0.31061 | 0.39704 | 0.49816 | 0.61112 | 0.73117 | 0.85297 | 0.97231 | 1.0868 | 1.1962 | 1.3002
SP PM | S6 | Erskine | ERSK | 0 | 0.003211 | 0.0052966 | 0.0091645 | 0.013975 | 0.020222 | 0.028331 | 0.03891 | 0.053752 | 0.072239 | 0.096463 | 0.12822 | 0.16916 | 0.22121 | 0.2865 | 0.36606 | 0.45913 | 0.56309 | 0.67357 | 0.78566 | 0.89549 | 1.0009 | 1.1015 | 1.1972
SP PM | S5 | Finnieston | FINN | 0 | 0.010158 | 0.016409 | 0.028424 | 0.043441 | 0.063105 | 0.088864 | 0.12261 | 0.1682 | 0.22745 | 0.30524 | 0.40716 | 0.53877 | 0.70626 | 0.91652 | 1.1729 | 1.4728 | 1.8079 | 2.1641 | 2.5255 | 2.8796 | 3.2196 | 3.5443 | 3.8531
SP PM | S6 | Galashiels | GALA | 0 | 0.00088364 | 0.0014471 | 0.0025048 | 0.0038225 | 0.0055387 | 0.0077733 | 0.010693 | 0.014736 | 0.019847 | 0.026548 | 0.035331 | 0.046661 | 0.061071 | 0.07915 | 0.10118 | 0.12696 | 0.15576 | 0.18637 | 0.21742 | 0.24784 | 0.27704 | 0.30493 | 0.33144
SP PM | S6 | Giffnock | GIFF | 0 | 0.0031619 | 0.0052555 | 0.0090897 | 0.01385 | 0.020013 | 0.027986 | 0.038372 | 0.053144 | 0.071261 | 0.094983 | 0.12608 | 0.16617 | 0.2171 | 0.28097 | 0.35878 | 0.44979 | 0.55146 | 0.65948 | 0.76909 | 0.87648 | 0.97948 | 1.0779 | 1.1714
SP PM | S6 | Glenlee | GLLE | 0 | 0.0022797 | 0.0036957 | 0.0064006 | 0.0097783 | 0.014195 | 0.019972 | 0.027534 | 0.037818 | 0.051085 | 0.068498 | 0.091314 | 0.12077 | 0.15825 | 0.20529 | 0.26264 | 0.32974 | 0.40471 | 0.48439 | 0.56523 | 0.64444 | 0.72049 | 0.79312 | 0.86217
SP PM | S6 | Glenluce | GLLU | 0 | 0.006227 | 0.010095 | 0.017483 | 0.02671 | 0.038774 | 0.054553 | 0.075209 | 0.1033 | 0.13954 | 0.1871 | 0.24943 | 0.32989 | 0.43226 | 0.56076 | 0.71742 | 0.9007 | 1.1055 | 1.3231 | 1.5439 | 1.7603 | 1.968 | 2.1664 | 2.3551
SP PM | S5 | Glenniston | GLNI | 0 | 0.0020118 | 0.0032798 | 0.0056785 | 0.0086699 | 0.012573 | 0.017665 | 0.024324 | 0.033471 | 0.04514 | 0.060445 | 0.080503 | 0.10639 | 0.13931 | 0.18063 | 0.231 | 0.28992 | 0.35575 | 0.42571 | 0.4967 | 0.56625 | 0.63301 | 0.69677 | 0.75739
SP PM | S5 | Glenrothes | GLRO | 0 | 0.0066476 | 0.010802 | 0.018706 | 0.02857 | 0.041456 | 0.058293 | 0.080324 | 0.11041 | 0.14905 | 0.19974 | 0.26616 | 0.35191 | 0.461 | 0.5979 | 0.7648 | 0.96006 | 1.1782 | 1.4101 | 1.6453 | 1.8758 | 2.0971 | 2.3084 | 2.5094
SP PM | S6 | Gorgie | GORG | 0 | 0.0065222 | 0.010689 | 0.018501 | 0.028231 | 0.040901 | 0.057392 | 0.078937 | 0.10881 | 0.14652 | 0.19595 | 0.26074 | 0.34433 | 0.45062 | 0.58398 | 0.74651 | 0.93666 | 1.1491 | 1.3748 | 1.6039 | 1.8283 | 2.0436 | 2.2493 | 2.4449
SP PM | S6 | Govan | GOVA | 0 | 0.0074991 | 0.012159 | 0.021057 | 0.032169 | 0.046698 | 0.0657 | 0.090574 | 0.12441 | 0.16805 | 0.22533 | 0.30037 | 0.39726 | 0.52054 | 0.67527 | 0.86391 | 1.0846 | 1.3312 | 1.5933 | 1.8592 | 2.1197 | 2.3698 | 2.6087 | 2.8359
SP PM | S6 | Grangemouth A | G_EXTRA_4 | 0 | 0.0096348 | 0.015654 | 0.027108 | 0.041403 | 0.06008 | 0.084483 | 0.11642 | 0.16002 | 0.21601 | 0.28949 | 0.38578 | 0.51006 | 0.66819 | 0.86664 | 1.1086 | 1.3916 | 1.7078 | 2.0439 | 2.3849 | 2.719 | 3.0398 | 3.3461 | 3.6374
SP PM | S6 | Grangemouth C | G_EXTRA_5 | 0 | 0.0037635 | 0.0061147 | 0.010589 | 0.016173 | 0.023468 | 0.033 | 0.045473 | 0.062504 | 0.084377 | 0.11308 | 0.15069 | 0.19924 | 0.261 | 0.33852 | 0.43302 | 0.54358 | 0.6671 | 0.79838 | 0.93158 | 1.0621 | 1.1874 | 1.307 | 1.4208
SP PM | S6 | Haggs Road | HAGR | 0 | 0.0063078 | 0.010318 | 0.01786 | 0.02726 | 0.039507 | 0.055462 | 0.076314 | 0.10513 | 0.14164 | 0.18951 | 0.25226 | 0.33321 | 0.43617 | 0.56536 | 0.72281 | 0.90702 | 1.1128 | 1.3315 | 1.5534 | 1.7708 | 1.9795 | 2.1788 | 2.3683
SP PM | S6 | Hawick | HAWI | 0 | 0.001015 | 0.0016612 | 0.0028755 | 0.0043884 | 0.0063593 | 0.0089264 | 0.012281 | 0.016921 | 0.022794 | 0.030494 | 0.040586 | 0.053606 | 0.070165 | 0.090941 | 0.11626 | 0.14589 | 0.17898 | 0.21416 | 0.24984 | 0.28481 | 0.31836 | 0.35041 | 0.38089
SP PM | S5 | Helensburgh | HELE | 0 | 0.002318 | 0.0038153 | 0.0066023 | 0.01007 | 0.014577 | 0.020434 | 0.028078 | 0.03876 | 0.052124 | 0.069639 | 0.092597 | 0.12221 | 0.15985 | 0.20707 | 0.26461 | 0.33193 | 0.40713 | 0.48705 | 0.56813 | 0.64757 | 0.7238 | 0.7966 | 0.86583
SP PM | S6 | Hunterston Farm | HUER | 0 | 0.0058876 | 0.0095758 | 0.016581 | 0.025323 | 0.036738 | 0.051648 | 0.071153 | 0.097835 | 0.13203 | 0.1769 | 0.23569 | 0.31158 | 0.40813 | 0.52929 | 0.67699 | 0.84979 | 1.0429 | 1.248 | 1.4562 | 1.6602 | 1.856 | 2.043 | 2.2208
SP PM | S5 | Inverkeithing | INKE | 0 | 0.0085759 | 0.01399 | 0.024221 | 0.036978 | 0.053618 | 0.075322 | 0.1037 | 0.14273 | 0.19245 | 0.25766 | 0.34313 | 0.45342 | 0.5937 | 0.76974 | 0.98431 | 1.2353 | 1.5158 | 1.8139 | 2.1163 | 2.4126 | 2.697 | 2.9686 | 3.2269
SP PM | S6 | Johnstone | JOHN | 0 | 0.0057493 | 0.00939 | 0.016256 | 0.024815 | 0.035973 | 0.05052 | 0.069537 | 0.095745 | 0.12905 | 0.17274 | 0.22999 | 0.30386 | 0.39782 | 0.51572 | 0.65942 | 0.82754 | 1.0154 | 1.215 | 1.4175 | 1.616 | 1.8064 | 1.9883 | 2.1613
SP PM | S6 | Kaimes | KAIM | 0 | 0.016084 | 0.026178 | 0.045327 | 0.069218 | 0.10041 | 0.14113 | 0.1944 | 0.26736 | 0.36074 | 0.48325 | 0.64379 | 0.851 | 1.1146 | 1.4454 | 1.8486 | 2.3204 | 2.8475 | 3.4076 | 3.976 | 4.5329 | 5.0674 | 5.5779 | 6.0634
SP PM | S6 | Kendoon | KEOO | 0 | 0.0018303 | 0.0029672 | 0.0051388 | 0.0078506 | 0.011397 | 0.016034 | 0.022106 | 0.030362 | 0.041014 | 0.054994 | 0.073312 | 0.096961 | 0.12705 | 0.16482 | 0.21087 | 0.26474 | 0.32493 | 0.3889 | 0.4538 | 0.5174 | 0.57845 | 0.63676 | 0.6922
SP PM | S5 | Killermont | KIER | 0 | 0.010665 | 0.017436 | 0.030183 | 0.04607 | 0.066774 | 0.093754 | 0.12902 | 0.1777 | 0.23945 | 0.32042 | 0.42655 | 0.56347 | 0.73762 | 0.95614 | 1.2225 | 1.5341 | 1.8822 | 2.2521 | 2.6275 | 2.9952 | 3.3482 | 3.6853 | 4.0058
SP PM | S5 | Kilbowie 11 | G_EXTRA_6 | 0 | 0.0008595 | 0.001402 | 0.0024273 | 0.0037057 | 0.0053734 | 0.0075487 | 0.010393 | 0.014304 | 0.019287 | 0.025824 | 0.03439 | 0.045445 | 0.059506 | 0.07715 | 0.098658 | 0.12382 | 0.15193 | 0.18181 | 0.21212 | 0.24182 | 0.27033 | 0.29755 | 0.32344
SP PM | S5 | Kilbowie 33 | G_EXTRA_7 | 0 | 0.0042952 | 0.0070062 | 0.01213 | 0.018519 | 0.026853 | 0.037723 | 0.051938 | 0.071482 | 0.096386 | 0.12905 | 0.17186 | 0.2271 | 0.29737 | 0.38555 | 0.49303 | 0.61877 | 0.75926 | 0.90855 | 1.06 | 1.2085 | 1.3509 | 1.487 | 1.6163
SP PM | S6 | Kilmarnock South | KILS | 0 | 0.0025954 | 0.0042488 | 0.0073546 | 0.011224 | 0.016264 | 0.022828 | 0.031405 | 0.043275 | 0.058289 | 0.077976 | 0.10378 | 0.13707 | 0.1794 | 0.23252 | 0.29726 | 0.373 | 0.45761 | 0.54753 | 0.63876 | 0.72815 | 0.81394 | 0.89587 | 0.97378
SP PM | S6 | Kilmarnock Town | KILT | 0 | 0.014438 | 0.023523 | 0.040729 | 0.062189 | 0.090195 | 0.12675 | 0.17455 | 0.24014 | 0.32391 | 0.43381 | 0.57782 | 0.76369 | 1.0001 | 1.2968 | 1.6585 | 2.0816 | 2.5544 | 3.0568 | 3.5665 | 4.066 | 4.5454 | 5.0032 | 5.4386
SP PM | S6 | Kilwinning | KILW | 0 | 0.0046945 | 0.0076094 | 0.013179 | 0.020134 | 0.029228 | 0.041124 | 0.056698 | 0.077871 | 0.1052 | 0.14106 | 0.18805 | 0.24871 | 0.3259 | 0.42279 | 0.54091 | 0.6791 | 0.83351 | 0.99761 | 1.1641 | 1.3273 | 1.4839 | 1.6335 | 1.7757
SP PM | S5 | Leven | LEVE | 0 | 0.015485 | 0.025186 | 0.043611 | 0.066602 | 0.096626 | 0.13584 | 0.18714 | 0.25732 | 0.34725 | 0.46525 | 0.61988 | 0.81946 | 1.0734 | 1.392 | 1.7805 | 2.2349 | 2.7427 | 3.2823 | 3.8298 | 4.3662 | 4.8811 | 5.373 | 5.8406
SP PM | S6 | Livingston East | LING | 0 | 0.012145 | 0.019666 | 0.034061 | 0.052042 | 0.075566 | 0.10635 | 0.14665 | 0.20135 | 0.27209 | 0.36494 | 0.48659 | 0.64367 | 0.84354 | 1.0944 | 1.4003 | 1.7581 | 2.158 | 2.5829 | 3.0141 | 3.4366 | 3.8421 | 4.2295 | 4.5979
SP PM | S6 | Linnmill | LINM | 0 | 0.00033373 | 0.00054559 | 0.00094448 | 0.0014416 | 0.0020895 | 0.0029338 | 0.0040372 | 0.0055606 | 0.0074929 | 0.010027 | 0.013348 | 0.017633 | 0.023083 | 0.029921 | 0.038256 | 0.048007 | 0.0589 | 0.070477 | 0.082223 | 0.093732 | 0.10478 | 0.11533 | 0.12536
SP PM | S6 | Maybole | MAYB | 0 | 0.0042946 | 0.0069798 | 0.012086 | 0.01846 | 0.026785 | 0.037662 | 0.051894 | 0.071336 | 0.096292 | 0.12904 | 0.17195 | 0.22733 | 0.2978 | 0.38623 | 0.49404 | 0.62017 | 0.76109 | 0.91085 | 1.0628 | 1.2117 | 1.3546 | 1.4911 | 1.6209
SP PM | S6 | Newarthill | NEAR | 0 | 0.014702 | 0.02393 | 0.041436 | 0.063274 | 0.091785 | 0.12901 | 0.1777 | 0.2444 | 0.32975 | 0.44173 | 0.58846 | 0.77785 | 1.0188 | 1.3211 | 1.6897 | 2.1209 | 2.6027 | 3.1147 | 3.6341 | 4.1431 | 4.6317 | 5.0983 | 5.542
SP PM | S6 | Newton Stewart | NETS | 0 | 0.0011815 | 0.0019154 | 0.0033172 | 0.0050677 | 0.0073567 | 0.01035 | 0.01427 | 0.019599 | 0.026476 | 0.0355 | 0.047324 | 0.062591 | 0.082015 | 0.1064 | 0.13612 | 0.17089 | 0.20975 | 0.25104 | 0.29294 | 0.33399 | 0.3734 | 0.41104 | 0.44683
SP PM | S6 | Paisley | PAIS | 0 | 0.0064644 | 0.010489 | 0.018166 | 0.027749 | 0.040276 | 0.056653 | 0.078089 | 0.10729 | 0.14489 | 0.19423 | 0.25889 | 0.34236 | 0.44856 | 0.58186 | 0.74435 | 0.93447 | 1.1469 | 1.3726 | 1.6017 | 1.8261 | 2.0416 | 2.2473 | 2.443
SP PM | S5 | Partick | PART | 0 | 0.0066454 | 0.010849 | 0.018782 | 0.028673 | 0.041569 | 0.058385 | 0.080369 | 0.11064 | 0.14915 | 0.19966 | 0.26585 | 0.35126 | 0.4599 | 0.59622 | 0.76238 | 0.95677 | 1.1739 | 1.4048 | 1.6389 | 1.8684 | 2.0886 | 2.2989 | 2.4989
SP PM | S6 | Portobello | POOB | 0 | 0.013529 | 0.022005 | 0.038103 | 0.05819 | 0.084422 | 0.11868 | 0.16351 | 0.22482 | 0.3034 | 0.40651 | 0.54161 | 0.716 | 0.93785 | 1.2163 | 1.5557 | 1.9528 | 2.3964 | 2.8679 | 3.3463 | 3.815 | 4.265 | 4.6947 | 5.1033
SP PM | S5 | Port Dundas | PORD | 0 | 0.0064571 | 0.010478 | 0.018145 | 0.027718 | 0.040231 | 0.05659 | 0.078001 | 0.10717 | 0.14473 | 0.19401 | 0.2586 | 0.34197 | 0.44805 | 0.58119 | 0.7435 | 0.9334 | 1.1456 | 1.3711 | 1.5999 | 1.824 | 2.0392 | 2.2448 | 2.4402
SP PM | S6 | Ravenscraig | RAVE | 0 | 0.0052741 | 0.0086207 | 0.014923 | 0.022779 | 0.033017 | 0.04636 | 0.063799 | 0.087868 | 0.11841 | 0.15846 | 0.21095 | 0.27867 | 0.36481 | 0.4729 | 0.60463 | 0.75875 | 0.93094 | 1.1139 | 1.2996 | 1.4815 | 1.6561 | 1.8228 | 1.9814