CR | Storage | 31 | CAMB_01 | 0.02 | 0.02 | 0 | 0
CR | Storage | 31 | CANTN1 | 0.04 | 0.03 | 0 | 0
CR | Storage | 31 | CAPEA1 | 38.01 | 32.99 | 0 | 0
CR | Storage | 31 | CARE_1 | 0.01 | 0.01 | 0 | 0
CR | Storage | 31 | CARR_1 | 40.01 | 34.73 | 0 | 0
CR | Storage | 31 | CELL_1 | 25.06 | 21.75 | 0 | 0
CR | Storage | 31 | CHAP | 0.02 | 0.02 | 0 | 0
CR | Storage | 31 | CHIC_1 | 0.14 | 0.12 | 0 | 0
CR | Storage | 31 | CHSI_1 | 6.01 | 5.22 | 0 | 0
CR | Storage | 31 | CHTE_1 | 33.62 | 29.18 | 0 | 0
CR | Storage | 31 | CLT03 | 0.03 | 0.03 | 0 | 0
CR | Storage | 31 | CONQA1 | 0.06 | 0.05 | 0 | 0
CR | Storage | 31 | COUA_P | 0.01 | 0.01 | 0 | 0
CR | Storage | 31 | COVE_1 | 25.04 | 21.73 | 0 | 0
CR | Storage | 31 | COWL_1 | 7.15 | 6.21 | 0 | 0
CR | Storage | 31 | COYL | 0.05 | 0.04 | 0 | 0
CR | Storage | 31 | CREB_1 | 128.16 | 111.24 | 0 | 0
CR | Storage | 31 | CUMB | 30.01 | 26.05 | 0 | 0
CR | Storage | 31 | CUPA | 0.01 | 0.01 | 0 | 0
CR | Storage | 31 | DEVO | 0.06 | 0.05 | 0 | 0
CR | Storage | 31 | DOUN_P | 0.01 | 0.01 | 0 | 0
CR | Storage | 31 | DRAK_1 | 50.01 | 43.41 | 0 | 0
CR | Storage | 31 | DRAX_1 | 35.12 | 30.48 | 0 | 0
CR | Storage | 31 | DRCR | 30.02 | 26.06 | 0 | 0
CR | Storage | 31 | DUNB | 0.01 | 0.01 | 0 | 0
CR | Storage | 31 | DUNF | 0.01 | 0.01 | 0 | 0
CR | Storage | 31 | DUNO_P | 0.01 | 0.01 | 0 | 0
CR | Storage | 31 | DYCE_P | 0.02 | 0.02 | 0 | 0
CR | Storage | 31 | EASO_1 | 0.19 | 0.16 | 0 | 0
CR | Storage | 31 | ECCL | 0.02 | 0.02 | 0 | 0
CR | Storage | 31 | ECLA_1 | 30.08 | 26.11 | 0 | 0
CR | Storage | 31 | EKIS | 0.05 | 0.04 | 0 | 0
CR | Storage | 31 | ELLA_1 | 0.01 | 0.01 | 0 | 0
CR | Storage | 31 | ENDE_1 | 56.02 | 48.63 | 0 | 0
CR | Storage | 31 | ERSK | 30 | 26.04 | 0 | 0
CR | Storage | 31 | EXET1 | 1.1 | 0.95 | 0 | 0
CR | Storage | 31 | FAWL_1 | 0.08 | 0.07 | 0 | 0
CR | Storage | 31 | FECK_6 | 19.08 | 16.56 | 0 | 0
CR | Storage | 31 | FERRA2 | 5.02 | 4.36 | 0 | 0
CR | Storage | 31 | FERRB1 | 0.02 | 0.02 | 0 | 0
CR | Storage | 31 | FIDD_P | 0.04 | 0.03 | 0 | 0
CR | Storage | 31 | FIDF_1 | 41.6 | 36.11 | 0 | 0
CR | Storage | 31 | FLEE_1 | 0.04 | 0.03 | 0 | 0
CR | Storage | 31 | FOUR_1 | 0.15 | 0.13 | 0 | 0
CR | Storage | 31 | FROD_1 | 40.06 | 34.77 | 0 | 0
CR | Storage | 31 | FWIL_P | 0.01 | 0.01 | 0 | 0
CR | Storage | 31 | GALA | 0.01 | 0.01 | 0 | 0
CR | Storage | 31 | GLLU | 0.05 | 0.04 | 0 | 0
CR | Storage | 31 | GLNI | 0.03 | 0.03 | 0 | 0
CR | Storage | 31 | GLRO | 0.01 | 0.01 | 0 | 0
CR | Storage | 31 | GREN_1 | 21.51 | 18.67 | 0 | 0
CR | Storage | 31 | GRIW_1 | 73.14 | 63.49 | 0 | 0
CR | Storage | 31 | G_EXTRA_11 | 0.02 | 0.02 | 0 | 0
CR | Storage | 31 | G_EXTRA_12 | 0.01 | 0.01 | 0 | 0
CR | Storage | 31 | G_EXTRA_2 | 0.01 | 0.01 | 0 | 0
CR | Storage | 31 | G_EXTRA_9 | 0.07 | 0.06 | 0 | 0
CR | Storage | 31 | HAMHC1 | 0.02 | 0.02 | 0 | 0
CR | Storage | 31 | HARK_1 | 76.21 | 66.15 | 0 | 0
CR | Storage | 31 | HARM_6 | 4.84 | 4.2 | 0 | 0
CR | Storage | 31 | HAWI | 0.01 | 0.01 | 0 | 0
CR | Storage | 31 | HAWP_6 | 0.05 | 0.04 | 0 | 0
CR | Storage | 31 | HEYS1 | 0.03 | 0.03 | 0 | 0
CR | Storage | 31 | HEYS_1 | 0.09 | 0.08 | 0 | 0
CR | Storage | 31 | HURS_1 | 0.01 | 0.01 | 0 | 0
CR | Storage | 31 | HUTT_1 | 0.16 | 0.14 | 0 | 0
CR | Storage | 31 | IMPK_1 | 0.11 | 0.1 | 0 | 0
CR | Storage | 31 | INDQ1 | 1.2 | 1.04 | 0 | 0
CR | Storage | 31 | INKE | 19.01 | 16.5 | 0 | 0
CR | Storage | 31 | IROA1 | 58.74 | 50.99 | 0 | 0
CR | Storage | 31 | IRONB1 | 0.06 | 0.05 | 0 | 0
CR | Storage | 31 | IVER_1 | 1 | 0.87 | 0 | 0
CR | Storage | 31 | JORD_3 | 40.01 | 34.73 | 0 | 0
CR | Storage | 31 | KAIM | 0.02 | 0.02 | 0 | 0
CR | Storage | 31 | KEAD_1 | 0.16 | 0.14 | 0 | 0
CR | Storage | 31 | KEAR_3 | 19.6 | 17.01 | 0 | 0
CR | Storage | 31 | KEIT_P | 0.03 | 0.03 | 0 | 0
CR | Storage | 31 | KEMS_1 | 0.1 | 0.09 | 0 | 0
CR | Storage | 31 | KIBY_1 | 90 | 78.12 | 0 | 0
CR | Storage | 31 | KIER | 0.01 | 0.01 | 0 | 0
CR | Storage | 31 | KILS | 0.01 | 0.01 | 0 | 0
CR | Storage | 31 | KINO_1 | 78.94 | 68.52 | 0 | 0
CR | Storage | 31 | KINT_P | 0.03 | 0.03 | 0 | 0
CR | Storage | 31 | KIRKB1 | 0.02 | 0.02 | 0 | 0
CR | Storage | 31 | KITW_1 | 0.01 | 0.01 | 0 | 0
CR | Storage | 31 | KNAR | 16.01 | 13.9 | 0 | 0
CR | Storage | 31 | LACK_6 | 6.03 | 5.23 | 0 | 0
CR | Storage | 31 | LAIR_P | 0.01 | 0.01 | 0 | 0
CR | Storage | 31 | LAND1 | 22.61 | 19.63 | 0 | 0
CR | Storage | 31 | LEGA_1 | 0.04 | 0.03 | 0 | 0
CR | Storage | 31 | LEVE | 0.01 | 0.01 | 0 | 0
CR | Storage | 31 | LING | 0.03 | 0.03 | 0 | 0
CR | Storage | 31 | LINM | 0.06 | 0.05 | 0 | 0
CR | Storage | 31 | LISD_1 | 40.02 | 34.74 | 0 | 0
CR | Storage | 31 | LITT_C | 0.01 | 0.01 | 0 | 0
CR | Storage | 31 | LITT_J | 28.01 | 24.31 | 0 | 0
CR | Storage | 31 | LOUD_H | 40 | 34.72 | 0 | 0
CR | Storage | 31 | LOVE_1 | 7.58 | 6.58 | 0 | 0
CR | Storage | 31 | LUNA_P | 9.9 | 8.59 | 0 | 0
CR | Storage | 31 | MACC_3 | 30.02 | 26.06 | 0 | 0
CR | Storage | 31 | MACD_P | 0.03 | 0.03 | 0 | 0
CR | Storage | 31 | MAGA_6 | 0.03 | 0.03 | 0 | 0
CR | Storage | 31 | MANN_1 | 27.64 | 23.99 | 0 | 0
CR | Storage | 31 | MELK_1 | 130.13 | 112.95 | 0 | 0
CR | Storage | 31 | MILC_P | 0.01 | 0.01 | 0 | 0
CR | Storage | 31 | MITY_1 | 170.13 | 147.67 | 0 | 0
CR | Storage | 31 | MYBS_P | 0.02 | 0.02 | 0 | 0
CR | Storage | 31 | NECE_1 | 0.02 | 0.02 | 0 | 0
CR | Storage | 31 | NEEP_3 | 40.03 | 34.75 | 0 | 0
CR | Storage | 31 | NEWX_6 | 2.01 | 1.74 | 0 | 0
CR | Storage | 31 | NFLE | 16.04 | 13.92 | 0 | 0
CR | Storage | 31 | NINF_1 | 38.53 | 33.44 | 0 | 0
CR | Storage | 31 | NORL_3 | 0.01 | 0.01 | 0 | 0
CR | Storage | 31 | NORM_1 | 40.29 | 34.97 | 0 | 0
CR | Storage | 31 | NORT_1 | 50.05 | 43.44 | 0 | 0
CR | Storage | 31 | NURS_1 | 72.12 | 62.6 | 0 | 0
CR | Storage | 31 | OCKH_1 | 0.01 | 0.01 | 0 | 0
CR | Storage | 31 | OFFE_3 | 0.01 | 0.01 | 0 | 0
CR | Storage | 31 | OLDB_1 | 0.01 | 0.01 | 0 | 0
CR | Storage | 31 | OSBA_1 | 5.03 | 4.37 | 0 | 0
CR | Storage | 31 | PADIB1 | 0.08 | 0.07 | 0 | 0
CR | Storage | 31 | PEHS_P | 1 | 0.87 | 0 | 0
CR | Storage | 31 | PELH_1 | 50.04 | 43.43 | 0 | 0
CR | Storage | 31 | PEMB_1 | 0.14 | 0.12 | 0 | 0
CR | Storage | 31 | PENE_1 | 0.02 | 0.02 | 0 | 0
CR | Storage | 31 | PENN_1 | 97.9 | 84.98 | 0 | 0
CR | Storage | 31 | PENT_1 | 5.06 | 4.39 | 0 | 0
CR | Storage | 31 | PENW_1 | 57.21 | 49.66 | 0 | 0
CR | Storage | 31 | PITS_3 | 30.01 | 26.05 | 0 | 0
CR | Storage | 31 | POOB | 0.01 | 0.01 | 0 | 0
CR | Storage | 31 | POPP_3 | 40.01 | 34.73 | 0 | 0
CR | Storage | 31 | PORA_P | 0.02 | 0.02 | 0 | 0
CR | Storage | 31 | PORD | 0.01 | 0.01 | 0 | 0
CR | Storage | 31 | PYLE_1 | 4.15 | 3.6 | 0 | 0
CR | Storage | 31 | RAIN_1 | 20 | 17.36 | 0 | 0
CR | Storage | 31 | RASS_1 | 0.13 | 0.11 | 0 | 0
CR | Storage | 31 | RATS_1 | 0.05 | 0.04 | 0 | 0
CR | Storage | 31 | RAYL_1 | 10.15 | 8.81 | 0 | 0
CR | Storage | 31 | REDH | 36.03 | 31.27 | 0 | 0
CR | Storage | 31 | REDM_P | 0.01 | 0.01 | 0 | 0
CR | Storage | 31 | RICH1 | 0.04 | 0.03 | 0 | 0
CR | Storage | 31 | ROCH_1 | 25.13 | 21.81 | 0 | 0
CR | Storage | 31 | RUGEB1 | 0.06 | 0.05 | 0 | 0
CR | Storage | 31 | RYEH_1 | 20.04 | 17.39 | 0 | 0
CR | Storage | 31 | SALH_1 | 0.04 | 0.03 | 0 | 0
CR | Storage | 31 | SALT_1 | 72.04 | 62.53 | 0 | 0
CR | Storage | 31 | SBAR | 39.64 | 34.41 | 0 | 0
CR | Storage | 31 | SEAB1 | 91.95 | 79.81 | 0 | 0
CR | Storage | 31 | SELL_1 | 0.16 | 0.14 | 0 | 0
CR | Storage | 31 | SFEG_P | 0.02 | 0.02 | 0 | 0
CR | Storage | 31 | SHEC_3 | 0.01 | 0.01 | 0 | 0
CR | Storage | 31 | SHRW_1 | 0.13 | 0.11 | 0 | 0
CR | Storage | 31 | SIGH | 59.98 | 52.06 | 0 | 0
CR | Storage | 31 | SKLGB1 | 0.02 | 0.02 | 0 | 0
CR | Storage | 31 | SMAN_1 | 50 | 43.4 | 0 | 0
CR | Storage | 31 | SPEN_1 | 21.67 | 18.81 | 0 | 0
CR | Storage | 31 | SSHI_3 | 35.01 | 30.39 | 0 | 0
CR | Storage | 31 | STAH_1 | 0.02 | 0.02 | 0 | 0
CR | Storage | 31 | STAL_1 | 6.02 | 5.23 | 0 | 0
CR | Storage | 31 | STAY_1 | 14.22 | 12.34 | 0 | 0
CR | Storage | 31 | STEN_1 | 50.02 | 43.42 | 0 | 0
CR | Storage | 31 | STES_1 | 0.05 | 0.04 | 0 | 0
CR | Storage | 31 | STHA | 0.03 | 0.03 | 0 | 0
CR | Storage | 31 | STIR | 0.02 | 0.02 | 0 | 0
CR | Storage | 31 | STLE | 0.01 | 0.01 | 0 | 0
CR | Storage | 31 | STRI_P | 0.02 | 0.02 | 0 | 0
CR | Storage | 31 | SUND_1 | 17.08 | 14.83 | 0 | 0
CR | Storage | 31 | SWAN_1 | 0.22 | 0.19 | 0 | 0
CR | Storage | 31 | TAUN1 | 1.04 | 0.9 | 0 | 0
CR | Storage | 31 | TAYN_P | 0.01 | 0.01 | 0 | 0
CR | Storage | 31 | TEMP_3 | 0.01 | 0.01 | 0 | 0
CR | Storage | 31 | THOM_6 | 45.09 | 39.14 | 0 | 0
CR | Storage | 31 | THSO_P | 2.05 | 1.78 | 0 | 0
CR | Storage | 31 | THUR_6 | 4.84 | 4.2 | 0 | 0
CR | Storage | 31 | TILBB_1 | 9.1 | 7.9 | 0 | 0
CR | Storage | 31 | TRAW_1 | 0.19 | 0.16 | 0 | 0
CR | Storage | 31 | TYNE_1 | 0.01 | 0.01 | 0 | 0
CR | Storage | 31 | TYNE_2 | 0.01 | 0.01 | 0 | 0
CR | Storage | 31 | UPPB_1 | 0.09 | 0.08 | 0 | 0
CR | Storage | 31 | UPPB_3 | 0.04 | 0.03 | 0 | 0
CR | Storage | 31 | USKM_1 | 29.61 | 25.7 | 0 | 0
CR | Storage | 31 | WABO | 56 | 48.61 | 0 | 0
CR | Storage | 31 | WALH_1 | 76.63 | 66.51 | 0 | 0
CR | Storage | 31 | WALP_1 | 0.27 | 0.23 | 0 | 0
CR | Storage | 31 | WALP_B | 108.09 | 93.82 | 0 | 0
CR | Storage | 31 | WARL_1 | 59.59 | 51.72 | 0 | 0
CR | Storage | 31 | WASF_1 | 109.79 | 95.3 | 0 | 0
CR | Storage | 31 | WBOL_6 | 2.81 | 2.44 | 0 | 0
CR | Storage | 31 | WBUR_1 | 12.87 | 11.17 | 0 | 0
CR | Storage | 31 | WFIE | 0.02 | 0.02 | 0 | 0
CR | Storage | 31 | WHGA_1 | 42 | 36.46 | 0 | 0
CR | Storage | 31 | WIBA_3 | 0.01 | 0.01 | 0 | 0
CR | Storage | 31 | WIEN_1 | 48.01 | 41.67 | 0 | 0
CR | Storage | 31 | WILL_1 | 0.03 | 0.03 | 0 | 0
CR | Storage | 31 | WIMBN1 | 0.01 | 0.01 | 0 | 0
CR | Storage | 31 | WIMBS1 | 0.01 | 0.01 | 0 | 0
CR | Storage | 31 | WISH | 0.01 | 0.01 | 0 | 0
CR | Storage | 31 | WMEL_1 | 105.02 | 91.16 | 0 | 0
CR | Storage | 31 | WWEY_1 | 0.01 | 0.01 | 0 | 0
CR | Storage | 31 | WYLF_1 | 0.1 | 0.09 | 0 | 0
CR | Storage | 31 | WYMOM_1 | 0.04 | 0.03 | 0 | 0
CR | Storage | 32 | ABHA1 | 20.31 | 17.62 | 0 | 0
CR | Storage | 32 | ABNE_P | 0.02 | 0.02 | 0 | 0
CR | Storage | 32 | ABTH_1 | 0.02 | 0.02 | 0 | 0
CR | Storage | 32 | ACTL_2 | 0.01 | 0.01 | 0 | 0
CR | Storage | 32 | ACTL_C | 0.01 | 0.01 | 0 | 0
CR | Storage | 32 | ALNE_P | 0.02 | 0.02 | 0 | 0
CR | Storage | 32 | ALST_3 | 0.02 | 0.02 | 0 | 0
CR | Storage | 32 | ALVE1 | 4.53 | 3.92 | 0 | 0
CR | Storage | 32 | AMEM_1 | 54.51 | 47.31 | 0 | 0
CR | Storage | 32 | ARMO_P | 0.05 | 0.04 | 0 | 0
CR | Storage | 32 | AXMI1 | 15.91 | 13.8 | 0 | 0
CR | Storage | 32 | BAGA | 0.08 | 0.07 | 0 | 0
CR | Storage | 32 | BAIN | 0.02 | 0.02 | 0 | 0
CR | Storage | 32 | BARKC1 | 0.03 | 0.03 | 0 | 0
CR | Storage | 32 | BARKW3 | 0.02 | 0.02 | 0 | 0
CR | Storage | 32 | BEDDT1 | 0.02 | 0.02 | 0 | 0
CR | Storage | 32 | BEDD_1 | 7.52 | 6.53 | 0 | 0
CR | Storage | 32 | BERW | 0.14 | 0.12 | 0 | 0
CR | Storage | 32 | BESW_1 | 20.06 | 17.41 | 0 | 0
CR | Storage | 32 | BICF_1 | 84.28 | 73.14 | 0 | 0
CR | Storage | 32 | BIRK_1 | 5.02 | 4.36 | 0 | 0
CR | Storage | 32 | BISW_1 | 19.63 | 17.04 | 0 | 0
CR | Storage | 32 | BLYTB1 | 0.16 | 0.14 | 0 | 0
CR | Storage | 32 | BLYTH132 | 0.29 | 0.25 | 0 | 0
CR | Storage | 32 | BOLN_1 | 45.05 | 39.1 | 0 | 0
CR | Storage | 32 | BONN | 30.03 | 26.07 | 0 | 0
CR | Storage | 32 | BOTW_1 | 20.25 | 17.57 | 0 | 0
CR | Storage | 32 | BRAC_P | 9.99 | 8.67 | 0 | 0
CR | Storage | 32 | BRAI_1 | 39.81 | 34.55 | 0 | 0
CR | Storage | 32 | BRAW_1 | 2.05 | 1.78 | 0 | 0
CR | Storage | 32 | BRED_1 | 6.02 | 5.23 | 0 | 0
CR | Storage | 32 | BRFO_1 | 80.12 | 69.54 | 0 | 0
CR | Storage | 32 | BRIM_1 | 0.11 | 0.09 | 0 | 0
CR | Storage | 32 | BRLE_1 | 15.61 | 13.55 | 0 | 0
CR | Storage | 32 | BROX | 20 | 17.36 | 0 | 0
CR | Storage | 32 | BRWA1 | 0.44 | 0.37 | 0 | 0
CR | Storage | 32 | BURM_1 | 51.18 | 44.4 | 0 | 0
CR | Storage | 32 | BUSH_1 | 1.05 | 0.91 | 0 | 0
CR | Storage | 32 | BUST_1 | 0.06 | 0.05 | 0 | 0
CR | Storage | 32 | CAMB_01 | 0.05 | 0.04 | 0 | 0
CR | Storage | 32 | CANTN1 | 0.13 | 0.11 | 0 | 0
CR | Storage | 32 | CAPEA1 | 38.02 | 33 | 0 | 0
CR | Storage | 32 | CARE_1 | 0.02 | 0.02 | 0 | 0
CR | Storage | 32 | CARR_1 | 40.02 | 34.74 | 0 | 0
CR | Storage | 32 | CBNK_H | 0.01 | 0.01 | 0 | 0
CR | Storage | 32 | CELL_1 | 35.16 | 30.52 | 0 | 0
CR | Storage | 32 | CHAP | 0.03 | 0.03 | 0 | 0
CR | Storage | 32 | CHIC_1 | 0.41 | 0.35 | 0 | 0
CR | Storage | 32 | CHSI_1 | 6.02 | 5.23 | 0 | 0
CR | Storage | 32 | CHTE_1 | 33.65 | 29.21 | 0 | 0
CR | Storage | 32 | CITR_1 | 0.01 | 0.01 | 0 | 0
CR | Storage | 32 | CLT03 | 0.1 | 0.09 | 0 | 0
CR | Storage | 32 | CONQA1 | 0.15 | 0.13 | 0 | 0
CR | Storage | 32 | COUA_P | 0.01 | 0.01 | 0 | 0
CR | Storage | 32 | COVE_1 | 25.1 | 21.79 | 0 | 0
CR | Storage | 32 | COWL_1 | 7.44 | 6.45 | 0 | 0
CR | Storage | 32 | COYL | 0.09 | 0.08 | 0 | 0
CR | Storage | 32 | CREB_1 | 128.36 | 111.41 | 0 | 0
CR | Storage | 32 | CUMB | 30.02 | 26.06 | 0 | 0
CR | Storage | 32 | CUPA | 0.02 | 0.02 | 0 | 0
CR | Storage | 32 | DEVO | 0.11 | 0.09 | 0 | 0
CR | Storage | 32 | DOUN_P | 0.03 | 0.03 | 0 | 0
CR | Storage | 32 | DRAK_1 | 50.03 | 43.43 | 0 | 0
CR | Storage | 32 | DRAX_1 | 35.27 | 30.61 | 0 | 0
CR | Storage | 32 | DRCR | 30.05 | 26.08 | 0 | 0
CR | Storage | 32 | DUNB | 0.02 | 0.02 | 0 | 0
CR | Storage | 32 | DUNF | 0.02 | 0.02 | 0 | 0
CR | Storage | 32 | DUNO_P | 0.02 | 0.02 | 0 | 0
CR | Storage | 32 | DYCE_P | 0.03 | 0.03 | 0 | 0
CR | Storage | 32 | EALI_6 | 0.01 | 0.01 | 0 | 0
CR | Storage | 32 | EASO_1 | 0.47 | 0.4 | 0 | 0
CR | Storage | 32 | ECCL | 0.05 | 0.04 | 0 | 0
CR | Storage | 32 | ECLA_1 | 30.23 | 26.24 | 0 | 0
CR | Storage | 32 | EKIS | 0.1 | 0.09 | 0 | 0
CR | Storage | 32 | ELLA_1 | 0.03 | 0.03 | 0 | 0
CR | Storage | 32 | ELST_1 | 0.01 | 0.01 | 0 | 0
CR | Storage | 32 | ENDE_1 | 56.13 | 48.72 | 0 | 0
CR | Storage | 32 | ERSK | 60 | 52.08 | 0 | 0
CR | Storage | 32 | EXET1 | 1.31 | 1.13 | 0 | 0
CR | Storage | 32 | FAWL_1 | 0.25 | 0.21 | 0 | 0
CR | Storage | 32 | FECK_6 | 19.13 | 16.6 | 0 | 0
CR | Storage | 32 | FERRA2 | 5.05 | 4.38 | 0 | 0
CR | Storage | 32 | FERRB1 | 0.05 | 0.04 | 0 | 0
CR | Storage | 32 | FIDD_P | 0.08 | 0.07 | 0 | 0
CR | Storage | 32 | FIDF_1 | 41.6 | 36.11 | 0 | 0
CR | Storage | 32 | FLEE_1 | 0.11 | 0.09 | 0 | 0
CR | Storage | 32 | FOUR_1 | 0.33 | 0.28 | 0 | 0
CR | Storage | 32 | FROD_1 | 40.13 | 34.83 | 0 | 0
CR | Storage | 32 | FWIL_P | 0.02 | 0.02 | 0 | 0
CR | Storage | 32 | GALA | 0.03 | 0.03 | 0 | 0
CR | Storage | 32 | GLLU | 0.1 | 0.09 | 0 | 0
CR | Storage | 32 | GLNI | 0.06 | 0.05 | 0 | 0
CR | Storage | 32 | GLRO | 0.02 | 0.02 | 0 | 0
CR | Storage | 32 | GREE_H | 0.01 | 0.01 | 0 | 0
CR | Storage | 32 | GREN_1 | 22.16 | 19.22 | 0 | 0
CR | Storage | 32 | GRIW_1 | 73.34 | 63.65 | 0 | 0
CR | Storage | 32 | GRUB_P | 0.01 | 0.01 | 0 | 0
CR | Storage | 32 | G_EXTRA_11 | 0.03 | 0.03 | 0 | 0
CR | Storage | 32 | G_EXTRA_12 | 0.02 | 0.02 | 0 | 0
CR | Storage | 32 | G_EXTRA_2 | 0.03 | 0.03 | 0 | 0
CR | Storage | 32 | G_EXTRA_9 | 0.13 | 0.11 | 0 | 0
CR | Storage | 32 | HACK_1 | 0.02 | 0.02 | 0 | 0
CR | Storage | 32 | HACK_6 | 0.02 | 0.02 | 0 | 0
CR | Storage | 32 | HAMHC1 | 0.06 | 0.05 | 0 | 0
CR | Storage | 32 | HARK_1 | 76.36 | 66.28 | 0 | 0
CR | Storage | 32 | HARM_6 | 4.88 | 4.23 | 0 | 0
CR | Storage | 32 | HAWI | 0.02 | 0.02 | 0 | 0
CR | Storage | 32 | HAWP_6 | 0.1 | 0.09 | 0 | 0
CR | Storage | 32 | HEYS1 | 0.08 | 0.07 | 0 | 0
CR | Storage | 32 | HEYS_1 | 0.21 | 0.18 | 0 | 0
CR | Storage | 32 | HURS_1 | 0.02 | 0.02 | 0 | 0
CR | Storage | 32 | HUTT_1 | 0.4 | 0.34 | 0 | 0
CR | Storage | 32 | IMPK_1 | 0.33 | 0.28 | 0 | 0
CR | Storage | 32 | INDQ1 | 51.5 | 44.69 | 0 | 0
CR | Storage | 32 | INKE | 19.02 | 16.51 | 0 | 0
CR | Storage | 32 | IROA1 | 59.01 | 51.21 | 0 | 0
CR | Storage | 32 | IRONB1 | 0.16 | 0.14 | 0 | 0
CR | Storage | 32 | IVER_1 | 1.01 | 0.88 | 0 | 0
CR | Storage | 32 | IVER_6 | 0.01 | 0.01 | 0 | 0
CR | Storage | 32 | JORD_3 | 40.02 | 34.74 | 0 | 0
CR | Storage | 32 | KAIM | 0.05 | 0.04 | 0 | 0
CR | Storage | 32 | KEAD_1 | 0.36 | 0.31 | 0 | 0
CR | Storage | 32 | KEAR_1 | 0.02 | 0.02 | 0 | 0
CR | Storage | 32 | KEAR_3 | 25.62 | 22.24 | 0 | 0
CR | Storage | 32 | KEIT_P | 0.06 | 0.05 | 0 | 0
CR | Storage | 32 | KEMS_1 | 0.29 | 0.25 | 0 | 0
CR | Storage | 32 | KIBY_1 | 110 | 95.48 | 0 | 0
CR | Storage | 32 | KIER | 0.02 | 0.02 | 0 | 0
CR | Storage | 32 | KILS | 0.02 | 0.02 | 0 | 0
CR | Storage | 32 | KILT | 0.01 | 0.01 | 0 | 0
CR | Storage | 32 | KINO_1 | 79.03 | 68.6 | 0 | 0
CR | Storage | 32 | KINT_P | 0.06 | 0.05 | 0 | 0
CR | Storage | 32 | KIRKB1 | 0.05 | 0.04 | 0 | 0
CR | Storage | 32 | KITW_1 | 0.03 | 0.03 | 0 | 0
CR | Storage | 32 | KNAR | 16.03 | 13.91 | 0 | 0
CR | Storage | 32 | LACK_6 | 6.08 | 5.28 | 0 | 0
CR | Storage | 32 | LAIR_P | 0.02 | 0.02 | 0 | 0
CR | Storage | 32 | LALE1SG003 | 0.01 | 0.01 | 0 | 0
CR | Storage | 32 | LAND1 | 22.82 | 19.8 | 0 | 0
CR | Storage | 32 | LEGA_1 | 0.11 | 0.09 | 0 | 0
CR | Storage | 32 | LEVE | 6.02 | 5.23 | 0 | 0
CR | Storage | 32 | LING | 0.06 | 0.05 | 0 | 0
CR | Storage | 32 | LINM | 0.11 | 0.09 | 0 | 0
CR | Storage | 32 | LISD_1 | 40.03 | 34.75 | 0 | 0
CR | Storage | 32 | LITT_C | 0.02 | 0.02 | 0 | 0
CR | Storage | 32 | LITT_J | 28.02 | 24.32 | 0 | 0
CR | Storage | 32 | LODR_6 | 0.01 | 0.01 | 0 | 0
CR | Storage | 32 | LOUD_H | 40.01 | 34.73 | 0 | 0
CR | Storage | 32 | LOVE_1 | 7.75 | 6.72 | 0 | 0
CR | Storage | 32 | LUNA_P | 19.9 | 17.27 | 0 | 0
CR | Storage | 32 | MACC_3 | 30.05 | 26.08 | 0 | 0
CR | Storage | 32 | MACD_P | 0.07 | 0.06 | 0 | 0
CR | Storage | 32 | MAGA_6 | 0.08 | 0.07 | 0 | 0
CR | Storage | 32 | MANN_1 | 27.91 | 24.22 | 0 | 0
CR | Storage | 32 | MELK_1 | 130.43 | 113.21 | 0 | 0
CR | Storage | 32 | MILC_P | 0.02 | 0.02 | 0 | 0
CR | Storage | 32 | MILH_1 | 0.01 | 0.01 | 0 | 0
CR | Storage | 32 | MITY_1 | 175.23 | 152.09 | 0 | 0
CR | Storage | 32 | MYBS_P | 0.05 | 0.04 | 0 | 0
CR | Storage | 32 | NECE_1 | 0.06 | 0.05 | 0 | 0
CR | Storage | 32 | NEEP_3 | 40.07 | 34.78 | 0 | 0
CR | Storage | 32 | NEWX_6 | 2.03 | 1.76 | 0 | 0
CR | Storage | 32 | NFLE | 16.13 | 14 | 0 | 0
CR | Storage | 32 | NHYD_6 | 0.01 | 0.01 | 0 | 0
CR | Storage | 32 | NINF_1 | 38.57 | 33.48 | 0 | 0
CR | Storage | 32 | NORL_3 | 0.02 | 0.02 | 0 | 0
CR | Storage | 32 | NORM_1 | 43.03 | 37.34 | 0 | 0
CR | Storage | 32 | NORT_1 | 50.12 | 43.5 | 0 | 0
CR | Storage | 32 | NURS_1 | 72.28 | 62.73 | 0 | 0
CR | Storage | 32 | OCKH_1 | 50.02 | 43.42 | 0 | 0
CR | Storage | 32 | OFFE_3 | 0.03 | 0.03 | 0 | 0
CR | Storage | 32 | OLDB_1 | 0.03 | 0.03 | 0 | 0
CR | Storage | 32 | OSBA_1 | 5.08 | 4.41 | 0 | 0
CR | Storage | 32 | PADIB1 | 0.18 | 0.15 | 0 | 0
CR | Storage | 32 | PEHS_P | 1 | 0.87 | 0 | 0
CR | Storage | 32 | PELH_1 | 50.11 | 43.49 | 0 | 0
CR | Storage | 32 | PEMB_1 | 0.39 | 0.33 | 0 | 0
CR | Storage | 32 | PENE_1 | 0.05 | 0.04 | 0 | 0
CR | Storage | 32 | PENN_1 | 97.9 | 84.98 | 0 | 0
CR | Storage | 32 | PENT_1 | 5.26 | 4.56 | 0 | 0
CR | Storage | 32 | PENW_1 | 86.24 | 74.86 | 0 | 0
CR | Storage | 32 | PERI_H | 0.01 | 0.01 | 0 | 0
CR | Storage | 32 | PITS_3 | 50.02 | 43.42 | 0 | 0
CR | Storage | 32 | POOB | 0.01 | 0.01 | 0 | 0
CR | Storage | 32 | POPP_3 | 40.03 | 34.75 | 0 | 0
CR | Storage | 32 | PORA_P | 0.05 | 0.04 | 0 | 0
CR | Storage | 32 | PORD | 0.02 | 0.02 | 0 | 0
CR | Storage | 32 | PYLE_1 | 4.34 | 3.76 | 0 | 0
CR | Storage | 32 | RAIN_1 | 20 | 17.36 | 0 | 0
CR | Storage | 32 | RANN_P | 0.01 | 0.01 | 0 | 0
CR | Storage | 32 | RASS_1 | 0.36 | 0.31 | 0 | 0
CR | Storage | 32 | RATS_1 | 0.13 | 0.11 | 0 | 0
CR | Storage | 32 | RAYL_1 | 10.4 | 9.02 | 0 | 0
CR | Storage | 32 | REBR_3 | 0.02 | 0.02 | 0 | 0
CR | Storage | 32 | REDH | 36.05 | 31.29 | 0 | 0
CR | Storage | 32 | REDM_P | 0.02 | 0.02 | 0 | 0
CR | Storage | 32 | RICH1 | 0.13 | 0.11 | 0 | 0
CR | Storage | 32 | ROCH_1 | 25.28 | 21.94 | 0 | 0
CR | Storage | 32 | RUGEB1 | 0.16 | 0.14 | 0 | 0
CR | Storage | 32 | RYEH_1 | 20.11 | 17.45 | 0 | 0
CR | Storage | 32 | SALH_1 | 0.11 | 0.09 | 0 | 0
CR | Storage | 32 | SALT_1 | 91.16 | 79.12 | 0 | 0
CR | Storage | 32 | SBAR | 39.71 | 34.47 | 0 | 0
CR | Storage | 32 | SEAB1 | 92.2 | 80.02 | 0 | 0
CR | Storage | 32 | SELL_1 | 0.4 | 0.34 | 0 | 0
CR | Storage | 32 | SFEG_P | 0.03 | 0.03 | 0 | 0
CR | Storage | 32 | SHEC_3 | 0.02 | 0.02 | 0 | 0
CR | Storage | 32 | SHRW_1 | 0.31 | 0.26 | 0 | 0
CR | Storage | 32 | SIGH | 59.98 | 52.06 | 0 | 0
CR | Storage | 32 | SJOW_1 | 0.01 | 0.01 | 0 | 0
CR | Storage | 32 | SKLGB1 | 0.03 | 0.03 | 0 | 0
CR | Storage | 32 | SMAN_1 | 50.01 | 43.41 | 0 | 0
CR | Storage | 32 | SPEN_1 | 21.78 | 18.9 | 0 | 0
CR | Storage | 32 | SSHI_3 | 35.02 | 30.4 | 0 | 0
CR | Storage | 32 | STAH_1 | 0.05 | 0.04 | 0 | 0
CR | Storage | 32 | STAL_1 | 46.05 | 39.97 | 0 | 0
CR | Storage | 32 | STAY_1 | 14.62 | 12.68 | 0 | 0
CR | Storage | 32 | STEN_1 | 50.05 | 43.44 | 0 | 0
CR | Storage | 32 | STES_1 | 0.12 | 0.1 | 0 | 0
CR | Storage | 32 | STHA | 0.05 | 0.04 | 0 | 0
CR | Storage | 32 | STIR | 0.05 | 0.04 | 0 | 0
CR | Storage | 32 | STLE | 0.02 | 0.02 | 0 | 0
CR | Storage | 32 | STRI_P | 0.05 | 0.04 | 0 | 0
CR | Storage | 32 | SUND_1 | 17.23 | 14.95 | 0 | 0
CR | Storage | 32 | SWAN_1 | 0.55 | 0.47 | 0 | 0
CR | Storage | 32 | TARL_P | 0.01 | 0.01 | 0 | 0
CR | Storage | 32 | TAUN1 | 1.11 | 0.96 | 0 | 0
CR | Storage | 32 | TAYN_P | 0.03 | 0.03 | 0 | 0
CR | Storage | 32 | TEMP_3 | 0.02 | 0.02 | 0 | 0
CR | Storage | 32 | THOM_6 | 45.21 | 39.24 | 0 | 0
CR | Storage | 32 | THSO_P | 2.1 | 1.82 | 0 | 0
CR | Storage | 32 | THUR_6 | 4.88 | 4.23 | 0 | 0
CR | Storage | 32 | TILBB_1 | 9.29 | 8.06 | 0 | 0
CR | Storage | 32 | TOTT_1 | 0.02 | 0.02 | 0 | 0
CR | Storage | 32 | TRAW_1 | 0.41 | 0.35 | 0 | 0
CR | Storage | 32 | TYNE_1 | 0.02 | 0.02 | 0 | 0
CR | Storage | 32 | TYNE_2 | 0.02 | 0.02 | 0 | 0
CR | Storage | 32 | UPPB_1 | 0.19 | 0.16 | 0 | 0
CR | Storage | 32 | UPPB_3 | 0.08 | 0.07 | 0 | 0
CR | Storage | 32 | USKM_1 | 29.63 | 25.72 | 0 | 0
CR | Storage | 32 | WABO | 56 | 48.61 | 0 | 0
CR | Storage | 32 | WALH_1 | 106.81 | 92.71 | 0 | 0
CR | Storage | 32 | WALP_1 | 0.62 | 0.53 | 0 | 0
CR | Storage | 32 | WALP_B | 108.26 | 93.97 | 0 | 0
CR | Storage | 32 | WARL_1 | 59.77 | 51.88 | 0 | 0
CR | Storage | 32 | WASF_1 | 129.79 | 112.66 | 0 | 0
CR | Storage | 32 | WATFS_1 | 0.01 | 0.01 | 0 | 0
CR | Storage | 32 | WBOL_6 | 2.82 | 2.45 | 0 | 0
CR | Storage | 32 | WBUR_1 | 13.03 | 11.31 | 0 | 0
CR | Storage | 32 | WFIE | 0.03 | 0.03 | 0 | 0
CR | Storage | 32 | WHAM_1 | 0.02 | 0.02 | 0 | 0
CR | Storage | 32 | WHGA_1 | 62.02 | 53.83 | 0 | 0
CR | Storage | 32 | WIBA_3 | 0.02 | 0.02 | 0 | 0
CR | Storage | 32 | WIEN_1 | 48.03 | 41.69 | 0 | 0
CR | Storage | 32 | WILL_1 | 0.08 | 0.07 | 0 | 0
CR | Storage | 32 | WIMBN1 | 0.03 | 0.03 | 0 | 0
CR | Storage | 32 | WIMBS1 | 0.03 | 0.03 | 0 | 0
CR | Storage | 32 | WISD_1 | 0.01 | 0.01 | 0 | 0
CR | Storage | 32 | WISD_6 | 0.01 | 0.01 | 0 | 0
CR | Storage | 32 | WISH | 0.02 | 0.02 | 0 | 0
CR | Storage | 32 | WMEL_1 | 108.65 | 94.31 | 0 | 0
CR | Storage | 32 | WTHU31 | 0.02 | 0.02 | 0 | 0
CR | Storage | 32 | WWEY_1 | 0.02 | 0.02 | 0 | 0
CR | Storage | 32 | WYLF_1 | 0.26 | 0.22 | 0 | 0
CR | Storage | 32 | WYMOM_1 | 0.11 | 0.09 | 0 | 0
CR | Storage | 33 | ABHA1 | 20.57 | 17.85 | 0 | 0
CR | Storage | 33 | ABNE_P | 0.04 | 0.03 | 0 | 0
CR | Storage | 33 | ABTH_1 | 0.03 | 0.03 | 0 | 0
CR | Storage | 33 | ACTL_2 | 0.02 | 0.02 | 0 | 0
CR | Storage | 33 | ACTL_C | 0.02 | 0.02 | 0 | 0
CR | Storage | 33 | ALNE_P | 0.03 | 0.03 | 0 | 0
CR | Storage | 33 | ALST_3 | 0.03 | 0.03 | 0 | 0
CR | Storage | 33 | ALVE1 | 5.01 | 4.34 | 0 | 0
CR | Storage | 33 | AMEM_1 | 54.53 | 47.33 | 0 | 0
CR | Storage | 33 | ARMO_P | 0.1 | 0.09 | 0 | 0
CR | Storage | 33 | AXMI1 | 16.27 | 14.12 | 0 | 0
CR | Storage | 33 | BAGA | 0.18 | 0.15 | 0 | 0
CR | Storage | 33 | BAIN | 0.05 | 0.04 | 0 | 0
CR | Storage | 33 | BARKC1 | 0.07 | 0.06 | 0 | 0
CR | Storage | 33 | BARKW3 | 0.03 | 0.03 | 0 | 0
CR | Storage | 33 | BEDDT1 | 0.03 | 0.03 | 0 | 0
CR | Storage | 33 | BEDD_1 | 7.53 | 6.54 | 0 | 0
CR | Storage | 33 | BERW | 0.27 | 0.23 | 0 | 0
CR | Storage | 33 | BESW_1 | 20.12 | 17.46 | 0 | 0
CR | Storage | 33 | BICF_1 | 85.06 | 73.82 | 0 | 0
CR | Storage | 33 | BIRK_1 | 15.03 | 13.05 | 0 | 0
CR | Storage | 33 | BISW_1 | 19.66 | 17.06 | 0 | 0
CR | Storage | 33 | BLYTB1 | 0.32 | 0.27 | 0 | 0
CR | Storage | 33 | BLYTH132 | 0.57 | 0.49 | 0 | 0
CR | Storage | 33 | BOLN_1 | 45.1 | 39.15 | 0 | 0
CR | Storage | 33 | BONN | 59.99 | 52.07 | 0 | 0
CR | Storage | 33 | BOTW_1 | 20.47 | 17.76 | 0 | 0
CR | Storage | 33 | BRAC_P | 9.99 | 8.67 | 0 | 0
CR | Storage | 33 | BRAI_1 | 39.91 | 34.64 | 0 | 0
CR | Storage | 33 | BRAW_1 | 2.1 | 1.82 | 0 | 0
CR | Storage | 33 | BRED_1 | 6.03 | 5.23 | 0 | 0
CR | Storage | 33 | BRFO_1 | 80.24 | 69.65 | 0 | 0
CR | Storage | 33 | BRIM_1 | 0.21 | 0.18 | 0 | 0
CR | Storage | 33 | BRLE_1 | 15.72 | 13.64 | 0 | 0
CR | Storage | 33 | BROX | 20 | 17.36 | 0 | 0
CR | Storage | 33 | BRWA1 | 0.84 | 0.72 | 0 | 0
CR | Storage | 33 | BURM_1 | 52.31 | 45.38 | 0 | 0
CR | Storage | 33 | BUSH_1 | 1.07 | 0.93 | 0 | 0
CR | Storage | 33 | BUST_1 | 0.12 | 0.1 | 0 | 0
CR | Storage | 33 | CAMB_01 | 0.1 | 0.09 | 0 | 0
CR | Storage | 33 | CANTN1 | 0.25 | 0.21 | 0 | 0
CR | Storage | 33 | CAPEA1 | 38.03 | 33.01 | 0 | 0
CR | Storage | 33 | CARE_1 | 0.04 | 0.03 | 0 | 0
CR | Storage | 33 | CARR_1 | 60.03 | 52.11 | 0 | 0
CR | Storage | 33 | CBNK_H | 0.02 | 0.02 | 0 | 0
CR | Storage | 33 | CELL_1 | 75.31 | 65.37 | 0 | 0
CR | Storage | 33 | CHAP | 0.07 | 0.06 | 0 | 0
CR | Storage | 33 | CHIC_1 | 0.77 | 0.66 | 0 | 0
CR | Storage | 33 | CHSI_1 | 6.03 | 5.23 | 0 | 0
CR | Storage | 33 | CHTE_1 | 43.7 | 37.93 | 0 | 0
CR | Storage | 33 | CITR_1 | 5.02 | 4.36 | 0 | 0
CR | Storage | 33 | CLAC_P | 0.01 | 0.01 | 0 | 0
CR | Storage | 33 | CLT03 | 0.19 | 0.16 | 0 | 0
CR | Storage | 33 | CONQA1 | 0.28 | 0.24 | 0 | 0
CR | Storage | 33 | COUA_P | 0.03 | 0.03 | 0 | 0
CR | Storage | 33 | COVE_1 | 25.18 | 21.85 | 0 | 0
CR | Storage | 33 | COWL_1 | 7.84 | 6.8 | 0 | 0
CR | Storage | 33 | COYL | 0.18 | 0.15 | 0 | 0
CR | Storage | 33 | CREB_1 | 128.71 | 111.71 | 0 | 0
CR | Storage | 33 | CUMB | 30.06 | 26.09 | 0 | 0
CR | Storage | 33 | CUPA | 0.05 | 0.04 | 0 | 0
CR | Storage | 33 | DEVO | 0.23 | 0.2 | 0 | 0
CR | Storage | 33 | DOUN_P | 0.05 | 0.04 | 0 | 0
CR | Storage | 33 | DRAK_1 | 50.06 | 43.45 | 0 | 0
CR | Storage | 33 | DRAX_1 | 35.53 | 30.84 | 0 | 0
CR | Storage | 33 | DRCR | 30.1 | 26.13 | 0 | 0
CR | Storage | 33 | DUNB | 0.04 | 0.03 | 0 | 0
CR | Storage | 33 | DUNF | 0.05 | 0.04 | 0 | 0
CR | Storage | 33 | DUNO_P | 0.05 | 0.04 | 0 | 0
CR | Storage | 33 | DYCE_P | 0.07 | 0.06 | 0 | 0
CR | Storage | 33 | EALI_6 | 0.02 | 0.02 | 0 | 0
CR | Storage | 33 | EASO_1 | 0.9 | 0.77 | 0 | 0
CR | Storage | 33 | ECCL | 0.08 | 0.07 | 0 | 0
CR | Storage | 33 | ECLA_1 | 30.43 | 26.41 | 0 | 0
CR | Storage | 33 | EKIS | 0.18 | 0.15 | 0 | 0
CR | Storage | 33 | ELLA_1 | 0.06 | 0.05 | 0 | 0
CR | Storage | 33 | ELST_1 | 0.03 | 0.03 | 0 | 0
CR | Storage | 33 | ENDE_1 | 56.31 | 48.87 | 0 | 0
CR | Storage | 33 | ERSK | 76 | 65.97 | 0 | 0
CR | Storage | 33 | EXET1 | 1.57 | 1.36 | 0 | 0
CR | Storage | 33 | FAUG_P | 0.01 | 0.01 | 0 | 0
CR | Storage | 33 | FAWL_1 | 0.47 | 0.4 | 0 | 0
CR | Storage | 33 | FECK_6 | 27.85 | 24.17 | 0 | 0
CR | Storage | 33 | FERRA2 | 5.1 | 4.43 | 0 | 0
CR | Storage | 33 | FERRB1 | 0.1 | 0.09 | 0 | 0
CR | Storage | 33 | FIDD_P | 0.16 | 0.14 | 0 | 0
CR | Storage | 33 | FIDF_1 | 61.6 | 53.47 | 0 | 0
CR | Storage | 33 | FLEE_1 | 0.21 | 0.18 | 0 | 0
CR | Storage | 33 | FOUR_1 | 0.65 | 0.56 | 0 | 0
CR | Storage | 33 | FROD_1 | 40.26 | 34.94 | 0 | 0
CR | Storage | 33 | FWIL_P | 0.04 | 0.03 | 0 | 0
CR | Storage | 33 | GALA | 0.05 | 0.04 | 0 | 0
CR | Storage | 33 | GIFF | 0.02 | 0.02 | 0 | 0
CR | Storage | 33 | GLLU | 0.19 | 0.16 | 0 | 0
CR | Storage | 33 | GLNI | 0.13 | 0.11 | 0 | 0
CR | Storage | 33 | GLRO | 0.05 | 0.04 | 0 | 0
CR | Storage | 33 | GREE_H | 0.02 | 0.02 | 0 | 0
CR | Storage | 33 | GREN_1 | 23.13 | 20.06 | 0 | 0
CR | Storage | 33 | GRIW_1 | 73.66 | 63.93 | 0 | 0
CR | Storage | 33 | GRUB_P | 0.03 | 0.03 | 0 | 0
CR | Storage | 33 | G_EXTRA_11 | 0.06 | 0.05 | 0 | 0
CR | Storage | 33 | G_EXTRA_12 | 0.03 | 0.03 | 0 | 0
CR | Storage | 33 | G_EXTRA_2 | 10.06 | 8.73 | 0 | 0
CR | Storage | 33 | G_EXTRA_5 | 20 | 17.36 | 0 | 0
CR | Storage | 33 | G_EXTRA_9 | 0.26 | 0.22 | 0 | 0
CR | Storage | 33 | HACK_1 | 0.03 | 0.03 | 0 | 0
CR | Storage | 33 | HACK_6 | 0.03 | 0.03 | 0 | 0
CR | Storage | 33 | HAMHC1 | 0.12 | 0.1 | 0 | 0
CR | Storage | 33 | HARK_1 | 76.59 | 66.48 | 0 | 0
CR | Storage | 33 | HARM_6 | 4.95 | 4.3 | 0 | 0
CR | Storage | 33 | HAWI | 19.95 | 17.32 | 0 | 0
CR | Storage | 33 | HAWP_6 | 0.19 | 0.16 | 0 | 0
CR | Storage | 33 | HEYS1 | 0.16 | 0.14 | 0 | 0
CR | Storage | 33 | HEYS_1 | 0.43 | 0.37 | 0 | 0
CR | Storage | 33 | HURS_1 | 0.03 | 0.03 | 0 | 0
CR | Storage | 33 | HUTT_1 | 0.77 | 0.66 | 0 | 0
CR | Storage | 33 | IMPK_1 | 0.63 | 0.54 | 0 | 0
CR | Storage | 33 | INDQ1 | 51.97 | 45.1 | 0 | 0
CR | Storage | 33 | INKE | 19.06 | 16.54 | 0 | 0
CR | Storage | 33 | IROA1 | 59.36 | 51.52 | 0 | 0
CR | Storage | 33 | IRONB1 | 0.31 | 0.27 | 0 | 0
CR | Storage | 33 | IVER_1 | 1.03 | 0.89 | 0 | 0
CR | Storage | 33 | IVER_6 | 0.03 | 0.03 | 0 | 0
CR | Storage | 33 | JORD_3 | 40.04 | 34.75 | 0 | 0
CR | Storage | 33 | KAIM | 0.09 | 0.08 | 0 | 0
CR | Storage | 33 | KEAD_1 | 0.7 | 0.6 | 0 | 0
CR | Storage | 33 | KEAR_1 | 0.03 | 0.03 | 0 | 0
CR | Storage | 33 | KEAR_3 | 55.63 | 48.29 | 0 | 0
CR | Storage | 33 | KEIT_P | 0.12 | 0.1 | 0 | 0
CR | Storage | 33 | KEMS_1 | 14.16 | 12.29 | 0 | 0
CR | Storage | 33 | KIBY_1 | 110 | 95.48 | 0 | 0
CR | Storage | 33 | KIER | 0.05 | 0.04 | 0 | 0
CR | Storage | 33 | KIIN_P | 0.01 | 0.01 | 0 | 0
CR | Storage | 33 | KILS | 0.04 | 0.03 | 0 | 0
CR | Storage | 33 | KILT | 0.02 | 0.02 | 0 | 0
CR | Storage | 33 | KINO_1 | 79.15 | 68.7 | 0 | 0
CR | Storage | 33 | KINT_P | 0.12 | 0.1 | 0 | 0
CR | Storage | 33 | KIRKB1 | 0.1 | 0.09 | 0 | 0
CR | Storage | 33 | KITW_1 | 18.06 | 15.68 | 0 | 0
CR | Storage | 33 | KNAR | 21.06 | 18.28 | 0 | 0
CR | Storage | 33 | LACK_6 | 6.16 | 5.35 | 0 | 0
CR | Storage | 33 | LAIR_P | 0.03 | 0.03 | 0 | 0
CR | Storage | 33 | LALE1SG003 | 49.93 | 43.34 | 0 | 0
CR | Storage | 33 | LAND1 | 23.12 | 20.06 | 0 | 0
CR | Storage | 33 | LEGA_1 | 0.21 | 0.18 | 0 | 0
CR | Storage | 33 | LEVE | 12.06 | 10.47 | 0 | 0
CR | Storage | 33 | LING | 0.12 | 0.1 | 0 | 0
CR | Storage | 33 | LINM | 0.21 | 0.18 | 0 | 0
CR | Storage | 33 | LISD_1 | 51.06 | 44.32 | 0 | 0
CR | Storage | 33 | LITT_C | 0.03 | 0.03 | 0 | 0
CR | Storage | 33 | LITT_J | 32.03 | 27.8 | 0 | 0
CR | Storage | 33 | LODR_6 | 0.02 | 0.02 | 0 | 0
CR | Storage | 33 | LOUD_H | 40.03 | 34.75 | 0 | 0
CR | Storage | 33 | LOVE_1 | 14.37 | 12.47 | 0 | 0
CR | Storage | 33 | LUNA_P | 19.9 | 17.27 | 0 | 0
CR | Storage | 33 | MACC_3 | 30.1 | 26.13 | 0 | 0
CR | Storage | 33 | MACD_P | 0.13 | 0.11 | 0 | 0
CR | Storage | 33 | MAGA_6 | 0.14 | 0.12 | 0 | 0
CR | Storage | 33 | MANN_1 | 28.27 | 24.53 | 0 | 0
CR | Storage | 33 | MELK_1 | 130.82 | 113.54 | 0 | 0
CR | Storage | 33 | MILC_P | 0.03 | 0.03 | 0 | 0
CR | Storage | 33 | MILH_1 | 0.03 | 0.03 | 0 | 0
CR | Storage | 33 | MITY_1 | 175.64 | 152.45 | 0 | 0
CR | Storage | 33 | MYBS_P | 0.1 | 0.09 | 0 | 0
CR | Storage | 33 | NEAR | 0.01 | 0.01 | 0 | 0
CR | Storage | 33 | NECE_1 | 0.12 | 0.1 | 0 | 0
CR | Storage | 33 | NEEP_3 | 40.13 | 34.83 | 0 | 0
CR | Storage | 33 | NEWX_6 | 2.07 | 1.8 | 0 | 0
CR | Storage | 33 | NFLE | 17.25 | 14.97 | 0 | 0
CR | Storage | 33 | NHYD_6 | 0.03 | 0.03 | 0 | 0
CR | Storage | 33 | NINF_1 | 38.63 | 33.53 | 0 | 0
CR | Storage | 33 | NORL_3 | 0.04 | 0.03 | 0 | 0
CR | Storage | 33 | NORM_1 | 49.77 | 43.19 | 0 | 0
CR | Storage | 33 | NORT_1 | 50.25 | 43.61 | 0 | 0
CR | Storage | 33 | NURS_1 | 92.5 | 80.29 | 0 | 0
CR | Storage | 33 | OCKH_1 | 140.04 | 121.55 | 0 | 0
CR | Storage | 33 | OFFE_3 | 0.06 | 0.05 | 0 | 0
CR | Storage | 33 | OLDB_1 | 0.06 | 0.05 | 0 | 0
CR | Storage | 33 | ORMO | 6 | 5.21 | 0 | 0
CR | Storage | 33 | OSBA_1 | 5.15 | 4.47 | 0 | 0
CR | Storage | 33 | PADIB1 | 0.34 | 0.29 | 0 | 0
CR | Storage | 33 | PEHS_P | 1 | 0.87 | 0 | 0
CR | Storage | 33 | PELH_1 | 50.21 | 43.58 | 0 | 0
CR | Storage | 33 | PEMB_1 | 0.75 | 0.64 | 0 | 0
CR | Storage | 33 | PENE_1 | 0.1 | 0.09 | 0 | 0
CR | Storage | 33 | PENN_1 | 97.9 | 84.98 | 0 | 0
CR | Storage | 33 | PENT_1 | 5.54 | 4.8 | 0 | 0
CR | Storage | 33 | PENW_1 | 86.29 | 74.9 | 0 | 0
CR | Storage | 33 | PERI_H | 0.02 | 0.02 | 0 | 0
CR | Storage | 33 | PERS_P | 0.02 | 0.02 | 0 | 0
CR | Storage | 33 | PITS_3 | 50.04 | 43.43 | 0 | 0
CR | Storage | 33 | POOB | 0.02 | 0.02 | 0 | 0
CR | Storage | 33 | POPP_3 | 40.06 | 34.77 | 0 | 0
CR | Storage | 33 | PORA_P | 0.09 | 0.08 | 0 | 0
CR | Storage | 33 | PORD | 0.05 | 0.04 | 0 | 0
CR | Storage | 33 | PYLE_1 | 4.65 | 4.03 | 0 | 0
CR | Storage | 33 | RAIN_1 | 20 | 17.36 | 0 | 0
CR | Storage | 33 | RANN_P | 0.02 | 0.02 | 0 | 0
CR | Storage | 33 | RASS_1 | 0.69 | 0.59 | 0 | 0
CR | Storage | 33 | RATS_1 | 5.25 | 4.55 | 0 | 0
CR | Storage | 33 | RAYL_1 | 10.76 | 9.33 | 0 | 0
CR | Storage | 33 | REBR_3 | 0.03 | 0.03 | 0 | 0
CR | Storage | 33 | REDH | 36.12 | 31.35 | 0 | 0
CR | Storage | 33 | REDM_P | 0.04 | 0.03 | 0 | 0
CR | Storage | 33 | RICH1 | 0.25 | 0.21 | 0 | 0
CR | Storage | 33 | ROCH_1 | 25.54 | 22.16 | 0 | 0
CR | Storage | 33 | RUGEB1 | 0.31 | 0.27 | 0 | 0
CR | Storage | 33 | RYEH_1 | 20.21 | 17.54 | 0 | 0
CR | Storage | 33 | SALH_1 | 0.22 | 0.19 | 0 | 0
CR | Storage | 33 | SALT_1 | 91.36 | 79.3 | 0 | 0
CR | Storage | 33 | SBAR | 39.82 | 34.56 | 0 | 0
CR | Storage | 33 | SEAB1 | 112.56 | 97.7 | 0 | 0
CR | Storage | 33 | SELL_1 | 0.77 | 0.66 | 0 | 0
CR | Storage | 33 | SFEG_P | 0.07 | 0.06 | 0 | 0
CR | Storage | 33 | SFIL_P | 0.01 | 0.01 | 0 | 0
CR | Storage | 33 | SHEC_3 | 0.04 | 0.03 | 0 | 0
CR | Storage | 33 | SHRW_1 | 0.6 | 0.52 | 0 | 0
CR | Storage | 33 | SIGH | 59.98 | 52.06 | 0 | 0
CR | Storage | 33 | SJOW_1 | 0.02 | 0.02 | 0 | 0
CR | Storage | 33 | SKLGB1 | 3.07 | 2.66 | 0 | 0
CR | Storage | 33 | SMAN_1 | 50.02 | 43.42 | 0 | 0
CR | Storage | 33 | SPAV | 18 | 15.62 | 0 | 0
CR | Storage | 33 | SPEN_1 | 21.95 | 19.05 | 0 | 0
CR | Storage | 33 | SSHI_3 | 35.04 | 30.41 | 0 | 0
CR | Storage | 33 | STAH_1 | 0.1 | 0.09 | 0 | 0
CR | Storage | 33 | STAL_1 | 46.1 | 40.01 | 0 | 0
CR | Storage | 33 | STAY_1 | 15.18 | 13.17 | 0 | 0
CR | Storage | 33 | STEN_1 | 50.1 | 43.49 | 0 | 0
CR | Storage | 33 | STES_1 | 0.23 | 0.2 | 0 | 0
CR | Storage | 33 | STHA | 0.09 | 0.08 | 0 | 0
CR | Storage | 33 | STIR | 0.1 | 0.09 | 0 | 0
CR | Storage | 33 | STLE | 0.05 | 0.04 | 0 | 0
CR | Storage | 33 | STRI_P | 0.09 | 0.08 | 0 | 0
CR | Storage | 33 | SUND_1 | 17.44 | 15.13 | 0 | 0
CR | Storage | 33 | SWAN_1 | 1.06 | 0.91 | 0 | 0
CR | Storage | 33 | TARL_P | 0.02 | 0.02 | 0 | 0
CR | Storage | 33 | TAUN1 | 1.21 | 1.05 | 0 | 0
CR | Storage | 33 | TAYN_P | 0.06 | 0.05 | 0 | 0
CR | Storage | 33 | TEMP_3 | 0.04 | 0.03 | 0 | 0
CR | Storage | 33 | THOM_6 | 50.41 | 43.75 | 0 | 0
CR | Storage | 33 | THSO_P | 2.19 | 1.9 | 0 | 0
CR | Storage | 33 | THUR_6 | 4.96 | 4.3 | 0 | 0
CR | Storage | 33 | TILBB_1 | 9.54 | 8.28 | 0 | 0
CR | Storage | 33 | TOTT_1 | 0.03 | 0.03 | 0 | 0
CR | Storage | 33 | TRAW_1 | 0.81 | 0.7 | 0 | 0
CR | Storage | 33 | TYNE_1 | 0.04 | 0.03 | 0 | 0
CR | Storage | 33 | TYNE_2 | 50.03 | 43.43 | 0 | 0
CR | Storage | 33 | UPPB_1 | 0.37 | 0.32 | 0 | 0
CR | Storage | 33 | UPPB_3 | 0.16 | 0.14 | 0 | 0
CR | Storage | 33 | USKM_1 | 29.66 | 25.74 | 0 | 0
CR | Storage | 33 | WABO | 56 | 48.61 | 0 | 0
CR | Storage | 33 | WALH_1 | 107.06 | 92.92 | 0 | 0
CR | Storage | 33 | WALP_1 | 1.21 | 1.04 | 0 | 0
CR | Storage | 33 | WALP_B | 108.5 | 94.17 | 0 | 0
CR | Storage | 33 | WARL_1 | 60 | 52.08 | 0 | 0
CR | Storage | 33 | WASF_1 | 129.8 | 112.67 | 0 | 0
CR | Storage | 33 | WATFS_1 | 0.03 | 0.03 | 0 | 0
CR | Storage | 33 | WBOL_6 | 2.84 | 2.46 | 0 | 0
CR | Storage | 33 | WBUR_1 | 13.21 | 11.46 | 0 | 0
CR | Storage | 33 | WFIE | 0.09 | 0.08 | 0 | 0
CR | Storage | 33 | WHAM_1 | 0.03 | 0.03 | 0 | 0
CR | Storage | 33 | WHGA_1 | 62.03 | 53.84 | 0 | 0
CR | Storage | 33 | WIBA_3 | 0.04 | 0.03 | 0 | 0
CR | Storage | 33 | WIEN_1 | 48.06 | 41.72 | 0 | 0
CR | Storage | 33 | WILL_1 | 5.15 | 4.47 | 0 | 0
CR | Storage | 33 | WIMBN1 | 0.07 | 0.06 | 0 | 0
CR | Storage | 33 | WIMBS1 | 0.07 | 0.06 | 0 | 0
CR | Storage | 33 | WISD_1 | 0.02 | 0.02 | 0 | 0
CR | Storage | 33 | WISD_6 | 0.02 | 0.02 | 0 | 0
CR | Storage | 33 | WISH | 0.04 | 0.03 | 0 | 0
CR | Storage | 33 | WMEL_1 | 108.68 | 94.33 | 0 | 0
CR | Storage | 33 | WTHU31 | 0.03 | 0.03 | 0 | 0
CR | Storage | 33 | WWEY_1 | 0.03 | 0.03 | 0 | 0
CR | Storage | 33 | WYLF_1 | 0.48 | 0.41 | 0 | 0
CR | Storage | 33 | WYMOM_1 | 0.21 | 0.18 | 0 | 0
CR | Storage | 34 | ABHA1 | 71.08 | 61.68 | 0 | 0
CR | Storage | 34 | ABNE_P | 0.1 | 0.09 | 0 | 0
CR | Storage | 34 | ABTH_1 | 0.06 | 0.05 | 0 | 0
CR | Storage | 34 | ACTL_2 | 0.04 | 0.03 | 0 | 0
CR | Storage | 34 | ACTL_C | 0.04 | 0.03 | 0 | 0
CR | Storage | 34 | ALNE_P | 0.07 | 0.06 | 0 | 0
CR | Storage | 34 | ALST_3 | 0.06 | 0.05 | 0 | 0
CR | Storage | 34 | ALVE1 | 6.07 | 5.24 | 0 | 0
CR | Storage | 34 | AMEM_1 | 54.54 | 47.34 | 0 | 0
CR | Storage | 34 | ARDK_P | 0.02 | 0.02 | 0 | 0
CR | Storage | 34 | ARMO_P | 0.24 | 0.21 | 0 | 0
CR | Storage | 34 | AXMI1 | 16.94 | 14.68 | 0 | 0
CR | Storage | 34 | BAGA | 0.45 | 0.38 | 0 | 0
CR | Storage | 34 | BAIN | 0.17 | 0.15 | 0 | 0
CR | Storage | 34 | BARKC1 | 20.16 | 17.5 | 0 | 0
CR | Storage | 34 | BARKW3 | 0.05 | 0.04 | 0 | 0
CR | Storage | 34 | BEDDT1 | 0.06 | 0.05 | 0 | 0
CR | Storage | 34 | BEDD_1 | 7.56 | 6.56 | 0 | 0
CR | Storage | 34 | BERW | 0.61 | 0.52 | 0 | 0
CR | Storage | 34 | BESW_1 | 40.18 | 34.87 | 0 | 0
CR | Storage | 34 | BICF_1 | 97.61 | 84.68 | 0 | 0
CR | Storage | 34 | BIRK_1 | 25.06 | 21.75 | 0 | 0
CR | Storage | 34 | BISW_1 | 19.71 | 17.11 | 0 | 0
CR | Storage | 34 | BLYTB1 | 0.7 | 0.6 | 0 | 0
CR | Storage | 34 | BLYTH132 | 1.26 | 1.08 | 0 | 0
CR | Storage | 34 | BOAG_P | 0.02 | 0.02 | 0 | 0
CR | Storage | 34 | BOLN_1 | 45.19 | 39.22 | 0 | 0
CR | Storage | 34 | BONN | 60.17 | 52.22 | 0 | 0
CR | Storage | 34 | BOTW_1 | 20.89 | 18.12 | 0 | 0
CR | Storage | 34 | BRAC_P | 9.99 | 8.67 | 0 | 0
CR | Storage | 34 | BRAI_1 | 40.1 | 34.8 | 0 | 0
CR | Storage | 34 | BRAW_1 | 2.23 | 1.93 | 0 | 0
CR | Storage | 34 | BRED_1 | 6.06 | 5.26 | 0 | 0
CR | Storage | 34 | BRFO_1 | 80.5 | 69.87 | 0 | 0
CR | Storage | 34 | BRIM_1 | 0.4 | 0.34 | 0 | 0
CR | Storage | 34 | BRLE_1 | 25.58 | 22.2 | 0 | 0
CR | Storage | 34 | BROX | 20.02 | 17.38 | 0 | 0
CR | Storage | 34 | BRWA1 | 1.57 | 1.34 | 0 | 0
CR | Storage | 34 | BURM_1 | 54.49 | 47.24 | 0 | 0
CR | Storage | 34 | BUSH_1 | 1.15 | 1 | 0 | 0
CR | Storage | 34 | BUST_1 | 0.23 | 0.2 | 0 | 0
CR | Storage | 34 | CAFA | 0.02 | 0.02 | 0 | 0
CR | Storage | 34 | CAMB_01 | 0.19 | 0.16 | 0 | 0
CR | Storage | 34 | CANTN1 | 0.47 | 0.4 | 0 | 0
CR | Storage | 34 | CAPEA1 | 48.06 | 41.72 | 0 | 0
CR | Storage | 34 | CARE_1 | 0.09 | 0.08 | 0 | 0
CR | Storage | 34 | CARR_1 | 72.37 | 62.82 | 0 | 0
CR | Storage | 34 | CASS_P | 0.02 | 0.02 | 0 | 0
CR | Storage | 34 | CATY | 0.02 | 0.02 | 0 | 0
CR | Storage | 34 | CBNK_H | 0.04 | 0.03 | 0 | 0
CR | Storage | 34 | CELL_1 | 80.59 | 69.94 | 0 | 0
CR | Storage | 34 | CHAP | 0.17 | 0.15 | 0 | 0
CR | Storage | 34 | CHAS | 0.02 | 0.02 | 0 | 0
CR | Storage | 34 | CHIC_1 | 7.44 | 6.44 | 0 | 0
CR | Storage | 34 | CHSI_1 | 56.06 | 48.66 | 0 | 0
CR | Storage | 34 | CHTE_1 | 103.81 | 90.1 | 0 | 0
CR | Storage | 34 | CITR_1 | 5.04 | 4.37 | 0 | 0
CR | Storage | 34 | CLAC_P | 0.03 | 0.03 | 0 | 0
CR | Storage | 34 | CLT03 | 0.36 | 0.31 | 0 | 0
CR | Storage | 34 | CLYM | 0.02 | 0.02 | 0 | 0
CR | Storage | 34 | COAT | 0.02 | 0.02 | 0 | 0
CR | Storage | 34 | CONQA1 | 0.6 | 0.51 | 0 | 0
CR | Storage | 34 | COUA_P | 0.06 | 0.05 | 0 | 0
CR | Storage | 34 | COVE_1 | 25.37 | 22.02 | 0 | 0
CR | Storage | 34 | COWL_1 | 58.57 | 50.82 | 0 | 0
CR | Storage | 34 | COYL | 0.4 | 0.34 | 0 | 0
CR | Storage | 34 | CREB_1 | 129.58 | 112.45 | 0 | 0
CR | Storage | 34 | CUMB | 30.2 | 26.21 | 0 | 0
CR | Storage | 34 | CUPA | 0.17 | 0.15 | 0 | 0
CR | Storage | 34 | DALM3 | 30.02 | 26.06 | 0 | 0
CR | Storage | 34 | DEVM | 0.02 | 0.02 | 0 | 0
CR | Storage | 34 | DEVO | 5.57 | 4.83 | 0 | 0
CR | Storage | 34 | DOUN_P | 0.11 | 0.09 | 0 | 0
CR | Storage | 34 | DRAK_1 | 50.11 | 43.49 | 0 | 0
CR | Storage | 34 | DRAX_1 | 36.17 | 31.38 | 0 | 0
CR | Storage | 34 | DRCR | 30.28 | 26.28 | 0 | 0
CR | Storage | 34 | DUNB | 0.1 | 0.09 | 0 | 0
CR | Storage | 34 | DUNF | 0.17 | 0.15 | 0 | 0
CR | Storage | 34 | DUNO_P | 0.17 | 0.15 | 0 | 0
CR | Storage | 34 | DYCE_P | 0.15 | 0.13 | 0 | 0
CR | Storage | 34 | EALI_6 | 0.04 | 0.03 | 0 | 0
CR | Storage | 34 | EASO_1 | 1.89 | 1.62 | 0 | 0
CR | Storage | 34 | EAST | 0.02 | 0.02 | 0 | 0
CR | Storage | 34 | ECCL | 0.19 | 0.16 | 0 | 0
CR | Storage | 34 | ECLA_1 | 30.81 | 26.73 | 0 | 0
CR | Storage | 34 | EKIL | 0.02 | 0.02 | 0 | 0
CR | Storage | 34 | EKIS | 0.41 | 0.35 | 0 | 0
CR | Storage | 34 | ELLA_1 | 0.13 | 0.11 | 0 | 0
CR | Storage | 34 | ELST_1 | 0.04 | 0.03 | 0 | 0
CR | Storage | 34 | ENDE_1 | 56.68 | 49.19 | 0 | 0
CR | Storage | 34 | ERSK | 76 | 65.97 | 0 | 0
CR | Storage | 34 | EXET1 | 2.09 | 1.8 | 0 | 0
CR | Storage | 34 | FAUG_P | 0.02 | 0.02 | 0 | 0
CR | Storage | 34 | FAWL_1 | 0.89 | 0.76 | 0 | 0
CR | Storage | 34 | FECK_6 | 32.58 | 28.28 | 0 | 0
CR | Storage | 34 | FERRA2 | 5.19 | 4.5 | 0 | 0
CR | Storage | 34 | FERRB1 | 0.19 | 0.16 | 0 | 0
CR | Storage | 34 | FIDD_P | 0.36 | 0.31 | 0 | 0
CR | Storage | 34 | FIDF_1 | 61.6 | 53.47 | 0 | 0
CR | Storage | 34 | FLEE_1 | 20.4 | 17.7 | 0 | 0
CR | Storage | 34 | FOUR_1 | 1.42 | 1.21 | 0 | 0
CR | Storage | 34 | FRAS_P | 0.02 | 0.02 | 0 | 0
CR | Storage | 34 | FROD_1 | 40.58 | 35.22 | 0 | 0
CR | Storage | 34 | FWIL_P | 0.08 | 0.07 | 0 | 0
CR | Storage | 34 | GALA | 0.12 | 0.1 | 0 | 0
CR | Storage | 34 | GIFF | 0.04 | 0.03 | 0 | 0
CR | Storage | 34 | GLLE | 0.02 | 0.02 | 0 | 0
CR | Storage | 34 | GLLU | 0.45 | 0.38 | 0 | 0
CR | Storage | 34 | GLNI | 0.36 | 0.31 | 0 | 0
CR | Storage | 34 | GLRO | 0.17 | 0.15 | 0 | 0
CR | Storage | 34 | GREE_H | 0.04 | 0.03 | 0 | 0
CR | Storage | 34 | GREN_1 | 75.22 | 65.24 | 0 | 0
CR | Storage | 34 | GRIW_1 | 74.38 | 64.54 | 0 | 0
CR | Storage | 34 | GRUB_P | 0.06 | 0.05 | 0 | 0
CR | Storage | 34 | G_EXTRA_11 | 0.13 | 0.11 | 0 | 0
CR | Storage | 34 | G_EXTRA_12 | 0.06 | 0.05 | 0 | 0
CR | Storage | 34 | G_EXTRA_2 | 10.12 | 8.78 | 0 | 0
CR | Storage | 34 | G_EXTRA_5 | 49.9 | 43.31 | 0 | 0
CR | Storage | 34 | G_EXTRA_9 | 0.58 | 0.5 | 0 | 0
CR | Storage | 34 | HACK_1 | 0.05 | 0.04 | 0 | 0
CR | Storage | 34 | HACK_6 | 0.05 | 0.04 | 0 | 0
CR | Storage | 34 | HAMHC1 | 0.23 | 0.2 | 0 | 0
CR | Storage | 34 | HARK_1 | 77.16 | 66.96 | 0 | 0
CR | Storage | 34 | HARM_6 | 5.14 | 4.46 | 0 | 0
CR | Storage | 34 | HAWI | 20.01 | 17.37 | 0 | 0
CR | Storage | 34 | HAWP_6 | 0.44 | 0.38 | 0 | 0
CR | Storage | 34 | HEYS1 | 0.3 | 0.26 | 0 | 0
CR | Storage | 34 | HEYS_1 | 0.91 | 0.78 | 0 | 0
CR | Storage | 34 | HUER | 0.02 | 0.02 | 0 | 0
CR | Storage | 34 | HURS_1 | 0.06 | 0.05 | 0 | 0
CR | Storage | 34 | HUTT_1 | 1.59 | 1.36 | 0 | 0
CR | Storage | 34 | IMPK_1 | 1.19 | 1.02 | 0 | 0
CR | Storage | 34 | INDQ1 | 52.99 | 45.97 | 0 | 0
CR | Storage | 34 | INKE | 19.19 | 16.65 | 0 | 0
CR | Storage | 34 | INNE_P | 0.02 | 0.02 | 0 | 0
CR | Storage | 34 | IROA1 | 60.05 | 52.1 | 0 | 0
CR | Storage | 34 | IRONB1 | 0.59 | 0.5 | 0 | 0
CR | Storage | 34 | IVER_1 | 21.04 | 18.26 | 0 | 0
CR | Storage | 34 | IVER_6 | 0.04 | 0.03 | 0 | 0
CR | Storage | 34 | JOHN | 0.02 | 0.02 | 0 | 0
CR | Storage | 34 | JORD_3 | 40.08 | 34.79 | 0 | 0
CR | Storage | 34 | KAIM | 0.19 | 0.16 | 0 | 0
CR | Storage | 34 | KEAD_1 | 1.55 | 1.32 | 0 | 0
CR | Storage | 34 | KEAR_1 | 0.05 | 0.04 | 0 | 0
CR | Storage | 34 | KEAR_3 | 55.65 | 48.3 | 0 | 0
CR | Storage | 34 | KEIT_P | 0.26 | 0.22 | 0 | 0
CR | Storage | 34 | KEMS_1 | 14.68 | 12.73 | 0 | 0
CR | Storage | 34 | KEOO | 0.02 | 0.02 | 0 | 0
CR | Storage | 34 | KIBY_1 | 110 | 95.48 | 0 | 0
CR | Storage | 34 | KIER | 0.17 | 0.15 | 0 | 0
CR | Storage | 34 | KIIN_P | 0.04 | 0.03 | 0 | 0
CR | Storage | 34 | KILS | 0.1 | 0.09 | 0 | 0
CR | Storage | 34 | KILT | 0.05 | 0.04 | 0 | 0
CR | Storage | 34 | KILW | 0.02 | 0.02 | 0 | 0
CR | Storage | 34 | KINO_1 | 129.37 | 112.29 | 0 | 0
CR | Storage | 34 | KINT_P | 0.25 | 0.21 | 0 | 0
CR | Storage | 34 | KIRKB1 | 50.2 | 43.57 | 0 | 0
CR | Storage | 34 | KITW_1 | 18.11 | 15.72 | 0 | 0
CR | Storage | 34 | KNAR | 21.1 | 18.31 | 0 | 0
CR | Storage | 34 | LACK_6 | 46.3 | 40.18 | 0 | 0
CR | Storage | 34 | LAIR_P | 0.08 | 0.07 | 0 | 0
CR | Storage | 34 | LALE1SG003 | 49.94 | 43.35 | 0 | 0
CR | Storage | 34 | LAND1 | 23.67 | 20.53 | 0 | 0
CR | Storage | 34 | LEGA_1 | 5.4 | 4.68 | 0 | 0
CR | Storage | 34 | LEVE | 24.19 | 20.99 | 0 | 0
CR | Storage | 34 | LING | 0.26 | 0.22 | 0 | 0
CR | Storage | 34 | LINM | 0.49 | 0.42 | 0 | 0
CR | Storage | 34 | LISD_1 | 51.14 | 44.39 | 0 | 0
CR | Storage | 34 | LITT_C | 0.06 | 0.05 | 0 | 0
CR | Storage | 34 | LITT_J | 32.06 | 27.83 | 0 | 0
CR | Storage | 34 | LODR_6 | 0.04 | 0.03 | 0 | 0
CR | Storage | 34 | LOUD_H | 40.04 | 34.75 | 0 | 0
CR | Storage | 34 | LOVE_1 | 39.79 | 34.53 | 0 | 0
CR | Storage | 34 | LUNA_P | 19.9 | 17.27 | 0 | 0
CR | Storage | 34 | MACC_3 | 30.19 | 26.2 | 0 | 0
CR | Storage | 34 | MACD_P | 0.3 | 0.26 | 0 | 0
CR | Storage | 34 | MAGA_6 | 0.28 | 0.24 | 0 | 0
CR | Storage | 34 | MANN_1 | 28.94 | 25.1 | 0 | 0
CR | Storage | 34 | MAYB | 0.02 | 0.02 | 0 | 0
CR | Storage | 34 | MELK_1 | 137.57 | 119.39 | 0 | 0
CR | Storage | 34 | MILC_P | 0.06 | 0.05 | 0 | 0
CR | Storage | 34 | MILH_1 | 0.04 | 0.03 | 0 | 0
CR | Storage | 34 | MITY_1 | 187.41 | 162.65 | 0 | 0
CR | Storage | 34 | MYBS_P | 0.23 | 0.2 | 0 | 0
CR | Storage | 34 | NEAR | 0.04 | 0.03 | 0 | 0
CR | Storage | 34 | NECE_1 | 0.23 | 0.2 | 0 | 0
CR | Storage | 34 | NEEP_3 | 40.28 | 34.96 | 0 | 0
CR | Storage | 34 | NETS | 0.02 | 0.02 | 0 | 0
CR | Storage | 34 | NEWX_6 | 2.13 | 1.85 | 0 | 0
CR | Storage | 34 | NFLE | 17.47 | 15.16 | 0 | 0
CR | Storage | 34 | NHYD_6 | 0.04 | 0.03 | 0 | 0
CR | Storage | 34 | NINF_1 | 48.68 | 42.25 | 0 | 0
CR | Storage | 34 | NORL_3 | 0.08 | 0.07 | 0 | 0
CR | Storage | 34 | NORM_1 | 51.21 | 44.41 | 0 | 0
CR | Storage | 34 | NORT_1 | 50.56 | 43.88 | 0 | 0
CR | Storage | 34 | NURS_1 | 102.92 | 89.32 | 0 | 0
CR | Storage | 34 | OCKH_1 | 140.09 | 121.6 | 0 | 0
CR | Storage | 34 | OFFE_3 | 0.13 | 0.11 | 0 | 0
CR | Storage | 34 | OLDB_1 | 0.11 | 0.09 | 0 | 0
CR | Storage | 34 | ORMO | 6 | 5.21 | 0 | 0
CR | Storage | 34 | OSBA_1 | 5.28 | 4.58 | 0 | 0
CR | Storage | 34 | PADIB1 | 22.74 | 19.73 | 0 | 0
CR | Storage | 34 | PEHS_P | 1 | 0.87 | 0 | 0
CR | Storage | 34 | PELH_1 | 50.4 | 43.74 | 0 | 0
CR | Storage | 34 | PEMB_1 | 1.47 | 1.26 | 0 | 0
CR | Storage | 34 | PENE_1 | 0.19 | 0.16 | 0 | 0
CR | Storage | 34 | PENN_1 | 97.9 | 84.98 | 0 | 0
CR | Storage | 34 | PENT_1 | 6.1 | 5.28 | 0 | 0
CR | Storage | 34 | PENW_1 | 86.38 | 74.98 | 0 | 0
CR | Storage | 34 | PERI_H | 0.04 | 0.03 | 0 | 0
CR | Storage | 34 | PERS_P | 0.04 | 0.03 | 0 | 0
CR | Storage | 34 | PITS_3 | 50.08 | 43.47 | 0 | 0
CR | Storage | 34 | POOB | 0.06 | 0.05 | 0 | 0
CR | Storage | 34 | POPP_3 | 55.1 | 47.83 | 0 | 0
CR | Storage | 34 | PORA_P | 0.19 | 0.16 | 0 | 0
CR | Storage | 34 | PORD | 0.17 | 0.15 | 0 | 0
CR | Storage | 34 | PYLE_1 | 5.45 | 4.71 | 0 | 0
CR | Storage | 34 | QUOI_P | 0.01 | 0.01 | 0 | 0
CR | Storage | 34 | RAIN_1 | 50.01 | 43.41 | 0 | 0
CR | Storage | 34 | RANN_P | 0.04 | 0.03 | 0 | 0
CR | Storage | 34 | RASS_1 | 1.32 | 1.13 | 0 | 0
CR | Storage | 34 | RATS_1 | 5.51 | 4.78 | 0 | 0
CR | Storage | 34 | RAYL_1 | 72.34 | 62.77 | 0 | 0
CR | Storage | 34 | REBR_3 | 0.05 | 0.04 | 0 | 0
CR | Storage | 34 | REDH | 56.32 | 48.88 | 0 | 0
CR | Storage | 34 | REDM_P | 1.3 | 1.13 | 0 | 0
CR | Storage | 34 | RICH1 | 0.47 | 0.4 | 0 | 0
CR | Storage | 34 | ROCH_1 | 46.23 | 40.11 | 0 | 0
CR | Storage | 34 | RUGEB1 | 50.49 | 43.82 | 0 | 0
CR | Storage | 34 | RYEH_1 | 20.4 | 17.7 | 0 | 0
CR | Storage | 34 | SALH_1 | 0.44 | 0.38 | 0 | 0
CR | Storage | 34 | SALT_1 | 91.85 | 79.71 | 0 | 0
CR | Storage | 34 | SBAR | 40.01 | 34.72 | 0 | 0
CR | Storage | 34 | SEAB1 | 113.28 | 98.31 | 0 | 0
CR | Storage | 34 | SELL_1 | 1.56 | 1.33 | 0 | 0
CR | Storage | 34 | SFEG_P | 0.17 | 0.15 | 0 | 0
CR | Storage | 34 | SFIL_P | 0.02 | 0.02 | 0 | 0
CR | Storage | 34 | SHEC_3 | 0.08 | 0.07 | 0 | 0
CR | Storage | 34 | SHRW_1 | 1.25 | 1.07 | 0 | 0
CR | Storage | 34 | SIGH | 60 | 52.08 | 0 | 0
CR | Storage | 34 | SJOW_1 | 0.04 | 0.03 | 0 | 0
CR | Storage | 34 | SKLGB1 | 13.15 | 11.41 | 0 | 0
CR | Storage | 34 | SMAN_1 | 50.05 | 43.44 | 0 | 0
CR | Storage | 34 | SPAV | 18 | 15.62 | 0 | 0
CR | Storage | 34 | SPEN_1 | 22.32 | 19.36 | 0 | 0
CR | Storage | 34 | SSHI_3 | 35.07 | 30.44 | 0 | 0
CR | Storage | 34 | STAH_1 | 0.19 | 0.16 | 0 | 0
CR | Storage | 34 | STAL_1 | 46.19 | 40.09 | 0 | 0
CR | Storage | 34 | STAY_1 | 31.28 | 27.12 | 0 | 0
CR | Storage | 34 | STEN_1 | 50.19 | 43.56 | 0 | 0
CR | Storage | 34 | STES_1 | 0.49 | 0.42 | 0 | 0
CR | Storage | 34 | STHA | 0.22 | 0.19 | 0 | 0
CR | Storage | 34 | STIR | 0.29 | 0.25 | 0 | 0
CR | Storage | 34 | STLE | 0.17 | 0.15 | 0 | 0
CR | Storage | 34 | STRI_P | 0.19 | 0.16 | 0 | 0
CR | Storage | 34 | SUND_1 | 17.83 | 15.47 | 0 | 0
CR | Storage | 34 | SWAN_1 | 2.15 | 1.84 | 0 | 0
CR | Storage | 34 | TARL_P | 0.04 | 0.03 | 0 | 0
CR | Storage | 34 | TAUN1 | 1.4 | 1.21 | 0 | 0
CR | Storage | 34 | TAYN_P | 0.11 | 0.09 | 0 | 0
CR | Storage | 34 | TELR | 0.02 | 0.02 | 0 | 0
CR | Storage | 34 | TEMP_3 | 0.08 | 0.07 | 0 | 0
CR | Storage | 34 | THOM_6 | 50.89 | 44.16 | 0 | 0
CR | Storage | 34 | THSO_P | 2.43 | 2.1 | 0 | 0
CR | Storage | 34 | THUR_6 | 5.16 | 4.47 | 0 | 0
CR | Storage | 34 | TILBB_1 | 10.04 | 8.7 | 0 | 0
CR | Storage | 34 | TONG | 0.02 | 0.02 | 0 | 0
CR | Storage | 34 | TOTT_1 | 0.05 | 0.04 | 0 | 0
CR | Storage | 34 | TRAW_1 | 1.8 | 1.54 | 0 | 0
CR | Storage | 34 | TUMB_P | 0.02 | 0.02 | 0 | 0
CR | Storage | 34 | TYNE_1 | 0.07 | 0.06 | 0 | 0
CR | Storage | 34 | TYNE_2 | 50.06 | 43.45 | 0 | 0
CR | Storage | 34 | UPPB_1 | 0.85 | 0.73 | 0 | 0
CR | Storage | 34 | UPPB_3 | 0.34 | 0.29 | 0 | 0
CR | Storage | 34 | USKM_1 | 29.73 | 25.8 | 0 | 0
CR | Storage | 34 | WABO | 56 | 48.61 | 0 | 0
CR | Storage | 34 | WALH_1 | 107.51 | 93.31 | 0 | 0
CR | Storage | 34 | WALP_1 | 6.6 | 5.69 | 0 | 0
CR | Storage | 34 | WALP_B | 113.96 | 98.9 | 0 | 0
CR | Storage | 34 | WARL_1 | 60.46 | 52.47 | 0 | 0
CR | Storage | 34 | WASF_1 | 153.81 | 133.51 | 0 | 0
CR | Storage | 34 | WATFS_1 | 0.04 | 0.03 | 0 | 0
CR | Storage | 34 | WBOL_6 | 2.87 | 2.49 | 0 | 0
CR | Storage | 34 | WBUR_1 | 13.59 | 11.79 | 0 | 0
CR | Storage | 34 | WFIE | 0.28 | 0.24 | 0 | 0
CR | Storage | 34 | WHAM_1 | 0.05 | 0.04 | 0 | 0
CR | Storage | 34 | WHGA_1 | 62.05 | 53.86 | 0 | 0
CR | Storage | 34 | WIBA_3 | 0.08 | 0.07 | 0 | 0
CR | Storage | 34 | WIEN_1 | 48.11 | 41.76 | 0 | 0
CR | Storage | 34 | WILL_1 | 5.28 | 4.58 | 0 | 0
CR | Storage | 34 | WIMBN1 | 0.13 | 0.11 | 0 | 0
CR | Storage | 34 | WIMBS1 | 0.13 | 0.11 | 0 | 0
CR | Storage | 34 | WISD_1 | 0.04 | 0.03 | 0 | 0
CR | Storage | 34 | WISD_6 | 0.04 | 0.03 | 0 | 0
CR | Storage | 34 | WISH | 59.89 | 51.98 | 0 | 0
CR | Storage | 34 | WMEL_1 | 108.77 | 94.41 | 0 | 0
CR | Storage | 34 | WTHU31 | 0.05 | 0.04 | 0 | 0
CR | Storage | 34 | WWEY_1 | 0.06 | 0.05 | 0 | 0
CR | Storage | 34 | WYLF_1 | 0.98 | 0.84 | 0 | 0
CR | Storage | 34 | WYMOM_1 | 0.4 | 0.34 | 0 | 0
CR | Storage | 35 | ABHA1 | 71.59 | 62.12 | 0 | 0
CR | Storage | 35 | ABNE_P | 0.21 | 0.18 | 0 | 0
CR | Storage | 35 | ABTH_1 | 0.1 | 0.09 | 0 | 0
CR | Storage | 35 | ACTL_2 | 0.06 | 0.05 | 0 | 0
CR | Storage | 35 | ACTL_C | 0.06 | 0.05 | 0 | 0
CR | Storage | 35 | ALNE_P | 0.15 | 0.13 | 0 | 0
CR | Storage | 35 | ALST_3 | 0.1 | 0.09 | 0 | 0
CR | Storage | 35 | ALVE1 | 8.73 | 7.53 | 0 | 0
CR | Storage | 35 | AMEM_1 | 54.56 | 47.36 | 0 | 0
CR | Storage | 35 | ARDK_P | 0.04 | 0.03 | 0 | 0
CR | Storage | 35 | ARMO_P | 0.46 | 0.39 | 0 | 0
CR | Storage | 35 | AXMI1 | 24.12 | 20.91 | 0 | 0
CR | Storage | 35 | BAGA | 0.67 | 0.57 | 0 | 0
CR | Storage | 35 | BAIN | 0.25 | 0.21 | 0 | 0
CR | Storage | 35 | BARKC1 | 20.25 | 17.57 | 0 | 0
CR | Storage | 35 | BARKW3 | 0.07 | 0.06 | 0 | 0
CR | Storage | 35 | BEDDT1 | 0.08 | 0.07 | 0 | 0
CR | Storage | 35 | BEDD_1 | 7.58 | 6.58 | 0 | 0
CR | Storage | 35 | BERW | 0.92 | 0.79 | 0 | 0
CR | Storage | 35 | BESW_1 | 40.28 | 34.96 | 0 | 0
CR | Storage | 35 | BICF_1 | 131.17 | 113.79 | 0 | 0
CR | Storage | 35 | BIRK_1 | 25.1 | 21.79 | 0 | 0
CR | Storage | 35 | BISW_1 | 59.77 | 51.88 | 0 | 0
CR | Storage | 35 | BLYTB1 | 1.08 | 0.92 | 0 | 0
CR | Storage | 35 | BLYTH132 | 1.94 | 1.66 | 0 | 0
CR | Storage | 35 | BOAG_P | 0.02 | 0.02 | 0 | 0
CR | Storage | 35 | BOLN_1 | 79.29 | 68.82 | 0 | 0
CR | Storage | 35 | BONN | 60.29 | 52.33 | 0 | 0
CR | Storage | 35 | BOTW_1 | 21.31 | 18.48 | 0 | 0
CR | Storage | 35 | BRAC_P | 10.01 | 8.69 | 0 | 0
CR | Storage | 35 | BRAI_1 | 40.28 | 34.95 | 0 | 0
CR | Storage | 35 | BRAW_1 | 2.36 | 2.04 | 0 | 0
CR | Storage | 35 | BRED_1 | 6.1 | 5.29 | 0 | 0
CR | Storage | 35 | BRFO_1 | 80.76 | 70.09 | 0 | 0
CR | Storage | 35 | BRIM_1 | 0.58 | 0.5 | 0 | 0
CR | Storage | 35 | BRLE_1 | 25.77 | 22.36 | 0 | 0
CR | Storage | 35 | BROX | 20.03 | 17.39 | 0 | 0
CR | Storage | 35 | BRWA1 | 2.31 | 1.97 | 0 | 0
CR | Storage | 35 | BURM_1 | 56.69 | 49.11 | 0 | 0
CR | Storage | 35 | BUSH_1 | 1.23 | 1.06 | 0 | 0
CR | Storage | 35 | BUST_1 | 0.33 | 0.28 | 0 | 0
CR | Storage | 35 | CAAD_P | 0.02 | 0.02 | 0 | 0
CR | Storage | 35 | CAFA | 0.03 | 0.03 | 0 | 0
CR | Storage | 35 | CAMB_01 | 0.29 | 0.25 | 0 | 0
CR | Storage | 35 | CANTN1 | 0.69 | 0.59 | 0 | 0
CR | Storage | 35 | CAPEA1 | 48.1 | 41.75 | 0 | 0
CR | Storage | 35 | CARE_1 | 0.13 | 0.11 | 0 | 0
CR | Storage | 35 | CARR_1 | 72.41 | 62.85 | 0 | 0
CR | Storage | 35 | CASS_P | 0.04 | 0.03 | 0 | 0
CR | Storage | 35 | CATY | 0.03 | 0.03 | 0 | 0
CR | Storage | 35 | CBNK_H | 0.06 | 0.05 | 0 | 0
CR | Storage | 35 | CELL_1 | 80.87 | 70.18 | 0 | 0
CR | Storage | 35 | CHAP | 0.25 | 0.21 | 0 | 0
CR | Storage | 35 | CHAS | 0.03 | 0.03 | 0 | 0
CR | Storage | 35 | CHIC_1 | 8.12 | 7.02 | 0 | 0
CR | Storage | 35 | CHSI_1 | 56.08 | 48.68 | 0 | 0
CR | Storage | 35 | CHTE_1 | 103.92 | 90.2 | 0 | 0
CR | Storage | 35 | CITR_1 | 6.9 | 5.99 | 0 | 0
CR | Storage | 35 | CLAC_P | 0.08 | 0.07 | 0 | 0
CR | Storage | 35 | CLT03 | 0.52 | 0.44 | 0 | 0
CR | Storage | 35 | CLYM | 0.03 | 0.03 | 0 | 0
CR | Storage | 35 | COAT | 0.03 | 0.03 | 0 | 0
CR | Storage | 35 | CONQA1 | 0.92 | 0.79 | 0 | 0
CR | Storage | 35 | COUA_P | 0.1 | 0.09 | 0 | 0
CR | Storage | 35 | COVE_1 | 25.56 | 22.18 | 0 | 0
CR | Storage | 35 | COWL_1 | 79.31 | 68.81 | 0 | 0
CR | Storage | 35 | COYL | 0.6 | 0.51 | 0 | 0
CR | Storage | 35 | CREB_1 | 130.43 | 113.18 | 0 | 0
CR | Storage | 35 | CUMB | 30.29 | 26.29 | 0 | 0
CR | Storage | 35 | CUPA | 0.25 | 0.21 | 0 | 0
CR | Storage | 35 | DALM3 | 30.03 | 26.07 | 0 | 0
CR | Storage | 35 | DEVM | 0.03 | 0.03 | 0 | 0
CR | Storage | 35 | DEVO | 5.86 | 5.07 | 0 | 0
CR | Storage | 35 | DOUN_P | 0.21 | 0.18 | 0 | 0
CR | Storage | 35 | DRAK_1 | 50.17 | 43.55 | 0 | 0
CR | Storage | 35 | DRAX_1 | 36.81 | 31.92 | 0 | 0
CR | Storage | 35 | DRCR | 30.42 | 26.4 | 0 | 0
CR | Storage | 35 | DUDH_P | 0.02 | 0.02 | 0 | 0
CR | Storage | 35 | DUGR_P | 0.02 | 0.02 | 0 | 0
CR | Storage | 35 | DUNB | 0.15 | 0.13 | 0 | 0
CR | Storage | 35 | DUNF | 0.25 | 0.21 | 0 | 0
CR | Storage | 35 | DUNO_P | 0.25 | 0.21 | 0 | 0
CR | Storage | 35 | DYCE_P | 0.29 | 0.25 | 0 | 0
CR | Storage | 35 | EALI_6 | 0.06 | 0.05 | 0 | 0
CR | Storage | 35 | EASO_1 | 2.87 | 2.45 | 0 | 0
CR | Storage | 35 | EAST | 0.03 | 0.03 | 0 | 0
CR | Storage | 35 | ECCL | 0.28 | 0.24 | 0 | 0
CR | Storage | 35 | ECLA_1 | 31.19 | 27.06 | 0 | 0
CR | Storage | 35 | EKIL | 0.03 | 0.03 | 0 | 0
CR | Storage | 35 | EKIS | 0.62 | 0.53 | 0 | 0
CR | Storage | 35 | ELLA_1 | 0.19 | 0.16 | 0 | 0
CR | Storage | 35 | ELST_1 | 0.06 | 0.05 | 0 | 0
CR | Storage | 35 | ENDE_1 | 57.06 | 49.51 | 0 | 0
CR | Storage | 35 | ERSK | 76 | 65.97 | 0 | 0
CR | Storage | 35 | EXET1 | 3.6 | 3.1 | 0 | 0
CR | Storage | 35 | FASN_P | 0.02 | 0.02 | 0 | 0
CR | Storage | 35 | FAUG_P | 0.06 | 0.05 | 0 | 0
CR | Storage | 35 | FAWL_1 | 1.31 | 1.12 | 0 | 0
CR | Storage | 35 | FECK_6 | 32.69 | 28.37 | 0 | 0
CR | Storage | 35 | FERRA2 | 5.29 | 4.59 | 0 | 0
CR | Storage | 35 | FERRB1 | 3.29 | 2.85 | 0 | 0
CR | Storage | 35 | FIDD_P | 0.65 | 0.55 | 0 | 0
CR | Storage | 35 | FIDF_1 | 61.6 | 53.47 | 0 | 0
CR | Storage | 35 | FLEE_1 | 20.58 | 17.86 | 0 | 0
CR | Storage | 35 | FOUR_1 | 2.19 | 1.87 | 0 | 0
CR | Storage | 35 | FRAS_P | 0.02 | 0.02 | 0 | 0
CR | Storage | 35 | FROD_1 | 80.9 | 70.21 | 0 | 0
CR | Storage | 35 | FWIL_P | 0.21 | 0.18 | 0 | 0
CR | Storage | 35 | GALA | 0.18 | 0.15 | 0 | 0
CR | Storage | 35 | GIFF | 0.07 | 0.06 | 0 | 0
CR | Storage | 35 | GLLE | 0.03 | 0.03 | 0 | 0
CR | Storage | 35 | GLLU | 0.68 | 0.58 | 0 | 0
CR | Storage | 35 | GLNI | 0.54 | 0.46 | 0 | 0
CR | Storage | 35 | GLRO | 0.25 | 0.21 | 0 | 0
CR | Storage | 35 | GREE_H | 0.06 | 0.05 | 0 | 0
CR | Storage | 35 | GREN_1 | 77.31 | 67.01 | 0 | 0
CR | Storage | 35 | GRIW_1 | 95.08 | 82.5 | 0 | 0
CR | Storage | 35 | GRUB_P | 0.15 | 0.13 | 0 | 0
CR | Storage | 35 | G_EXTRA_11 | 0.19 | 0.16 | 0 | 0
CR | Storage | 35 | G_EXTRA_12 | 0.1 | 0.09 | 0 | 0
CR | Storage | 35 | G_EXTRA_2 | 10.18 | 8.83 | 0 | 0
CR | Storage | 35 | G_EXTRA_5 | 49.9 | 43.31 | 0 | 0
CR | Storage | 35 | G_EXTRA_9 | 0.87 | 0.74 | 0 | 0
CR | Storage | 35 | HACK_1 | 0.07 | 0.06 | 0 | 0
CR | Storage | 35 | HACK_6 | 0.07 | 0.06 | 0 | 0
CR | Storage | 35 | HAMHC1 | 0.33 | 0.28 | 0 | 0
CR | Storage | 35 | HARK_1 | 77.72 | 67.44 | 0 | 0
CR | Storage | 35 | HARM_6 | 5.32 | 4.61 | 0 | 0
CR | Storage | 35 | HAWI | 20.07 | 17.42 | 0 | 0
CR | Storage | 35 | HAWP_6 | 0.67 | 0.57 | 0 | 0
CR | Storage | 35 | HEYS1 | 0.44 | 0.38 | 0 | 0
CR | Storage | 35 | HEYS_1 | 1.39 | 1.19 | 0 | 0
CR | Storage | 35 | HUER | 0.03 | 0.03 | 0 | 0
CR | Storage | 35 | HURS_1 | 0.08 | 0.07 | 0 | 0
CR | Storage | 35 | HUTT_1 | 2.41 | 2.06 | 0 | 0
CR | Storage | 35 | IMPK_1 | 1.73 | 1.48 | 0 | 0
CR | Storage | 35 | INDQ1 | 59.02 | 51.19 | 0 | 0
CR | Storage | 35 | INKE | 19.27 | 16.72 | 0 | 0
CR | Storage | 35 | INNE_P | 0.04 | 0.03 | 0 | 0
CR | Storage | 35 | IROA1 | 110.73 | 96.08 | 0 | 0
CR | Storage | 35 | IRONB1 | 0.87 | 0.74 | 0 | 0
CR | Storage | 35 | IVER_1 | 21.06 | 18.28 | 0 | 0
CR | Storage | 35 | IVER_6 | 0.06 | 0.05 | 0 | 0
CR | Storage | 35 | JOHN | 0.03 | 0.03 | 0 | 0
CR | Storage | 35 | JORD_3 | 40.12 | 34.82 | 0 | 0
CR | Storage | 35 | KAIM | 0.29 | 0.25 | 0 | 0
CR | Storage | 35 | KEAD_1 | 2.39 | 2.04 | 0 | 0
CR | Storage | 35 | KEAR_1 | 0.07 | 0.06 | 0 | 0
CR | Storage | 35 | KEAR_3 | 85.67 | 74.36 | 0 | 0
CR | Storage | 35 | KEIT_P | 0.52 | 0.44 | 0 | 0
CR | Storage | 35 | KEMS_1 | 35.2 | 30.53 | 0 | 0
CR | Storage | 35 | KEOO | 0.03 | 0.03 | 0 | 0
CR | Storage | 35 | KIBY_1 | 150 | 130.2 | 0 | 0
CR | Storage | 35 | KIER | 0.25 | 0.21 | 0 | 0
CR | Storage | 35 | KIIN_P | 0.08 | 0.07 | 0 | 0
CR | Storage | 35 | KILS | 0.15 | 0.13 | 0 | 0
CR | Storage | 35 | KILT | 0.07 | 0.06 | 0 | 0
CR | Storage | 35 | KILW | 0.03 | 0.03 | 0 | 0
CR | Storage | 35 | KINO_1 | 129.59 | 112.47 | 0 | 0
CR | Storage | 35 | KINT_P | 0.48 | 0.41 | 0 | 0
CR | Storage | 35 | KIRKB1 | 50.32 | 43.67 | 0 | 0
CR | Storage | 35 | KITW_1 | 18.17 | 15.77 | 0 | 0
CR | Storage | 35 | KNAR | 21.15 | 18.36 | 0 | 0
CR | Storage | 35 | LACK_6 | 46.44 | 40.3 | 0 | 0
CR | Storage | 35 | LAIR_P | 0.15 | 0.13 | 0 | 0
CR | Storage | 35 | LALE1SG003 | 49.96 | 43.36 | 0 | 0
CR | Storage | 35 | LAND1 | 54.22 | 47.04 | 0 | 0
CR | Storage | 35 | LEGA_1 | 5.58 | 4.84 | 0 | 0
CR | Storage | 35 | LEVE | 24.27 | 21.06 | 0 | 0
CR | Storage | 35 | LING | 0.39 | 0.33 | 0 | 0
CR | Storage | 35 | LINM | 0.73 | 0.62 | 0 | 0
CR | Storage | 35 | LISD_1 | 51.21 | 44.45 | 0 | 0
CR | Storage | 35 | LITT_C | 1.28 | 1.11 | 0 | 0
CR | Storage | 35 | LITT_J | 32.08 | 27.84 | 0 | 0
CR | Storage | 35 | LODR_6 | 0.06 | 0.05 | 0 | 0
CR | Storage | 35 | LOUD_H | 40.06 | 34.77 | 0 | 0
CR | Storage | 35 | LOVE_1 | 65.21 | 56.58 | 0 | 0
CR | Storage | 35 | LUNA_P | 19.9 | 17.27 | 0 | 0
CR | Storage | 35 | MACC_3 | 30.29 | 26.29 | 0 | 0
CR | Storage | 35 | MACD_P | 0.54 | 0.46 | 0 | 0
CR | Storage | 35 | MAGA_6 | 0.42 | 0.36 | 0 | 0
CR | Storage | 35 | MANN_1 | 29.62 | 25.68 | 0 | 0
CR | Storage | 35 | MAYB | 0.03 | 0.03 | 0 | 0
CR | Storage | 35 | MELK_1 | 138.33 | 120.04 | 0 | 0
CR | Storage | 35 | MILC_P | 0.13 | 0.11 | 0 | 0
CR | Storage | 35 | MILH_1 | 0.06 | 0.05 | 0 | 0
CR | Storage | 35 | MITY_1 | 238.09 | 206.63 | 0 | 0
CR | Storage | 35 | MYBS_P | 0.43 | 0.37 | 0 | 0
CR | Storage | 35 | NEAR | 0.05 | 0.04 | 0 | 0
CR | Storage | 35 | NECE_1 | 0.33 | 0.28 | 0 | 0
CR | Storage | 35 | NEEP_3 | 40.42 | 35.08 | 0 | 0
CR | Storage | 35 | NETS | 0.03 | 0.03 | 0 | 0
CR | Storage | 35 | NEWX_6 | 2.19 | 1.9 | 0 | 0
CR | Storage | 35 | NFLE | 17.69 | 15.34 | 0 | 0
CR | Storage | 35 | NHYD_6 | 0.06 | 0.05 | 0 | 0
CR | Storage | 35 | NINF_1 | 48.81 | 42.36 | 0 | 0
CR | Storage | 35 | NORL_3 | 0.12 | 0.1 | 0 | 0
CR | Storage | 35 | NORM_1 | 52.65 | 45.64 | 0 | 0
CR | Storage | 35 | NORT_1 | 50.88 | 44.15 | 0 | 0
CR | Storage | 35 | NURS_1 | 115.74 | 100.44 | 0 | 0
CR | Storage | 35 | OCKH_1 | 140.15 | 121.65 | 0 | 0
CR | Storage | 35 | OFFE_3 | 0.19 | 0.16 | 0 | 0
CR | Storage | 35 | OLDB_1 | 0.17 | 0.15 | 0 | 0
CR | Storage | 35 | ORMO | 6 | 5.21 | 0 | 0
CR | Storage | 35 | OSBA_1 | 5.4 | 4.68 | 0 | 0
CR | Storage | 35 | PADIB1 | 23.13 | 20.06 | 0 | 0
CR | Storage | 35 | PEHS_P | 1 | 0.87 | 0 | 0
CR | Storage | 35 | PELH_1 | 50.58 | 43.9 | 0 | 0
CR | Storage | 35 | PEMB_1 | 2.18 | 1.86 | 0 | 0
CR | Storage | 35 | PENE_1 | 0.29 | 0.25 | 0 | 0
CR | Storage | 35 | PENN_1 | 97.9 | 84.98 | 0 | 0
CR | Storage | 35 | PENT_1 | 6.65 | 5.75 | 0 | 0
CR | Storage | 35 | PENW_1 | 106.48 | 92.42 | 0 | 0
CR | Storage | 35 | PERI_H | 0.06 | 0.05 | 0 | 0
CR | Storage | 35 | PERS_P | 0.1 | 0.09 | 0 | 0
CR | Storage | 35 | PITS_3 | 50.12 | 43.5 | 0 | 0
CR | Storage | 35 | POOB | 0.08 | 0.07 | 0 | 0
CR | Storage | 35 | POPP_3 | 55.15 | 47.87 | 0 | 0
CR | Storage | 35 | PORA_P | 0.37 | 0.32 | 0 | 0
CR | Storage | 35 | PORD | 0.25 | 0.21 | 0 | 0
CR | Storage | 35 | PYLE_1 | 16.25 | 14.07 | 0 | 0
CR | Storage | 35 | QUOI_P | 0.02 | 0.02 | 0 | 0
CR | Storage | 35 | RAIN_1 | 50.02 | 43.42 | 0 | 0
CR | Storage | 35 | RANN_P | 0.11 | 0.09 | 0 | 0
CR | Storage | 35 | RASS_1 | 1.96 | 1.67 | 0 | 0
CR | Storage | 35 | RATS_1 | 10.75 | 9.32 | 0 | 0
CR | Storage | 35 | RAYL_1 | 73.12 | 63.43 | 0 | 0
CR | Storage | 35 | REBR_3 | 0.07 | 0.06 | 0 | 0
CR | Storage | 35 | REDH | 61.48 | 53.36 | 0 | 0
CR | Storage | 35 | REDM_P | 1.39 | 1.2 | 0 | 0
CR | Storage | 35 | RICH1 | 0.69 | 0.59 | 0 | 0
CR | Storage | 35 | ROCH_1 | 46.91 | 40.69 | 0 | 0
CR | Storage | 35 | RUGEB1 | 50.77 | 44.06 | 0 | 0
CR | Storage | 35 | RYEH_1 | 20.58 | 17.86 | 0 | 0
CR | Storage | 35 | SALH_1 | 0.66 | 0.56 | 0 | 0
CR | Storage | 35 | SALT_1 | 112.33 | 97.48 | 0 | 0
CR | Storage | 35 | SBAR | 40.2 | 34.88 | 0 | 0
CR | Storage | 35 | SEAB1 | 124 | 107.6 | 0 | 0
CR | Storage | 35 | SELL_1 | 2.35 | 2.01 | 0 | 0
CR | Storage | 35 | SFEG_P | 0.3 | 0.26 | 0 | 0
CR | Storage | 35 | SFIL_P | 0.06 | 0.05 | 0 | 0
CR | Storage | 35 | SHEC_3 | 0.12 | 0.1 | 0 | 0
CR | Storage | 35 | SHRW_1 | 1.89 | 1.61 | 0 | 0
CR | Storage | 35 | SIGH | 60.01 | 52.09 | 0 | 0
CR | Storage | 35 | SJOW_1 | 0.06 | 0.05 | 0 | 0
CR | Storage | 35 | SKLGB1 | 13.23 | 11.48 | 0 | 0
CR | Storage | 35 | SLOY_P | 0.02 | 0.02 | 0 | 0
CR | Storage | 35 | SMAN_1 | 50.09 | 43.48 | 0 | 0
CR | Storage | 35 | SPAV | 33 | 28.64 | 0 | 0
CR | Storage | 35 | SPEN_1 | 22.69 | 19.68 | 0 | 0
CR | Storage | 35 | SSHI_3 | 35.11 | 30.47 | 0 | 0
CR | Storage | 35 | STAH_1 | 0.29 | 0.25 | 0 | 0
CR | Storage | 35 | STAL_1 | 46.29 | 40.18 | 0 | 0
CR | Storage | 35 | STAY_1 | 32.39 | 28.07 | 0 | 0
CR | Storage | 35 | STEN_1 | 50.29 | 43.65 | 0 | 0
CR | Storage | 35 | STES_1 | 0.75 | 0.64 | 0 | 0
CR | Storage | 35 | STHA | 0.33 | 0.28 | 0 | 0
CR | Storage | 35 | STIR | 0.42 | 0.36 | 0 | 0
CR | Storage | 35 | STLE | 0.25 | 0.21 | 0 | 0
CR | Storage | 35 | STRI_P | 0.37 | 0.32 | 0 | 0
CR | Storage | 35 | SUND_1 | 18.22 | 15.8 | 0 | 0
CR | Storage | 35 | SWAN_1 | 3.25 | 2.77 | 0 | 0
CR | Storage | 35 | TARL_P | 0.07 | 0.06 | 0 | 0
CR | Storage | 35 | TAUN1 | 1.58 | 1.36 | 0 | 0
CR | Storage | 35 | TAYN_P | 0.25 | 0.21 | 0 | 0
CR | Storage | 35 | TELR | 0.03 | 0.03 | 0 | 0
CR | Storage | 35 | TEMP_3 | 0.12 | 0.1 | 0 | 0
CR | Storage | 35 | THOM_6 | 51.37 | 44.57 | 0 | 0
CR | Storage | 35 | THSO_P | 2.81 | 2.43 | 0 | 0
CR | Storage | 35 | THUR_6 | 55.34 | 48.03 | 0 | 0
CR | Storage | 35 | TILBB_1 | 10.54 | 9.13 | 0 | 0
CR | Storage | 35 | TONG | 0.03 | 0.03 | 0 | 0
CR | Storage | 35 | TOTT_1 | 0.07 | 0.06 | 0 | 0
CR | Storage | 35 | TRAW_1 | 2.79 | 2.38 | 0 | 0
CR | Storage | 35 | TUMB_P | 0.04 | 0.03 | 0 | 0
CR | Storage | 35 | TYNE_1 | 0.11 | 0.09 | 0 | 0
CR | Storage | 35 | TYNE_2 | 50.1 | 43.49 | 0 | 0
CR | Storage | 35 | UPPB_1 | 1.31 | 1.12 | 0 | 0
CR | Storage | 35 | UPPB_3 | 0.54 | 0.46 | 0 | 0
CR | Storage | 35 | USKM_1 | 78.79 | 68.39 | 0 | 0
CR | Storage | 35 | WABO | 56 | 48.61 | 0 | 0
CR | Storage | 35 | WALH_1 | 107.98 | 93.71 | 0 | 0
CR | Storage | 35 | WALP_1 | 33.98 | 29.44 | 0 | 0
CR | Storage | 35 | WALP_B | 114.43 | 99.3 | 0 | 0
CR | Storage | 35 | WARL_1 | 82.91 | 71.95 | 0 | 0
CR | Storage | 35 | WASF_1 | 153.83 | 133.52 | 0 | 0
CR | Storage | 35 | WATFS_1 | 0.06 | 0.05 | 0 | 0
CR | Storage | 35 | WBOL_6 | 2.91 | 2.52 | 0 | 0
CR | Storage | 35 | WBUR_1 | 13.96 | 12.1 | 0 | 0
CR | Storage | 35 | WFIE | 0.4 | 0.34 | 0 | 0
CR | Storage | 35 | WHAM_1 | 0.07 | 0.06 | 0 | 0
CR | Storage | 35 | WHGA_1 | 82.07 | 71.24 | 0 | 0
CR | Storage | 35 | WIBA_3 | 2.12 | 1.84 | 0 | 0
CR | Storage | 35 | WIEN_1 | 48.17 | 41.81 | 0 | 0
CR | Storage | 35 | WILL_1 | 5.41 | 4.69 | 0 | 0
CR | Storage | 35 | WIMBN1 | 0.19 | 0.16 | 0 | 0
CR | Storage | 35 | WIMBS1 | 0.19 | 0.16 | 0 | 0
CR | Storage | 35 | WISD_1 | 0.06 | 0.05 | 0 | 0
CR | Storage | 35 | WISD_6 | 0.06 | 0.05 | 0 | 0
CR | Storage | 35 | WISH | 59.94 | 52.03 | 0 | 0
CR | Storage | 35 | WMEL_1 | 124.85 | 108.37 | 0 | 0
CR | Storage | 35 | WTHU31 | 0.07 | 0.06 | 0 | 0
CR | Storage | 35 | WWEY_1 | 0.08 | 0.07 | 0 | 0
CR | Storage | 35 | WYLF_1 | 1.48 | 1.26 | 0 | 0
CR | Storage | 35 | WYMOM_1 | 0.58 | 0.5 | 0 | 0
CR | Storage | 36 | ABHA1 | 71.58 | 62.11 | 0 | 0
CR | Storage | 36 | ABNE_P | 0.21 | 0.18 | 0 | 0
CR | Storage | 36 | ABTH_1 | 0.1 | 0.09 | 0 | 0
CR | Storage | 36 | ACTL_2 | 0.06 | 0.05 | 0 | 0
CR | Storage | 36 | ACTL_C | 0.06 | 0.05 | 0 | 0
CR | Storage | 36 | ALNE_P | 0.16 | 0.14 | 0 | 0
CR | Storage | 36 | ALST_3 | 0.1 | 0.09 | 0 | 0
CR | Storage | 36 | ALVE1 | 8.96 | 7.73 | 0 | 0
CR | Storage | 36 | AMEM_1 | 54.56 | 47.36 | 0 | 0
CR | Storage | 36 | ARDK_P | 0.04 | 0.03 | 0 | 0
CR | Storage | 36 | ARMO_P | 0.48 | 0.41 | 0 | 0
CR | Storage | 36 | AXMI1 | 24.11 | 20.9 | 0 | 0
CR | Storage | 36 | BAGA | 0.77 | 0.66 | 0 | 0
CR | Storage | 36 | BAIN | 0.29 | 0.25 | 0 | 0
CR | Storage | 36 | BARKC1 | 20.27 | 17.59 | 0 | 0
CR | Storage | 36 | BARKW3 | 0.08 | 0.07 | 0 | 0
CR | Storage | 36 | BEDDT1 | 0.08 | 0.07 | 0 | 0
CR | Storage | 36 | BEDD_1 | 7.58 | 6.58 | 0 | 0
CR | Storage | 36 | BERW | 1.04 | 0.89 | 0 | 0
CR | Storage | 36 | BESW_1 | 40.28 | 34.96 | 0 | 0
CR | Storage | 36 | BICF_1 | 146.26 | 126.89 | 0 | 0
CR | Storage | 36 | BIRK_1 | 25.1 | 21.79 | 0 | 0
CR | Storage | 36 | BISW_1 | 109.75 | 95.26 | 0 | 0
CR | Storage | 36 | BLYTB1 | 1.2 | 1.03 | 0 | 0
CR | Storage | 36 | BLYTH132 | 2.19 | 1.87 | 0 | 0
CR | Storage | 36 | BOAG_P | 0.02 | 0.02 | 0 | 0
CR | Storage | 36 | BOLN_1 | 79.29 | 68.82 | 0 | 0
CR | Storage | 36 | BONN | 60.35 | 52.38 | 0 | 0
CR | Storage | 36 | BOTW_1 | 21.3 | 18.47 | 0 | 0
CR | Storage | 36 | BRAC_P | 10.01 | 8.69 | 0 | 0
CR | Storage | 36 | BRAI_1 | 80.27 | 69.67 | 0 | 0
CR | Storage | 36 | BRAW_1 | 4.72 | 4.09 | 0 | 0
CR | Storage | 36 | BRED_1 | 6.1 | 5.29 | 0 | 0
CR | Storage | 36 | BRFO_1 | 100.78 | 87.47 | 0 | 0
CR | Storage | 36 | BRIM_1 | 0.57 | 0.49 | 0 | 0
CR | Storage | 36 | BRLE_1 | 25.77 | 22.36 | 0 | 0
CR | Storage | 36 | BROX | 20.04 | 17.39 | 0 | 0
CR | Storage | 36 | BRWA1 | 2.31 | 1.97 | 0 | 0
CR | Storage | 36 | BURM_1 | 56.72 | 49.14 | 0 | 0
CR | Storage | 36 | BUSH_1 | 1.24 | 1.07 | 0 | 0
CR | Storage | 36 | BUST_1 | 0.33 | 0.28 | 0 | 0
CR | Storage | 36 | CAAD_P | 0.02 | 0.02 | 0 | 0
CR | Storage | 36 | CAFA | 0.04 | 0.03 | 0 | 0
CR | Storage | 36 | CAMB_01 | 0.29 | 0.25 | 0 | 0
CR | Storage | 36 | CANTN1 | 0.69 | 0.59 | 0 | 0
CR | Storage | 36 | CAPEA1 | 68.1 | 59.11 | 0 | 0
CR | Storage | 36 | CARE_1 | 0.14 | 0.12 | 0 | 0
CR | Storage | 36 | CARR_1 | 72.41 | 62.85 | 0 | 0
CR | Storage | 36 | CASS_P | 0.04 | 0.03 | 0 | 0
CR | Storage | 36 | CATY | 0.04 | 0.03 | 0 | 0
CR | Storage | 36 | CBNK_H | 0.06 | 0.05 | 0 | 0
CR | Storage | 36 | CELL_1 | 120.87 | 104.9 | 0 | 0
CR | Storage | 36 | CHAP | 0.28 | 0.24 | 0 | 0
CR | Storage | 36 | CHAS | 0.04 | 0.03 | 0 | 0
CR | Storage | 36 | CHIC_1 | 8.11 | 7.01 | 0 | 0
CR | Storage | 36 | CHSI_1 | 56.08 | 48.68 | 0 | 0
CR | Storage | 36 | CHTE_1 | 103.96 | 90.23 | 0 | 0
CR | Storage | 36 | CITR_1 | 6.91 | 6 | 0 | 0
CR | Storage | 36 | CLAC_P | 0.08 | 0.07 | 0 | 0
CR | Storage | 36 | CLT03 | 0.51 | 0.44 | 0 | 0
CR | Storage | 36 | CLYM | 0.04 | 0.03 | 0 | 0
CR | Storage | 36 | COAT | 0.04 | 0.03 | 0 | 0
CR | Storage | 36 | CONQA1 | 1.01 | 0.86 | 0 | 0
CR | Storage | 36 | COUA_P | 0.1 | 0.09 | 0 | 0
CR | Storage | 36 | COVE_1 | 25.59 | 22.2 | 0 | 0
CR | Storage | 36 | COWL_1 | 79.31 | 68.81 | 0 | 0
CR | Storage | 36 | COYL | 0.67 | 0.57 | 0 | 0
CR | Storage | 36 | CREB_1 | 180.25 | 156.42 | 0 | 0
CR | Storage | 36 | CUMB | 30.33 | 26.32 | 0 | 0
CR | Storage | 36 | CUPA | 0.29 | 0.25 | 0 | 0
CR | Storage | 36 | DALM3 | 30.04 | 26.07 | 0 | 0
CR | Storage | 36 | DEVM | 0.04 | 0.03 | 0 | 0
CR | Storage | 36 | DEVO | 5.97 | 5.17 | 0 | 0
CR | Storage | 36 | DOUN_P | 0.22 | 0.19 | 0 | 0
CR | Storage | 36 | DRAK_1 | 50.16 | 43.54 | 0 | 0
CR | Storage | 36 | DRAX_1 | 37.04 | 32.12 | 0 | 0
CR | Storage | 36 | DRCR | 30.48 | 26.45 | 0 | 0
CR | Storage | 36 | DUDH_P | 0.02 | 0.02 | 0 | 0
CR | Storage | 36 | DUGR_P | 0.02 | 0.02 | 0 | 0
CR | Storage | 36 | DUNB | 0.17 | 0.15 | 0 | 0
CR | Storage | 36 | DUNF | 0.29 | 0.25 | 0 | 0
CR | Storage | 36 | DUNO_P | 0.29 | 0.25 | 0 | 0
CR | Storage | 36 | DYCE_P | 0.3 | 0.26 | 0 | 0
CR | Storage | 36 | EALI_6 | 0.06 | 0.05 | 0 | 0
CR | Storage | 36 | EASO_1 | 3.14 | 2.68 | 0 | 0
CR | Storage | 36 | EAST | 0.04 | 0.03 | 0 | 0
CR | Storage | 36 | ECCL | 0.32 | 0.27 | 0 | 0
CR | Storage | 36 | ECLA_1 | 31.19 | 27.06 | 0 | 0
CR | Storage | 36 | EKIL | 0.04 | 0.03 | 0 | 0
CR | Storage | 36 | EKIS | 0.69 | 0.59 | 0 | 0
CR | Storage | 36 | ELLA_1 | 0.21 | 0.18 | 0 | 0
CR | Storage | 36 | ELST_1 | 0.06 | 0.05 | 0 | 0
CR | Storage | 36 | ENDE_1 | 57.15 | 49.59 | 0 | 0
CR | Storage | 36 | ERSK | 76 | 65.97 | 0 | 0
CR | Storage | 36 | EXET1 | 28.8 | 24.98 | 0 | 0
CR | Storage | 36 | FASN_P | 0.02 | 0.02 | 0 | 0
CR | Storage | 36 | FAUG_P | 0.04 | 0.03 | 0 | 0
CR | Storage | 36 | FAWL_1 | 1.3 | 1.11 | 0 | 0
CR | Storage | 36 | FECK_6 | 32.69 | 28.37 | 0 | 0
CR | Storage | 36 | FERRA2 | 5.29 | 4.59 | 0 | 0
CR | Storage | 36 | FERRB1 | 3.29 | 2.85 | 0 | 0
CR | Storage | 36 | FIDD_P | 0.69 | 0.59 | 0 | 0
CR | Storage | 36 | FIDF_1 | 61.6 | 53.47 | 0 | 0
CR | Storage | 36 | FLEE_1 | 20.57 | 17.85 | 0 | 0
CR | Storage | 36 | FOUR_1 | 2.45 | 2.09 | 0 | 0
CR | Storage | 36 | FRAS_P | 0.02 | 0.02 | 0 | 0
CR | Storage | 36 | FROD_1 | 89.03 | 77.26 | 0 | 0
CR | Storage | 36 | FWIL_P | 0.2 | 0.17 | 0 | 0
CR | Storage | 36 | GALA | 0.2 | 0.17 | 0 | 0
CR | Storage | 36 | GIFF | 0.08 | 0.07 | 0 | 0
CR | Storage | 36 | GLLE | 0.04 | 0.03 | 0 | 0
CR | Storage | 36 | GLLU | 0.77 | 0.66 | 0 | 0
CR | Storage | 36 | GLNI | 0.61 | 0.52 | 0 | 0
CR | Storage | 36 | GLRO | 0.29 | 0.25 | 0 | 0
CR | Storage | 36 | GREE_H | 0.06 | 0.05 | 0 | 0
CR | Storage | 36 | GREN_1 | 77.71 | 67.36 | 0 | 0
CR | Storage | 36 | GRIW_1 | 135.27 | 117.38 | 0 | 0
CR | Storage | 36 | GRUB_P | 0.14 | 0.12 | 0 | 0
CR | Storage | 36 | G_EXTRA_11 | 0.22 | 0.19 | 0 | 0
CR | Storage | 36 | G_EXTRA_12 | 1.11 | 0.96 | 0 | 0
CR | Storage | 36 | G_EXTRA_2 | 10.2 | 8.85 | 0 | 0
CR | Storage | 36 | G_EXTRA_5 | 49.9 | 43.31 | 0 | 0
CR | Storage | 36 | G_EXTRA_9 | 0.99 | 0.85 | 0 | 0
CR | Storage | 36 | HACK_1 | 0.08 | 0.07 | 0 | 0
CR | Storage | 36 | HACK_6 | 0.08 | 0.07 | 0 | 0
CR | Storage | 36 | HAMHC1 | 0.33 | 0.28 | 0 | 0
CR | Storage | 36 | HARK_1 | 77.9 | 67.59 | 0 | 0
CR | Storage | 36 | HARM_6 | 5.38 | 4.66 | 0 | 0
CR | Storage | 36 | HAWI | 20.09 | 17.44 | 0 | 0
CR | Storage | 36 | HAWP_6 | 0.77 | 0.66 | 0 | 0
CR | Storage | 36 | HEYS1 | 0.43 | 0.37 | 0 | 0
CR | Storage | 36 | HEYS_1 | 1.54 | 1.32 | 0 | 0
CR | Storage | 36 | HUER | 0.04 | 0.03 | 0 | 0
CR | Storage | 36 | HURS_1 | 0.08 | 0.07 | 0 | 0
CR | Storage | 36 | HUTT_1 | 52.6 | 45.62 | 0 | 0
CR | Storage | 36 | IMPK_1 | 1.73 | 1.48 | 0 | 0
CR | Storage | 36 | INDQ1 | 59.23 | 51.37 | 0 | 0
CR | Storage | 36 | INKE | 19.3 | 16.75 | 0 | 0
CR | Storage | 36 | INNE_P | 0.04 | 0.03 | 0 | 0
CR | Storage | 36 | IROA1 | 110.74 | 96.09 | 0 | 0
CR | Storage | 36 | IRONB1 | 0.87 | 0.74 | 0 | 0
CR | Storage | 36 | IVER_1 | 21.06 | 18.28 | 0 | 0
CR | Storage | 36 | IVER_6 | 0.06 | 0.05 | 0 | 0
CR | Storage | 36 | JOHN | 0.04 | 0.03 | 0 | 0
CR | Storage | 36 | JORD_3 | 40.12 | 34.82 | 0 | 0
CR | Storage | 36 | KAIM | 0.33 | 0.28 | 0 | 0
CR | Storage | 36 | KEAD_1 | 2.7 | 2.31 | 0 | 0
CR | Storage | 36 | KEAR_1 | 0.08 | 0.07 | 0 | 0
CR | Storage | 36 | KEAR_3 | 85.68 | 74.37 | 0 | 0
CR | Storage | 36 | KEIT_P | 0.53 | 0.45 | 0 | 0
CR | Storage | 36 | KEMS_1 | 55.22 | 47.91 | 0 | 0
CR | Storage | 36 | KEOO | 0.04 | 0.03 | 0 | 0
CR | Storage | 36 | KIBY_1 | 150 | 130.2 | 0 | 0
CR | Storage | 36 | KIER | 0.29 | 0.25 | 0 | 0
CR | Storage | 36 | KIIN_P | 0.08 | 0.07 | 0 | 0
CR | Storage | 36 | KILS | 0.18 | 0.15 | 0 | 0
CR | Storage | 36 | KILT | 0.08 | 0.07 | 0 | 0
CR | Storage | 36 | KILW | 0.04 | 0.03 | 0 | 0
CR | Storage | 36 | KINO_1 | 129.59 | 112.47 | 0 | 0
CR | Storage | 36 | KINT_P | 0.49 | 0.42 | 0 | 0
CR | Storage | 36 | KIRKB1 | 50.36 | 43.71 | 0 | 0
CR | Storage | 36 | KITW_1 | 18.16 | 15.76 | 0 | 0
CR | Storage | 36 | KNAR | 21.14 | 18.35 | 0 | 0
CR | Storage | 36 | LACK_6 | 96.42 | 83.69 | 0 | 0
CR | Storage | 36 | LAIR_P | 0.16 | 0.14 | 0 | 0
CR | Storage | 36 | LALE1SG003 | 49.96 | 43.36 | 0 | 0
CR | Storage | 36 | LAND1 | 54.24 | 47.06 | 0 | 0
CR | Storage | 36 | LEGA_1 | 5.57 | 4.83 | 0 | 0
CR | Storage | 36 | LEVE | 24.3 | 21.09 | 0 | 0
CR | Storage | 36 | LING | 0.44 | 0.38 | 0 | 0
CR | Storage | 36 | LINM | 0.82 | 0.7 | 0 | 0
CR | Storage | 36 | LISD_1 | 51.25 | 44.48 | 0 | 0
CR | Storage | 36 | LITT_C | 1.28 | 1.11 | 0 | 0
CR | Storage | 36 | LITT_J | 32.08 | 27.84 | 0 | 0
CR | Storage | 36 | LODR_6 | 0.06 | 0.05 | 0 | 0
CR | Storage | 36 | LOUD_H | 40.06 | 34.77 | 0 | 0
CR | Storage | 36 | LOVE_1 | 65.2 | 56.58 | 0 | 0
CR | Storage | 36 | LUNA_P | 19.9 | 17.27 | 0 | 0
CR | Storage | 36 | MACC_3 | 30.29 | 26.29 | 0 | 0
CR | Storage | 36 | MACD_P | 0.57 | 0.49 | 0 | 0
CR | Storage | 36 | MAGA_6 | 0.44 | 0.38 | 0 | 0
CR | Storage | 36 | MANN_1 | 29.61 | 25.67 | 0 | 0
CR | Storage | 36 | MAYB | 0.04 | 0.03 | 0 | 0
CR | Storage | 36 | MELK_1 | 152.83 | 132.62 | 0 | 0
CR | Storage | 36 | MILC_P | 0.14 | 0.12 | 0 | 0
CR | Storage | 36 | MILH_1 | 0.06 | 0.05 | 0 | 0
CR | Storage | 36 | MITY_1 | 238.1 | 206.64 | 0 | 0
CR | Storage | 36 | MYBS_P | 0.45 | 0.38 | 0 | 0
CR | Storage | 36 | NEAR | 0.06 | 0.05 | 0 | 0
CR | Storage | 36 | NECE_1 | 0.33 | 0.28 | 0 | 0
CR | Storage | 36 | NEEP_3 | 40.47 | 35.12 | 0 | 0
CR | Storage | 36 | NETS | 0.04 | 0.03 | 0 | 0
CR | Storage | 36 | NEWX_6 | 2.19 | 1.9 | 0 | 0
CR | Storage | 36 | NFLE | 17.69 | 15.35 | 0 | 0
CR | Storage | 36 | NHYD_6 | 0.06 | 0.05 | 0 | 0
CR | Storage | 36 | NINF_1 | 48.83 | 42.38 | 0 | 0
CR | Storage | 36 | NORL_3 | 0.12 | 0.1 | 0 | 0
CR | Storage | 36 | NORM_1 | 54.97 | 47.65 | 0 | 0
CR | Storage | 36 | NORT_1 | 51 | 44.25 | 0 | 0
CR | Storage | 36 | NURS_1 | 122.93 | 106.69 | 0 | 0
CR | Storage | 36 | OCKH_1 | 140.14 | 121.64 | 0 | 0
CR | Storage | 36 | OFFE_3 | 0.2 | 0.17 | 0 | 0
CR | Storage | 36 | OLDB_1 | 0.16 | 0.14 | 0 | 0
CR | Storage | 36 | ORMO | 6 | 5.21 | 0 | 0
CR | Storage | 36 | OSBA_1 | 5.4 | 4.68 | 0 | 0
CR | Storage | 36 | PADIB1 | 23.26 | 20.17 | 0 | 0
CR | Storage | 36 | PEHS_P | 1 | 0.87 | 0 | 0
CR | Storage | 36 | PELH_1 | 50.57 | 43.89 | 0 | 0
CR | Storage | 36 | PEMB_1 | 2.25 | 1.92 | 0 | 0
CR | Storage | 36 | PENE_1 | 0.29 | 0.25 | 0 | 0
CR | Storage | 36 | PENN_1 | 97.9 | 84.98 | 0 | 0
CR | Storage | 36 | PENT_1 | 6.68 | 5.77 | 0 | 0
CR | Storage | 36 | PENW_1 | 106.48 | 92.42 | 0 | 0
CR | Storage | 36 | PERI_H | 0.06 | 0.05 | 0 | 0
CR | Storage | 36 | PERS_P | 0.09 | 0.08 | 0 | 0
CR | Storage | 36 | PITS_3 | 50.12 | 43.5 | 0 | 0
CR | Storage | 36 | POOB | 0.1 | 0.09 | 0 | 0
CR | Storage | 36 | POPP_3 | 55.14 | 47.86 | 0 | 0
CR | Storage | 36 | PORA_P | 0.38 | 0.32 | 0 | 0
CR | Storage | 36 | PORD | 0.29 | 0.25 | 0 | 0
CR | Storage | 36 | PYLE_1 | 26.55 | 23.01 | 0 | 0
CR | Storage | 36 | QUOI_P | 0.02 | 0.02 | 0 | 0
CR | Storage | 36 | RAIN_1 | 53.02 | 46.02 | 0 | 0
CR | Storage | 36 | RANN_P | 0.1 | 0.09 | 0 | 0
CR | Storage | 36 | RASS_1 | 1.99 | 1.7 | 0 | 0
CR | Storage | 36 | RATS_1 | 10.77 | 9.34 | 0 | 0
CR | Storage | 36 | RAYL_1 | 73.26 | 63.56 | 0 | 0
CR | Storage | 36 | REBR_3 | 0.08 | 0.07 | 0 | 0
CR | Storage | 36 | REDH | 61.54 | 53.41 | 0 | 0
CR | Storage | 36 | REDM_P | 1.4 | 1.21 | 0 | 0
CR | Storage | 36 | RICH1 | 0.69 | 0.59 | 0 | 0
CR | Storage | 36 | ROCH_1 | 47.2 | 40.94 | 0 | 0
CR | Storage | 36 | RUGEB1 | 50.77 | 44.06 | 0 | 0
CR | Storage | 36 | RYEH_1 | 20.57 | 17.85 | 0 | 0
CR | Storage | 36 | SALH_1 | 0.69 | 0.59 | 0 | 0
CR | Storage | 36 | SALT_1 | 112.49 | 97.62 | 0 | 0
CR | Storage | 36 | SANX | 5 | 4.34 | 0 | 0
CR | Storage | 36 | SBAR | 40.21 | 34.89 | 0 | 0
CR | Storage | 36 | SEAB1 | 124.06 | 107.65 | 0 | 0
CR | Storage | 36 | SELL_1 | 2.49 | 2.13 | 0 | 0
CR | Storage | 36 | SFEG_P | 0.32 | 0.27 | 0 | 0
CR | Storage | 36 | SFIL_P | 0.06 | 0.05 | 0 | 0
CR | Storage | 36 | SHEC_3 | 0.12 | 0.1 | 0 | 0
CR | Storage | 36 | SHRW_1 | 2.05 | 1.75 | 0 | 0
CR | Storage | 36 | SIGH | 60.02 | 52.1 | 0 | 0
CR | Storage | 36 | SJOW_1 | 0.06 | 0.05 | 0 | 0
CR | Storage | 36 | SKLGB1 | 18.26 | 15.85 | 0 | 0
CR | Storage | 36 | SLOY_P | 0.02 | 0.02 | 0 | 0
CR | Storage | 36 | SMAN_1 | 50.09 | 43.48 | 0 | 0
CR | Storage | 36 | SPAV | 33 | 28.64 | 0 | 0
CR | Storage | 36 | SPEN_1 | 22.77 | 19.75 | 0 | 0
CR | Storage | 36 | SSHI_3 | 35.1 | 30.47 | 0 | 0
CR | Storage | 36 | STAH_1 | 0.29 | 0.25 | 0 | 0
CR | Storage | 36 | STAL_1 | 46.29 | 40.18 | 0 | 0
CR | Storage | 36 | STAY_1 | 32.44 | 28.11 | 0 | 0
CR | Storage | 36 | STEN_1 | 50.29 | 43.65 | 0 | 0
CR | Storage | 36 | STES_1 | 0.83 | 0.71 | 0 | 0
CR | Storage | 36 | STHA | 0.38 | 0.32 | 0 | 0
CR | Storage | 36 | STIR | 0.49 | 0.42 | 0 | 0
CR | Storage | 36 | STLE | 0.29 | 0.25 | 0 | 0
CR | Storage | 36 | STRI_P | 0.38 | 0.32 | 0 | 0
CR | Storage | 36 | SUND_1 | 18.22 | 15.8 | 0 | 0
CR | Storage | 36 | SWAN_1 | 3.48 | 2.97 | 0 | 0
CR | Storage | 36 | TARL_P | 0.08 | 0.07 | 0 | 0
CR | Storage | 36 | TAUN1 | 1.57 | 1.35 | 0 | 0
CR | Storage | 36 | TAYN_P | 0.24 | 0.2 | 0 | 0
CR | Storage | 36 | TELR | 0.04 | 0.03 | 0 | 0
CR | Storage | 36 | TEMP_3 | 0.12 | 0.1 | 0 | 0
CR | Storage | 36 | THOM_6 | 51.52 | 44.7 | 0 | 0
CR | Storage | 36 | THSO_P | 2.83 | 2.44 | 0 | 0
CR | Storage | 36 | THUR_6 | 55.41 | 48.09 | 0 | 0
CR | Storage | 36 | TILBB_1 | 10.56 | 9.14 | 0 | 0
CR | Storage | 36 | TONG | 0.04 | 0.03 | 0 | 0
CR | Storage | 36 | TOTT_1 | 0.08 | 0.07 | 0 | 0
CR | Storage | 36 | TRAW_1 | 3.18 | 2.72 | 0 | 0
CR | Storage | 36 | TUMB_P | 0.04 | 0.03 | 0 | 0
CR | Storage | 36 | TYNE_1 | 0.1 | 0.09 | 0 | 0
CR | Storage | 36 | TYNE_2 | 50.09 | 43.48 | 0 | 0
CR | Storage | 36 | UPPB_1 | 1.5 | 1.28 | 0 | 0
CR | Storage | 36 | UPPB_3 | 0.61 | 0.52 | 0 | 0
CR | Storage | 36 | USKM_1 | 78.82 | 68.41 | 0 | 0
CR | Storage | 36 | WABO | 56 | 48.61 | 0 | 0
CR | Storage | 36 | WALH_1 | 107.97 | 93.7 | 0 | 0
CR | Storage | 36 | WALP_1 | 34.41 | 29.81 | 0 | 0
CR | Storage | 36 | WALP_B | 114.46 | 99.33 | 0 | 0
CR | Storage | 36 | WARL_1 | 82.9 | 71.94 | 0 | 0
CR | Storage | 36 | WASF_1 | 153.83 | 133.52 | 0 | 0
CR | Storage | 36 | WATFS_1 | 0.06 | 0.05 | 0 | 0
CR | Storage | 36 | WBOL_6 | 2.9 | 2.52 | 0 | 0
CR | Storage | 36 | WBUR_1 | 13.95 | 12.09 | 0 | 0
CR | Storage | 36 | WFIE | 0.46 | 0.39 | 0 | 0
CR | Storage | 36 | WHAM_1 | 0.08 | 0.07 | 0 | 0
CR | Storage | 36 | WHGA_1 | 82.08 | 71.24 | 0 | 0
CR | Storage | 36 | WIBA_3 | 2.12 | 1.84 | 0 | 0
CR | Storage | 36 | WIEN_1 | 48.16 | 41.8 | 0 | 0
CR | Storage | 36 | WILL_1 | 5.42 | 4.7 | 0 | 0
CR | Storage | 36 | WIMBN1 | 0.19 | 0.16 | 0 | 0
CR | Storage | 36 | WIMBS1 | 0.19 | 0.16 | 0 | 0
CR | Storage | 36 | WISD_1 | 0.06 | 0.05 | 0 | 0
CR | Storage | 36 | WISD_6 | 0.06 | 0.05 | 0 | 0
CR | Storage | 36 | WISH | 59.96 | 52.04 | 0 | 0
CR | Storage | 36 | WMEL_1 | 124.87 | 108.38 | 0 | 0
CR | Storage | 36 | WTHU31 | 0.08 | 0.07 | 0 | 0
CR | Storage | 36 | WWEY_1 | 0.08 | 0.07 | 0 | 0
CR | Storage | 36 | WYLF_1 | 1.56 | 1.33 | 0 | 0
CR | Storage | 36 | WYMOM_1 | 0.57 | 0.49 | 0 | 0
CR | Storage | 37 | ABHA1 | 71.43 | 61.98 | 0 | 0
CR | Storage | 37 | ABNE_P | 0.18 | 0.15 | 0 | 0
CR | Storage | 37 | ABTH_1 | 0.08 | 0.07 | 0 | 0
CR | Storage | 37 | ACTL_2 | 0.04 | 0.03 | 0 | 0
CR | Storage | 37 | ACTL_C | 0.04 | 0.03 | 0 | 0
CR | Storage | 37 | ALNE_P | 0.12 | 0.1 | 0 | 0
CR | Storage | 37 | ALST_3 | 0.08 | 0.07 | 0 | 0
CR | Storage | 37 | ALVE1 | 9.12 | 7.87 | 0 | 0
CR | Storage | 37 | AMEM_1 | 54.56 | 47.36 | 0 | 0
CR | Storage | 37 | ARDK_P | 0.02 | 0.02 | 0 | 0
CR | Storage | 37 | ARMO_P | 0.42 | 0.36 | 0 | 0
CR | Storage | 37 | AXMI1 | 23.92 | 20.74 | 0 | 0
CR | Storage | 37 | BAGA | 0.81 | 0.69 | 0 | 0
CR | Storage | 37 | BAIN | 0.27 | 0.23 | 0 | 0
CR | Storage | 37 | BARKC1 | 20.3 | 17.62 | 0 | 0
CR | Storage | 37 | BARKW3 | 0.06 | 0.05 | 0 | 0
CR | Storage | 37 | BEDDT1 | 0.08 | 0.07 | 0 | 0
CR | Storage | 37 | BEDD_1 | 7.58 | 6.58 | 0 | 0
CR | Storage | 37 | BERW | 1.18 | 1.01 | 0 | 0
CR | Storage | 37 | BESW_1 | 40.25 | 34.93 | 0 | 0
CR | Storage | 37 | BICF_1 | 156.03 | 135.37 | 0 | 0
CR | Storage | 37 | BIRK_1 | 25.08 | 21.77 | 0 | 0
CR | Storage | 37 | BISW_1 | 109.74 | 95.25 | 0 | 0
CR | Storage | 37 | BLYTB1 | 1.33 | 1.14 | 0 | 0
CR | Storage | 37 | BLYTH132 | 2.49 | 2.13 | 0 | 0
CR | Storage | 37 | BOAG_P | 0.02 | 0.02 | 0 | 0
CR | Storage | 37 | BOLN_1 | 79.26 | 68.79 | 0 | 0
CR | Storage | 37 | BONN | 60.35 | 52.38 | 0 | 0
CR | Storage | 37 | BOTW_1 | 21.18 | 18.37 | 0 | 0
CR | Storage | 37 | BRAC_P | 10.01 | 8.69 | 0 | 0
CR | Storage | 37 | BRAI_1 | 80.22 | 69.62 | 0 | 0
CR | Storage | 37 | BRAW_1 | 4.77 | 4.13 | 0 | 0
CR | Storage | 37 | BRED_1 | 6.08 | 5.28 | 0 | 0
CR | Storage | 37 | BRFO_1 | 100.78 | 87.47 | 0 | 0
CR | Storage | 37 | BRIM_1 | 0.52 | 0.44 | 0 | 0
CR | Storage | 37 | BRLE_1 | 45.73 | 39.69 | 0 | 0
CR | Storage | 37 | BROX | 20.04 | 17.39 | 0 | 0
CR | Storage | 37 | BRWA1 | 2.09 | 1.79 | 0 | 0
CR | Storage | 37 | BURM_1 | 56.22 | 48.71 | 0 | 0
CR | Storage | 37 | BUSH_1 | 1.24 | 1.07 | 0 | 0
CR | Storage | 37 | BUST_1 | 0.3 | 0.26 | 0 | 0
CR | Storage | 37 | CAAD_P | 0.02 | 0.02 | 0 | 0
CR | Storage | 37 | CAFA | 0.04 | 0.03 | 0 | 0
CR | Storage | 37 | CAMB_01 | 0.26 | 0.22 | 0 | 0
CR | Storage | 37 | CANTN1 | 0.63 | 0.54 | 0 | 0
CR | Storage | 37 | CAPEA1 | 68.08 | 59.09 | 0 | 0
CR | Storage | 37 | CARE_1 | 0.14 | 0.12 | 0 | 0
CR | Storage | 37 | CARR_1 | 82.39 | 71.51 | 0 | 0
CR | Storage | 37 | CASS_P | 0.02 | 0.02 | 0 | 0
CR | Storage | 37 | CATY | 0.04 | 0.03 | 0 | 0
CR | Storage | 37 | CBNK_H | 0.04 | 0.03 | 0 | 0
CR | Storage | 37 | CELL_1 | 120.79 | 104.83 | 0 | 0
CR | Storage | 37 | CHAP | 0.31 | 0.26 | 0 | 0
CR | Storage | 37 | CHAS | 0.04 | 0.03 | 0 | 0
CR | Storage | 37 | CHIC_1 | 7.92 | 6.85 | 0 | 0
CR | Storage | 37 | CHSI_1 | 56.08 | 48.68 | 0 | 0
CR | Storage | 37 | CHTE_1 | 104 | 90.27 | 0 | 0
CR | Storage | 37 | CITR_1 | 6.89 | 5.98 | 0 | 0
CR | Storage | 37 | CLAC_P | 0.04 | 0.03 | 0 | 0
CR | Storage | 37 | CLT03 | 0.47 | 0.4 | 0 | 0
CR | Storage | 37 | CLYM | 0.04 | 0.03 | 0 | 0
CR | Storage | 37 | COAT | 0.04 | 0.03 | 0 | 0
CR | Storage | 37 | CONQA1 | 1.11 | 0.95 | 0 | 0
CR | Storage | 37 | COUA_P | 0.1 | 0.09 | 0 | 0
CR | Storage | 37 | COVE_1 | 25.6 | 22.21 | 0 | 0
CR | Storage | 37 | COWL_1 | 79.09 | 68.62 | 0 | 0
CR | Storage | 37 | COYL | 0.77 | 0.66 | 0 | 0
CR | Storage | 37 | CREB_1 | 180.63 | 156.74 | 0 | 0
CR | Storage | 37 | CUMB | 30.32 | 26.31 | 0 | 0
CR | Storage | 37 | CUPA | 0.27 | 0.23 | 0 | 0
CR | Storage | 37 | DALM3 | 30.04 | 26.07 | 0 | 0
CR | Storage | 37 | DEVM | 0.04 | 0.03 | 0 | 0
CR | Storage | 37 | DEVO | 6.05 | 5.24 | 0 | 0
CR | Storage | 37 | DOUN_P | 0.2 | 0.17 | 0 | 0
CR | Storage | 37 | DRAK_1 | 50.15 | 43.53 | 0 | 0
CR | Storage | 37 | DRAX_1 | 37.31 | 32.35 | 0 | 0
CR | Storage | 37 | DRCR | 30.49 | 26.46 | 0 | 0
CR | Storage | 37 | DUDH_P | 0.02 | 0.02 | 0 | 0
CR | Storage | 37 | DUGR_P | 0.02 | 0.02 | 0 | 0
CR | Storage | 37 | DUNB | 0.18 | 0.15 | 0 | 0
CR | Storage | 37 | DUNF | 0.27 | 0.23 | 0 | 0
CR | Storage | 37 | DUNO_P | 0.27 | 0.23 | 0 | 0
CR | Storage | 37 | DYCE_P | 0.27 | 0.23 | 0 | 0
CR | Storage | 37 | EALI_6 | 0.04 | 0.03 | 0 | 0
CR | Storage | 37 | EASO_1 | 3.38 | 2.89 | 0 | 0
CR | Storage | 37 | EAST | 0.04 | 0.03 | 0 | 0
CR | Storage | 37 | ECCL | 0.35 | 0.3 | 0 | 0
CR | Storage | 37 | ECLA_1 | 31.09 | 26.97 | 0 | 0
CR | Storage | 37 | EKIL | 0.04 | 0.03 | 0 | 0
CR | Storage | 37 | EKIS | 0.79 | 0.67 | 0 | 0
CR | Storage | 37 | ELLA_1 | 0.23 | 0.2 | 0 | 0
CR | Storage | 37 | ELST_1 | 0.06 | 0.05 | 0 | 0
CR | Storage | 37 | ENDE_1 | 57.2 | 49.63 | 0 | 0
CR | Storage | 37 | ERSK | 76 | 65.97 | 0 | 0
CR | Storage | 37 | EXET1 | 28.64 | 24.84 | 0 | 0
CR | Storage | 37 | FASN_P | 0.02 | 0.02 | 0 | 0
CR | Storage | 37 | FAUG_P | 0.03 | 0.03 | 0 | 0
CR | Storage | 37 | FAWL_1 | 1.18 | 1.01 | 0 | 0
CR | Storage | 37 | FECK_6 | 32.67 | 28.35 | 0 | 0
CR | Storage | 37 | FERRA2 | 5.26 | 4.56 | 0 | 0
CR | Storage | 37 | FERRB1 | 3.26 | 2.83 | 0 | 0
CR | Storage | 37 | FIDD_P | 0.65 | 0.56 | 0 | 0
CR | Storage | 37 | FIDF_1 | 61.6 | 53.47 | 0 | 0
CR | Storage | 37 | FLEE_1 | 20.52 | 17.8 | 0 | 0
CR | Storage | 37 | FOUR_1 | 2.77 | 2.37 | 0 | 0
CR | Storage | 37 | FRAS_P | 0.02 | 0.02 | 0 | 0
CR | Storage | 37 | FROD_1 | 89.18 | 77.39 | 0 | 0
CR | Storage | 37 | FWIL_P | 0.12 | 0.1 | 0 | 0
CR | Storage | 37 | GALA | 0.22 | 0.19 | 0 | 0
CR | Storage | 37 | GIFF | 0.08 | 0.07 | 0 | 0
CR | Storage | 37 | GLLE | 0.04 | 0.03 | 0 | 0
CR | Storage | 37 | GLLU | 0.87 | 0.74 | 0 | 0
CR | Storage | 37 | GLNI | 0.65 | 0.56 | 0 | 0
CR | Storage | 37 | GLRO | 0.27 | 0.23 | 0 | 0
CR | Storage | 37 | GREE_H | 0.04 | 0.03 | 0 | 0
CR | Storage | 37 | GREN_1 | 77.9 | 67.52 | 0 | 0
CR | Storage | 37 | GRIW_1 | 135.43 | 117.52 | 0 | 0
CR | Storage | 37 | GRUB_P | 0.08 | 0.07 | 0 | 0
CR | Storage | 37 | G_EXTRA_11 | 0.25 | 0.21 | 0 | 0
CR | Storage | 37 | G_EXTRA_12 | 1.12 | 0.97 | 0 | 0
CR | Storage | 37 | G_EXTRA_2 | 10.23 | 8.88 | 0 | 0
CR | Storage | 37 | G_EXTRA_5 | 49.9 | 43.31 | 0 | 0
CR | Storage | 37 | G_EXTRA_9 | 1.12 | 0.96 | 0 | 0
CR | Storage | 37 | HACK_1 | 0.06 | 0.05 | 0 | 0
CR | Storage | 37 | HACK_6 | 0.06 | 0.05 | 0 | 0
CR | Storage | 37 | HAMHC1 | 0.3 | 0.26 | 0 | 0
CR | Storage | 37 | HARK_1 | 83.1 | 72.1 | 0 | 0
CR | Storage | 37 | HARM_6 | 5.45 | 4.72 | 0 | 0
CR | Storage | 37 | HAWI | 20.11 | 17.45 | 0 | 0
CR | Storage | 37 | HAWP_6 | 0.87 | 0.74 | 0 | 0
CR | Storage | 37 | HEYS1 | 0.39 | 0.33 | 0 | 0
CR | Storage | 37 | HEYS_1 | 1.68 | 1.44 | 0 | 0
CR | Storage | 37 | HUER | 0.04 | 0.03 | 0 | 0
CR | Storage | 37 | HURS_1 | 0.08 | 0.07 | 0 | 0
CR | Storage | 37 | HUTT_1 | 52.74 | 45.74 | 0 | 0
CR | Storage | 37 | IMPK_1 | 1.57 | 1.34 | 0 | 0
CR | Storage | 37 | INDQ1 | 59.37 | 51.49 | 0 | 0
CR | Storage | 37 | INKE | 19.29 | 16.74 | 0 | 0
CR | Storage | 37 | INNE_P | 0.02 | 0.02 | 0 | 0
CR | Storage | 37 | IROA1 | 110.57 | 95.95 | 0 | 0
CR | Storage | 37 | IRONB1 | 0.79 | 0.67 | 0 | 0
CR | Storage | 37 | IVER_1 | 21.06 | 18.28 | 0 | 0
CR | Storage | 37 | IVER_6 | 0.06 | 0.05 | 0 | 0
CR | Storage | 37 | JOHN | 0.04 | 0.03 | 0 | 0
CR | Storage | 37 | JORD_3 | 40.1 | 34.81 | 0 | 0
CR | Storage | 37 | KAIM | 0.37 | 0.32 | 0 | 0
CR | Storage | 37 | KEAD_1 | 3.06 | 2.61 | 0 | 0
CR | Storage | 37 | KEAR_1 | 0.06 | 0.05 | 0 | 0
CR | Storage | 37 | KEAR_3 | 85.66 | 74.35 | 0 | 0
CR | Storage | 37 | KEIT_P | 0.44 | 0.38 | 0 | 0
CR | Storage | 37 | KEMS_1 | 55.14 | 47.84 | 0 | 0
CR | Storage | 37 | KEOO | 0.04 | 0.03 | 0 | 0
CR | Storage | 37 | KIBY_1 | 150 | 130.2 | 0 | 0
CR | Storage | 37 | KIER | 0.27 | 0.23 | 0 | 0
CR | Storage | 37 | KIIN_P | 0.04 | 0.03 | 0 | 0
CR | Storage | 37 | KILS | 0.2 | 0.17 | 0 | 0
CR | Storage | 37 | KILT | 0.08 | 0.07 | 0 | 0
CR | Storage | 37 | KILW | 0.04 | 0.03 | 0 | 0
CR | Storage | 37 | KINO_1 | 129.53 | 112.42 | 0 | 0
CR | Storage | 37 | KINT_P | 0.45 | 0.38 | 0 | 0
CR | Storage | 37 | KIRKB1 | 50.4 | 43.74 | 0 | 0
CR | Storage | 37 | KITW_1 | 18.15 | 15.75 | 0 | 0
CR | Storage | 37 | KNAR | 21.13 | 18.34 | 0 | 0
CR | Storage | 37 | LACK_6 | 96.38 | 83.65 | 0 | 0
CR | Storage | 37 | LAIR_P | 0.13 | 0.11 | 0 | 0
CR | Storage | 37 | LALE1SG003 | 49.96 | 43.36 | 0 | 0
CR | Storage | 37 | LAND1 | 54.1 | 46.94 | 0 | 0
CR | Storage | 37 | LEGA_1 | 10.52 | 9.12 | 0 | 0
CR | Storage | 37 | LEVE | 24.29 | 21.08 | 0 | 0
CR | Storage | 37 | LING | 0.5 | 0.43 | 0 | 0
CR | Storage | 37 | LINM | 0.93 | 0.79 | 0 | 0
CR | Storage | 37 | LISD_1 | 51.3 | 44.52 | 0 | 0
CR | Storage | 37 | LITT_C | 1.28 | 1.11 | 0 | 0
CR | Storage | 37 | LITT_J | 32.08 | 27.84 | 0 | 0
CR | Storage | 37 | LODR_6 | 0.04 | 0.03 | 0 | 0
CR | Storage | 37 | LOUD_H | 40.06 | 34.77 | 0 | 0
CR | Storage | 37 | LOVE_1 | 65.08 | 56.47 | 0 | 0
CR | Storage | 37 | LUNA_P | 19.9 | 17.27 | 0 | 0
CR | Storage | 37 | MACC_3 | 30.26 | 26.26 | 0 | 0
CR | Storage | 37 | MACD_P | 0.53 | 0.45 | 0 | 0
CR | Storage | 37 | MAGA_6 | 0.43 | 0.37 | 0 | 0
CR | Storage | 37 | MANN_1 | 29.42 | 25.51 | 0 | 0
CR | Storage | 37 | MAYB | 0.04 | 0.03 | 0 | 0
CR | Storage | 37 | MELK_1 | 152.62 | 132.44 | 0 | 0
CR | Storage | 37 | MILC_P | 0.1 | 0.09 | 0 | 0
CR | Storage | 37 | MILH_1 | 0.06 | 0.05 | 0 | 0
CR | Storage | 37 | MITY_1 | 237.9 | 206.47 | 0 | 0
CR | Storage | 37 | MYBS_P | 0.4 | 0.34 | 0 | 0
CR | Storage | 37 | NEAR | 0.06 | 0.05 | 0 | 0
CR | Storage | 37 | NECE_1 | 0.3 | 0.26 | 0 | 0
CR | Storage | 37 | NEEP_3 | 40.53 | 35.17 | 0 | 0
CR | Storage | 37 | NETS | 0.04 | 0.03 | 0 | 0
CR | Storage | 37 | NEWX_6 | 2.18 | 1.89 | 0 | 0
CR | Storage | 37 | NFLE | 17.63 | 15.29 | 0 | 0
CR | Storage | 37 | NHYD_6 | 0.06 | 0.05 | 0 | 0
CR | Storage | 37 | NINF_1 | 48.82 | 42.37 | 0 | 0
CR | Storage | 37 | NORL_3 | 0.1 | 0.09 | 0 | 0
CR | Storage | 37 | NORM_1 | 54.69 | 47.41 | 0 | 0
CR | Storage | 37 | NORT_1 | 51.15 | 44.38 | 0 | 0
CR | Storage | 37 | NURS_1 | 122.81 | 106.58 | 0 | 0
CR | Storage | 37 | OCKH_1 | 140.13 | 121.63 | 0 | 0
CR | Storage | 37 | OFFE_3 | 0.21 | 0.18 | 0 | 0
CR | Storage | 37 | OLDB_1 | 0.15 | 0.13 | 0 | 0
CR | Storage | 37 | ORMO | 6 | 5.21 | 0 | 0
CR | Storage | 37 | OSBA_1 | 5.37 | 4.66 | 0 | 0
CR | Storage | 37 | PADIB1 | 23.4 | 20.29 | 0 | 0
CR | Storage | 37 | PEHS_P | 1 | 0.87 | 0 | 0
CR | Storage | 37 | PELH_1 | 50.52 | 43.84 | 0 | 0
CR | Storage | 37 | PEMB_1 | 2.17 | 1.85 | 0 | 0
CR | Storage | 37 | PENE_1 | 0.26 | 0.22 | 0 | 0
CR | Storage | 37 | PENN_1 | 97.9 | 84.98 | 0 | 0
CR | Storage | 37 | PENT_1 | 6.59 | 5.7 | 0 | 0
CR | Storage | 37 | PENW_1 | 106.45 | 92.39 | 0 | 0
CR | Storage | 37 | PERI_H | 0.04 | 0.03 | 0 | 0
CR | Storage | 37 | PERS_P | 0.06 | 0.05 | 0 | 0
CR | Storage | 37 | PITS_3 | 50.1 | 43.49 | 0 | 0
CR | Storage | 37 | POOB | 0.1 | 0.09 | 0 | 0
CR | Storage | 37 | POPP_3 | 55.13 | 47.85 | 0 | 0
CR | Storage | 37 | PORA_P | 0.31 | 0.26 | 0 | 0
CR | Storage | 37 | PORD | 0.27 | 0.23 | 0 | 0
CR | Storage | 37 | PYLE_1 | 26.92 | 23.33 | 0 | 0
CR | Storage | 37 | QUOI_P | 0.02 | 0.02 | 0 | 0
CR | Storage | 37 | RAIN_1 | 53.02 | 46.02 | 0 | 0
CR | Storage | 37 | RANN_P | 0.06 | 0.05 | 0 | 0
CR | Storage | 37 | RASS_1 | 1.87 | 1.6 | 0 | 0
CR | Storage | 37 | RATS_1 | 10.75 | 9.32 | 0 | 0
CR | Storage | 37 | RAYL_1 | 73.32 | 63.61 | 0 | 0
CR | Storage | 37 | REBR_3 | 0.06 | 0.05 | 0 | 0
CR | Storage | 37 | REDH | 61.56 | 53.43 | 0 | 0
CR | Storage | 37 | REDM_P | 1.38 | 1.2 | 0 | 0
CR | Storage | 37 | RICH1 | 0.63 | 0.54 | 0 | 0
CR | Storage | 37 | ROCH_1 | 47.55 | 41.24 | 0 | 0
CR | Storage | 37 | RUGEB1 | 50.69 | 43.99 | 0 | 0
CR | Storage | 37 | RYEH_1 | 20.52 | 17.8 | 0 | 0
CR | Storage | 37 | SALH_1 | 0.69 | 0.59 | 0 | 0
CR | Storage | 37 | SALT_1 | 112.65 | 97.76 | 0 | 0
CR | Storage | 37 | SANX | 5 | 4.34 | 0 | 0
CR | Storage | 37 | SBAR | 40.15 | 34.84 | 0 | 0
CR | Storage | 37 | SEAB1 | 123.99 | 107.59 | 0 | 0
CR | Storage | 37 | SELL_1 | 2.55 | 2.18 | 0 | 0
CR | Storage | 37 | SFEG_P | 0.29 | 0.25 | 0 | 0
CR | Storage | 37 | SFIL_P | 0.04 | 0.03 | 0 | 0
CR | Storage | 37 | SHEC_3 | 0.1 | 0.09 | 0 | 0
CR | Storage | 37 | SHRW_1 | 2.17 | 1.85 | 0 | 0
CR | Storage | 37 | SIGH | 60.02 | 52.1 | 0 | 0
CR | Storage | 37 | SJOW_1 | 0.04 | 0.03 | 0 | 0
CR | Storage | 37 | SKLGB1 | 18.29 | 15.87 | 0 | 0
CR | Storage | 37 | SMAN_1 | 50.07 | 43.46 | 0 | 0
CR | Storage | 37 | SPAV | 33 | 28.64 | 0 | 0
CR | Storage | 37 | SPEN_1 | 22.82 | 19.79 | 0 | 0
CR | Storage | 37 | SSHI_3 | 35.1 | 30.47 | 0 | 0
CR | Storage | 37 | STAH_1 | 0.26 | 0.22 | 0 | 0
CR | Storage | 37 | STAL_1 | 46.26 | 40.15 | 0 | 0
CR | Storage | 37 | STAY_1 | 32.28 | 27.97 | 0 | 0
CR | Storage | 37 | STEN_1 | 50.26 | 43.62 | 0 | 0
CR | Storage | 37 | STES_1 | 0.89 | 0.76 | 0 | 0
CR | Storage | 37 | STHA | 0.42 | 0.36 | 0 | 0
CR | Storage | 37 | STIR | 0.5 | 0.43 | 0 | 0
CR | Storage | 37 | STLE | 0.27 | 0.23 | 0 | 0
CR | Storage | 37 | STRI_P | 0.35 | 0.3 | 0 | 0
CR | Storage | 37 | SUND_1 | 18.13 | 15.72 | 0 | 0
CR | Storage | 37 | SWAN_1 | 3.62 | 3.09 | 0 | 0
CR | Storage | 37 | TARL_P | 0.06 | 0.05 | 0 | 0
CR | Storage | 37 | TAUN1 | 1.52 | 1.31 | 0 | 0
CR | Storage | 37 | TAYN_P | 0.19 | 0.16 | 0 | 0
CR | Storage | 37 | TELR | 0.04 | 0.03 | 0 | 0
CR | Storage | 37 | TEMP_3 | 0.1 | 0.09 | 0 | 0
CR | Storage | 37 | THOM_6 | 51.68 | 44.84 | 0 | 0
CR | Storage | 37 | THSO_P | 2.75 | 2.38 | 0 | 0
CR | Storage | 37 | THUR_6 | 55.49 | 48.16 | 0 | 0
CR | Storage | 37 | TILBB_1 | 10.46 | 9.06 | 0 | 0
CR | Storage | 37 | TONG | 0.04 | 0.03 | 0 | 0
CR | Storage | 37 | TOTT_1 | 0.06 | 0.05 | 0 | 0
CR | Storage | 37 | TRAW_1 | 3.65 | 3.12 | 0 | 0
CR | Storage | 37 | TUMB_P | 0.02 | 0.02 | 0 | 0
CR | Storage | 37 | TYNE_1 | 0.1 | 0.09 | 0 | 0
CR | Storage | 37 | TYNE_2 | 50.09 | 43.48 | 0 | 0
CR | Storage | 37 | UPPB_1 | 1.72 | 1.47 | 0 | 0
CR | Storage | 37 | UPPB_3 | 0.68 | 0.58 | 0 | 0
CR | Storage | 37 | USKM_1 | 78.82 | 68.41 | 0 | 0
CR | Storage | 37 | WABO | 56 | 48.61 | 0 | 0
CR | Storage | 37 | WALH_1 | 107.84 | 93.59 | 0 | 0
CR | Storage | 37 | WALP_1 | 34.88 | 30.21 | 0 | 0
CR | Storage | 37 | WALP_B | 114.41 | 99.29 | 0 | 0
CR | Storage | 37 | WARL_1 | 82.78 | 71.84 | 0 | 0
CR | Storage | 37 | WASF_1 | 153.83 | 133.52 | 0 | 0
CR | Storage | 37 | WATFS_1 | 0.06 | 0.05 | 0 | 0
CR | Storage | 37 | WBOL_6 | 2.9 | 2.52 | 0 | 0
CR | Storage | 37 | WBUR_1 | 13.85 | 12.01 | 0 | 0
CR | Storage | 37 | WFIE | 0.47 | 0.4 | 0 | 0
CR | Storage | 37 | WHAM_1 | 0.06 | 0.05 | 0 | 0
CR | Storage | 37 | WHGA_1 | 82.06 | 71.23 | 0 | 0
CR | Storage | 37 | WIBA_3 | 2.1 | 1.82 | 0 | 0
CR | Storage | 37 | WIEN_1 | 48.15 | 41.79 | 0 | 0
CR | Storage | 37 | WILL_1 | 5.41 | 4.69 | 0 | 0
CR | Storage | 37 | WIMBN1 | 0.18 | 0.15 | 0 | 0
CR | Storage | 37 | WIMBS1 | 0.18 | 0.15 | 0 | 0
CR | Storage | 37 | WISD_1 | 0.04 | 0.03 | 0 | 0
CR | Storage | 37 | WISD_6 | 0.04 | 0.03 | 0 | 0
CR | Storage | 37 | WISH | 59.98 | 52.06 | 0 | 0
CR | Storage | 37 | WMEL_1 | 124.89 | 108.4 | 0 | 0
CR | Storage | 37 | WTHU31 | 0.06 | 0.05 | 0 | 0
CR | Storage | 37 | WWEY_1 | 0.08 | 0.07 | 0 | 0
CR | Storage | 37 | WYLF_1 | 1.6 | 1.37 | 0 | 0
CR | Storage | 37 | WYMOM_1 | 0.52 | 0.44 | 0 | 0
CR | Storage | 38 | ABHA1 | 70.93 | 61.55 | 0 | 0
CR | Storage | 38 | ABNE_P | 0.24 | 0.2 | 0 | 0
CR | Storage | 38 | ABTH_1 | 0.06 | 0.05 | 0 | 0
CR | Storage | 38 | ACTL_2 | 0.03 | 0.03 | 0 | 0
CR | Storage | 38 | ACTL_C | 0.03 | 0.03 | 0 | 0
CR | Storage | 38 | ALNE_P | 0.15 | 0.13 | 0 | 0
CR | Storage | 38 | ALST_3 | 0.06 | 0.05 | 0 | 0
CR | Storage | 38 | ALVE1 | 9.9 | 8.53 | 0 | 0
CR | Storage | 38 | AMEM_1 | 54.54 | 47.34 | 0 | 0
CR | Storage | 38 | ARDK_P | 0.02 | 0.02 | 0 | 0
CR | Storage | 38 | ARMO_P | 0.59 | 0.5 | 0 | 0
CR | Storage | 38 | AXMI1 | 23.26 | 20.17 | 0 | 0
CR | Storage | 38 | BAGA | 1.2 | 1.02 | 0 | 0
CR | Storage | 38 | BAIN | 0.34 | 0.29 | 0 | 0
CR | Storage | 38 | BARKC1 | 20.42 | 17.72 | 0 | 0
CR | Storage | 38 | BARKW3 | 0.04 | 0.03 | 0 | 0
CR | Storage | 38 | BEDDT1 | 0.05 | 0.04 | 0 | 0
CR | Storage | 38 | BEDD_1 | 7.55 | 6.55 | 0 | 0
CR | Storage | 38 | BERW | 1.86 | 1.59 | 0 | 0
CR | Storage | 38 | BESW_1 | 40.15 | 34.85 | 0 | 0
CR | Storage | 38 | BICF_1 | 155.37 | 134.8 | 0 | 0
CR | Storage | 38 | BIRK_1 | 25.06 | 21.75 | 0 | 0
CR | Storage | 38 | BISW_1 | 109.69 | 95.21 | 0 | 0
CR | Storage | 38 | BLYTB1 | 1.91 | 1.63 | 0 | 0
CR | Storage | 38 | BLYTH132 | 3.8 | 3.24 | 0 | 0
CR | Storage | 38 | BOAG_P | 0.02 | 0.02 | 0 | 0
CR | Storage | 38 | BOLN_1 | 79.17 | 68.72 | 0 | 0
CR | Storage | 38 | BONN | 60.53 | 52.53 | 0 | 0
CR | Storage | 38 | BOTW_1 | 20.76 | 18.01 | 0 | 0
CR | Storage | 38 | BRAC_P | 10.01 | 8.69 | 0 | 0
CR | Storage | 38 | BRAI_1 | 80.04 | 69.47 | 0 | 0
CR | Storage | 38 | BRAW_1 | 4.99 | 4.32 | 0 | 0
CR | Storage | 38 | BRED_1 | 6.06 | 5.26 | 0 | 0
CR | Storage | 38 | BRFO_1 | 100.83 | 87.51 | 0 | 0
CR | Storage | 38 | BRIM_1 | 0.34 | 0.29 | 0 | 0
CR | Storage | 38 | BRLE_1 | 45.57 | 39.55 | 0 | 0
CR | Storage | 38 | BROX | 20.04 | 17.39 | 0 | 0
CR | Storage | 38 | BRWA1 | 1.37 | 1.17 | 0 | 0
CR | Storage | 38 | BURM_1 | 54.57 | 47.3 | 0 | 0
CR | Storage | 38 | BUSH_1 | 1.24 | 1.07 | 0 | 0
CR | Storage | 38 | BUST_1 | 0.2 | 0.17 | 0 | 0
CR | Storage | 38 | CAAD_P | 0.01 | 0.01 | 0 | 0
CR | Storage | 38 | CAFA | 0.04 | 0.03 | 0 | 0
CR | Storage | 38 | CAMB_01 | 0.17 | 0.15 | 0 | 0
CR | Storage | 38 | CANTN1 | 0.41 | 0.35 | 0 | 0
CR | Storage | 38 | CAPEA1 | 68.06 | 59.08 | 0 | 0
CR | Storage | 38 | CARE_1 | 0.13 | 0.11 | 0 | 0
CR | Storage | 38 | CARR_1 | 82.37 | 71.5 | 0 | 0
CR | Storage | 38 | CASS_P | 0.02 | 0.02 | 0 | 0
CR | Storage | 38 | CATY | 0.04 | 0.03 | 0 | 0
CR | Storage | 38 | CBNK_H | 0.03 | 0.03 | 0 | 0
CR | Storage | 38 | CELL_1 | 120.52 | 104.6 | 0 | 0
CR | Storage | 38 | CHAP | 0.48 | 0.41 | 0 | 0
CR | Storage | 38 | CHAS | 0.04 | 0.03 | 0 | 0
CR | Storage | 38 | CHIC_1 | 7.26 | 6.28 | 0 | 0
CR | Storage | 38 | CHSI_1 | 56.05 | 48.65 | 0 | 0
CR | Storage | 38 | CHTE_1 | 104.14 | 90.39 | 0 | 0
CR | Storage | 38 | CITR_1 | 6.88 | 5.97 | 0 | 0
CR | Storage | 38 | CLAC_P | 0.05 | 0.04 | 0 | 0
CR | Storage | 38 | CLT03 | 0.31 | 0.26 | 0 | 0
CR | Storage | 38 | CLYM | 0.04 | 0.03 | 0 | 0
CR | Storage | 38 | COAT | 0.04 | 0.03 | 0 | 0
CR | Storage | 38 | CONQA1 | 1.56 | 1.33 | 0 | 0
CR | Storage | 38 | COUA_P | 0.15 | 0.13 | 0 | 0
CR | Storage | 38 | COVE_1 | 25.69 | 22.29 | 0 | 0
CR | Storage | 38 | COWL_1 | 78.37 | 68 | 0 | 0
CR | Storage | 38 | COYL | 1.19 | 1.02 | 0 | 0
CR | Storage | 38 | CREB_1 | 182.24 | 158.11 | 0 | 0
CR | Storage | 38 | CUMB | 30.41 | 26.39 | 0 | 0
CR | Storage | 38 | CUPA | 0.34 | 0.29 | 0 | 0
CR | Storage | 38 | DALM3 | 30.04 | 26.07 | 0 | 0
CR | Storage | 38 | DEVM | 0.04 | 0.03 | 0 | 0
CR | Storage | 38 | DEVO | 6.58 | 5.69 | 0 | 0
CR | Storage | 38 | DOUN_P | 0.28 | 0.24 | 0 | 0
CR | Storage | 38 | DRAK_1 | 50.1 | 43.49 | 0 | 0
CR | Storage | 38 | DRAX_1 | 38.5 | 33.37 | 0 | 0
CR | Storage | 38 | DRCR | 30.68 | 26.62 | 0 | 0
CR | Storage | 38 | DUDH_P | 0.02 | 0.02 | 0 | 0
CR | Storage | 38 | DUGR_P | 0.02 | 0.02 | 0 | 0
CR | Storage | 38 | DUNB | 0.28 | 0.24 | 0 | 0
CR | Storage | 38 | DUNF | 0.34 | 0.29 | 0 | 0
CR | Storage | 38 | DUNO_P | 0.34 | 0.29 | 0 | 0
CR | Storage | 38 | DYCE_P | 0.39 | 0.33 | 0 | 0
CR | Storage | 38 | EALI_6 | 0.03 | 0.03 | 0 | 0
CR | Storage | 38 | EASO_1 | 4.47 | 3.81 | 0 | 0
CR | Storage | 38 | EAST | 0.04 | 0.03 | 0 | 0
CR | Storage | 38 | ECCL | 0.55 | 0.47 | 0 | 0
CR | Storage | 38 | ECLA_1 | 30.76 | 26.69 | 0 | 0
CR | Storage | 38 | EKIL | 0.04 | 0.03 | 0 | 0
CR | Storage | 38 | EKIS | 1.24 | 1.06 | 0 | 0
CR | Storage | 38 | ELLA_1 | 0.31 | 0.26 | 0 | 0
CR | Storage | 38 | ELST_1 | 0.04 | 0.03 | 0 | 0
CR | Storage | 38 | ENDE_1 | 57.48 | 49.87 | 0 | 0
CR | Storage | 38 | ERSK | 76 | 65.97 | 0 | 0
CR | Storage | 38 | EXET1 | 28.15 | 24.42 | 0 | 0
CR | Storage | 38 | FASN_P | 0.02 | 0.02 | 0 | 0
CR | Storage | 38 | FAUG_P | 0.03 | 0.03 | 0 | 0
CR | Storage | 38 | FAWL_1 | 0.76 | 0.65 | 0 | 0
CR | Storage | 38 | FECK_6 | 36.58 | 31.75 | 0 | 0
CR | Storage | 38 | FERRA2 | 5.17 | 4.49 | 0 | 0
CR | Storage | 38 | FERRB1 | 3.17 | 2.75 | 0 | 0
CR | Storage | 38 | FIDD_P | 0.96 | 0.82 | 0 | 0
CR | Storage | 38 | FIDF_1 | 61.6 | 53.47 | 0 | 0
CR | Storage | 38 | FLEE_1 | 20.34 | 17.65 | 0 | 0
CR | Storage | 38 | FOUR_1 | 4.12 | 3.51 | 0 | 0
CR | Storage | 38 | FRAS_P | 0.04 | 0.03 | 0 | 0
CR | Storage | 38 | FROD_1 | 89.83 | 77.94 | 0 | 0
CR | Storage | 38 | FWIL_P | 0.13 | 0.11 | 0 | 0
CR | Storage | 38 | GALA | 0.35 | 0.3 | 0 | 0
CR | Storage | 38 | GIFF | 0.11 | 0.09 | 0 | 0
CR | Storage | 38 | GLLE | 0.04 | 0.03 | 0 | 0
CR | Storage | 38 | GLLU | 1.36 | 1.16 | 0 | 0
CR | Storage | 38 | GLNI | 0.93 | 0.79 | 0 | 0
CR | Storage | 38 | GLRO | 0.34 | 0.29 | 0 | 0
CR | Storage | 38 | GREE_H | 0.03 | 0.03 | 0 | 0
CR | Storage | 38 | GREN_1 | 78.99 | 68.44 | 0 | 0
CR | Storage | 38 | GRIW_1 | 136.19 | 118.16 | 0 | 0
CR | Storage | 38 | GRUB_P | 0.09 | 0.08 | 0 | 0
CR | Storage | 38 | G_EXTRA_11 | 0.39 | 0.33 | 0 | 0
CR | Storage | 38 | G_EXTRA_12 | 1.2 | 1.04 | 0 | 0
CR | Storage | 38 | G_EXTRA_2 | 10.37 | 9 | 0 | 0
CR | Storage | 38 | G_EXTRA_5 | 49.9 | 43.31 | 0 | 0
CR | Storage | 38 | G_EXTRA_9 | 1.78 | 1.52 | 0 | 0
CR | Storage | 38 | HACK_1 | 0.04 | 0.03 | 0 | 0
CR | Storage | 38 | HACK_6 | 0.04 | 0.03 | 0 | 0
CR | Storage | 38 | HAMHC1 | 0.2 | 0.17 | 0 | 0
CR | Storage | 38 | HARK_1 | 83.97 | 72.84 | 0 | 0
CR | Storage | 38 | HARM_6 | 5.76 | 4.99 | 0 | 0
CR | Storage | 38 | HAWI | 20.22 | 17.55 | 0 | 0
CR | Storage | 38 | HAWP_6 | 1.32 | 1.13 | 0 | 0
CR | Storage | 38 | HEYS1 | 0.26 | 0.22 | 0 | 0
CR | Storage | 38 | HEYS_1 | 2.36 | 2.01 | 0 | 0
CR | Storage | 38 | HUER | 0.04 | 0.03 | 0 | 0
CR | Storage | 38 | HURS_1 | 0.05 | 0.04 | 0 | 0
CR | Storage | 38 | HUTT_1 | 53.44 | 46.33 | 0 | 0
CR | Storage | 38 | IMPK_1 | 1.02 | 0.87 | 0 | 0
CR | Storage | 38 | INDQ1 | 60.09 | 52.1 | 0 | 0
CR | Storage | 38 | INKE | 19.37 | 16.81 | 0 | 0
CR | Storage | 38 | INNE_P | 0.02 | 0.02 | 0 | 0
CR | Storage | 38 | IROA1 | 110.03 | 95.48 | 0 | 0
CR | Storage | 38 | IRONB1 | 0.52 | 0.44 | 0 | 0
CR | Storage | 38 | IVER_1 | 21.04 | 18.26 | 0 | 0
CR | Storage | 38 | IVER_6 | 0.04 | 0.03 | 0 | 0
CR | Storage | 38 | JOHN | 0.04 | 0.03 | 0 | 0
CR | Storage | 38 | JORD_3 | 40.07 | 34.78 | 0 | 0
CR | Storage | 38 | KAIM | 0.57 | 0.49 | 0 | 0
CR | Storage | 38 | KEAD_1 | 4.63 | 3.95 | 0 | 0
CR | Storage | 38 | KEAR_1 | 0.04 | 0.03 | 0 | 0
CR | Storage | 38 | KEAR_3 | 85.64 | 74.33 | 0 | 0
CR | Storage | 38 | KEIT_P | 0.6 | 0.51 | 0 | 0
CR | Storage | 38 | KEMS_1 | 54.88 | 47.62 | 0 | 0
CR | Storage | 38 | KEOO | 0.04 | 0.03 | 0 | 0
CR | Storage | 38 | KIBY_1 | 150 | 130.2 | 0 | 0
CR | Storage | 38 | KIER | 0.34 | 0.29 | 0 | 0
CR | Storage | 38 | KIIN_P | 0.05 | 0.04 | 0 | 0
CR | Storage | 38 | KILS | 0.3 | 0.26 | 0 | 0
CR | Storage | 38 | KILT | 0.13 | 0.11 | 0 | 0
CR | Storage | 38 | KILW | 0.04 | 0.03 | 0 | 0
CR | Storage | 38 | KINO_1 | 129.31 | 112.23 | 0 | 0
CR | Storage | 38 | KINT_P | 0.63 | 0.54 | 0 | 0
CR | Storage | 38 | KIRKB1 | 50.6 | 43.91 | 0 | 0
CR | Storage | 38 | KITW_1 | 18.1 | 15.71 | 0 | 0
CR | Storage | 38 | KNAR | 21.09 | 18.3 | 0 | 0
CR | Storage | 38 | LACK_6 | 96.25 | 83.54 | 0 | 0
CR | Storage | 38 | LAIR_P | 0.19 | 0.16 | 0 | 0
CR | Storage | 38 | LALE1SG003 | 49.94 | 43.35 | 0 | 0
CR | Storage | 38 | LAND1 | 53.71 | 46.6 | 0 | 0
CR | Storage | 38 | LEGA_1 | 10.34 | 8.97 | 0 | 0
CR | Storage | 38 | LEVE | 24.37 | 21.15 | 0 | 0
CR | Storage | 38 | LING | 0.78 | 0.67 | 0 | 0
CR | Storage | 38 | LINM | 1.46 | 1.25 | 0 | 0
CR | Storage | 38 | LISD_1 | 51.48 | 44.68 | 0 | 0
CR | Storage | 38 | LITT_C | 1.25 | 1.08 | 0 | 0
CR | Storage | 38 | LITT_J | 32.05 | 27.82 | 0 | 0
CR | Storage | 38 | LODR_6 | 0.03 | 0.03 | 0 | 0
CR | Storage | 38 | LOUD_H | 40.04 | 34.75 | 0 | 0
CR | Storage | 38 | LOVE_1 | 71.06 | 61.67 | 0 | 0
CR | Storage | 38 | LUNA_P | 19.9 | 17.27 | 0 | 0
CR | Storage | 38 | MACC_3 | 30.17 | 26.19 | 0 | 0
CR | Storage | 38 | MACD_P | 0.76 | 0.65 | 0 | 0
CR | Storage | 38 | MAGA_6 | 0.45 | 0.38 | 0 | 0
CR | Storage | 38 | MANN_1 | 28.76 | 24.94 | 0 | 0
CR | Storage | 38 | MAYB | 0.04 | 0.03 | 0 | 0
CR | Storage | 38 | MELK_1 | 151.91 | 131.84 | 0 | 0
CR | Storage | 38 | MILC_P | 0.13 | 0.11 | 0 | 0
CR | Storage | 38 | MILH_1 | 0.04 | 0.03 | 0 | 0
CR | Storage | 38 | MITY_1 | 237.27 | 205.93 | 0 | 0
CR | Storage | 38 | MYBS_P | 0.58 | 0.49 | 0 | 0
CR | Storage | 38 | NEAR | 0.08 | 0.07 | 0 | 0
CR | Storage | 38 | NECE_1 | 0.2 | 0.17 | 0 | 0
CR | Storage | 38 | NEEP_3 | 40.76 | 35.37 | 0 | 0
CR | Storage | 38 | NETS | 0.04 | 0.03 | 0 | 0
CR | Storage | 38 | NEWX_6 | 2.11 | 1.83 | 0 | 0
CR | Storage | 38 | NFLE | 17.41 | 15.11 | 0 | 0
CR | Storage | 38 | NHYD_6 | 0.04 | 0.03 | 0 | 0
CR | Storage | 38 | NINF_1 | 48.83 | 42.38 | 0 | 0
CR | Storage | 38 | NORL_3 | 0.07 | 0.06 | 0 | 0
CR | Storage | 38 | NORM_1 | 53.75 | 46.61 | 0 | 0
CR | Storage | 38 | NORT_1 | 51.77 | 44.91 | 0 | 0
CR | Storage | 38 | NURS_1 | 122.4 | 106.23 | 0 | 0
CR | Storage | 38 | OCKH_1 | 140.08 | 121.59 | 0 | 0
CR | Storage | 38 | OFFE_3 | 0.24 | 0.2 | 0 | 0
CR | Storage | 38 | OLDB_1 | 0.1 | 0.09 | 0 | 0
CR | Storage | 38 | ORMO | 6 | 5.21 | 0 | 0
CR | Storage | 38 | OSBA_1 | 5.24 | 4.54 | 0 | 0
CR | Storage | 38 | PADIB1 | 24.02 | 20.82 | 0 | 0
CR | Storage | 38 | PEHS_P | 1 | 0.87 | 0 | 0
CR | Storage | 38 | PELH_1 | 50.34 | 43.69 | 0 | 0
CR | Storage | 38 | PEMB_1 | 2.01 | 1.71 | 0 | 0
CR | Storage | 38 | PENE_1 | 0.17 | 0.15 | 0 | 0
CR | Storage | 38 | PENN_1 | 97.9 | 84.98 | 0 | 0
CR | Storage | 38 | PENT_1 | 6.36 | 5.5 | 0 | 0
CR | Storage | 38 | PENW_1 | 106.36 | 92.32 | 0 | 0
CR | Storage | 38 | PERI_H | 0.03 | 0.03 | 0 | 0
CR | Storage | 38 | PERS_P | 0.06 | 0.05 | 0 | 0
CR | Storage | 38 | PITS_3 | 50.07 | 43.46 | 0 | 0
CR | Storage | 38 | POOB | 0.15 | 0.13 | 0 | 0
CR | Storage | 38 | POPP_3 | 55.09 | 47.82 | 0 | 0
CR | Storage | 38 | PORA_P | 0.43 | 0.37 | 0 | 0
CR | Storage | 38 | PORD | 0.34 | 0.29 | 0 | 0
CR | Storage | 38 | PYLE_1 | 28.48 | 24.65 | 0 | 0
CR | Storage | 38 | QUOI_P | 0.02 | 0.02 | 0 | 0
CR | Storage | 38 | RAIN_1 | 53.04 | 46.04 | 0 | 0
CR | Storage | 38 | RANN_P | 0.07 | 0.06 | 0 | 0
CR | Storage | 38 | RASS_1 | 1.52 | 1.3 | 0 | 0
CR | Storage | 38 | RATS_1 | 10.72 | 9.29 | 0 | 0
CR | Storage | 38 | RAYL_1 | 73.68 | 63.91 | 0 | 0
CR | Storage | 38 | REBR_3 | 0.04 | 0.03 | 0 | 0
CR | Storage | 38 | REDH | 61.8 | 53.63 | 0 | 0
CR | Storage | 38 | REDM_P | 1.46 | 1.26 | 0 | 0
CR | Storage | 38 | RICH1 | 0.41 | 0.35 | 0 | 0
CR | Storage | 38 | ROCH_1 | 49.1 | 42.56 | 0 | 0
CR | Storage | 38 | RUGEB1 | 50.42 | 43.76 | 0 | 0
CR | Storage | 38 | RYEH_1 | 20.34 | 17.65 | 0 | 0
CR | Storage | 38 | SALH_1 | 0.75 | 0.64 | 0 | 0
CR | Storage | 38 | SALT_1 | 113.36 | 98.36 | 0 | 0
CR | Storage | 38 | SANX | 5 | 4.34 | 0 | 0
CR | Storage | 38 | SBAR | 39.99 | 34.71 | 0 | 0
CR | Storage | 38 | SEAB1 | 123.83 | 107.45 | 0 | 0
CR | Storage | 38 | SELL_1 | 2.93 | 2.5 | 0 | 0
CR | Storage | 38 | SFEG_P | 0.41 | 0.35 | 0 | 0
CR | Storage | 38 | SFIL_P | 0.04 | 0.03 | 0 | 0
CR | Storage | 38 | SHEC_3 | 0.07 | 0.06 | 0 | 0
CR | Storage | 38 | SHRW_1 | 2.77 | 2.36 | 0 | 0
CR | Storage | 38 | SIGH | 60.02 | 52.1 | 0 | 0
CR | Storage | 38 | SJOW_1 | 0.03 | 0.03 | 0 | 0
CR | Storage | 38 | SKLGB1 | 18.41 | 15.97 | 0 | 0
CR | Storage | 38 | SMAN_1 | 50.05 | 43.44 | 0 | 0
CR | Storage | 38 | SPAV | 33 | 28.64 | 0 | 0
CR | Storage | 38 | SPEN_1 | 23.07 | 20 | 0 | 0
CR | Storage | 38 | SSHI_3 | 35.06 | 30.43 | 0 | 0
CR | Storage | 38 | STAH_1 | 0.17 | 0.15 | 0 | 0
CR | Storage | 38 | STAL_1 | 46.17 | 40.07 | 0 | 0
CR | Storage | 38 | STAY_1 | 31.78 | 27.54 | 0 | 0
CR | Storage | 38 | STEN_1 | 50.17 | 43.55 | 0 | 0
CR | Storage | 38 | STES_1 | 1.19 | 1.02 | 0 | 0
CR | Storage | 38 | STHA | 0.65 | 0.55 | 0 | 0
CR | Storage | 38 | STIR | 0.7 | 0.6 | 0 | 0
CR | Storage | 38 | STLE | 0.34 | 0.29 | 0 | 0
CR | Storage | 38 | STRI_P | 0.5 | 0.43 | 0 | 0
CR | Storage | 38 | SUND_1 | 17.82 | 15.46 | 0 | 0
CR | Storage | 38 | SWAN_1 | 4.36 | 3.72 | 0 | 0
CR | Storage | 38 | TARL_P | 0.1 | 0.09 | 0 | 0
CR | Storage | 38 | TAUN1 | 1.34 | 1.16 | 0 | 0
CR | Storage | 38 | TAYN_P | 0.24 | 0.2 | 0 | 0
CR | Storage | 38 | TELR | 0.04 | 0.03 | 0 | 0
CR | Storage | 38 | TEMP_3 | 0.07 | 0.06 | 0 | 0
CR | Storage | 38 | THOM_6 | 52.36 | 45.41 | 0 | 0
CR | Storage | 38 | THSO_P | 3.08 | 2.66 | 0 | 0
CR | Storage | 38 | THUR_6 | 55.82 | 48.44 | 0 | 0
CR | Storage | 38 | TILBB_1 | 10.15 | 8.79 | 0 | 0
CR | Storage | 38 | TONG | 0.04 | 0.03 | 0 | 0
CR | Storage | 38 | TOTT_1 | 0.04 | 0.03 | 0 | 0
CR | Storage | 38 | TRAW_1 | 5.67 | 4.84 | 0 | 0
CR | Storage | 38 | TUMB_P | 0.02 | 0.02 | 0 | 0
CR | Storage | 38 | TYNE_1 | 0.06 | 0.05 | 0 | 0
CR | Storage | 38 | TYNE_2 | 50.05 | 43.44 | 0 | 0
CR | Storage | 38 | UPPB_1 | 2.72 | 2.32 | 0 | 0
CR | Storage | 38 | UPPB_3 | 1.02 | 0.87 | 0 | 0
CR | Storage | 38 | USKM_1 | 78.88 | 68.46 | 0 | 0
CR | Storage | 38 | WABO | 56 | 48.61 | 0 | 0
CR | Storage | 38 | WALH_1 | 107.39 | 93.2 | 0 | 0
CR | Storage | 38 | WALP_1 | 36.9 | 31.93 | 0 | 0
CR | Storage | 38 | WALP_B | 114.28 | 99.18 | 0 | 0
CR | Storage | 38 | WARL_1 | 82.35 | 71.47 | 0 | 0
CR | Storage | 38 | WASF_1 | 153.87 | 133.56 | 0 | 0
CR | Storage | 38 | WATFS_1 | 0.04 | 0.03 | 0 | 0
CR | Storage | 38 | WBOL_6 | 2.86 | 2.48 | 0 | 0
CR | Storage | 38 | WBUR_1 | 13.48 | 11.69 | 0 | 0
CR | Storage | 38 | WFIE | 0.65 | 0.55 | 0 | 0
CR | Storage | 38 | WHAM_1 | 0.04 | 0.03 | 0 | 0
CR | Storage | 38 | WHGA_1 | 82.04 | 71.21 | 0 | 0
CR | Storage | 38 | WIBA_3 | 2.07 | 1.8 | 0 | 0
CR | Storage | 38 | WIEN_1 | 48.1 | 41.75 | 0 | 0
CR | Storage | 38 | WILL_1 | 5.37 | 4.66 | 0 | 0
CR | Storage | 38 | WIMBN1 | 0.11 | 0.09 | 0 | 0
CR | Storage | 38 | WIMBS1 | 0.11 | 0.09 | 0 | 0
CR | Storage | 38 | WISD_1 | 0.03 | 0.03 | 0 | 0
CR | Storage | 38 | WISD_6 | 0.03 | 0.03 | 0 | 0
CR | Storage | 38 | WISH | 60.06 | 52.13 | 0 | 0
CR | Storage | 38 | WMEL_1 | 124.97 | 108.47 | 0 | 0
CR | Storage | 38 | WTHU31 | 0.04 | 0.03 | 0 | 0
CR | Storage | 38 | WWEY_1 | 0.05 | 0.04 | 0 | 0
CR | Storage | 38 | WYLF_1 | 1.84 | 1.57 | 0 | 0
CR | Storage | 38 | WYMOM_1 | 0.34 | 0.29 | 0 | 0
CR | Storage | 39 | ABHA1 | 70.73 | 61.38 | 0 | 0
CR | Storage | 39 | ABNE_P | 0.26 | 0.22 | 0 | 0
CR | Storage | 39 | ABTH_1 | 0.04 | 0.03 | 0 | 0
CR | Storage | 39 | ACTL_2 | 0.02 | 0.02 | 0 | 0
CR | Storage | 39 | ACTL_C | 0.02 | 0.02 | 0 | 0
CR | Storage | 39 | ALNE_P | 0.16 | 0.14 | 0 | 0
CR | Storage | 39 | ALST_3 | 0.04 | 0.03 | 0 | 0
CR | Storage | 39 | ALVE1 | 10.19 | 8.78 | 0 | 0
CR | Storage | 39 | AMEM_1 | 54.53 | 47.33 | 0 | 0
CR | Storage | 39 | ARDK_P | 0.02 | 0.02 | 0 | 0
CR | Storage | 39 | ARMO_P | 0.63 | 0.54 | 0 | 0
CR | Storage | 39 | AXMI1 | 22.99 | 19.94 | 0 | 0
CR | Storage | 39 | BAGA | 1.09 | 0.93 | 0 | 0
CR | Storage | 39 | BAIN | 0.13 | 0.11 | 0 | 0
CR | Storage | 39 | BARKC1 | 20.46 | 17.75 | 0 | 0
CR | Storage | 39 | BARKW3 | 0.04 | 0.03 | 0 | 0
CR | Storage | 39 | BEDDT1 | 0.04 | 0.03 | 0 | 0
CR | Storage | 39 | BEDD_1 | 7.54 | 6.54 | 0 | 0
CR | Storage | 39 | BERW | 2.04 | 1.74 | 0 | 0
CR | Storage | 39 | BESW_1 | 40.1 | 34.8 | 0 | 0
CR | Storage | 39 | BICF_1 | 155.09 | 134.56 | 0 | 0
CR | Storage | 39 | BIRK_1 | 25.04 | 21.73 | 0 | 0
CR | Storage | 39 | BISW_1 | 109.67 | 95.19 | 0 | 0
CR | Storage | 39 | BLYTB1 | 2.11 | 1.8 | 0 | 0
CR | Storage | 39 | BLYTH132 | 4.29 | 3.66 | 0 | 0
CR | Storage | 39 | BOAG_P | 0.02 | 0.02 | 0 | 0
CR | Storage | 39 | BOLN_1 | 79.13 | 68.68 | 0 | 0
CR | Storage | 39 | BONN | 60.35 | 52.38 | 0 | 0
CR | Storage | 39 | BOTW_1 | 20.61 | 17.88 | 0 | 0
CR | Storage | 39 | BRAC_P | 10.01 | 8.69 | 0 | 0
CR | Storage | 39 | BRAI_1 | 79.97 | 69.41 | 0 | 0
CR | Storage | 39 | BRAW_1 | 5.07 | 4.39 | 0 | 0
CR | Storage | 39 | BRED_1 | 6.04 | 5.24 | 0 | 0
CR | Storage | 39 | BRFO_1 | 100.84 | 87.52 | 0 | 0
CR | Storage | 39 | BRIM_1 | 0.27 | 0.23 | 0 | 0
CR | Storage | 39 | BRLE_1 | 45.51 | 39.5 | 0 | 0
CR | Storage | 39 | BROX | 20.02 | 17.38 | 0 | 0
CR | Storage | 39 | BRWA1 | 1.08 | 0.92 | 0 | 0
CR | Storage | 39 | BURM_1 | 53.92 | 46.74 | 0 | 0
CR | Storage | 39 | BUSH_1 | 1.24 | 1.07 | 0 | 0
CR | Storage | 39 | BUST_1 | 0.15 | 0.13 | 0 | 0
CR | Storage | 39 | CAAD_P | 0.01 | 0.01 | 0 | 0
CR | Storage | 39 | CAFA | 0.02 | 0.02 | 0 | 0
CR | Storage | 39 | CAMB_01 | 0.13 | 0.11 | 0 | 0
CR | Storage | 39 | CANTN1 | 0.32 | 0.27 | 0 | 0
CR | Storage | 39 | CAPEA1 | 68.04 | 59.06 | 0 | 0
CR | Storage | 39 | CARE_1 | 0.13 | 0.11 | 0 | 0
CR | Storage | 39 | CARR_1 | 82.35 | 71.48 | 0 | 0
CR | Storage | 39 | CASS_P | 0.02 | 0.02 | 0 | 0
CR | Storage | 39 | CATY | 0.02 | 0.02 | 0 | 0
CR | Storage | 39 | CBNK_H | 0.02 | 0.02 | 0 | 0
CR | Storage | 39 | CELL_1 | 120.41 | 104.51 | 0 | 0
CR | Storage | 39 | CHAP | 0.5 | 0.43 | 0 | 0
CR | Storage | 39 | CHAS | 0.02 | 0.02 | 0 | 0
CR | Storage | 39 | CHIC_1 | 6.99 | 6.05 | 0 | 0
CR | Storage | 39 | CHSI_1 | 56.04 | 48.64 | 0 | 0
CR | Storage | 39 | CHTE_1 | 104.19 | 90.43 | 0 | 0
CR | Storage | 39 | CITR_1 | 6.87 | 5.96 | 0 | 0
CR | Storage | 39 | CLAC_P | 0.04 | 0.03 | 0 | 0
CR | Storage | 39 | CLT03 | 0.24 | 0.2 | 0 | 0
CR | Storage | 39 | CLYM | 0.02 | 0.02 | 0 | 0
CR | Storage | 39 | COAT | 0.02 | 0.02 | 0 | 0
CR | Storage | 39 | CONQA1 | 1.72 | 1.47 | 0 | 0
CR | Storage | 39 | COUA_P | 0.15 | 0.13 | 0 | 0
CR | Storage | 39 | COVE_1 | 25.72 | 22.31 | 0 | 0
CR | Storage | 39 | COWL_1 | 78.08 | 67.76 | 0 | 0
CR | Storage | 39 | COYL | 1.3 | 1.11 | 0 | 0
CR | Storage | 39 | CREB_1 | 182.85 | 158.63 | 0 | 0
CR | Storage | 39 | CUMB | 30.21 | 26.22 | 0 | 0
CR | Storage | 39 | CUPA | 0.13 | 0.11 | 0 | 0
CR | Storage | 39 | DALM3 | 30.02 | 26.06 | 0 | 0
CR | Storage | 39 | DEVM | 0.02 | 0.02 | 0 | 0
CR | Storage | 39 | DEVO | 6.5 | 5.62 | 0 | 0
CR | Storage | 39 | DOUN_P | 0.3 | 0.26 | 0 | 0
CR | Storage | 39 | DRAK_1 | 50.08 | 43.47 | 0 | 0
CR | Storage | 39 | DRAX_1 | 38.95 | 33.75 | 0 | 0
CR | Storage | 39 | DRCR | 30.52 | 26.48 | 0 | 0
CR | Storage | 39 | DUDH_P | 0.02 | 0.02 | 0 | 0
CR | Storage | 39 | DUGR_P | 0.02 | 0.02 | 0 | 0
CR | Storage | 39 | DUNB | 0.29 | 0.25 | 0 | 0
CR | Storage | 39 | DUNF | 0.13 | 0.11 | 0 | 0
CR | Storage | 39 | DUNO_P | 0.13 | 0.11 | 0 | 0
CR | Storage | 39 | DYCE_P | 0.42 | 0.36 | 0 | 0
CR | Storage | 39 | EALI_6 | 0.02 | 0.02 | 0 | 0
CR | Storage | 39 | EASO_1 | 4.86 | 4.15 | 0 | 0
CR | Storage | 39 | EAST | 0.02 | 0.02 | 0 | 0
CR | Storage | 39 | ECCL | 0.58 | 0.49 | 0 | 0
CR | Storage | 39 | ECLA_1 | 30.63 | 26.58 | 0 | 0
CR | Storage | 39 | EKIL | 0.02 | 0.02 | 0 | 0
CR | Storage | 39 | EKIS | 1.35 | 1.15 | 0 | 0
CR | Storage | 39 | ELLA_1 | 0.34 | 0.29 | 0 | 0
CR | Storage | 39 | ELST_1 | 0.03 | 0.03 | 0 | 0
CR | Storage | 39 | ENDE_1 | 57.59 | 49.96 | 0 | 0
CR | Storage | 39 | ERSK | 76 | 65.97 | 0 | 0
CR | Storage | 39 | EXET1 | 27.94 | 24.24 | 0 | 0
CR | Storage | 39 | FASN_P | 0.01 | 0.01 | 0 | 0
CR | Storage | 39 | FAUG_P | 0.03 | 0.03 | 0 | 0
CR | Storage | 39 | FAWL_1 | 0.61 | 0.52 | 0 | 0
CR | Storage | 39 | FECK_6 | 36.54 | 31.71 | 0 | 0
CR | Storage | 39 | FERRA2 | 5.13 | 4.45 | 0 | 0
CR | Storage | 39 | FERRB1 | 3.13 | 2.71 | 0 | 0
CR | Storage | 39 | FIDD_P | 1.05 | 0.9 | 0 | 0
CR | Storage | 39 | FIDF_1 | 61.6 | 53.47 | 0 | 0
CR | Storage | 39 | FLEE_1 | 20.27 | 17.59 | 0 | 0
CR | Storage | 39 | FOUR_1 | 4.62 | 3.94 | 0 | 0
CR | Storage | 39 | FRAS_P | 0.04 | 0.03 | 0 | 0
CR | Storage | 39 | FROD_1 | 90.08 | 78.16 | 0 | 0
CR | Storage | 39 | FWIL_P | 0.13 | 0.11 | 0 | 0
CR | Storage | 39 | GALA | 0.35 | 0.3 | 0 | 0
CR | Storage | 39 | GIFF | 0.11 | 0.09 | 0 | 0
CR | Storage | 39 | GLLE | 0.02 | 0.02 | 0 | 0
CR | Storage | 39 | GLLU | 1.48 | 1.26 | 0 | 0
CR | Storage | 39 | GLNI | 0.79 | 0.67 | 0 | 0
CR | Storage | 39 | GLRO | 0.13 | 0.11 | 0 | 0
CR | Storage | 39 | GREE_H | 0.02 | 0.02 | 0 | 0
CR | Storage | 39 | GREN_1 | 79.38 | 68.78 | 0 | 0
CR | Storage | 39 | GRIW_1 | 136.47 | 118.4 | 0 | 0
CR | Storage | 39 | GRUB_P | 0.09 | 0.08 | 0 | 0
CR | Storage | 39 | G_EXTRA_11 | 0.43 | 0.37 | 0 | 0
CR | Storage | 39 | G_EXTRA_12 | 1.22 | 1.06 | 0 | 0
CR | Storage | 39 | G_EXTRA_2 | 10.41 | 9.03 | 0 | 0
CR | Storage | 39 | G_EXTRA_5 | 49.9 | 43.31 | 0 | 0
CR | Storage | 39 | G_EXTRA_9 | 1.98 | 1.69 | 0 | 0
CR | Storage | 39 | HACK_1 | 0.04 | 0.03 | 0 | 0
CR | Storage | 39 | HACK_6 | 0.04 | 0.03 | 0 | 0
CR | Storage | 39 | HAMHC1 | 0.15 | 0.13 | 0 | 0
CR | Storage | 39 | HARK_1 | 84.29 | 73.12 | 0 | 0
CR | Storage | 39 | HARM_6 | 5.88 | 5.09 | 0 | 0
CR | Storage | 39 | HAWI | 20.23 | 17.55 | 0 | 0
CR | Storage | 39 | HAWP_6 | 1.48 | 1.26 | 0 | 0
CR | Storage | 39 | HEYS1 | 0.2 | 0.17 | 0 | 0
CR | Storage | 39 | HEYS_1 | 2.61 | 2.23 | 0 | 0
CR | Storage | 39 | HUER | 0.02 | 0.02 | 0 | 0
CR | Storage | 39 | HURS_1 | 0.04 | 0.03 | 0 | 0
CR | Storage | 39 | HUTT_1 | 53.69 | 46.55 | 0 | 0
CR | Storage | 39 | IMPK_1 | 0.81 | 0.69 | 0 | 0
CR | Storage | 39 | INDQ1 | 60.35 | 52.32 | 0 | 0
CR | Storage | 39 | INKE | 19.17 | 16.64 | 0 | 0
CR | Storage | 39 | INNE_P | 0.02 | 0.02 | 0 | 0
CR | Storage | 39 | IROA1 | 109.81 | 95.3 | 0 | 0
CR | Storage | 39 | IRONB1 | 0.41 | 0.35 | 0 | 0
CR | Storage | 39 | IVER_1 | 21.03 | 18.25 | 0 | 0
CR | Storage | 39 | IVER_6 | 0.03 | 0.03 | 0 | 0
CR | Storage | 39 | JOHN | 0.02 | 0.02 | 0 | 0
CR | Storage | 39 | JORD_3 | 40.05 | 34.76 | 0 | 0
CR | Storage | 39 | KAIM | 0.61 | 0.52 | 0 | 0
CR | Storage | 39 | KEAD_1 | 5.21 | 4.44 | 0 | 0
CR | Storage | 39 | KEAR_1 | 0.04 | 0.03 | 0 | 0
CR | Storage | 39 | KEAR_3 | 85.64 | 74.33 | 0 | 0
CR | Storage | 39 | KEIT_P | 0.64 | 0.55 | 0 | 0
CR | Storage | 39 | KEMS_1 | 54.77 | 47.52 | 0 | 0
CR | Storage | 39 | KEOO | 0.02 | 0.02 | 0 | 0
CR | Storage | 39 | KIBY_1 | 150 | 130.2 | 0 | 0
CR | Storage | 39 | KIER | 0.13 | 0.11 | 0 | 0
CR | Storage | 39 | KIIN_P | 0.05 | 0.04 | 0 | 0
CR | Storage | 39 | KILS | 0.3 | 0.26 | 0 | 0
CR | Storage | 39 | KILT | 0.11 | 0.09 | 0 | 0
CR | Storage | 39 | KILW | 0.02 | 0.02 | 0 | 0
CR | Storage | 39 | KINO_1 | 129.23 | 112.17 | 0 | 0
CR | Storage | 39 | KINT_P | 0.69 | 0.59 | 0 | 0
CR | Storage | 39 | KIRKB1 | 50.67 | 43.97 | 0 | 0
CR | Storage | 39 | KITW_1 | 18.08 | 15.69 | 0 | 0
CR | Storage | 39 | KNAR | 21.07 | 18.29 | 0 | 0
CR | Storage | 39 | LACK_6 | 96.19 | 83.49 | 0 | 0
CR | Storage | 39 | LAIR_P | 0.2 | 0.17 | 0 | 0
CR | Storage | 39 | LALE1SG003 | 49.93 | 43.34 | 0 | 0
CR | Storage | 39 | LAND1 | 53.55 | 46.47 | 0 | 0
CR | Storage | 39 | LEGA_1 | 10.27 | 8.91 | 0 | 0
CR | Storage | 39 | LEVE | 24.17 | 20.98 | 0 | 0
CR | Storage | 39 | LING | 0.83 | 0.71 | 0 | 0
CR | Storage | 39 | LINM | 1.6 | 1.36 | 0 | 0
CR | Storage | 39 | LISD_1 | 51.55 | 44.74 | 0 | 0
CR | Storage | 39 | LITT_C | 1.24 | 1.08 | 0 | 0
CR | Storage | 39 | LITT_J | 32.04 | 27.81 | 0 | 0
CR | Storage | 39 | LODR_6 | 0.02 | 0.02 | 0 | 0
CR | Storage | 39 | LOUD_H | 40.03 | 34.75 | 0 | 0
CR | Storage | 39 | LOVE_1 | 70.91 | 61.54 | 0 | 0
CR | Storage | 39 | LUNA_P | 19.9 | 17.27 | 0 | 0
CR | Storage | 39 | MACC_3 | 30.13 | 26.15 | 0 | 0
CR | Storage | 39 | MACD_P | 0.82 | 0.7 | 0 | 0
CR | Storage | 39 | MAGA_6 | 0.46 | 0.39 | 0 | 0
CR | Storage | 39 | MANN_1 | 28.49 | 24.71 | 0 | 0
CR | Storage | 39 | MAYB | 0.02 | 0.02 | 0 | 0
CR | Storage | 39 | MELK_1 | 151.64 | 131.61 | 0 | 0
CR | Storage | 39 | MILC_P | 0.13 | 0.11 | 0 | 0
CR | Storage | 39 | MILH_1 | 0.03 | 0.03 | 0 | 0
CR | Storage | 39 | MITY_1 | 237.01 | 205.7 | 0 | 0
CR | Storage | 39 | MYBS_P | 0.63 | 0.54 | 0 | 0
CR | Storage | 39 | NEAR | 0.06 | 0.05 | 0 | 0
CR | Storage | 39 | NECE_1 | 0.15 | 0.13 | 0 | 0
CR | Storage | 39 | NEEP_3 | 40.84 | 35.44 | 0 | 0
CR | Storage | 39 | NETS | 0.02 | 0.02 | 0 | 0
CR | Storage | 39 | NEWX_6 | 2.09 | 1.81 | 0 | 0
CR | Storage | 39 | NFLE | 17.32 | 15.03 | 0 | 0
CR | Storage | 39 | NHYD_6 | 0.03 | 0.03 | 0 | 0
CR | Storage | 39 | NINF_1 | 48.84 | 42.39 | 0 | 0
CR | Storage | 39 | NORL_3 | 0.05 | 0.04 | 0 | 0
CR | Storage | 39 | NORM_1 | 53.37 | 46.28 | 0 | 0
CR | Storage | 39 | NORT_1 | 52.01 | 45.11 | 0 | 0
CR | Storage | 39 | NURS_1 | 122.24 | 106.1 | 0 | 0
CR | Storage | 39 | OCKH_1 | 140.06 | 121.57 | 0 | 0
CR | Storage | 39 | OFFE_3 | 0.26 | 0.22 | 0 | 0
CR | Storage | 39 | OLDB_1 | 0.08 | 0.07 | 0 | 0
CR | Storage | 39 | ORMO | 6 | 5.21 | 0 | 0
CR | Storage | 39 | OSBA_1 | 5.19 | 4.5 | 0 | 0
CR | Storage | 39 | PADIB1 | 24.26 | 21.02 | 0 | 0
CR | Storage | 39 | PEHS_P | 1 | 0.87 | 0 | 0
CR | Storage | 39 | PELH_1 | 50.27 | 43.63 | 0 | 0
CR | Storage | 39 | PEMB_1 | 1.93 | 1.65 | 0 | 0
CR | Storage | 39 | PENE_1 | 0.13 | 0.11 | 0 | 0
CR | Storage | 39 | PENN_1 | 97.9 | 84.98 | 0 | 0
CR | Storage | 39 | PENT_1 | 6.25 | 5.41 | 0 | 0
CR | Storage | 39 | PENW_1 | 106.32 | 92.28 | 0 | 0
CR | Storage | 39 | PERI_H | 0.02 | 0.02 | 0 | 0
CR | Storage | 39 | PERS_P | 0.05 | 0.04 | 0 | 0
CR | Storage | 39 | PITS_3 | 50.05 | 43.44 | 0 | 0
CR | Storage | 39 | POOB | 0.13 | 0.11 | 0 | 0
CR | Storage | 39 | POPP_3 | 55.07 | 47.8 | 0 | 0
CR | Storage | 39 | PORA_P | 0.45 | 0.38 | 0 | 0
CR | Storage | 39 | PORD | 0.13 | 0.11 | 0 | 0
CR | Storage | 39 | PYLE_1 | 29.06 | 25.15 | 0 | 0
CR | Storage | 39 | QUOI_P | 0.02 | 0.02 | 0 | 0
CR | Storage | 39 | RAIN_1 | 53.04 | 46.04 | 0 | 0
CR | Storage | 39 | RANN_P | 0.06 | 0.05 | 0 | 0
CR | Storage | 39 | RASS_1 | 1.37 | 1.17 | 0 | 0
CR | Storage | 39 | RATS_1 | 10.7 | 9.28 | 0 | 0
CR | Storage | 39 | RAYL_1 | 73.8 | 64.01 | 0 | 0
CR | Storage | 39 | REBR_3 | 0.04 | 0.03 | 0 | 0
CR | Storage | 39 | REDH | 61.63 | 53.49 | 0 | 0
CR | Storage | 39 | REDM_P | 1.48 | 1.28 | 0 | 0
CR | Storage | 39 | RICH1 | 0.32 | 0.27 | 0 | 0
CR | Storage | 39 | ROCH_1 | 49.67 | 43.04 | 0 | 0
CR | Storage | 39 | RUGEB1 | 50.31 | 43.66 | 0 | 0
CR | Storage | 39 | RYEH_1 | 20.27 | 17.59 | 0 | 0
CR | Storage | 39 | SALH_1 | 0.76 | 0.65 | 0 | 0
CR | Storage | 39 | SALT_1 | 113.64 | 98.6 | 0 | 0
CR | Storage | 39 | SANX | 5 | 4.34 | 0 | 0
CR | Storage | 39 | SBAR | 39.93 | 34.65 | 0 | 0
CR | Storage | 39 | SEAB1 | 123.76 | 107.39 | 0 | 0
CR | Storage | 39 | SELL_1 | 3.06 | 2.61 | 0 | 0
CR | Storage | 39 | SFEG_P | 0.45 | 0.38 | 0 | 0
CR | Storage | 39 | SFIL_P | 0.03 | 0.03 | 0 | 0
CR | Storage | 39 | SHEC_3 | 0.05 | 0.04 | 0 | 0
CR | Storage | 39 | SHRW_1 | 2.99 | 2.55 | 0 | 0
CR | Storage | 39 | SIGH | 60 | 52.08 | 0 | 0
CR | Storage | 39 | SJOW_1 | 0.02 | 0.02 | 0 | 0
CR | Storage | 39 | SKLGB1 | 18.45 | 16.01 | 0 | 0
CR | Storage | 39 | SMAN_1 | 50.03 | 43.43 | 0 | 0
CR | Storage | 39 | SPAV | 33 | 28.64 | 0 | 0
CR | Storage | 39 | SPEN_1 | 23.16 | 20.08 | 0 | 0
CR | Storage | 39 | SSHI_3 | 35.05 | 30.42 | 0 | 0
CR | Storage | 39 | STAH_1 | 0.13 | 0.11 | 0 | 0
CR | Storage | 39 | STAL_1 | 46.13 | 40.04 | 0 | 0
CR | Storage | 39 | STAY_1 | 31.58 | 27.37 | 0 | 0
CR | Storage | 39 | STEN_1 | 50.13 | 43.51 | 0 | 0
CR | Storage | 39 | STES_1 | 1.3 | 1.11 | 0 | 0
CR | Storage | 39 | STHA | 0.7 | 0.6 | 0 | 0
CR | Storage | 39 | STIR | 0.53 | 0.45 | 0 | 0
CR | Storage | 39 | STLE | 0.13 | 0.11 | 0 | 0
CR | Storage | 39 | STRI_P | 0.54 | 0.46 | 0 | 0
CR | Storage | 39 | SUND_1 | 17.69 | 15.34 | 0 | 0
CR | Storage | 39 | SWAN_1 | 4.62 | 3.94 | 0 | 0
CR | Storage | 39 | TARL_P | 0.11 | 0.09 | 0 | 0
CR | Storage | 39 | TAUN1 | 1.27 | 1.1 | 0 | 0
CR | Storage | 39 | TAYN_P | 0.26 | 0.22 | 0 | 0
CR | Storage | 39 | TELR | 0.02 | 0.02 | 0 | 0
CR | Storage | 39 | TEMP_3 | 0.05 | 0.04 | 0 | 0
CR | Storage | 39 | THOM_6 | 52.62 | 45.63 | 0 | 0
CR | Storage | 39 | THSO_P | 3.17 | 2.73 | 0 | 0
CR | Storage | 39 | THUR_6 | 55.93 | 48.53 | 0 | 0
CR | Storage | 39 | TILBB_1 | 10.02 | 8.68 | 0 | 0
CR | Storage | 39 | TONG | 0.02 | 0.02 | 0 | 0
CR | Storage | 39 | TOTT_1 | 0.04 | 0.03 | 0 | 0
CR | Storage | 39 | TRAW_1 | 6.42 | 5.48 | 0 | 0
CR | Storage | 39 | TUMB_P | 0.02 | 0.02 | 0 | 0
CR | Storage | 39 | TYNE_1 | 0.05 | 0.04 | 0 | 0
CR | Storage | 39 | TYNE_2 | 50.04 | 43.43 | 0 | 0
CR | Storage | 39 | UPPB_1 | 3.09 | 2.64 | 0 | 0
CR | Storage | 39 | UPPB_3 | 1.15 | 0.98 | 0 | 0
CR | Storage | 39 | USKM_1 | 78.9 | 68.48 | 0 | 0
CR | Storage | 39 | WABO | 56 | 48.61 | 0 | 0
CR | Storage | 39 | WALH_1 | 107.2 | 93.04 | 0 | 0
CR | Storage | 39 | WALP_1 | 37.64 | 32.56 | 0 | 0
CR | Storage | 39 | WALP_B | 114.22 | 99.12 | 0 | 0
CR | Storage | 39 | WARL_1 | 82.19 | 71.33 | 0 | 0
CR | Storage | 39 | WASF_1 | 153.88 | 133.57 | 0 | 0
CR | Storage | 39 | WATFS_1 | 0.03 | 0.03 | 0 | 0
CR | Storage | 39 | WBOL_6 | 2.85 | 2.47 | 0 | 0
CR | Storage | 39 | WBUR_1 | 13.34 | 11.57 | 0 | 0
CR | Storage | 39 | WFIE | 0.47 | 0.4 | 0 | 0
CR | Storage | 39 | WHAM_1 | 0.04 | 0.03 | 0 | 0
CR | Storage | 39 | WHGA_1 | 82.04 | 71.21 | 0 | 0
CR | Storage | 39 | WIBA_3 | 2.05 | 1.78 | 0 | 0
CR | Storage | 39 | WIEN_1 | 48.08 | 41.73 | 0 | 0
CR | Storage | 39 | WILL_1 | 5.35 | 4.64 | 0 | 0
CR | Storage | 39 | WIMBN1 | 0.09 | 0.08 | 0 | 0
CR | Storage | 39 | WIMBS1 | 0.09 | 0.08 | 0 | 0
CR | Storage | 39 | WISD_1 | 0.02 | 0.02 | 0 | 0
CR | Storage | 39 | WISD_6 | 0.02 | 0.02 | 0 | 0
CR | Storage | 39 | WISH | 60.06 | 52.13 | 0 | 0
CR | Storage | 39 | WMEL_1 | 125 | 108.49 | 0 | 0
CR | Storage | 39 | WTHU31 | 0.04 | 0.03 | 0 | 0
CR | Storage | 39 | WWEY_1 | 0.04 | 0.03 | 0 | 0
CR | Storage | 39 | WYLF_1 | 1.93 | 1.65 | 0 | 0
CR | Storage | 39 | WYMOM_1 | 0.27 | 0.23 | 0 | 0
CR | Storage | 40 | ABHA1 | 70.49 | 61.18 | 0 | 0
CR | Storage | 40 | ABNE_P | 0.26 | 0.22 | 0 | 0
CR | Storage | 40 | ABTH_1 | 0.03 | 0.03 | 0 | 0
CR | Storage | 40 | ACTL_2 | 0.02 | 0.02 | 0 | 0
CR | Storage | 40 | ACTL_C | 0.02 | 0.02 | 0 | 0
CR | Storage | 40 | ALNE_P | 0.15 | 0.13 | 0 | 0
CR | Storage | 40 | ALST_3 | 0.03 | 0.03 | 0 | 0
CR | Storage | 40 | ALVE1 | 10.45 | 9 | 0 | 0
CR | Storage | 40 | AMEM_1 | 54.52 | 47.32 | 0 | 0
CR | Storage | 40 | ARDK_P | 0.02 | 0.02 | 0 | 0
CR | Storage | 40 | ARMO_P | 0.62 | 0.53 | 0 | 0
CR | Storage | 40 | AXMI1 | 22.67 | 19.67 | 0 | 0
CR | Storage | 40 | BAGA | 1.1 | 0.94 | 0 | 0
CR | Storage | 40 | BAIN | 0.07 | 0.06 | 0 | 0
CR | Storage | 40 | BARKC1 | 20.52 | 17.8 | 0 | 0
CR | Storage | 40 | BARKW3 | 0.02 | 0.02 | 0 | 0
CR | Storage | 40 | BEDDT1 | 0.02 | 0.02 | 0 | 0
CR | Storage | 40 | BEDD_1 | 7.52 | 6.53 | 0 | 0
CR | Storage | 40 | BERW | 2.17 | 1.85 | 0 | 0
CR | Storage | 40 | BESW_1 | 40.06 | 34.77 | 0 | 0
CR | Storage | 40 | BICF_1 | 154.72 | 134.25 | 0 | 0
CR | Storage | 40 | BIRK_1 | 25.03 | 21.73 | 0 | 0
CR | Storage | 40 | BISW_1 | 109.64 | 95.17 | 0 | 0
CR | Storage | 40 | BLYTB1 | 2.33 | 1.99 | 0 | 0
CR | Storage | 40 | BLYTH132 | 4.79 | 4.09 | 0 | 0
CR | Storage | 40 | BOAG_P | 0.02 | 0.02 | 0 | 0
CR | Storage | 40 | BOLN_1 | 79.09 | 68.65 | 0 | 0
CR | Storage | 40 | BONN | 60.31 | 52.34 | 0 | 0
CR | Storage | 40 | BOTW_1 | 20.41 | 17.71 | 0 | 0
CR | Storage | 40 | BRAC_P | 10 | 8.68 | 0 | 0
CR | Storage | 40 | BRAI_1 | 79.88 | 69.33 | 0 | 0
CR | Storage | 40 | BRAW_1 | 5.16 | 4.47 | 0 | 0
CR | Storage | 40 | BRED_1 | 6.03 | 5.23 | 0 | 0
CR | Storage | 40 | BRFO_1 | 100.85 | 87.52 | 0 | 0
CR | Storage | 40 | BRIM_1 | 0.18 | 0.15 | 0 | 0
CR | Storage | 40 | BRLE_1 | 45.44 | 39.44 | 0 | 0
CR | Storage | 40 | BROX | 20 | 17.36 | 0 | 0
CR | Storage | 40 | BRWA1 | 0.73 | 0.62 | 0 | 0
CR | Storage | 40 | BURM_1 | 53.1 | 46.04 | 0 | 0
CR | Storage | 40 | BUSH_1 | 1.24 | 1.07 | 0 | 0
CR | Storage | 40 | BUST_1 | 0.11 | 0.09 | 0 | 0
CR | Storage | 40 | CAMB_01 | 0.09 | 0.08 | 0 | 0
CR | Storage | 40 | CANTN1 | 0.22 | 0.19 | 0 | 0
CR | Storage | 40 | CAPEA1 | 68.03 | 59.05 | 0 | 0
CR | Storage | 40 | CARE_1 | 0.13 | 0.11 | 0 | 0
CR | Storage | 40 | CARR_1 | 82.34 | 71.47 | 0 | 0
CR | Storage | 40 | CASS_P | 0.02 | 0.02 | 0 | 0
CR | Storage | 40 | CBNK_H | 0.02 | 0.02 | 0 | 0
CR | Storage | 40 | CELL_1 | 120.28 | 104.4 | 0 | 0
CR | Storage | 40 | CHAP | 0.53 | 0.45 | 0 | 0
CR | Storage | 40 | CHIC_1 | 6.67 | 5.78 | 0 | 0
CR | Storage | 40 | CHSI_1 | 56.02 | 48.63 | 0 | 0
CR | Storage | 40 | CHTE_1 | 104.25 | 90.48 | 0 | 0
CR | Storage | 40 | CITR_1 | 6.87 | 5.96 | 0 | 0
CR | Storage | 40 | CLAC_P | 0.03 | 0.03 | 0 | 0
CR | Storage | 40 | CLT03 | 0.17 | 0.15 | 0 | 0
CR | Storage | 40 | CONQA1 | 1.89 | 1.61 | 0 | 0
CR | Storage | 40 | COUA_P | 0.15 | 0.13 | 0 | 0
CR | Storage | 40 | COVE_1 | 25.74 | 22.33 | 0 | 0
CR | Storage | 40 | COWL_1 | 77.73 | 67.46 | 0 | 0
CR | Storage | 40 | COYL | 1.38 | 1.18 | 0 | 0
CR | Storage | 40 | CREB_1 | 183.48 | 159.17 | 0 | 0
CR | Storage | 40 | CUMB | 30.16 | 26.18 | 0 | 0
CR | Storage | 40 | CUPA | 0.07 | 0.06 | 0 | 0
CR | Storage | 40 | DALM3 | 30 | 26.04 | 0 | 0
CR | Storage | 40 | DEVO | 6.54 | 5.65 | 0 | 0
CR | Storage | 40 | DOUN_P | 0.31 | 0.26 | 0 | 0
CR | Storage | 40 | DRAK_1 | 50.05 | 43.44 | 0 | 0
CR | Storage | 40 | DRAX_1 | 39.4 | 34.13 | 0 | 0
CR | Storage | 40 | DRCR | 30.48 | 26.45 | 0 | 0
CR | Storage | 40 | DUDH_P | 0.01 | 0.01 | 0 | 0
CR | Storage | 40 | DUNB | 0.3 | 0.26 | 0 | 0
CR | Storage | 40 | DUNF | 0.07 | 0.06 | 0 | 0
CR | Storage | 40 | DUNO_P | 0.07 | 0.06 | 0 | 0
CR | Storage | 40 | DYCE_P | 0.42 | 0.36 | 0 | 0
CR | Storage | 40 | EALI_6 | 0.02 | 0.02 | 0 | 0
CR | Storage | 40 | EASO_1 | 5.26 | 4.49 | 0 | 0
CR | Storage | 40 | ECCL | 0.61 | 0.52 | 0 | 0
CR | Storage | 40 | ECLA_1 | 30.46 | 26.43 | 0 | 0
CR | Storage | 40 | EKIS | 1.43 | 1.22 | 0 | 0
CR | Storage | 40 | ELLA_1 | 0.37 | 0.32 | 0 | 0
CR | Storage | 40 | ELST_1 | 0.02 | 0.02 | 0 | 0
CR | Storage | 40 | ENDE_1 | 57.68 | 50.04 | 0 | 0
CR | Storage | 40 | ERSK | 76 | 65.97 | 0 | 0
CR | Storage | 40 | EXET1 | 27.7 | 24.04 | 0 | 0
CR | Storage | 40 | FAUG_P | 0.02 | 0.02 | 0 | 0
CR | Storage | 40 | FAWL_1 | 0.41 | 0.35 | 0 | 0
CR | Storage | 40 | FECK_6 | 36.51 | 31.69 | 0 | 0
CR | Storage | 40 | FERRA2 | 5.09 | 4.42 | 0 | 0
CR | Storage | 40 | FERRB1 | 3.09 | 2.68 | 0 | 0
CR | Storage | 40 | FIDD_P | 1.06 | 0.9 | 0 | 0
CR | Storage | 40 | FIDF_1 | 61.6 | 53.47 | 0 | 0
CR | Storage | 40 | FLEE_1 | 20.18 | 17.51 | 0 | 0
CR | Storage | 40 | FOUR_1 | 5.14 | 4.38 | 0 | 0
CR | Storage | 40 | FRAS_P | 0.04 | 0.03 | 0 | 0
CR | Storage | 40 | FROD_1 | 90.33 | 78.37 | 0 | 0
CR | Storage | 40 | FWIL_P | 0.08 | 0.07 | 0 | 0
CR | Storage | 40 | GALA | 0.37 | 0.32 | 0 | 0
CR | Storage | 40 | GIFF | 0.1 | 0.09 | 0 | 0
CR | Storage | 40 | GLLU | 1.58 | 1.35 | 0 | 0
CR | Storage | 40 | GLNI | 0.78 | 0.67 | 0 | 0
CR | Storage | 40 | GLRO | 0.07 | 0.06 | 0 | 0
CR | Storage | 40 | GREE_H | 0.02 | 0.02 | 0 | 0
CR | Storage | 40 | GREN_1 | 79.71 | 69.06 | 0 | 0
CR | Storage | 40 | GRIW_1 | 136.74 | 118.63 | 0 | 0
CR | Storage | 40 | GRUB_P | 0.06 | 0.05 | 0 | 0
CR | Storage | 40 | G_EXTRA_11 | 0.46 | 0.39 | 0 | 0
CR | Storage | 40 | G_EXTRA_12 | 1.24 | 1.07 | 0 | 0
CR | Storage | 40 | G_EXTRA_2 | 10.43 | 9.05 | 0 | 0
CR | Storage | 40 | G_EXTRA_5 | 49.9 | 43.31 | 0 | 0
CR | Storage | 40 | G_EXTRA_9 | 2.11 | 1.8 | 0 | 0
CR | Storage | 40 | HACK_1 | 0.02 | 0.02 | 0 | 0
CR | Storage | 40 | HACK_6 | 0.02 | 0.02 | 0 | 0
CR | Storage | 40 | HAMHC1 | 0.11 | 0.09 | 0 | 0
CR | Storage | 40 | HARK_1 | 84.62 | 73.4 | 0 | 0
CR | Storage | 40 | HARM_6 | 5.99 | 5.18 | 0 | 0
CR | Storage | 40 | HAWI | 20.25 | 17.57 | 0 | 0
CR | Storage | 40 | HAWP_6 | 1.65 | 1.41 | 0 | 0
CR | Storage | 40 | HEYS1 | 0.13 | 0.11 | 0 | 0
CR | Storage | 40 | HEYS_1 | 2.86 | 2.44 | 0 | 0
CR | Storage | 40 | HURS_1 | 0.02 | 0.02 | 0 | 0
CR | Storage | 40 | HUTT_1 | 53.94 | 46.76 | 0 | 0
CR | Storage | 40 | IMPK_1 | 0.55 | 0.47 | 0 | 0
CR | Storage | 40 | INDQ1 | 60.57 | 52.51 | 0 | 0
CR | Storage | 40 | INKE | 19.11 | 16.59 | 0 | 0
CR | Storage | 40 | INNE_P | 0.02 | 0.02 | 0 | 0
CR | Storage | 40 | IROA1 | 109.55 | 95.07 | 0 | 0
CR | Storage | 40 | IRONB1 | 0.28 | 0.24 | 0 | 0
CR | Storage | 40 | IVER_1 | 21.02 | 18.25 | 0 | 0
CR | Storage | 40 | IVER_6 | 0.02 | 0.02 | 0 | 0
CR | Storage | 40 | JORD_3 | 40.04 | 34.75 | 0 | 0
CR | Storage | 40 | KAIM | 0.65 | 0.55 | 0 | 0
CR | Storage | 40 | KEAD_1 | 5.82 | 4.96 | 0 | 0
CR | Storage | 40 | KEAR_1 | 0.02 | 0.02 | 0 | 0
CR | Storage | 40 | KEAR_3 | 85.62 | 74.32 | 0 | 0
CR | Storage | 40 | KEIT_P | 0.61 | 0.52 | 0 | 0
CR | Storage | 40 | KEMS_1 | 54.62 | 47.39 | 0 | 0
CR | Storage | 40 | KIBY_1 | 150 | 130.2 | 0 | 0
CR | Storage | 40 | KIER | 0.07 | 0.06 | 0 | 0
CR | Storage | 40 | KIIN_P | 0.04 | 0.03 | 0 | 0
CR | Storage | 40 | KILS | 0.31 | 0.26 | 0 | 0
CR | Storage | 40 | KILT | 0.11 | 0.09 | 0 | 0
CR | Storage | 40 | KILW | 0.01 | 0.01 | 0 | 0
CR | Storage | 40 | KINO_1 | 129.12 | 112.07 | 0 | 0
CR | Storage | 40 | KINT_P | 0.69 | 0.59 | 0 | 0
CR | Storage | 40 | KIRKB1 | 50.75 | 44.04 | 0 | 0
CR | Storage | 40 | KITW_1 | 18.05 | 15.67 | 0 | 0
CR | Storage | 40 | KNAR | 21.04 | 18.26 | 0 | 0
CR | Storage | 40 | LACK_6 | 96.12 | 83.43 | 0 | 0
CR | Storage | 40 | LAIR_P | 0.19 | 0.16 | 0 | 0
CR | Storage | 40 | LALE1SG003 | 49.92 | 43.33 | 0 | 0
CR | Storage | 40 | LAND1 | 53.35 | 46.29 | 0 | 0
CR | Storage | 40 | LEGA_1 | 10.18 | 8.83 | 0 | 0
CR | Storage | 40 | LEVE | 24.11 | 20.93 | 0 | 0
CR | Storage | 40 | LING | 0.89 | 0.76 | 0 | 0
CR | Storage | 40 | LINM | 1.7 | 1.45 | 0 | 0
CR | Storage | 40 | LISD_1 | 51.62 | 44.8 | 0 | 0
CR | Storage | 40 | LITT_C | 1.22 | 1.06 | 0 | 0
CR | Storage | 40 | LITT_J | 32.02 | 27.79 | 0 | 0
CR | Storage | 40 | LODR_6 | 0.02 | 0.02 | 0 | 0
CR | Storage | 40 | LOUD_H | 40.02 | 34.74 | 0 | 0
CR | Storage | 40 | LOVE_1 | 70.71 | 61.37 | 0 | 0
CR | Storage | 40 | LUNA_P | 19.9 | 17.27 | 0 | 0
CR | Storage | 40 | MACC_3 | 30.09 | 26.12 | 0 | 0
CR | Storage | 40 | MACD_P | 0.82 | 0.7 | 0 | 0
CR | Storage | 40 | MAGA_6 | 0.46 | 0.39 | 0 | 0
CR | Storage | 40 | MANN_1 | 28.17 | 24.44 | 0 | 0
CR | Storage | 40 | MELK_1 | 151.3 | 131.32 | 0 | 0
CR | Storage | 40 | MILC_P | 0.13 | 0.11 | 0 | 0
CR | Storage | 40 | MILH_1 | 0.02 | 0.02 | 0 | 0
CR | Storage | 40 | MITY_1 | 236.69 | 205.43 | 0 | 0
CR | Storage | 40 | MYBS_P | 0.63 | 0.54 | 0 | 0
CR | Storage | 40 | NEAR | 0.06 | 0.05 | 0 | 0
CR | Storage | 40 | NECE_1 | 0.11 | 0.09 | 0 | 0
CR | Storage | 40 | NEEP_3 | 40.92 | 35.5 | 0 | 0
CR | Storage | 40 | NEWX_6 | 2.06 | 1.79 | 0 | 0
CR | Storage | 40 | NFLE | 17.22 | 14.94 | 0 | 0
CR | Storage | 40 | NHYD_6 | 0.02 | 0.02 | 0 | 0
CR | Storage | 40 | NINF_1 | 48.83 | 42.38 | 0 | 0
CR | Storage | 40 | NORL_3 | 0.04 | 0.03 | 0 | 0
CR | Storage | 40 | NORM_1 | 52.89 | 45.87 | 0 | 0
CR | Storage | 40 | NORT_1 | 52.25 | 45.32 | 0 | 0
CR | Storage | 40 | NURS_1 | 122.04 | 105.92 | 0 | 0
CR | Storage | 40 | OCKH_1 | 140.03 | 121.55 | 0 | 0
CR | Storage | 40 | OFFE_3 | 0.27 | 0.23 | 0 | 0
CR | Storage | 40 | OLDB_1 | 0.05 | 0.04 | 0 | 0
CR | Storage | 40 | ORMO | 6 | 5.21 | 0 | 0
CR | Storage | 40 | OSBA_1 | 5.13 | 4.45 | 0 | 0
CR | Storage | 40 | PADIB1 | 24.49 | 21.22 | 0 | 0
CR | Storage | 40 | PEHS_P | 1 | 0.87 | 0 | 0
CR | Storage | 40 | PELH_1 | 50.18 | 43.55 | 0 | 0
CR | Storage | 40 | PEMB_1 | 1.82 | 1.55 | 0 | 0
CR | Storage | 40 | PENE_1 | 0.09 | 0.08 | 0 | 0
CR | Storage | 40 | PENN_1 | 97.9 | 84.98 | 0 | 0
CR | Storage | 40 | PENT_1 | 6.12 | 5.29 | 0 | 0
CR | Storage | 40 | PENW_1 | 106.28 | 92.25 | 0 | 0
CR | Storage | 40 | PERI_H | 0.02 | 0.02 | 0 | 0
CR | Storage | 40 | PERS_P | 0.04 | 0.03 | 0 | 0
CR | Storage | 40 | PITS_3 | 50.04 | 43.43 | 0 | 0
CR | Storage | 40 | POOB | 0.13 | 0.11 | 0 | 0
CR | Storage | 40 | POPP_3 | 55.04 | 47.77 | 0 | 0
CR | Storage | 40 | PORA_P | 0.43 | 0.37 | 0 | 0
CR | Storage | 40 | PORD | 0.07 | 0.06 | 0 | 0
CR | Storage | 40 | PYLE_1 | 29.67 | 25.67 | 0 | 0
CR | Storage | 40 | QUOI_P | 0.01 | 0.01 | 0 | 0
CR | Storage | 40 | RAIN_1 | 53.04 | 46.04 | 0 | 0
CR | Storage | 40 | RANN_P | 0.04 | 0.03 | 0 | 0
CR | Storage | 40 | RASS_1 | 1.19 | 1.02 | 0 | 0
CR | Storage | 40 | RATS_1 | 10.67 | 9.25 | 0 | 0
CR | Storage | 40 | RAYL_1 | 73.91 | 64.11 | 0 | 0
CR | Storage | 40 | REBR_3 | 0.02 | 0.02 | 0 | 0
CR | Storage | 40 | REDH | 61.61 | 53.47 | 0 | 0
CR | Storage | 40 | REDM_P | 1.48 | 1.28 | 0 | 0
CR | Storage | 40 | RICH1 | 0.22 | 0.19 | 0 | 0
CR | Storage | 40 | ROCH_1 | 50.27 | 43.55 | 0 | 0
CR | Storage | 40 | RUGEB1 | 50.18 | 43.55 | 0 | 0
CR | Storage | 40 | RYEH_1 | 20.18 | 17.51 | 0 | 0
CR | Storage | 40 | SALH_1 | 0.78 | 0.67 | 0 | 0
CR | Storage | 40 | SALT_1 | 113.9 | 98.82 | 0 | 0
CR | Storage | 40 | SANX | 5 | 4.34 | 0 | 0
CR | Storage | 40 | SBAR | 39.86 | 34.59 | 0 | 0
CR | Storage | 40 | SEAB1 | 123.65 | 107.3 | 0 | 0
CR | Storage | 40 | SELL_1 | 3.17 | 2.7 | 0 | 0
CR | Storage | 40 | SFEG_P | 0.45 | 0.38 | 0 | 0
CR | Storage | 40 | SFIL_P | 0.02 | 0.02 | 0 | 0
CR | Storage | 40 | SHEC_3 | 0.04 | 0.03 | 0 | 0
CR | Storage | 40 | SHRW_1 | 3.19 | 2.72 | 0 | 0
CR | Storage | 40 | SIGH | 59.98 | 52.06 | 0 | 0
CR | Storage | 40 | SJOW_1 | 0.02 | 0.02 | 0 | 0
CR | Storage | 40 | SKLGB1 | 18.49 | 16.04 | 0 | 0
CR | Storage | 40 | SMAN_1 | 50.02 | 43.42 | 0 | 0
CR | Storage | 40 | SPAV | 33 | 28.64 | 0 | 0
CR | Storage | 40 | SPEN_1 | 23.25 | 20.16 | 0 | 0
CR | Storage | 40 | SSHI_3 | 35.04 | 30.41 | 0 | 0
CR | Storage | 40 | STAH_1 | 0.09 | 0.08 | 0 | 0
CR | Storage | 40 | STAL_1 | 46.09 | 40 | 0 | 0
CR | Storage | 40 | STAY_1 | 31.3 | 27.13 | 0 | 0
CR | Storage | 40 | STEN_1 | 50.09 | 43.48 | 0 | 0
CR | Storage | 40 | STES_1 | 1.41 | 1.2 | 0 | 0
CR | Storage | 40 | STHA | 0.74 | 0.63 | 0 | 0
CR | Storage | 40 | STIR | 0.5 | 0.43 | 0 | 0
CR | Storage | 40 | STLE | 0.07 | 0.06 | 0 | 0
CR | Storage | 40 | STRI_P | 0.54 | 0.46 | 0 | 0
CR | Storage | 40 | SUND_1 | 17.54 | 15.22 | 0 | 0
CR | Storage | 40 | SWAN_1 | 4.86 | 4.15 | 0 | 0
CR | Storage | 40 | TARL_P | 0.11 | 0.09 | 0 | 0
CR | Storage | 40 | TAUN1 | 1.18 | 1.02 | 0 | 0
CR | Storage | 40 | TAYN_P | 0.24 | 0.2 | 0 | 0
CR | Storage | 40 | TEMP_3 | 0.04 | 0.03 | 0 | 0
CR | Storage | 40 | THOM_6 | 52.87 | 45.85 | 0 | 0
CR | Storage | 40 | THSO_P | 3.16 | 2.73 | 0 | 0
CR | Storage | 40 | THUR_6 | 56.06 | 48.64 | 0 | 0
CR | Storage | 40 | TILBB_1 | 9.86 | 8.55 | 0 | 0
CR | Storage | 40 | TOTT_1 | 0.02 | 0.02 | 0 | 0
CR | Storage | 40 | TRAW_1 | 7.21 | 6.15 | 0 | 0
CR | Storage | 40 | TUMB_P | 0.02 | 0.02 | 0 | 0
CR | Storage | 40 | TYNE_1 | 0.04 | 0.03 | 0 | 0
CR | Storage | 40 | TYNE_2 | 50.03 | 43.43 | 0 | 0
CR | Storage | 40 | UPPB_1 | 3.48 | 2.97 | 0 | 0
CR | Storage | 40 | UPPB_3 | 1.28 | 1.09 | 0 | 0
CR | Storage | 40 | USKM_1 | 78.92 | 68.5 | 0 | 0
CR | Storage | 40 | WABO | 56 | 48.61 | 0 | 0
CR | Storage | 40 | WALH_1 | 106.99 | 92.86 | 0 | 0
CR | Storage | 40 | WALP_1 | 38.4 | 33.2 | 0 | 0
CR | Storage | 40 | WALP_B | 114.13 | 99.05 | 0 | 0
CR | Storage | 40 | WARL_1 | 81.98 | 71.15 | 0 | 0
CR | Storage | 40 | WASF_1 | 153.9 | 133.58 | 0 | 0
CR | Storage | 40 | WATFS_1 | 0.02 | 0.02 | 0 | 0
CR | Storage | 40 | WBOL_6 | 2.84 | 2.46 | 0 | 0
CR | Storage | 40 | WBUR_1 | 13.17 | 11.43 | 0 | 0
CR | Storage | 40 | WFIE | 0.44 | 0.38 | 0 | 0
CR | Storage | 40 | WHAM_1 | 0.02 | 0.02 | 0 | 0
CR | Storage | 40 | WHGA_1 | 82.02 | 71.19 | 0 | 0
CR | Storage | 40 | WIBA_3 | 2.04 | 1.77 | 0 | 0
CR | Storage | 40 | WIEN_1 | 48.05 | 41.71 | 0 | 0
CR | Storage | 40 | WILL_1 | 5.33 | 4.62 | 0 | 0
CR | Storage | 40 | WIMBN1 | 0.06 | 0.05 | 0 | 0
CR | Storage | 40 | WIMBS1 | 0.06 | 0.05 | 0 | 0
CR | Storage | 40 | WISD_1 | 0.02 | 0.02 | 0 | 0
CR | Storage | 40 | WISD_6 | 0.02 | 0.02 | 0 | 0
CR | Storage | 40 | WISH | 60.08 | 52.15 | 0 | 0
CR | Storage | 40 | WMEL_1 | 125.03 | 108.52 | 0 | 0
CR | Storage | 40 | WTHU31 | 0.02 | 0.02 | 0 | 0
CR | Storage | 40 | WWEY_1 | 0.02 | 0.02 | 0 | 0
CR | Storage | 40 | WYLF_1 | 2 | 1.71 | 0 | 0
CR | Storage | 40 | WYMOM_1 | 0.18 | 0.15 | 0 | 0
SP | Storage | 17 | CELL_1 | 20.27 | 17.59 | 0 | 0
SP | Storage | 17 | CHTE_1 | 1.62 | 1.41 | 0 | 0
SP | Storage | 17 | FECK_6 | 7.76 | 6.74 | 0 | 0
SP | Storage | 17 | GREN_1 | 1.11 | 0.96 | 0 | 0
SP | Storage | 17 | HARK_1 | 9.73 | 8.45 | 0 | 0
SP | Storage | 17 | INDQ1 | 1.01 | 0.88 | 0 | 0
SP | Storage | 17 | NINF_1 | 39.02 | 33.87 | 0 | 0
SP | Storage | 17 | PELH_1 | 50.67 | 43.98 | 0 | 0
SP | Storage | 17 | PENW_1 | 1.22 | 1.06 | 0 | 0
SP | Storage | 17 | ROCH_1 | 5.07 | 4.4 | 0 | 0
SP | Storage | 17 | SBAR | 9.73 | 8.45 | 0 | 0
SP | Storage | 17 | SEAB1 | 15.2 | 13.19 | 0 | 0
SP | Storage | 17 | SUND_1 | 12.16 | 10.55 | 0 | 0
SP | Storage | 17 | THSO_P | 2.03 | 1.76 | 0 | 0
SP | Storage | 17 | WBUR_1 | 9.93 | 8.62 | 0 | 0
SP | Storage | 17 | WIEN_1 | 2.03 | 1.76 | 0 | 0
SP | Storage | 18 | ABHA1 | 0.09 | 0.08 | 0 | 0
SP | Storage | 18 | ABNE_P | 0.01 | 0.01 | 0 | 0
SP | Storage | 18 | ABTH_1 | 0.07 | 0.06 | 0 | 0
SP | Storage | 18 | ALVE1 | 4.28 | 3.72 | 0 | 0
SP | Storage | 18 | AMEM_1 | 0.04 | 0.03 | 0 | 0
SP | Storage | 18 | ARBR_P | 0.03 | 0.03 | 0 | 0
SP | Storage | 18 | ARMO_P | 0.01 | 0.01 | 0 | 0
SP | Storage | 18 | AXMI1 | 0.1 | 0.09 | 0 | 0
SP | Storage | 18 | BAGA | 0.01 | 0.01 | 0 | 0
SP | Storage | 18 | BARKC1 | 0.01 | 0.01 | 0 | 0
SP | Storage | 18 | BEDD_1 | 7.5 | 6.51 | 0 | 0
SP | Storage | 18 | BERW | 0.02 | 0.02 | 0 | 0
SP | Storage | 18 | BESW_1 | 0.05 | 0.04 | 0 | 0
SP | Storage | 18 | BICF_1 | 0.2 | 0.17 | 0 | 0
SP | Storage | 18 | BISW_1 | 0.02 | 0.02 | 0 | 0
SP | Storage | 18 | BLYTB1 | 0.04 | 0.03 | 0 | 0
SP | Storage | 18 | BLYTH132 | 0.08 | 0.07 | 0 | 0
SP | Storage | 18 | BOLN_1 | 0.07 | 0.06 | 0 | 0
SP | Storage | 18 | BOTW_1 | 0.06 | 0.05 | 0 | 0
SP | Storage | 18 | BRAI_1 | 26.8 | 23.26 | 0 | 0
SP | Storage | 18 | BRAW_1 | 0.01 | 0.01 | 0 | 0
SP | Storage | 18 | BRFO_1 | 0.16 | 0.14 | 0 | 0
SP | Storage | 18 | BRLE_1 | 0.07 | 0.06 | 0 | 0
SP | Storage | 18 | BROX | 20 | 17.36 | 0 | 0
SP | Storage | 18 | BRWA1 | 0.26 | 0.23 | 0 | 0
SP | Storage | 18 | BURM_1 | 0.36 | 0.31 | 0 | 0
SP | Storage | 18 | BUSH_1 | 0.02 | 0.02 | 0 | 0
SP | Storage | 18 | CAMB_01 | 0.02 | 0.02 | 0 | 0
SP | Storage | 18 | CANTN1 | 0.12 | 0.1 | 0 | 0
SP | Storage | 18 | CAPEA1 | 0.01 | 0.01 | 0 | 0
SP | Storage | 18 | CARE_1 | 0.02 | 0.02 | 0 | 0
SP | Storage | 18 | CELL_1 | 20.03 | 17.39 | 0 | 0
SP | Storage | 18 | CHAP | 0.01 | 0.01 | 0 | 0
SP | Storage | 18 | CHIC_1 | 0.07 | 0.06 | 0 | 0
SP | Storage | 18 | CHSI_1 | 6 | 5.21 | 0 | 0
SP | Storage | 18 | CHTE_1 | 1.76 | 1.53 | 0 | 0
SP | Storage | 18 | CONQA1 | 0.15 | 0.13 | 0 | 0
SP | Storage | 18 | COVE_1 | 0.02 | 0.02 | 0 | 0
SP | Storage | 18 | COWL_1 | 0.29 | 0.25 | 0 | 0
SP | Storage | 18 | COYL | 0.01 | 0.01 | 0 | 0
SP | Storage | 18 | CREB_1 | 8.11 | 7.04 | 0 | 0
SP | Storage | 18 | CUPA | 0.02 | 0.02 | 0 | 0
SP | Storage | 18 | DEVO | 0.04 | 0.03 | 0 | 0
SP | Storage | 18 | DRAK_1 | 40.1 | 34.81 | 0 | 0
SP | Storage | 18 | DRAX_1 | 0.07 | 0.06 | 0 | 0
SP | Storage | 18 | DYCE_P | 0.01 | 0.01 | 0 | 0
SP | Storage | 18 | EASO_1 | 0.32 | 0.28 | 0 | 0
SP | Storage | 18 | ECCL | 0.01 | 0.01 | 0 | 0
SP | Storage | 18 | ECLA_1 | 0.13 | 0.11 | 0 | 0
SP | Storage | 18 | EKIS | 0.01 | 0.01 | 0 | 0
SP | Storage | 18 | ELLA_1 | 0.01 | 0.01 | 0 | 0
SP | Storage | 18 | ENDE_1 | 0.08 | 0.07 | 0 | 0
SP | Storage | 18 | EXET1 | 0.1 | 0.09 | 0 | 0
SP | Storage | 18 | FAWL_1 | 0.1 | 0.09 | 0 | 0
SP | Storage | 18 | FECK_6 | 7.81 | 6.78 | 0 | 0
SP | Storage | 18 | FERRA2 | 0.01 | 0.01 | 0 | 0
SP | Storage | 18 | FERRB1 | 0.01 | 0.01 | 0 | 0
SP | Storage | 18 | FIDD_P | 0.02 | 0.02 | 0 | 0
SP | Storage | 18 | FIDF_1 | 19.6 | 17.01 | 0 | 0
SP | Storage | 18 | FLEE_1 | 0.05 | 0.04 | 0 | 0
SP | Storage | 18 | FOUR_1 | 0.08 | 0.07 | 0 | 0
SP | Storage | 18 | FROD_1 | 0.04 | 0.03 | 0 | 0
SP | Storage | 18 | GLLU | 0.02 | 0.02 | 0 | 0
SP | Storage | 18 | GLNI | 0.01 | 0.01 | 0 | 0
SP | Storage | 18 | GREN_1 | 1.49 | 1.29 | 0 | 0
SP | Storage | 18 | GRIW_1 | 0.09 | 0.08 | 0 | 0
SP | Storage | 18 | G_EXTRA_9 | 0.02 | 0.02 | 0 | 0
SP | Storage | 18 | HAMHC1 | 0.03 | 0.03 | 0 | 0
SP | Storage | 18 | HARK_1 | 9.71 | 8.43 | 0 | 0
SP | Storage | 18 | HARM_6 | 0.02 | 0.02 | 0 | 0
SP | Storage | 18 | HAWP_6 | 0.03 | 0.03 | 0 | 0
SP | Storage | 18 | HEYS_1 | 0.07 | 0.06 | 0 | 0
SP | Storage | 18 | HUTT_1 | 0.07 | 0.06 | 0 | 0
SP | Storage | 18 | IMPK_1 | 0.01 | 0.01 | 0 | 0
SP | Storage | 18 | INDQ1 | 1.43 | 1.24 | 0 | 0
SP | Storage | 18 | IROA1 | 0.11 | 0.1 | 0 | 0
SP | Storage | 18 | IRONB1 | 0.04 | 0.03 | 0 | 0
SP | Storage | 18 | KAIM | 0.01 | 0.01 | 0 | 0
SP | Storage | 18 | KEAD_1 | 0.14 | 0.12 | 0 | 0
SP | Storage | 18 | KEAR_3 | 0.01 | 0.01 | 0 | 0
SP | Storage | 18 | KEIT_P | 0.01 | 0.01 | 0 | 0
SP | Storage | 18 | KEMS_1 | 0.09 | 0.08 | 0 | 0
SP | Storage | 18 | KILW | 0.03 | 0.03 | 0 | 0
SP | Storage | 18 | KINO_1 | 29.02 | 25.19 | 0 | 0
SP | Storage | 18 | KINT_P | 0.01 | 0.01 | 0 | 0
SP | Storage | 18 | KIRKB1 | 0.01 | 0.01 | 0 | 0
SP | Storage | 18 | KNAR | 0.02 | 0.02 | 0 | 0
SP | Storage | 18 | LACK_6 | 0.01 | 0.01 | 0 | 0
SP | Storage | 18 | LALE1SG003 | 0.01 | 0.01 | 0 | 0
SP | Storage | 18 | LAND1 | 2.75 | 2.39 | 0 | 0
SP | Storage | 18 | LEGA_1 | 0.07 | 0.06 | 0 | 0
SP | Storage | 18 | LING | 0.01 | 0.01 | 0 | 0
SP | Storage | 18 | LINM | 0.02 | 0.02 | 0 | 0
SP | Storage | 18 | LISD_1 | 0.01 | 0.01 | 0 | 0
SP | Storage | 18 | LOVE_1 | 0.18 | 0.16 | 0 | 0
SP | Storage | 18 | MACC_3 | 0.01 | 0.01 | 0 | 0
SP | Storage | 18 | MACD_P | 0.02 | 0.02 | 0 | 0
SP | Storage | 18 | MAGA_6 | 0.04 | 0.03 | 0 | 0
SP | Storage | 18 | MANN_1 | 0.32 | 0.28 | 0 | 0
SP | Storage | 18 | MELK_1 | 0.3 | 0.26 | 0 | 0
SP | Storage | 18 | MILH_1 | 0.01 | 0.01 | 0 | 0
SP | Storage | 18 | MITY_1 | 0.56 | 0.49 | 0 | 0
SP | Storage | 18 | MYBS_P | 0.01 | 0.01 | 0 | 0
SP | Storage | 18 | NEEP_3 | 0.01 | 0.01 | 0 | 0
SP | Storage | 18 | NFLE | 0.04 | 0.03 | 0 | 0
SP | Storage | 18 | NINF_1 | 38.58 | 33.49 | 0 | 0
SP | Storage | 18 | NORM_1 | 0.34 | 0.3 | 0 | 0
SP | Storage | 18 | NORT_1 | 0.07 | 0.06 | 0 | 0
SP | Storage | 18 | NURS_1 | 0.21 | 0.18 | 0 | 0
SP | Storage | 18 | PADIB1 | 0.04 | 0.03 | 0 | 0
SP | Storage | 18 | PEHS_P | 1 | 0.87 | 0 | 0
SP | Storage | 18 | PELH_1 | 50.15 | 43.53 | 0 | 0
SP | Storage | 18 | PEMB_1 | 0.28 | 0.24 | 0 | 0
SP | Storage | 18 | PENN_1 | 0.01 | 0.01 | 0 | 0
SP | Storage | 18 | PENT_1 | 0.06 | 0.05 | 0 | 0
SP | Storage | 18 | PENW_1 | 1.25 | 1.09 | 0 | 0
SP | Storage | 18 | POPP_3 | 0.01 | 0.01 | 0 | 0
SP | Storage | 18 | PORA_P | 0.01 | 0.01 | 0 | 0
SP | Storage | 18 | PYLE_1 | 4.13 | 3.58 | 0 | 0
SP | Storage | 18 | RASS_1 | 0.05 | 0.04 | 0 | 0
SP | Storage | 18 | RATS_1 | 0.09 | 0.08 | 0 | 0
SP | Storage | 18 | RAYL_1 | 10.07 | 8.74 | 0 | 0
SP | Storage | 18 | REDH | 0.05 | 0.04 | 0 | 0
SP | Storage | 18 | RICH1 | 0.07 | 0.06 | 0 | 0
SP | Storage | 18 | ROCH_1 | 5.09 | 4.42 | 0 | 0
SP | Storage | 18 | RUGEB1 | 0.02 | 0.02 | 0 | 0
SP | Storage | 18 | SALH_1 | 0.02 | 0.02 | 0 | 0
SP | Storage | 18 | SALT_1 | 0.05 | 0.04 | 0 | 0
SP | Storage | 18 | SBAR | 31.65 | 27.47 | 0 | 0
SP | Storage | 18 | SEAB1 | 15.12 | 13.12 | 0 | 0
SP | Storage | 18 | SELL_1 | 0.1 | 0.09 | 0 | 0
SP | Storage | 18 | SFEG_P | 0.01 | 0.01 | 0 | 0
SP | Storage | 18 | SHRW_1 | 0.17 | 0.15 | 0 | 0
SP | Storage | 18 | SKLGB1 | 0.01 | 0.01 | 0 | 0
SP | Storage | 18 | SPEN_1 | 0.03 | 0.03 | 0 | 0
SP | Storage | 18 | SSHI_3 | 35 | 30.38 | 0 | 0
SP | Storage | 18 | STAH_1 | 0.01 | 0.01 | 0 | 0
SP | Storage | 18 | STAY_1 | 0.17 | 0.15 | 0 | 0
SP | Storage | 18 | STES_1 | 0.03 | 0.03 | 0 | 0
SP | Storage | 18 | STHA | 0.01 | 0.01 | 0 | 0
SP | Storage | 18 | STRI_P | 0.01 | 0.01 | 0 | 0
SP | Storage | 18 | SUND_1 | 12.06 | 10.47 | 0 | 0
SP | Storage | 18 | SWAN_1 | 0.2 | 0.17 | 0 | 0
SP | Storage | 18 | TARL_P | 0.01 | 0.01 | 0 | 0
SP | Storage | 18 | TAUN1 | 0.09 | 0.08 | 0 | 0
SP | Storage | 18 | THOM_6 | 0.05 | 0.04 | 0 | 0
SP | Storage | 18 | THSO_P | 2.02 | 1.75 | 0 | 0
SP | Storage | 18 | THUR_6 | 0.02 | 0.02 | 0 | 0
SP | Storage | 18 | TILBB_1 | 0.01 | 0.01 | 0 | 0
SP | Storage | 18 | TRAW_1 | 0.13 | 0.11 | 0 | 0
SP | Storage | 18 | UPPB_1 | 0.09 | 0.08 | 0 | 0
SP | Storage | 18 | UPPB_3 | 0.05 | 0.04 | 0 | 0
SP | Storage | 18 | USKM_1 | 20.05 | 17.4 | 0 | 0
SP | Storage | 18 | WALH_1 | 20.11 | 17.46 | 0 | 0
SP | Storage | 18 | WALP_1 | 0.16 | 0.14 | 0 | 0
SP | Storage | 18 | WALP_B | 0.22 | 0.19 | 0 | 0
SP | Storage | 18 | WARL_1 | 0.02 | 0.02 | 0 | 0
SP | Storage | 18 | WASF_1 | 0.01 | 0.01 | 0 | 0
SP | Storage | 18 | WBOL_6 | 2.81 | 2.44 | 0 | 0
SP | Storage | 18 | WBUR_1 | 9.92 | 8.61 | 0 | 0
SP | Storage | 18 | WIEN_1 | 2 | 1.74 | 0 | 0
SP | Storage | 18 | WILL_1 | 0.06 | 0.05 | 0 | 0
SP | Storage | 18 | WMEL_1 | 0.01 | 0.01 | 0 | 0
SP | Storage | 18 | WYLF_1 | 0.03 | 0.03 | 0 | 0
SP | Storage | 18 | WYMOM_1 | 0.03 | 0.03 | 0 | 0
SP | Storage | 19 | ABHA1 | 20.08 | 17.43 | 0 | 0
SP | Storage | 19 | ABNE_P | 0.01 | 0.01 | 0 | 0
SP | Storage | 19 | ABTH_1 | 0.06 | 0.05 | 0 | 0
SP | Storage | 19 | ALVE1 | 4.3 | 3.73 | 0 | 0
SP | Storage | 19 | AMEM_1 | 0.04 | 0.03 | 0 | 0
SP | Storage | 19 | ARBR_P | 0.02 | 0.02 | 0 | 0
SP | Storage | 19 | AXMI1 | 0.09 | 0.08 | 0 | 0
SP | Storage | 19 | BARKC1 | 0.01 | 0.01 | 0 | 0
SP | Storage | 19 | BEDD_1 | 7.5 | 6.51 | 0 | 0
SP | Storage | 19 | BESW_1 | 0.04 | 0.03 | 0 | 0
SP | Storage | 19 | BICF_1 | 0.2 | 0.17 | 0 | 0
SP | Storage | 19 | BISW_1 | 0.02 | 0.02 | 0 | 0
SP | Storage | 19 | BLYTB1 | 0.06 | 0.05 | 0 | 0
SP | Storage | 19 | BLYTH132 | 0.12 | 0.1 | 0 | 0
SP | Storage | 19 | BOLN_1 | 10.06 | 8.73 | 0 | 0
SP | Storage | 19 | BOTW_1 | 0.05 | 0.04 | 0 | 0
SP | Storage | 19 | BRAI_1 | 36.79 | 31.93 | 0 | 0
SP | Storage | 19 | BRAW_1 | 0.02 | 0.02 | 0 | 0
SP | Storage | 19 | BRFO_1 | 0.15 | 0.13 | 0 | 0
SP | Storage | 19 | BRLE_1 | 0.06 | 0.05 | 0 | 0
SP | Storage | 19 | BROX | 20 | 17.36 | 0 | 0
SP | Storage | 19 | BRWA1 | 0.23 | 0.2 | 0 | 0
SP | Storage | 19 | BURM_1 | 0.33 | 0.29 | 0 | 0
SP | Storage | 19 | BUSH_1 | 0.02 | 0.02 | 0 | 0
SP | Storage | 19 | CAMB_01 | 0.02 | 0.02 | 0 | 0
SP | Storage | 19 | CANTN1 | 0.1 | 0.09 | 0 | 0
SP | Storage | 19 | CAPEA1 | 10.01 | 8.69 | 0 | 0
SP | Storage | 19 | CARE_1 | 0.02 | 0.02 | 0 | 0
SP | Storage | 19 | CARR_1 | 10 | 8.68 | 0 | 0
SP | Storage | 19 | CELL_1 | 20.03 | 17.39 | 0 | 0
SP | Storage | 19 | CHIC_1 | 0.06 | 0.05 | 0 | 0
SP | Storage | 19 | CHSI_1 | 6 | 5.21 | 0 | 0
SP | Storage | 19 | CHTE_1 | 31.75 | 27.56 | 0 | 0
SP | Storage | 19 | CONQA1 | 0.15 | 0.13 | 0 | 0
SP | Storage | 19 | COVE_1 | 0.02 | 0.02 | 0 | 0
SP | Storage | 19 | COWL_1 | 0.26 | 0.23 | 0 | 0
SP | Storage | 19 | CREB_1 | 8.17 | 7.09 | 0 | 0
SP | Storage | 19 | CUPA | 0.02 | 0.02 | 0 | 0
SP | Storage | 19 | DEVO | 0.02 | 0.02 | 0 | 0
SP | Storage | 19 | DRAK_1 | 50.09 | 43.48 | 0 | 0
SP | Storage | 19 | DRAX_1 | 0.11 | 0.1 | 0 | 0
SP | Storage | 19 | DRCR | 30 | 26.04 | 0 | 0
SP | Storage | 19 | EASO_1 | 0.34 | 0.3 | 0 | 0
SP | Storage | 19 | ECLA_1 | 0.12 | 0.1 | 0 | 0
SP | Storage | 19 | ELLA_1 | 0.01 | 0.01 | 0 | 0
SP | Storage | 19 | ENDE_1 | 0.09 | 0.08 | 0 | 0
SP | Storage | 19 | EXET1 | 0.09 | 0.08 | 0 | 0
SP | Storage | 19 | FAWL_1 | 0.09 | 0.08 | 0 | 0
SP | Storage | 19 | FECK_6 | 7.79 | 6.76 | 0 | 0
SP | Storage | 19 | FERRA2 | 0.01 | 0.01 | 0 | 0
SP | Storage | 19 | FERRB1 | 0.01 | 0.01 | 0 | 0
SP | Storage | 19 | FIDF_1 | 19.6 | 17.01 | 0 | 0
SP | Storage | 19 | FLEE_1 | 0.04 | 0.03 | 0 | 0
SP | Storage | 19 | FOUR_1 | 0.13 | 0.11 | 0 | 0
SP | Storage | 19 | FROD_1 | 0.06 | 0.05 | 0 | 0
SP | Storage | 19 | GREN_1 | 1.53 | 1.33 | 0 | 0
SP | Storage | 19 | GRIW_1 | 0.12 | 0.1 | 0 | 0
SP | Storage | 19 | HAMHC1 | 0.03 | 0.03 | 0 | 0
SP | Storage | 19 | HARK_1 | 9.74 | 8.45 | 0 | 0
SP | Storage | 19 | HARM_6 | 0.03 | 0.03 | 0 | 0
SP | Storage | 19 | HAWP_6 | 0.05 | 0.04 | 0 | 0
SP | Storage | 19 | HEYS_1 | 0.09 | 0.08 | 0 | 0
SP | Storage | 19 | HUTT_1 | 0.1 | 0.09 | 0 | 0
SP | Storage | 19 | IMPK_1 | 0.01 | 0.01 | 0 | 0
SP | Storage | 19 | INDQ1 | 1.43 | 1.24 | 0 | 0
SP | Storage | 19 | IROA1 | 0.11 | 0.1 | 0 | 0
SP | Storage | 19 | IRONB1 | 0.03 | 0.03 | 0 | 0
SP | Storage | 19 | KEAD_1 | 0.2 | 0.17 | 0 | 0
SP | Storage | 19 | KEAR_3 | 19.61 | 17.02 | 0 | 0
SP | Storage | 19 | KEMS_1 | 0.08 | 0.07 | 0 | 0
SP | Storage | 19 | KILW | 0.02 | 0.02 | 0 | 0
SP | Storage | 19 | KINO_1 | 29.02 | 25.19 | 0 | 0
SP | Storage | 19 | KIRKB1 | 0.02 | 0.02 | 0 | 0
SP | Storage | 19 | KNAR | 0.02 | 0.02 | 0 | 0
SP | Storage | 19 | LACK_6 | 6.01 | 5.22 | 0 | 0
SP | Storage | 19 | LALE1SG003 | 0.01 | 0.01 | 0 | 0
SP | Storage | 19 | LAND1 | 2.73 | 2.37 | 0 | 0
SP | Storage | 19 | LEGA_1 | 0.06 | 0.05 | 0 | 0
SP | Storage | 19 | LISD_1 | 0.02 | 0.02 | 0 | 0
SP | Storage | 19 | LOVE_1 | 0.16 | 0.14 | 0 | 0
SP | Storage | 19 | MACC_3 | 0.01 | 0.01 | 0 | 0
SP | Storage | 19 | MAGA_6 | 0.04 | 0.03 | 0 | 0
SP | Storage | 19 | MANN_1 | 0.28 | 0.24 | 0 | 0
SP | Storage | 19 | MELK_1 | 0.27 | 0.23 | 0 | 0
SP | Storage | 19 | MILH_1 | 0.01 | 0.01 | 0 | 0
SP | Storage | 19 | MITY_1 | 50.49 | 43.83 | 0 | 0
SP | Storage | 19 | NEEP_3 | 0.02 | 0.02 | 0 | 0
SP | Storage | 19 | NFLE | 0.04 | 0.03 | 0 | 0
SP | Storage | 19 | NINF_1 | 38.58 | 33.49 | 0 | 0
SP | Storage | 19 | NORM_1 | 0.31 | 0.27 | 0 | 0
SP | Storage | 19 | NORT_1 | 50.08 | 43.47 | 0 | 0
SP | Storage | 19 | NURS_1 | 0.19 | 0.16 | 0 | 0
SP | Storage | 19 | OFFE_3 | 0.01 | 0.01 | 0 | 0
SP | Storage | 19 | PADIB1 | 0.07 | 0.06 | 0 | 0
SP | Storage | 19 | PEHS_P | 1 | 0.87 | 0 | 0
SP | Storage | 19 | PELH_1 | 50.13 | 43.51 | 0 | 0
SP | Storage | 19 | PEMB_1 | 0.27 | 0.23 | 0 | 0
SP | Storage | 19 | PENN_1 | 48.01 | 41.67 | 0 | 0
SP | Storage | 19 | PENT_1 | 0.06 | 0.05 | 0 | 0
SP | Storage | 19 | PENW_1 | 1.24 | 1.08 | 0 | 0
SP | Storage | 19 | POPP_3 | 0.01 | 0.01 | 0 | 0
SP | Storage | 19 | PYLE_1 | 4.18 | 3.63 | 0 | 0
SP | Storage | 19 | RASS_1 | 0.05 | 0.04 | 0 | 0
SP | Storage | 19 | RATS_1 | 0.09 | 0.08 | 0 | 0
SP | Storage | 19 | RAYL_1 | 10.09 | 8.76 | 0 | 0
SP | Storage | 19 | REDH | 0.03 | 0.03 | 0 | 0
SP | Storage | 19 | RICH1 | 0.06 | 0.05 | 0 | 0
SP | Storage | 19 | ROCH_1 | 5.14 | 4.46 | 0 | 0
SP | Storage | 19 | RUGEB1 | 0.01 | 0.01 | 0 | 0
SP | Storage | 19 | SALH_1 | 0.03 | 0.03 | 0 | 0
SP | Storage | 19 | SALT_1 | 0.08 | 0.07 | 0 | 0
SP | Storage | 19 | SBAR | 31.65 | 27.47 | 0 | 0
SP | Storage | 19 | SEAB1 | 15.12 | 13.12 | 0 | 0
SP | Storage | 19 | SELL_1 | 0.12 | 0.1 | 0 | 0
SP | Storage | 19 | SHRW_1 | 0.19 | 0.16 | 0 | 0
SP | Storage | 19 | SKLGB1 | 0.02 | 0.02 | 0 | 0
SP | Storage | 19 | SPEN_1 | 0.04 | 0.03 | 0 | 0
SP | Storage | 19 | SSHI_3 | 35 | 30.38 | 0 | 0
SP | Storage | 19 | STAH_1 | 0.01 | 0.01 | 0 | 0
SP | Storage | 19 | STAY_1 | 0.17 | 0.15 | 0 | 0
SP | Storage | 19 | STES_1 | 0.04 | 0.03 | 0 | 0
SP | Storage | 19 | SUND_1 | 12.05 | 10.46 | 0 | 0
SP | Storage | 19 | SWAN_1 | 0.23 | 0.2 | 0 | 0
SP | Storage | 19 | TAUN1 | 0.08 | 0.07 | 0 | 0
SP | Storage | 19 | THOM_6 | 0.08 | 0.07 | 0 | 0
SP | Storage | 19 | THSO_P | 2 | 1.74 | 0 | 0
SP | Storage | 19 | THUR_6 | 0.03 | 0.03 | 0 | 0
SP | Storage | 19 | TILBB_1 | 0.02 | 0.02 | 0 | 0
SP | Storage | 19 | TRAW_1 | 0.2 | 0.17 | 0 | 0
SP | Storage | 19 | UPPB_1 | 0.12 | 0.1 | 0 | 0
SP | Storage | 19 | UPPB_3 | 0.06 | 0.05 | 0 | 0
SP | Storage | 19 | USKM_1 | 20.05 | 17.4 | 0 | 0
SP | Storage | 19 | WALH_1 | 20.1 | 17.45 | 0 | 0
SP | Storage | 19 | WALP_1 | 0.23 | 0.2 | 0 | 0
SP | Storage | 19 | WALP_B | 0.21 | 0.18 | 0 | 0
SP | Storage | 19 | WARL_1 | 0.02 | 0.02 | 0 | 0
SP | Storage | 19 | WASF_1 | 0.01 | 0.01 | 0 | 0
SP | Storage | 19 | WBOL_6 | 2.81 | 2.44 | 0 | 0
SP | Storage | 19 | WBUR_1 | 9.91 | 8.6 | 0 | 0
SP | Storage | 19 | WHGA_1 | 6 | 5.21 | 0 | 0
SP | Storage | 19 | WIEN_1 | 2 | 1.74 | 0 | 0
SP | Storage | 19 | WILL_1 | 0.06 | 0.05 | 0 | 0
SP | Storage | 19 | WMEL_1 | 0.01 | 0.01 | 0 | 0
SP | Storage | 19 | WYLF_1 | 0.05 | 0.04 | 0 | 0
SP | Storage | 19 | WYMOM_1 | 0.02 | 0.02 | 0 | 0
SP | Storage | 20 | ABHA1 | 20.17 | 17.51 | 0 | 0
SP | Storage | 20 | ABTH_1 | 0.01 | 0.01 | 0 | 0
SP | Storage | 20 | ACTL_2 | 0.01 | 0.01 | 0 | 0
SP | Storage | 20 | ACTL_C | 0.01 | 0.01 | 0 | 0
SP | Storage | 20 | ALST_3 | 0.01 | 0.01 | 0 | 0
SP | Storage | 20 | ALVE1 | 4.18 | 3.63 | 0 | 0
SP | Storage | 20 | AMEM_1 | 0.01 | 0.01 | 0 | 0
SP | Storage | 20 | AXMI1 | 0.22 | 0.19 | 0 | 0
SP | Storage | 20 | BAGA | 0.01 | 0.01 | 0 | 0
SP | Storage | 20 | BAIN | 0.01 | 0.01 | 0 | 0
SP | Storage | 20 | BARKC1 | 0.01 | 0.01 | 0 | 0
SP | Storage | 20 | BARKW3 | 0.01 | 0.01 | 0 | 0
SP | Storage | 20 | BEDDT1 | 0.01 | 0.01 | 0 | 0
SP | Storage | 20 | BEDD_1 | 7.51 | 6.52 | 0 | 0
SP | Storage | 20 | BERW | 0.01 | 0.01 | 0 | 0
SP | Storage | 20 | BESW_1 | 0.04 | 0.03 | 0 | 0
SP | Storage | 20 | BICF_1 | 20.43 | 17.73 | 0 | 0
SP | Storage | 20 | BIRK_1 | 0.01 | 0.01 | 0 | 0
SP | Storage | 20 | BISW_1 | 0.02 | 0.02 | 0 | 0
SP | Storage | 20 | BLYTB1 | 0.03 | 0.03 | 0 | 0
SP | Storage | 20 | BLYTH132 | 0.03 | 0.03 | 0 | 0
SP | Storage | 20 | BOLN_1 | 10.03 | 8.71 | 0 | 0
SP | Storage | 20 | BONN | 0.01 | 0.01 | 0 | 0
SP | Storage | 20 | BOTW_1 | 0.14 | 0.12 | 0 | 0
SP | Storage | 20 | BRAI_1 | 36.76 | 31.91 | 0 | 0
SP | Storage | 20 | BRAW_1 | 0.01 | 0.01 | 0 | 0
SP | Storage | 20 | BRED_1 | 0.01 | 0.01 | 0 | 0
SP | Storage | 20 | BRFO_1 | 0.05 | 0.04 | 0 | 0
SP | Storage | 20 | BRIM_1 | 0.06 | 0.05 | 0 | 0
SP | Storage | 20 | BRLE_1 | 0.06 | 0.05 | 0 | 0
SP | Storage | 20 | BROX | 20 | 17.36 | 0 | 0
SP | Storage | 20 | BRWA1 | 0.25 | 0.22 | 0 | 0
SP | Storage | 20 | BURM_1 | 0.67 | 0.58 | 0 | 0
SP | Storage | 20 | BUSH_1 | 0.02 | 0.02 | 0 | 0
SP | Storage | 20 | BUST_1 | 0.04 | 0.03 | 0 | 0
SP | Storage | 20 | CAMB_01 | 0.03 | 0.03 | 0 | 0
SP | Storage | 20 | CANTN1 | 0.07 | 0.06 | 0 | 0
SP | Storage | 20 | CAPEA1 | 10.01 | 8.69 | 0 | 0
SP | Storage | 20 | CARE_1 | 0.01 | 0.01 | 0 | 0
SP | Storage | 20 | CARR_1 | 10.01 | 8.69 | 0 | 0
SP | Storage | 20 | CBNK_H | 0.01 | 0.01 | 0 | 0
SP | Storage | 20 | CELL_1 | 20.09 | 17.44 | 0 | 0
SP | Storage | 20 | CHIC_1 | 0.22 | 0.19 | 0 | 0
SP | Storage | 20 | CHSI_1 | 6.01 | 5.22 | 0 | 0
SP | Storage | 20 | CHTE_1 | 31.61 | 27.44 | 0 | 0
SP | Storage | 20 | CITR_1 | 0.01 | 0.01 | 0 | 0
SP | Storage | 20 | CLT03 | 0.05 | 0.04 | 0 | 0
SP | Storage | 20 | CONQA1 | 0.03 | 0.03 | 0 | 0
SP | Storage | 20 | COVE_1 | 0.03 | 0.03 | 0 | 0
SP | Storage | 20 | COWL_1 | 0.25 | 0.22 | 0 | 0
SP | Storage | 20 | CREB_1 | 8.04 | 6.98 | 0 | 0
SP | Storage | 20 | CUMB | 0.01 | 0.01 | 0 | 0
SP | Storage | 20 | CUPA | 0.01 | 0.01 | 0 | 0
SP | Storage | 20 | DEVO | 0.01 | 0.01 | 0 | 0
SP | Storage | 20 | DRAK_1 | 50.02 | 43.42 | 0 | 0
SP | Storage | 20 | DRAX_1 | 0.03 | 0.03 | 0 | 0
SP | Storage | 20 | DRCR | 30.01 | 26.05 | 0 | 0
SP | Storage | 20 | DUNF | 0.01 | 0.01 | 0 | 0
SP | Storage | 20 | DUNO_P | 0.01 | 0.01 | 0 | 0
SP | Storage | 20 | EALI_6 | 0.01 | 0.01 | 0 | 0
SP | Storage | 20 | EASO_1 | 0.12 | 0.1 | 0 | 0
SP | Storage | 20 | ECLA_1 | 0.12 | 0.1 | 0 | 0
SP | Storage | 20 | ELLA_1 | 0.01 | 0.01 | 0 | 0
SP | Storage | 20 | ELST_1 | 0.01 | 0.01 | 0 | 0
SP | Storage | 20 | ENDE_1 | 0.06 | 0.05 | 0 | 0
SP | Storage | 20 | EXET1 | 0.17 | 0.15 | 0 | 0
SP | Storage | 20 | FAWL_1 | 0.14 | 0.12 | 0 | 0
SP | Storage | 20 | FECK_6 | 7.7 | 6.68 | 0 | 0
SP | Storage | 20 | FERRA2 | 0.03 | 0.03 | 0 | 0
SP | Storage | 20 | FERRB1 | 0.03 | 0.03 | 0 | 0
SP | Storage | 20 | FIDD_P | 0.01 | 0.01 | 0 | 0
SP | Storage | 20 | FIDF_1 | 19.6 | 17.01 | 0 | 0
SP | Storage | 20 | FLEE_1 | 0.06 | 0.05 | 0 | 0
SP | Storage | 20 | FOUR_1 | 0.04 | 0.03 | 0 | 0
SP | Storage | 20 | FROD_1 | 0.01 | 0.01 | 0 | 0
SP | Storage | 20 | GLNI | 0.01 | 0.01 | 0 | 0
SP | Storage | 20 | GLRO | 0.01 | 0.01 | 0 | 0
SP | Storage | 20 | GREE_H | 0.01 | 0.01 | 0 | 0
SP | Storage | 20 | GREN_1 | 1.48 | 1.28 | 0 | 0
SP | Storage | 20 | GRIW_1 | 0.09 | 0.08 | 0 | 0
SP | Storage | 20 | HACK_1 | 0.01 | 0.01 | 0 | 0
SP | Storage | 20 | HACK_6 | 0.01 | 0.01 | 0 | 0
SP | Storage | 20 | HAMHC1 | 0.04 | 0.03 | 0 | 0
SP | Storage | 20 | HARK_1 | 9.64 | 8.37 | 0 | 0
SP | Storage | 20 | HARM_6 | 0.01 | 0.01 | 0 | 0
SP | Storage | 20 | HAWP_6 | 0.01 | 0.01 | 0 | 0
SP | Storage | 20 | HEYS1 | 0.05 | 0.04 | 0 | 0
SP | Storage | 20 | HEYS_1 | 0.04 | 0.03 | 0 | 0
SP | Storage | 20 | HURS_1 | 0.01 | 0.01 | 0 | 0
SP | Storage | 20 | HUTT_1 | 0.12 | 0.1 | 0 | 0
SP | Storage | 20 | IMPK_1 | 0.18 | 0.16 | 0 | 0
SP | Storage | 20 | INDQ1 | 1.17 | 1.02 | 0 | 0
SP | Storage | 20 | INKE | 0.01 | 0.01 | 0 | 0
SP | Storage | 20 | IROA1 | 0.21 | 0.18 | 0 | 0
SP | Storage | 20 | IRONB1 | 0.09 | 0.08 | 0 | 0
SP | Storage | 20 | IVER_1 | 0.01 | 0.01 | 0 | 0
SP | Storage | 20 | IVER_6 | 0.01 | 0.01 | 0 | 0
SP | Storage | 20 | JORD_3 | 0.01 | 0.01 | 0 | 0
SP | Storage | 20 | KEAD_1 | 0.04 | 0.03 | 0 | 0
SP | Storage | 20 | KEAR_1 | 0.01 | 0.01 | 0 | 0
SP | Storage | 20 | KEAR_3 | 19.61 | 17.02 | 0 | 0
SP | Storage | 20 | KEIT_P | 0.01 | 0.01 | 0 | 0
SP | Storage | 20 | KEMS_1 | 0.15 | 0.13 | 0 | 0
SP | Storage | 20 | KIBY_1 | 40 | 34.72 | 0 | 0
SP | Storage | 20 | KIER | 0.01 | 0.01 | 0 | 0
SP | Storage | 20 | KINO_1 | 29.07 | 25.23 | 0 | 0
SP | Storage | 20 | KIRKB1 | 0.01 | 0.01 | 0 | 0
SP | Storage | 20 | KITW_1 | 0.02 | 0.02 | 0 | 0
SP | Storage | 20 | KNAR | 0.02 | 0.02 | 0 | 0
SP | Storage | 20 | LACK_6 | 6.05 | 5.25 | 0 | 0
SP | Storage | 20 | LALE1SG003 | 0.01 | 0.01 | 0 | 0
SP | Storage | 20 | LAND1 | 2.67 | 2.32 | 0 | 0
SP | Storage | 20 | LEGA_1 | 0.06 | 0.05 | 0 | 0
SP | Storage | 20 | LEVE | 0.01 | 0.01 | 0 | 0
SP | Storage | 20 | LITT_C | 0.01 | 0.01 | 0 | 0
SP | Storage | 20 | LITT_J | 0.01 | 0.01 | 0 | 0
SP | Storage | 20 | LODR_6 | 0.01 | 0.01 | 0 | 0
SP | Storage | 20 | LOUD_H | 0.01 | 0.01 | 0 | 0
SP | Storage | 20 | LOVE_1 | 0.14 | 0.12 | 0 | 0
SP | Storage | 20 | MACC_3 | 0.03 | 0.03 | 0 | 0
SP | Storage | 20 | MAGA_6 | 0.03 | 0.03 | 0 | 0
SP | Storage | 20 | MANN_1 | 0.23 | 0.2 | 0 | 0
SP | Storage | 20 | MELK_1 | 0.25 | 0.22 | 0 | 0
SP | Storage | 20 | MILH_1 | 0.01 | 0.01 | 0 | 0
SP | Storage | 20 | MITY_1 | 50.24 | 43.61 | 0 | 0
SP | Storage | 20 | NECE_1 | 0.04 | 0.03 | 0 | 0
SP | Storage | 20 | NEEP_3 | 0.01 | 0.01 | 0 | 0
SP | Storage | 20 | NEWX_6 | 0.02 | 0.02 | 0 | 0
SP | Storage | 20 | NFLE | 0.07 | 0.06 | 0 | 0
SP | Storage | 20 | NHYD_6 | 0.01 | 0.01 | 0 | 0
SP | Storage | 20 | NINF_1 | 38.53 | 33.44 | 0 | 0
SP | Storage | 20 | NORL_3 | 0.01 | 0.01 | 0 | 0
SP | Storage | 20 | NORM_1 | 0.43 | 0.37 | 0 | 0
SP | Storage | 20 | NORT_1 | 50 | 43.4 | 0 | 0
SP | Storage | 20 | NURS_1 | 0.14 | 0.12 | 0 | 0
SP | Storage | 20 | OCKH_1 | 0.02 | 0.02 | 0 | 0
SP | Storage | 20 | OFFE_3 | 0.01 | 0.01 | 0 | 0
SP | Storage | 20 | OLDB_1 | 0.02 | 0.02 | 0 | 0
SP | Storage | 20 | OSBA_1 | 0.04 | 0.03 | 0 | 0
SP | Storage | 20 | PADIB1 | 0.03 | 0.03 | 0 | 0
SP | Storage | 20 | PEHS_P | 1 | 0.87 | 0 | 0
SP | Storage | 20 | PELH_1 | 50.06 | 43.45 | 0 | 0
SP | Storage | 20 | PEMB_1 | 0.18 | 0.16 | 0 | 0
SP | Storage | 20 | PENE_1 | 0.03 | 0.03 | 0 | 0
SP | Storage | 20 | PENN_1 | 48 | 41.66 | 0 | 0
SP | Storage | 20 | PENT_1 | 0.15 | 0.13 | 0 | 0
SP | Storage | 20 | PENW_1 | 1.23 | 1.07 | 0 | 0
SP | Storage | 20 | PERI_H | 0.01 | 0.01 | 0 | 0
SP | Storage | 20 | PITS_3 | 0.01 | 0.01 | 0 | 0
SP | Storage | 20 | POPP_3 | 0.02 | 0.02 | 0 | 0
SP | Storage | 20 | PORD | 0.01 | 0.01 | 0 | 0
SP | Storage | 20 | PYLE_1 | 4.03 | 3.5 | 0 | 0
SP | Storage | 20 | RASS_1 | 0.18 | 0.16 | 0 | 0
SP | Storage | 20 | RATS_1 | 0.06 | 0.05 | 0 | 0
SP | Storage | 20 | RAYL_1 | 10.15 | 8.81 | 0 | 0
SP | Storage | 20 | REBR_3 | 0.01 | 0.01 | 0 | 0
SP | Storage | 20 | REDH | 0.01 | 0.01 | 0 | 0
SP | Storage | 20 | RICH1 | 0.07 | 0.06 | 0 | 0
SP | Storage | 20 | ROCH_1 | 5.01 | 4.35 | 0 | 0
SP | Storage | 20 | RUGEB1 | 0.09 | 0.08 | 0 | 0
SP | Storage | 20 | RYEH_1 | 0.06 | 0.05 | 0 | 0
SP | Storage | 20 | SALH_1 | 0.05 | 0.04 | 0 | 0
SP | Storage | 20 | SALT_1 | 0.04 | 0.03 | 0 | 0
SP | Storage | 20 | SBAR | 31.66 | 27.48 | 0 | 0
SP | Storage | 20 | SEAB1 | 15.18 | 13.18 | 0 | 0
SP | Storage | 20 | SELL_1 | 0.15 | 0.13 | 0 | 0
SP | Storage | 20 | SHEC_3 | 0.01 | 0.01 | 0 | 0
SP | Storage | 20 | SHRW_1 | 0.09 | 0.08 | 0 | 0
SP | Storage | 20 | SJOW_1 | 0.01 | 0.01 | 0 | 0
SP | Storage | 20 | SKLGB1 | 0.01 | 0.01 | 0 | 0
SP | Storage | 20 | SMAN_1 | 0.01 | 0.01 | 0 | 0
SP | Storage | 20 | SPEN_1 | 0.06 | 0.05 | 0 | 0
SP | Storage | 20 | SSHI_3 | 35.01 | 30.39 | 0 | 0
SP | Storage | 20 | STAH_1 | 0.03 | 0.03 | 0 | 0
SP | Storage | 20 | STAL_1 | 0.03 | 0.03 | 0 | 0
SP | Storage | 20 | STAY_1 | 0.31 | 0.27 | 0 | 0
SP | Storage | 20 | STEN_1 | 0.03 | 0.03 | 0 | 0
SP | Storage | 20 | STES_1 | 0.03 | 0.03 | 0 | 0
SP | Storage | 20 | STIR | 0.01 | 0.01 | 0 | 0
SP | Storage | 20 | STLE | 0.01 | 0.01 | 0 | 0
SP | Storage | 20 | SUND_1 | 12.12 | 10.52 | 0 | 0
SP | Storage | 20 | SWAN_1 | 0.18 | 0.16 | 0 | 0
SP | Storage | 20 | TAUN1 | 0.06 | 0.05 | 0 | 0
SP | Storage | 20 | TEMP_3 | 0.01 | 0.01 | 0 | 0
SP | Storage | 20 | THOM_6 | 0.04 | 0.03 | 0 | 0
SP | Storage | 20 | THSO_P | 2.01 | 1.74 | 0 | 0
SP | Storage | 20 | THUR_6 | 0.01 | 0.01 | 0 | 0
SP | Storage | 20 | TILBB_1 | 0.15 | 0.13 | 0 | 0
SP | Storage | 20 | TOTT_1 | 0.01 | 0.01 | 0 | 0
SP | Storage | 20 | TRAW_1 | 0.03 | 0.03 | 0 | 0
SP | Storage | 20 | TYNE_1 | 0.01 | 0.01 | 0 | 0
SP | Storage | 20 | TYNE_2 | 0.01 | 0.01 | 0 | 0
SP | Storage | 20 | UPPB_1 | 0.01 | 0.01 | 0 | 0
SP | Storage | 20 | UPPB_3 | 0.01 | 0.01 | 0 | 0
SP | Storage | 20 | USKM_1 | 20.01 | 17.37 | 0 | 0
SP | Storage | 20 | WALH_1 | 20.15 | 17.49 | 0 | 0
SP | Storage | 20 | WALP_1 | 0.12 | 0.1 | 0 | 0
SP | Storage | 20 | WALP_B | 0.12 | 0.1 | 0 | 0
SP | Storage | 20 | WARL_1 | 0.15 | 0.13 | 0 | 0
SP | Storage | 20 | WATFS_1 | 0.01 | 0.01 | 0 | 0
SP | Storage | 20 | WBOL_6 | 2.81 | 2.44 | 0 | 0
SP | Storage | 20 | WBUR_1 | 9.92 | 8.61 | 0 | 0
SP | Storage | 20 | WFIE | 0.01 | 0.01 | 0 | 0
SP | Storage | 20 | WHAM_1 | 0.01 | 0.01 | 0 | 0
SP | Storage | 20 | WHGA_1 | 6.01 | 5.22 | 0 | 0
SP | Storage | 20 | WIBA_3 | 0.01 | 0.01 | 0 | 0
SP | Storage | 20 | WIEN_1 | 2.02 | 1.75 | 0 | 0
SP | Storage | 20 | WILL_1 | 0.04 | 0.03 | 0 | 0
SP | Storage | 20 | WIMBN1 | 0.02 | 0.02 | 0 | 0
SP | Storage | 20 | WIMBS1 | 0.02 | 0.02 | 0 | 0
SP | Storage | 20 | WISD_1 | 0.01 | 0.01 | 0 | 0
SP | Storage | 20 | WISD_6 | 0.01 | 0.01 | 0 | 0
SP | Storage | 20 | WMEL_1 | 0.01 | 0.01 | 0 | 0
SP | Storage | 20 | WTHU31 | 0.01 | 0.01 | 0 | 0
SP | Storage | 20 | WWEY_1 | 0.01 | 0.01 | 0 | 0
SP | Storage | 20 | WYLF_1 | 0.09 | 0.08 | 0 | 0
SP | Storage | 20 | WYMOM_1 | 0.06 | 0.05 | 0 | 0
SP | Storage | 21 | ABHA1 | 20.17 | 17.51 | 0 | 0
SP | Storage | 21 | ABTH_1 | 0.01 | 0.01 | 0 | 0
SP | Storage | 21 | ACTL_2 | 0.01 | 0.01 | 0 | 0
SP | Storage | 21 | ACTL_C | 0.01 | 0.01 | 0 | 0
SP | Storage | 21 | ALST_3 | 0.01 | 0.01 | 0 | 0
SP | Storage | 21 | ALVE1 | 4.18 | 3.63 | 0 | 0
SP | Storage | 21 | AMEM_1 | 0.01 | 0.01 | 0 | 0
SP | Storage | 21 | AXMI1 | 3.72 | 3.23 | 0 | 0
SP | Storage | 21 | BAGA | 0.01 | 0.01 | 0 | 0
SP | Storage | 21 | BAIN | 0.01 | 0.01 | 0 | 0
SP | Storage | 21 | BARKC1 | 0.01 | 0.01 | 0 | 0
SP | Storage | 21 | BARKW3 | 0.01 | 0.01 | 0 | 0
SP | Storage | 21 | BEDDT1 | 0.01 | 0.01 | 0 | 0
SP | Storage | 21 | BEDD_1 | 7.51 | 6.52 | 0 | 0
SP | Storage | 21 | BESW_1 | 0.03 | 0.03 | 0 | 0
SP | Storage | 21 | BICF_1 | 20.43 | 17.73 | 0 | 0
SP | Storage | 21 | BIRK_1 | 0.01 | 0.01 | 0 | 0
SP | Storage | 21 | BISW_1 | 0.02 | 0.02 | 0 | 0
SP | Storage | 21 | BLYTB1 | 0.03 | 0.03 | 0 | 0
SP | Storage | 21 | BLYTH132 | 0.03 | 0.03 | 0 | 0
SP | Storage | 21 | BOLN_1 | 10.03 | 8.71 | 0 | 0
SP | Storage | 21 | BONN | 0.01 | 0.01 | 0 | 0
SP | Storage | 21 | BOTW_1 | 0.14 | 0.12 | 0 | 0
SP | Storage | 21 | BRAI_1 | 39.76 | 34.51 | 0 | 0
SP | Storage | 21 | BRAW_1 | 0.01 | 0.01 | 0 | 0
SP | Storage | 21 | BRED_1 | 0.01 | 0.01 | 0 | 0
SP | Storage | 21 | BRFO_1 | 0.05 | 0.04 | 0 | 0
SP | Storage | 21 | BRIM_1 | 0.06 | 0.05 | 0 | 0
SP | Storage | 21 | BRLE_1 | 0.06 | 0.05 | 0 | 0
SP | Storage | 21 | BROX | 20 | 17.36 | 0 | 0
SP | Storage | 21 | BRWA1 | 0.24 | 0.21 | 0 | 0
SP | Storage | 21 | BURM_1 | 0.67 | 0.58 | 0 | 0
SP | Storage | 21 | BUSH_1 | 1.02 | 0.89 | 0 | 0
SP | Storage | 21 | BUST_1 | 0.03 | 0.03 | 0 | 0
SP | Storage | 21 | CAMB_01 | 0.03 | 0.03 | 0 | 0
SP | Storage | 21 | CANTN1 | 0.07 | 0.06 | 0 | 0
SP | Storage | 21 | CAPEA1 | 10.01 | 8.69 | 0 | 0
SP | Storage | 21 | CARE_1 | 0.01 | 0.01 | 0 | 0
SP | Storage | 21 | CARR_1 | 10.01 | 8.69 | 0 | 0
SP | Storage | 21 | CBNK_H | 0.01 | 0.01 | 0 | 0
SP | Storage | 21 | CELL_1 | 20.09 | 17.44 | 0 | 0
SP | Storage | 21 | CHIC_1 | 0.22 | 0.19 | 0 | 0
SP | Storage | 21 | CHSI_1 | 6.01 | 5.22 | 0 | 0
SP | Storage | 21 | CHTE_1 | 31.61 | 27.44 | 0 | 0
SP | Storage | 21 | CITR_1 | 0.01 | 0.01 | 0 | 0
SP | Storage | 21 | CLT03 | 0.05 | 0.04 | 0 | 0
SP | Storage | 21 | CONQA1 | 0.03 | 0.03 | 0 | 0
SP | Storage | 21 | COVE_1 | 0.03 | 0.03 | 0 | 0
SP | Storage | 21 | COWL_1 | 0.24 | 0.21 | 0 | 0
SP | Storage | 21 | CREB_1 | 8.04 | 6.98 | 0 | 0
SP | Storage | 21 | CUMB | 0.01 | 0.01 | 0 | 0
SP | Storage | 21 | CUPA | 0.01 | 0.01 | 0 | 0
SP | Storage | 21 | DEVO | 0.01 | 0.01 | 0 | 0
SP | Storage | 21 | DRAK_1 | 50.02 | 43.42 | 0 | 0
SP | Storage | 21 | DRAX_1 | 0.03 | 0.03 | 0 | 0
SP | Storage | 21 | DRCR | 30.01 | 26.05 | 0 | 0
SP | Storage | 21 | DUNF | 0.01 | 0.01 | 0 | 0
SP | Storage | 21 | DUNO_P | 0.01 | 0.01 | 0 | 0
SP | Storage | 21 | EALI_6 | 0.01 | 0.01 | 0 | 0
SP | Storage | 21 | EASO_1 | 0.12 | 0.1 | 0 | 0
SP | Storage | 21 | ECLA_1 | 0.12 | 0.1 | 0 | 0
SP | Storage | 21 | ELLA_1 | 0.01 | 0.01 | 0 | 0
SP | Storage | 21 | ELST_1 | 0.01 | 0.01 | 0 | 0
SP | Storage | 21 | ENDE_1 | 4.51 | 3.91 | 0 | 0
SP | Storage | 21 | EXET1 | 0.17 | 0.15 | 0 | 0
SP | Storage | 21 | FAWL_1 | 0.14 | 0.12 | 0 | 0
SP | Storage | 21 | FECK_6 | 7.69 | 6.67 | 0 | 0
SP | Storage | 21 | FERRA2 | 0.03 | 0.03 | 0 | 0
SP | Storage | 21 | FERRB1 | 0.03 | 0.03 | 0 | 0
SP | Storage | 21 | FIDF_1 | 19.6 | 17.01 | 0 | 0
SP | Storage | 21 | FLEE_1 | 0.06 | 0.05 | 0 | 0
SP | Storage | 21 | FOUR_1 | 0.05 | 0.04 | 0 | 0
SP | Storage | 21 | FROD_1 | 0.01 | 0.01 | 0 | 0
SP | Storage | 21 | GLNI | 0.01 | 0.01 | 0 | 0
SP | Storage | 21 | GLRO | 0.01 | 0.01 | 0 | 0
SP | Storage | 21 | GREE_H | 0.01 | 0.01 | 0 | 0
SP | Storage | 21 | GREN_1 | 1.48 | 1.28 | 0 | 0
SP | Storage | 21 | GRIW_1 | 0.09 | 0.08 | 0 | 0
SP | Storage | 21 | HACK_1 | 0.01 | 0.01 | 0 | 0
SP | Storage | 21 | HACK_6 | 0.01 | 0.01 | 0 | 0
SP | Storage | 21 | HAMHC1 | 0.03 | 0.03 | 0 | 0
SP | Storage | 21 | HARK_1 | 9.65 | 8.38 | 0 | 0
SP | Storage | 21 | HARM_6 | 0.01 | 0.01 | 0 | 0
SP | Storage | 21 | HAWP_6 | 0.01 | 0.01 | 0 | 0
SP | Storage | 21 | HEYS1 | 0.05 | 0.04 | 0 | 0
SP | Storage | 21 | HEYS_1 | 0.05 | 0.04 | 0 | 0
SP | Storage | 21 | HURS_1 | 0.01 | 0.01 | 0 | 0
SP | Storage | 21 | HUTT_1 | 0.12 | 0.1 | 0 | 0
SP | Storage | 21 | IMPK_1 | 0.18 | 0.16 | 0 | 0
SP | Storage | 21 | INDQ1 | 1.17 | 1.02 | 0 | 0
SP | Storage | 21 | INKE | 0.01 | 0.01 | 0 | 0
SP | Storage | 21 | IROA1 | 0.21 | 0.18 | 0 | 0
SP | Storage | 21 | IRONB1 | 0.09 | 0.08 | 0 | 0
SP | Storage | 21 | IVER_1 | 0.01 | 0.01 | 0 | 0
SP | Storage | 21 | IVER_6 | 0.01 | 0.01 | 0 | 0
SP | Storage | 21 | JORD_3 | 0.01 | 0.01 | 0 | 0
SP | Storage | 21 | KEAD_1 | 0.04 | 0.03 | 0 | 0
SP | Storage | 21 | KEAR_1 | 0.01 | 0.01 | 0 | 0
SP | Storage | 21 | KEAR_3 | 19.61 | 17.02 | 0 | 0
SP | Storage | 21 | KEMS_1 | 0.15 | 0.13 | 0 | 0
SP | Storage | 21 | KIBY_1 | 40 | 34.72 | 0 | 0
SP | Storage | 21 | KIER | 0.01 | 0.01 | 0 | 0
SP | Storage | 21 | KINO_1 | 29.07 | 25.23 | 0 | 0
SP | Storage | 21 | KIRKB1 | 0.01 | 0.01 | 0 | 0
SP | Storage | 21 | KITW_1 | 0.02 | 0.02 | 0 | 0
SP | Storage | 21 | KNAR | 0.01 | 0.01 | 0 | 0
SP | Storage | 21 | LACK_6 | 6.05 | 5.25 | 0 | 0
SP | Storage | 21 | LALE1SG003 | 0.01 | 0.01 | 0 | 0
SP | Storage | 21 | LAND1 | 2.67 | 2.32 | 0 | 0
SP | Storage | 21 | LEGA_1 | 0.06 | 0.05 | 0 | 0
SP | Storage | 21 | LEVE | 0.01 | 0.01 | 0 | 0
SP | Storage | 21 | LITT_C | 0.01 | 0.01 | 0 | 0
SP | Storage | 21 | LITT_J | 0.01 | 0.01 | 0 | 0
SP | Storage | 21 | LODR_6 | 0.01 | 0.01 | 0 | 0
SP | Storage | 21 | LOUD_H | 0.01 | 0.01 | 0 | 0
SP | Storage | 21 | LOVE_1 | 0.14 | 0.12 | 0 | 0
SP | Storage | 21 | MACC_3 | 0.03 | 0.03 | 0 | 0
SP | Storage | 21 | MAGA_6 | 0.03 | 0.03 | 0 | 0
SP | Storage | 21 | MANN_1 | 0.22 | 0.19 | 0 | 0
SP | Storage | 21 | MELK_1 | 10.24 | 8.89 | 0 | 0
SP | Storage | 21 | MILH_1 | 0.01 | 0.01 | 0 | 0
SP | Storage | 21 | MITY_1 | 50.23 | 43.6 | 0 | 0
SP | Storage | 21 | NECE_1 | 0.03 | 0.03 | 0 | 0
SP | Storage | 21 | NEEP_3 | 0.01 | 0.01 | 0 | 0
SP | Storage | 21 | NEWX_6 | 2.02 | 1.75 | 0 | 0
SP | Storage | 21 | NFLE | 0.07 | 0.06 | 0 | 0
SP | Storage | 21 | NHYD_6 | 0.01 | 0.01 | 0 | 0
SP | Storage | 21 | NINF_1 | 38.53 | 33.44 | 0 | 0
SP | Storage | 21 | NORL_3 | 0.01 | 0.01 | 0 | 0
SP | Storage | 21 | NORM_1 | 0.43 | 0.37 | 0 | 0
SP | Storage | 21 | NORT_1 | 50 | 43.4 | 0 | 0
SP | Storage | 21 | NURS_1 | 0.14 | 0.12 | 0 | 0
SP | Storage | 21 | OCKH_1 | 0.02 | 0.02 | 0 | 0
SP | Storage | 21 | OFFE_3 | 0.01 | 0.01 | 0 | 0
SP | Storage | 21 | OLDB_1 | 0.02 | 0.02 | 0 | 0
SP | Storage | 21 | OSBA_1 | 0.04 | 0.03 | 0 | 0
SP | Storage | 21 | PADIB1 | 0.03 | 0.03 | 0 | 0
SP | Storage | 21 | PEHS_P | 1 | 0.87 | 0 | 0
SP | Storage | 21 | PELH_1 | 50.06 | 43.45 | 0 | 0
SP | Storage | 21 | PEMB_1 | 0.18 | 0.16 | 0 | 0
SP | Storage | 21 | PENE_1 | 0.03 | 0.03 | 0 | 0
SP | Storage | 21 | PENN_1 | 97.9 | 84.98 | 0 | 0
SP | Storage | 21 | PENT_1 | 0.15 | 0.13 | 0 | 0
SP | Storage | 21 | PENW_1 | 1.23 | 1.07 | 0 | 0
SP | Storage | 21 | PERI_H | 0.01 | 0.01 | 0 | 0
SP | Storage | 21 | PITS_3 | 0.01 | 0.01 | 0 | 0
SP | Storage | 21 | POPP_3 | 0.01 | 0.01 | 0 | 0
SP | Storage | 21 | PORD | 0.01 | 0.01 | 0 | 0
SP | Storage | 21 | PYLE_1 | 4.03 | 3.5 | 0 | 0
SP | Storage | 21 | RASS_1 | 0.18 | 0.16 | 0 | 0
SP | Storage | 21 | RATS_1 | 0.06 | 0.05 | 0 | 0
SP | Storage | 21 | RAYL_1 | 10.15 | 8.81 | 0 | 0
SP | Storage | 21 | REBR_3 | 0.01 | 0.01 | 0 | 0
SP | Storage | 21 | REDH | 0.01 | 0.01 | 0 | 0
SP | Storage | 21 | RICH1 | 0.07 | 0.06 | 0 | 0
SP | Storage | 21 | ROCH_1 | 5.01 | 4.35 | 0 | 0
SP | Storage | 21 | RUGEB1 | 0.09 | 0.08 | 0 | 0
SP | Storage | 21 | RYEH_1 | 0.06 | 0.05 | 0 | 0
SP | Storage | 21 | SALH_1 | 0.05 | 0.04 | 0 | 0
SP | Storage | 21 | SALT_1 | 0.04 | 0.03 | 0 | 0
SP | Storage | 21 | SBAR | 31.66 | 27.48 | 0 | 0
SP | Storage | 21 | SEAB1 | 46.89 | 40.7 | 0 | 0
SP | Storage | 21 | SELL_1 | 0.15 | 0.13 | 0 | 0
SP | Storage | 21 | SHEC_3 | 0.01 | 0.01 | 0 | 0
SP | Storage | 21 | SHRW_1 | 0.09 | 0.08 | 0 | 0
SP | Storage | 21 | SIGH | 49.98 | 43.38 | 0 | 0
SP | Storage | 21 | SJOW_1 | 0.01 | 0.01 | 0 | 0
SP | Storage | 21 | SKLGB1 | 0.01 | 0.01 | 0 | 0
SP | Storage | 21 | SMAN_1 | 0.01 | 0.01 | 0 | 0
SP | Storage | 21 | SPEN_1 | 0.06 | 0.05 | 0 | 0
SP | Storage | 21 | SSHI_3 | 35.01 | 30.39 | 0 | 0
SP | Storage | 21 | STAH_1 | 0.03 | 0.03 | 0 | 0
SP | Storage | 21 | STAL_1 | 0.03 | 0.03 | 0 | 0
SP | Storage | 21 | STAY_1 | 0.3 | 0.26 | 0 | 0
SP | Storage | 21 | STEN_1 | 0.03 | 0.03 | 0 | 0
SP | Storage | 21 | STES_1 | 0.03 | 0.03 | 0 | 0
SP | Storage | 21 | STIR | 0.01 | 0.01 | 0 | 0
SP | Storage | 21 | STLE | 0.01 | 0.01 | 0 | 0
SP | Storage | 21 | SUND_1 | 12.12 | 10.52 | 0 | 0
SP | Storage | 21 | SWAN_1 | 0.18 | 0.16 | 0 | 0
SP | Storage | 21 | TAUN1 | 0.06 | 0.05 | 0 | 0
SP | Storage | 21 | TEMP_3 | 0.01 | 0.01 | 0 | 0
SP | Storage | 21 | THOM_6 | 0.04 | 0.03 | 0 | 0
SP | Storage | 21 | THSO_P | 2.01 | 1.74 | 0 | 0
SP | Storage | 21 | THUR_6 | 0.01 | 0.01 | 0 | 0
SP | Storage | 21 | TILBB_1 | 9.15 | 7.94 | 0 | 0
SP | Storage | 21 | TOTT_1 | 0.01 | 0.01 | 0 | 0
SP | Storage | 21 | TRAW_1 | 0.03 | 0.03 | 0 | 0
SP | Storage | 21 | TYNE_1 | 0.01 | 0.01 | 0 | 0
SP | Storage | 21 | TYNE_2 | 0.01 | 0.01 | 0 | 0
SP | Storage | 21 | UPPB_1 | 0.01 | 0.01 | 0 | 0
SP | Storage | 21 | UPPB_3 | 0.01 | 0.01 | 0 | 0
SP | Storage | 21 | USKM_1 | 20.01 | 17.37 | 0 | 0
SP | Storage | 21 | WALH_1 | 20.15 | 17.49 | 0 | 0
SP | Storage | 21 | WALP_1 | 0.12 | 0.1 | 0 | 0
SP | Storage | 21 | WALP_B | 0.12 | 0.1 | 0 | 0
SP | Storage | 21 | WARL_1 | 10.15 | 8.81 | 0 | 0
SP | Storage | 21 | WATFS_1 | 0.01 | 0.01 | 0 | 0
SP | Storage | 21 | WBOL_6 | 2.81 | 2.44 | 0 | 0
SP | Storage | 21 | WBUR_1 | 9.92 | 8.61 | 0 | 0
SP | Storage | 21 | WFIE | 0.01 | 0.01 | 0 | 0
SP | Storage | 21 | WHAM_1 | 0.01 | 0.01 | 0 | 0
SP | Storage | 21 | WHGA_1 | 26.01 | 22.58 | 0 | 0
SP | Storage | 21 | WIBA_3 | 0.01 | 0.01 | 0 | 0
SP | Storage | 21 | WIEN_1 | 48.02 | 41.68 | 0 | 0
SP | Storage | 21 | WILL_1 | 0.03 | 0.03 | 0 | 0
SP | Storage | 21 | WIMBN1 | 0.02 | 0.02 | 0 | 0
SP | Storage | 21 | WIMBS1 | 0.02 | 0.02 | 0 | 0
SP | Storage | 21 | WISD_1 | 0.01 | 0.01 | 0 | 0
SP | Storage | 21 | WISD_6 | 0.01 | 0.01 | 0 | 0
SP | Storage | 21 | WMEL_1 | 0.01 | 0.01 | 0 | 0
SP | Storage | 21 | WTHU31 | 0.01 | 0.01 | 0 | 0
SP | Storage | 21 | WWEY_1 | 0.01 | 0.01 | 0 | 0
SP | Storage | 21 | WYLF_1 | 0.09 | 0.08 | 0 | 0
SP | Storage | 21 | WYMOM_1 | 0.06 | 0.05 | 0 | 0
SP | Storage | 22 | ABHA1 | 20.17 | 17.51 | 0 | 0
SP | Storage | 22 | ABTH_1 | 0.01 | 0.01 | 0 | 0
SP | Storage | 22 | ACTL_2 | 0.01 | 0.01 | 0 | 0
SP | Storage | 22 | ACTL_C | 0.01 | 0.01 | 0 | 0
SP | Storage | 22 | ALST_3 | 0.01 | 0.01 | 0 | 0
SP | Storage | 22 | ALVE1 | 4.18 | 3.63 | 0 | 0
SP | Storage | 22 | AMEM_1 | 0.01 | 0.01 | 0 | 0
SP | Storage | 22 | AXMI1 | 3.72 | 3.23 | 0 | 0
SP | Storage | 22 | BAGA | 0.01 | 0.01 | 0 | 0
SP | Storage | 22 | BAIN | 0.01 | 0.01 | 0 | 0
SP | Storage | 22 | BARKC1 | 0.01 | 0.01 | 0 | 0
SP | Storage | 22 | BARKW3 | 0.01 | 0.01 | 0 | 0
SP | Storage | 22 | BEDDT1 | 0.01 | 0.01 | 0 | 0
SP | Storage | 22 | BEDD_1 | 7.51 | 6.52 | 0 | 0
SP | Storage | 22 | BESW_1 | 0.04 | 0.03 | 0 | 0
SP | Storage | 22 | BICF_1 | 40.43 | 35.09 | 0 | 0
SP | Storage | 22 | BIRK_1 | 0.01 | 0.01 | 0 | 0
SP | Storage | 22 | BISW_1 | 0.02 | 0.02 | 0 | 0
SP | Storage | 22 | BLYTB1 | 0.03 | 0.03 | 0 | 0
SP | Storage | 22 | BLYTH132 | 0.03 | 0.03 | 0 | 0
SP | Storage | 22 | BOLN_1 | 10.03 | 8.71 | 0 | 0
SP | Storage | 22 | BONN | 0.01 | 0.01 | 0 | 0
SP | Storage | 22 | BOTW_1 | 0.14 | 0.12 | 0 | 0
SP | Storage | 22 | BRAI_1 | 39.76 | 34.51 | 0 | 0
SP | Storage | 22 | BRAW_1 | 0.01 | 0.01 | 0 | 0
SP | Storage | 22 | BRED_1 | 0.01 | 0.01 | 0 | 0
SP | Storage | 22 | BRFO_1 | 0.05 | 0.04 | 0 | 0
SP | Storage | 22 | BRIM_1 | 0.06 | 0.05 | 0 | 0
SP | Storage | 22 | BRLE_1 | 0.06 | 0.05 | 0 | 0
SP | Storage | 22 | BROX | 20 | 17.36 | 0 | 0
SP | Storage | 22 | BRWA1 | 0.24 | 0.21 | 0 | 0
SP | Storage | 22 | BURM_1 | 0.67 | 0.58 | 0 | 0
SP | Storage | 22 | BUSH_1 | 1.02 | 0.89 | 0 | 0
SP | Storage | 22 | BUST_1 | 0.04 | 0.03 | 0 | 0
SP | Storage | 22 | CAMB_01 | 0.03 | 0.03 | 0 | 0
SP | Storage | 22 | CANTN1 | 0.07 | 0.06 | 0 | 0
SP | Storage | 22 | CAPEA1 | 10.01 | 8.69 | 0 | 0
SP | Storage | 22 | CARE_1 | 0.01 | 0.01 | 0 | 0
SP | Storage | 22 | CARR_1 | 10.01 | 8.69 | 0 | 0
SP | Storage | 22 | CBNK_H | 0.01 | 0.01 | 0 | 0
SP | Storage | 22 | CELL_1 | 20.09 | 17.44 | 0 | 0
SP | Storage | 22 | CHIC_1 | 0.22 | 0.19 | 0 | 0
SP | Storage | 22 | CHSI_1 | 6.01 | 5.22 | 0 | 0
SP | Storage | 22 | CHTE_1 | 31.61 | 27.44 | 0 | 0
SP | Storage | 22 | CITR_1 | 0.01 | 0.01 | 0 | 0
SP | Storage | 22 | CLT03 | 0.05 | 0.04 | 0 | 0
SP | Storage | 22 | CONQA1 | 0.03 | 0.03 | 0 | 0
SP | Storage | 22 | COVE_1 | 0.04 | 0.03 | 0 | 0
SP | Storage | 22 | COWL_1 | 0.24 | 0.21 | 0 | 0
SP | Storage | 22 | CREB_1 | 8.04 | 6.98 | 0 | 0
SP | Storage | 22 | CUMB | 0.01 | 0.01 | 0 | 0
SP | Storage | 22 | CUPA | 0.01 | 0.01 | 0 | 0
SP | Storage | 22 | DEVO | 0.01 | 0.01 | 0 | 0
SP | Storage | 22 | DRAK_1 | 50.02 | 43.42 | 0 | 0
SP | Storage | 22 | DRAX_1 | 0.03 | 0.03 | 0 | 0
SP | Storage | 22 | DRCR | 30.01 | 26.05 | 0 | 0
SP | Storage | 22 | DUNF | 0.01 | 0.01 | 0 | 0
SP | Storage | 22 | DUNO_P | 0.01 | 0.01 | 0 | 0
SP | Storage | 22 | EALI_6 | 0.01 | 0.01 | 0 | 0
SP | Storage | 22 | EASO_1 | 0.12 | 0.1 | 0 | 0
SP | Storage | 22 | ECLA_1 | 0.12 | 0.1 | 0 | 0
SP | Storage | 22 | ELLA_1 | 0.01 | 0.01 | 0 | 0
SP | Storage | 22 | ELST_1 | 0.01 | 0.01 | 0 | 0
SP | Storage | 22 | ENDE_1 | 4.51 | 3.91 | 0 | 0
SP | Storage | 22 | EXET1 | 0.17 | 0.15 | 0 | 0
SP | Storage | 22 | FAWL_1 | 0.14 | 0.12 | 0 | 0
SP | Storage | 22 | FECK_6 | 7.7 | 6.68 | 0 | 0
SP | Storage | 22 | FERRA2 | 0.03 | 0.03 | 0 | 0
SP | Storage | 22 | FERRB1 | 0.03 | 0.03 | 0 | 0
SP | Storage | 22 | FIDF_1 | 19.6 | 17.01 | 0 | 0
SP | Storage | 22 | FLEE_1 | 0.06 | 0.05 | 0 | 0
SP | Storage | 22 | FOUR_1 | 0.05 | 0.04 | 0 | 0
SP | Storage | 22 | FROD_1 | 0.01 | 0.01 | 0 | 0
SP | Storage | 22 | GLNI | 0.01 | 0.01 | 0 | 0
SP | Storage | 22 | GLRO | 0.01 | 0.01 | 0 | 0
SP | Storage | 22 | GREE_H | 0.01 | 0.01 | 0 | 0
SP | Storage | 22 | GREN_1 | 1.48 | 1.28 | 0 | 0
SP | Storage | 22 | GRIW_1 | 0.09 | 0.08 | 0 | 0
SP | Storage | 22 | HACK_1 | 0.01 | 0.01 | 0 | 0
SP | Storage | 22 | HACK_6 | 0.01 | 0.01 | 0 | 0
SP | Storage | 22 | HAMHC1 | 0.04 | 0.03 | 0 | 0
SP | Storage | 22 | HARK_1 | 9.65 | 8.38 | 0 | 0
SP | Storage | 22 | HARM_6 | 0.01 | 0.01 | 0 | 0
SP | Storage | 22 | HAWP_6 | 0.01 | 0.01 | 0 | 0
SP | Storage | 22 | HEYS1 | 0.05 | 0.04 | 0 | 0
SP | Storage | 22 | HEYS_1 | 0.05 | 0.04 | 0 | 0
SP | Storage | 22 | HURS_1 | 0.01 | 0.01 | 0 | 0
SP | Storage | 22 | HUTT_1 | 0.12 | 0.1 | 0 | 0
SP | Storage | 22 | IMPK_1 | 0.18 | 0.16 | 0 | 0
SP | Storage | 22 | INDQ1 | 1.17 | 1.02 | 0 | 0
SP | Storage | 22 | INKE | 0.01 | 0.01 | 0 | 0
SP | Storage | 22 | IROA1 | 0.21 | 0.18 | 0 | 0
SP | Storage | 22 | IRONB1 | 0.09 | 0.08 | 0 | 0
SP | Storage | 22 | IVER_1 | 0.01 | 0.01 | 0 | 0
SP | Storage | 22 | IVER_6 | 0.01 | 0.01 | 0 | 0
SP | Storage | 22 | JORD_3 | 0.01 | 0.01 | 0 | 0
SP | Storage | 22 | KEAD_1 | 0.04 | 0.03 | 0 | 0
SP | Storage | 22 | KEAR_1 | 0.01 | 0.01 | 0 | 0
SP | Storage | 22 | KEAR_3 | 19.61 | 17.02 | 0 | 0
SP | Storage | 22 | KEMS_1 | 0.15 | 0.13 | 0 | 0
SP | Storage | 22 | KIBY_1 | 40 | 34.72 | 0 | 0
SP | Storage | 22 | KIER | 0.01 | 0.01 | 0 | 0
SP | Storage | 22 | KINO_1 | 29.07 | 25.23 | 0 | 0
SP | Storage | 22 | KIRKB1 | 0.01 | 0.01 | 0 | 0
SP | Storage | 22 | KITW_1 | 0.02 | 0.02 | 0 | 0
SP | Storage | 22 | KNAR | 0.02 | 0.02 | 0 | 0
SP | Storage | 22 | LACK_6 | 6.05 | 5.25 | 0 | 0
SP | Storage | 22 | LALE1SG003 | 0.01 | 0.01 | 0 | 0
SP | Storage | 22 | LAND1 | 2.67 | 2.32 | 0 | 0
SP | Storage | 22 | LEGA_1 | 0.06 | 0.05 | 0 | 0
SP | Storage | 22 | LEVE | 0.01 | 0.01 | 0 | 0
SP | Storage | 22 | LITT_C | 0.01 | 0.01 | 0 | 0
SP | Storage | 22 | LITT_J | 0.01 | 0.01 | 0 | 0
SP | Storage | 22 | LODR_6 | 0.01 | 0.01 | 0 | 0
SP | Storage | 22 | LOUD_H | 0.01 | 0.01 | 0 | 0
SP | Storage | 22 | LOVE_1 | 0.14 | 0.12 | 0 | 0
SP | Storage | 22 | MACC_3 | 0.03 | 0.03 | 0 | 0
SP | Storage | 22 | MAGA_6 | 0.03 | 0.03 | 0 | 0
SP | Storage | 22 | MANN_1 | 0.22 | 0.19 | 0 | 0
SP | Storage | 22 | MELK_1 | 10.24 | 8.89 | 0 | 0
SP | Storage | 22 | MILH_1 | 0.01 | 0.01 | 0 | 0
SP | Storage | 22 | MITY_1 | 50.23 | 43.6 | 0 | 0
SP | Storage | 22 | NECE_1 | 0.04 | 0.03 | 0 | 0
SP | Storage | 22 | NEEP_3 | 0.01 | 0.01 | 0 | 0
SP | Storage | 22 | NEWX_6 | 2.02 | 1.75 | 0 | 0
SP | Storage | 22 | NFLE | 0.07 | 0.06 | 0 | 0
SP | Storage | 22 | NHYD_6 | 0.01 | 0.01 | 0 | 0
SP | Storage | 22 | NINF_1 | 38.53 | 33.44 | 0 | 0
SP | Storage | 22 | NORL_3 | 0.01 | 0.01 | 0 | 0
SP | Storage | 22 | NORM_1 | 0.43 | 0.37 | 0 | 0
SP | Storage | 22 | NORT_1 | 50 | 43.4 | 0 | 0
SP | Storage | 22 | NURS_1 | 0.14 | 0.12 | 0 | 0
SP | Storage | 22 | OCKH_1 | 0.02 | 0.02 | 0 | 0
SP | Storage | 22 | OFFE_3 | 0.01 | 0.01 | 0 | 0
SP | Storage | 22 | OLDB_1 | 0.02 | 0.02 | 0 | 0
SP | Storage | 22 | OSBA_1 | 0.04 | 0.03 | 0 | 0
SP | Storage | 22 | PADIB1 | 0.03 | 0.03 | 0 | 0
SP | Storage | 22 | PEHS_P | 1 | 0.87 | 0 | 0
SP | Storage | 22 | PELH_1 | 50.06 | 43.45 | 0 | 0
SP | Storage | 22 | PEMB_1 | 0.18 | 0.16 | 0 | 0
SP | Storage | 22 | PENE_1 | 0.03 | 0.03 | 0 | 0
SP | Storage | 22 | PENN_1 | 97.9 | 84.98 | 0 | 0
SP | Storage | 22 | PENT_1 | 0.15 | 0.13 | 0 | 0
SP | Storage | 22 | PENW_1 | 1.23 | 1.07 | 0 | 0
SP | Storage | 22 | PERI_H | 0.01 | 0.01 | 0 | 0
SP | Storage | 22 | PITS_3 | 0.01 | 0.01 | 0 | 0
SP | Storage | 22 | POPP_3 | 0.02 | 0.02 | 0 | 0
SP | Storage | 22 | PORD | 0.01 | 0.01 | 0 | 0
SP | Storage | 22 | PYLE_1 | 4.03 | 3.5 | 0 | 0
SP | Storage | 22 | RASS_1 | 0.18 | 0.16 | 0 | 0
SP | Storage | 22 | RATS_1 | 0.06 | 0.05 | 0 | 0
SP | Storage | 22 | RAYL_1 | 10.15 | 8.81 | 0 | 0
SP | Storage | 22 | REBR_3 | 0.01 | 0.01 | 0 | 0
SP | Storage | 22 | REDH | 0.01 | 0.01 | 0 | 0
SP | Storage | 22 | RICH1 | 0.07 | 0.06 | 0 | 0
SP | Storage | 22 | ROCH_1 | 5.01 | 4.35 | 0 | 0
SP | Storage | 22 | RUGEB1 | 0.09 | 0.08 | 0 | 0
SP | Storage | 22 | RYEH_1 | 0.06 | 0.05 | 0 | 0
SP | Storage | 22 | SALH_1 | 0.05 | 0.04 | 0 | 0
SP | Storage | 22 | SALT_1 | 0.04 | 0.03 | 0 | 0
SP | Storage | 22 | SBAR | 31.66 | 27.48 | 0 | 0
SP | Storage | 22 | SEAB1 | 46.89 | 40.7 | 0 | 0
SP | Storage | 22 | SELL_1 | 0.15 | 0.13 | 0 | 0
SP | Storage | 22 | SHEC_3 | 0.01 | 0.01 | 0 | 0
SP | Storage | 22 | SHRW_1 | 0.09 | 0.08 | 0 | 0
SP | Storage | 22 | SIGH | 49.98 | 43.38 | 0 | 0
SP | Storage | 22 | SJOW_1 | 0.01 | 0.01 | 0 | 0
SP | Storage | 22 | SKLGB1 | 0.01 | 0.01 | 0 | 0
SP | Storage | 22 | SMAN_1 | 0.01 | 0.01 | 0 | 0
SP | Storage | 22 | SPEN_1 | 0.06 | 0.05 | 0 | 0
SP | Storage | 22 | SSHI_3 | 35.01 | 30.39 | 0 | 0
SP | Storage | 22 | STAH_1 | 0.03 | 0.03 | 0 | 0
SP | Storage | 22 | STAL_1 | 0.03 | 0.03 | 0 | 0
SP | Storage | 22 | STAY_1 | 0.3 | 0.26 | 0 | 0
SP | Storage | 22 | STEN_1 | 0.03 | 0.03 | 0 | 0
SP | Storage | 22 | STES_1 | 0.03 | 0.03 | 0 | 0
SP | Storage | 22 | STIR | 0.01 | 0.01 | 0 | 0
SP | Storage | 22 | STLE | 0.01 | 0.01 | 0 | 0
SP | Storage | 22 | SUND_1 | 12.12 | 10.52 | 0 | 0
SP | Storage | 22 | SWAN_1 | 0.18 | 0.16 | 0 | 0
SP | Storage | 22 | TAUN1 | 0.06 | 0.05 | 0 | 0
SP | Storage | 22 | TEMP_3 | 0.01 | 0.01 | 0 | 0
SP | Storage | 22 | THOM_6 | 0.04 | 0.03 | 0 | 0
SP | Storage | 22 | THSO_P | 2.01 | 1.74 | 0 | 0
SP | Storage | 22 | THUR_6 | 0.01 | 0.01 | 0 | 0
SP | Storage | 22 | TILBB_1 | 9.15 | 7.94 | 0 | 0
SP | Storage | 22 | TOTT_1 | 0.01 | 0.01 | 0 | 0
SP | Storage | 22 | TRAW_1 | 0.03 | 0.03 | 0 | 0
SP | Storage | 22 | TYNE_1 | 0.01 | 0.01 | 0 | 0
SP | Storage | 22 | TYNE_2 | 0.01 | 0.01 | 0 | 0
SP | Storage | 22 | UPPB_1 | 0.01 | 0.01 | 0 | 0
SP | Storage | 22 | UPPB_3 | 0.01 | 0.01 | 0 | 0
SP | Storage | 22 | USKM_1 | 20.01 | 17.37 | 0 | 0
SP | Storage | 22 | WALH_1 | 20.15 | 17.49 | 0 | 0
SP | Storage | 22 | WALP_1 | 0.12 | 0.1 | 0 | 0
SP | Storage | 22 | WALP_B | 0.12 | 0.1 | 0 | 0
SP | Storage | 22 | WARL_1 | 10.15 | 8.81 | 0 | 0
SP | Storage | 22 | WATFS_1 | 0.01 | 0.01 | 0 | 0
SP | Storage | 22 | WBOL_6 | 2.81 | 2.44 | 0 | 0
SP | Storage | 22 | WBUR_1 | 9.92 | 8.61 | 0 | 0
SP | Storage | 22 | WFIE | 0.01 | 0.01 | 0 | 0
SP | Storage | 22 | WHAM_1 | 0.01 | 0.01 | 0 | 0
SP | Storage | 22 | WHGA_1 | 26.01 | 22.58 | 0 | 0
SP | Storage | 22 | WIBA_3 | 0.01 | 0.01 | 0 | 0
SP | Storage | 22 | WIEN_1 | 48.02 | 41.68 | 0 | 0
SP | Storage | 22 | WILL_1 | 0.03 | 0.03 | 0 | 0
SP | Storage | 22 | WIMBN1 | 0.02 | 0.02 | 0 | 0
SP | Storage | 22 | WIMBS1 | 0.02 | 0.02 | 0 | 0
SP | Storage | 22 | WISD_1 | 0.01 | 0.01 | 0 | 0
SP | Storage | 22 | WISD_6 | 0.01 | 0.01 | 0 | 0
SP | Storage | 22 | WMEL_1 | 20.01 | 17.37 | 0 | 0
SP | Storage | 22 | WTHU31 | 0.01 | 0.01 | 0 | 0
SP | Storage | 22 | WWEY_1 | 0.01 | 0.01 | 0 | 0
SP | Storage | 22 | WYLF_1 | 0.09 | 0.08 | 0 | 0
SP | Storage | 22 | WYMOM_1 | 0.06 | 0.05 | 0 | 0
SP | Storage | 23 | ABHA1 | 20.15 | 17.49 | 0 | 0
SP | Storage | 23 | ABTH_1 | 0.01 | 0.01 | 0 | 0
SP | Storage | 23 | ALST_3 | 0.01 | 0.01 | 0 | 0
SP | Storage | 23 | ALVE1 | 4.19 | 3.64 | 0 | 0
SP | Storage | 23 | AMEM_1 | 0.01 | 0.01 | 0 | 0
SP | Storage | 23 | ARMO_P | 0.01 | 0.01 | 0 | 0
SP | Storage | 23 | AXMI1 | 3.7 | 3.21 | 0 | 0
SP | Storage | 23 | BAGA | 0.02 | 0.02 | 0 | 0
SP | Storage | 23 | BAIN | 0.01 | 0.01 | 0 | 0
SP | Storage | 23 | BARKC1 | 0.01 | 0.01 | 0 | 0
SP | Storage | 23 | BARKW3 | 0.01 | 0.01 | 0 | 0
SP | Storage | 23 | BEDDT1 | 0.01 | 0.01 | 0 | 0
SP | Storage | 23 | BEDD_1 | 7.51 | 6.52 | 0 | 0
SP | Storage | 23 | BERW | 0.03 | 0.03 | 0 | 0
SP | Storage | 23 | BESW_1 | 0.03 | 0.03 | 0 | 0
SP | Storage | 23 | BICF_1 | 40.39 | 35.06 | 0 | 0
SP | Storage | 23 | BIRK_1 | 0.01 | 0.01 | 0 | 0
SP | Storage | 23 | BISW_1 | 0.02 | 0.02 | 0 | 0
SP | Storage | 23 | BLYTB1 | 0.04 | 0.03 | 0 | 0
SP | Storage | 23 | BLYTH132 | 0.06 | 0.05 | 0 | 0
SP | Storage | 23 | BOLN_1 | 10.03 | 8.71 | 0 | 0
SP | Storage | 23 | BONN | 0.01 | 0.01 | 0 | 0
SP | Storage | 23 | BOTW_1 | 0.12 | 0.1 | 0 | 0
SP | Storage | 23 | BRAI_1 | 39.75 | 34.5 | 0 | 0
SP | Storage | 23 | BRAW_1 | 0.01 | 0.01 | 0 | 0
SP | Storage | 23 | BRED_1 | 0.01 | 0.01 | 0 | 0
SP | Storage | 23 | BRFO_1 | 0.05 | 0.04 | 0 | 0
SP | Storage | 23 | BRIM_1 | 0.05 | 0.04 | 0 | 0
SP | Storage | 23 | BRLE_1 | 0.05 | 0.04 | 0 | 0
SP | Storage | 23 | BROX | 20 | 17.36 | 0 | 0
SP | Storage | 23 | BRWA1 | 0.22 | 0.19 | 0 | 0
SP | Storage | 23 | BURM_1 | 0.6 | 0.52 | 0 | 0
SP | Storage | 23 | BUSH_1 | 1.02 | 0.89 | 0 | 0
SP | Storage | 23 | BUST_1 | 0.03 | 0.03 | 0 | 0
SP | Storage | 23 | CAMB_01 | 0.03 | 0.03 | 0 | 0
SP | Storage | 23 | CANTN1 | 0.07 | 0.06 | 0 | 0
SP | Storage | 23 | CAPEA1 | 10.01 | 8.69 | 0 | 0
SP | Storage | 23 | CARE_1 | 0.01 | 0.01 | 0 | 0
SP | Storage | 23 | CARR_1 | 10.01 | 8.69 | 0 | 0
SP | Storage | 23 | CELL_1 | 20.08 | 17.43 | 0 | 0
SP | Storage | 23 | CHAP | 0.01 | 0.01 | 0 | 0
SP | Storage | 23 | CHIC_1 | 0.2 | 0.17 | 0 | 0
SP | Storage | 23 | CHSI_1 | 6.01 | 5.22 | 0 | 0
SP | Storage | 23 | CHTE_1 | 31.61 | 27.44 | 0 | 0
SP | Storage | 23 | CLT03 | 0.05 | 0.04 | 0 | 0
SP | Storage | 23 | CONQA1 | 0.04 | 0.03 | 0 | 0
SP | Storage | 23 | COVE_1 | 0.04 | 0.03 | 0 | 0
SP | Storage | 23 | COWL_1 | 0.22 | 0.19 | 0 | 0
SP | Storage | 23 | COYL | 0.02 | 0.02 | 0 | 0
SP | Storage | 23 | CREB_1 | 8.07 | 7 | 0 | 0
SP | Storage | 23 | CUMB | 30.01 | 26.05 | 0 | 0
SP | Storage | 23 | CUPA | 0.01 | 0.01 | 0 | 0
SP | Storage | 23 | DEVO | 0.03 | 0.03 | 0 | 0
SP | Storage | 23 | DRAK_1 | 50.02 | 43.42 | 0 | 0
SP | Storage | 23 | DRAX_1 | 0.06 | 0.05 | 0 | 0
SP | Storage | 23 | DRCR | 30.02 | 26.06 | 0 | 0
SP | Storage | 23 | DUNB | 0.01 | 0.01 | 0 | 0
SP | Storage | 23 | DUNF | 0.01 | 0.01 | 0 | 0
SP | Storage | 23 | DUNO_P | 0.01 | 0.01 | 0 | 0
SP | Storage | 23 | DYCE_P | 0.01 | 0.01 | 0 | 0
SP | Storage | 23 | EASO_1 | 0.14 | 0.12 | 0 | 0
SP | Storage | 23 | ECCL | 0.01 | 0.01 | 0 | 0
SP | Storage | 23 | ECLA_1 | 0.11 | 0.1 | 0 | 0
SP | Storage | 23 | EKIS | 0.02 | 0.02 | 0 | 0
SP | Storage | 23 | ELLA_1 | 0.01 | 0.01 | 0 | 0
SP | Storage | 23 | ELST_1 | 0.01 | 0.01 | 0 | 0
SP | Storage | 23 | ENDE_1 | 4.51 | 3.91 | 0 | 0
SP | Storage | 23 | EXET1 | 0.15 | 0.13 | 0 | 0
SP | Storage | 23 | FAWL_1 | 0.12 | 0.1 | 0 | 0
SP | Storage | 23 | FECK_6 | 7.69 | 6.67 | 0 | 0
SP | Storage | 23 | FERRA2 | 0.03 | 0.03 | 0 | 0
SP | Storage | 23 | FERRB1 | 0.03 | 0.03 | 0 | 0
SP | Storage | 23 | FIDD_P | 0.02 | 0.02 | 0 | 0
SP | Storage | 23 | FIDF_1 | 19.6 | 17.01 | 0 | 0
SP | Storage | 23 | FLEE_1 | 0.05 | 0.04 | 0 | 0
SP | Storage | 23 | FOUR_1 | 0.07 | 0.06 | 0 | 0
SP | Storage | 23 | FROD_1 | 0.02 | 0.02 | 0 | 0
SP | Storage | 23 | GALA | 0.01 | 0.01 | 0 | 0
SP | Storage | 23 | GLLU | 0.02 | 0.02 | 0 | 0
SP | Storage | 23 | GLNI | 0.02 | 0.02 | 0 | 0
SP | Storage | 23 | GLRO | 0.01 | 0.01 | 0 | 0
SP | Storage | 23 | GREN_1 | 1.48 | 1.28 | 0 | 0
SP | Storage | 23 | GRIW_1 | 0.1 | 0.09 | 0 | 0
SP | Storage | 23 | G_EXTRA_11 | 0.01 | 0.01 | 0 | 0
SP | Storage | 23 | G_EXTRA_2 | 0.01 | 0.01 | 0 | 0
SP | Storage | 23 | G_EXTRA_9 | 0.03 | 0.03 | 0 | 0
SP | Storage | 23 | HACK_1 | 0.01 | 0.01 | 0 | 0
SP | Storage | 23 | HACK_6 | 0.01 | 0.01 | 0 | 0
SP | Storage | 23 | HAMHC1 | 0.03 | 0.03 | 0 | 0
SP | Storage | 23 | HARK_1 | 9.66 | 8.38 | 0 | 0
SP | Storage | 23 | HARM_6 | 0.02 | 0.02 | 0 | 0
SP | Storage | 23 | HAWI | 0.01 | 0.01 | 0 | 0
SP | Storage | 23 | HAWP_6 | 0.02 | 0.02 | 0 | 0
SP | Storage | 23 | HEYS1 | 0.04 | 0.03 | 0 | 0
SP | Storage | 23 | HEYS_1 | 0.06 | 0.05 | 0 | 0
SP | Storage | 23 | HURS_1 | 0.01 | 0.01 | 0 | 0
SP | Storage | 23 | HUTT_1 | 0.13 | 0.11 | 0 | 0
SP | Storage | 23 | IMPK_1 | 0.16 | 0.14 | 0 | 0
SP | Storage | 23 | INDQ1 | 1.18 | 1.02 | 0 | 0
SP | Storage | 23 | INKE | 0.01 | 0.01 | 0 | 0
SP | Storage | 23 | IROA1 | 0.19 | 0.16 | 0 | 0
SP | Storage | 23 | IRONB1 | 0.08 | 0.07 | 0 | 0
SP | Storage | 23 | IVER_1 | 0.01 | 0.01 | 0 | 0
SP | Storage | 23 | IVER_6 | 0.01 | 0.01 | 0 | 0
SP | Storage | 23 | JORD_3 | 0.01 | 0.01 | 0 | 0
SP | Storage | 23 | KAIM | 0.01 | 0.01 | 0 | 0
SP | Storage | 23 | KEAD_1 | 0.07 | 0.06 | 0 | 0
SP | Storage | 23 | KEAR_1 | 0.01 | 0.01 | 0 | 0
SP | Storage | 23 | KEAR_3 | 19.61 | 17.02 | 0 | 0
SP | Storage | 23 | KEIT_P | 0.01 | 0.01 | 0 | 0
SP | Storage | 23 | KEMS_1 | 0.13 | 0.11 | 0 | 0
SP | Storage | 23 | KIBY_1 | 40 | 34.72 | 0 | 0
SP | Storage | 23 | KIER | 0.01 | 0.01 | 0 | 0
SP | Storage | 23 | KILS | 0.01 | 0.01 | 0 | 0
SP | Storage | 23 | KINO_1 | 29.06 | 25.22 | 0 | 0
SP | Storage | 23 | KINT_P | 0.01 | 0.01 | 0 | 0
SP | Storage | 23 | KIRKB1 | 0.01 | 0.01 | 0 | 0
SP | Storage | 23 | KITW_1 | 0.02 | 0.02 | 0 | 0
SP | Storage | 23 | KNAR | 8.01 | 6.95 | 0 | 0
SP | Storage | 23 | LACK_6 | 6.04 | 5.24 | 0 | 0
SP | Storage | 23 | LALE1SG003 | 0.01 | 0.01 | 0 | 0
SP | Storage | 23 | LAND1 | 2.65 | 2.3 | 0 | 0
SP | Storage | 23 | LEGA_1 | 0.05 | 0.04 | 0 | 0
SP | Storage | 23 | LEVE | 0.01 | 0.01 | 0 | 0
SP | Storage | 23 | LING | 0.01 | 0.01 | 0 | 0
SP | Storage | 23 | LINM | 0.02 | 0.02 | 0 | 0
SP | Storage | 23 | LITT_C | 0.01 | 0.01 | 0 | 0
SP | Storage | 23 | LITT_J | 0.01 | 0.01 | 0 | 0
SP | Storage | 23 | LOUD_H | 0.01 | 0.01 | 0 | 0
SP | Storage | 23 | LOVE_1 | 0.12 | 0.1 | 0 | 0
SP | Storage | 23 | MACC_3 | 0.03 | 0.03 | 0 | 0
SP | Storage | 23 | MACD_P | 0.01 | 0.01 | 0 | 0
SP | Storage | 23 | MAGA_6 | 0.03 | 0.03 | 0 | 0
SP | Storage | 23 | MANN_1 | 0.2 | 0.17 | 0 | 0
SP | Storage | 23 | MELK_1 | 10.22 | 8.87 | 0 | 0
SP | Storage | 23 | MILH_1 | 0.01 | 0.01 | 0 | 0
SP | Storage | 23 | MITY_1 | 50.21 | 43.58 | 0 | 0
SP | Storage | 23 | MYBS_P | 0.01 | 0.01 | 0 | 0
SP | Storage | 23 | NECE_1 | 0.03 | 0.03 | 0 | 0
SP | Storage | 23 | NEEP_3 | 0.02 | 0.02 | 0 | 0
SP | Storage | 23 | NEWX_6 | 2.02 | 1.75 | 0 | 0
SP | Storage | 23 | NFLE | 0.06 | 0.05 | 0 | 0
SP | Storage | 23 | NHYD_6 | 0.01 | 0.01 | 0 | 0
SP | Storage | 23 | NINF_1 | 38.53 | 33.44 | 0 | 0
SP | Storage | 23 | NORL_3 | 0.01 | 0.01 | 0 | 0
SP | Storage | 23 | NORM_1 | 0.38 | 0.33 | 0 | 0
SP | Storage | 23 | NORT_1 | 50.01 | 43.41 | 0 | 0
SP | Storage | 23 | NURS_1 | 0.12 | 0.1 | 0 | 0
SP | Storage | 23 | OCKH_1 | 0.02 | 0.02 | 0 | 0
SP | Storage | 23 | OFFE_3 | 0.01 | 0.01 | 0 | 0
SP | Storage | 23 | OLDB_1 | 0.02 | 0.02 | 0 | 0
SP | Storage | 23 | OSBA_1 | 0.04 | 0.03 | 0 | 0
SP | Storage | 23 | PADIB1 | 0.04 | 0.03 | 0 | 0
SP | Storage | 23 | PEHS_P | 1 | 0.87 | 0 | 0
SP | Storage | 23 | PELH_1 | 50.05 | 43.44 | 0 | 0
SP | Storage | 23 | PEMB_1 | 0.17 | 0.15 | 0 | 0
SP | Storage | 23 | PENE_1 | 0.03 | 0.03 | 0 | 0
SP | Storage | 23 | PENN_1 | 97.9 | 84.98 | 0 | 0
SP | Storage | 23 | PENT_1 | 0.14 | 0.12 | 0 | 0
SP | Storage | 23 | PENW_1 | 1.23 | 1.07 | 0 | 0
SP | Storage | 23 | PITS_3 | 0.01 | 0.01 | 0 | 0
SP | Storage | 23 | POPP_3 | 0.01 | 0.01 | 0 | 0
SP | Storage | 23 | PORA_P | 0.01 | 0.01 | 0 | 0
SP | Storage | 23 | PORD | 0.01 | 0.01 | 0 | 0
SP | Storage | 23 | PYLE_1 | 4.06 | 3.52 | 0 | 0
SP | Storage | 23 | RASS_1 | 0.17 | 0.15 | 0 | 0
SP | Storage | 23 | RATS_1 | 0.06 | 0.05 | 0 | 0
SP | Storage | 23 | RAYL_1 | 10.15 | 8.81 | 0 | 0
SP | Storage | 23 | REBR_3 | 0.01 | 0.01 | 0 | 0
SP | Storage | 23 | REDH | 0.02 | 0.02 | 0 | 0
SP | Storage | 23 | RICH1 | 0.06 | 0.05 | 0 | 0
SP | Storage | 23 | ROCH_1 | 5.04 | 4.37 | 0 | 0
SP | Storage | 23 | RUGEB1 | 0.08 | 0.07 | 0 | 0
SP | Storage | 23 | RYEH_1 | 0.05 | 0.04 | 0 | 0
SP | Storage | 23 | SALH_1 | 0.05 | 0.04 | 0 | 0
SP | Storage | 23 | SALT_1 | 0.05 | 0.04 | 0 | 0
SP | Storage | 23 | SBAR | 31.65 | 27.47 | 0 | 0
SP | Storage | 23 | SEAB1 | 46.88 | 40.69 | 0 | 0
SP | Storage | 23 | SELL_1 | 0.15 | 0.13 | 0 | 0
SP | Storage | 23 | SFEG_P | 0.01 | 0.01 | 0 | 0
SP | Storage | 23 | SHEC_3 | 0.01 | 0.01 | 0 | 0
SP | Storage | 23 | SHRW_1 | 0.1 | 0.09 | 0 | 0
SP | Storage | 23 | SIGH | 49.98 | 43.38 | 0 | 0
SP | Storage | 23 | SKLGB1 | 0.01 | 0.01 | 0 | 0
SP | Storage | 23 | SMAN_1 | 0.01 | 0.01 | 0 | 0
SP | Storage | 23 | SPEN_1 | 0.06 | 0.05 | 0 | 0
SP | Storage | 23 | SSHI_3 | 35.01 | 30.39 | 0 | 0
SP | Storage | 23 | STAH_1 | 0.03 | 0.03 | 0 | 0
SP | Storage | 23 | STAL_1 | 0.03 | 0.03 | 0 | 0
SP | Storage | 23 | STAY_1 | 0.28 | 0.24 | 0 | 0
SP | Storage | 23 | STEN_1 | 0.03 | 0.03 | 0 | 0
SP | Storage | 23 | STES_1 | 0.04 | 0.03 | 0 | 0
SP | Storage | 23 | STHA | 0.01 | 0.01 | 0 | 0
SP | Storage | 23 | STIR | 0.02 | 0.02 | 0 | 0
SP | Storage | 23 | STLE | 0.01 | 0.01 | 0 | 0
SP | Storage | 23 | STRI_P | 0.01 | 0.01 | 0 | 0
SP | Storage | 23 | SUND_1 | 12.11 | 10.51 | 0 | 0
SP | Storage | 23 | SWAN_1 | 0.19 | 0.16 | 0 | 0
SP | Storage | 23 | TAUN1 | 0.05 | 0.04 | 0 | 0
SP | Storage | 23 | TEMP_3 | 0.01 | 0.01 | 0 | 0
SP | Storage | 23 | THOM_6 | 10.06 | 8.73 | 0 | 0
SP | Storage | 23 | THSO_P | 2.02 | 1.75 | 0 | 0
SP | Storage | 23 | THUR_6 | 0.02 | 0.02 | 0 | 0
SP | Storage | 23 | TILBB_1 | 9.13 | 7.92 | 0 | 0
SP | Storage | 23 | TOTT_1 | 0.01 | 0.01 | 0 | 0
SP | Storage | 23 | TRAW_1 | 0.07 | 0.06 | 0 | 0
SP | Storage | 23 | TYNE_1 | 0.01 | 0.01 | 0 | 0
SP | Storage | 23 | TYNE_2 | 0.01 | 0.01 | 0 | 0
SP | Storage | 23 | UPPB_1 | 0.03 | 0.03 | 0 | 0
SP | Storage | 23 | UPPB_3 | 0.02 | 0.02 | 0 | 0
SP | Storage | 23 | USKM_1 | 20.01 | 17.37 | 0 | 0
SP | Storage | 23 | WALH_1 | 20.13 | 17.47 | 0 | 0
SP | Storage | 23 | WALP_1 | 0.16 | 0.14 | 0 | 0
SP | Storage | 23 | WALP_B | 0.11 | 0.1 | 0 | 0
SP | Storage | 23 | WARL_1 | 10.13 | 8.79 | 0 | 0
SP | Storage | 23 | WATFS_1 | 0.01 | 0.01 | 0 | 0
SP | Storage | 23 | WBOL_6 | 2.81 | 2.44 | 0 | 0
SP | Storage | 23 | WBUR_1 | 9.91 | 8.6 | 0 | 0
SP | Storage | 23 | WFIE | 0.02 | 0.02 | 0 | 0
SP | Storage | 23 | WHAM_1 | 0.01 | 0.01 | 0 | 0
SP | Storage | 23 | WHGA_1 | 26.01 | 22.58 | 0 | 0
SP | Storage | 23 | WIBA_3 | 0.01 | 0.01 | 0 | 0
SP | Storage | 23 | WIEN_1 | 48.02 | 41.68 | 0 | 0
SP | Storage | 23 | WILL_1 | 0.03 | 0.03 | 0 | 0
SP | Storage | 23 | WIMBN1 | 0.02 | 0.02 | 0 | 0
SP | Storage | 23 | WIMBS1 | 0.02 | 0.02 | 0 | 0
SP | Storage | 23 | WISH | 0.01 | 0.01 | 0 | 0
SP | Storage | 23 | WMEL_1 | 20.01 | 17.37 | 0 | 0
SP | Storage | 23 | WTHU31 | 0.01 | 0.01 | 0 | 0
SP | Storage | 23 | WWEY_1 | 0.01 | 0.01 | 0 | 0
SP | Storage | 23 | WYLF_1 | 0.09 | 0.08 | 0 | 0
SP | Storage | 23 | WYMOM_1 | 0.05 | 0.04 | 0 | 0
SP | Storage | 24 | ABHA1 | 20.15 | 17.49 | 0 | 0
SP | Storage | 24 | ABTH_1 | 0.01 | 0.01 | 0 | 0
SP | Storage | 24 | ACTL_2 | 0.01 | 0.01 | 0 | 0
SP | Storage | 24 | ACTL_C | 0.01 | 0.01 | 0 | 0
SP | Storage | 24 | ALST_3 | 0.01 | 0.01 | 0 | 0
SP | Storage | 24 | ALVE1 | 4.19 | 3.64 | 0 | 0
SP | Storage | 24 | AMEM_1 | 0.01 | 0.01 | 0 | 0
SP | Storage | 24 | ARMO_P | 0.01 | 0.01 | 0 | 0
SP | Storage | 24 | AXMI1 | 3.7 | 3.21 | 0 | 0
SP | Storage | 24 | BAGA | 0.02 | 0.02 | 0 | 0
SP | Storage | 24 | BAIN | 0.01 | 0.01 | 0 | 0
SP | Storage | 24 | BARKC1 | 0.01 | 0.01 | 0 | 0
SP | Storage | 24 | BARKW3 | 0.01 | 0.01 | 0 | 0
SP | Storage | 24 | BEDDT1 | 0.01 | 0.01 | 0 | 0
SP | Storage | 24 | BEDD_1 | 7.51 | 6.52 | 0 | 0
SP | Storage | 24 | BERW | 0.03 | 0.03 | 0 | 0
SP | Storage | 24 | BESW_1 | 0.03 | 0.03 | 0 | 0
SP | Storage | 24 | BICF_1 | 40.39 | 35.06 | 0 | 0
SP | Storage | 24 | BIRK_1 | 0.01 | 0.01 | 0 | 0
SP | Storage | 24 | BISW_1 | 0.02 | 0.02 | 0 | 0
SP | Storage | 24 | BLYTB1 | 0.04 | 0.03 | 0 | 0
SP | Storage | 24 | BLYTH132 | 0.06 | 0.05 | 0 | 0
SP | Storage | 24 | BOLN_1 | 10.03 | 8.71 | 0 | 0
SP | Storage | 24 | BONN | 0.01 | 0.01 | 0 | 0
SP | Storage | 24 | BOTW_1 | 0.12 | 0.1 | 0 | 0
SP | Storage | 24 | BRAI_1 | 39.75 | 34.5 | 0 | 0
SP | Storage | 24 | BRAW_1 | 0.01 | 0.01 | 0 | 0
SP | Storage | 24 | BRED_1 | 0.01 | 0.01 | 0 | 0
SP | Storage | 24 | BRFO_1 | 0.05 | 0.04 | 0 | 0
SP | Storage | 24 | BRIM_1 | 0.05 | 0.04 | 0 | 0
SP | Storage | 24 | BRLE_1 | 0.05 | 0.04 | 0 | 0
SP | Storage | 24 | BROX | 20 | 17.36 | 0 | 0
SP | Storage | 24 | BRWA1 | 0.22 | 0.19 | 0 | 0
SP | Storage | 24 | BURM_1 | 0.6 | 0.52 | 0 | 0
SP | Storage | 24 | BUSH_1 | 1.02 | 0.89 | 0 | 0
SP | Storage | 24 | BUST_1 | 0.03 | 0.03 | 0 | 0
SP | Storage | 24 | CAMB_01 | 0.03 | 0.03 | 0 | 0
SP | Storage | 24 | CANTN1 | 0.06 | 0.05 | 0 | 0
SP | Storage | 24 | CAPEA1 | 10.01 | 8.69 | 0 | 0
SP | Storage | 24 | CARE_1 | 0.01 | 0.01 | 0 | 0
SP | Storage | 24 | CARR_1 | 10.01 | 8.69 | 0 | 0
SP | Storage | 24 | CBNK_H | 0.01 | 0.01 | 0 | 0
SP | Storage | 24 | CELL_1 | 20.08 | 17.43 | 0 | 0
SP | Storage | 24 | CHAP | 0.01 | 0.01 | 0 | 0
SP | Storage | 24 | CHIC_1 | 0.2 | 0.17 | 0 | 0
SP | Storage | 24 | CHSI_1 | 6.01 | 5.22 | 0 | 0
SP | Storage | 24 | CHTE_1 | 31.62 | 27.45 | 0 | 0
SP | Storage | 24 | CITR_1 | 0.01 | 0.01 | 0 | 0
SP | Storage | 24 | CLT03 | 0.05 | 0.04 | 0 | 0
SP | Storage | 24 | CONQA1 | 0.04 | 0.03 | 0 | 0
SP | Storage | 24 | COVE_1 | 0.03 | 0.03 | 0 | 0
SP | Storage | 24 | COWL_1 | 0.22 | 0.19 | 0 | 0
SP | Storage | 24 | COYL | 0.02 | 0.02 | 0 | 0
SP | Storage | 24 | CREB_1 | 8.07 | 7 | 0 | 0
SP | Storage | 24 | CUMB | 30.01 | 26.05 | 0 | 0
SP | Storage | 24 | CUPA | 0.01 | 0.01 | 0 | 0
SP | Storage | 24 | DEVO | 0.03 | 0.03 | 0 | 0
SP | Storage | 24 | DRAK_1 | 50.02 | 43.42 | 0 | 0
SP | Storage | 24 | DRAX_1 | 0.06 | 0.05 | 0 | 0
SP | Storage | 24 | DRCR | 30.02 | 26.06 | 0 | 0
SP | Storage | 24 | DUNF | 0.01 | 0.01 | 0 | 0
SP | Storage | 24 | DUNO_P | 0.01 | 0.01 | 0 | 0
SP | Storage | 24 | DYCE_P | 0.01 | 0.01 | 0 | 0
SP | Storage | 24 | EALI_6 | 0.01 | 0.01 | 0 | 0
SP | Storage | 24 | EASO_1 | 0.14 | 0.12 | 0 | 0
SP | Storage | 24 | ECCL | 0.01 | 0.01 | 0 | 0
SP | Storage | 24 | ECLA_1 | 0.11 | 0.1 | 0 | 0
SP | Storage | 24 | EKIS | 0.02 | 0.02 | 0 | 0
SP | Storage | 24 | ELLA_1 | 0.01 | 0.01 | 0 | 0
SP | Storage | 24 | ELST_1 | 0.01 | 0.01 | 0 | 0
SP | Storage | 24 | ENDE_1 | 4.51 | 3.91 | 0 | 0
SP | Storage | 24 | EXET1 | 0.15 | 0.13 | 0 | 0
SP | Storage | 24 | FAWL_1 | 0.12 | 0.1 | 0 | 0
SP | Storage | 24 | FECK_6 | 7.69 | 6.67 | 0 | 0
SP | Storage | 24 | FERRA2 | 0.03 | 0.03 | 0 | 0
SP | Storage | 24 | FERRB1 | 0.03 | 0.03 | 0 | 0
SP | Storage | 24 | FIDD_P | 0.02 | 0.02 | 0 | 0
SP | Storage | 24 | FIDF_1 | 19.6 | 17.01 | 0 | 0
SP | Storage | 24 | FLEE_1 | 0.05 | 0.04 | 0 | 0
SP | Storage | 24 | FOUR_1 | 0.07 | 0.06 | 0 | 0
SP | Storage | 24 | FROD_1 | 0.02 | 0.02 | 0 | 0
SP | Storage | 24 | GALA | 0.01 | 0.01 | 0 | 0
SP | Storage | 24 | GLLU | 0.02 | 0.02 | 0 | 0
SP | Storage | 24 | GLNI | 0.02 | 0.02 | 0 | 0
SP | Storage | 24 | GLRO | 0.01 | 0.01 | 0 | 0
SP | Storage | 24 | GREE_H | 0.01 | 0.01 | 0 | 0
SP | Storage | 24 | GREN_1 | 1.48 | 1.28 | 0 | 0
SP | Storage | 24 | GRIW_1 | 0.1 | 0.09 | 0 | 0
SP | Storage | 24 | G_EXTRA_11 | 0.01 | 0.01 | 0 | 0
SP | Storage | 24 | G_EXTRA_2 | 0.01 | 0.01 | 0 | 0
SP | Storage | 24 | G_EXTRA_9 | 0.03 | 0.03 | 0 | 0
SP | Storage | 24 | HACK_1 | 0.01 | 0.01 | 0 | 0
SP | Storage | 24 | HACK_6 | 0.01 | 0.01 | 0 | 0
SP | Storage | 24 | HAMHC1 | 0.03 | 0.03 | 0 | 0
SP | Storage | 24 | HARK_1 | 9.66 | 8.38 | 0 | 0
SP | Storage | 24 | HARM_6 | 0.02 | 0.02 | 0 | 0
SP | Storage | 24 | HAWI | 0.01 | 0.01 | 0 | 0
SP | Storage | 24 | HAWP_6 | 0.02 | 0.02 | 0 | 0
SP | Storage | 24 | HEYS1 | 0.04 | 0.03 | 0 | 0
SP | Storage | 24 | HEYS_1 | 0.06 | 0.05 | 0 | 0
SP | Storage | 24 | HURS_1 | 0.01 | 0.01 | 0 | 0
SP | Storage | 24 | HUTT_1 | 0.13 | 0.11 | 0 | 0
SP | Storage | 24 | IMPK_1 | 0.16 | 0.14 | 0 | 0
SP | Storage | 24 | INDQ1 | 1.18 | 1.02 | 0 | 0
SP | Storage | 24 | INKE | 0.01 | 0.01 | 0 | 0
SP | Storage | 24 | IROA1 | 0.19 | 0.16 | 0 | 0
SP | Storage | 24 | IRONB1 | 0.08 | 0.07 | 0 | 0
SP | Storage | 24 | IVER_1 | 0.01 | 0.01 | 0 | 0
SP | Storage | 24 | IVER_6 | 0.01 | 0.01 | 0 | 0
SP | Storage | 24 | JORD_3 | 0.01 | 0.01 | 0 | 0
SP | Storage | 24 | KAIM | 0.01 | 0.01 | 0 | 0
SP | Storage | 24 | KEAD_1 | 0.07 | 0.06 | 0 | 0
SP | Storage | 24 | KEAR_1 | 0.01 | 0.01 | 0 | 0
SP | Storage | 24 | KEAR_3 | 19.61 | 17.02 | 0 | 0
SP | Storage | 24 | KEIT_P | 0.01 | 0.01 | 0 | 0
SP | Storage | 24 | KEMS_1 | 0.13 | 0.11 | 0 | 0
SP | Storage | 24 | KIBY_1 | 40 | 34.72 | 0 | 0
SP | Storage | 24 | KIER | 0.01 | 0.01 | 0 | 0
SP | Storage | 24 | KINO_1 | 29.06 | 25.22 | 0 | 0
SP | Storage | 24 | KINT_P | 0.01 | 0.01 | 0 | 0
SP | Storage | 24 | KIRKB1 | 0.01 | 0.01 | 0 | 0
SP | Storage | 24 | KITW_1 | 0.02 | 0.02 | 0 | 0
SP | Storage | 24 | KNAR | 8.01 | 6.95 | 0 | 0
SP | Storage | 24 | LACK_6 | 6.04 | 5.24 | 0 | 0
SP | Storage | 24 | LALE1SG003 | 0.01 | 0.01 | 0 | 0
SP | Storage | 24 | LAND1 | 2.65 | 2.3 | 0 | 0
SP | Storage | 24 | LEGA_1 | 0.05 | 0.04 | 0 | 0
SP | Storage | 24 | LEVE | 0.01 | 0.01 | 0 | 0
SP | Storage | 24 | LING | 0.01 | 0.01 | 0 | 0
SP | Storage | 24 | LINM | 0.02 | 0.02 | 0 | 0
SP | Storage | 24 | LITT_C | 0.01 | 0.01 | 0 | 0
SP | Storage | 24 | LITT_J | 0.01 | 0.01 | 0 | 0
SP | Storage | 24 | LODR_6 | 0.01 | 0.01 | 0 | 0
SP | Storage | 24 | LOUD_H | 0.01 | 0.01 | 0 | 0
SP | Storage | 24 | LOVE_1 | 0.12 | 0.1 | 0 | 0
SP | Storage | 24 | MACC_3 | 0.03 | 0.03 | 0 | 0
SP | Storage | 24 | MACD_P | 0.01 | 0.01 | 0 | 0
SP | Storage | 24 | MAGA_6 | 0.03 | 0.03 | 0 | 0
SP | Storage | 24 | MANN_1 | 0.2 | 0.17 | 0 | 0
SP | Storage | 24 | MELK_1 | 10.22 | 8.87 | 0 | 0
SP | Storage | 24 | MILH_1 | 0.01 | 0.01 | 0 | 0
SP | Storage | 24 | MITY_1 | 50.21 | 43.58 | 0 | 0
SP | Storage | 24 | MYBS_P | 0.01 | 0.01 | 0 | 0
SP | Storage | 24 | NECE_1 | 0.03 | 0.03 | 0 | 0
SP | Storage | 24 | NEEP_3 | 0.02 | 0.02 | 0 | 0
SP | Storage | 24 | NEWX_6 | 2.02 | 1.75 | 0 | 0
SP | Storage | 24 | NFLE | 0.06 | 0.05 | 0 | 0
SP | Storage | 24 | NHYD_6 | 0.01 | 0.01 | 0 | 0
SP | Storage | 24 | NINF_1 | 38.53 | 33.44 | 0 | 0
SP | Storage | 24 | NORL_3 | 0.01 | 0.01 | 0 | 0
SP | Storage | 24 | NORM_1 | 0.38 | 0.33 | 0 | 0
SP | Storage | 24 | NORT_1 | 50.02 | 43.42 | 0 | 0
SP | Storage | 24 | NURS_1 | 0.12 | 0.1 | 0 | 0
SP | Storage | 24 | OCKH_1 | 0.02 | 0.02 | 0 | 0
SP | Storage | 24 | OFFE_3 | 0.01 | 0.01 | 0 | 0
SP | Storage | 24 | OLDB_1 | 0.02 | 0.02 | 0 | 0
SP | Storage | 24 | OSBA_1 | 0.04 | 0.03 | 0 | 0
SP | Storage | 24 | PADIB1 | 0.04 | 0.03 | 0 | 0
SP | Storage | 24 | PEHS_P | 1 | 0.87 | 0 | 0
SP | Storage | 24 | PELH_1 | 50.05 | 43.44 | 0 | 0
SP | Storage | 24 | PEMB_1 | 0.17 | 0.15 | 0 | 0
SP | Storage | 24 | PENE_1 | 0.03 | 0.03 | 0 | 0
SP | Storage | 24 | PENN_1 | 97.9 | 84.98 | 0 | 0
SP | Storage | 24 | PENT_1 | 0.14 | 0.12 | 0 | 0
SP | Storage | 24 | PENW_1 | 1.23 | 1.07 | 0 | 0
SP | Storage | 24 | PERI_H | 0.01 | 0.01 | 0 | 0
SP | Storage | 24 | PITS_3 | 0.01 | 0.01 | 0 | 0
SP | Storage | 24 | POPP_3 | 0.01 | 0.01 | 0 | 0
SP | Storage | 24 | PORA_P | 0.01 | 0.01 | 0 | 0
SP | Storage | 24 | PORD | 0.01 | 0.01 | 0 | 0
SP | Storage | 24 | PYLE_1 | 4.06 | 3.52 | 0 | 0
SP | Storage | 24 | RASS_1 | 0.17 | 0.15 | 0 | 0
SP | Storage | 24 | RATS_1 | 0.06 | 0.05 | 0 | 0
SP | Storage | 24 | RAYL_1 | 10.15 | 8.81 | 0 | 0
SP | Storage | 24 | REBR_3 | 0.01 | 0.01 | 0 | 0
SP | Storage | 24 | REDH | 0.02 | 0.02 | 0 | 0
SP | Storage | 24 | RICH1 | 0.06 | 0.05 | 0 | 0
SP | Storage | 24 | ROCH_1 | 5.04 | 4.37 | 0 | 0
SP | Storage | 24 | RUGEB1 | 0.08 | 0.07 | 0 | 0
SP | Storage | 24 | RYEH_1 | 0.05 | 0.04 | 0 | 0
SP | Storage | 24 | SALH_1 | 0.04 | 0.03 | 0 | 0
SP | Storage | 24 | SALT_1 | 0.05 | 0.04 | 0 | 0
SP | Storage | 24 | SBAR | 31.65 | 27.47 | 0 | 0
SP | Storage | 24 | SEAB1 | 46.88 | 40.69 | 0 | 0
SP | Storage | 24 | SELL_1 | 0.15 | 0.13 | 0 | 0
SP | Storage | 24 | SFEG_P | 0.01 | 0.01 | 0 | 0
SP | Storage | 24 | SHEC_3 | 0.01 | 0.01 | 0 | 0
SP | Storage | 24 | SHRW_1 | 0.1 | 0.09 | 0 | 0
SP | Storage | 24 | SIGH | 49.98 | 43.38 | 0 | 0
SP | Storage | 24 | SJOW_1 | 0.01 | 0.01 | 0 | 0
SP | Storage | 24 | SKLGB1 | 0.01 | 0.01 | 0 | 0
SP | Storage | 24 | SMAN_1 | 0.01 | 0.01 | 0 | 0
SP | Storage | 24 | SPEN_1 | 0.06 | 0.05 | 0 | 0
SP | Storage | 24 | SSHI_3 | 35.01 | 30.39 | 0 | 0
SP | Storage | 24 | STAH_1 | 0.03 | 0.03 | 0 | 0
SP | Storage | 24 | STAL_1 | 0.03 | 0.03 | 0 | 0
SP | Storage | 24 | STAY_1 | 0.28 | 0.24 | 0 | 0
SP | Storage | 24 | STEN_1 | 0.03 | 0.03 | 0 | 0
SP | Storage | 24 | STES_1 | 0.04 | 0.03 | 0 | 0
SP | Storage | 24 | STHA | 0.01 | 0.01 | 0 | 0
SP | Storage | 24 | STIR | 0.02 | 0.02 | 0 | 0
SP | Storage | 24 | STLE | 0.01 | 0.01 | 0 | 0
SP | Storage | 24 | STRI_P | 0.01 | 0.01 | 0 | 0
SP | Storage | 24 | SUND_1 | 12.11 | 10.51 | 0 | 0
SP | Storage | 24 | SWAN_1 | 0.19 | 0.16 | 0 | 0
SP | Storage | 24 | TAUN1 | 0.05 | 0.04 | 0 | 0
SP | Storage | 24 | TEMP_3 | 0.01 | 0.01 | 0 | 0
SP | Storage | 24 | THOM_6 | 10.06 | 8.73 | 0 | 0
SP | Storage | 24 | THSO_P | 2.02 | 1.75 | 0 | 0
SP | Storage | 24 | THUR_6 | 0.02 | 0.02 | 0 | 0
SP | Storage | 24 | TILBB_1 | 9.13 | 7.92 | 0 | 0
SP | Storage | 24 | TOTT_1 | 0.01 | 0.01 | 0 | 0
SP | Storage | 24 | TRAW_1 | 0.07 | 0.06 | 0 | 0
SP | Storage | 24 | TYNE_1 | 0.01 | 0.01 | 0 | 0
SP | Storage | 24 | TYNE_2 | 0.01 | 0.01 | 0 | 0
SP | Storage | 24 | UPPB_1 | 0.03 | 0.03 | 0 | 0
SP | Storage | 24 | UPPB_3 | 0.02 | 0.02 | 0 | 0
SP | Storage | 24 | USKM_1 | 20.01 | 17.37 | 0 | 0
SP | Storage | 24 | WALH_1 | 20.14 | 17.48 | 0 | 0
SP | Storage | 24 | WALP_1 | 0.16 | 0.14 | 0 | 0
SP | Storage | 24 | WALP_B | 0.11 | 0.1 | 0 | 0
SP | Storage | 24 | WARL_1 | 10.13 | 8.79 | 0 | 0
SP | Storage | 24 | WATFS_1 | 0.01 | 0.01 | 0 | 0
SP | Storage | 24 | WBOL_6 | 2.81 | 2.44 | 0 | 0
SP | Storage | 24 | WBUR_1 | 9.91 | 8.6 | 0 | 0
SP | Storage | 24 | WFIE | 0.02 | 0.02 | 0 | 0
SP | Storage | 24 | WHAM_1 | 0.01 | 0.01 | 0 | 0
SP | Storage | 24 | WHGA_1 | 26.01 | 22.58 | 0 | 0
SP | Storage | 24 | WIBA_3 | 0.01 | 0.01 | 0 | 0
SP | Storage | 24 | WIEN_1 | 48.02 | 41.68 | 0 | 0
SP | Storage | 24 | WILL_1 | 0.03 | 0.03 | 0 | 0
SP | Storage | 24 | WIMBN1 | 0.02 | 0.02 | 0 | 0
SP | Storage | 24 | WIMBS1 | 0.02 | 0.02 | 0 | 0
SP | Storage | 24 | WISD_1 | 0.01 | 0.01 | 0 | 0
SP | Storage | 24 | WISD_6 | 0.01 | 0.01 | 0 | 0
SP | Storage | 24 | WMEL_1 | 20.01 | 17.37 | 0 | 0
SP | Storage | 24 | WTHU31 | 0.01 | 0.01 | 0 | 0
SP | Storage | 24 | WWEY_1 | 0.01 | 0.01 | 0 | 0
SP | Storage | 24 | WYLF_1 | 0.09 | 0.08 | 0 | 0
SP | Storage | 24 | WYMOM_1 | 0.05 | 0.04 | 0 | 0
SP | Storage | 25 | ABHA1 | 20.15 | 17.49 | 0 | 0
SP | Storage | 25 | ABTH_1 | 0.01 | 0.01 | 0 | 0
SP | Storage | 25 | ALST_3 | 0.01 | 0.01 | 0 | 0
SP | Storage | 25 | ALVE1 | 4.19 | 3.64 | 0 | 0
SP | Storage | 25 | AMEM_1 | 0.01 | 0.01 | 0 | 0
SP | Storage | 25 | ARMO_P | 0.01 | 0.01 | 0 | 0
SP | Storage | 25 | AXMI1 | 3.7 | 3.21 | 0 | 0
SP | Storage | 25 | BAGA | 0.03 | 0.03 | 0 | 0
SP | Storage | 25 | BAIN | 0.01 | 0.01 | 0 | 0
SP | Storage | 25 | BARKC1 | 0.01 | 0.01 | 0 | 0
SP | Storage | 25 | BARKW3 | 0.01 | 0.01 | 0 | 0
SP | Storage | 25 | BEDDT1 | 0.01 | 0.01 | 0 | 0
SP | Storage | 25 | BEDD_1 | 7.51 | 6.52 | 0 | 0
SP | Storage | 25 | BERW | 0.03 | 0.03 | 0 | 0
SP | Storage | 25 | BESW_1 | 0.03 | 0.03 | 0 | 0
SP | Storage | 25 | BICF_1 | 40.39 | 35.06 | 0 | 0
SP | Storage | 25 | BIRK_1 | 0.01 | 0.01 | 0 | 0
SP | Storage | 25 | BISW_1 | 0.02 | 0.02 | 0 | 0
SP | Storage | 25 | BLYTB1 | 0.04 | 0.03 | 0 | 0
SP | Storage | 25 | BLYTH132 | 0.06 | 0.05 | 0 | 0
SP | Storage | 25 | BOLN_1 | 10.03 | 8.71 | 0 | 0
SP | Storage | 25 | BONN | 0.02 | 0.02 | 0 | 0
SP | Storage | 25 | BOTW_1 | 0.12 | 0.1 | 0 | 0
SP | Storage | 25 | BRAI_1 | 39.75 | 34.5 | 0 | 0
SP | Storage | 25 | BRAW_1 | 0.01 | 0.01 | 0 | 0
SP | Storage | 25 | BRED_1 | 0.01 | 0.01 | 0 | 0
SP | Storage | 25 | BRFO_1 | 0.05 | 0.04 | 0 | 0
SP | Storage | 25 | BRIM_1 | 0.05 | 0.04 | 0 | 0
SP | Storage | 25 | BRLE_1 | 0.05 | 0.04 | 0 | 0
SP | Storage | 25 | BROX | 20 | 17.36 | 0 | 0
SP | Storage | 25 | BRWA1 | 0.21 | 0.18 | 0 | 0
SP | Storage | 25 | BURM_1 | 0.6 | 0.52 | 0 | 0
SP | Storage | 25 | BUSH_1 | 1.02 | 0.89 | 0 | 0
SP | Storage | 25 | BUST_1 | 0.03 | 0.03 | 0 | 0
SP | Storage | 25 | CAMB_01 | 0.03 | 0.03 | 0 | 0
SP | Storage | 25 | CANTN1 | 0.06 | 0.05 | 0 | 0
SP | Storage | 25 | CAPEA1 | 10.01 | 8.69 | 0 | 0
SP | Storage | 25 | CARE_1 | 0.01 | 0.01 | 0 | 0
SP | Storage | 25 | CARR_1 | 10.01 | 8.69 | 0 | 0
SP | Storage | 25 | CELL_1 | 20.08 | 17.43 | 0 | 0
SP | Storage | 25 | CHAP | 0.01 | 0.01 | 0 | 0
SP | Storage | 25 | CHIC_1 | 0.2 | 0.17 | 0 | 0
SP | Storage | 25 | CHSI_1 | 6.01 | 5.22 | 0 | 0
SP | Storage | 25 | CHTE_1 | 31.61 | 27.44 | 0 | 0
SP | Storage | 25 | CLT03 | 0.05 | 0.04 | 0 | 0
SP | Storage | 25 | CONQA1 | 0.04 | 0.03 | 0 | 0
SP | Storage | 25 | COVE_1 | 0.03 | 0.03 | 0 | 0
SP | Storage | 25 | COWL_1 | 0.21 | 0.18 | 0 | 0
SP | Storage | 25 | COYL | 0.02 | 0.02 | 0 | 0
SP | Storage | 25 | CREB_1 | 8.07 | 7 | 0 | 0
SP | Storage | 25 | CUMB | 30.01 | 26.05 | 0 | 0
SP | Storage | 25 | CUPA | 0.01 | 0.01 | 0 | 0
SP | Storage | 25 | DEVO | 0.03 | 0.03 | 0 | 0
SP | Storage | 25 | DOUN_P | 0.01 | 0.01 | 0 | 0
SP | Storage | 25 | DRAK_1 | 50.02 | 43.42 | 0 | 0
SP | Storage | 25 | DRAX_1 | 0.06 | 0.05 | 0 | 0
SP | Storage | 25 | DRCR | 30.02 | 26.06 | 0 | 0
SP | Storage | 25 | DUNB | 0.01 | 0.01 | 0 | 0
SP | Storage | 25 | DUNF | 0.01 | 0.01 | 0 | 0
SP | Storage | 25 | DUNO_P | 0.01 | 0.01 | 0 | 0
SP | Storage | 25 | DYCE_P | 0.01 | 0.01 | 0 | 0
SP | Storage | 25 | EASO_1 | 0.14 | 0.12 | 0 | 0
SP | Storage | 25 | ECCL | 0.01 | 0.01 | 0 | 0
SP | Storage | 25 | ECLA_1 | 0.11 | 0.1 | 0 | 0
SP | Storage | 25 | EKIS | 0.02 | 0.02 | 0 | 0
SP | Storage | 25 | ELLA_1 | 0.01 | 0.01 | 0 | 0
SP | Storage | 25 | ELST_1 | 0.01 | 0.01 | 0 | 0
SP | Storage | 25 | ENDE_1 | 4.51 | 3.91 | 0 | 0
SP | Storage | 25 | EXET1 | 0.15 | 0.13 | 0 | 0
SP | Storage | 25 | FAWL_1 | 0.12 | 0.1 | 0 | 0
SP | Storage | 25 | FECK_6 | 7.69 | 6.67 | 0 | 0
SP | Storage | 25 | FERRA2 | 0.03 | 0.03 | 0 | 0
SP | Storage | 25 | FERRB1 | 0.03 | 0.03 | 0 | 0
SP | Storage | 25 | FIDD_P | 0.02 | 0.02 | 0 | 0
SP | Storage | 25 | FIDF_1 | 19.6 | 17.01 | 0 | 0
SP | Storage | 25 | FLEE_1 | 0.05 | 0.04 | 0 | 0
SP | Storage | 25 | FOUR_1 | 0.07 | 0.06 | 0 | 0
SP | Storage | 25 | FROD_1 | 0.02 | 0.02 | 0 | 0
SP | Storage | 25 | GALA | 0.01 | 0.01 | 0 | 0
SP | Storage | 25 | GLLU | 0.02 | 0.02 | 0 | 0
SP | Storage | 25 | GLNI | 0.02 | 0.02 | 0 | 0
SP | Storage | 25 | GLRO | 0.01 | 0.01 | 0 | 0
SP | Storage | 25 | GREN_1 | 1.48 | 1.28 | 0 | 0
SP | Storage | 25 | GRIW_1 | 0.1 | 0.09 | 0 | 0
SP | Storage | 25 | G_EXTRA_11 | 0.01 | 0.01 | 0 | 0
SP | Storage | 25 | G_EXTRA_2 | 0.01 | 0.01 | 0 | 0
SP | Storage | 25 | G_EXTRA_9 | 0.03 | 0.03 | 0 | 0
SP | Storage | 25 | HACK_1 | 0.01 | 0.01 | 0 | 0
SP | Storage | 25 | HACK_6 | 0.01 | 0.01 | 0 | 0
SP | Storage | 25 | HAMHC1 | 0.03 | 0.03 | 0 | 0
SP | Storage | 25 | HARK_1 | 9.66 | 8.38 | 0 | 0
SP | Storage | 25 | HARM_6 | 0.02 | 0.02 | 0 | 0
SP | Storage | 25 | HAWI | 0.01 | 0.01 | 0 | 0
SP | Storage | 25 | HAWP_6 | 0.02 | 0.02 | 0 | 0
SP | Storage | 25 | HEYS1 | 0.04 | 0.03 | 0 | 0
SP | Storage | 25 | HEYS_1 | 0.06 | 0.05 | 0 | 0
SP | Storage | 25 | HURS_1 | 0.01 | 0.01 | 0 | 0
SP | Storage | 25 | HUTT_1 | 0.13 | 0.11 | 0 | 0
SP | Storage | 25 | IMPK_1 | 0.16 | 0.14 | 0 | 0
SP | Storage | 25 | INDQ1 | 1.18 | 1.02 | 0 | 0
SP | Storage | 25 | INKE | 0.01 | 0.01 | 0 | 0
SP | Storage | 25 | IROA1 | 29.19 | 25.34 | 0 | 0
SP | Storage | 25 | IRONB1 | 0.08 | 0.07 | 0 | 0
SP | Storage | 25 | IVER_1 | 0.01 | 0.01 | 0 | 0
SP | Storage | 25 | IVER_6 | 0.01 | 0.01 | 0 | 0
SP | Storage | 25 | JORD_3 | 0.01 | 0.01 | 0 | 0
SP | Storage | 25 | KAIM | 0.01 | 0.01 | 0 | 0
SP | Storage | 25 | KEAD_1 | 0.07 | 0.06 | 0 | 0
SP | Storage | 25 | KEAR_1 | 0.01 | 0.01 | 0 | 0
SP | Storage | 25 | KEAR_3 | 19.61 | 17.02 | 0 | 0
SP | Storage | 25 | KEIT_P | 0.01 | 0.01 | 0 | 0
SP | Storage | 25 | KEMS_1 | 0.13 | 0.11 | 0 | 0
SP | Storage | 25 | KIBY_1 | 40 | 34.72 | 0 | 0
SP | Storage | 25 | KIER | 0.01 | 0.01 | 0 | 0
SP | Storage | 25 | KILS | 0.01 | 0.01 | 0 | 0
SP | Storage | 25 | KINO_1 | 29.06 | 25.22 | 0 | 0
SP | Storage | 25 | KINT_P | 0.01 | 0.01 | 0 | 0
SP | Storage | 25 | KIRKB1 | 0.01 | 0.01 | 0 | 0
SP | Storage | 25 | KITW_1 | 0.02 | 0.02 | 0 | 0
SP | Storage | 25 | KNAR | 8.01 | 6.95 | 0 | 0
SP | Storage | 25 | LACK_6 | 6.04 | 5.24 | 0 | 0
SP | Storage | 25 | LALE1SG003 | 0.01 | 0.01 | 0 | 0
SP | Storage | 25 | LAND1 | 2.65 | 2.3 | 0 | 0
SP | Storage | 25 | LEGA_1 | 0.05 | 0.04 | 0 | 0
SP | Storage | 25 | LEVE | 0.01 | 0.01 | 0 | 0
SP | Storage | 25 | LING | 0.01 | 0.01 | 0 | 0
SP | Storage | 25 | LINM | 0.02 | 0.02 | 0 | 0
SP | Storage | 25 | LITT_C | 0.01 | 0.01 | 0 | 0
SP | Storage | 25 | LITT_J | 0.01 | 0.01 | 0 | 0
SP | Storage | 25 | LOUD_H | 0.01 | 0.01 | 0 | 0
SP | Storage | 25 | LOVE_1 | 0.12 | 0.1 | 0 | 0
SP | Storage | 25 | MACC_3 | 0.03 | 0.03 | 0 | 0
SP | Storage | 25 | MACD_P | 0.01 | 0.01 | 0 | 0
SP | Storage | 25 | MAGA_6 | 0.03 | 0.03 | 0 | 0
SP | Storage | 25 | MANN_1 | 0.2 | 0.17 | 0 | 0
SP | Storage | 25 | MELK_1 | 10.22 | 8.87 | 0 | 0
SP | Storage | 25 | MILH_1 | 0.01 | 0.01 | 0 | 0
SP | Storage | 25 | MITY_1 | 50.21 | 43.58 | 0 | 0
SP | Storage | 25 | MYBS_P | 0.01 | 0.01 | 0 | 0
SP | Storage | 25 | NECE_1 | 0.03 | 0.03 | 0 | 0
SP | Storage | 25 | NEEP_3 | 0.02 | 0.02 | 0 | 0
SP | Storage | 25 | NEWX_6 | 2.02 | 1.75 | 0 | 0
SP | Storage | 25 | NFLE | 0.06 | 0.05 | 0 | 0
SP | Storage | 25 | NHYD_6 | 0.01 | 0.01 | 0 | 0
SP | Storage | 25 | NINF_1 | 38.53 | 33.44 | 0 | 0
SP | Storage | 25 | NORL_3 | 0.01 | 0.01 | 0 | 0
SP | Storage | 25 | NORM_1 | 0.38 | 0.33 | 0 | 0
SP | Storage | 25 | NORT_1 | 50.01 | 43.41 | 0 | 0
SP | Storage | 25 | NURS_1 | 0.12 | 0.1 | 0 | 0
SP | Storage | 25 | OCKH_1 | 0.02 | 0.02 | 0 | 0
SP | Storage | 25 | OFFE_3 | 0.01 | 0.01 | 0 | 0
SP | Storage | 25 | OLDB_1 | 0.02 | 0.02 | 0 | 0
SP | Storage | 25 | OSBA_1 | 0.04 | 0.03 | 0 | 0
SP | Storage | 25 | PADIB1 | 0.04 | 0.03 | 0 | 0
SP | Storage | 25 | PEHS_P | 1 | 0.87 | 0 | 0
SP | Storage | 25 | PELH_1 | 50.05 | 43.44 | 0 | 0
SP | Storage | 25 | PEMB_1 | 0.17 | 0.15 | 0 | 0
SP | Storage | 25 | PENE_1 | 0.03 | 0.03 | 0 | 0
SP | Storage | 25 | PENN_1 | 97.9 | 84.98 | 0 | 0
SP | Storage | 25 | PENT_1 | 0.14 | 0.12 | 0 | 0
SP | Storage | 25 | PENW_1 | 1.23 | 1.07 | 0 | 0
SP | Storage | 25 | PITS_3 | 0.01 | 0.01 | 0 | 0
SP | Storage | 25 | POPP_3 | 0.01 | 0.01 | 0 | 0
SP | Storage | 25 | PORA_P | 0.01 | 0.01 | 0 | 0
SP | Storage | 25 | PORD | 0.01 | 0.01 | 0 | 0
SP | Storage | 25 | PYLE_1 | 4.06 | 3.52 | 0 | 0
SP | Storage | 25 | RASS_1 | 0.16 | 0.14 | 0 | 0
SP | Storage | 25 | RATS_1 | 0.06 | 0.05 | 0 | 0
SP | Storage | 25 | RAYL_1 | 10.15 | 8.81 | 0 | 0
SP | Storage | 25 | REBR_3 | 0.01 | 0.01 | 0 | 0
SP | Storage | 25 | REDH | 0.02 | 0.02 | 0 | 0
SP | Storage | 25 | RICH1 | 0.06 | 0.05 | 0 | 0
SP | Storage | 25 | ROCH_1 | 5.04 | 4.37 | 0 | 0
SP | Storage | 25 | RUGEB1 | 0.08 | 0.07 | 0 | 0
SP | Storage | 25 | RYEH_1 | 0.05 | 0.04 | 0 | 0
SP | Storage | 25 | SALH_1 | 0.04 | 0.03 | 0 | 0
SP | Storage | 25 | SALT_1 | 0.06 | 0.05 | 0 | 0
SP | Storage | 25 | SBAR | 31.65 | 27.47 | 0 | 0
SP | Storage | 25 | SEAB1 | 46.88 | 40.69 | 0 | 0
SP | Storage | 25 | SELL_1 | 0.15 | 0.13 | 0 | 0
SP | Storage | 25 | SFEG_P | 0.01 | 0.01 | 0 | 0
SP | Storage | 25 | SHEC_3 | 0.01 | 0.01 | 0 | 0
SP | Storage | 25 | SHRW_1 | 0.1 | 0.09 | 0 | 0
SP | Storage | 25 | SIGH | 49.98 | 43.38 | 0 | 0
SP | Storage | 25 | SKLGB1 | 0.01 | 0.01 | 0 | 0
SP | Storage | 25 | SMAN_1 | 0.01 | 0.01 | 0 | 0
SP | Storage | 25 | SPEN_1 | 0.06 | 0.05 | 0 | 0
SP | Storage | 25 | SSHI_3 | 35.01 | 30.39 | 0 | 0
SP | Storage | 25 | STAH_1 | 0.03 | 0.03 | 0 | 0
SP | Storage | 25 | STAL_1 | 0.03 | 0.03 | 0 | 0
SP | Storage | 25 | STAY_1 | 0.28 | 0.24 | 0 | 0
SP | Storage | 25 | STEN_1 | 0.03 | 0.03 | 0 | 0
SP | Storage | 25 | STES_1 | 0.04 | 0.03 | 0 | 0
SP | Storage | 25 | STHA | 0.01 | 0.01 | 0 | 0
SP | Storage | 25 | STIR | 0.02 | 0.02 | 0 | 0
SP | Storage | 25 | STLE | 0.01 | 0.01 | 0 | 0
SP | Storage | 25 | STRI_P | 0.01 | 0.01 | 0 | 0
SP | Storage | 25 | SUND_1 | 12.11 | 10.51 | 0 | 0
SP | Storage | 25 | SWAN_1 | 0.19 | 0.16 | 0 | 0
SP | Storage | 25 | TAUN1 | 0.05 | 0.04 | 0 | 0
SP | Storage | 25 | TEMP_3 | 0.01 | 0.01 | 0 | 0
SP | Storage | 25 | THOM_6 | 10.06 | 8.73 | 0 | 0
SP | Storage | 25 | THSO_P | 2.02 | 1.75 | 0 | 0
SP | Storage | 25 | THUR_6 | 0.02 | 0.02 | 0 | 0
SP | Storage | 25 | TILBB_1 | 9.13 | 7.92 | 0 | 0
SP | Storage | 25 | TOTT_1 | 0.01 | 0.01 | 0 | 0
SP | Storage | 25 | TRAW_1 | 0.07 | 0.06 | 0 | 0
SP | Storage | 25 | TYNE_1 | 0.01 | 0.01 | 0 | 0
SP | Storage | 25 | TYNE_2 | 0.01 | 0.01 | 0 | 0
SP | Storage | 25 | UPPB_1 | 0.03 | 0.03 | 0 | 0
SP | Storage | 25 | UPPB_3 | 0.02 | 0.02 | 0 | 0
SP | Storage | 25 | USKM_1 | 20.01 | 17.37 | 0 | 0
SP | Storage | 25 | WALH_1 | 20.13 | 17.47 | 0 | 0
SP | Storage | 25 | WALP_1 | 0.16 | 0.14 | 0 | 0
SP | Storage | 25 | WALP_B | 0.11 | 0.1 | 0 | 0
SP | Storage | 25 | WARL_1 | 10.13 | 8.79 | 0 | 0
SP | Storage | 25 | WATFS_1 | 0.01 | 0.01 | 0 | 0
SP | Storage | 25 | WBOL_6 | 2.81 | 2.44 | 0 | 0
SP | Storage | 25 | WBUR_1 | 9.91 | 8.6 | 0 | 0
SP | Storage | 25 | WFIE | 0.02 | 0.02 | 0 | 0
SP | Storage | 25 | WHAM_1 | 0.01 | 0.01 | 0 | 0
SP | Storage | 25 | WHGA_1 | 26.01 | 22.58 | 0 | 0
SP | Storage | 25 | WIBA_3 | 0.01 | 0.01 | 0 | 0
SP | Storage | 25 | WIEN_1 | 48.02 | 41.68 | 0 | 0
SP | Storage | 25 | WILL_1 | 0.03 | 0.03 | 0 | 0
SP | Storage | 25 | WIMBN1 | 0.02 | 0.02 | 0 | 0
SP | Storage | 25 | WIMBS1 | 0.02 | 0.02 | 0 | 0
SP | Storage | 25 | WISH | 0.01 | 0.01 | 0 | 0
SP | Storage | 25 | WMEL_1 | 20.01 | 17.37 | 0 | 0
SP | Storage | 25 | WTHU31 | 0.01 | 0.01 | 0 | 0
SP | Storage | 25 | WWEY_1 | 0.01 | 0.01 | 0 | 0
SP | Storage | 25 | WYLF_1 | 0.09 | 0.08 | 0 | 0
SP | Storage | 25 | WYMOM_1 | 0.05 | 0.04 | 0 | 0
SP | Storage | 26 | ABHA1 | 20.14 | 17.48 | 0 | 0
SP | Storage | 26 | ABTH_1 | 0.01 | 0.01 | 0 | 0
SP | Storage | 26 | ALST_3 | 0.01 | 0.01 | 0 | 0
SP | Storage | 26 | ALVE1 | 4.18 | 3.63 | 0 | 0
SP | Storage | 26 | AMEM_1 | 0.01 | 0.01 | 0 | 0
SP | Storage | 26 | ARMO_P | 0.01 | 0.01 | 0 | 0
SP | Storage | 26 | AXMI1 | 3.69 | 3.2 | 0 | 0
SP | Storage | 26 | BAGA | 0.04 | 0.03 | 0 | 0
SP | Storage | 26 | BAIN | 0.02 | 0.02 | 0 | 0
SP | Storage | 26 | BARKC1 | 0.01 | 0.01 | 0 | 0
SP | Storage | 26 | BARKW3 | 0.01 | 0.01 | 0 | 0
SP | Storage | 26 | BEDDT1 | 0.01 | 0.01 | 0 | 0
SP | Storage | 26 | BEDD_1 | 7.51 | 6.52 | 0 | 0
SP | Storage | 26 | BERW | 0.03 | 0.03 | 0 | 0
SP | Storage | 26 | BESW_1 | 0.03 | 0.03 | 0 | 0
SP | Storage | 26 | BICF_1 | 40.38 | 35.05 | 0 | 0
SP | Storage | 26 | BIRK_1 | 0.01 | 0.01 | 0 | 0
SP | Storage | 26 | BISW_1 | 0.02 | 0.02 | 0 | 0
SP | Storage | 26 | BLYTB1 | 0.04 | 0.03 | 0 | 0
SP | Storage | 26 | BLYTH132 | 0.06 | 0.05 | 0 | 0
SP | Storage | 26 | BOLN_1 | 10.03 | 8.71 | 0 | 0
SP | Storage | 26 | BONN | 0.03 | 0.03 | 0 | 0
SP | Storage | 26 | BOTW_1 | 0.12 | 0.1 | 0 | 0
SP | Storage | 26 | BRAI_1 | 39.75 | 34.5 | 0 | 0
SP | Storage | 26 | BRAW_1 | 0.01 | 0.01 | 0 | 0
SP | Storage | 26 | BRED_1 | 0.01 | 0.01 | 0 | 0
SP | Storage | 26 | BRFO_1 | 0.05 | 0.04 | 0 | 0
SP | Storage | 26 | BRIM_1 | 0.05 | 0.04 | 0 | 0
SP | Storage | 26 | BRLE_1 | 0.05 | 0.04 | 0 | 0
SP | Storage | 26 | BROX | 20 | 17.36 | 0 | 0
SP | Storage | 26 | BRWA1 | 0.21 | 0.18 | 0 | 0
SP | Storage | 26 | BURM_1 | 0.58 | 0.5 | 0 | 0
SP | Storage | 26 | BUSH_1 | 1.02 | 0.89 | 0 | 0
SP | Storage | 26 | BUST_1 | 0.03 | 0.03 | 0 | 0
SP | Storage | 26 | CAMB_01 | 0.03 | 0.03 | 0 | 0
SP | Storage | 26 | CANTN1 | 0.06 | 0.05 | 0 | 0
SP | Storage | 26 | CAPEA1 | 10.01 | 8.69 | 0 | 0
SP | Storage | 26 | CARE_1 | 0.01 | 0.01 | 0 | 0
SP | Storage | 26 | CARR_1 | 10.01 | 8.69 | 0 | 0
SP | Storage | 26 | CELL_1 | 20.08 | 17.43 | 0 | 0
SP | Storage | 26 | CHAP | 0.01 | 0.01 | 0 | 0
SP | Storage | 26 | CHIC_1 | 0.19 | 0.16 | 0 | 0
SP | Storage | 26 | CHSI_1 | 6.01 | 5.22 | 0 | 0
SP | Storage | 26 | CHTE_1 | 31.61 | 27.44 | 0 | 0
SP | Storage | 26 | CLT03 | 0.05 | 0.04 | 0 | 0
SP | Storage | 26 | CONQA1 | 0.04 | 0.03 | 0 | 0
SP | Storage | 26 | COVE_1 | 0.03 | 0.03 | 0 | 0
SP | Storage | 26 | COWL_1 | 0.21 | 0.18 | 0 | 0
SP | Storage | 26 | COYL | 0.02 | 0.02 | 0 | 0
SP | Storage | 26 | CREB_1 | 8.08 | 7.01 | 0 | 0
SP | Storage | 26 | CUMB | 30.02 | 26.06 | 0 | 0
SP | Storage | 26 | CUPA | 0.02 | 0.02 | 0 | 0
SP | Storage | 26 | DEVO | 0.04 | 0.03 | 0 | 0
SP | Storage | 26 | DRAK_1 | 50.01 | 43.41 | 0 | 0
SP | Storage | 26 | DRAX_1 | 0.06 | 0.05 | 0 | 0
SP | Storage | 26 | DRCR | 30.03 | 26.07 | 0 | 0
SP | Storage | 26 | DUNB | 0.01 | 0.01 | 0 | 0
SP | Storage | 26 | DUNF | 0.02 | 0.02 | 0 | 0
SP | Storage | 26 | DUNO_P | 0.02 | 0.02 | 0 | 0
SP | Storage | 26 | DYCE_P | 0.01 | 0.01 | 0 | 0
SP | Storage | 26 | EASO_1 | 0.14 | 0.12 | 0 | 0
SP | Storage | 26 | ECCL | 0.01 | 0.01 | 0 | 0
SP | Storage | 26 | ECLA_1 | 0.11 | 0.1 | 0 | 0
SP | Storage | 26 | EKIS | 0.02 | 0.02 | 0 | 0
SP | Storage | 26 | ELLA_1 | 0.01 | 0.01 | 0 | 0
SP | Storage | 26 | ELST_1 | 0.01 | 0.01 | 0 | 0
SP | Storage | 26 | ENDE_1 | 4.51 | 3.91 | 0 | 0
SP | Storage | 26 | EXET1 | 0.14 | 0.12 | 0 | 0
SP | Storage | 26 | FAWL_1 | 0.12 | 0.1 | 0 | 0
SP | Storage | 26 | FECK_6 | 7.69 | 6.67 | 0 | 0
SP | Storage | 26 | FERRA2 | 0.03 | 0.03 | 0 | 0
SP | Storage | 26 | FERRB1 | 0.03 | 0.03 | 0 | 0
SP | Storage | 26 | FIDD_P | 0.02 | 0.02 | 0 | 0
SP | Storage | 26 | FIDF_1 | 21.6 | 18.75 | 0 | 0
SP | Storage | 26 | FLEE_1 | 0.05 | 0.04 | 0 | 0
SP | Storage | 26 | FOUR_1 | 0.07 | 0.06 | 0 | 0
SP | Storage | 26 | FROD_1 | 0.02 | 0.02 | 0 | 0
SP | Storage | 26 | GALA | 0.01 | 0.01 | 0 | 0
SP | Storage | 26 | GLLU | 0.02 | 0.02 | 0 | 0
SP | Storage | 26 | GLNI | 0.03 | 0.03 | 0 | 0
SP | Storage | 26 | GLRO | 0.02 | 0.02 | 0 | 0
SP | Storage | 26 | GREN_1 | 1.48 | 1.28 | 0 | 0
SP | Storage | 26 | GRIW_1 | 50.1 | 43.49 | 0 | 0
SP | Storage | 26 | G_EXTRA_11 | 0.01 | 0.01 | 0 | 0
SP | Storage | 26 | G_EXTRA_2 | 0.01 | 0.01 | 0 | 0
SP | Storage | 26 | G_EXTRA_9 | 0.03 | 0.03 | 0 | 0
SP | Storage | 26 | HACK_1 | 0.01 | 0.01 | 0 | 0
SP | Storage | 26 | HACK_6 | 0.01 | 0.01 | 0 | 0
SP | Storage | 26 | HAMHC1 | 0.03 | 0.03 | 0 | 0
SP | Storage | 26 | HARK_1 | 9.66 | 8.38 | 0 | 0
SP | Storage | 26 | HARM_6 | 0.02 | 0.02 | 0 | 0
SP | Storage | 26 | HAWI | 0.01 | 0.01 | 0 | 0
SP | Storage | 26 | HAWP_6 | 0.02 | 0.02 | 0 | 0
SP | Storage | 26 | HEYS1 | 0.04 | 0.03 | 0 | 0
SP | Storage | 26 | HEYS_1 | 0.06 | 0.05 | 0 | 0
SP | Storage | 26 | HURS_1 | 0.01 | 0.01 | 0 | 0
SP | Storage | 26 | HUTT_1 | 0.13 | 0.11 | 0 | 0
SP | Storage | 26 | IMPK_1 | 0.16 | 0.14 | 0 | 0
SP | Storage | 26 | INDQ1 | 1.17 | 1.02 | 0 | 0
SP | Storage | 26 | INKE | 0.02 | 0.02 | 0 | 0
SP | Storage | 26 | IROA1 | 29.18 | 25.33 | 0 | 0
SP | Storage | 26 | IRONB1 | 0.08 | 0.07 | 0 | 0
SP | Storage | 26 | IVER_1 | 1.01 | 0.88 | 0 | 0
SP | Storage | 26 | IVER_6 | 0.01 | 0.01 | 0 | 0
SP | Storage | 26 | JORD_3 | 0.01 | 0.01 | 0 | 0
SP | Storage | 26 | KAIM | 0.01 | 0.01 | 0 | 0
SP | Storage | 26 | KEAD_1 | 0.07 | 0.06 | 0 | 0
SP | Storage | 26 | KEAR_1 | 0.01 | 0.01 | 0 | 0
SP | Storage | 26 | KEAR_3 | 19.61 | 17.02 | 0 | 0
SP | Storage | 26 | KEIT_P | 0.01 | 0.01 | 0 | 0
SP | Storage | 26 | KEMS_1 | 0.13 | 0.11 | 0 | 0
SP | Storage | 26 | KIBY_1 | 40 | 34.72 | 0 | 0
SP | Storage | 26 | KIER | 0.02 | 0.02 | 0 | 0
SP | Storage | 26 | KILS | 0.01 | 0.01 | 0 | 0
SP | Storage | 26 | KINO_1 | 29.06 | 25.22 | 0 | 0
SP | Storage | 26 | KINT_P | 0.01 | 0.01 | 0 | 0
SP | Storage | 26 | KIRKB1 | 0.01 | 0.01 | 0 | 0
SP | Storage | 26 | KITW_1 | 0.02 | 0.02 | 0 | 0
SP | Storage | 26 | KNAR | 8.01 | 6.95 | 0 | 0
SP | Storage | 26 | LACK_6 | 6.04 | 5.24 | 0 | 0
SP | Storage | 26 | LALE1SG003 | 0.01 | 0.01 | 0 | 0
SP | Storage | 26 | LAND1 | 2.65 | 2.3 | 0 | 0
SP | Storage | 26 | LEGA_1 | 0.05 | 0.04 | 0 | 0
SP | Storage | 26 | LEVE | 0.02 | 0.02 | 0 | 0
SP | Storage | 26 | LING | 0.01 | 0.01 | 0 | 0
SP | Storage | 26 | LINM | 0.03 | 0.03 | 0 | 0
SP | Storage | 26 | LITT_C | 0.01 | 0.01 | 0 | 0
SP | Storage | 26 | LITT_J | 0.01 | 0.01 | 0 | 0
SP | Storage | 26 | LOUD_H | 0.01 | 0.01 | 0 | 0
SP | Storage | 26 | LOVE_1 | 0.12 | 0.1 | 0 | 0
SP | Storage | 26 | MACC_3 | 0.03 | 0.03 | 0 | 0
SP | Storage | 26 | MACD_P | 0.01 | 0.01 | 0 | 0
SP | Storage | 26 | MAGA_6 | 0.03 | 0.03 | 0 | 0
SP | Storage | 26 | MANN_1 | 0.19 | 0.16 | 0 | 0
SP | Storage | 26 | MELK_1 | 10.21 | 8.86 | 0 | 0
SP | Storage | 26 | MILH_1 | 0.01 | 0.01 | 0 | 0
SP | Storage | 26 | MITY_1 | 50.2 | 43.57 | 0 | 0
SP | Storage | 26 | MYBS_P | 0.01 | 0.01 | 0 | 0
SP | Storage | 26 | NECE_1 | 0.03 | 0.03 | 0 | 0
SP | Storage | 26 | NEEP_3 | 0.02 | 0.02 | 0 | 0
SP | Storage | 26 | NEWX_6 | 2.02 | 1.75 | 0 | 0
SP | Storage | 26 | NFLE | 0.06 | 0.05 | 0 | 0
SP | Storage | 26 | NHYD_6 | 0.01 | 0.01 | 0 | 0
SP | Storage | 26 | NINF_1 | 38.53 | 33.44 | 0 | 0
SP | Storage | 26 | NORL_3 | 0.01 | 0.01 | 0 | 0
SP | Storage | 26 | NORM_1 | 0.37 | 0.32 | 0 | 0
SP | Storage | 26 | NORT_1 | 50.02 | 43.42 | 0 | 0
SP | Storage | 26 | NURS_1 | 0.12 | 0.1 | 0 | 0
SP | Storage | 26 | OCKH_1 | 0.02 | 0.02 | 0 | 0
SP | Storage | 26 | OFFE_3 | 0.01 | 0.01 | 0 | 0
SP | Storage | 26 | OLDB_1 | 0.02 | 0.02 | 0 | 0
SP | Storage | 26 | OSBA_1 | 0.04 | 0.03 | 0 | 0
SP | Storage | 26 | PADIB1 | 0.04 | 0.03 | 0 | 0
SP | Storage | 26 | PEHS_P | 1 | 0.87 | 0 | 0
SP | Storage | 26 | PELH_1 | 50.05 | 43.44 | 0 | 0
SP | Storage | 26 | PEMB_1 | 0.17 | 0.15 | 0 | 0
SP | Storage | 26 | PENE_1 | 0.03 | 0.03 | 0 | 0
SP | Storage | 26 | PENN_1 | 97.9 | 84.98 | 0 | 0
SP | Storage | 26 | PENT_1 | 0.14 | 0.12 | 0 | 0
SP | Storage | 26 | PENW_1 | 1.23 | 1.07 | 0 | 0
SP | Storage | 26 | PITS_3 | 0.01 | 0.01 | 0 | 0
SP | Storage | 26 | POPP_3 | 0.01 | 0.01 | 0 | 0
SP | Storage | 26 | PORA_P | 0.01 | 0.01 | 0 | 0
SP | Storage | 26 | PORD | 0.02 | 0.02 | 0 | 0
SP | Storage | 26 | PYLE_1 | 4.06 | 3.52 | 0 | 0
SP | Storage | 26 | RASS_1 | 0.16 | 0.14 | 0 | 0
SP | Storage | 26 | RATS_1 | 0.06 | 0.05 | 0 | 0
SP | Storage | 26 | RAYL_1 | 10.14 | 8.8 | 0 | 0
SP | Storage | 26 | REBR_3 | 0.01 | 0.01 | 0 | 0
SP | Storage | 26 | REDH | 0.03 | 0.03 | 0 | 0
SP | Storage | 26 | RICH1 | 0.06 | 0.05 | 0 | 0
SP | Storage | 26 | ROCH_1 | 5.04 | 4.37 | 0 | 0
SP | Storage | 26 | RUGEB1 | 0.08 | 0.07 | 0 | 0
SP | Storage | 26 | RYEH_1 | 0.05 | 0.04 | 0 | 0
SP | Storage | 26 | SALH_1 | 0.04 | 0.03 | 0 | 0
SP | Storage | 26 | SALT_1 | 0.05 | 0.04 | 0 | 0
SP | Storage | 26 | SBAR | 31.65 | 27.47 | 0 | 0
SP | Storage | 26 | SEAB1 | 46.88 | 40.69 | 0 | 0
SP | Storage | 26 | SELL_1 | 0.14 | 0.12 | 0 | 0
SP | Storage | 26 | SFEG_P | 0.01 | 0.01 | 0 | 0
SP | Storage | 26 | SHEC_3 | 0.01 | 0.01 | 0 | 0
SP | Storage | 26 | SHRW_1 | 0.1 | 0.09 | 0 | 0
SP | Storage | 26 | SIGH | 49.98 | 43.38 | 0 | 0
SP | Storage | 26 | SKLGB1 | 0.01 | 0.01 | 0 | 0
SP | Storage | 26 | SMAN_1 | 0.01 | 0.01 | 0 | 0
SP | Storage | 26 | SPEN_1 | 0.06 | 0.05 | 0 | 0
SP | Storage | 26 | SSHI_3 | 35.01 | 30.39 | 0 | 0
SP | Storage | 26 | STAH_1 | 0.03 | 0.03 | 0 | 0
SP | Storage | 26 | STAL_1 | 0.03 | 0.03 | 0 | 0
SP | Storage | 26 | STAY_1 | 0.27 | 0.23 | 0 | 0
SP | Storage | 26 | STEN_1 | 0.03 | 0.03 | 0 | 0
SP | Storage | 26 | STES_1 | 0.03 | 0.03 | 0 | 0
SP | Storage | 26 | STHA | 0.01 | 0.01 | 0 | 0
SP | Storage | 26 | STIR | 0.03 | 0.03 | 0 | 0
SP | Storage | 26 | STLE | 0.02 | 0.02 | 0 | 0
SP | Storage | 26 | STRI_P | 0.01 | 0.01 | 0 | 0
SP | Storage | 26 | SUND_1 | 12.11 | 10.51 | 0 | 0
SP | Storage | 26 | SWAN_1 | 0.19 | 0.16 | 0 | 0
SP | Storage | 26 | TAUN1 | 0.05 | 0.04 | 0 | 0
SP | Storage | 26 | TAYN_P | 0.01 | 0.01 | 0 | 0
SP | Storage | 26 | TEMP_3 | 0.01 | 0.01 | 0 | 0
SP | Storage | 26 | THOM_6 | 10.06 | 8.73 | 0 | 0
SP | Storage | 26 | THSO_P | 2.02 | 1.75 | 0 | 0
SP | Storage | 26 | THUR_6 | 0.02 | 0.02 | 0 | 0
SP | Storage | 26 | TILBB_1 | 9.13 | 7.92 | 0 | 0
SP | Storage | 26 | TOTT_1 | 0.01 | 0.01 | 0 | 0
SP | Storage | 26 | TRAW_1 | 0.07 | 0.06 | 0 | 0
SP | Storage | 26 | TYNE_1 | 0.01 | 0.01 | 0 | 0
SP | Storage | 26 | TYNE_2 | 0.01 | 0.01 | 0 | 0
SP | Storage | 26 | UPPB_1 | 0.03 | 0.03 | 0 | 0
SP | Storage | 26 | UPPB_3 | 0.02 | 0.02 | 0 | 0
SP | Storage | 26 | USKM_1 | 20.01 | 17.37 | 0 | 0
SP | Storage | 26 | WALH_1 | 20.13 | 17.47 | 0 | 0
SP | Storage | 26 | WALP_1 | 0.16 | 0.14 | 0 | 0
SP | Storage | 26 | WALP_B | 0.11 | 0.1 | 0 | 0
SP | Storage | 26 | WARL_1 | 10.13 | 8.79 | 0 | 0
SP | Storage | 26 | WATFS_1 | 0.01 | 0.01 | 0 | 0
SP | Storage | 26 | WBOL_6 | 2.81 | 2.44 | 0 | 0
SP | Storage | 26 | WBUR_1 | 9.9 | 8.59 | 0 | 0
SP | Storage | 26 | WFIE | 0.03 | 0.03 | 0 | 0
SP | Storage | 26 | WHAM_1 | 0.01 | 0.01 | 0 | 0
SP | Storage | 26 | WHGA_1 | 26.01 | 22.58 | 0 | 0
SP | Storage | 26 | WIBA_3 | 0.01 | 0.01 | 0 | 0
SP | Storage | 26 | WIEN_1 | 48.02 | 41.68 | 0 | 0
SP | Storage | 26 | WILL_1 | 0.03 | 0.03 | 0 | 0
SP | Storage | 26 | WIMBN1 | 0.02 | 0.02 | 0 | 0
SP | Storage | 26 | WIMBS1 | 0.02 | 0.02 | 0 | 0
SP | Storage | 26 | WISH | 0.01 | 0.01 | 0 | 0
SP | Storage | 26 | WMEL_1 | 20.01 | 17.37 | 0 | 0
SP | Storage | 26 | WTHU31 | 0.01 | 0.01 | 0 | 0
SP | Storage | 26 | WWEY_1 | 0.01 | 0.01 | 0 | 0
SP | Storage | 26 | WYLF_1 | 0.09 | 0.08 | 0 | 0
SP | Storage | 26 | WYMOM_1 | 0.05 | 0.04 | 0 | 0
SP | Storage | 27 | ABHA1 | 20.14 | 17.48 | 0 | 0
SP | Storage | 27 | ABTH_1 | 0.01 | 0.01 | 0 | 0
SP | Storage | 27 | ALST_3 | 0.01 | 0.01 | 0 | 0
SP | Storage | 27 | ALVE1 | 4.17 | 3.62 | 0 | 0
SP | Storage | 27 | AMEM_1 | 0.01 | 0.01 | 0 | 0
SP | Storage | 27 | ARMO_P | 0.01 | 0.01 | 0 | 0
SP | Storage | 27 | AXMI1 | 3.68 | 3.19 | 0 | 0
SP | Storage | 27 | BAGA | 0.06 | 0.05 | 0 | 0
SP | Storage | 27 | BAIN | 0.05 | 0.04 | 0 | 0
SP | Storage | 27 | BARKC1 | 0.01 | 0.01 | 0 | 0
SP | Storage | 27 | BARKW3 | 0.01 | 0.01 | 0 | 0
SP | Storage | 27 | BEDDT1 | 0.01 | 0.01 | 0 | 0
SP | Storage | 27 | BEDD_1 | 7.51 | 6.52 | 0 | 0
SP | Storage | 27 | BERW | 0.03 | 0.03 | 0 | 0
SP | Storage | 27 | BESW_1 | 0.03 | 0.03 | 0 | 0
SP | Storage | 27 | BICF_1 | 40.36 | 35.03 | 0 | 0
SP | Storage | 27 | BIRK_1 | 0.01 | 0.01 | 0 | 0
SP | Storage | 27 | BISW_1 | 0.01 | 0.01 | 0 | 0
SP | Storage | 27 | BLYTB1 | 0.04 | 0.03 | 0 | 0
SP | Storage | 27 | BLYTH132 | 0.05 | 0.04 | 0 | 0
SP | Storage | 27 | BOLN_1 | 10.02 | 8.7 | 0 | 0
SP | Storage | 27 | BONN | 0.06 | 0.05 | 0 | 0
SP | Storage | 27 | BOTW_1 | 0.11 | 0.1 | 0 | 0
SP | Storage | 27 | BRAI_1 | 39.75 | 34.5 | 0 | 0
SP | Storage | 27 | BRAW_1 | 0.01 | 0.01 | 0 | 0
SP | Storage | 27 | BRED_1 | 0.01 | 0.01 | 0 | 0
SP | Storage | 27 | BRFO_1 | 0.05 | 0.04 | 0 | 0
SP | Storage | 27 | BRIM_1 | 0.05 | 0.04 | 0 | 0
SP | Storage | 27 | BRLE_1 | 0.05 | 0.04 | 0 | 0
SP | Storage | 27 | BROX | 20.01 | 17.37 | 0 | 0
SP | Storage | 27 | BRWA1 | 0.2 | 0.17 | 0 | 0
SP | Storage | 27 | BURM_1 | 0.55 | 0.48 | 0 | 0
SP | Storage | 27 | BUSH_1 | 1.02 | 0.89 | 0 | 0
SP | Storage | 27 | BUST_1 | 0.03 | 0.03 | 0 | 0
SP | Storage | 27 | CAFA | 0.01 | 0.01 | 0 | 0
SP | Storage | 27 | CAMB_01 | 0.02 | 0.02 | 0 | 0
SP | Storage | 27 | CANTN1 | 0.06 | 0.05 | 0 | 0
SP | Storage | 27 | CAPEA1 | 10.01 | 8.69 | 0 | 0
SP | Storage | 27 | CARE_1 | 0.01 | 0.01 | 0 | 0
SP | Storage | 27 | CARR_1 | 10.01 | 8.69 | 0 | 0
SP | Storage | 27 | CATY | 0.01 | 0.01 | 0 | 0
SP | Storage | 27 | CELL_1 | 20.07 | 17.42 | 0 | 0
SP | Storage | 27 | CHAP | 0.01 | 0.01 | 0 | 0
SP | Storage | 27 | CHAS | 0.01 | 0.01 | 0 | 0
SP | Storage | 27 | CHIC_1 | 0.18 | 0.16 | 0 | 0
SP | Storage | 27 | CHSI_1 | 6.01 | 5.22 | 0 | 0
SP | Storage | 27 | CHTE_1 | 31.61 | 27.44 | 0 | 0
SP | Storage | 27 | CLT03 | 0.04 | 0.03 | 0 | 0
SP | Storage | 27 | CLYM | 0.01 | 0.01 | 0 | 0
SP | Storage | 27 | COAT | 0.01 | 0.01 | 0 | 0
SP | Storage | 27 | CONQA1 | 0.03 | 0.03 | 0 | 0
SP | Storage | 27 | COVE_1 | 0.03 | 0.03 | 0 | 0
SP | Storage | 27 | COWL_1 | 0.2 | 0.17 | 0 | 0
SP | Storage | 27 | COYL | 0.02 | 0.02 | 0 | 0
SP | Storage | 27 | CREB_1 | 8.07 | 7 | 0 | 0
SP | Storage | 27 | CUMB | 30.05 | 26.08 | 0 | 0
SP | Storage | 27 | CUPA | 0.05 | 0.04 | 0 | 0
SP | Storage | 27 | DALM3 | 0.01 | 0.01 | 0 | 0
SP | Storage | 27 | DEVM | 0.01 | 0.01 | 0 | 0
SP | Storage | 27 | DEVO | 0.07 | 0.06 | 0 | 0
SP | Storage | 27 | DRAK_1 | 50.01 | 43.41 | 0 | 0
SP | Storage | 27 | DRAX_1 | 0.05 | 0.04 | 0 | 0
SP | Storage | 27 | DRCR | 30.06 | 26.09 | 0 | 0
SP | Storage | 27 | DUNB | 0.01 | 0.01 | 0 | 0
SP | Storage | 27 | DUNF | 0.05 | 0.04 | 0 | 0
SP | Storage | 27 | DUNO_P | 0.05 | 0.04 | 0 | 0
SP | Storage | 27 | DYCE_P | 0.01 | 0.01 | 0 | 0
SP | Storage | 27 | EASO_1 | 0.13 | 0.11 | 0 | 0
SP | Storage | 27 | EAST | 0.01 | 0.01 | 0 | 0
SP | Storage | 27 | ECCL | 0.01 | 0.01 | 0 | 0
SP | Storage | 27 | ECLA_1 | 0.1 | 0.09 | 0 | 0
SP | Storage | 27 | EKIL | 0.01 | 0.01 | 0 | 0
SP | Storage | 27 | EKIS | 0.02 | 0.02 | 0 | 0
SP | Storage | 27 | ELLA_1 | 0.01 | 0.01 | 0 | 0
SP | Storage | 27 | ELST_1 | 0.01 | 0.01 | 0 | 0
SP | Storage | 27 | ENDE_1 | 54.5 | 47.31 | 0 | 0
SP | Storage | 27 | EXET1 | 0.14 | 0.12 | 0 | 0
SP | Storage | 27 | FAWL_1 | 0.11 | 0.1 | 0 | 0
SP | Storage | 27 | FECK_6 | 7.69 | 6.67 | 0 | 0
SP | Storage | 27 | FERRA2 | 0.02 | 0.02 | 0 | 0
SP | Storage | 27 | FERRB1 | 0.02 | 0.02 | 0 | 0
SP | Storage | 27 | FIDD_P | 0.01 | 0.01 | 0 | 0
SP | Storage | 27 | FIDF_1 | 21.6 | 18.75 | 0 | 0
SP | Storage | 27 | FLEE_1 | 0.05 | 0.04 | 0 | 0
SP | Storage | 27 | FOUR_1 | 0.06 | 0.05 | 0 | 0
SP | Storage | 27 | FROD_1 | 0.02 | 0.02 | 0 | 0
SP | Storage | 27 | GALA | 0.01 | 0.01 | 0 | 0
SP | Storage | 27 | GIFF | 0.01 | 0.01 | 0 | 0
SP | Storage | 27 | GLLE | 0.01 | 0.01 | 0 | 0
SP | Storage | 27 | GLLU | 0.02 | 0.02 | 0 | 0
SP | Storage | 27 | GLNI | 0.06 | 0.05 | 0 | 0
SP | Storage | 27 | GLRO | 0.05 | 0.04 | 0 | 0
SP | Storage | 27 | GREN_1 | 1.45 | 1.26 | 0 | 0
SP | Storage | 27 | GRIW_1 | 50.09 | 43.48 | 0 | 0
SP | Storage | 27 | G_EXTRA_11 | 0.01 | 0.01 | 0 | 0
SP | Storage | 27 | G_EXTRA_9 | 0.02 | 0.02 | 0 | 0
SP | Storage | 27 | HACK_1 | 0.01 | 0.01 | 0 | 0
SP | Storage | 27 | HACK_6 | 0.01 | 0.01 | 0 | 0
SP | Storage | 27 | HAMHC1 | 0.03 | 0.03 | 0 | 0
SP | Storage | 27 | HARK_1 | 9.66 | 8.38 | 0 | 0
SP | Storage | 27 | HARM_6 | 0.02 | 0.02 | 0 | 0
SP | Storage | 27 | HAWI | 0.01 | 0.01 | 0 | 0
SP | Storage | 27 | HAWP_6 | 0.02 | 0.02 | 0 | 0
SP | Storage | 27 | HEYS1 | 0.04 | 0.03 | 0 | 0
SP | Storage | 27 | HEYS_1 | 0.05 | 0.04 | 0 | 0
SP | Storage | 27 | HUER | 0.01 | 0.01 | 0 | 0
SP | Storage | 27 | HURS_1 | 0.01 | 0.01 | 0 | 0
SP | Storage | 27 | HUTT_1 | 0.12 | 0.1 | 0 | 0
SP | Storage | 27 | IMPK_1 | 0.15 | 0.13 | 0 | 0
SP | Storage | 27 | INDQ1 | 1.16 | 1.01 | 0 | 0
SP | Storage | 27 | INKE | 0.05 | 0.04 | 0 | 0
SP | Storage | 27 | IROA1 | 29.18 | 25.33 | 0 | 0
SP | Storage | 27 | IRONB1 | 0.07 | 0.06 | 0 | 0
SP | Storage | 27 | IVER_1 | 1.01 | 0.88 | 0 | 0
SP | Storage | 27 | IVER_6 | 0.01 | 0.01 | 0 | 0
SP | Storage | 27 | JOHN | 0.01 | 0.01 | 0 | 0
SP | Storage | 27 | JORD_3 | 0.01 | 0.01 | 0 | 0
SP | Storage | 27 | KAIM | 0.01 | 0.01 | 0 | 0
SP | Storage | 27 | KEAD_1 | 0.06 | 0.05 | 0 | 0
SP | Storage | 27 | KEAR_1 | 0.01 | 0.01 | 0 | 0
SP | Storage | 27 | KEAR_3 | 19.61 | 17.02 | 0 | 0
SP | Storage | 27 | KEIT_P | 0.01 | 0.01 | 0 | 0
SP | Storage | 27 | KEMS_1 | 0.12 | 0.1 | 0 | 0
SP | Storage | 27 | KEOO | 0.01 | 0.01 | 0 | 0
SP | Storage | 27 | KIBY_1 | 40 | 34.72 | 0 | 0
SP | Storage | 27 | KIER | 0.05 | 0.04 | 0 | 0
SP | Storage | 27 | KILS | 0.01 | 0.01 | 0 | 0
SP | Storage | 27 | KILT | 0.01 | 0.01 | 0 | 0
SP | Storage | 27 | KILW | 0.01 | 0.01 | 0 | 0
SP | Storage | 27 | KINO_1 | 29.06 | 25.22 | 0 | 0
SP | Storage | 27 | KINT_P | 0.01 | 0.01 | 0 | 0
SP | Storage | 27 | KIRKB1 | 0.01 | 0.01 | 0 | 0
SP | Storage | 27 | KITW_1 | 0.01 | 0.01 | 0 | 0
SP | Storage | 27 | KNAR | 8.01 | 6.95 | 0 | 0
SP | Storage | 27 | LACK_6 | 6.04 | 5.24 | 0 | 0
SP | Storage | 27 | LALE1SG003 | 0.01 | 0.01 | 0 | 0
SP | Storage | 27 | LAND1 | 2.64 | 2.29 | 0 | 0
SP | Storage | 27 | LEGA_1 | 0.05 | 0.04 | 0 | 0
SP | Storage | 27 | LEVE | 0.05 | 0.04 | 0 | 0
SP | Storage | 27 | LING | 0.02 | 0.02 | 0 | 0
SP | Storage | 27 | LINM | 0.02 | 0.02 | 0 | 0
SP | Storage | 27 | LITT_C | 0.01 | 0.01 | 0 | 0
SP | Storage | 27 | LITT_J | 0.01 | 0.01 | 0 | 0
SP | Storage | 27 | LOUD_H | 0.01 | 0.01 | 0 | 0
SP | Storage | 27 | LOVE_1 | 0.11 | 0.1 | 0 | 0
SP | Storage | 27 | MACC_3 | 0.02 | 0.02 | 0 | 0
SP | Storage | 27 | MACD_P | 0.01 | 0.01 | 0 | 0
SP | Storage | 27 | MAGA_6 | 0.03 | 0.03 | 0 | 0
SP | Storage | 27 | MANN_1 | 0.18 | 0.16 | 0 | 0
SP | Storage | 27 | MAYB | 0.01 | 0.01 | 0 | 0
SP | Storage | 27 | MELK_1 | 10.2 | 8.85 | 0 | 0
SP | Storage | 27 | MILH_1 | 0.01 | 0.01 | 0 | 0
SP | Storage | 27 | MITY_1 | 50.19 | 43.56 | 0 | 0
SP | Storage | 27 | MYBS_P | 0.01 | 0.01 | 0 | 0
SP | Storage | 27 | NEAR | 0.01 | 0.01 | 0 | 0
SP | Storage | 27 | NECE_1 | 0.03 | 0.03 | 0 | 0
SP | Storage | 27 | NEEP_3 | 0.01 | 0.01 | 0 | 0
SP | Storage | 27 | NETS | 0.01 | 0.01 | 0 | 0
SP | Storage | 27 | NEWX_6 | 2.02 | 1.75 | 0 | 0
SP | Storage | 27 | NFLE | 0.06 | 0.05 | 0 | 0
SP | Storage | 27 | NHYD_6 | 0.01 | 0.01 | 0 | 0
SP | Storage | 27 | NINF_1 | 38.53 | 33.44 | 0 | 0
SP | Storage | 27 | NORL_3 | 0.01 | 0.01 | 0 | 0
SP | Storage | 27 | NORM_1 | 0.35 | 0.3 | 0 | 0
SP | Storage | 27 | NORT_1 | 50.01 | 43.41 | 0 | 0
SP | Storage | 27 | NURS_1 | 0.11 | 0.1 | 0 | 0
SP | Storage | 27 | OCKH_1 | 0.01 | 0.01 | 0 | 0
SP | Storage | 27 | OFFE_3 | 0.01 | 0.01 | 0 | 0
SP | Storage | 27 | OLDB_1 | 0.01 | 0.01 | 0 | 0
SP | Storage | 27 | OSBA_1 | 0.03 | 0.03 | 0 | 0
SP | Storage | 27 | PADIB1 | 0.04 | 0.03 | 0 | 0
SP | Storage | 27 | PEHS_P | 1 | 0.87 | 0 | 0
SP | Storage | 27 | PELH_1 | 50.05 | 43.44 | 0 | 0
SP | Storage | 27 | PEMB_1 | 0.16 | 0.14 | 0 | 0
SP | Storage | 27 | PENE_1 | 0.02 | 0.02 | 0 | 0
SP | Storage | 27 | PENN_1 | 97.9 | 84.98 | 0 | 0
SP | Storage | 27 | PENT_1 | 0.13 | 0.11 | 0 | 0
SP | Storage | 27 | PENW_1 | 1.22 | 1.06 | 0 | 0
SP | Storage | 27 | PITS_3 | 0.01 | 0.01 | 0 | 0
SP | Storage | 27 | POOB | 0.01 | 0.01 | 0 | 0
SP | Storage | 27 | POPP_3 | 0.01 | 0.01 | 0 | 0
SP | Storage | 27 | PORA_P | 0.01 | 0.01 | 0 | 0
SP | Storage | 27 | PORD | 0.05 | 0.04 | 0 | 0
SP | Storage | 27 | PYLE_1 | 4.06 | 3.52 | 0 | 0
SP | Storage | 27 | RASS_1 | 0.15 | 0.13 | 0 | 0
SP | Storage | 27 | RATS_1 | 0.05 | 0.04 | 0 | 0
SP | Storage | 27 | RAYL_1 | 10.13 | 8.79 | 0 | 0
SP | Storage | 27 | REBR_3 | 0.01 | 0.01 | 0 | 0
SP | Storage | 27 | REDH | 0.06 | 0.05 | 0 | 0
SP | Storage | 27 | RICH1 | 0.06 | 0.05 | 0 | 0
SP | Storage | 27 | ROCH_1 | 5.03 | 4.37 | 0 | 0
SP | Storage | 27 | RUGEB1 | 0.07 | 0.06 | 0 | 0
SP | Storage | 27 | RYEH_1 | 0.05 | 0.04 | 0 | 0
SP | Storage | 27 | SALH_1 | 0.04 | 0.03 | 0 | 0
SP | Storage | 27 | SALT_1 | 0.05 | 0.04 | 0 | 0
SP | Storage | 27 | SBAR | 31.65 | 27.47 | 0 | 0
SP | Storage | 27 | SEAB1 | 46.87 | 40.68 | 0 | 0
SP | Storage | 27 | SELL_1 | 0.13 | 0.11 | 0 | 0
SP | Storage | 27 | SFEG_P | 0.01 | 0.01 | 0 | 0
SP | Storage | 27 | SHEC_3 | 0.01 | 0.01 | 0 | 0
SP | Storage | 27 | SHRW_1 | 0.09 | 0.08 | 0 | 0
SP | Storage | 27 | SIGH | 49.99 | 43.39 | 0 | 0
SP | Storage | 27 | SKLGB1 | 0.01 | 0.01 | 0 | 0
SP | Storage | 27 | SMAN_1 | 0.01 | 0.01 | 0 | 0
SP | Storage | 27 | SPEN_1 | 0.06 | 0.05 | 0 | 0
SP | Storage | 27 | SSHI_3 | 35.01 | 30.39 | 0 | 0
SP | Storage | 27 | STAH_1 | 0.02 | 0.02 | 0 | 0
SP | Storage | 27 | STAL_1 | 0.02 | 0.02 | 0 | 0
SP | Storage | 27 | STAY_1 | 0.26 | 0.23 | 0 | 0
SP | Storage | 27 | STEN_1 | 0.02 | 0.02 | 0 | 0
SP | Storage | 27 | STES_1 | 0.03 | 0.03 | 0 | 0
SP | Storage | 27 | STHA | 0.01 | 0.01 | 0 | 0
SP | Storage | 27 | STIR | 0.06 | 0.05 | 0 | 0
SP | Storage | 27 | STLE | 0.05 | 0.04 | 0 | 0
SP | Storage | 27 | STRI_P | 0.01 | 0.01 | 0 | 0
SP | Storage | 27 | SUND_1 | 12.1 | 10.5 | 0 | 0
SP | Storage | 27 | SWAN_1 | 0.17 | 0.15 | 0 | 0
SP | Storage | 27 | TAUN1 | 0.05 | 0.04 | 0 | 0
SP | Storage | 27 | TELR | 0.01 | 0.01 | 0 | 0
SP | Storage | 27 | TEMP_3 | 0.01 | 0.01 | 0 | 0
SP | Storage | 27 | THOM_6 | 10.05 | 8.72 | 0 | 0
SP | Storage | 27 | THSO_P | 2.02 | 1.75 | 0 | 0
SP | Storage | 27 | THUR_6 | 0.02 | 0.02 | 0 | 0
SP | Storage | 27 | TILBB_1 | 9.12 | 7.92 | 0 | 0
SP | Storage | 27 | TONG | 0.01 | 0.01 | 0 | 0
SP | Storage | 27 | TOTT_1 | 0.01 | 0.01 | 0 | 0
SP | Storage | 27 | TRAW_1 | 0.06 | 0.05 | 0 | 0
SP | Storage | 27 | TYNE_1 | 0.01 | 0.01 | 0 | 0
SP | Storage | 27 | TYNE_2 | 0.01 | 0.01 | 0 | 0
SP | Storage | 27 | UPPB_1 | 0.03 | 0.03 | 0 | 0
SP | Storage | 27 | UPPB_3 | 0.02 | 0.02 | 0 | 0
SP | Storage | 27 | USKM_1 | 20.01 | 17.37 | 0 | 0
SP | Storage | 27 | WALH_1 | 20.12 | 17.46 | 0 | 0
SP | Storage | 27 | WALP_1 | 0.14 | 0.12 | 0 | 0
SP | Storage | 27 | WALP_B | 0.1 | 0.09 | 0 | 0
SP | Storage | 27 | WARL_1 | 10.12 | 8.78 | 0 | 0
SP | Storage | 27 | WATFS_1 | 0.01 | 0.01 | 0 | 0
SP | Storage | 27 | WBOL_6 | 2.81 | 2.44 | 0 | 0
SP | Storage | 27 | WBUR_1 | 9.9 | 8.59 | 0 | 0
SP | Storage | 27 | WFIE | 0.06 | 0.05 | 0 | 0
SP | Storage | 27 | WHAM_1 | 0.01 | 0.01 | 0 | 0
SP | Storage | 27 | WHGA_1 | 26.01 | 22.58 | 0 | 0
SP | Storage | 27 | WIBA_3 | 0.01 | 0.01 | 0 | 0
SP | Storage | 27 | WIEN_1 | 48.01 | 41.67 | 0 | 0
SP | Storage | 27 | WILL_1 | 0.03 | 0.03 | 0 | 0
SP | Storage | 27 | WIMBN1 | 0.02 | 0.02 | 0 | 0
SP | Storage | 27 | WIMBS1 | 0.02 | 0.02 | 0 | 0
SP | Storage | 27 | WISH | 0.01 | 0.01 | 0 | 0
SP | Storage | 27 | WMEL_1 | 20.01 | 17.37 | 0 | 0
SP | Storage | 27 | WTHU31 | 0.01 | 0.01 | 0 | 0
SP | Storage | 27 | WWEY_1 | 0.01 | 0.01 | 0 | 0
SP | Storage | 27 | WYLF_1 | 0.08 | 0.07 | 0 | 0
SP | Storage | 27 | WYMOM_1 | 0.05 | 0.04 | 0 | 0
SP | Storage | 28 | ABHA1 | 20.14 | 17.48 | 0 | 0
SP | Storage | 28 | ABTH_1 | 0.01 | 0.01 | 0 | 0
SP | Storage | 28 | ACTL_2 | 0.01 | 0.01 | 0 | 0
SP | Storage | 28 | ACTL_C | 0.01 | 0.01 | 0 | 0
SP | Storage | 28 | ALST_3 | 0.01 | 0.01 | 0 | 0
SP | Storage | 28 | ALVE1 | 4.17 | 3.62 | 0 | 0
SP | Storage | 28 | AMEM_1 | 0.01 | 0.01 | 0 | 0
SP | Storage | 28 | ARMO_P | 0.01 | 0.01 | 0 | 0
SP | Storage | 28 | AXMI1 | 3.69 | 3.2 | 0 | 0
SP | Storage | 28 | BAGA | 0.05 | 0.04 | 0 | 0
SP | Storage | 28 | BAIN | 0.05 | 0.04 | 0 | 0
SP | Storage | 28 | BARKC1 | 0.01 | 0.01 | 0 | 0
SP | Storage | 28 | BARKW3 | 0.01 | 0.01 | 0 | 0
SP | Storage | 28 | BEDDT1 | 0.01 | 0.01 | 0 | 0
SP | Storage | 28 | BEDD_1 | 7.51 | 6.52 | 0 | 0
SP | Storage | 28 | BERW | 0.02 | 0.02 | 0 | 0
SP | Storage | 28 | BESW_1 | 0.03 | 0.03 | 0 | 0
SP | Storage | 28 | BICF_1 | 40.37 | 35.04 | 0 | 0
SP | Storage | 28 | BIRK_1 | 0.01 | 0.01 | 0 | 0
SP | Storage | 28 | BISW_1 | 0.01 | 0.01 | 0 | 0
SP | Storage | 28 | BLYTB1 | 0.04 | 0.03 | 0 | 0
SP | Storage | 28 | BLYTH132 | 0.05 | 0.04 | 0 | 0
SP | Storage | 28 | BOLN_1 | 10.03 | 8.71 | 0 | 0
SP | Storage | 28 | BONN | 0.05 | 0.04 | 0 | 0
SP | Storage | 28 | BOTW_1 | 0.12 | 0.1 | 0 | 0
SP | Storage | 28 | BRAI_1 | 39.75 | 34.5 | 0 | 0
SP | Storage | 28 | BRAW_1 | 0.01 | 0.01 | 0 | 0
SP | Storage | 28 | BRED_1 | 0.01 | 0.01 | 0 | 0
SP | Storage | 28 | BRFO_1 | 0.05 | 0.04 | 0 | 0
SP | Storage | 28 | BRIM_1 | 0.05 | 0.04 | 0 | 0
SP | Storage | 28 | BRLE_1 | 0.05 | 0.04 | 0 | 0
SP | Storage | 28 | BROX | 20.01 | 17.37 | 0 | 0
SP | Storage | 28 | BRWA1 | 0.21 | 0.18 | 0 | 0
SP | Storage | 28 | BURM_1 | 0.58 | 0.5 | 0 | 0
SP | Storage | 28 | BUSH_1 | 1.02 | 0.89 | 0 | 0
SP | Storage | 28 | BUST_1 | 0.03 | 0.03 | 0 | 0
SP | Storage | 28 | CAFA | 0.01 | 0.01 | 0 | 0
SP | Storage | 28 | CAMB_01 | 0.03 | 0.03 | 0 | 0
SP | Storage | 28 | CANTN1 | 0.06 | 0.05 | 0 | 0
SP | Storage | 28 | CAPEA1 | 10.01 | 8.69 | 0 | 0
SP | Storage | 28 | CARE_1 | 0.01 | 0.01 | 0 | 0
SP | Storage | 28 | CARR_1 | 10.01 | 8.69 | 0 | 0
SP | Storage | 28 | CATY | 0.01 | 0.01 | 0 | 0
SP | Storage | 28 | CBNK_H | 0.01 | 0.01 | 0 | 0
SP | Storage | 28 | CELL_1 | 20.08 | 17.43 | 0 | 0
SP | Storage | 28 | CHAP | 0.01 | 0.01 | 0 | 0
SP | Storage | 28 | CHAS | 0.01 | 0.01 | 0 | 0
SP | Storage | 28 | CHIC_1 | 0.19 | 0.16 | 0 | 0
SP | Storage | 28 | CHSI_1 | 6.01 | 5.22 | 0 | 0
SP | Storage | 28 | CHTE_1 | 33.61 | 29.17 | 0 | 0
SP | Storage | 28 | CITR_1 | 0.01 | 0.01 | 0 | 0
SP | Storage | 28 | CLT03 | 0.05 | 0.04 | 0 | 0
SP | Storage | 28 | CLYM | 0.01 | 0.01 | 0 | 0
SP | Storage | 28 | COAT | 0.01 | 0.01 | 0 | 0
SP | Storage | 28 | CONQA1 | 0.03 | 0.03 | 0 | 0
SP | Storage | 28 | COVE_1 | 0.03 | 0.03 | 0 | 0
SP | Storage | 28 | COWL_1 | 0.21 | 0.18 | 0 | 0
SP | Storage | 28 | COYL | 0.02 | 0.02 | 0 | 0
SP | Storage | 28 | CREB_1 | 8.06 | 7 | 0 | 0
SP | Storage | 28 | CUMB | 30.05 | 26.08 | 0 | 0
SP | Storage | 28 | CUPA | 0.04 | 0.03 | 0 | 0
SP | Storage | 28 | DALM3 | 0.01 | 0.01 | 0 | 0
SP | Storage | 28 | DEVM | 0.01 | 0.01 | 0 | 0
SP | Storage | 28 | DEVO | 0.06 | 0.05 | 0 | 0
SP | Storage | 28 | DRAK_1 | 50.01 | 43.41 | 0 | 0
SP | Storage | 28 | DRAX_1 | 0.04 | 0.03 | 0 | 0
SP | Storage | 28 | DRCR | 30.05 | 26.08 | 0 | 0
SP | Storage | 28 | DUNB | 0.01 | 0.01 | 0 | 0
SP | Storage | 28 | DUNF | 0.05 | 0.04 | 0 | 0
SP | Storage | 28 | DUNO_P | 0.05 | 0.04 | 0 | 0
SP | Storage | 28 | DYCE_P | 0.01 | 0.01 | 0 | 0
SP | Storage | 28 | EALI_6 | 0.01 | 0.01 | 0 | 0
SP | Storage | 28 | EASO_1 | 0.12 | 0.1 | 0 | 0
SP | Storage | 28 | EAST | 0.01 | 0.01 | 0 | 0
SP | Storage | 28 | ECCL | 0.01 | 0.01 | 0 | 0
SP | Storage | 28 | ECLA_1 | 0.1 | 0.09 | 0 | 0
SP | Storage | 28 | EKIL | 0.01 | 0.01 | 0 | 0
SP | Storage | 28 | EKIS | 0.02 | 0.02 | 0 | 0
SP | Storage | 28 | ELLA_1 | 0.01 | 0.01 | 0 | 0
SP | Storage | 28 | ELST_1 | 0.01 | 0.01 | 0 | 0
SP | Storage | 28 | ENDE_1 | 54.5 | 47.31 | 0 | 0
SP | Storage | 28 | EXET1 | 0.14 | 0.12 | 0 | 0
SP | Storage | 28 | FAWL_1 | 0.12 | 0.1 | 0 | 0
SP | Storage | 28 | FECK_6 | 7.69 | 6.67 | 0 | 0
SP | Storage | 28 | FERRA2 | 0.03 | 0.03 | 0 | 0
SP | Storage | 28 | FERRB1 | 0.03 | 0.03 | 0 | 0
SP | Storage | 28 | FIDD_P | 0.01 | 0.01 | 0 | 0
SP | Storage | 28 | FIDF_1 | 21.6 | 18.75 | 0 | 0
SP | Storage | 28 | FLEE_1 | 0.05 | 0.04 | 0 | 0
SP | Storage | 28 | FOUR_1 | 0.06 | 0.05 | 0 | 0
SP | Storage | 28 | FROD_1 | 0.02 | 0.02 | 0 | 0
SP | Storage | 28 | GALA | 0.01 | 0.01 | 0 | 0
SP | Storage | 28 | GIFF | 0.01 | 0.01 | 0 | 0
SP | Storage | 28 | GLLE | 0.01 | 0.01 | 0 | 0
SP | Storage | 28 | GLLU | 0.02 | 0.02 | 0 | 0
SP | Storage | 28 | GLNI | 0.05 | 0.04 | 0 | 0
SP | Storage | 28 | GLRO | 0.05 | 0.04 | 0 | 0
SP | Storage | 28 | GREE_H | 0.01 | 0.01 | 0 | 0
SP | Storage | 28 | GREN_1 | 1.45 | 1.26 | 0 | 0
SP | Storage | 28 | GRIW_1 | 50.09 | 43.48 | 0 | 0
SP | Storage | 28 | G_EXTRA_9 | 0.02 | 0.02 | 0 | 0
SP | Storage | 28 | HACK_1 | 0.01 | 0.01 | 0 | 0
SP | Storage | 28 | HACK_6 | 0.01 | 0.01 | 0 | 0
SP | Storage | 28 | HAMHC1 | 0.03 | 0.03 | 0 | 0
SP | Storage | 28 | HARK_1 | 9.65 | 8.38 | 0 | 0
SP | Storage | 28 | HARM_6 | 0.01 | 0.01 | 0 | 0
SP | Storage | 28 | HAWI | 0.01 | 0.01 | 0 | 0
SP | Storage | 28 | HAWP_6 | 0.02 | 0.02 | 0 | 0
SP | Storage | 28 | HEYS1 | 0.04 | 0.03 | 0 | 0
SP | Storage | 28 | HEYS_1 | 0.05 | 0.04 | 0 | 0
SP | Storage | 28 | HUER | 0.01 | 0.01 | 0 | 0
SP | Storage | 28 | HURS_1 | 0.01 | 0.01 | 0 | 0
SP | Storage | 28 | HUTT_1 | 0.12 | 0.1 | 0 | 0
SP | Storage | 28 | IMPK_1 | 0.16 | 0.14 | 0 | 0
SP | Storage | 28 | INDQ1 | 1.16 | 1.01 | 0 | 0
SP | Storage | 28 | INKE | 0.05 | 0.04 | 0 | 0
SP | Storage | 28 | IROA1 | 29.18 | 25.33 | 0 | 0
SP | Storage | 28 | IRONB1 | 0.08 | 0.07 | 0 | 0
SP | Storage | 28 | IVER_1 | 1.01 | 0.88 | 0 | 0
SP | Storage | 28 | IVER_6 | 0.01 | 0.01 | 0 | 0
SP | Storage | 28 | JOHN | 0.01 | 0.01 | 0 | 0
SP | Storage | 28 | JORD_3 | 0.01 | 0.01 | 0 | 0
SP | Storage | 28 | KAIM | 0.01 | 0.01 | 0 | 0
SP | Storage | 28 | KEAD_1 | 0.06 | 0.05 | 0 | 0
SP | Storage | 28 | KEAR_1 | 0.01 | 0.01 | 0 | 0
SP | Storage | 28 | KEAR_3 | 19.61 | 17.02 | 0 | 0
SP | Storage | 28 | KEIT_P | 0.01 | 0.01 | 0 | 0
SP | Storage | 28 | KEMS_1 | 0.13 | 0.11 | 0 | 0
SP | Storage | 28 | KEOO | 0.01 | 0.01 | 0 | 0
SP | Storage | 28 | KIBY_1 | 40 | 34.72 | 0 | 0
SP | Storage | 28 | KIER | 0.05 | 0.04 | 0 | 0
SP | Storage | 28 | KILS | 0.01 | 0.01 | 0 | 0
SP | Storage | 28 | KILT | 0.01 | 0.01 | 0 | 0
SP | Storage | 28 | KILW | 0.01 | 0.01 | 0 | 0
SP | Storage | 28 | KINO_1 | 29.06 | 25.22 | 0 | 0
SP | Storage | 28 | KINT_P | 0.01 | 0.01 | 0 | 0
SP | Storage | 28 | KIRKB1 | 0.01 | 0.01 | 0 | 0
SP | Storage | 28 | KITW_1 | 0.01 | 0.01 | 0 | 0
SP | Storage | 28 | KNAR | 8.01 | 6.95 | 0 | 0
SP | Storage | 28 | LACK_6 | 6.04 | 5.24 | 0 | 0
SP | Storage | 28 | LALE1SG003 | 0.01 | 0.01 | 0 | 0
SP | Storage | 28 | LAND1 | 2.64 | 2.29 | 0 | 0
SP | Storage | 28 | LEGA_1 | 0.05 | 0.04 | 0 | 0
SP | Storage | 28 | LEVE | 0.05 | 0.04 | 0 | 0
SP | Storage | 28 | LING | 0.01 | 0.01 | 0 | 0
SP | Storage | 28 | LINM | 0.02 | 0.02 | 0 | 0
SP | Storage | 28 | LITT_C | 0.01 | 0.01 | 0 | 0
SP | Storage | 28 | LITT_J | 0.01 | 0.01 | 0 | 0
SP | Storage | 28 | LODR_6 | 0.01 | 0.01 | 0 | 0
SP | Storage | 28 | LOUD_H | 0.01 | 0.01 | 0 | 0
SP | Storage | 28 | LOVE_1 | 0.12 | 0.1 | 0 | 0
SP | Storage | 28 | MACC_3 | 0.03 | 0.03 | 0 | 0
SP | Storage | 28 | MACD_P | 0.01 | 0.01 | 0 | 0
SP | Storage | 28 | MAGA_6 | 0.03 | 0.03 | 0 | 0
SP | Storage | 28 | MANN_1 | 0.19 | 0.16 | 0 | 0
SP | Storage | 28 | MAYB | 0.01 | 0.01 | 0 | 0
SP | Storage | 28 | MELK_1 | 10.21 | 8.86 | 0 | 0
SP | Storage | 28 | MILH_1 | 0.01 | 0.01 | 0 | 0
SP | Storage | 28 | MITY_1 | 50.2 | 43.57 | 0 | 0
SP | Storage | 28 | MYBS_P | 0.01 | 0.01 | 0 | 0
SP | Storage | 28 | NEAR | 0.01 | 0.01 | 0 | 0
SP | Storage | 28 | NECE_1 | 0.03 | 0.03 | 0 | 0
SP | Storage | 28 | NEEP_3 | 0.01 | 0.01 | 0 | 0
SP | Storage | 28 | NETS | 0.01 | 0.01 | 0 | 0
SP | Storage | 28 | NEWX_6 | 2.02 | 1.75 | 0 | 0
SP | Storage | 28 | NFLE | 0.06 | 0.05 | 0 | 0
SP | Storage | 28 | NHYD_6 | 0.01 | 0.01 | 0 | 0
SP | Storage | 28 | NINF_1 | 38.53 | 33.44 | 0 | 0
SP | Storage | 28 | NORL_3 | 0.01 | 0.01 | 0 | 0
SP | Storage | 28 | NORM_1 | 0.37 | 0.32 | 0 | 0
SP | Storage | 28 | NORT_1 | 50.01 | 43.41 | 0 | 0
SP | Storage | 28 | NURS_1 | 0.12 | 0.1 | 0 | 0
SP | Storage | 28 | OCKH_1 | 0.01 | 0.01 | 0 | 0
SP | Storage | 28 | OFFE_3 | 0.01 | 0.01 | 0 | 0
SP | Storage | 28 | OLDB_1 | 0.01 | 0.01 | 0 | 0
SP | Storage | 28 | OSBA_1 | 0.04 | 0.03 | 0 | 0
SP | Storage | 28 | PADIB1 | 0.04 | 0.03 | 0 | 0
SP | Storage | 28 | PEHS_P | 1 | 0.87 | 0 | 0
SP | Storage | 28 | PELH_1 | 50.05 | 43.44 | 0 | 0
SP | Storage | 28 | PEMB_1 | 0.16 | 0.14 | 0 | 0
SP | Storage | 28 | PENE_1 | 0.03 | 0.03 | 0 | 0
SP | Storage | 28 | PENN_1 | 97.9 | 84.98 | 0 | 0
SP | Storage | 28 | PENT_1 | 0.13 | 0.11 | 0 | 0
SP | Storage | 28 | PENW_1 | 1.23 | 1.07 | 0 | 0
SP | Storage | 28 | PERI_H | 0.01 | 0.01 | 0 | 0
SP | Storage | 28 | PITS_3 | 0.01 | 0.01 | 0 | 0
SP | Storage | 28 | POOB | 0.01 | 0.01 | 0 | 0
SP | Storage | 28 | POPP_3 | 0.01 | 0.01 | 0 | 0
SP | Storage | 28 | PORA_P | 0.01 | 0.01 | 0 | 0
SP | Storage | 28 | PORD | 0.05 | 0.04 | 0 | 0
SP | Storage | 28 | PYLE_1 | 4.05 | 3.52 | 0 | 0
SP | Storage | 28 | RASS_1 | 0.16 | 0.14 | 0 | 0
SP | Storage | 28 | RATS_1 | 0.05 | 0.04 | 0 | 0
SP | Storage | 28 | RAYL_1 | 10.14 | 8.8 | 0 | 0
SP | Storage | 28 | REBR_3 | 0.01 | 0.01 | 0 | 0
SP | Storage | 28 | REDH | 0.05 | 0.04 | 0 | 0
SP | Storage | 28 | RICH1 | 0.06 | 0.05 | 0 | 0
SP | Storage | 28 | ROCH_1 | 5.03 | 4.37 | 0 | 0
SP | Storage | 28 | RUGEB1 | 0.08 | 0.07 | 0 | 0
SP | Storage | 28 | RYEH_1 | 0.05 | 0.04 | 0 | 0
SP | Storage | 28 | SALH_1 | 0.04 | 0.03 | 0 | 0
SP | Storage | 28 | SALT_1 | 0.05 | 0.04 | 0 | 0
SP | Storage | 28 | SBAR | 31.65 | 27.47 | 0 | 0
SP | Storage | 28 | SEAB1 | 46.87 | 40.68 | 0 | 0
SP | Storage | 28 | SELL_1 | 0.14 | 0.12 | 0 | 0
SP | Storage | 28 | SFEG_P | 0.01 | 0.01 | 0 | 0
SP | Storage | 28 | SHEC_3 | 0.01 | 0.01 | 0 | 0
SP | Storage | 28 | SHRW_1 | 0.09 | 0.08 | 0 | 0
SP | Storage | 28 | SIGH | 49.99 | 43.39 | 0 | 0
SP | Storage | 28 | SJOW_1 | 0.01 | 0.01 | 0 | 0
SP | Storage | 28 | SKLGB1 | 0.01 | 0.01 | 0 | 0
SP | Storage | 28 | SMAN_1 | 0.01 | 0.01 | 0 | 0
SP | Storage | 28 | SPEN_1 | 0.06 | 0.05 | 0 | 0
SP | Storage | 28 | SSHI_3 | 35.01 | 30.39 | 0 | 0
SP | Storage | 28 | STAH_1 | 0.03 | 0.03 | 0 | 0
SP | Storage | 28 | STAL_1 | 0.03 | 0.03 | 0 | 0
SP | Storage | 28 | STAY_1 | 0.27 | 0.23 | 0 | 0
SP | Storage | 28 | STEN_1 | 0.03 | 0.03 | 0 | 0
SP | Storage | 28 | STES_1 | 0.03 | 0.03 | 0 | 0
SP | Storage | 28 | STHA | 0.01 | 0.01 | 0 | 0
SP | Storage | 28 | STIR | 0.05 | 0.04 | 0 | 0
SP | Storage | 28 | STLE | 0.05 | 0.04 | 0 | 0
SP | Storage | 28 | STRI_P | 0.01 | 0.01 | 0 | 0
SP | Storage | 28 | SUND_1 | 12.1 | 10.5 | 0 | 0
SP | Storage | 28 | SWAN_1 | 0.17 | 0.15 | 0 | 0
SP | Storage | 28 | TAUN1 | 0.05 | 0.04 | 0 | 0
SP | Storage | 28 | TELR | 0.01 | 0.01 | 0 | 0
SP | Storage | 28 | TEMP_3 | 0.01 | 0.01 | 0 | 0
SP | Storage | 28 | THOM_6 | 10.05 | 8.72 | 0 | 0
SP | Storage | 28 | THSO_P | 2.01 | 1.74 | 0 | 0
SP | Storage | 28 | THUR_6 | 0.02 | 0.02 | 0 | 0
SP | Storage | 28 | TILBB_1 | 9.13 | 7.92 | 0 | 0
SP | Storage | 28 | TONG | 0.01 | 0.01 | 0 | 0
SP | Storage | 28 | TOTT_1 | 0.01 | 0.01 | 0 | 0
SP | Storage | 28 | TRAW_1 | 0.06 | 0.05 | 0 | 0
SP | Storage | 28 | TYNE_1 | 0.01 | 0.01 | 0 | 0
SP | Storage | 28 | TYNE_2 | 0.01 | 0.01 | 0 | 0
SP | Storage | 28 | UPPB_1 | 0.02 | 0.02 | 0 | 0
SP | Storage | 28 | UPPB_3 | 0.01 | 0.01 | 0 | 0
SP | Storage | 28 | USKM_1 | 20.01 | 17.37 | 0 | 0
SP | Storage | 28 | WALH_1 | 20.13 | 17.47 | 0 | 0
SP | Storage | 28 | WALP_1 | 0.14 | 0.12 | 0 | 0
SP | Storage | 28 | WALP_B | 0.11 | 0.1 | 0 | 0
SP | Storage | 28 | WARL_1 | 10.12 | 8.78 | 0 | 0
SP | Storage | 28 | WATFS_1 | 0.01 | 0.01 | 0 | 0
SP | Storage | 28 | WBOL_6 | 2.81 | 2.44 | 0 | 0
SP | Storage | 28 | WBUR_1 | 9.9 | 8.59 | 0 | 0
SP | Storage | 28 | WFIE | 0.05 | 0.04 | 0 | 0
SP | Storage | 28 | WHAM_1 | 0.01 | 0.01 | 0 | 0
SP | Storage | 28 | WHGA_1 | 26.01 | 22.58 | 0 | 0
SP | Storage | 28 | WIBA_3 | 0.01 | 0.01 | 0 | 0
SP | Storage | 28 | WIEN_1 | 48.01 | 41.67 | 0 | 0
SP | Storage | 28 | WILL_1 | 0.03 | 0.03 | 0 | 0
SP | Storage | 28 | WIMBN1 | 0.02 | 0.02 | 0 | 0
SP | Storage | 28 | WIMBS1 | 0.02 | 0.02 | 0 | 0
SP | Storage | 28 | WISD_1 | 0.01 | 0.01 | 0 | 0
SP | Storage | 28 | WISD_6 | 0.01 | 0.01 | 0 | 0
SP | Storage | 28 | WISH | 0.01 | 0.01 | 0 | 0
SP | Storage | 28 | WMEL_1 | 20.01 | 17.37 | 0 | 0
SP | Storage | 28 | WTHU31 | 0.01 | 0.01 | 0 | 0
SP | Storage | 28 | WWEY_1 | 0.01 | 0.01 | 0 | 0
SP | Storage | 28 | WYLF_1 | 0.08 | 0.07 | 0 | 0
SP | Storage | 28 | WYMOM_1 | 0.05 | 0.04 | 0 | 0
SP | Storage | 29 | ABHA1 | 20.15 | 17.49 | 0 | 0
SP | Storage | 29 | ABTH_1 | 0.01 | 0.01 | 0 | 0
SP | Storage | 29 | ALST_3 | 0.01 | 0.01 | 0 | 0
SP | Storage | 29 | ALVE1 | 4.17 | 3.62 | 0 | 0
SP | Storage | 29 | AMEM_1 | 0.01 | 0.01 | 0 | 0
SP | Storage | 29 | ARMO_P | 0.01 | 0.01 | 0 | 0
SP | Storage | 29 | AXMI1 | 3.7 | 3.21 | 0 | 0
SP | Storage | 29 | BAGA | 0.05 | 0.04 | 0 | 0
SP | Storage | 29 | BAIN | 0.04 | 0.03 | 0 | 0
SP | Storage | 29 | BARKC1 | 0.01 | 0.01 | 0 | 0
SP | Storage | 29 | BARKW3 | 0.01 | 0.01 | 0 | 0
SP | Storage | 29 | BEDDT1 | 0.01 | 0.01 | 0 | 0
SP | Storage | 29 | BEDD_1 | 7.51 | 6.52 | 0 | 0
SP | Storage | 29 | BERW | 0.02 | 0.02 | 0 | 0
SP | Storage | 29 | BESW_1 | 0.03 | 0.03 | 0 | 0
SP | Storage | 29 | BICF_1 | 40.38 | 35.05 | 0 | 0
SP | Storage | 29 | BIRK_1 | 0.01 | 0.01 | 0 | 0
SP | Storage | 29 | BISW_1 | 0.02 | 0.02 | 0 | 0
SP | Storage | 29 | BLYTB1 | 0.03 | 0.03 | 0 | 0
SP | Storage | 29 | BLYTH132 | 0.04 | 0.03 | 0 | 0
SP | Storage | 29 | BOLN_1 | 10.03 | 8.71 | 0 | 0
SP | Storage | 29 | BONN | 0.04 | 0.03 | 0 | 0
SP | Storage | 29 | BOTW_1 | 0.12 | 0.1 | 0 | 0
SP | Storage | 29 | BRAI_1 | 39.75 | 34.5 | 0 | 0
SP | Storage | 29 | BRAW_1 | 0.01 | 0.01 | 0 | 0
SP | Storage | 29 | BRED_1 | 0.01 | 0.01 | 0 | 0
SP | Storage | 29 | BRFO_1 | 0.05 | 0.04 | 0 | 0
SP | Storage | 29 | BRIM_1 | 0.05 | 0.04 | 0 | 0
SP | Storage | 29 | BRLE_1 | 0.05 | 0.04 | 0 | 0
SP | Storage | 29 | BROX | 20 | 17.36 | 0 | 0
SP | Storage | 29 | BRWA1 | 0.22 | 0.19 | 0 | 0
SP | Storage | 29 | BURM_1 | 0.6 | 0.52 | 0 | 0
SP | Storage | 29 | BUSH_1 | 1.02 | 0.89 | 0 | 0
SP | Storage | 29 | BUST_1 | 0.03 | 0.03 | 0 | 0
SP | Storage | 29 | CAMB_01 | 0.03 | 0.03 | 0 | 0
SP | Storage | 29 | CANTN1 | 0.06 | 0.05 | 0 | 0
SP | Storage | 29 | CAPEA1 | 10.01 | 8.69 | 0 | 0
SP | Storage | 29 | CARE_1 | 0.01 | 0.01 | 0 | 0
SP | Storage | 29 | CARR_1 | 10.01 | 8.69 | 0 | 0
SP | Storage | 29 | CELL_1 | 20.08 | 17.43 | 0 | 0
SP | Storage | 29 | CHAP | 0.01 | 0.01 | 0 | 0
SP | Storage | 29 | CHIC_1 | 0.2 | 0.17 | 0 | 0
SP | Storage | 29 | CHSI_1 | 6.01 | 5.22 | 0 | 0
SP | Storage | 29 | CHTE_1 | 33.61 | 29.17 | 0 | 0
SP | Storage | 29 | CLT03 | 0.05 | 0.04 | 0 | 0
SP | Storage | 29 | CONQA1 | 0.03 | 0.03 | 0 | 0
SP | Storage | 29 | COVE_1 | 0.03 | 0.03 | 0 | 0
SP | Storage | 29 | COWL_1 | 0.22 | 0.19 | 0 | 0
SP | Storage | 29 | COYL | 0.01 | 0.01 | 0 | 0
SP | Storage | 29 | CREB_1 | 8.06 | 7 | 0 | 0
SP | Storage | 29 | CUMB | 30.04 | 26.07 | 0 | 0
SP | Storage | 29 | CUPA | 0.04 | 0.03 | 0 | 0
SP | Storage | 29 | DEVO | 0.05 | 0.04 | 0 | 0
SP | Storage | 29 | DRAK_1 | 50.02 | 43.42 | 0 | 0
SP | Storage | 29 | DRAX_1 | 0.04 | 0.03 | 0 | 0
SP | Storage | 29 | DRCR | 30.04 | 26.07 | 0 | 0
SP | Storage | 29 | DUNB | 0.01 | 0.01 | 0 | 0
SP | Storage | 29 | DUNF | 0.04 | 0.03 | 0 | 0
SP | Storage | 29 | DUNO_P | 0.04 | 0.03 | 0 | 0
SP | Storage | 29 | EASO_1 | 0.12 | 0.1 | 0 | 0
SP | Storage | 29 | ECCL | 0.01 | 0.01 | 0 | 0
SP | Storage | 29 | ECLA_1 | 0.11 | 0.1 | 0 | 0
SP | Storage | 29 | EKIS | 0.01 | 0.01 | 0 | 0
SP | Storage | 29 | ELLA_1 | 0.01 | 0.01 | 0 | 0
SP | Storage | 29 | ELST_1 | 0.01 | 0.01 | 0 | 0
SP | Storage | 29 | ENDE_1 | 56 | 48.61 | 0 | 0
SP | Storage | 29 | EXET1 | 0.15 | 0.13 | 0 | 0
SP | Storage | 29 | FAWL_1 | 0.12 | 0.1 | 0 | 0
SP | Storage | 29 | FECK_6 | 7.69 | 6.67 | 0 | 0
SP | Storage | 29 | FERRA2 | 0.03 | 0.03 | 0 | 0
SP | Storage | 29 | FERRB1 | 0.03 | 0.03 | 0 | 0
SP | Storage | 29 | FIDD_P | 0.01 | 0.01 | 0 | 0
SP | Storage | 29 | FIDF_1 | 21.6 | 18.75 | 0 | 0
SP | Storage | 29 | FLEE_1 | 0.05 | 0.04 | 0 | 0
SP | Storage | 29 | FOUR_1 | 0.06 | 0.05 | 0 | 0
SP | Storage | 29 | FROD_1 | 0.02 | 0.02 | 0 | 0
SP | Storage | 29 | GALA | 0.01 | 0.01 | 0 | 0
SP | Storage | 29 | GLLU | 0.01 | 0.01 | 0 | 0
SP | Storage | 29 | GLNI | 0.04 | 0.03 | 0 | 0
SP | Storage | 29 | GLRO | 0.04 | 0.03 | 0 | 0
SP | Storage | 29 | GREN_1 | 1.46 | 1.27 | 0 | 0
SP | Storage | 29 | GRIW_1 | 50.09 | 43.48 | 0 | 0
SP | Storage | 29 | G_EXTRA_9 | 0.01 | 0.01 | 0 | 0
SP | Storage | 29 | HACK_1 | 0.01 | 0.01 | 0 | 0
SP | Storage | 29 | HACK_6 | 0.01 | 0.01 | 0 | 0
SP | Storage | 29 | HAMHC1 | 0.03 | 0.03 | 0 | 0
SP | Storage | 29 | HARK_1 | 9.65 | 8.38 | 0 | 0
SP | Storage | 29 | HARM_6 | 0.01 | 0.01 | 0 | 0
SP | Storage | 29 | HAWI | 0.01 | 0.01 | 0 | 0
SP | Storage | 29 | HAWP_6 | 0.02 | 0.02 | 0 | 0
SP | Storage | 29 | HEYS1 | 0.04 | 0.03 | 0 | 0
SP | Storage | 29 | HEYS_1 | 0.05 | 0.04 | 0 | 0
SP | Storage | 29 | HURS_1 | 0.01 | 0.01 | 0 | 0
SP | Storage | 29 | HUTT_1 | 0.12 | 0.1 | 0 | 0
SP | Storage | 29 | IMPK_1 | 0.16 | 0.14 | 0 | 0
SP | Storage | 29 | INDQ1 | 1.16 | 1.01 | 0 | 0
SP | Storage | 29 | INKE | 0.04 | 0.03 | 0 | 0
SP | Storage | 29 | IROA1 | 29.19 | 25.34 | 0 | 0
SP | Storage | 29 | IRONB1 | 0.08 | 0.07 | 0 | 0
SP | Storage | 29 | IVER_1 | 1.01 | 0.88 | 0 | 0
SP | Storage | 29 | IVER_6 | 0.01 | 0.01 | 0 | 0
SP | Storage | 29 | JORD_3 | 0.01 | 0.01 | 0 | 0
SP | Storage | 29 | KAIM | 0.01 | 0.01 | 0 | 0
SP | Storage | 29 | KEAD_1 | 0.06 | 0.05 | 0 | 0
SP | Storage | 29 | KEAR_1 | 0.01 | 0.01 | 0 | 0
SP | Storage | 29 | KEAR_3 | 19.61 | 17.02 | 0 | 0
SP | Storage | 29 | KEIT_P | 0.01 | 0.01 | 0 | 0
SP | Storage | 29 | KEMS_1 | 0.13 | 0.11 | 0 | 0
SP | Storage | 29 | KIBY_1 | 40 | 34.72 | 0 | 0
SP | Storage | 29 | KIER | 0.04 | 0.03 | 0 | 0
SP | Storage | 29 | KILS | 0.01 | 0.01 | 0 | 0
SP | Storage | 29 | KINO_1 | 29.06 | 25.22 | 0 | 0
SP | Storage | 29 | KINT_P | 0.01 | 0.01 | 0 | 0
SP | Storage | 29 | KIRKB1 | 0.01 | 0.01 | 0 | 0
SP | Storage | 29 | KITW_1 | 0.02 | 0.02 | 0 | 0
SP | Storage | 29 | KNAR | 8.01 | 6.95 | 0 | 0
SP | Storage | 29 | LACK_6 | 6.04 | 5.24 | 0 | 0
SP | Storage | 29 | LALE1SG003 | 0.01 | 0.01 | 0 | 0
SP | Storage | 29 | LAND1 | 2.65 | 2.3 | 0 | 0
SP | Storage | 29 | LEGA_1 | 0.05 | 0.04 | 0 | 0
SP | Storage | 29 | LEVE | 0.04 | 0.03 | 0 | 0
SP | Storage | 29 | LING | 0.01 | 0.01 | 0 | 0
SP | Storage | 29 | LINM | 0.02 | 0.02 | 0 | 0
SP | Storage | 29 | LITT_C | 0.01 | 0.01 | 0 | 0
SP | Storage | 29 | LITT_J | 0.01 | 0.01 | 0 | 0
SP | Storage | 29 | LOUD_H | 0.01 | 0.01 | 0 | 0
SP | Storage | 29 | LOVE_1 | 0.12 | 0.1 | 0 | 0
SP | Storage | 29 | MACC_3 | 0.03 | 0.03 | 0 | 0
SP | Storage | 29 | MACD_P | 0.01 | 0.01 | 0 | 0
SP | Storage | 29 | MAGA_6 | 0.03 | 0.03 | 0 | 0
SP | Storage | 29 | MANN_1 | 0.2 | 0.17 | 0 | 0
SP | Storage | 29 | MELK_1 | 10.22 | 8.87 | 0 | 0
SP | Storage | 29 | MILH_1 | 0.01 | 0.01 | 0 | 0
SP | Storage | 29 | MITY_1 | 50.21 | 43.58 | 0 | 0
SP | Storage | 29 | MYBS_P | 0.01 | 0.01 | 0 | 0
SP | Storage | 29 | NECE_1 | 0.03 | 0.03 | 0 | 0
SP | Storage | 29 | NEEP_3 | 0.01 | 0.01 | 0 | 0
SP | Storage | 29 | NEWX_6 | 2.02 | 1.75 | 0 | 0
SP | Storage | 29 | NFLE | 0.06 | 0.05 | 0 | 0
SP | Storage | 29 | NHYD_6 | 0.01 | 0.01 | 0 | 0
SP | Storage | 29 | NINF_1 | 38.53 | 33.44 | 0 | 0
SP | Storage | 29 | NORL_3 | 0.01 | 0.01 | 0 | 0
SP | Storage | 29 | NORM_1 | 0.38 | 0.33 | 0 | 0
SP | Storage | 29 | NORT_1 | 50.01 | 43.41 | 0 | 0
SP | Storage | 29 | NURS_1 | 10.12 | 8.78 | 0 | 0
SP | Storage | 29 | OCKH_1 | 0.02 | 0.02 | 0 | 0
SP | Storage | 29 | OFFE_3 | 0.01 | 0.01 | 0 | 0
SP | Storage | 29 | OLDB_1 | 0.02 | 0.02 | 0 | 0
SP | Storage | 29 | OSBA_1 | 0.04 | 0.03 | 0 | 0
SP | Storage | 29 | PADIB1 | 0.04 | 0.03 | 0 | 0
SP | Storage | 29 | PEHS_P | 1 | 0.87 | 0 | 0
SP | Storage | 29 | PELH_1 | 50.05 | 43.44 | 0 | 0
SP | Storage | 29 | PEMB_1 | 0.17 | 0.15 | 0 | 0
SP | Storage | 29 | PENE_1 | 0.03 | 0.03 | 0 | 0
SP | Storage | 29 | PENN_1 | 97.9 | 84.98 | 0 | 0
SP | Storage | 29 | PENT_1 | 0.14 | 0.12 | 0 | 0
SP | Storage | 29 | PENW_1 | 1.23 | 1.07 | 0 | 0
SP | Storage | 29 | PITS_3 | 0.01 | 0.01 | 0 | 0
SP | Storage | 29 | POPP_3 | 0.01 | 0.01 | 0 | 0
SP | Storage | 29 | PORA_P | 0.01 | 0.01 | 0 | 0
SP | Storage | 29 | PORD | 0.04 | 0.03 | 0 | 0
SP | Storage | 29 | PYLE_1 | 4.05 | 3.52 | 0 | 0
SP | Storage | 29 | RASS_1 | 0.16 | 0.14 | 0 | 0
SP | Storage | 29 | RATS_1 | 0.06 | 0.05 | 0 | 0
SP | Storage | 29 | RAYL_1 | 10.14 | 8.8 | 0 | 0
SP | Storage | 29 | REBR_3 | 0.01 | 0.01 | 0 | 0
SP | Storage | 29 | REDH | 0.04 | 0.03 | 0 | 0
SP | Storage | 29 | RICH1 | 0.06 | 0.05 | 0 | 0
SP | Storage | 29 | ROCH_1 | 5.02 | 4.36 | 0 | 0
SP | Storage | 29 | RUGEB1 | 0.08 | 0.07 | 0 | 0
SP | Storage | 29 | RYEH_1 | 0.05 | 0.04 | 0 | 0
SP | Storage | 29 | SALH_1 | 0.04 | 0.03 | 0 | 0
SP | Storage | 29 | SALT_1 | 0.05 | 0.04 | 0 | 0
SP | Storage | 29 | SBAR | 31.65 | 27.47 | 0 | 0
SP | Storage | 29 | SEAB1 | 46.88 | 40.69 | 0 | 0
SP | Storage | 29 | SELL_1 | 0.14 | 0.12 | 0 | 0
SP | Storage | 29 | SHEC_3 | 0.01 | 0.01 | 0 | 0
SP | Storage | 29 | SHRW_1 | 0.09 | 0.08 | 0 | 0
SP | Storage | 29 | SIGH | 49.98 | 43.38 | 0 | 0
SP | Storage | 29 | SKLGB1 | 0.01 | 0.01 | 0 | 0
SP | Storage | 29 | SMAN_1 | 0.01 | 0.01 | 0 | 0
SP | Storage | 29 | SPEN_1 | 0.06 | 0.05 | 0 | 0
SP | Storage | 29 | SSHI_3 | 35.01 | 30.39 | 0 | 0
SP | Storage | 29 | STAH_1 | 0.03 | 0.03 | 0 | 0
SP | Storage | 29 | STAL_1 | 0.03 | 0.03 | 0 | 0
SP | Storage | 29 | STAY_1 | 14.27 | 12.39 | 0 | 0
SP | Storage | 29 | STEN_1 | 0.03 | 0.03 | 0 | 0
SP | Storage | 29 | STES_1 | 0.03 | 0.03 | 0 | 0
SP | Storage | 29 | STHA | 0.01 | 0.01 | 0 | 0
SP | Storage | 29 | STIR | 0.04 | 0.03 | 0 | 0
SP | Storage | 29 | STLE | 0.04 | 0.03 | 0 | 0
SP | Storage | 29 | STRI_P | 0.01 | 0.01 | 0 | 0
SP | Storage | 29 | SUND_1 | 12.11 | 10.51 | 0 | 0
SP | Storage | 29 | SWAN_1 | 0.18 | 0.16 | 0 | 0
SP | Storage | 29 | TAUN1 | 0.05 | 0.04 | 0 | 0
SP | Storage | 29 | TEMP_3 | 0.01 | 0.01 | 0 | 0
SP | Storage | 29 | THOM_6 | 25.05 | 21.74 | 0 | 0
SP | Storage | 29 | THSO_P | 2.01 | 1.74 | 0 | 0
SP | Storage | 29 | THUR_6 | 0.02 | 0.02 | 0 | 0
SP | Storage | 29 | TILBB_1 | 9.13 | 7.92 | 0 | 0
SP | Storage | 29 | TOTT_1 | 0.01 | 0.01 | 0 | 0
SP | Storage | 29 | TRAW_1 | 0.05 | 0.04 | 0 | 0
SP | Storage | 29 | TYNE_1 | 0.01 | 0.01 | 0 | 0
SP | Storage | 29 | TYNE_2 | 0.01 | 0.01 | 0 | 0
SP | Storage | 29 | UPPB_1 | 0.02 | 0.02 | 0 | 0
SP | Storage | 29 | UPPB_3 | 0.01 | 0.01 | 0 | 0
SP | Storage | 29 | USKM_1 | 20.01 | 17.37 | 0 | 0
SP | Storage | 29 | WALH_1 | 20.13 | 17.47 | 0 | 0
SP | Storage | 29 | WALP_1 | 0.13 | 0.11 | 0 | 0
SP | Storage | 29 | WALP_B | 0.11 | 0.1 | 0 | 0
SP | Storage | 29 | WARL_1 | 10.13 | 8.79 | 0 | 0
SP | Storage | 29 | WATFS_1 | 0.01 | 0.01 | 0 | 0
SP | Storage | 29 | WBOL_6 | 2.81 | 2.44 | 0 | 0
SP | Storage | 29 | WBUR_1 | 9.91 | 8.6 | 0 | 0
SP | Storage | 29 | WFIE | 0.04 | 0.03 | 0 | 0
SP | Storage | 29 | WHAM_1 | 0.01 | 0.01 | 0 | 0
SP | Storage | 29 | WHGA_1 | 26.01 | 22.58 | 0 | 0
SP | Storage | 29 | WIBA_3 | 0.01 | 0.01 | 0 | 0
SP | Storage | 29 | WIEN_1 | 48.02 | 41.68 | 0 | 0
SP | Storage | 29 | WILL_1 | 0.03 | 0.03 | 0 | 0
SP | Storage | 29 | WIMBN1 | 0.02 | 0.02 | 0 | 0
SP | Storage | 29 | WIMBS1 | 0.02 | 0.02 | 0 | 0
SP | Storage | 29 | WISH | 0.01 | 0.01 | 0 | 0
SP | Storage | 29 | WMEL_1 | 20.01 | 17.37 | 0 | 0
SP | Storage | 29 | WTHU31 | 0.01 | 0.01 | 0 | 0
SP | Storage | 29 | WWEY_1 | 0.01 | 0.01 | 0 | 0
SP | Storage | 29 | WYLF_1 | 0.09 | 0.08 | 0 | 0
SP | Storage | 29 | WYMOM_1 | 0.05 | 0.04 | 0 | 0
SP | Storage | 30 | ABHA1 | 20.15 | 17.49 | 0 | 0
SP | Storage | 30 | ABNE_P | 0.01 | 0.01 | 0 | 0
SP | Storage | 30 | ABTH_1 | 0.01 | 0.01 | 0 | 0
SP | Storage | 30 | ACTL_2 | 0.01 | 0.01 | 0 | 0
SP | Storage | 30 | ACTL_C | 0.01 | 0.01 | 0 | 0
SP | Storage | 30 | ALNE_P | 0.01 | 0.01 | 0 | 0
SP | Storage | 30 | ALST_3 | 0.01 | 0.01 | 0 | 0
SP | Storage | 30 | ALVE1 | 4.17 | 3.62 | 0 | 0
SP | Storage | 30 | AMEM_1 | 0.01 | 0.01 | 0 | 0
SP | Storage | 30 | ARMO_P | 0.03 | 0.03 | 0 | 0
SP | Storage | 30 | AXMI1 | 3.7 | 3.21 | 0 | 0
SP | Storage | 30 | BAGA | 0.03 | 0.03 | 0 | 0
SP | Storage | 30 | BAIN | 0.03 | 0.03 | 0 | 0
SP | Storage | 30 | BARKC1 | 0.01 | 0.01 | 0 | 0
SP | Storage | 30 | BARKW3 | 0.01 | 0.01 | 0 | 0
SP | Storage | 30 | BEDDT1 | 0.01 | 0.01 | 0 | 0
SP | Storage | 30 | BEDD_1 | 7.51 | 6.52 | 0 | 0
SP | Storage | 30 | BERW | 0.01 | 0.01 | 0 | 0
SP | Storage | 30 | BESW_1 | 0.03 | 0.03 | 0 | 0
SP | Storage | 30 | BICF_1 | 40.38 | 35.05 | 0 | 0
SP | Storage | 30 | BIRK_1 | 0.01 | 0.01 | 0 | 0
SP | Storage | 30 | BISW_1 | 0.02 | 0.02 | 0 | 0
SP | Storage | 30 | BLYTB1 | 0.03 | 0.03 | 0 | 0
SP | Storage | 30 | BLYTH132 | 0.04 | 0.03 | 0 | 0
SP | Storage | 30 | BOLN_1 | 10.03 | 8.71 | 0 | 0
SP | Storage | 30 | BONN | 0.03 | 0.03 | 0 | 0
SP | Storage | 30 | BOTW_1 | 0.12 | 0.1 | 0 | 0
SP | Storage | 30 | BRAI_1 | 39.75 | 34.5 | 0 | 0
SP | Storage | 30 | BRAW_1 | 0.01 | 0.01 | 0 | 0
SP | Storage | 30 | BRED_1 | 0.01 | 0.01 | 0 | 0
SP | Storage | 30 | BRFO_1 | 0.05 | 0.04 | 0 | 0
SP | Storage | 30 | BRIM_1 | 0.05 | 0.04 | 0 | 0
SP | Storage | 30 | BRLE_1 | 0.05 | 0.04 | 0 | 0
SP | Storage | 30 | BROX | 20 | 17.36 | 0 | 0
SP | Storage | 30 | BRWA1 | 0.22 | 0.19 | 0 | 0
SP | Storage | 30 | BURM_1 | 0.6 | 0.52 | 0 | 0
SP | Storage | 30 | BUSH_1 | 1.02 | 0.89 | 0 | 0
SP | Storage | 30 | BUST_1 | 0.03 | 0.03 | 0 | 0
SP | Storage | 30 | CAMB_01 | 0.03 | 0.03 | 0 | 0
SP | Storage | 30 | CANTN1 | 0.06 | 0.05 | 0 | 0
SP | Storage | 30 | CAPEA1 | 10.01 | 8.69 | 0 | 0
SP | Storage | 30 | CARE_1 | 0.01 | 0.01 | 0 | 0
SP | Storage | 30 | CARR_1 | 10.01 | 8.69 | 0 | 0
SP | Storage | 30 | CBNK_H | 0.01 | 0.01 | 0 | 0
SP | Storage | 30 | CELL_1 | 20.08 | 17.43 | 0 | 0
SP | Storage | 30 | CHAP | 0.01 | 0.01 | 0 | 0
SP | Storage | 30 | CHIC_1 | 0.2 | 0.17 | 0 | 0
SP | Storage | 30 | CHSI_1 | 6.01 | 5.22 | 0 | 0
SP | Storage | 30 | CHTE_1 | 33.61 | 29.17 | 0 | 0
SP | Storage | 30 | CITR_1 | 0.01 | 0.01 | 0 | 0
SP | Storage | 30 | CLAC_P | 0.01 | 0.01 | 0 | 0
SP | Storage | 30 | CLT03 | 0.05 | 0.04 | 0 | 0
SP | Storage | 30 | CONQA1 | 0.03 | 0.03 | 0 | 0
SP | Storage | 30 | COVE_1 | 0.03 | 0.03 | 0 | 0
SP | Storage | 30 | COWL_1 | 0.22 | 0.19 | 0 | 0
SP | Storage | 30 | COYL | 0.01 | 0.01 | 0 | 0
SP | Storage | 30 | CREB_1 | 8.05 | 6.99 | 0 | 0
SP | Storage | 30 | CUMB | 30.03 | 26.07 | 0 | 0
SP | Storage | 30 | CUPA | 0.03 | 0.03 | 0 | 0
SP | Storage | 30 | DEVO | 0.04 | 0.03 | 0 | 0
SP | Storage | 30 | DOUN_P | 0.01 | 0.01 | 0 | 0
SP | Storage | 30 | DRAK_1 | 50.02 | 43.42 | 0 | 0
SP | Storage | 30 | DRAX_1 | 0.04 | 0.03 | 0 | 0
SP | Storage | 30 | DRCR | 30.03 | 26.07 | 0 | 0
SP | Storage | 30 | DUNF | 0.03 | 0.03 | 0 | 0
SP | Storage | 30 | DUNO_P | 0.03 | 0.03 | 0 | 0
SP | Storage | 30 | DYCE_P | 0.01 | 0.01 | 0 | 0
SP | Storage | 30 | EALI_6 | 0.01 | 0.01 | 0 | 0
SP | Storage | 30 | EASO_1 | 0.12 | 0.1 | 0 | 0
SP | Storage | 30 | ECCL | 0.01 | 0.01 | 0 | 0
SP | Storage | 30 | ECLA_1 | 0.11 | 0.1 | 0 | 0
SP | Storage | 30 | EKIS | 0.01 | 0.01 | 0 | 0
SP | Storage | 30 | ELLA_1 | 0.01 | 0.01 | 0 | 0
SP | Storage | 30 | ELST_1 | 0.01 | 0.01 | 0 | 0
SP | Storage | 30 | ENDE_1 | 56 | 48.61 | 0 | 0
SP | Storage | 30 | EXET1 | 0.15 | 0.13 | 0 | 0
SP | Storage | 30 | FAUG_P | 0.01 | 0.01 | 0 | 0
SP | Storage | 30 | FAWL_1 | 0.12 | 0.1 | 0 | 0
SP | Storage | 30 | FECK_6 | 7.69 | 6.67 | 0 | 0
SP | Storage | 30 | FERRA2 | 0.03 | 0.03 | 0 | 0
SP | Storage | 30 | FERRB1 | 0.03 | 0.03 | 0 | 0
SP | Storage | 30 | FIDD_P | 0.03 | 0.03 | 0 | 0
SP | Storage | 30 | FIDF_1 | 21.6 | 18.75 | 0 | 0
SP | Storage | 30 | FLEE_1 | 0.05 | 0.04 | 0 | 0
SP | Storage | 30 | FOUR_1 | 0.05 | 0.04 | 0 | 0
SP | Storage | 30 | FROD_1 | 20.01 | 17.37 | 0 | 0
SP | Storage | 30 | FWIL_P | 0.02 | 0.02 | 0 | 0
SP | Storage | 30 | GALA | 0.01 | 0.01 | 0 | 0
SP | Storage | 30 | GLLU | 0.01 | 0.01 | 0 | 0
SP | Storage | 30 | GLNI | 0.03 | 0.03 | 0 | 0
SP | Storage | 30 | GLRO | 0.03 | 0.03 | 0 | 0
SP | Storage | 30 | GREE_H | 0.01 | 0.01 | 0 | 0
SP | Storage | 30 | GREN_1 | 1.46 | 1.27 | 0 | 0
SP | Storage | 30 | GRIW_1 | 50.09 | 43.48 | 0 | 0
SP | Storage | 30 | GRUB_P | 0.01 | 0.01 | 0 | 0
SP | Storage | 30 | G_EXTRA_9 | 0.01 | 0.01 | 0 | 0
SP | Storage | 30 | HACK_1 | 0.01 | 0.01 | 0 | 0
SP | Storage | 30 | HACK_6 | 0.01 | 0.01 | 0 | 0
SP | Storage | 30 | HAMHC1 | 0.03 | 0.03 | 0 | 0
SP | Storage | 30 | HARK_1 | 9.65 | 8.38 | 0 | 0
SP | Storage | 30 | HARM_6 | 0.01 | 0.01 | 0 | 0
SP | Storage | 30 | HAWI | 0.01 | 0.01 | 0 | 0
SP | Storage | 30 | HAWP_6 | 0.01 | 0.01 | 0 | 0
SP | Storage | 30 | HEYS1 | 0.04 | 0.03 | 0 | 0
SP | Storage | 30 | HEYS_1 | 0.05 | 0.04 | 0 | 0
SP | Storage | 30 | HURS_1 | 0.01 | 0.01 | 0 | 0
SP | Storage | 30 | HUTT_1 | 0.12 | 0.1 | 0 | 0
SP | Storage | 30 | IMPK_1 | 0.16 | 0.14 | 0 | 0
SP | Storage | 30 | INDQ1 | 1.16 | 1.01 | 0 | 0
SP | Storage | 30 | INKE | 0.03 | 0.03 | 0 | 0
SP | Storage | 30 | IROA1 | 29.19 | 25.34 | 0 | 0
SP | Storage | 30 | IRONB1 | 0.08 | 0.07 | 0 | 0
SP | Storage | 30 | IVER_1 | 1.01 | 0.88 | 0 | 0
SP | Storage | 30 | IVER_6 | 0.01 | 0.01 | 0 | 0
SP | Storage | 30 | JORD_3 | 0.01 | 0.01 | 0 | 0
SP | Storage | 30 | KAIM | 0.01 | 0.01 | 0 | 0
SP | Storage | 30 | KEAD_1 | 0.05 | 0.04 | 0 | 0
SP | Storage | 30 | KEAR_1 | 0.01 | 0.01 | 0 | 0
SP | Storage | 30 | KEAR_3 | 19.61 | 17.02 | 0 | 0
SP | Storage | 30 | KEIT_P | 0.03 | 0.03 | 0 | 0
SP | Storage | 30 | KEMS_1 | 0.13 | 0.11 | 0 | 0
SP | Storage | 30 | KIBY_1 | 40 | 34.72 | 0 | 0
SP | Storage | 30 | KIER | 0.03 | 0.03 | 0 | 0
SP | Storage | 30 | KIIN_P | 0.01 | 0.01 | 0 | 0
SP | Storage | 30 | KINO_1 | 29.06 | 25.22 | 0 | 0
SP | Storage | 30 | KINT_P | 0.02 | 0.02 | 0 | 0
SP | Storage | 30 | KIRKB1 | 0.01 | 0.01 | 0 | 0
SP | Storage | 30 | KITW_1 | 0.02 | 0.02 | 0 | 0
SP | Storage | 30 | KNAR | 8.01 | 6.95 | 0 | 0
SP | Storage | 30 | LACK_6 | 6.04 | 5.24 | 0 | 0
SP | Storage | 30 | LAIR_P | 0.01 | 0.01 | 0 | 0
SP | Storage | 30 | LALE1SG003 | 0.01 | 0.01 | 0 | 0
SP | Storage | 30 | LAND1 | 22.65 | 19.66 | 0 | 0
SP | Storage | 30 | LEGA_1 | 0.05 | 0.04 | 0 | 0
SP | Storage | 30 | LEVE | 0.03 | 0.03 | 0 | 0
SP | Storage | 30 | LING | 0.01 | 0.01 | 0 | 0
SP | Storage | 30 | LINM | 0.01 | 0.01 | 0 | 0
SP | Storage | 30 | LITT_C | 0.01 | 0.01 | 0 | 0
SP | Storage | 30 | LITT_J | 0.01 | 0.01 | 0 | 0
SP | Storage | 30 | LODR_6 | 0.01 | 0.01 | 0 | 0
SP | Storage | 30 | LOUD_H | 0.01 | 0.01 | 0 | 0
SP | Storage | 30 | LOVE_1 | 0.12 | 0.1 | 0 | 0
SP | Storage | 30 | MACC_3 | 0.03 | 0.03 | 0 | 0
SP | Storage | 30 | MACD_P | 0.03 | 0.03 | 0 | 0
SP | Storage | 30 | MAGA_6 | 0.03 | 0.03 | 0 | 0
SP | Storage | 30 | MANN_1 | 0.2 | 0.17 | 0 | 0
SP | Storage | 30 | MELK_1 | 10.22 | 8.87 | 0 | 0
SP | Storage | 30 | MILC_P | 0.01 | 0.01 | 0 | 0
SP | Storage | 30 | MILH_1 | 0.01 | 0.01 | 0 | 0
SP | Storage | 30 | MITY_1 | 50.21 | 43.58 | 0 | 0
SP | Storage | 30 | MYBS_P | 0.02 | 0.02 | 0 | 0
SP | Storage | 30 | NECE_1 | 0.03 | 0.03 | 0 | 0
SP | Storage | 30 | NEEP_3 | 0.01 | 0.01 | 0 | 0
SP | Storage | 30 | NEWX_6 | 2.02 | 1.75 | 0 | 0
SP | Storage | 30 | NFLE | 0.06 | 0.05 | 0 | 0
SP | Storage | 30 | NHYD_6 | 0.01 | 0.01 | 0 | 0
SP | Storage | 30 | NINF_1 | 38.53 | 33.44 | 0 | 0
SP | Storage | 30 | NORL_3 | 0.01 | 0.01 | 0 | 0
SP | Storage | 30 | NORM_1 | 0.38 | 0.33 | 0 | 0
SP | Storage | 30 | NORT_1 | 50.01 | 43.41 | 0 | 0
SP | Storage | 30 | NURS_1 | 10.12 | 8.78 | 0 | 0
SP | Storage | 30 | OCKH_1 | 0.02 | 0.02 | 0 | 0
SP | Storage | 30 | OFFE_3 | 0.01 | 0.01 | 0 | 0
SP | Storage | 30 | OLDB_1 | 0.02 | 0.02 | 0 | 0
SP | Storage | 30 | OSBA_1 | 0.04 | 0.03 | 0 | 0
SP | Storage | 30 | PADIB1 | 0.03 | 0.03 | 0 | 0
SP | Storage | 30 | PEHS_P | 1 | 0.87 | 0 | 0
SP | Storage | 30 | PELH_1 | 50.05 | 43.44 | 0 | 0
SP | Storage | 30 | PEMB_1 | 0.16 | 0.14 | 0 | 0
SP | Storage | 30 | PENE_1 | 0.03 | 0.03 | 0 | 0
SP | Storage | 30 | PENN_1 | 97.9 | 84.98 | 0 | 0
SP | Storage | 30 | PENT_1 | 0.14 | 0.12 | 0 | 0
SP | Storage | 30 | PENW_1 | 1.23 | 1.07 | 0 | 0
SP | Storage | 30 | PERI_H | 0.01 | 0.01 | 0 | 0
SP | Storage | 30 | PERS_P | 0.01 | 0.01 | 0 | 0
SP | Storage | 30 | PITS_3 | 0.01 | 0.01 | 0 | 0
SP | Storage | 30 | POPP_3 | 0.01 | 0.01 | 0 | 0
SP | Storage | 30 | PORA_P | 0.02 | 0.02 | 0 | 0
SP | Storage | 30 | PORD | 0.03 | 0.03 | 0 | 0
SP | Storage | 30 | PYLE_1 | 4.04 | 3.51 | 0 | 0
SP | Storage | 30 | RANN_P | 0.01 | 0.01 | 0 | 0
SP | Storage | 30 | RASS_1 | 0.16 | 0.14 | 0 | 0
SP | Storage | 30 | RATS_1 | 0.06 | 0.05 | 0 | 0
SP | Storage | 30 | RAYL_1 | 10.14 | 8.8 | 0 | 0
SP | Storage | 30 | REBR_3 | 0.01 | 0.01 | 0 | 0
SP | Storage | 30 | REDH | 0.03 | 0.03 | 0 | 0
SP | Storage | 30 | REDM_P | 0.01 | 0.01 | 0 | 0
SP | Storage | 30 | RICH1 | 0.06 | 0.05 | 0 | 0
SP | Storage | 30 | ROCH_1 | 5.02 | 4.36 | 0 | 0
SP | Storage | 30 | RUGEB1 | 0.08 | 0.07 | 0 | 0
SP | Storage | 30 | RYEH_1 | 0.05 | 0.04 | 0 | 0
SP | Storage | 30 | SALH_1 | 0.04 | 0.03 | 0 | 0
SP | Storage | 30 | SALT_1 | 0.04 | 0.03 | 0 | 0
SP | Storage | 30 | SBAR | 31.65 | 27.47 | 0 | 0
SP | Storage | 30 | SEAB1 | 46.88 | 40.69 | 0 | 0
SP | Storage | 30 | SELL_1 | 0.14 | 0.12 | 0 | 0
SP | Storage | 30 | SFEG_P | 0.02 | 0.02 | 0 | 0
SP | Storage | 30 | SFIL_P | 0.01 | 0.01 | 0 | 0
SP | Storage | 30 | SHEC_3 | 0.01 | 0.01 | 0 | 0
SP | Storage | 30 | SHRW_1 | 0.09 | 0.08 | 0 | 0
SP | Storage | 30 | SIGH | 49.98 | 43.38 | 0 | 0
SP | Storage | 30 | SJOW_1 | 0.01 | 0.01 | 0 | 0
SP | Storage | 30 | SKLGB1 | 0.01 | 0.01 | 0 | 0
SP | Storage | 30 | SMAN_1 | 50 | 43.4 | 0 | 0
SP | Storage | 30 | SPEN_1 | 0.06 | 0.05 | 0 | 0
SP | Storage | 30 | SSHI_3 | 35.01 | 30.39 | 0 | 0
SP | Storage | 30 | STAH_1 | 0.03 | 0.03 | 0 | 0
SP | Storage | 30 | STAL_1 | 0.03 | 0.03 | 0 | 0
SP | Storage | 30 | STAY_1 | 14.27 | 12.39 | 0 | 0
SP | Storage | 30 | STEN_1 | 0.03 | 0.03 | 0 | 0
SP | Storage | 30 | STES_1 | 0.03 | 0.03 | 0 | 0
SP | Storage | 30 | STHA | 0.01 | 0.01 | 0 | 0
SP | Storage | 30 | STIR | 0.03 | 0.03 | 0 | 0
SP | Storage | 30 | STLE | 0.03 | 0.03 | 0 | 0
SP | Storage | 30 | STRI_P | 0.02 | 0.02 | 0 | 0
SP | Storage | 30 | SUND_1 | 12.11 | 10.51 | 0 | 0
SP | Storage | 30 | SWAN_1 | 0.17 | 0.15 | 0 | 0
SP | Storage | 30 | TAUN1 | 0.05 | 0.04 | 0 | 0
SP | Storage | 30 | TAYN_P | 0.02 | 0.02 | 0 | 0
SP | Storage | 30 | TEMP_3 | 0.01 | 0.01 | 0 | 0
SP | Storage | 30 | THOM_6 | 35.05 | 30.42 | 0 | 0
SP | Storage | 30 | THSO_P | 2.04 | 1.77 | 0 | 0
SP | Storage | 30 | THUR_6 | 0.01 | 0.01 | 0 | 0
SP | Storage | 30 | TILBB_1 | 9.13 | 7.92 | 0 | 0
SP | Storage | 30 | TOTT_1 | 0.01 | 0.01 | 0 | 0
SP | Storage | 30 | TRAW_1 | 0.05 | 0.04 | 0 | 0
SP | Storage | 30 | TYNE_1 | 0.01 | 0.01 | 0 | 0
SP | Storage | 30 | TYNE_2 | 0.01 | 0.01 | 0 | 0
SP | Storage | 30 | UPPB_1 | 0.02 | 0.02 | 0 | 0
SP | Storage | 30 | UPPB_3 | 0.01 | 0.01 | 0 | 0
SP | Storage | 30 | USKM_1 | 20.01 | 17.37 | 0 | 0
SP | Storage | 30 | WABO | 50 | 43.4 | 0 | 0
SP | Storage | 30 | WALH_1 | 20.13 | 17.47 | 0 | 0
SP | Storage | 30 | WALP_1 | 0.13 | 0.11 | 0 | 0
SP | Storage | 30 | WALP_B | 0.11 | 0.1 | 0 | 0
SP | Storage | 30 | WARL_1 | 10.13 | 8.79 | 0 | 0
SP | Storage | 30 | WATFS_1 | 0.01 | 0.01 | 0 | 0
SP | Storage | 30 | WBOL_6 | 2.81 | 2.44 | 0 | 0
SP | Storage | 30 | WBUR_1 | 12.91 | 11.21 | 0 | 0
SP | Storage | 30 | WFIE | 0.03 | 0.03 | 0 | 0
SP | Storage | 30 | WHAM_1 | 0.01 | 0.01 | 0 | 0
SP | Storage | 30 | WHGA_1 | 26.01 | 22.58 | 0 | 0
SP | Storage | 30 | WIBA_3 | 0.01 | 0.01 | 0 | 0
SP | Storage | 30 | WIEN_1 | 48.02 | 41.68 | 0 | 0
SP | Storage | 30 | WILL_1 | 0.03 | 0.03 | 0 | 0
SP | Storage | 30 | WIMBN1 | 0.02 | 0.02 | 0 | 0
SP | Storage | 30 | WIMBS1 | 0.02 | 0.02 | 0 | 0
SP | Storage | 30 | WISD_1 | 0.01 | 0.01 | 0 | 0
SP | Storage | 30 | WISD_6 | 0.01 | 0.01 | 0 | 0
SP | Storage | 30 | WMEL_1 | 20.01 | 17.37 | 0 | 0
SP | Storage | 30 | WTHU31 | 0.01 | 0.01 | 0 | 0
SP | Storage | 30 | WWEY_1 | 0.01 | 0.01 | 0 | 0
SP | Storage | 30 | WYLF_1 | 0.09 | 0.08 | 0 | 0
SP | Storage | 30 | WYMOM_1 | 0.05 | 0.04 | 0 | 0
SP | Storage | 31 | ABHA1 | 20.15 | 17.49 | 0 | 0
SP | Storage | 31 | ABNE_P | 0.01 | 0.01 | 0 | 0
SP | Storage | 31 | ABTH_1 | 0.01 | 0.01 | 0 | 0
SP | Storage | 31 | ACTL_2 | 0.01 | 0.01 | 0 | 0
SP | Storage | 31 | ACTL_C | 0.01 | 0.01 | 0 | 0
SP | Storage | 31 | ALNE_P | 0.01 | 0.01 | 0 | 0
SP | Storage | 31 | ALST_3 | 0.01 | 0.01 | 0 | 0
SP | Storage | 31 | ALVE1 | 4.17 | 3.62 | 0 | 0
SP | Storage | 31 | AMEM_1 | 0.01 | 0.01 | 0 | 0
SP | Storage | 31 | ARMO_P | 0.03 | 0.03 | 0 | 0
SP | Storage | 31 | AXMI1 | 3.7 | 3.21 | 0 | 0
SP | Storage | 31 | BAGA | 0.03 | 0.03 | 0 | 0
SP | Storage | 31 | BAIN | 0.02 | 0.02 | 0 | 0
SP | Storage | 31 | BARKC1 | 0.01 | 0.01 | 0 | 0
SP | Storage | 31 | BARKW3 | 0.01 | 0.01 | 0 | 0
SP | Storage | 31 | BEDDT1 | 0.01 | 0.01 | 0 | 0
SP | Storage | 31 | BEDD_1 | 7.51 | 6.52 | 0 | 0
SP | Storage | 31 | BERW | 0.01 | 0.01 | 0 | 0
SP | Storage | 31 | BESW_1 | 0.03 | 0.03 | 0 | 0
SP | Storage | 31 | BICF_1 | 40.39 | 35.06 | 0 | 0
SP | Storage | 31 | BIRK_1 | 0.01 | 0.01 | 0 | 0
SP | Storage | 31 | BISW_1 | 0.02 | 0.02 | 0 | 0
SP | Storage | 31 | BLYTB1 | 0.03 | 0.03 | 0 | 0
SP | Storage | 31 | BLYTH132 | 0.04 | 0.03 | 0 | 0
SP | Storage | 31 | BOLN_1 | 10.03 | 8.71 | 0 | 0
SP | Storage | 31 | BONN | 0.02 | 0.02 | 0 | 0
SP | Storage | 31 | BOTW_1 | 0.12 | 0.1 | 0 | 0
SP | Storage | 31 | BRAI_1 | 39.76 | 34.51 | 0 | 0
SP | Storage | 31 | BRAW_1 | 0.01 | 0.01 | 0 | 0
SP | Storage | 31 | BRED_1 | 6.01 | 5.22 | 0 | 0
SP | Storage | 31 | BRFO_1 | 0.05 | 0.04 | 0 | 0
SP | Storage | 31 | BRIM_1 | 0.06 | 0.05 | 0 | 0
SP | Storage | 31 | BRLE_1 | 0.06 | 0.05 | 0 | 0
SP | Storage | 31 | BROX | 20 | 17.36 | 0 | 0
SP | Storage | 31 | BRWA1 | 0.22 | 0.19 | 0 | 0
SP | Storage | 31 | BURM_1 | 0.61 | 0.53 | 0 | 0
SP | Storage | 31 | BUSH_1 | 1.02 | 0.89 | 0 | 0
SP | Storage | 31 | BUST_1 | 0.03 | 0.03 | 0 | 0
SP | Storage | 31 | CAMB_01 | 0.03 | 0.03 | 0 | 0
SP | Storage | 31 | CANTN1 | 0.07 | 0.06 | 0 | 0
SP | Storage | 31 | CAPEA1 | 20.01 | 17.37 | 0 | 0
SP | Storage | 31 | CARE_1 | 0.01 | 0.01 | 0 | 0
SP | Storage | 31 | CARR_1 | 10.01 | 8.69 | 0 | 0
SP | Storage | 31 | CBNK_H | 0.01 | 0.01 | 0 | 0
SP | Storage | 31 | CELL_1 | 20.08 | 17.43 | 0 | 0
SP | Storage | 31 | CHIC_1 | 0.2 | 0.17 | 0 | 0
SP | Storage | 31 | CHSI_1 | 6.01 | 5.22 | 0 | 0
SP | Storage | 31 | CHTE_1 | 33.61 | 29.17 | 0 | 0
SP | Storage | 31 | CITR_1 | 0.01 | 0.01 | 0 | 0
SP | Storage | 31 | CLAC_P | 0.01 | 0.01 | 0 | 0
SP | Storage | 31 | CLT03 | 0.05 | 0.04 | 0 | 0
SP | Storage | 31 | CONQA1 | 0.03 | 0.03 | 0 | 0
SP | Storage | 31 | COUA_P | 0.01 | 0.01 | 0 | 0
SP | Storage | 31 | COVE_1 | 0.03 | 0.03 | 0 | 0
SP | Storage | 31 | COWL_1 | 0.22 | 0.19 | 0 | 0
SP | Storage | 31 | COYL | 0.01 | 0.01 | 0 | 0
SP | Storage | 31 | CREB_1 | 8.05 | 6.99 | 0 | 0
SP | Storage | 31 | CUMB | 30.02 | 26.06 | 0 | 0
SP | Storage | 31 | CUPA | 0.02 | 0.02 | 0 | 0
SP | Storage | 31 | DEVO | 0.03 | 0.03 | 0 | 0
SP | Storage | 31 | DOUN_P | 0.01 | 0.01 | 0 | 0
SP | Storage | 31 | DRAK_1 | 50.02 | 43.42 | 0 | 0
SP | Storage | 31 | DRAX_1 | 0.04 | 0.03 | 0 | 0
SP | Storage | 31 | DRCR | 30.02 | 26.06 | 0 | 0
SP | Storage | 31 | DUNF | 0.02 | 0.02 | 0 | 0
SP | Storage | 31 | DUNO_P | 0.02 | 0.02 | 0 | 0
SP | Storage | 31 | DYCE_P | 0.01 | 0.01 | 0 | 0
SP | Storage | 31 | EALI_6 | 0.01 | 0.01 | 0 | 0
SP | Storage | 31 | EASO_1 | 0.12 | 0.1 | 0 | 0
SP | Storage | 31 | ECLA_1 | 0.11 | 0.1 | 0 | 0
SP | Storage | 31 | EKIS | 0.01 | 0.01 | 0 | 0
SP | Storage | 31 | ELLA_1 | 0.01 | 0.01 | 0 | 0
SP | Storage | 31 | ELST_1 | 0.01 | 0.01 | 0 | 0
SP | Storage | 31 | ENDE_1 | 56 | 48.61 | 0 | 0
SP | Storage | 31 | EXET1 | 0.15 | 0.13 | 0 | 0
SP | Storage | 31 | FAUG_P | 0.01 | 0.01 | 0 | 0
SP | Storage | 31 | FAWL_1 | 0.12 | 0.1 | 0 | 0
SP | Storage | 31 | FECK_6 | 7.69 | 6.67 | 0 | 0
SP | Storage | 31 | FERRA2 | 0.03 | 0.03 | 0 | 0
SP | Storage | 31 | FERRB1 | 0.03 | 0.03 | 0 | 0
SP | Storage | 31 | FIDD_P | 0.03 | 0.03 | 0 | 0
SP | Storage | 31 | FIDF_1 | 21.6 | 18.75 | 0 | 0
SP | Storage | 31 | FLEE_1 | 0.05 | 0.04 | 0 | 0
SP | Storage | 31 | FOUR_1 | 0.05 | 0.04 | 0 | 0
SP | Storage | 31 | FROD_1 | 20.01 | 17.37 | 0 | 0
SP | Storage | 31 | FWIL_P | 0.02 | 0.02 | 0 | 0
SP | Storage | 31 | GLLU | 0.01 | 0.01 | 0 | 0
SP | Storage | 31 | GLNI | 0.02 | 0.02 | 0 | 0
SP | Storage | 31 | GLRO | 0.02 | 0.02 | 0 | 0
SP | Storage | 31 | GREE_H | 0.01 | 0.01 | 0 | 0
SP | Storage | 31 | GREN_1 | 1.46 | 1.27 | 0 | 0
SP | Storage | 31 | GRIW_1 | 50.09 | 43.48 | 0 | 0
SP | Storage | 31 | GRUB_P | 0.01 | 0.01 | 0 | 0
SP | Storage | 31 | G_EXTRA_9 | 0.01 | 0.01 | 0 | 0
SP | Storage | 31 | HACK_1 | 0.01 | 0.01 | 0 | 0
SP | Storage | 31 | HACK_6 | 0.01 | 0.01 | 0 | 0
SP | Storage | 31 | HAMHC1 | 0.03 | 0.03 | 0 | 0
SP | Storage | 31 | HARK_1 | 9.65 | 8.38 | 0 | 0
SP | Storage | 31 | HARM_6 | 0.01 | 0.01 | 0 | 0
SP | Storage | 31 | HAWP_6 | 0.01 | 0.01 | 0 | 0
SP | Storage | 31 | HEYS1 | 0.04 | 0.03 | 0 | 0
SP | Storage | 31 | HEYS_1 | 0.05 | 0.04 | 0 | 0
SP | Storage | 31 | HURS_1 | 0.01 | 0.01 | 0 | 0
SP | Storage | 31 | HUTT_1 | 0.12 | 0.1 | 0 | 0
SP | Storage | 31 | IMPK_1 | 0.17 | 0.15 | 0 | 0
SP | Storage | 31 | INDQ1 | 1.16 | 1.01 | 0 | 0
SP | Storage | 31 | INKE | 0.02 | 0.02 | 0 | 0
SP | Storage | 31 | IROA1 | 29.19 | 25.34 | 0 | 0
SP | Storage | 31 | IRONB1 | 0.08 | 0.07 | 0 | 0
SP | Storage | 31 | IVER_1 | 1.01 | 0.88 | 0 | 0
SP | Storage | 31 | IVER_6 | 0.01 | 0.01 | 0 | 0
SP | Storage | 31 | JORD_3 | 0.01 | 0.01 | 0 | 0
SP | Storage | 31 | KAIM | 0.01 | 0.01 | 0 | 0
SP | Storage | 31 | KEAD_1 | 0.05 | 0.04 | 0 | 0
SP | Storage | 31 | KEAR_1 | 0.01 | 0.01 | 0 | 0
SP | Storage | 31 | KEAR_3 | 19.61 | 17.02 | 0 | 0
SP | Storage | 31 | KEIT_P | 0.03 | 0.03 | 0 | 0
SP | Storage | 31 | KEMS_1 | 0.13 | 0.11 | 0 | 0
SP | Storage | 31 | KIBY_1 | 40 | 34.72 | 0 | 0
SP | Storage | 31 | KIER | 0.02 | 0.02 | 0 | 0
SP | Storage | 31 | KIIN_P | 0.01 | 0.01 | 0 | 0
SP | Storage | 31 | KINO_1 | 29.07 | 25.23 | 0 | 0
SP | Storage | 31 | KINT_P | 0.03 | 0.03 | 0 | 0
SP | Storage | 31 | KIRKB1 | 0.01 | 0.01 | 0 | 0
SP | Storage | 31 | KITW_1 | 0.02 | 0.02 | 0 | 0
SP | Storage | 31 | KNAR | 8.01 | 6.95 | 0 | 0
SP | Storage | 31 | LACK_6 | 6.04 | 5.24 | 0 | 0
SP | Storage | 31 | LAIR_P | 0.01 | 0.01 | 0 | 0
SP | Storage | 31 | LALE1SG003 | 0.01 | 0.01 | 0 | 0
SP | Storage | 31 | LAND1 | 22.65 | 19.66 | 0 | 0
SP | Storage | 31 | LEGA_1 | 0.06 | 0.05 | 0 | 0
SP | Storage | 31 | LEVE | 0.02 | 0.02 | 0 | 0
SP | Storage | 31 | LING | 0.01 | 0.01 | 0 | 0
SP | Storage | 31 | LINM | 0.01 | 0.01 | 0 | 0
SP | Storage | 31 | LITT_C | 0.01 | 0.01 | 0 | 0
SP | Storage | 31 | LITT_J | 0.01 | 0.01 | 0 | 0
SP | Storage | 31 | LODR_6 | 0.01 | 0.01 | 0 | 0
SP | Storage | 31 | LOUD_H | 0.01 | 0.01 | 0 | 0
SP | Storage | 31 | LOVE_1 | 0.12 | 0.1 | 0 | 0
SP | Storage | 31 | MACC_3 | 0.03 | 0.03 | 0 | 0
SP | Storage | 31 | MACD_P | 0.03 | 0.03 | 0 | 0
SP | Storage | 31 | MAGA_6 | 0.03 | 0.03 | 0 | 0
SP | Storage | 31 | MANN_1 | 0.2 | 0.17 | 0 | 0
SP | Storage | 31 | MELK_1 | 10.22 | 8.87 | 0 | 0
SP | Storage | 31 | MILC_P | 0.01 | 0.01 | 0 | 0
SP | Storage | 31 | MILH_1 | 0.01 | 0.01 | 0 | 0
SP | Storage | 31 | MITY_1 | 50.21 | 43.58 | 0 | 0
SP | Storage | 31 | MYBS_P | 0.02 | 0.02 | 0 | 0
SP | Storage | 31 | NECE_1 | 0.03 | 0.03 | 0 | 0
SP | Storage | 31 | NEEP_3 | 0.01 | 0.01 | 0 | 0
SP | Storage | 31 | NEWX_6 | 2.02 | 1.75 | 0 | 0
SP | Storage | 31 | NFLE | 0.07 | 0.06 | 0 | 0
SP | Storage | 31 | NHYD_6 | 0.01 | 0.01 | 0 | 0
SP | Storage | 31 | NINF_1 | 38.53 | 33.44 | 0 | 0
SP | Storage | 31 | NORL_3 | 0.01 | 0.01 | 0 | 0
SP | Storage | 31 | NORM_1 | 0.39 | 0.34 | 0 | 0
SP | Storage | 31 | NORT_1 | 50.01 | 43.41 | 0 | 0
SP | Storage | 31 | NURS_1 | 10.12 | 8.78 | 0 | 0
SP | Storage | 31 | OCKH_1 | 0.02 | 0.02 | 0 | 0
SP | Storage | 31 | OFFE_3 | 0.01 | 0.01 | 0 | 0
SP | Storage | 31 | OLDB_1 | 0.02 | 0.02 | 0 | 0
SP | Storage | 31 | OSBA_1 | 0.04 | 0.03 | 0 | 0
SP | Storage | 31 | PADIB1 | 0.03 | 0.03 | 0 | 0
SP | Storage | 31 | PEHS_P | 1 | 0.87 | 0 | 0
SP | Storage | 31 | PELH_1 | 50.05 | 43.44 | 0 | 0
SP | Storage | 31 | PEMB_1 | 0.17 | 0.15 | 0 | 0
SP | Storage | 31 | PENE_1 | 0.03 | 0.03 | 0 | 0
SP | Storage | 31 | PENN_1 | 97.9 | 84.98 | 0 | 0
SP | Storage | 31 | PENT_1 | 0.14 | 0.12 | 0 | 0
SP | Storage | 31 | PENW_1 | 1.23 | 1.07 | 0 | 0
SP | Storage | 31 | PERI_H | 0.01 | 0.01 | 0 | 0
SP | Storage | 31 | PERS_P | 0.01 | 0.01 | 0 | 0
SP | Storage | 31 | PITS_3 | 0.01 | 0.01 | 0 | 0
SP | Storage | 31 | POPP_3 | 0.01 | 0.01 | 0 | 0
SP | Storage | 31 | PORA_P | 0.03 | 0.03 | 0 | 0
SP | Storage | 31 | PORD | 0.02 | 0.02 | 0 | 0
SP | Storage | 31 | PYLE_1 | 4.04 | 3.51 | 0 | 0
SP | Storage | 31 | RANN_P | 0.01 | 0.01 | 0 | 0
SP | Storage | 31 | RASS_1 | 0.17 | 0.15 | 0 | 0
SP | Storage | 31 | RATS_1 | 0.06 | 0.05 | 0 | 0
SP | Storage | 31 | RAYL_1 | 10.14 | 8.8 | 0 | 0
SP | Storage | 31 | REBR_3 | 0.01 | 0.01 | 0 | 0
SP | Storage | 31 | REDH | 0.02 | 0.02 | 0 | 0
SP | Storage | 31 | REDM_P | 0.01 | 0.01 | 0 | 0
SP | Storage | 31 | RICH1 | 0.07 | 0.06 | 0 | 0
SP | Storage | 31 | ROCH_1 | 5.02 | 4.36 | 0 | 0
SP | Storage | 31 | RUGEB1 | 0.08 | 0.07 | 0 | 0
SP | Storage | 31 | RYEH_1 | 0.06 | 0.05 | 0 | 0
SP | Storage | 31 | SALH_1 | 0.04 | 0.03 | 0 | 0
SP | Storage | 31 | SALT_1 | 49.99 | 43.39 | 0 | 0
SP | Storage | 31 | SBAR | 31.66 | 27.48 | 0 | 0
SP | Storage | 31 | SEAB1 | 66.88 | 58.05 | 0 | 0
SP | Storage | 31 | SELL_1 | 0.14 | 0.12 | 0 | 0
SP | Storage | 31 | SFEG_P | 0.02 | 0.02 | 0 | 0
SP | Storage | 31 | SFIL_P | 0.01 | 0.01 | 0 | 0
SP | Storage | 31 | SHEC_3 | 0.01 | 0.01 | 0 | 0
SP | Storage | 31 | SHRW_1 | 0.09 | 0.08 | 0 | 0
SP | Storage | 31 | SIGH | 49.98 | 43.38 | 0 | 0
SP | Storage | 31 | SJOW_1 | 0.01 | 0.01 | 0 | 0
SP | Storage | 31 | SKLGB1 | 0.01 | 0.01 | 0 | 0
SP | Storage | 31 | SMAN_1 | 50 | 43.4 | 0 | 0
SP | Storage | 31 | SPEN_1 | 21.66 | 18.8 | 0 | 0
SP | Storage | 31 | SSHI_3 | 35.01 | 30.39 | 0 | 0
SP | Storage | 31 | STAH_1 | 0.03 | 0.03 | 0 | 0
SP | Storage | 31 | STAL_1 | 0.03 | 0.03 | 0 | 0
SP | Storage | 31 | STAY_1 | 14.28 | 12.4 | 0 | 0
SP | Storage | 31 | STEN_1 | 0.03 | 0.03 | 0 | 0
SP | Storage | 31 | STES_1 | 0.03 | 0.03 | 0 | 0
SP | Storage | 31 | STHA | 0.01 | 0.01 | 0 | 0
SP | Storage | 31 | STIR | 0.02 | 0.02 | 0 | 0
SP | Storage | 31 | STLE | 0.02 | 0.02 | 0 | 0
SP | Storage | 31 | STRI_P | 0.02 | 0.02 | 0 | 0
SP | Storage | 31 | SUND_1 | 12.11 | 10.51 | 0 | 0
SP | Storage | 31 | SWAN_1 | 0.17 | 0.15 | 0 | 0
SP | Storage | 31 | TAUN1 | 0.06 | 0.05 | 0 | 0
SP | Storage | 31 | TAYN_P | 0.02 | 0.02 | 0 | 0
SP | Storage | 31 | TEMP_3 | 0.01 | 0.01 | 0 | 0
SP | Storage | 31 | THOM_6 | 35.04 | 30.41 | 0 | 0
SP | Storage | 31 | THSO_P | 2.04 | 1.77 | 0 | 0
SP | Storage | 31 | THUR_6 | 0.01 | 0.01 | 0 | 0
SP | Storage | 31 | TILBB_1 | 9.13 | 7.92 | 0 | 0
SP | Storage | 31 | TOTT_1 | 0.01 | 0.01 | 0 | 0
SP | Storage | 31 | TRAW_1 | 0.04 | 0.03 | 0 | 0
SP | Storage | 31 | TYNE_1 | 0.01 | 0.01 | 0 | 0
SP | Storage | 31 | TYNE_2 | 0.01 | 0.01 | 0 | 0
SP | Storage | 31 | UPPB_1 | 0.02 | 0.02 | 0 | 0
SP | Storage | 31 | UPPB_3 | 0.01 | 0.01 | 0 | 0
SP | Storage | 31 | USKM_1 | 20.01 | 17.37 | 0 | 0
SP | Storage | 31 | WABO | 50 | 43.4 | 0 | 0
SP | Storage | 31 | WALH_1 | 20.14 | 17.48 | 0 | 0
SP | Storage | 31 | WALP_1 | 0.13 | 0.11 | 0 | 0
SP | Storage | 31 | WALP_B | 0.11 | 0.1 | 0 | 0
SP | Storage | 31 | WARL_1 | 10.13 | 8.79 | 0 | 0
SP | Storage | 31 | WASF_1 | 49.99 | 43.39 | 0 | 0
SP | Storage | 31 | WATFS_1 | 0.01 | 0.01 | 0 | 0
SP | Storage | 31 | WBOL_6 | 2.81 | 2.44 | 0 | 0
SP | Storage | 31 | WBUR_1 | 12.91 | 11.21 | 0 | 0
SP | Storage | 31 | WFIE | 0.02 | 0.02 | 0 | 0
SP | Storage | 31 | WHAM_1 | 0.01 | 0.01 | 0 | 0
SP | Storage | 31 | WHGA_1 | 26.01 | 22.58 | 0 | 0
SP | Storage | 31 | WIBA_3 | 0.01 | 0.01 | 0 | 0
SP | Storage | 31 | WIEN_1 | 48.02 | 41.68 | 0 | 0
SP | Storage | 31 | WILL_1 | 0.03 | 0.03 | 0 | 0
SP | Storage | 31 | WIMBN1 | 0.02 | 0.02 | 0 | 0
SP | Storage | 31 | WIMBS1 | 0.02 | 0.02 | 0 | 0
SP | Storage | 31 | WISD_1 | 0.01 | 0.01 | 0 | 0
SP | Storage | 31 | WISD_6 | 0.01 | 0.01 | 0 | 0
SP | Storage | 31 | WMEL_1 | 20.01 | 17.37 | 0 | 0
SP | Storage | 31 | WTHU31 | 0.01 | 0.01 | 0 | 0
SP | Storage | 31 | WWEY_1 | 0.01 | 0.01 | 0 | 0
SP | Storage | 31 | WYLF_1 | 0.09 | 0.08 | 0 | 0
SP | Storage | 31 | WYMOM_1 | 0.06 | 0.05 | 0 | 0
SP | Storage | 32 | ABHA1 | 20.16 | 17.5 | 0 | 0
SP | Storage | 32 | ABNE_P | 0.01 | 0.01 | 0 | 0
SP | Storage | 32 | ABTH_1 | 0.01 | 0.01 | 0 | 0
SP | Storage | 32 | ACTL_2 | 0.01 | 0.01 | 0 | 0
SP | Storage | 32 | ACTL_C | 0.01 | 0.01 | 0 | 0
SP | Storage | 32 | ALNE_P | 0.01 | 0.01 | 0 | 0
SP | Storage | 32 | ALST_3 | 0.01 | 0.01 | 0 | 0
SP | Storage | 32 | ALVE1 | 4.18 | 3.63 | 0 | 0
SP | Storage | 32 | AMEM_1 | 0.01 | 0.01 | 0 | 0
SP | Storage | 32 | ARMO_P | 0.02 | 0.02 | 0 | 0
SP | Storage | 32 | AXMI1 | 3.71 | 3.22 | 0 | 0
SP | Storage | 32 | BAGA | 0.01 | 0.01 | 0 | 0
SP | Storage | 32 | BAIN | 0.01 | 0.01 | 0 | 0
SP | Storage | 32 | BARKC1 | 0.01 | 0.01 | 0 | 0
SP | Storage | 32 | BARKW3 | 0.01 | 0.01 | 0 | 0
SP | Storage | 32 | BEDDT1 | 0.01 | 0.01 | 0 | 0
SP | Storage | 32 | BEDD_1 | 7.51 | 6.52 | 0 | 0
SP | Storage | 32 | BERW | 0.01 | 0.01 | 0 | 0
SP | Storage | 32 | BESW_1 | 0.03 | 0.03 | 0 | 0
SP | Storage | 32 | BICF_1 | 40.41 | 35.08 | 0 | 0
SP | Storage | 32 | BIRK_1 | 0.01 | 0.01 | 0 | 0
SP | Storage | 32 | BISW_1 | 0.02 | 0.02 | 0 | 0
SP | Storage | 32 | BLYTB1 | 0.03 | 0.03 | 0 | 0
SP | Storage | 32 | BLYTH132 | 0.04 | 0.03 | 0 | 0
SP | Storage | 32 | BOLN_1 | 45.03 | 39.09 | 0 | 0
SP | Storage | 32 | BONN | 0.01 | 0.01 | 0 | 0
SP | Storage | 32 | BOTW_1 | 0.13 | 0.11 | 0 | 0
SP | Storage | 32 | BRAI_1 | 39.76 | 34.51 | 0 | 0
SP | Storage | 32 | BRAW_1 | 0.01 | 0.01 | 0 | 0
SP | Storage | 32 | BRED_1 | 6.01 | 5.22 | 0 | 0
SP | Storage | 32 | BRFO_1 | 0.05 | 0.04 | 0 | 0
SP | Storage | 32 | BRIM_1 | 0.06 | 0.05 | 0 | 0
SP | Storage | 32 | BRLE_1 | 0.06 | 0.05 | 0 | 0
SP | Storage | 32 | BROX | 20 | 17.36 | 0 | 0
SP | Storage | 32 | BRWA1 | 0.23 | 0.2 | 0 | 0
SP | Storage | 32 | BURM_1 | 0.64 | 0.56 | 0 | 0
SP | Storage | 32 | BUSH_1 | 1.02 | 0.89 | 0 | 0
SP | Storage | 32 | BUST_1 | 0.03 | 0.03 | 0 | 0
SP | Storage | 32 | CAMB_01 | 0.03 | 0.03 | 0 | 0
SP | Storage | 32 | CANTN1 | 0.07 | 0.06 | 0 | 0
SP | Storage | 32 | CAPEA1 | 20.01 | 17.37 | 0 | 0
SP | Storage | 32 | CARE_1 | 0.01 | 0.01 | 0 | 0
SP | Storage | 32 | CARR_1 | 30.01 | 26.05 | 0 | 0
SP | Storage | 32 | CBNK_H | 0.01 | 0.01 | 0 | 0
SP | Storage | 32 | CELL_1 | 20.09 | 17.44 | 0 | 0
SP | Storage | 32 | CHIC_1 | 0.21 | 0.18 | 0 | 0
SP | Storage | 32 | CHSI_1 | 6.01 | 5.22 | 0 | 0
SP | Storage | 32 | CHTE_1 | 33.61 | 29.17 | 0 | 0
SP | Storage | 32 | CITR_1 | 0.01 | 0.01 | 0 | 0
SP | Storage | 32 | CLAC_P | 0.01 | 0.01 | 0 | 0
SP | Storage | 32 | CLT03 | 0.05 | 0.04 | 0 | 0
SP | Storage | 32 | CONQA1 | 0.03 | 0.03 | 0 | 0
SP | Storage | 32 | COVE_1 | 0.03 | 0.03 | 0 | 0
SP | Storage | 32 | COWL_1 | 0.23 | 0.2 | 0 | 0
SP | Storage | 32 | CREB_1 | 8.05 | 6.99 | 0 | 0
SP | Storage | 32 | CUMB | 30.01 | 26.05 | 0 | 0
SP | Storage | 32 | CUPA | 0.01 | 0.01 | 0 | 0
SP | Storage | 32 | DEVO | 0.02 | 0.02 | 0 | 0
SP | Storage | 32 | DOUN_P | 0.01 | 0.01 | 0 | 0
SP | Storage | 32 | DRAK_1 | 50.02 | 43.42 | 0 | 0
SP | Storage | 32 | DRAX_1 | 0.03 | 0.03 | 0 | 0
SP | Storage | 32 | DRCR | 30.01 | 26.05 | 0 | 0
SP | Storage | 32 | DUNF | 0.01 | 0.01 | 0 | 0
SP | Storage | 32 | DUNO_P | 0.01 | 0.01 | 0 | 0
SP | Storage | 32 | DYCE_P | 0.01 | 0.01 | 0 | 0
SP | Storage | 32 | EALI_6 | 0.01 | 0.01 | 0 | 0
SP | Storage | 32 | EASO_1 | 0.12 | 0.1 | 0 | 0
SP | Storage | 32 | ECLA_1 | 0.12 | 0.1 | 0 | 0
SP | Storage | 32 | EKIS | 0.01 | 0.01 | 0 | 0
SP | Storage | 32 | ELLA_1 | 0.01 | 0.01 | 0 | 0
SP | Storage | 32 | ELST_1 | 0.01 | 0.01 | 0 | 0
SP | Storage | 32 | ENDE_1 | 56 | 48.61 | 0 | 0
SP | Storage | 32 | EXET1 | 0.16 | 0.14 | 0 | 0
SP | Storage | 32 | FAWL_1 | 0.13 | 0.11 | 0 | 0
SP | Storage | 32 | FECK_6 | 7.69 | 6.67 | 0 | 0
SP | Storage | 32 | FERRA2 | 0.03 | 0.03 | 0 | 0
SP | Storage | 32 | FERRB1 | 0.03 | 0.03 | 0 | 0
SP | Storage | 32 | FIDD_P | 0.02 | 0.02 | 0 | 0
SP | Storage | 32 | FIDF_1 | 21.6 | 18.75 | 0 | 0
SP | Storage | 32 | FLEE_1 | 0.06 | 0.05 | 0 | 0
SP | Storage | 32 | FOUR_1 | 0.05 | 0.04 | 0 | 0
SP | Storage | 32 | FROD_1 | 20.01 | 17.37 | 0 | 0
SP | Storage | 32 | FWIL_P | 0.02 | 0.02 | 0 | 0
SP | Storage | 32 | GLLU | 0.01 | 0.01 | 0 | 0
SP | Storage | 32 | GLNI | 0.01 | 0.01 | 0 | 0
SP | Storage | 32 | GLRO | 0.01 | 0.01 | 0 | 0
SP | Storage | 32 | GREE_H | 0.01 | 0.01 | 0 | 0
SP | Storage | 32 | GREN_1 | 1.47 | 1.28 | 0 | 0
SP | Storage | 32 | GRIW_1 | 73.09 | 63.44 | 0 | 0
SP | Storage | 32 | GRUB_P | 0.01 | 0.01 | 0 | 0
SP | Storage | 32 | G_EXTRA_9 | 0.01 | 0.01 | 0 | 0
SP | Storage | 32 | HACK_1 | 0.01 | 0.01 | 0 | 0
SP | Storage | 32 | HACK_6 | 0.01 | 0.01 | 0 | 0
SP | Storage | 32 | HAMHC1 | 0.03 | 0.03 | 0 | 0
SP | Storage | 32 | HARK_1 | 9.65 | 8.38 | 0 | 0
SP | Storage | 32 | HARM_6 | 0.01 | 0.01 | 0 | 0
SP | Storage | 32 | HAWP_6 | 0.01 | 0.01 | 0 | 0
SP | Storage | 32 | HEYS1 | 0.04 | 0.03 | 0 | 0
SP | Storage | 32 | HEYS_1 | 0.05 | 0.04 | 0 | 0
SP | Storage | 32 | HURS_1 | 0.01 | 0.01 | 0 | 0
SP | Storage | 32 | HUTT_1 | 0.12 | 0.1 | 0 | 0
SP | Storage | 32 | IMPK_1 | 0.17 | 0.15 | 0 | 0
SP | Storage | 32 | INDQ1 | 1.17 | 1.02 | 0 | 0
SP | Storage | 32 | INKE | 0.01 | 0.01 | 0 | 0
SP | Storage | 32 | IROA1 | 29.2 | 25.35 | 0 | 0
SP | Storage | 32 | IRONB1 | 0.09 | 0.08 | 0 | 0
SP | Storage | 32 | IVER_1 | 1.01 | 0.88 | 0 | 0
SP | Storage | 32 | IVER_6 | 0.01 | 0.01 | 0 | 0
SP | Storage | 32 | JORD_3 | 0.01 | 0.01 | 0 | 0
SP | Storage | 32 | KEAD_1 | 0.05 | 0.04 | 0 | 0
SP | Storage | 32 | KEAR_1 | 0.01 | 0.01 | 0 | 0
SP | Storage | 32 | KEAR_3 | 19.61 | 17.02 | 0 | 0
SP | Storage | 32 | KEIT_P | 0.03 | 0.03 | 0 | 0
SP | Storage | 32 | KEMS_1 | 0.14 | 0.12 | 0 | 0
SP | Storage | 32 | KIBY_1 | 40 | 34.72 | 0 | 0
SP | Storage | 32 | KIER | 0.01 | 0.01 | 0 | 0
SP | Storage | 32 | KIIN_P | 0.01 | 0.01 | 0 | 0
SP | Storage | 32 | KINO_1 | 29.07 | 25.23 | 0 | 0
SP | Storage | 32 | KINT_P | 0.02 | 0.02 | 0 | 0
SP | Storage | 32 | KIRKB1 | 0.01 | 0.01 | 0 | 0
SP | Storage | 32 | KITW_1 | 0.02 | 0.02 | 0 | 0
SP | Storage | 32 | KNAR | 16.01 | 13.9 | 0 | 0
SP | Storage | 32 | LACK_6 | 6.04 | 5.24 | 0 | 0
SP | Storage | 32 | LAIR_P | 0.01 | 0.01 | 0 | 0
SP | Storage | 32 | LALE1SG003 | 0.01 | 0.01 | 0 | 0
SP | Storage | 32 | LAND1 | 22.66 | 19.67 | 0 | 0
SP | Storage | 32 | LEGA_1 | 0.06 | 0.05 | 0 | 0
SP | Storage | 32 | LEVE | 0.01 | 0.01 | 0 | 0
SP | Storage | 32 | LINM | 0.01 | 0.01 | 0 | 0
SP | Storage | 32 | LITT_C | 0.01 | 0.01 | 0 | 0
SP | Storage | 32 | LITT_J | 8.01 | 6.95 | 0 | 0
SP | Storage | 32 | LODR_6 | 0.01 | 0.01 | 0 | 0
SP | Storage | 32 | LOUD_H | 0.01 | 0.01 | 0 | 0
SP | Storage | 32 | LOVE_1 | 0.13 | 0.11 | 0 | 0
SP | Storage | 32 | MACC_3 | 0.03 | 0.03 | 0 | 0
SP | Storage | 32 | MACD_P | 0.02 | 0.02 | 0 | 0
SP | Storage | 32 | MAGA_6 | 0.03 | 0.03 | 0 | 0
SP | Storage | 32 | MANN_1 | 0.21 | 0.18 | 0 | 0
SP | Storage | 32 | MELK_1 | 10.23 | 8.88 | 0 | 0
SP | Storage | 32 | MILC_P | 0.01 | 0.01 | 0 | 0
SP | Storage | 32 | MILH_1 | 0.01 | 0.01 | 0 | 0
SP | Storage | 32 | MITY_1 | 70.22 | 60.95 | 0 | 0
SP | Storage | 32 | MYBS_P | 0.02 | 0.02 | 0 | 0
SP | Storage | 32 | NECE_1 | 0.03 | 0.03 | 0 | 0
SP | Storage | 32 | NEEP_3 | 0.01 | 0.01 | 0 | 0
SP | Storage | 32 | NEWX_6 | 2.02 | 1.75 | 0 | 0
SP | Storage | 32 | NFLE | 0.07 | 0.06 | 0 | 0
SP | Storage | 32 | NHYD_6 | 0.01 | 0.01 | 0 | 0
SP | Storage | 32 | NINF_1 | 38.53 | 33.44 | 0 | 0
SP | Storage | 32 | NORL_3 | 0.01 | 0.01 | 0 | 0
SP | Storage | 32 | NORM_1 | 0.41 | 0.36 | 0 | 0
SP | Storage | 32 | NORT_1 | 50 | 43.4 | 0 | 0
SP | Storage | 32 | NURS_1 | 10.13 | 8.79 | 0 | 0
SP | Storage | 32 | OCKH_1 | 0.02 | 0.02 | 0 | 0
SP | Storage | 32 | OFFE_3 | 0.01 | 0.01 | 0 | 0
SP | Storage | 32 | OLDB_1 | 0.02 | 0.02 | 0 | 0
SP | Storage | 32 | OSBA_1 | 0.04 | 0.03 | 0 | 0
SP | Storage | 32 | PADIB1 | 0.03 | 0.03 | 0 | 0
SP | Storage | 32 | PEHS_P | 1 | 0.87 | 0 | 0
SP | Storage | 32 | PELH_1 | 50.06 | 43.45 | 0 | 0
SP | Storage | 32 | PEMB_1 | 0.18 | 0.16 | 0 | 0
SP | Storage | 32 | PENE_1 | 0.03 | 0.03 | 0 | 0
SP | Storage | 32 | PENN_1 | 97.9 | 84.98 | 0 | 0
SP | Storage | 32 | PENT_1 | 0.15 | 0.13 | 0 | 0
SP | Storage | 32 | PENW_1 | 1.23 | 1.07 | 0 | 0
SP | Storage | 32 | PERI_H | 0.01 | 0.01 | 0 | 0
SP | Storage | 32 | PERS_P | 0.01 | 0.01 | 0 | 0
SP | Storage | 32 | PITS_3 | 30.01 | 26.05 | 0 | 0
SP | Storage | 32 | POPP_3 | 0.01 | 0.01 | 0 | 0
SP | Storage | 32 | PORA_P | 0.02 | 0.02 | 0 | 0
SP | Storage | 32 | PORD | 0.01 | 0.01 | 0 | 0
SP | Storage | 32 | PYLE_1 | 4.04 | 3.51 | 0 | 0
SP | Storage | 32 | RANN_P | 0.01 | 0.01 | 0 | 0
SP | Storage | 32 | RASS_1 | 0.17 | 0.15 | 0 | 0
SP | Storage | 32 | RATS_1 | 0.06 | 0.05 | 0 | 0
SP | Storage | 32 | RAYL_1 | 10.14 | 8.8 | 0 | 0
SP | Storage | 32 | REBR_3 | 0.01 | 0.01 | 0 | 0
SP | Storage | 32 | REDH | 0.01 | 0.01 | 0 | 0
SP | Storage | 32 | REDM_P | 0.01 | 0.01 | 0 | 0
SP | Storage | 32 | RICH1 | 0.07 | 0.06 | 0 | 0
SP | Storage | 32 | ROCH_1 | 5.01 | 4.35 | 0 | 0
SP | Storage | 32 | RUGEB1 | 0.09 | 0.08 | 0 | 0
SP | Storage | 32 | RYEH_1 | 0.06 | 0.05 | 0 | 0
SP | Storage | 32 | SALH_1 | 0.04 | 0.03 | 0 | 0
SP | Storage | 32 | SALT_1 | 49.99 | 43.39 | 0 | 0
SP | Storage | 32 | SBAR | 31.66 | 27.48 | 0 | 0
SP | Storage | 32 | SEAB1 | 68.89 | 59.8 | 0 | 0
SP | Storage | 32 | SELL_1 | 0.14 | 0.12 | 0 | 0
SP | Storage | 32 | SFEG_P | 0.01 | 0.01 | 0 | 0
SP | Storage | 32 | SHEC_3 | 0.01 | 0.01 | 0 | 0
SP | Storage | 32 | SHRW_1 | 0.09 | 0.08 | 0 | 0
SP | Storage | 32 | SIGH | 49.98 | 43.38 | 0 | 0
SP | Storage | 32 | SJOW_1 | 0.01 | 0.01 | 0 | 0
SP | Storage | 32 | SKLGB1 | 0.01 | 0.01 | 0 | 0
SP | Storage | 32 | SMAN_1 | 50 | 43.4 | 0 | 0
SP | Storage | 32 | SPEN_1 | 21.66 | 18.8 | 0 | 0
SP | Storage | 32 | SSHI_3 | 35.01 | 30.39 | 0 | 0
SP | Storage | 32 | STAH_1 | 0.03 | 0.03 | 0 | 0
SP | Storage | 32 | STAL_1 | 0.03 | 0.03 | 0 | 0
SP | Storage | 32 | STAY_1 | 14.29 | 12.4 | 0 | 0
SP | Storage | 32 | STEN_1 | 0.03 | 0.03 | 0 | 0
SP | Storage | 32 | STES_1 | 0.03 | 0.03 | 0 | 0
SP | Storage | 32 | STIR | 0.01 | 0.01 | 0 | 0
SP | Storage | 32 | STLE | 0.01 | 0.01 | 0 | 0
SP | Storage | 32 | STRI_P | 0.02 | 0.02 | 0 | 0
SP | Storage | 32 | SUND_1 | 12.12 | 10.52 | 0 | 0
SP | Storage | 32 | SWAN_1 | 0.18 | 0.16 | 0 | 0
SP | Storage | 32 | TAUN1 | 0.06 | 0.05 | 0 | 0
SP | Storage | 32 | TAYN_P | 0.01 | 0.01 | 0 | 0
SP | Storage | 32 | TEMP_3 | 0.01 | 0.01 | 0 | 0
SP | Storage | 32 | THOM_6 | 35.04 | 30.41 | 0 | 0
SP | Storage | 32 | THSO_P | 2.03 | 1.76 | 0 | 0
SP | Storage | 32 | THUR_6 | 0.01 | 0.01 | 0 | 0
SP | Storage | 32 | TILBB_1 | 9.14 | 7.93 | 0 | 0
SP | Storage | 32 | TOTT_1 | 0.01 | 0.01 | 0 | 0
SP | Storage | 32 | TRAW_1 | 0.04 | 0.03 | 0 | 0
SP | Storage | 32 | TYNE_1 | 0.01 | 0.01 | 0 | 0
SP | Storage | 32 | TYNE_2 | 0.01 | 0.01 | 0 | 0
SP | Storage | 32 | UPPB_1 | 0.01 | 0.01 | 0 | 0
SP | Storage | 32 | UPPB_3 | 0.01 | 0.01 | 0 | 0
SP | Storage | 32 | USKM_1 | 20.01 | 17.37 | 0 | 0
SP | Storage | 32 | WABO | 50 | 43.4 | 0 | 0
SP | Storage | 32 | WALH_1 | 40.14 | 34.84 | 0 | 0
SP | Storage | 32 | WALP_1 | 0.13 | 0.11 | 0 | 0
SP | Storage | 32 | WALP_B | 50.12 | 43.5 | 0 | 0
SP | Storage | 32 | WARL_1 | 10.14 | 8.8 | 0 | 0
SP | Storage | 32 | WASF_1 | 49.99 | 43.39 | 0 | 0
SP | Storage | 32 | WATFS_1 | 0.01 | 0.01 | 0 | 0
SP | Storage | 32 | WBOL_6 | 2.81 | 2.44 | 0 | 0
SP | Storage | 32 | WBUR_1 | 12.92 | 11.21 | 0 | 0
SP | Storage | 32 | WFIE | 0.01 | 0.01 | 0 | 0
SP | Storage | 32 | WHAM_1 | 0.01 | 0.01 | 0 | 0
SP | Storage | 32 | WHGA_1 | 26.01 | 22.58 | 0 | 0
SP | Storage | 32 | WIBA_3 | 0.01 | 0.01 | 0 | 0
SP | Storage | 32 | WIEN_1 | 48.02 | 41.68 | 0 | 0
SP | Storage | 32 | WILL_1 | 0.03 | 0.03 | 0 | 0
SP | Storage | 32 | WIMBN1 | 0.02 | 0.02 | 0 | 0
SP | Storage | 32 | WIMBS1 | 0.02 | 0.02 | 0 | 0
SP | Storage | 32 | WISD_1 | 0.01 | 0.01 | 0 | 0
SP | Storage | 32 | WISD_6 | 0.01 | 0.01 | 0 | 0
SP | Storage | 32 | WMEL_1 | 20.01 | 17.37 | 0 | 0
SP | Storage | 32 | WTHU31 | 0.01 | 0.01 | 0 | 0
SP | Storage | 32 | WWEY_1 | 0.01 | 0.01 | 0 | 0
SP | Storage | 32 | WYLF_1 | 0.09 | 0.08 | 0 | 0
SP | Storage | 32 | WYMOM_1 | 0.06 | 0.05 | 0 | 0
SP | Storage | 33 | ABHA1 | 20.16 | 17.5 | 0 | 0
SP | Storage | 33 | ABNE_P | 0.01 | 0.01 | 0 | 0
SP | Storage | 33 | ABTH_1 | 0.01 | 0.01 | 0 | 0
SP | Storage | 33 | ACTL_2 | 0.01 | 0.01 | 0 | 0
SP | Storage | 33 | ACTL_C | 0.01 | 0.01 | 0 | 0
SP | Storage | 33 | ALNE_P | 0.01 | 0.01 | 0 | 0
SP | Storage | 33 | ALST_3 | 0.01 | 0.01 | 0 | 0
SP | Storage | 33 | ALVE1 | 4.17 | 3.62 | 0 | 0
SP | Storage | 33 | AMEM_1 | 0.01 | 0.01 | 0 | 0
SP | Storage | 33 | ARMO_P | 0.02 | 0.02 | 0 | 0
SP | Storage | 33 | AXMI1 | 3.71 | 3.22 | 0 | 0
SP | Storage | 33 | BAGA | 0.02 | 0.02 | 0 | 0
SP | Storage | 33 | BAIN | 0.02 | 0.02 | 0 | 0
SP | Storage | 33 | BARKC1 | 0.01 | 0.01 | 0 | 0
SP | Storage | 33 | BARKW3 | 0.01 | 0.01 | 0 | 0
SP | Storage | 33 | BEDDT1 | 0.01 | 0.01 | 0 | 0
SP | Storage | 33 | BEDD_1 | 7.51 | 6.52 | 0 | 0
SP | Storage | 33 | BESW_1 | 0.03 | 0.03 | 0 | 0
SP | Storage | 33 | BICF_1 | 40.4 | 35.07 | 0 | 0
SP | Storage | 33 | BIRK_1 | 0.01 | 0.01 | 0 | 0
SP | Storage | 33 | BISW_1 | 0.02 | 0.02 | 0 | 0
SP | Storage | 33 | BLYTB1 | 0.03 | 0.03 | 0 | 0
SP | Storage | 33 | BLYTH132 | 0.03 | 0.03 | 0 | 0
SP | Storage | 33 | BOLN_1 | 45.03 | 39.09 | 0 | 0
SP | Storage | 33 | BONN | 0.02 | 0.02 | 0 | 0
SP | Storage | 33 | BOTW_1 | 0.13 | 0.11 | 0 | 0
SP | Storage | 33 | BRAI_1 | 39.76 | 34.51 | 0 | 0
SP | Storage | 33 | BRAW_1 | 0.01 | 0.01 | 0 | 0
SP | Storage | 33 | BRED_1 | 6.01 | 5.22 | 0 | 0
SP | Storage | 33 | BRFO_1 | 0.05 | 0.04 | 0 | 0
SP | Storage | 33 | BRIM_1 | 0.06 | 0.05 | 0 | 0
SP | Storage | 33 | BRLE_1 | 7.56 | 6.56 | 0 | 0
SP | Storage | 33 | BROX | 20 | 17.36 | 0 | 0
SP | Storage | 33 | BRWA1 | 0.23 | 0.2 | 0 | 0
SP | Storage | 33 | BURM_1 | 0.63 | 0.55 | 0 | 0
SP | Storage | 33 | BUSH_1 | 1.02 | 0.89 | 0 | 0
SP | Storage | 33 | BUST_1 | 0.03 | 0.03 | 0 | 0
SP | Storage | 33 | CAMB_01 | 0.03 | 0.03 | 0 | 0
SP | Storage | 33 | CANTN1 | 0.07 | 0.06 | 0 | 0
SP | Storage | 33 | CAPEA1 | 20.01 | 17.37 | 0 | 0
SP | Storage | 33 | CARE_1 | 0.01 | 0.01 | 0 | 0
SP | Storage | 33 | CARR_1 | 50.01 | 43.41 | 0 | 0
SP | Storage | 33 | CBNK_H | 0.01 | 0.01 | 0 | 0
SP | Storage | 33 | CELL_1 | 20.09 | 17.44 | 0 | 0
SP | Storage | 33 | CHIC_1 | 0.21 | 0.18 | 0 | 0
SP | Storage | 33 | CHSI_1 | 6.01 | 5.22 | 0 | 0
SP | Storage | 33 | CHTE_1 | 33.61 | 29.17 | 0 | 0
SP | Storage | 33 | CITR_1 | 0.01 | 0.01 | 0 | 0
SP | Storage | 33 | CLAC_P | 0.01 | 0.01 | 0 | 0
SP | Storage | 33 | CLT03 | 0.05 | 0.04 | 0 | 0
SP | Storage | 33 | CONQA1 | 0.03 | 0.03 | 0 | 0
SP | Storage | 33 | COVE_1 | 0.03 | 0.03 | 0 | 0
SP | Storage | 33 | COWL_1 | 0.23 | 0.2 | 0 | 0
SP | Storage | 33 | CREB_1 | 8.04 | 6.98 | 0 | 0
SP | Storage | 33 | CUMB | 30.02 | 26.06 | 0 | 0
SP | Storage | 33 | CUPA | 0.02 | 0.02 | 0 | 0
SP | Storage | 33 | DEVO | 0.02 | 0.02 | 0 | 0
SP | Storage | 33 | DOUN_P | 0.01 | 0.01 | 0 | 0
SP | Storage | 33 | DRAK_1 | 50.02 | 43.42 | 0 | 0
SP | Storage | 33 | DRAX_1 | 0.03 | 0.03 | 0 | 0
SP | Storage | 33 | DRCR | 30.02 | 26.06 | 0 | 0
SP | Storage | 33 | DUNF | 0.02 | 0.02 | 0 | 0
SP | Storage | 33 | DUNO_P | 0.02 | 0.02 | 0 | 0
SP | Storage | 33 | DYCE_P | 0.01 | 0.01 | 0 | 0
SP | Storage | 33 | EALI_6 | 0.01 | 0.01 | 0 | 0
SP | Storage | 33 | EASO_1 | 0.12 | 0.1 | 0 | 0
SP | Storage | 33 | ECLA_1 | 0.12 | 0.1 | 0 | 0
SP | Storage | 33 | ELLA_1 | 0.01 | 0.01 | 0 | 0
SP | Storage | 33 | ELST_1 | 0.01 | 0.01 | 0 | 0
SP | Storage | 33 | ENDE_1 | 56 | 48.61 | 0 | 0
SP | Storage | 33 | EXET1 | 0.16 | 0.14 | 0 | 0
SP | Storage | 33 | FAWL_1 | 0.13 | 0.11 | 0 | 0
SP | Storage | 33 | FECK_6 | 7.69 | 6.67 | 0 | 0
SP | Storage | 33 | FERRA2 | 0.03 | 0.03 | 0 | 0
SP | Storage | 33 | FERRB1 | 0.03 | 0.03 | 0 | 0
SP | Storage | 33 | FIDD_P | 0.02 | 0.02 | 0 | 0
SP | Storage | 33 | FIDF_1 | 41.6 | 36.11 | 0 | 0
SP | Storage | 33 | FLEE_1 | 0.06 | 0.05 | 0 | 0
SP | Storage | 33 | FOUR_1 | 0.05 | 0.04 | 0 | 0
SP | Storage | 33 | FROD_1 | 20.01 | 17.37 | 0 | 0
SP | Storage | 33 | FWIL_P | 0.02 | 0.02 | 0 | 0
SP | Storage | 33 | GLNI | 0.02 | 0.02 | 0 | 0
SP | Storage | 33 | GLRO | 0.02 | 0.02 | 0 | 0
SP | Storage | 33 | GREE_H | 0.01 | 0.01 | 0 | 0
SP | Storage | 33 | GREN_1 | 1.46 | 1.27 | 0 | 0
SP | Storage | 33 | GRIW_1 | 73.09 | 63.44 | 0 | 0
SP | Storage | 33 | GRUB_P | 0.01 | 0.01 | 0 | 0
SP | Storage | 33 | HACK_1 | 0.01 | 0.01 | 0 | 0
SP | Storage | 33 | HACK_6 | 0.01 | 0.01 | 0 | 0
SP | Storage | 33 | HAMHC1 | 0.03 | 0.03 | 0 | 0
SP | Storage | 33 | HARK_1 | 9.65 | 8.38 | 0 | 0
SP | Storage | 33 | HARM_6 | 0.01 | 0.01 | 0 | 0
SP | Storage | 33 | HAWP_6 | 0.01 | 0.01 | 0 | 0
SP | Storage | 33 | HEYS1 | 0.04 | 0.03 | 0 | 0
SP | Storage | 33 | HEYS_1 | 0.05 | 0.04 | 0 | 0
SP | Storage | 33 | HURS_1 | 0.01 | 0.01 | 0 | 0
SP | Storage | 33 | HUTT_1 | 0.12 | 0.1 | 0 | 0
SP | Storage | 33 | IMPK_1 | 0.17 | 0.15 | 0 | 0
SP | Storage | 33 | INDQ1 | 1.16 | 1.01 | 0 | 0
SP | Storage | 33 | INKE | 0.02 | 0.02 | 0 | 0
SP | Storage | 33 | IROA1 | 29.2 | 25.35 | 0 | 0
SP | Storage | 33 | IRONB1 | 0.09 | 0.08 | 0 | 0
SP | Storage | 33 | IVER_1 | 1.01 | 0.88 | 0 | 0
SP | Storage | 33 | IVER_6 | 0.01 | 0.01 | 0 | 0
SP | Storage | 33 | JORD_3 | 22.01 | 19.1 | 0 | 0
SP | Storage | 33 | KEAD_1 | 0.04 | 0.03 | 0 | 0
SP | Storage | 33 | KEAR_1 | 0.01 | 0.01 | 0 | 0
SP | Storage | 33 | KEAR_3 | 19.61 | 17.02 | 0 | 0
SP | Storage | 33 | KEIT_P | 0.03 | 0.03 | 0 | 0
SP | Storage | 33 | KEMS_1 | 0.14 | 0.12 | 0 | 0
SP | Storage | 33 | KIBY_1 | 40 | 34.72 | 0 | 0
SP | Storage | 33 | KIER | 0.02 | 0.02 | 0 | 0
SP | Storage | 33 | KIIN_P | 0.01 | 0.01 | 0 | 0
SP | Storage | 33 | KINO_1 | 78.97 | 68.55 | 0 | 0
SP | Storage | 33 | KINT_P | 0.02 | 0.02 | 0 | 0
SP | Storage | 33 | KIRKB1 | 0.01 | 0.01 | 0 | 0
SP | Storage | 33 | KITW_1 | 0.02 | 0.02 | 0 | 0
SP | Storage | 33 | KNAR | 16.01 | 13.9 | 0 | 0
SP | Storage | 33 | LACK_6 | 6.04 | 5.24 | 0 | 0
SP | Storage | 33 | LAIR_P | 0.01 | 0.01 | 0 | 0
SP | Storage | 33 | LALE1SG003 | 0.01 | 0.01 | 0 | 0
SP | Storage | 33 | LAND1 | 22.66 | 19.67 | 0 | 0
SP | Storage | 33 | LEGA_1 | 0.06 | 0.05 | 0 | 0
SP | Storage | 33 | LEVE | 0.02 | 0.02 | 0 | 0
SP | Storage | 33 | LITT_C | 0.01 | 0.01 | 0 | 0
SP | Storage | 33 | LITT_J | 8.01 | 6.95 | 0 | 0
SP | Storage | 33 | LODR_6 | 0.01 | 0.01 | 0 | 0
SP | Storage | 33 | LOUD_H | 0.01 | 0.01 | 0 | 0
SP | Storage | 33 | LOVE_1 | 0.13 | 0.11 | 0 | 0
SP | Storage | 33 | MACC_3 | 0.03 | 0.03 | 0 | 0
SP | Storage | 33 | MACD_P | 0.02 | 0.02 | 0 | 0
SP | Storage | 33 | MAGA_6 | 0.03 | 0.03 | 0 | 0
SP | Storage | 33 | MANN_1 | 0.21 | 0.18 | 0 | 0
SP | Storage | 33 | MELK_1 | 30.23 | 26.24 | 0 | 0
SP | Storage | 33 | MILC_P | 0.01 | 0.01 | 0 | 0
SP | Storage | 33 | MILH_1 | 0.01 | 0.01 | 0 | 0
SP | Storage | 33 | MITY_1 | 70.22 | 60.95 | 0 | 0
SP | Storage | 33 | MYBS_P | 0.02 | 0.02 | 0 | 0
SP | Storage | 33 | NECE_1 | 0.03 | 0.03 | 0 | 0
SP | Storage | 33 | NEEP_3 | 0.01 | 0.01 | 0 | 0
SP | Storage | 33 | NEWX_6 | 2.02 | 1.75 | 0 | 0
SP | Storage | 33 | NFLE | 0.07 | 0.06 | 0 | 0
SP | Storage | 33 | NHYD_6 | 0.01 | 0.01 | 0 | 0
SP | Storage | 33 | NINF_1 | 38.53 | 33.44 | 0 | 0
SP | Storage | 33 | NORL_3 | 0.01 | 0.01 | 0 | 0
SP | Storage | 33 | NORM_1 | 0.4 | 0.35 | 0 | 0
SP | Storage | 33 | NORT_1 | 50 | 43.4 | 0 | 0
SP | Storage | 33 | NURS_1 | 10.13 | 8.79 | 0 | 0
SP | Storage | 33 | OCKH_1 | 0.02 | 0.02 | 0 | 0
SP | Storage | 33 | OFFE_3 | 0.01 | 0.01 | 0 | 0
SP | Storage | 33 | OLDB_1 | 0.02 | 0.02 | 0 | 0
SP | Storage | 33 | OSBA_1 | 0.04 | 0.03 | 0 | 0
SP | Storage | 33 | PADIB1 | 0.03 | 0.03 | 0 | 0
SP | Storage | 33 | PEHS_P | 1 | 0.87 | 0 | 0
SP | Storage | 33 | PELH_1 | 50.06 | 43.45 | 0 | 0
SP | Storage | 33 | PEMB_1 | 0.17 | 0.15 | 0 | 0
SP | Storage | 33 | PENE_1 | 0.03 | 0.03 | 0 | 0
SP | Storage | 33 | PENN_1 | 97.9 | 84.98 | 0 | 0
SP | Storage | 33 | PENT_1 | 0.14 | 0.12 | 0 | 0
SP | Storage | 33 | PENW_1 | 1.23 | 1.07 | 0 | 0
SP | Storage | 33 | PERI_H | 0.01 | 0.01 | 0 | 0
SP | Storage | 33 | PERS_P | 0.01 | 0.01 | 0 | 0
SP | Storage | 33 | PITS_3 | 30.01 | 26.05 | 0 | 0
SP | Storage | 33 | POPP_3 | 0.01 | 0.01 | 0 | 0
SP | Storage | 33 | PORA_P | 0.02 | 0.02 | 0 | 0
SP | Storage | 33 | PORD | 0.02 | 0.02 | 0 | 0
SP | Storage | 33 | PYLE_1 | 4.03 | 3.5 | 0 | 0
SP | Storage | 33 | RANN_P | 0.01 | 0.01 | 0 | 0
SP | Storage | 33 | RASS_1 | 0.17 | 0.15 | 0 | 0
SP | Storage | 33 | RATS_1 | 0.06 | 0.05 | 0 | 0
SP | Storage | 33 | RAYL_1 | 10.14 | 8.8 | 0 | 0
SP | Storage | 33 | REBR_3 | 0.01 | 0.01 | 0 | 0
SP | Storage | 33 | REDH | 0.02 | 0.02 | 0 | 0
SP | Storage | 33 | REDM_P | 0.01 | 0.01 | 0 | 0
SP | Storage | 33 | RICH1 | 0.07 | 0.06 | 0 | 0
SP | Storage | 33 | ROCH_1 | 5.01 | 4.35 | 0 | 0
SP | Storage | 33 | RUGEB1 | 0.09 | 0.08 | 0 | 0
SP | Storage | 33 | RYEH_1 | 0.06 | 0.05 | 0 | 0
SP | Storage | 33 | SALH_1 | 0.04 | 0.03 | 0 | 0
SP | Storage | 33 | SALT_1 | 49.99 | 43.39 | 0 | 0
SP | Storage | 33 | SBAR | 31.66 | 27.48 | 0 | 0
SP | Storage | 33 | SEAB1 | 68.88 | 59.79 | 0 | 0
SP | Storage | 33 | SELL_1 | 0.14 | 0.12 | 0 | 0
SP | Storage | 33 | SFEG_P | 0.01 | 0.01 | 0 | 0
SP | Storage | 33 | SFIL_P | 0.01 | 0.01 | 0 | 0
SP | Storage | 33 | SHEC_3 | 0.01 | 0.01 | 0 | 0
SP | Storage | 33 | SHRW_1 | 0.09 | 0.08 | 0 | 0
SP | Storage | 33 | SIGH | 49.98 | 43.38 | 0 | 0
SP | Storage | 33 | SJOW_1 | 0.01 | 0.01 | 0 | 0
SP | Storage | 33 | SKLGB1 | 0.01 | 0.01 | 0 | 0
SP | Storage | 33 | SMAN_1 | 50 | 43.4 | 0 | 0
SP | Storage | 33 | SPEN_1 | 21.66 | 18.8 | 0 | 0
SP | Storage | 33 | SSHI_3 | 35.01 | 30.39 | 0 | 0
SP | Storage | 33 | STAH_1 | 0.03 | 0.03 | 0 | 0
SP | Storage | 33 | STAL_1 | 0.03 | 0.03 | 0 | 0
SP | Storage | 33 | STAY_1 | 14.29 | 12.4 | 0 | 0
SP | Storage | 33 | STEN_1 | 0.03 | 0.03 | 0 | 0
SP | Storage | 33 | STES_1 | 0.03 | 0.03 | 0 | 0
SP | Storage | 33 | STIR | 0.02 | 0.02 | 0 | 0
SP | Storage | 33 | STLE | 0.02 | 0.02 | 0 | 0
SP | Storage | 33 | STRI_P | 0.02 | 0.02 | 0 | 0
SP | Storage | 33 | SUND_1 | 12.12 | 10.52 | 0 | 0
SP | Storage | 33 | SWAN_1 | 0.18 | 0.16 | 0 | 0
SP | Storage | 33 | TAUN1 | 0.06 | 0.05 | 0 | 0
SP | Storage | 33 | TAYN_P | 0.02 | 0.02 | 0 | 0
SP | Storage | 33 | TEMP_3 | 0.01 | 0.01 | 0 | 0
SP | Storage | 33 | THOM_6 | 35.04 | 30.41 | 0 | 0
SP | Storage | 33 | THSO_P | 2.04 | 1.77 | 0 | 0
SP | Storage | 33 | THUR_6 | 0.01 | 0.01 | 0 | 0
SP | Storage | 33 | TILBB_1 | 9.14 | 7.93 | 0 | 0
SP | Storage | 33 | TOTT_1 | 0.01 | 0.01 | 0 | 0
SP | Storage | 33 | TRAW_1 | 0.03 | 0.03 | 0 | 0
SP | Storage | 33 | TYNE_1 | 0.01 | 0.01 | 0 | 0
SP | Storage | 33 | TYNE_2 | 0.01 | 0.01 | 0 | 0
SP | Storage | 33 | UPPB_1 | 0.01 | 0.01 | 0 | 0
SP | Storage | 33 | UPPB_3 | 0.01 | 0.01 | 0 | 0
SP | Storage | 33 | USKM_1 | 20.01 | 17.37 | 0 | 0
SP | Storage | 33 | WABO | 50 | 43.4 | 0 | 0
SP | Storage | 33 | WALH_1 | 40.14 | 34.84 | 0 | 0
SP | Storage | 33 | WALP_1 | 0.12 | 0.1 | 0 | 0
SP | Storage | 33 | WALP_B | 50.12 | 43.5 | 0 | 0
SP | Storage | 33 | WARL_1 | 10.14 | 8.8 | 0 | 0
SP | Storage | 33 | WASF_1 | 59.99 | 52.07 | 0 | 0
SP | Storage | 33 | WATFS_1 | 0.01 | 0.01 | 0 | 0
SP | Storage | 33 | WBOL_6 | 2.81 | 2.44 | 0 | 0
SP | Storage | 33 | WBUR_1 | 12.92 | 11.21 | 0 | 0
SP | Storage | 33 | WFIE | 0.02 | 0.02 | 0 | 0
SP | Storage | 33 | WHAM_1 | 0.01 | 0.01 | 0 | 0
SP | Storage | 33 | WHGA_1 | 36.01 | 31.26 | 0 | 0
SP | Storage | 33 | WIBA_3 | 0.01 | 0.01 | 0 | 0
SP | Storage | 33 | WIEN_1 | 48.02 | 41.68 | 0 | 0
SP | Storage | 33 | WILL_1 | 0.03 | 0.03 | 0 | 0
SP | Storage | 33 | WIMBN1 | 0.02 | 0.02 | 0 | 0
SP | Storage | 33 | WIMBS1 | 0.02 | 0.02 | 0 | 0
SP | Storage | 33 | WISD_1 | 0.01 | 0.01 | 0 | 0
SP | Storage | 33 | WISD_6 | 0.01 | 0.01 | 0 | 0
SP | Storage | 33 | WMEL_1 | 20.01 | 17.37 | 0 | 0
SP | Storage | 33 | WTHU31 | 0.01 | 0.01 | 0 | 0
SP | Storage | 33 | WWEY_1 | 0.01 | 0.01 | 0 | 0
SP | Storage | 33 | WYLF_1 | 0.09 | 0.08 | 0 | 0
SP | Storage | 33 | WYMOM_1 | 0.06 | 0.05 | 0 | 0
SP | Storage | 34 | ABHA1 | 20.15 | 17.49 | 0 | 0
SP | Storage | 34 | ABNE_P | 0.01 | 0.01 | 0 | 0
SP | Storage | 34 | ABTH_1 | 0.01 | 0.01 | 0 | 0
SP | Storage | 34 | ACTL_2 | 0.01 | 0.01 | 0 | 0
SP | Storage | 34 | ACTL_C | 0.01 | 0.01 | 0 | 0
SP | Storage | 34 | ALNE_P | 0.01 | 0.01 | 0 | 0
SP | Storage | 34 | ALST_3 | 0.01 | 0.01 | 0 | 0
SP | Storage | 34 | ALVE1 | 4.17 | 3.62 | 0 | 0
SP | Storage | 34 | AMEM_1 | 0.01 | 0.01 | 0 | 0
SP | Storage | 34 | ARMO_P | 0.03 | 0.03 | 0 | 0
SP | Storage | 34 | AXMI1 | 3.71 | 3.22 | 0 | 0
SP | Storage | 34 | BAGA | 0.03 | 0.03 | 0 | 0
SP | Storage | 34 | BAIN | 0.02 | 0.02 | 0 | 0
SP | Storage | 34 | BARKC1 | 0.01 | 0.01 | 0 | 0
SP | Storage | 34 | BARKW3 | 0.01 | 0.01 | 0 | 0
SP | Storage | 34 | BEDDT1 | 0.01 | 0.01 | 0 | 0
SP | Storage | 34 | BEDD_1 | 7.51 | 6.52 | 0 | 0
SP | Storage | 34 | BERW | 0.01 | 0.01 | 0 | 0
SP | Storage | 34 | BESW_1 | 0.03 | 0.03 | 0 | 0
SP | Storage | 34 | BICF_1 | 40.39 | 35.06 | 0 | 0
SP | Storage | 34 | BIRK_1 | 0.01 | 0.01 | 0 | 0
SP | Storage | 34 | BISW_1 | 0.02 | 0.02 | 0 | 0
SP | Storage | 34 | BLYTB1 | 0.03 | 0.03 | 0 | 0
SP | Storage | 34 | BLYTH132 | 0.03 | 0.03 | 0 | 0
SP | Storage | 34 | BOLN_1 | 45.03 | 39.09 | 0 | 0
SP | Storage | 34 | BONN | 0.02 | 0.02 | 0 | 0
SP | Storage | 34 | BOTW_1 | 0.13 | 0.11 | 0 | 0
SP | Storage | 34 | BRAI_1 | 39.76 | 34.51 | 0 | 0
SP | Storage | 34 | BRAW_1 | 0.01 | 0.01 | 0 | 0
SP | Storage | 34 | BRED_1 | 6.01 | 5.22 | 0 | 0
SP | Storage | 34 | BRFO_1 | 0.05 | 0.04 | 0 | 0
SP | Storage | 34 | BRIM_1 | 0.06 | 0.05 | 0 | 0
SP | Storage | 34 | BRLE_1 | 7.56 | 6.56 | 0 | 0
SP | Storage | 34 | BROX | 20 | 17.36 | 0 | 0
SP | Storage | 34 | BRWA1 | 0.22 | 0.19 | 0 | 0
SP | Storage | 34 | BURM_1 | 0.62 | 0.54 | 0 | 0
SP | Storage | 34 | BUSH_1 | 1.02 | 0.89 | 0 | 0
SP | Storage | 34 | BUST_1 | 0.03 | 0.03 | 0 | 0
SP | Storage | 34 | CAMB_01 | 0.03 | 0.03 | 0 | 0
SP | Storage | 34 | CANTN1 | 0.07 | 0.06 | 0 | 0
SP | Storage | 34 | CAPEA1 | 20.01 | 17.37 | 0 | 0
SP | Storage | 34 | CARE_1 | 0.01 | 0.01 | 0 | 0
SP | Storage | 34 | CARR_1 | 50.01 | 43.41 | 0 | 0
SP | Storage | 34 | CBNK_H | 0.01 | 0.01 | 0 | 0
SP | Storage | 34 | CELL_1 | 20.08 | 17.43 | 0 | 0
SP | Storage | 34 | CHIC_1 | 0.21 | 0.18 | 0 | 0
SP | Storage | 34 | CHSI_1 | 6.01 | 5.22 | 0 | 0
SP | Storage | 34 | CHTE_1 | 33.61 | 29.17 | 0 | 0
SP | Storage | 34 | CITR_1 | 0.01 | 0.01 | 0 | 0
SP | Storage | 34 | CLAC_P | 0.01 | 0.01 | 0 | 0
SP | Storage | 34 | CLT03 | 0.05 | 0.04 | 0 | 0
SP | Storage | 34 | CONQA1 | 0.03 | 0.03 | 0 | 0
SP | Storage | 34 | COUA_P | 0.01 | 0.01 | 0 | 0
SP | Storage | 34 | COVE_1 | 0.03 | 0.03 | 0 | 0
SP | Storage | 34 | COWL_1 | 0.22 | 0.19 | 0 | 0
SP | Storage | 34 | CREB_1 | 8.04 | 6.98 | 0 | 0
SP | Storage | 34 | CUMB | 30.02 | 26.06 | 0 | 0
SP | Storage | 34 | CUPA | 0.02 | 0.02 | 0 | 0
SP | Storage | 34 | DEVO | 0.03 | 0.03 | 0 | 0
SP | Storage | 34 | DOUN_P | 0.01 | 0.01 | 0 | 0
SP | Storage | 34 | DRAK_1 | 50.02 | 43.42 | 0 | 0
SP | Storage | 34 | DRAX_1 | 0.03 | 0.03 | 0 | 0
SP | Storage | 34 | DRCR | 30.02 | 26.06 | 0 | 0
SP | Storage | 34 | DUNF | 0.02 | 0.02 | 0 | 0
SP | Storage | 34 | DUNO_P | 0.02 | 0.02 | 0 | 0
SP | Storage | 34 | DYCE_P | 0.02 | 0.02 | 0 | 0
SP | Storage | 34 | EALI_6 | 0.01 | 0.01 | 0 | 0
SP | Storage | 34 | EASO_1 | 0.11 | 0.1 | 0 | 0
SP | Storage | 34 | ECLA_1 | 0.11 | 0.1 | 0 | 0
SP | Storage | 34 | ELLA_1 | 0.01 | 0.01 | 0 | 0
SP | Storage | 34 | ELST_1 | 0.01 | 0.01 | 0 | 0
SP | Storage | 34 | ENDE_1 | 56 | 48.61 | 0 | 0
SP | Storage | 34 | EXET1 | 0.15 | 0.13 | 0 | 0
SP | Storage | 34 | FAUG_P | 0.01 | 0.01 | 0 | 0
SP | Storage | 34 | FAWL_1 | 0.13 | 0.11 | 0 | 0
SP | Storage | 34 | FECK_6 | 17.69 | 15.35 | 0 | 0
SP | Storage | 34 | FERRA2 | 0.03 | 0.03 | 0 | 0
SP | Storage | 34 | FERRB1 | 0.03 | 0.03 | 0 | 0
SP | Storage | 34 | FIDD_P | 0.03 | 0.03 | 0 | 0
SP | Storage | 34 | FIDF_1 | 41.6 | 36.11 | 0 | 0
SP | Storage | 34 | FLEE_1 | 0.06 | 0.05 | 0 | 0
SP | Storage | 34 | FOUR_1 | 0.04 | 0.03 | 0 | 0
SP | Storage | 34 | FROD_1 | 30.01 | 26.05 | 0 | 0
SP | Storage | 34 | FWIL_P | 0.03 | 0.03 | 0 | 0
SP | Storage | 34 | GLNI | 0.03 | 0.03 | 0 | 0
SP | Storage | 34 | GLRO | 0.02 | 0.02 | 0 | 0
SP | Storage | 34 | GREE_H | 0.01 | 0.01 | 0 | 0
SP | Storage | 34 | GREN_1 | 1.45 | 1.26 | 0 | 0
SP | Storage | 34 | GRIW_1 | 73.09 | 63.44 | 0 | 0
SP | Storage | 34 | GRUB_P | 0.02 | 0.02 | 0 | 0
SP | Storage | 34 | HACK_1 | 0.01 | 0.01 | 0 | 0
SP | Storage | 34 | HACK_6 | 0.01 | 0.01 | 0 | 0
SP | Storage | 34 | HAMHC1 | 0.03 | 0.03 | 0 | 0
SP | Storage | 34 | HARK_1 | 23.64 | 20.52 | 0 | 0
SP | Storage | 34 | HARM_6 | 0.01 | 0.01 | 0 | 0
SP | Storage | 34 | HAWP_6 | 0.01 | 0.01 | 0 | 0
SP | Storage | 34 | HEYS1 | 0.04 | 0.03 | 0 | 0
SP | Storage | 34 | HEYS_1 | 0.04 | 0.03 | 0 | 0
SP | Storage | 34 | HURS_1 | 0.01 | 0.01 | 0 | 0
SP | Storage | 34 | HUTT_1 | 0.11 | 0.1 | 0 | 0
SP | Storage | 34 | IMPK_1 | 0.17 | 0.15 | 0 | 0
SP | Storage | 34 | INDQ1 | 1.16 | 1.01 | 0 | 0
SP | Storage | 34 | INKE | 0.02 | 0.02 | 0 | 0
SP | Storage | 34 | IROA1 | 29.2 | 25.35 | 0 | 0
SP | Storage | 34 | IRONB1 | 0.08 | 0.07 | 0 | 0
SP | Storage | 34 | IVER_1 | 1.01 | 0.88 | 0 | 0
SP | Storage | 34 | IVER_6 | 0.01 | 0.01 | 0 | 0
SP | Storage | 34 | JORD_3 | 22.01 | 19.1 | 0 | 0
SP | Storage | 34 | KEAD_1 | 0.04 | 0.03 | 0 | 0
SP | Storage | 34 | KEAR_1 | 0.01 | 0.01 | 0 | 0
SP | Storage | 34 | KEAR_3 | 19.61 | 17.02 | 0 | 0
SP | Storage | 34 | KEIT_P | 0.04 | 0.03 | 0 | 0
SP | Storage | 34 | KEMS_1 | 0.13 | 0.11 | 0 | 0
SP | Storage | 34 | KIBY_1 | 40 | 34.72 | 0 | 0
SP | Storage | 34 | KIER | 0.02 | 0.02 | 0 | 0
SP | Storage | 34 | KIIN_P | 0.01 | 0.01 | 0 | 0
SP | Storage | 34 | KINO_1 | 78.97 | 68.55 | 0 | 0
SP | Storage | 34 | KINT_P | 0.03 | 0.03 | 0 | 0
SP | Storage | 34 | KIRKB1 | 0.01 | 0.01 | 0 | 0
SP | Storage | 34 | KITW_1 | 0.02 | 0.02 | 0 | 0
SP | Storage | 34 | KNAR | 16.01 | 13.9 | 0 | 0
SP | Storage | 34 | LACK_6 | 6.04 | 5.24 | 0 | 0
SP | Storage | 34 | LAIR_P | 0.01 | 0.01 | 0 | 0
SP | Storage | 34 | LALE1SG003 | 0.01 | 0.01 | 0 | 0
SP | Storage | 34 | LAND1 | 22.65 | 19.66 | 0 | 0
SP | Storage | 34 | LEGA_1 | 0.06 | 0.05 | 0 | 0
SP | Storage | 34 | LEVE | 0.02 | 0.02 | 0 | 0
SP | Storage | 34 | LISD_1 | 20 | 17.36 | 0 | 0
SP | Storage | 34 | LITT_C | 0.01 | 0.01 | 0 | 0
SP | Storage | 34 | LITT_J | 8.01 | 6.95 | 0 | 0
SP | Storage | 34 | LODR_6 | 0.01 | 0.01 | 0 | 0
SP | Storage | 34 | LOUD_H | 0.01 | 0.01 | 0 | 0
SP | Storage | 34 | LOVE_1 | 0.13 | 0.11 | 0 | 0
SP | Storage | 34 | MACC_3 | 10.03 | 8.71 | 0 | 0
SP | Storage | 34 | MACD_P | 0.03 | 0.03 | 0 | 0
SP | Storage | 34 | MAGA_6 | 0.03 | 0.03 | 0 | 0
SP | Storage | 34 | MANN_1 | 20.21 | 17.54 | 0 | 0
SP | Storage | 34 | MELK_1 | 30.22 | 26.23 | 0 | 0
SP | Storage | 34 | MILC_P | 0.01 | 0.01 | 0 | 0
SP | Storage | 34 | MILH_1 | 0.01 | 0.01 | 0 | 0
SP | Storage | 34 | MITY_1 | 70.21 | 60.94 | 0 | 0
SP | Storage | 34 | MYBS_P | 0.03 | 0.03 | 0 | 0
SP | Storage | 34 | NECE_1 | 0.03 | 0.03 | 0 | 0
SP | Storage | 34 | NEEP_3 | 0.01 | 0.01 | 0 | 0
SP | Storage | 34 | NEWX_6 | 2.02 | 1.75 | 0 | 0
SP | Storage | 34 | NFLE | 0.07 | 0.06 | 0 | 0
SP | Storage | 34 | NHYD_6 | 0.01 | 0.01 | 0 | 0
SP | Storage | 34 | NINF_1 | 38.53 | 33.44 | 0 | 0
SP | Storage | 34 | NORL_3 | 0.01 | 0.01 | 0 | 0
SP | Storage | 34 | NORM_1 | 0.39 | 0.34 | 0 | 0
SP | Storage | 34 | NORT_1 | 50 | 43.4 | 0 | 0
SP | Storage | 34 | NURS_1 | 10.13 | 8.79 | 0 | 0
SP | Storage | 34 | OCKH_1 | 0.02 | 0.02 | 0 | 0
SP | Storage | 34 | OFFE_3 | 0.01 | 0.01 | 0 | 0
SP | Storage | 34 | OLDB_1 | 0.02 | 0.02 | 0 | 0
SP | Storage | 34 | OSBA_1 | 0.04 | 0.03 | 0 | 0
SP | Storage | 34 | PADIB1 | 0.03 | 0.03 | 0 | 0
SP | Storage | 34 | PEHS_P | 1 | 0.87 | 0 | 0
SP | Storage | 34 | PELH_1 | 50.05 | 43.44 | 0 | 0
SP | Storage | 34 | PEMB_1 | 0.17 | 0.15 | 0 | 0
SP | Storage | 34 | PENE_1 | 0.03 | 0.03 | 0 | 0
SP | Storage | 34 | PENN_1 | 97.9 | 84.98 | 0 | 0
SP | Storage | 34 | PENT_1 | 0.14 | 0.12 | 0 | 0
SP | Storage | 34 | PENW_1 | 7.23 | 6.28 | 0 | 0
SP | Storage | 34 | PERI_H | 0.01 | 0.01 | 0 | 0
SP | Storage | 34 | PERS_P | 0.01 | 0.01 | 0 | 0
SP | Storage | 34 | PITS_3 | 30.01 | 26.05 | 0 | 0
SP | Storage | 34 | POPP_3 | 0.01 | 0.01 | 0 | 0
SP | Storage | 34 | PORA_P | 0.03 | 0.03 | 0 | 0
SP | Storage | 34 | PORD | 0.02 | 0.02 | 0 | 0
SP | Storage | 34 | PYLE_1 | 4.03 | 3.5 | 0 | 0
SP | Storage | 34 | RANN_P | 0.01 | 0.01 | 0 | 0
SP | Storage | 34 | RASS_1 | 0.17 | 0.15 | 0 | 0
SP | Storage | 34 | RATS_1 | 0.06 | 0.05 | 0 | 0
SP | Storage | 34 | RAYL_1 | 10.14 | 8.8 | 0 | 0
SP | Storage | 34 | REBR_3 | 0.01 | 0.01 | 0 | 0
SP | Storage | 34 | REDH | 0.03 | 0.03 | 0 | 0
SP | Storage | 34 | REDM_P | 0.01 | 0.01 | 0 | 0
SP | Storage | 34 | RICH1 | 0.07 | 0.06 | 0 | 0
SP | Storage | 34 | ROCH_1 | 5.01 | 4.35 | 0 | 0
SP | Storage | 34 | RUGEB1 | 0.08 | 0.07 | 0 | 0
SP | Storage | 34 | RYEH_1 | 0.06 | 0.05 | 0 | 0
SP | Storage | 34 | SALH_1 | 0.04 | 0.03 | 0 | 0
SP | Storage | 34 | SALT_1 | 51.99 | 45.13 | 0 | 0
SP | Storage | 34 | SBAR | 31.66 | 27.48 | 0 | 0
SP | Storage | 34 | SEAB1 | 68.88 | 59.79 | 0 | 0
SP | Storage | 34 | SELL_1 | 0.14 | 0.12 | 0 | 0
SP | Storage | 34 | SFEG_P | 0.02 | 0.02 | 0 | 0
SP | Storage | 34 | SFIL_P | 0.01 | 0.01 | 0 | 0
SP | Storage | 34 | SHEC_3 | 0.01 | 0.01 | 0 | 0
SP | Storage | 34 | SHRW_1 | 0.09 | 0.08 | 0 | 0
SP | Storage | 34 | SIGH | 49.98 | 43.38 | 0 | 0
SP | Storage | 34 | SJOW_1 | 0.01 | 0.01 | 0 | 0
SP | Storage | 34 | SKLGB1 | 0.01 | 0.01 | 0 | 0
SP | Storage | 34 | SMAN_1 | 50 | 43.4 | 0 | 0
SP | Storage | 34 | SPEN_1 | 21.66 | 18.8 | 0 | 0
SP | Storage | 34 | SSHI_3 | 35.01 | 30.39 | 0 | 0
SP | Storage | 34 | STAH_1 | 0.03 | 0.03 | 0 | 0
SP | Storage | 34 | STAL_1 | 0.03 | 0.03 | 0 | 0
SP | Storage | 34 | STAY_1 | 14.28 | 12.4 | 0 | 0
SP | Storage | 34 | STEN_1 | 0.03 | 0.03 | 0 | 0
SP | Storage | 34 | STES_1 | 0.03 | 0.03 | 0 | 0
SP | Storage | 34 | STIR | 0.02 | 0.02 | 0 | 0
SP | Storage | 34 | STLE | 0.02 | 0.02 | 0 | 0
SP | Storage | 34 | STRI_P | 0.02 | 0.02 | 0 | 0
SP | Storage | 34 | SUND_1 | 12.11 | 10.51 | 0 | 0
SP | Storage | 34 | SWAN_1 | 0.17 | 0.15 | 0 | 0
SP | Storage | 34 | TAUN1 | 0.06 | 0.05 | 0 | 0
SP | Storage | 34 | TAYN_P | 0.02 | 0.02 | 0 | 0
SP | Storage | 34 | TEMP_3 | 0.01 | 0.01 | 0 | 0
SP | Storage | 34 | THOM_6 | 35.04 | 30.41 | 0 | 0
SP | Storage | 34 | THSO_P | 2.05 | 1.78 | 0 | 0
SP | Storage | 34 | THUR_6 | 0.01 | 0.01 | 0 | 0
SP | Storage | 34 | TILBB_1 | 9.13 | 7.92 | 0 | 0
SP | Storage | 34 | TOTT_1 | 0.01 | 0.01 | 0 | 0
SP | Storage | 34 | TRAW_1 | 0.03 | 0.03 | 0 | 0
SP | Storage | 34 | TYNE_1 | 0.01 | 0.01 | 0 | 0
SP | Storage | 34 | TYNE_2 | 0.01 | 0.01 | 0 | 0
SP | Storage | 34 | UPPB_1 | 0.01 | 0.01 | 0 | 0
SP | Storage | 34 | UPPB_3 | 0.01 | 0.01 | 0 | 0
SP | Storage | 34 | USKM_1 | 20.01 | 17.37 | 0 | 0
SP | Storage | 34 | WABO | 50 | 43.4 | 0 | 0
SP | Storage | 34 | WALH_1 | 40.14 | 34.84 | 0 | 0
SP | Storage | 34 | WALP_1 | 0.12 | 0.1 | 0 | 0
SP | Storage | 34 | WALP_B | 58.11 | 50.44 | 0 | 0
SP | Storage | 34 | WARL_1 | 10.13 | 8.79 | 0 | 0
SP | Storage | 34 | WASF_1 | 59.99 | 52.07 | 0 | 0
SP | Storage | 34 | WATFS_1 | 0.01 | 0.01 | 0 | 0
SP | Storage | 34 | WBOL_6 | 2.81 | 2.44 | 0 | 0
SP | Storage | 34 | WBUR_1 | 12.91 | 11.21 | 0 | 0
SP | Storage | 34 | WFIE | 0.02 | 0.02 | 0 | 0
SP | Storage | 34 | WHAM_1 | 0.01 | 0.01 | 0 | 0
SP | Storage | 34 | WHGA_1 | 36.01 | 31.26 | 0 | 0
SP | Storage | 34 | WIBA_3 | 0.01 | 0.01 | 0 | 0
SP | Storage | 34 | WIEN_1 | 48.02 | 41.68 | 0 | 0
SP | Storage | 34 | WILL_1 | 0.03 | 0.03 | 0 | 0
SP | Storage | 34 | WIMBN1 | 0.02 | 0.02 | 0 | 0
SP | Storage | 34 | WIMBS1 | 0.02 | 0.02 | 0 | 0
SP | Storage | 34 | WISD_1 | 0.01 | 0.01 | 0 | 0
SP | Storage | 34 | WISD_6 | 0.01 | 0.01 | 0 | 0
SP | Storage | 34 | WMEL_1 | 55.01 | 47.75 | 0 | 0
SP | Storage | 34 | WTHU31 | 0.01 | 0.01 | 0 | 0
SP | Storage | 34 | WWEY_1 | 0.01 | 0.01 | 0 | 0
SP | Storage | 34 | WYLF_1 | 0.09 | 0.08 | 0 | 0
SP | Storage | 34 | WYMOM_1 | 0.06 | 0.05 | 0 | 0
SP | Storage | 35 | ABHA1 | 20.16 | 17.5 | 0 | 0
SP | Storage | 35 | ABNE_P | 0.01 | 0.01 | 0 | 0
SP | Storage | 35 | ABTH_1 | 0.01 | 0.01 | 0 | 0
SP | Storage | 35 | ACTL_2 | 0.01 | 0.01 | 0 | 0
SP | Storage | 35 | ACTL_C | 0.01 | 0.01 | 0 | 0
SP | Storage | 35 | ALNE_P | 0.01 | 0.01 | 0 | 0
SP | Storage | 35 | ALST_3 | 0.01 | 0.01 | 0 | 0
SP | Storage | 35 | ALVE1 | 4.17 | 3.62 | 0 | 0
SP | Storage | 35 | AMEM_1 | 0.01 | 0.01 | 0 | 0
SP | Storage | 35 | ARMO_P | 0.03 | 0.03 | 0 | 0
SP | Storage | 35 | AXMI1 | 3.71 | 3.22 | 0 | 0
SP | Storage | 35 | BAGA | 0.02 | 0.02 | 0 | 0
SP | Storage | 35 | BAIN | 0.02 | 0.02 | 0 | 0
SP | Storage | 35 | BARKC1 | 0.01 | 0.01 | 0 | 0
SP | Storage | 35 | BARKW3 | 0.01 | 0.01 | 0 | 0
SP | Storage | 35 | BEDDT1 | 0.01 | 0.01 | 0 | 0
SP | Storage | 35 | BEDD_1 | 7.51 | 6.52 | 0 | 0
SP | Storage | 35 | BESW_1 | 0.03 | 0.03 | 0 | 0
SP | Storage | 35 | BICF_1 | 64.4 | 55.9 | 0 | 0
SP | Storage | 35 | BIRK_1 | 0.01 | 0.01 | 0 | 0
SP | Storage | 35 | BISW_1 | 0.02 | 0.02 | 0 | 0
SP | Storage | 35 | BLYTB1 | 0.03 | 0.03 | 0 | 0
SP | Storage | 35 | BLYTH132 | 0.03 | 0.03 | 0 | 0
SP | Storage | 35 | BOLN_1 | 45.03 | 39.09 | 0 | 0
SP | Storage | 35 | BONN | 0.02 | 0.02 | 0 | 0
SP | Storage | 35 | BOTW_1 | 0.13 | 0.11 | 0 | 0
SP | Storage | 35 | BRAI_1 | 39.76 | 34.51 | 0 | 0
SP | Storage | 35 | BRAW_1 | 0.01 | 0.01 | 0 | 0
SP | Storage | 35 | BRED_1 | 6.01 | 5.22 | 0 | 0
SP | Storage | 35 | BRFO_1 | 0.05 | 0.04 | 0 | 0
SP | Storage | 35 | BRIM_1 | 0.06 | 0.05 | 0 | 0
SP | Storage | 35 | BRLE_1 | 7.56 | 6.56 | 0 | 0
SP | Storage | 35 | BROX | 20 | 17.36 | 0 | 0
SP | Storage | 35 | BRWA1 | 0.23 | 0.2 | 0 | 0
SP | Storage | 35 | BURM_1 | 0.63 | 0.55 | 0 | 0
SP | Storage | 35 | BUSH_1 | 1.02 | 0.89 | 0 | 0
SP | Storage | 35 | BUST_1 | 0.03 | 0.03 | 0 | 0
SP | Storage | 35 | CAMB_01 | 0.03 | 0.03 | 0 | 0
SP | Storage | 35 | CANTN1 | 0.07 | 0.06 | 0 | 0
SP | Storage | 35 | CAPEA1 | 20.01 | 17.37 | 0 | 0
SP | Storage | 35 | CARE_1 | 0.01 | 0.01 | 0 | 0
SP | Storage | 35 | CARR_1 | 50.01 | 43.41 | 0 | 0
SP | Storage | 35 | CBNK_H | 0.01 | 0.01 | 0 | 0
SP | Storage | 35 | CELL_1 | 20.09 | 17.44 | 0 | 0
SP | Storage | 35 | CHIC_1 | 0.21 | 0.18 | 0 | 0
SP | Storage | 35 | CHSI_1 | 6.01 | 5.22 | 0 | 0
SP | Storage | 35 | CHTE_1 | 33.61 | 29.17 | 0 | 0
SP | Storage | 35 | CITR_1 | 0.01 | 0.01 | 0 | 0
SP | Storage | 35 | CLAC_P | 0.01 | 0.01 | 0 | 0
SP | Storage | 35 | CLT03 | 0.05 | 0.04 | 0 | 0
SP | Storage | 35 | CONQA1 | 0.03 | 0.03 | 0 | 0
SP | Storage | 35 | COUA_P | 0.01 | 0.01 | 0 | 0
SP | Storage | 35 | COVE_1 | 0.03 | 0.03 | 0 | 0
SP | Storage | 35 | COWL_1 | 0.23 | 0.2 | 0 | 0
SP | Storage | 35 | CREB_1 | 28.04 | 24.34 | 0 | 0
SP | Storage | 35 | CUMB | 30.02 | 26.06 | 0 | 0
SP | Storage | 35 | CUPA | 0.02 | 0.02 | 0 | 0
SP | Storage | 35 | DEVO | 0.02 | 0.02 | 0 | 0
SP | Storage | 35 | DOUN_P | 0.01 | 0.01 | 0 | 0
SP | Storage | 35 | DRAK_1 | 50.02 | 43.42 | 0 | 0
SP | Storage | 35 | DRAX_1 | 35.03 | 30.41 | 0 | 0
SP | Storage | 35 | DRCR | 30.02 | 26.06 | 0 | 0
SP | Storage | 35 | DUNF | 0.02 | 0.02 | 0 | 0
SP | Storage | 35 | DUNO_P | 0.02 | 0.02 | 0 | 0
SP | Storage | 35 | DYCE_P | 0.01 | 0.01 | 0 | 0
SP | Storage | 35 | EALI_6 | 0.01 | 0.01 | 0 | 0
SP | Storage | 35 | EASO_1 | 0.12 | 0.1 | 0 | 0
SP | Storage | 35 | ECLA_1 | 0.11 | 0.1 | 0 | 0
SP | Storage | 35 | ELLA_1 | 0.01 | 0.01 | 0 | 0
SP | Storage | 35 | ELST_1 | 0.01 | 0.01 | 0 | 0
SP | Storage | 35 | ENDE_1 | 56 | 48.61 | 0 | 0
SP | Storage | 35 | EXET1 | 1.16 | 1.01 | 0 | 0
SP | Storage | 35 | FAUG_P | 0.01 | 0.01 | 0 | 0
SP | Storage | 35 | FAWL_1 | 0.13 | 0.11 | 0 | 0
SP | Storage | 35 | FECK_6 | 17.69 | 15.35 | 0 | 0
SP | Storage | 35 | FERRA2 | 0.03 | 0.03 | 0 | 0
SP | Storage | 35 | FERRB1 | 0.03 | 0.03 | 0 | 0
SP | Storage | 35 | FIDD_P | 0.03 | 0.03 | 0 | 0
SP | Storage | 35 | FIDF_1 | 41.6 | 36.11 | 0 | 0
SP | Storage | 35 | FLEE_1 | 0.06 | 0.05 | 0 | 0
SP | Storage | 35 | FOUR_1 | 0.04 | 0.03 | 0 | 0
SP | Storage | 35 | FROD_1 | 30.01 | 26.05 | 0 | 0
SP | Storage | 35 | FWIL_P | 0.02 | 0.02 | 0 | 0
SP | Storage | 35 | GLNI | 0.02 | 0.02 | 0 | 0
SP | Storage | 35 | GLRO | 0.02 | 0.02 | 0 | 0
SP | Storage | 35 | GREE_H | 0.01 | 0.01 | 0 | 0
SP | Storage | 35 | GREN_1 | 1.46 | 1.27 | 0 | 0
SP | Storage | 35 | GRIW_1 | 73.09 | 63.44 | 0 | 0
SP | Storage | 35 | GRUB_P | 0.02 | 0.02 | 0 | 0
SP | Storage | 35 | HACK_1 | 0.01 | 0.01 | 0 | 0
SP | Storage | 35 | HACK_6 | 0.01 | 0.01 | 0 | 0
SP | Storage | 35 | HAMHC1 | 0.03 | 0.03 | 0 | 0
SP | Storage | 35 | HARK_1 | 23.64 | 20.52 | 0 | 0
SP | Storage | 35 | HARM_6 | 0.01 | 0.01 | 0 | 0
SP | Storage | 35 | HAWP_6 | 0.01 | 0.01 | 0 | 0
SP | Storage | 35 | HEYS1 | 0.04 | 0.03 | 0 | 0
SP | Storage | 35 | HEYS_1 | 0.04 | 0.03 | 0 | 0
SP | Storage | 35 | HURS_1 | 0.01 | 0.01 | 0 | 0
SP | Storage | 35 | HUTT_1 | 0.12 | 0.1 | 0 | 0
SP | Storage | 35 | IMPK_1 | 0.17 | 0.15 | 0 | 0
SP | Storage | 35 | INDQ1 | 1.16 | 1.01 | 0 | 0
SP | Storage | 35 | INKE | 0.02 | 0.02 | 0 | 0
SP | Storage | 35 | IROA1 | 29.2 | 25.35 | 0 | 0
SP | Storage | 35 | IRONB1 | 0.09 | 0.08 | 0 | 0
SP | Storage | 35 | IVER_1 | 1.01 | 0.88 | 0 | 0
SP | Storage | 35 | IVER_6 | 0.01 | 0.01 | 0 | 0
SP | Storage | 35 | JORD_3 | 40.01 | 34.73 | 0 | 0
SP | Storage | 35 | KEAD_1 | 0.04 | 0.03 | 0 | 0
SP | Storage | 35 | KEAR_1 | 0.01 | 0.01 | 0 | 0
SP | Storage | 35 | KEAR_3 | 19.61 | 17.02 | 0 | 0
SP | Storage | 35 | KEIT_P | 0.03 | 0.03 | 0 | 0
SP | Storage | 35 | KEMS_1 | 0.14 | 0.12 | 0 | 0
SP | Storage | 35 | KIBY_1 | 40 | 34.72 | 0 | 0
SP | Storage | 35 | KIER | 0.02 | 0.02 | 0 | 0
SP | Storage | 35 | KIIN_P | 0.01 | 0.01 | 0 | 0
SP | Storage | 35 | KINO_1 | 78.97 | 68.55 | 0 | 0
SP | Storage | 35 | KINT_P | 0.02 | 0.02 | 0 | 0
SP | Storage | 35 | KIRKB1 | 0.01 | 0.01 | 0 | 0
SP | Storage | 35 | KITW_1 | 0.02 | 0.02 | 0 | 0
SP | Storage | 35 | KNAR | 16.01 | 13.9 | 0 | 0
SP | Storage | 35 | LACK_6 | 6.04 | 5.24 | 0 | 0
SP | Storage | 35 | LAIR_P | 0.01 | 0.01 | 0 | 0
SP | Storage | 35 | LALE1SG003 | 0.01 | 0.01 | 0 | 0
SP | Storage | 35 | LAND1 | 22.66 | 19.67 | 0 | 0
SP | Storage | 35 | LEGA_1 | 0.06 | 0.05 | 0 | 0
SP | Storage | 35 | LEVE | 0.02 | 0.02 | 0 | 0
SP | Storage | 35 | LISD_1 | 20 | 17.36 | 0 | 0
SP | Storage | 35 | LITT_C | 0.01 | 0.01 | 0 | 0
SP | Storage | 35 | LITT_J | 8.01 | 6.95 | 0 | 0
SP | Storage | 35 | LODR_6 | 0.01 | 0.01 | 0 | 0
SP | Storage | 35 | LOUD_H | 0.01 | 0.01 | 0 | 0
SP | Storage | 35 | LOVE_1 | 0.13 | 0.11 | 0 | 0
SP | Storage | 35 | MACC_3 | 10.03 | 8.71 | 0 | 0
SP | Storage | 35 | MACD_P | 0.03 | 0.03 | 0 | 0
SP | Storage | 35 | MAGA_6 | 0.03 | 0.03 | 0 | 0
SP | Storage | 35 | MANN_1 | 20.21 | 17.54 | 0 | 0
SP | Storage | 35 | MELK_1 | 30.23 | 26.24 | 0 | 0
SP | Storage | 35 | MILC_P | 0.01 | 0.01 | 0 | 0
SP | Storage | 35 | MILH_1 | 0.01 | 0.01 | 0 | 0
SP | Storage | 35 | MITY_1 | 70.22 | 60.95 | 0 | 0
SP | Storage | 35 | MYBS_P | 0.02 | 0.02 | 0 | 0
SP | Storage | 35 | NECE_1 | 0.03 | 0.03 | 0 | 0
SP | Storage | 35 | NEEP_3 | 0.01 | 0.01 | 0 | 0
SP | Storage | 35 | NEWX_6 | 2.02 | 1.75 | 0 | 0
SP | Storage | 35 | NFLE | 0.07 | 0.06 | 0 | 0
SP | Storage | 35 | NHYD_6 | 0.01 | 0.01 | 0 | 0
SP | Storage | 35 | NINF_1 | 38.53 | 33.44 | 0 | 0
SP | Storage | 35 | NORL_3 | 0.01 | 0.01 | 0 | 0
SP | Storage | 35 | NORM_1 | 0.4 | 0.35 | 0 | 0
SP | Storage | 35 | NORT_1 | 50 | 43.4 | 0 | 0
SP | Storage | 35 | NURS_1 | 10.13 | 8.79 | 0 | 0
SP | Storage | 35 | OCKH_1 | 0.02 | 0.02 | 0 | 0
SP | Storage | 35 | OFFE_3 | 0.01 | 0.01 | 0 | 0
SP | Storage | 35 | OLDB_1 | 0.02 | 0.02 | 0 | 0
SP | Storage | 35 | OSBA_1 | 0.04 | 0.03 | 0 | 0
SP | Storage | 35 | PADIB1 | 0.03 | 0.03 | 0 | 0
SP | Storage | 35 | PEHS_P | 1 | 0.87 | 0 | 0
SP | Storage | 35 | PELH_1 | 50.06 | 43.45 | 0 | 0
SP | Storage | 35 | PEMB_1 | 0.17 | 0.15 | 0 | 0
SP | Storage | 35 | PENE_1 | 0.03 | 0.03 | 0 | 0
SP | Storage | 35 | PENN_1 | 97.9 | 84.98 | 0 | 0
SP | Storage | 35 | PENT_1 | 0.14 | 0.12 | 0 | 0
SP | Storage | 35 | PENW_1 | 7.23 | 6.28 | 0 | 0
SP | Storage | 35 | PERI_H | 0.01 | 0.01 | 0 | 0
SP | Storage | 35 | PERS_P | 0.01 | 0.01 | 0 | 0
SP | Storage | 35 | PITS_3 | 30.01 | 26.05 | 0 | 0
SP | Storage | 35 | POPP_3 | 0.01 | 0.01 | 0 | 0
SP | Storage | 35 | PORA_P | 0.02 | 0.02 | 0 | 0
SP | Storage | 35 | PORD | 0.02 | 0.02 | 0 | 0
SP | Storage | 35 | PYLE_1 | 14.03 | 12.18 | 0 | 0
SP | Storage | 35 | RANN_P | 0.01 | 0.01 | 0 | 0
SP | Storage | 35 | RASS_1 | 0.17 | 0.15 | 0 | 0
SP | Storage | 35 | RATS_1 | 0.06 | 0.05 | 0 | 0
SP | Storage | 35 | RAYL_1 | 10.14 | 8.8 | 0 | 0
SP | Storage | 35 | REBR_3 | 0.01 | 0.01 | 0 | 0
SP | Storage | 35 | REDH | 0.02 | 0.02 | 0 | 0
SP | Storage | 35 | REDM_P | 0.01 | 0.01 | 0 | 0
SP | Storage | 35 | RICH1 | 0.07 | 0.06 | 0 | 0
SP | Storage | 35 | ROCH_1 | 25.01 | 21.71 | 0 | 0
SP | Storage | 35 | RUGEB1 | 0.09 | 0.08 | 0 | 0
SP | Storage | 35 | RYEH_1 | 0.06 | 0.05 | 0 | 0
SP | Storage | 35 | SALH_1 | 0.04 | 0.03 | 0 | 0
SP | Storage | 35 | SALT_1 | 51.99 | 45.13 | 0 | 0
SP | Storage | 35 | SBAR | 31.66 | 27.48 | 0 | 0
SP | Storage | 35 | SEAB1 | 68.88 | 59.79 | 0 | 0
SP | Storage | 35 | SELL_1 | 0.14 | 0.12 | 0 | 0
SP | Storage | 35 | SFEG_P | 0.01 | 0.01 | 0 | 0
SP | Storage | 35 | SFIL_P | 0.01 | 0.01 | 0 | 0
SP | Storage | 35 | SHEC_3 | 0.01 | 0.01 | 0 | 0
SP | Storage | 35 | SHRW_1 | 0.09 | 0.08 | 0 | 0
SP | Storage | 35 | SIGH | 59.98 | 52.06 | 0 | 0
SP | Storage | 35 | SJOW_1 | 0.01 | 0.01 | 0 | 0
SP | Storage | 35 | SKLGB1 | 0.01 | 0.01 | 0 | 0
SP | Storage | 35 | SMAN_1 | 50 | 43.4 | 0 | 0
SP | Storage | 35 | SPEN_1 | 21.66 | 18.8 | 0 | 0
SP | Storage | 35 | SSHI_3 | 35.01 | 30.39 | 0 | 0
SP | Storage | 35 | STAH_1 | 0.03 | 0.03 | 0 | 0
SP | Storage | 35 | STAL_1 | 0.03 | 0.03 | 0 | 0
SP | Storage | 35 | STAY_1 | 14.29 | 12.4 | 0 | 0
SP | Storage | 35 | STEN_1 | 0.03 | 0.03 | 0 | 0
SP | Storage | 35 | STES_1 | 0.03 | 0.03 | 0 | 0
SP | Storage | 35 | STIR | 0.02 | 0.02 | 0 | 0
SP | Storage | 35 | STLE | 0.02 | 0.02 | 0 | 0
SP | Storage | 35 | STRI_P | 0.02 | 0.02 | 0 | 0
SP | Storage | 35 | SUND_1 | 12.11 | 10.51 | 0 | 0
SP | Storage | 35 | SWAN_1 | 0.17 | 0.15 | 0 | 0
SP | Storage | 35 | TAUN1 | 0.06 | 0.05 | 0 | 0
SP | Storage | 35 | TAYN_P | 0.02 | 0.02 | 0 | 0
SP | Storage | 35 | TEMP_3 | 0.01 | 0.01 | 0 | 0
SP | Storage | 35 | THOM_6 | 35.04 | 30.41 | 0 | 0
SP | Storage | 35 | THSO_P | 2.04 | 1.77 | 0 | 0
SP | Storage | 35 | THUR_6 | 0.01 | 0.01 | 0 | 0
SP | Storage | 35 | TILBB_1 | 9.14 | 7.93 | 0 | 0
SP | Storage | 35 | TOTT_1 | 0.01 | 0.01 | 0 | 0
SP | Storage | 35 | TRAW_1 | 0.03 | 0.03 | 0 | 0
SP | Storage | 35 | TYNE_1 | 0.01 | 0.01 | 0 | 0
SP | Storage | 35 | TYNE_2 | 0.01 | 0.01 | 0 | 0
SP | Storage | 35 | UPPB_1 | 0.01 | 0.01 | 0 | 0
SP | Storage | 35 | UPPB_3 | 0.01 | 0.01 | 0 | 0
SP | Storage | 35 | USKM_1 | 20.01 | 17.37 | 0 | 0
SP | Storage | 35 | WABO | 50 | 43.4 | 0 | 0
SP | Storage | 35 | WALH_1 | 60.14 | 52.2 | 0 | 0
SP | Storage | 35 | WALP_1 | 0.12 | 0.1 | 0 | 0
SP | Storage | 35 | WALP_B | 108.11 | 93.84 | 0 | 0
SP | Storage | 35 | WARL_1 | 10.14 | 8.8 | 0 | 0
SP | Storage | 35 | WASF_1 | 59.99 | 52.07 | 0 | 0
SP | Storage | 35 | WATFS_1 | 0.01 | 0.01 | 0 | 0
SP | Storage | 35 | WBOL_6 | 2.81 | 2.44 | 0 | 0
SP | Storage | 35 | WBUR_1 | 12.91 | 11.21 | 0 | 0
SP | Storage | 35 | WFIE | 0.02 | 0.02 | 0 | 0
SP | Storage | 35 | WHAM_1 | 0.01 | 0.01 | 0 | 0
SP | Storage | 35 | WHGA_1 | 36.01 | 31.26 | 0 | 0
SP | Storage | 35 | WIBA_3 | 0.01 | 0.01 | 0 | 0
SP | Storage | 35 | WIEN_1 | 48.02 | 41.68 | 0 | 0
SP | Storage | 35 | WILL_1 | 0.03 | 0.03 | 0 | 0
SP | Storage | 35 | WIMBN1 | 0.02 | 0.02 | 0 | 0
SP | Storage | 35 | WIMBS1 | 0.02 | 0.02 | 0 | 0
SP | Storage | 35 | WISD_1 | 0.01 | 0.01 | 0 | 0
SP | Storage | 35 | WISD_6 | 0.01 | 0.01 | 0 | 0
SP | Storage | 35 | WMEL_1 | 105.01 | 91.15 | 0 | 0
SP | Storage | 35 | WTHU31 | 0.01 | 0.01 | 0 | 0
SP | Storage | 35 | WWEY_1 | 0.01 | 0.01 | 0 | 0
SP | Storage | 35 | WYLF_1 | 0.09 | 0.08 | 0 | 0
SP | Storage | 35 | WYMOM_1 | 0.06 | 0.05 | 0 | 0
SP | Storage | 36 | ABHA1 | 20.15 | 17.49 | 0 | 0
SP | Storage | 36 | ABNE_P | 0.02 | 0.02 | 0 | 0
SP | Storage | 36 | ABTH_1 | 0.01 | 0.01 | 0 | 0
SP | Storage | 36 | ALNE_P | 0.02 | 0.02 | 0 | 0
SP | Storage | 36 | ALST_3 | 0.01 | 0.01 | 0 | 0
SP | Storage | 36 | ALVE1 | 4.16 | 3.61 | 0 | 0
SP | Storage | 36 | AMEM_1 | 0.01 | 0.01 | 0 | 0
SP | Storage | 36 | ARDK_P | 0.01 | 0.01 | 0 | 0
SP | Storage | 36 | ARMO_P | 0.04 | 0.03 | 0 | 0
SP | Storage | 36 | AXMI1 | 3.7 | 3.21 | 0 | 0
SP | Storage | 36 | BAGA | 0.04 | 0.03 | 0 | 0
SP | Storage | 36 | BAIN | 0.04 | 0.03 | 0 | 0
SP | Storage | 36 | BARKC1 | 0.01 | 0.01 | 0 | 0
SP | Storage | 36 | BARKW3 | 0.01 | 0.01 | 0 | 0
SP | Storage | 36 | BEDDT1 | 0.01 | 0.01 | 0 | 0
SP | Storage | 36 | BEDD_1 | 7.51 | 6.52 | 0 | 0
SP | Storage | 36 | BERW | 0.01 | 0.01 | 0 | 0
SP | Storage | 36 | BESW_1 | 0.03 | 0.03 | 0 | 0
SP | Storage | 36 | BICF_1 | 64.38 | 55.88 | 0 | 0
SP | Storage | 36 | BIRK_1 | 0.01 | 0.01 | 0 | 0
SP | Storage | 36 | BISW_1 | 19.62 | 17.03 | 0 | 0
SP | Storage | 36 | BLYTB1 | 0.03 | 0.03 | 0 | 0
SP | Storage | 36 | BLYTH132 | 0.03 | 0.03 | 0 | 0
SP | Storage | 36 | BOLN_1 | 45.03 | 39.09 | 0 | 0
SP | Storage | 36 | BONN | 0.04 | 0.03 | 0 | 0
SP | Storage | 36 | BOTW_1 | 0.12 | 0.1 | 0 | 0
SP | Storage | 36 | BRAI_1 | 39.75 | 34.5 | 0 | 0
SP | Storage | 36 | BRAW_1 | 0.01 | 0.01 | 0 | 0
SP | Storage | 36 | BRED_1 | 6.01 | 5.22 | 0 | 0
SP | Storage | 36 | BRFO_1 | 0.05 | 0.04 | 0 | 0
SP | Storage | 36 | BRIM_1 | 0.05 | 0.04 | 0 | 0
SP | Storage | 36 | BRLE_1 | 7.55 | 6.55 | 0 | 0
SP | Storage | 36 | BROX | 20 | 17.36 | 0 | 0
SP | Storage | 36 | BRWA1 | 0.21 | 0.18 | 0 | 0
SP | Storage | 36 | BURM_1 | 0.59 | 0.51 | 0 | 0
SP | Storage | 36 | BUSH_1 | 1.02 | 0.89 | 0 | 0
SP | Storage | 36 | BUST_1 | 0.03 | 0.03 | 0 | 0
SP | Storage | 36 | CAMB_01 | 0.03 | 0.03 | 0 | 0
SP | Storage | 36 | CANTN1 | 0.06 | 0.05 | 0 | 0
SP | Storage | 36 | CAPEA1 | 20.01 | 17.37 | 0 | 0
SP | Storage | 36 | CARE_1 | 0.01 | 0.01 | 0 | 0
SP | Storage | 36 | CARR_1 | 50.01 | 43.41 | 0 | 0
SP | Storage | 36 | CASS_P | 0.01 | 0.01 | 0 | 0
SP | Storage | 36 | CELL_1 | 60.08 | 52.15 | 0 | 0
SP | Storage | 36 | CHIC_1 | 0.2 | 0.17 | 0 | 0
SP | Storage | 36 | CHSI_1 | 6.01 | 5.22 | 0 | 0
SP | Storage | 36 | CHTE_1 | 33.61 | 29.17 | 0 | 0
SP | Storage | 36 | CLAC_P | 0.01 | 0.01 | 0 | 0
SP | Storage | 36 | CLT03 | 0.05 | 0.04 | 0 | 0
SP | Storage | 36 | CONQA1 | 0.03 | 0.03 | 0 | 0
SP | Storage | 36 | COUA_P | 0.01 | 0.01 | 0 | 0
SP | Storage | 36 | COVE_1 | 0.03 | 0.03 | 0 | 0
SP | Storage | 36 | COWL_1 | 7.21 | 6.26 | 0 | 0
SP | Storage | 36 | COYL | 0.01 | 0.01 | 0 | 0
SP | Storage | 36 | CREB_1 | 28.04 | 24.34 | 0 | 0
SP | Storage | 36 | CUMB | 30.04 | 26.07 | 0 | 0
SP | Storage | 36 | CUPA | 0.04 | 0.03 | 0 | 0
SP | Storage | 36 | DEVO | 0.04 | 0.03 | 0 | 0
SP | Storage | 36 | DOUN_P | 0.02 | 0.02 | 0 | 0
SP | Storage | 36 | DRAK_1 | 50.02 | 43.42 | 0 | 0
SP | Storage | 36 | DRAX_1 | 35.03 | 30.41 | 0 | 0
SP | Storage | 36 | DRCR | 30.04 | 26.07 | 0 | 0
SP | Storage | 36 | DUNF | 0.04 | 0.03 | 0 | 0
SP | Storage | 36 | DUNO_P | 0.04 | 0.03 | 0 | 0
SP | Storage | 36 | DYCE_P | 0.02 | 0.02 | 0 | 0
SP | Storage | 36 | EASO_1 | 0.11 | 0.1 | 0 | 0
SP | Storage | 36 | ECLA_1 | 0.11 | 0.1 | 0 | 0
SP | Storage | 36 | EKIS | 0.01 | 0.01 | 0 | 0
SP | Storage | 36 | ELLA_1 | 0.01 | 0.01 | 0 | 0
SP | Storage | 36 | ELST_1 | 0.01 | 0.01 | 0 | 0
SP | Storage | 36 | ENDE_1 | 55.99 | 48.6 | 0 | 0
SP | Storage | 36 | EXET1 | 1.15 | 1 | 0 | 0
SP | Storage | 36 | FAUG_P | 0.01 | 0.01 | 0 | 0
SP | Storage | 36 | FAWL_1 | 0.12 | 0.1 | 0 | 0
SP | Storage | 36 | FECK_6 | 17.69 | 15.35 | 0 | 0
SP | Storage | 36 | FERRA2 | 0.03 | 0.03 | 0 | 0
SP | Storage | 36 | FERRB1 | 0.03 | 0.03 | 0 | 0
SP | Storage | 36 | FIDD_P | 0.04 | 0.03 | 0 | 0
SP | Storage | 36 | FIDF_1 | 41.6 | 36.11 | 0 | 0
SP | Storage | 36 | FLEE_1 | 0.05 | 0.04 | 0 | 0
SP | Storage | 36 | FOUR_1 | 0.04 | 0.03 | 0 | 0
SP | Storage | 36 | FROD_1 | 30.01 | 26.05 | 0 | 0
SP | Storage | 36 | FWIL_P | 0.03 | 0.03 | 0 | 0
SP | Storage | 36 | GLLU | 0.01 | 0.01 | 0 | 0
SP | Storage | 36 | GLNI | 0.04 | 0.03 | 0 | 0
SP | Storage | 36 | GLRO | 0.04 | 0.03 | 0 | 0
SP | Storage | 36 | GREN_1 | 1.44 | 1.25 | 0 | 0
SP | Storage | 36 | GRIW_1 | 73.08 | 63.43 | 0 | 0
SP | Storage | 36 | GRUB_P | 0.02 | 0.02 | 0 | 0
SP | Storage | 36 | HACK_1 | 0.01 | 0.01 | 0 | 0
SP | Storage | 36 | HACK_6 | 0.01 | 0.01 | 0 | 0
SP | Storage | 36 | HAMHC1 | 0.03 | 0.03 | 0 | 0
SP | Storage | 36 | HARK_1 | 23.64 | 20.52 | 0 | 0
SP | Storage | 36 | HARM_6 | 0.01 | 0.01 | 0 | 0
SP | Storage | 36 | HAWP_6 | 0.01 | 0.01 | 0 | 0
SP | Storage | 36 | HEYS1 | 0.04 | 0.03 | 0 | 0
SP | Storage | 36 | HEYS_1 | 0.04 | 0.03 | 0 | 0
SP | Storage | 36 | HURS_1 | 0.01 | 0.01 | 0 | 0
SP | Storage | 36 | HUTT_1 | 0.11 | 0.1 | 0 | 0
SP | Storage | 36 | IMPK_1 | 0.16 | 0.14 | 0 | 0
SP | Storage | 36 | INDQ1 | 1.15 | 1 | 0 | 0
SP | Storage | 36 | INKE | 0.04 | 0.03 | 0 | 0
SP | Storage | 36 | INNE_P | 0.01 | 0.01 | 0 | 0
SP | Storage | 36 | IROA1 | 58.79 | 51.03 | 0 | 0
SP | Storage | 36 | IRONB1 | 0.08 | 0.07 | 0 | 0
SP | Storage | 36 | IVER_1 | 1.01 | 0.88 | 0 | 0
SP | Storage | 36 | IVER_6 | 0.01 | 0.01 | 0 | 0
SP | Storage | 36 | JORD_3 | 40.01 | 34.73 | 0 | 0
SP | Storage | 36 | KAIM | 0.01 | 0.01 | 0 | 0
SP | Storage | 36 | KEAD_1 | 0.04 | 0.03 | 0 | 0
SP | Storage | 36 | KEAR_1 | 0.01 | 0.01 | 0 | 0
SP | Storage | 36 | KEAR_3 | 19.61 | 17.02 | 0 | 0
SP | Storage | 36 | KEIT_P | 0.05 | 0.04 | 0 | 0
SP | Storage | 36 | KEMS_1 | 0.13 | 0.11 | 0 | 0
SP | Storage | 36 | KIBY_1 | 40 | 34.72 | 0 | 0
SP | Storage | 36 | KIER | 0.04 | 0.03 | 0 | 0
SP | Storage | 36 | KIIN_P | 0.01 | 0.01 | 0 | 0
SP | Storage | 36 | KINO_1 | 78.96 | 68.54 | 0 | 0
SP | Storage | 36 | KINT_P | 0.04 | 0.03 | 0 | 0
SP | Storage | 36 | KIRKB1 | 0.01 | 0.01 | 0 | 0
SP | Storage | 36 | KITW_1 | 0.02 | 0.02 | 0 | 0
SP | Storage | 36 | KNAR | 16.01 | 13.9 | 0 | 0
SP | Storage | 36 | LACK_6 | 6.04 | 5.24 | 0 | 0
SP | Storage | 36 | LAIR_P | 0.01 | 0.01 | 0 | 0
SP | Storage | 36 | LALE1SG003 | 0.01 | 0.01 | 0 | 0
SP | Storage | 36 | LAND1 | 22.65 | 19.66 | 0 | 0
SP | Storage | 36 | LEGA_1 | 0.05 | 0.04 | 0 | 0
SP | Storage | 36 | LEVE | 0.04 | 0.03 | 0 | 0
SP | Storage | 36 | LING | 0.01 | 0.01 | 0 | 0
SP | Storage | 36 | LINM | 0.01 | 0.01 | 0 | 0
SP | Storage | 36 | LISD_1 | 20 | 17.36 | 0 | 0
SP | Storage | 36 | LITT_C | 0.01 | 0.01 | 0 | 0
SP | Storage | 36 | LITT_J | 8.01 | 6.95 | 0 | 0
SP | Storage | 36 | LOUD_H | 0.01 | 0.01 | 0 | 0
SP | Storage | 36 | LOVE_1 | 0.12 | 0.1 | 0 | 0
SP | Storage | 36 | LUNA_P | 10 | 8.68 | 0 | 0
SP | Storage | 36 | MACC_3 | 10.03 | 8.71 | 0 | 0
SP | Storage | 36 | MACD_P | 0.04 | 0.03 | 0 | 0
SP | Storage | 36 | MAGA_6 | 0.03 | 0.03 | 0 | 0
SP | Storage | 36 | MANN_1 | 20.2 | 17.53 | 0 | 0
SP | Storage | 36 | MELK_1 | 30.21 | 26.22 | 0 | 0
SP | Storage | 36 | MILC_P | 0.02 | 0.02 | 0 | 0
SP | Storage | 36 | MILH_1 | 0.01 | 0.01 | 0 | 0
SP | Storage | 36 | MITY_1 | 70.2 | 60.93 | 0 | 0
SP | Storage | 36 | MYBS_P | 0.03 | 0.03 | 0 | 0
SP | Storage | 36 | NECE_1 | 0.03 | 0.03 | 0 | 0
SP | Storage | 36 | NEEP_3 | 0.01 | 0.01 | 0 | 0
SP | Storage | 36 | NEWX_6 | 2.02 | 1.75 | 0 | 0
SP | Storage | 36 | NFLE | 0.06 | 0.05 | 0 | 0
SP | Storage | 36 | NHYD_6 | 0.01 | 0.01 | 0 | 0
SP | Storage | 36 | NINF_1 | 38.53 | 33.44 | 0 | 0
SP | Storage | 36 | NORL_3 | 0.01 | 0.01 | 0 | 0
SP | Storage | 36 | NORM_1 | 0.38 | 0.33 | 0 | 0
SP | Storage | 36 | NORT_1 | 50 | 43.4 | 0 | 0
SP | Storage | 36 | NURS_1 | 20.12 | 17.46 | 0 | 0
SP | Storage | 36 | OCKH_1 | 0.02 | 0.02 | 0 | 0
SP | Storage | 36 | OFFE_3 | 0.01 | 0.01 | 0 | 0
SP | Storage | 36 | OLDB_1 | 0.02 | 0.02 | 0 | 0
SP | Storage | 36 | OSBA_1 | 0.04 | 0.03 | 0 | 0
SP | Storage | 36 | PADIB1 | 0.03 | 0.03 | 0 | 0
SP | Storage | 36 | PEHS_P | 1 | 0.87 | 0 | 0
SP | Storage | 36 | PELH_1 | 50.05 | 43.44 | 0 | 0
SP | Storage | 36 | PEMB_1 | 0.16 | 0.14 | 0 | 0
SP | Storage | 36 | PENE_1 | 0.03 | 0.03 | 0 | 0
SP | Storage | 36 | PENN_1 | 97.9 | 84.98 | 0 | 0
SP | Storage | 36 | PENT_1 | 5.08 | 4.41 | 0 | 0
SP | Storage | 36 | PENW_1 | 7.23 | 6.28 | 0 | 0
SP | Storage | 36 | PERS_P | 0.02 | 0.02 | 0 | 0
SP | Storage | 36 | PITS_3 | 30.01 | 26.05 | 0 | 0
SP | Storage | 36 | POPP_3 | 0.01 | 0.01 | 0 | 0
SP | Storage | 36 | PORA_P | 0.04 | 0.03 | 0 | 0
SP | Storage | 36 | PORD | 0.04 | 0.03 | 0 | 0
SP | Storage | 36 | PYLE_1 | 14.03 | 12.18 | 0 | 0
SP | Storage | 36 | RANN_P | 0.02 | 0.02 | 0 | 0
SP | Storage | 36 | RASS_1 | 0.16 | 0.14 | 0 | 0
SP | Storage | 36 | RATS_1 | 0.05 | 0.04 | 0 | 0
SP | Storage | 36 | RAYL_1 | 10.13 | 8.79 | 0 | 0
SP | Storage | 36 | REBR_3 | 0.01 | 0.01 | 0 | 0
SP | Storage | 36 | REDH | 0.04 | 0.03 | 0 | 0
SP | Storage | 36 | REDM_P | 0.01 | 0.01 | 0 | 0
SP | Storage | 36 | RICH1 | 0.06 | 0.05 | 0 | 0
SP | Storage | 36 | ROCH_1 | 25.01 | 21.71 | 0 | 0
SP | Storage | 36 | RUGEB1 | 0.08 | 0.07 | 0 | 0
SP | Storage | 36 | RYEH_1 | 0.05 | 0.04 | 0 | 0
SP | Storage | 36 | SALH_1 | 0.04 | 0.03 | 0 | 0
SP | Storage | 36 | SALT_1 | 51.99 | 45.13 | 0 | 0
SP | Storage | 36 | SBAR | 31.65 | 27.47 | 0 | 0
SP | Storage | 36 | SEAB1 | 68.87 | 59.78 | 0 | 0
SP | Storage | 36 | SELL_1 | 0.13 | 0.11 | 0 | 0
SP | Storage | 36 | SFEG_P | 0.02 | 0.02 | 0 | 0
SP | Storage | 36 | SFIL_P | 0.01 | 0.01 | 0 | 0
SP | Storage | 36 | SHEC_3 | 0.01 | 0.01 | 0 | 0
SP | Storage | 36 | SHRW_1 | 0.08 | 0.07 | 0 | 0
SP | Storage | 36 | SIGH | 59.98 | 52.06 | 0 | 0
SP | Storage | 36 | SKLGB1 | 0.01 | 0.01 | 0 | 0
SP | Storage | 36 | SMAN_1 | 50 | 43.4 | 0 | 0
SP | Storage | 36 | SPEN_1 | 21.65 | 18.79 | 0 | 0
SP | Storage | 36 | SSHI_3 | 35.01 | 30.39 | 0 | 0
SP | Storage | 36 | STAH_1 | 0.03 | 0.03 | 0 | 0
SP | Storage | 36 | STAL_1 | 0.03 | 0.03 | 0 | 0
SP | Storage | 36 | STAY_1 | 14.27 | 12.39 | 0 | 0
SP | Storage | 36 | STEN_1 | 0.03 | 0.03 | 0 | 0
SP | Storage | 36 | STES_1 | 0.03 | 0.03 | 0 | 0
SP | Storage | 36 | STHA | 0.01 | 0.01 | 0 | 0
SP | Storage | 36 | STIR | 0.04 | 0.03 | 0 | 0
SP | Storage | 36 | STLE | 0.04 | 0.03 | 0 | 0
SP | Storage | 36 | STRI_P | 0.03 | 0.03 | 0 | 0
SP | Storage | 36 | SUND_1 | 12.11 | 10.51 | 0 | 0
SP | Storage | 36 | SWAN_1 | 0.16 | 0.14 | 0 | 0
SP | Storage | 36 | TARL_P | 0.01 | 0.01 | 0 | 0
SP | Storage | 36 | TAUN1 | 1.05 | 0.91 | 0 | 0
SP | Storage | 36 | TAYN_P | 0.03 | 0.03 | 0 | 0
SP | Storage | 36 | TEMP_3 | 0.01 | 0.01 | 0 | 0
SP | Storage | 36 | THOM_6 | 45.04 | 39.09 | 0 | 0
SP | Storage | 36 | THSO_P | 2.06 | 1.79 | 0 | 0
SP | Storage | 36 | THUR_6 | 0.01 | 0.01 | 0 | 0
SP | Storage | 36 | TILBB_1 | 9.13 | 7.92 | 0 | 0
SP | Storage | 36 | TOTT_1 | 0.01 | 0.01 | 0 | 0
SP | Storage | 36 | TRAW_1 | 0.03 | 0.03 | 0 | 0
SP | Storage | 36 | TUMB_P | 0.01 | 0.01 | 0 | 0
SP | Storage | 36 | TYNE_1 | 0.01 | 0.01 | 0 | 0
SP | Storage | 36 | TYNE_2 | 0.01 | 0.01 | 0 | 0
SP | Storage | 36 | UPPB_1 | 0.01 | 0.01 | 0 | 0
SP | Storage | 36 | UPPB_3 | 0.01 | 0.01 | 0 | 0
SP | Storage | 36 | USKM_1 | 20.01 | 17.37 | 0 | 0
SP | Storage | 36 | WABO | 56 | 48.61 | 0 | 0
SP | Storage | 36 | WALH_1 | 60.13 | 52.19 | 0 | 0
SP | Storage | 36 | WALP_1 | 0.11 | 0.1 | 0 | 0
SP | Storage | 36 | WALP_B | 108.11 | 93.84 | 0 | 0
SP | Storage | 36 | WARL_1 | 10.13 | 8.79 | 0 | 0
SP | Storage | 36 | WASF_1 | 59.99 | 52.07 | 0 | 0
SP | Storage | 36 | WATFS_1 | 0.01 | 0.01 | 0 | 0
SP | Storage | 36 | WBOL_6 | 2.81 | 2.44 | 0 | 0
SP | Storage | 36 | WBUR_1 | 12.91 | 11.21 | 0 | 0
SP | Storage | 36 | WFIE | 0.04 | 0.03 | 0 | 0
SP | Storage | 36 | WHAM_1 | 0.01 | 0.01 | 0 | 0
SP | Storage | 36 | WHGA_1 | 42.01 | 36.46 | 0 | 0
SP | Storage | 36 | WIBA_3 | 0.01 | 0.01 | 0 | 0
SP | Storage | 36 | WIEN_1 | 48.02 | 41.68 | 0 | 0
SP | Storage | 36 | WILL_1 | 0.03 | 0.03 | 0 | 0
SP | Storage | 36 | WIMBN1 | 0.02 | 0.02 | 0 | 0
SP | Storage | 36 | WIMBS1 | 0.02 | 0.02 | 0 | 0
SP | Storage | 36 | WMEL_1 | 105.01 | 91.15 | 0 | 0
SP | Storage | 36 | WTHU31 | 0.01 | 0.01 | 0 | 0
SP | Storage | 36 | WWEY_1 | 0.01 | 0.01 | 0 | 0
SP | Storage | 36 | WYLF_1 | 0.08 | 0.07 | 0 | 0
SP | Storage | 36 | WYMOM_1 | 0.05 | 0.04 | 0 | 0
SP | Storage | 37 | ABHA1 | 20.13 | 17.47 | 0 | 0
SP | Storage | 37 | ABNE_P | 0.03 | 0.03 | 0 | 0
SP | Storage | 37 | ABTH_1 | 0.01 | 0.01 | 0 | 0
SP | Storage | 37 | ALNE_P | 0.03 | 0.03 | 0 | 0
SP | Storage | 37 | ALST_3 | 0.01 | 0.01 | 0 | 0
SP | Storage | 37 | ALVE1 | 4.15 | 3.6 | 0 | 0
SP | Storage | 37 | AMEM_1 | 0.01 | 0.01 | 0 | 0
SP | Storage | 37 | ARDK_P | 0.01 | 0.01 | 0 | 0
SP | Storage | 37 | ARMO_P | 0.06 | 0.05 | 0 | 0
SP | Storage | 37 | AXMI1 | 3.68 | 3.19 | 0 | 0
SP | Storage | 37 | BAGA | 0.06 | 0.05 | 0 | 0
SP | Storage | 37 | BAIN | 0.06 | 0.05 | 0 | 0
SP | Storage | 37 | BARKC1 | 0.01 | 0.01 | 0 | 0
SP | Storage | 37 | BARKW3 | 0.01 | 0.01 | 0 | 0
SP | Storage | 37 | BEDDT1 | 0.01 | 0.01 | 0 | 0
SP | Storage | 37 | BEDD_1 | 7.51 | 6.52 | 0 | 0
SP | Storage | 37 | BERW | 0.01 | 0.01 | 0 | 0
SP | Storage | 37 | BESW_1 | 5.03 | 4.37 | 0 | 0
SP | Storage | 37 | BICF_1 | 73.74 | 64.01 | 0 | 0
SP | Storage | 37 | BIRK_1 | 0.01 | 0.01 | 0 | 0
SP | Storage | 37 | BISW_1 | 19.61 | 17.02 | 0 | 0
SP | Storage | 37 | BLYTB1 | 0.03 | 0.03 | 0 | 0
SP | Storage | 37 | BLYTH132 | 0.03 | 0.03 | 0 | 0
SP | Storage | 37 | BOAG_P | 0.01 | 0.01 | 0 | 0
SP | Storage | 37 | BOLN_1 | 45.02 | 39.08 | 0 | 0
SP | Storage | 37 | BONN | 0.06 | 0.05 | 0 | 0
SP | Storage | 37 | BOTW_1 | 20.11 | 17.46 | 0 | 0
SP | Storage | 37 | BRAC_P | 0.01 | 0.01 | 0 | 0
SP | Storage | 37 | BRAI_1 | 39.75 | 34.5 | 0 | 0
SP | Storage | 37 | BRAW_1 | 0.01 | 0.01 | 0 | 0
SP | Storage | 37 | BRED_1 | 6.01 | 5.22 | 0 | 0
SP | Storage | 37 | BRFO_1 | 0.04 | 0.03 | 0 | 0
SP | Storage | 37 | BRIM_1 | 0.05 | 0.04 | 0 | 0
SP | Storage | 37 | BRLE_1 | 7.55 | 6.55 | 0 | 0
SP | Storage | 37 | BROX | 20.01 | 17.37 | 0 | 0
SP | Storage | 37 | BRWA1 | 0.2 | 0.17 | 0 | 0
SP | Storage | 37 | BURM_1 | 0.54 | 0.47 | 0 | 0
SP | Storage | 37 | BUSH_1 | 1.01 | 0.88 | 0 | 0
SP | Storage | 37 | BUST_1 | 0.03 | 0.03 | 0 | 0
SP | Storage | 37 | CAFA | 0.01 | 0.01 | 0 | 0
SP | Storage | 37 | CAMB_01 | 0.02 | 0.02 | 0 | 0
SP | Storage | 37 | CANTN1 | 0.06 | 0.05 | 0 | 0
SP | Storage | 37 | CAPEA1 | 20.01 | 17.37 | 0 | 0
SP | Storage | 37 | CARE_1 | 0.01 | 0.01 | 0 | 0
SP | Storage | 37 | CARR_1 | 50.01 | 43.41 | 0 | 0
SP | Storage | 37 | CASS_P | 0.01 | 0.01 | 0 | 0
SP | Storage | 37 | CATY | 0.01 | 0.01 | 0 | 0
SP | Storage | 37 | CELL_1 | 60.07 | 52.14 | 0 | 0
SP | Storage | 37 | CHAP | 0.01 | 0.01 | 0 | 0
SP | Storage | 37 | CHAS | 0.01 | 0.01 | 0 | 0
SP | Storage | 37 | CHIC_1 | 0.18 | 0.16 | 0 | 0
SP | Storage | 37 | CHSI_1 | 6.01 | 5.22 | 0 | 0
SP | Storage | 37 | CHTE_1 | 33.61 | 29.17 | 0 | 0
SP | Storage | 37 | CLAC_P | 0.02 | 0.02 | 0 | 0
SP | Storage | 37 | CLT03 | 0.04 | 0.03 | 0 | 0
SP | Storage | 37 | CLYM | 0.01 | 0.01 | 0 | 0
SP | Storage | 37 | COAT | 0.01 | 0.01 | 0 | 0
SP | Storage | 37 | CONQA1 | 0.03 | 0.03 | 0 | 0
SP | Storage | 37 | COUA_P | 0.01 | 0.01 | 0 | 0
SP | Storage | 37 | COVE_1 | 0.03 | 0.03 | 0 | 0
SP | Storage | 37 | COWL_1 | 7.2 | 6.25 | 0 | 0
SP | Storage | 37 | COYL | 0.01 | 0.01 | 0 | 0
SP | Storage | 37 | CREB_1 | 77.54 | 67.3 | 0 | 0
SP | Storage | 37 | CUMB | 30.06 | 26.09 | 0 | 0
SP | Storage | 37 | CUPA | 0.06 | 0.05 | 0 | 0
SP | Storage | 37 | DALM3 | 0.01 | 0.01 | 0 | 0
SP | Storage | 37 | DEVM | 0.01 | 0.01 | 0 | 0
SP | Storage | 37 | DEVO | 0.06 | 0.05 | 0 | 0
SP | Storage | 37 | DOUN_P | 0.02 | 0.02 | 0 | 0
SP | Storage | 37 | DRAK_1 | 50.01 | 43.41 | 0 | 0
SP | Storage | 37 | DRAX_1 | 35.03 | 30.41 | 0 | 0
SP | Storage | 37 | DRCR | 30.06 | 26.09 | 0 | 0
SP | Storage | 37 | DUDH_P | 0.01 | 0.01 | 0 | 0
SP | Storage | 37 | DUGR_P | 0.01 | 0.01 | 0 | 0
SP | Storage | 37 | DUNB | 0.01 | 0.01 | 0 | 0
SP | Storage | 37 | DUNF | 0.06 | 0.05 | 0 | 0
SP | Storage | 37 | DUNO_P | 0.06 | 0.05 | 0 | 0
SP | Storage | 37 | DYCE_P | 0.03 | 0.03 | 0 | 0
SP | Storage | 37 | EASO_1 | 0.1 | 0.09 | 0 | 0
SP | Storage | 37 | EAST | 0.01 | 0.01 | 0 | 0
SP | Storage | 37 | ECCL | 0.01 | 0.01 | 0 | 0
SP | Storage | 37 | ECLA_1 | 0.1 | 0.09 | 0 | 0
SP | Storage | 37 | EKIL | 0.01 | 0.01 | 0 | 0
SP | Storage | 37 | EKIS | 0.01 | 0.01 | 0 | 0
SP | Storage | 37 | ELLA_1 | 0.01 | 0.01 | 0 | 0
SP | Storage | 37 | ELST_1 | 0.01 | 0.01 | 0 | 0
SP | Storage | 37 | ENDE_1 | 55.99 | 48.6 | 0 | 0
SP | Storage | 37 | EXET1 | 1.13 | 0.98 | 0 | 0
SP | Storage | 37 | FAUG_P | 0.01 | 0.01 | 0 | 0
SP | Storage | 37 | FAWL_1 | 0.11 | 0.1 | 0 | 0
SP | Storage | 37 | FECK_6 | 19.09 | 16.57 | 0 | 0
SP | Storage | 37 | FERRA2 | 0.02 | 0.02 | 0 | 0
SP | Storage | 37 | FERRB1 | 0.02 | 0.02 | 0 | 0
SP | Storage | 37 | FIDD_P | 0.06 | 0.05 | 0 | 0
SP | Storage | 37 | FIDF_1 | 41.6 | 36.11 | 0 | 0
SP | Storage | 37 | FLEE_1 | 0.05 | 0.04 | 0 | 0
SP | Storage | 37 | FOUR_1 | 0.04 | 0.03 | 0 | 0
SP | Storage | 37 | FROD_1 | 30.01 | 26.05 | 0 | 0
SP | Storage | 37 | FWIL_P | 0.05 | 0.04 | 0 | 0
SP | Storage | 37 | GALA | 0.01 | 0.01 | 0 | 0
SP | Storage | 37 | GIFF | 0.01 | 0.01 | 0 | 0
SP | Storage | 37 | GLLE | 0.01 | 0.01 | 0 | 0
SP | Storage | 37 | GLLU | 0.01 | 0.01 | 0 | 0
SP | Storage | 37 | GLNI | 0.06 | 0.05 | 0 | 0
SP | Storage | 37 | GLRO | 0.06 | 0.05 | 0 | 0
SP | Storage | 37 | GREN_1 | 1.41 | 1.22 | 0 | 0
SP | Storage | 37 | GRIW_1 | 73.08 | 63.43 | 0 | 0
SP | Storage | 37 | GRUB_P | 0.04 | 0.03 | 0 | 0
SP | Storage | 37 | HACK_1 | 0.01 | 0.01 | 0 | 0
SP | Storage | 37 | HACK_6 | 0.01 | 0.01 | 0 | 0
SP | Storage | 37 | HAMHC1 | 0.03 | 0.03 | 0 | 0
SP | Storage | 37 | HARK_1 | 23.64 | 20.52 | 0 | 0
SP | Storage | 37 | HARM_6 | 0.01 | 0.01 | 0 | 0
SP | Storage | 37 | HAWI | 0.01 | 0.01 | 0 | 0
SP | Storage | 37 | HAWP_6 | 0.01 | 0.01 | 0 | 0
SP | Storage | 37 | HEYS1 | 0.04 | 0.03 | 0 | 0
SP | Storage | 37 | HEYS_1 | 0.04 | 0.03 | 0 | 0
SP | Storage | 37 | HUER | 0.01 | 0.01 | 0 | 0
SP | Storage | 37 | HURS_1 | 0.01 | 0.01 | 0 | 0
SP | Storage | 37 | HUTT_1 | 0.1 | 0.09 | 0 | 0
SP | Storage | 37 | IMPK_1 | 0.15 | 0.13 | 0 | 0
SP | Storage | 37 | INDQ1 | 1.14 | 0.99 | 0 | 0
SP | Storage | 37 | INKE | 19.06 | 16.54 | 0 | 0
SP | Storage | 37 | INNE_P | 0.01 | 0.01 | 0 | 0
SP | Storage | 37 | IROA1 | 58.77 | 51.01 | 0 | 0
SP | Storage | 37 | IRONB1 | 0.07 | 0.06 | 0 | 0
SP | Storage | 37 | IVER_1 | 1.01 | 0.88 | 0 | 0
SP | Storage | 37 | IVER_6 | 0.01 | 0.01 | 0 | 0
SP | Storage | 37 | JOHN | 0.01 | 0.01 | 0 | 0
SP | Storage | 37 | JORD_3 | 40.01 | 34.73 | 0 | 0
SP | Storage | 37 | KAIM | 0.01 | 0.01 | 0 | 0
SP | Storage | 37 | KEAD_1 | 0.04 | 0.03 | 0 | 0
SP | Storage | 37 | KEAR_1 | 0.01 | 0.01 | 0 | 0
SP | Storage | 37 | KEAR_3 | 19.61 | 17.02 | 0 | 0
SP | Storage | 37 | KEIT_P | 0.08 | 0.07 | 0 | 0
SP | Storage | 37 | KEMS_1 | 0.12 | 0.1 | 0 | 0
SP | Storage | 37 | KEOO | 0.01 | 0.01 | 0 | 0
SP | Storage | 37 | KIBY_1 | 40 | 34.72 | 0 | 0
SP | Storage | 37 | KIER | 0.06 | 0.05 | 0 | 0
SP | Storage | 37 | KIIN_P | 0.02 | 0.02 | 0 | 0
SP | Storage | 37 | KILS | 0.01 | 0.01 | 0 | 0
SP | Storage | 37 | KILT | 0.01 | 0.01 | 0 | 0
SP | Storage | 37 | KILW | 0.01 | 0.01 | 0 | 0
SP | Storage | 37 | KINO_1 | 78.96 | 68.54 | 0 | 0
SP | Storage | 37 | KINT_P | 0.06 | 0.05 | 0 | 0
SP | Storage | 37 | KIRKB1 | 0.01 | 0.01 | 0 | 0
SP | Storage | 37 | KITW_1 | 0.01 | 0.01 | 0 | 0
SP | Storage | 37 | KNAR | 16.01 | 13.9 | 0 | 0
SP | Storage | 37 | LACK_6 | 6.04 | 5.24 | 0 | 0
SP | Storage | 37 | LAIR_P | 0.02 | 0.02 | 0 | 0
SP | Storage | 37 | LALE1SG003 | 0.01 | 0.01 | 0 | 0
SP | Storage | 37 | LAND1 | 22.63 | 19.64 | 0 | 0
SP | Storage | 37 | LEGA_1 | 0.05 | 0.04 | 0 | 0
SP | Storage | 37 | LEVE | 0.06 | 0.05 | 0 | 0
SP | Storage | 37 | LING | 0.01 | 0.01 | 0 | 0
SP | Storage | 37 | LINM | 0.01 | 0.01 | 0 | 0
SP | Storage | 37 | LISD_1 | 40 | 34.72 | 0 | 0
SP | Storage | 37 | LITT_C | 0.01 | 0.01 | 0 | 0
SP | Storage | 37 | LITT_J | 8.01 | 6.95 | 0 | 0
SP | Storage | 37 | LOUD_H | 0.01 | 0.01 | 0 | 0
SP | Storage | 37 | LOVE_1 | 0.11 | 0.1 | 0 | 0
SP | Storage | 37 | LUNA_P | 10 | 8.68 | 0 | 0
SP | Storage | 37 | MACC_3 | 30.02 | 26.06 | 0 | 0
SP | Storage | 37 | MACD_P | 0.06 | 0.05 | 0 | 0
SP | Storage | 37 | MAGA_6 | 0.02 | 0.02 | 0 | 0
SP | Storage | 37 | MANN_1 | 20.18 | 17.52 | 0 | 0
SP | Storage | 37 | MAYB | 0.01 | 0.01 | 0 | 0
SP | Storage | 37 | MELK_1 | 80.19 | 69.6 | 0 | 0
SP | Storage | 37 | MILC_P | 0.02 | 0.02 | 0 | 0
SP | Storage | 37 | MILH_1 | 0.01 | 0.01 | 0 | 0
SP | Storage | 37 | MITY_1 | 120.18 | 104.32 | 0 | 0
SP | Storage | 37 | MYBS_P | 0.05 | 0.04 | 0 | 0
SP | Storage | 37 | NEAR | 0.01 | 0.01 | 0 | 0
SP | Storage | 37 | NECE_1 | 0.03 | 0.03 | 0 | 0
SP | Storage | 37 | NEEP_3 | 0.01 | 0.01 | 0 | 0
SP | Storage | 37 | NETS | 0.01 | 0.01 | 0 | 0
SP | Storage | 37 | NEWX_6 | 2.02 | 1.75 | 0 | 0
SP | Storage | 37 | NFLE | 16.06 | 13.94 | 0 | 0
SP | Storage | 37 | NHYD_6 | 0.01 | 0.01 | 0 | 0
SP | Storage | 37 | NINF_1 | 38.52 | 33.44 | 0 | 0
SP | Storage | 37 | NORL_3 | 0.01 | 0.01 | 0 | 0
SP | Storage | 37 | NORM_1 | 0.34 | 0.3 | 0 | 0
SP | Storage | 37 | NORT_1 | 50 | 43.4 | 0 | 0
SP | Storage | 37 | NURS_1 | 20.11 | 17.46 | 0 | 0
SP | Storage | 37 | OCKH_1 | 0.01 | 0.01 | 0 | 0
SP | Storage | 37 | OFFE_3 | 0.01 | 0.01 | 0 | 0
SP | Storage | 37 | OLDB_1 | 0.01 | 0.01 | 0 | 0
SP | Storage | 37 | OSBA_1 | 0.03 | 0.03 | 0 | 0
SP | Storage | 37 | PADIB1 | 0.03 | 0.03 | 0 | 0
SP | Storage | 37 | PEHS_P | 1 | 0.87 | 0 | 0
SP | Storage | 37 | PELH_1 | 50.05 | 43.44 | 0 | 0
SP | Storage | 37 | PEMB_1 | 0.15 | 0.13 | 0 | 0
SP | Storage | 37 | PENE_1 | 0.02 | 0.02 | 0 | 0
SP | Storage | 37 | PENN_1 | 97.9 | 84.98 | 0 | 0
SP | Storage | 37 | PENT_1 | 5.07 | 4.4 | 0 | 0
SP | Storage | 37 | PENW_1 | 7.22 | 6.27 | 0 | 0
SP | Storage | 37 | PERS_P | 0.02 | 0.02 | 0 | 0
SP | Storage | 37 | PITS_3 | 30.01 | 26.05 | 0 | 0
SP | Storage | 37 | POOB | 0.01 | 0.01 | 0 | 0
SP | Storage | 37 | POPP_3 | 20.01 | 17.37 | 0 | 0
SP | Storage | 37 | PORA_P | 0.06 | 0.05 | 0 | 0
SP | Storage | 37 | PORD | 0.06 | 0.05 | 0 | 0
SP | Storage | 37 | PYLE_1 | 14.03 | 12.18 | 0 | 0
SP | Storage | 37 | QUOI_P | 0.01 | 0.01 | 0 | 0
SP | Storage | 37 | RANN_P | 0.03 | 0.03 | 0 | 0
SP | Storage | 37 | RASS_1 | 0.15 | 0.13 | 0 | 0
SP | Storage | 37 | RATS_1 | 0.05 | 0.04 | 0 | 0
SP | Storage | 37 | RAYL_1 | 10.12 | 8.78 | 0 | 0
SP | Storage | 37 | REBR_3 | 0.01 | 0.01 | 0 | 0
SP | Storage | 37 | REDH | 0.06 | 0.05 | 0 | 0
SP | Storage | 37 | REDM_P | 0.02 | 0.02 | 0 | 0
SP | Storage | 37 | RICH1 | 0.06 | 0.05 | 0 | 0
SP | Storage | 37 | ROCH_1 | 25.01 | 21.71 | 0 | 0
SP | Storage | 37 | RUGEB1 | 0.07 | 0.06 | 0 | 0
SP | Storage | 37 | RYEH_1 | 0.05 | 0.04 | 0 | 0
SP | Storage | 37 | SALH_1 | 0.04 | 0.03 | 0 | 0
SP | Storage | 37 | SALT_1 | 51.98 | 45.12 | 0 | 0
SP | Storage | 37 | SBAR | 31.65 | 27.47 | 0 | 0
SP | Storage | 37 | SEAB1 | 68.86 | 59.77 | 0 | 0
SP | Storage | 37 | SELL_1 | 0.12 | 0.1 | 0 | 0
SP | Storage | 37 | SFEG_P | 0.03 | 0.03 | 0 | 0
SP | Storage | 37 | SFIL_P | 0.01 | 0.01 | 0 | 0
SP | Storage | 37 | SHEC_3 | 0.01 | 0.01 | 0 | 0
SP | Storage | 37 | SHRW_1 | 0.08 | 0.07 | 0 | 0
SP | Storage | 37 | SIGH | 59.99 | 52.07 | 0 | 0
SP | Storage | 37 | SKLGB1 | 0.01 | 0.01 | 0 | 0
SP | Storage | 37 | SMAN_1 | 50 | 43.4 | 0 | 0
SP | Storage | 37 | SPEN_1 | 21.65 | 18.79 | 0 | 0
SP | Storage | 37 | SSHI_3 | 35.01 | 30.39 | 0 | 0
SP | Storage | 37 | STAH_1 | 0.02 | 0.02 | 0 | 0
SP | Storage | 37 | STAL_1 | 0.02 | 0.02 | 0 | 0
SP | Storage | 37 | STAY_1 | 14.24 | 12.36 | 0 | 0
SP | Storage | 37 | STEN_1 | 0.02 | 0.02 | 0 | 0
SP | Storage | 37 | STES_1 | 0.03 | 0.03 | 0 | 0
SP | Storage | 37 | STHA | 0.01 | 0.01 | 0 | 0
SP | Storage | 37 | STIR | 0.06 | 0.05 | 0 | 0
SP | Storage | 37 | STLE | 0.06 | 0.05 | 0 | 0
SP | Storage | 37 | STRI_P | 0.05 | 0.04 | 0 | 0
SP | Storage | 37 | SUND_1 | 12.1 | 10.5 | 0 | 0
SP | Storage | 37 | SWAN_1 | 0.15 | 0.13 | 0 | 0
SP | Storage | 37 | TARL_P | 0.01 | 0.01 | 0 | 0
SP | Storage | 37 | TAUN1 | 1.05 | 0.91 | 0 | 0
SP | Storage | 37 | TAYN_P | 0.04 | 0.03 | 0 | 0
SP | Storage | 37 | TELR | 0.01 | 0.01 | 0 | 0
SP | Storage | 37 | TEMP_3 | 0.01 | 0.01 | 0 | 0
SP | Storage | 37 | THOM_6 | 45.04 | 39.09 | 0 | 0
SP | Storage | 37 | THSO_P | 2.1 | 1.82 | 0 | 0
SP | Storage | 37 | THUR_6 | 0.01 | 0.01 | 0 | 0
SP | Storage | 37 | TILBB_1 | 9.12 | 7.92 | 0 | 0
SP | Storage | 37 | TONG | 0.01 | 0.01 | 0 | 0
SP | Storage | 37 | TOTT_1 | 0.01 | 0.01 | 0 | 0
SP | Storage | 37 | TRAW_1 | 0.03 | 0.03 | 0 | 0
SP | Storage | 37 | TUMB_P | 0.01 | 0.01 | 0 | 0
SP | Storage | 37 | TYNE_1 | 0.01 | 0.01 | 0 | 0
SP | Storage | 37 | TYNE_2 | 0.01 | 0.01 | 0 | 0
SP | Storage | 37 | UPPB_1 | 0.01 | 0.01 | 0 | 0
SP | Storage | 37 | UPPB_3 | 0.01 | 0.01 | 0 | 0
SP | Storage | 37 | USKM_1 | 20.01 | 17.37 | 0 | 0
SP | Storage | 37 | WABO | 56 | 48.61 | 0 | 0
SP | Storage | 37 | WALH_1 | 60.12 | 52.18 | 0 | 0
SP | Storage | 37 | WALP_1 | 6.1 | 5.29 | 0 | 0
SP | Storage | 37 | WALP_B | 108.1 | 93.83 | 0 | 0
SP | Storage | 37 | WARL_1 | 10.12 | 8.78 | 0 | 0
SP | Storage | 37 | WASF_1 | 109.79 | 95.3 | 0 | 0
SP | Storage | 37 | WATFS_1 | 0.01 | 0.01 | 0 | 0
SP | Storage | 37 | WBOL_6 | 2.81 | 2.44 | 0 | 0
SP | Storage | 37 | WBUR_1 | 12.9 | 11.2 | 0 | 0
SP | Storage | 37 | WFIE | 0.06 | 0.05 | 0 | 0
SP | Storage | 37 | WHAM_1 | 0.01 | 0.01 | 0 | 0
SP | Storage | 37 | WHGA_1 | 42.01 | 36.46 | 0 | 0
SP | Storage | 37 | WIBA_3 | 0.01 | 0.01 | 0 | 0
SP | Storage | 37 | WIEN_1 | 48.01 | 41.67 | 0 | 0
SP | Storage | 37 | WILL_1 | 0.03 | 0.03 | 0 | 0
SP | Storage | 37 | WIMBN1 | 0.02 | 0.02 | 0 | 0
SP | Storage | 37 | WIMBS1 | 0.02 | 0.02 | 0 | 0
SP | Storage | 37 | WISH | 0.01 | 0.01 | 0 | 0
SP | Storage | 37 | WMEL_1 | 105.01 | 91.15 | 0 | 0
SP | Storage | 37 | WTHU31 | 0.01 | 0.01 | 0 | 0
SP | Storage | 37 | WWEY_1 | 0.01 | 0.01 | 0 | 0
SP | Storage | 37 | WYLF_1 | 0.07 | 0.06 | 0 | 0
SP | Storage | 37 | WYMOM_1 | 0.05 | 0.04 | 0 | 0
SP | Storage | 38 | ABHA1 | 20.13 | 17.47 | 0 | 0
SP | Storage | 38 | ABNE_P | 0.03 | 0.03 | 0 | 0
SP | Storage | 38 | ABTH_1 | 0.01 | 0.01 | 0 | 0
SP | Storage | 38 | ALNE_P | 0.03 | 0.03 | 0 | 0
SP | Storage | 38 | ALST_3 | 0.01 | 0.01 | 0 | 0
SP | Storage | 38 | ALVE1 | 4.14 | 3.59 | 0 | 0
SP | Storage | 38 | AMEM_1 | 0.01 | 0.01 | 0 | 0
SP | Storage | 38 | ARDK_P | 0.01 | 0.01 | 0 | 0
SP | Storage | 38 | ARMO_P | 0.06 | 0.05 | 0 | 0
SP | Storage | 38 | AXMI1 | 3.67 | 3.19 | 0 | 0
SP | Storage | 38 | BAGA | 0.08 | 0.07 | 0 | 0
SP | Storage | 38 | BAIN | 0.08 | 0.07 | 0 | 0
SP | Storage | 38 | BARKC1 | 0.01 | 0.01 | 0 | 0
SP | Storage | 38 | BARKW3 | 0.01 | 0.01 | 0 | 0
SP | Storage | 38 | BEDDT1 | 0.01 | 0.01 | 0 | 0
SP | Storage | 38 | BEDD_1 | 7.51 | 6.52 | 0 | 0
SP | Storage | 38 | BERW | 0.01 | 0.01 | 0 | 0
SP | Storage | 38 | BESW_1 | 5.03 | 4.37 | 0 | 0
SP | Storage | 38 | BICF_1 | 73.72 | 63.99 | 0 | 0
SP | Storage | 38 | BIRK_1 | 0.01 | 0.01 | 0 | 0
SP | Storage | 38 | BISW_1 | 19.61 | 17.02 | 0 | 0
SP | Storage | 38 | BLYTB1 | 0.03 | 0.03 | 0 | 0
SP | Storage | 38 | BLYTH132 | 0.03 | 0.03 | 0 | 0
SP | Storage | 38 | BOAG_P | 0.01 | 0.01 | 0 | 0
SP | Storage | 38 | BOLN_1 | 45.02 | 39.08 | 0 | 0
SP | Storage | 38 | BONN | 0.08 | 0.07 | 0 | 0
SP | Storage | 38 | BOTW_1 | 20.1 | 17.45 | 0 | 0
SP | Storage | 38 | BRAC_P | 10 | 8.68 | 0 | 0
SP | Storage | 38 | BRAI_1 | 39.75 | 34.5 | 0 | 0
SP | Storage | 38 | BRAW_1 | 0.01 | 0.01 | 0 | 0
SP | Storage | 38 | BRED_1 | 6.01 | 5.22 | 0 | 0
SP | Storage | 38 | BRFO_1 | 0.04 | 0.03 | 0 | 0
SP | Storage | 38 | BRIM_1 | 0.05 | 0.04 | 0 | 0
SP | Storage | 38 | BRLE_1 | 7.55 | 6.55 | 0 | 0
SP | Storage | 38 | BROX | 20.01 | 17.37 | 0 | 0
SP | Storage | 38 | BRWA1 | 0.18 | 0.16 | 0 | 0
SP | Storage | 38 | BURM_1 | 0.5 | 0.43 | 0 | 0
SP | Storage | 38 | BUSH_1 | 1.01 | 0.88 | 0 | 0
SP | Storage | 38 | BUST_1 | 0.03 | 0.03 | 0 | 0
SP | Storage | 38 | CAFA | 0.01 | 0.01 | 0 | 0
SP | Storage | 38 | CAMB_01 | 0.02 | 0.02 | 0 | 0
SP | Storage | 38 | CANTN1 | 0.05 | 0.04 | 0 | 0
SP | Storage | 38 | CAPEA1 | 20.01 | 17.37 | 0 | 0
SP | Storage | 38 | CARE_1 | 0.01 | 0.01 | 0 | 0
SP | Storage | 38 | CARR_1 | 50.01 | 43.41 | 0 | 0
SP | Storage | 38 | CASS_P | 0.01 | 0.01 | 0 | 0
SP | Storage | 38 | CATY | 0.01 | 0.01 | 0 | 0
SP | Storage | 38 | CELL_1 | 60.07 | 52.14 | 0 | 0
SP | Storage | 38 | CHAP | 0.01 | 0.01 | 0 | 0
SP | Storage | 38 | CHAS | 0.01 | 0.01 | 0 | 0
SP | Storage | 38 | CHIC_1 | 0.17 | 0.15 | 0 | 0
SP | Storage | 38 | CHSI_1 | 6.01 | 5.22 | 0 | 0
SP | Storage | 38 | CHTE_1 | 33.61 | 29.17 | 0 | 0
SP | Storage | 38 | CLAC_P | 0.02 | 0.02 | 0 | 0
SP | Storage | 38 | CLT03 | 0.04 | 0.03 | 0 | 0
SP | Storage | 38 | CLYM | 0.01 | 0.01 | 0 | 0
SP | Storage | 38 | COAT | 0.01 | 0.01 | 0 | 0
SP | Storage | 38 | CONQA1 | 0.02 | 0.02 | 0 | 0
SP | Storage | 38 | COUA_P | 0.01 | 0.01 | 0 | 0
SP | Storage | 38 | COVE_1 | 0.03 | 0.03 | 0 | 0
SP | Storage | 38 | COWL_1 | 7.18 | 6.23 | 0 | 0
SP | Storage | 38 | COYL | 0.01 | 0.01 | 0 | 0
SP | Storage | 38 | CREB_1 | 77.54 | 67.3 | 0 | 0
SP | Storage | 38 | CUMB | 30.08 | 26.11 | 0 | 0
SP | Storage | 38 | CUPA | 0.08 | 0.07 | 0 | 0
SP | Storage | 38 | DALM3 | 0.01 | 0.01 | 0 | 0
SP | Storage | 38 | DEVM | 0.01 | 0.01 | 0 | 0
SP | Storage | 38 | DEVO | 0.09 | 0.08 | 0 | 0
SP | Storage | 38 | DOUN_P | 0.02 | 0.02 | 0 | 0
SP | Storage | 38 | DRAK_1 | 50.01 | 43.41 | 0 | 0
SP | Storage | 38 | DRAX_1 | 35.03 | 30.41 | 0 | 0
SP | Storage | 38 | DRCR | 30.08 | 26.11 | 0 | 0
SP | Storage | 38 | DUDH_P | 0.01 | 0.01 | 0 | 0
SP | Storage | 38 | DUNB | 0.01 | 0.01 | 0 | 0
SP | Storage | 38 | DUNF | 0.08 | 0.07 | 0 | 0
SP | Storage | 38 | DUNO_P | 0.08 | 0.07 | 0 | 0
SP | Storage | 38 | DYCE_P | 0.03 | 0.03 | 0 | 0
SP | Storage | 38 | EASO_1 | 0.1 | 0.09 | 0 | 0
SP | Storage | 38 | EAST | 0.01 | 0.01 | 0 | 0
SP | Storage | 38 | ECCL | 0.01 | 0.01 | 0 | 0
SP | Storage | 38 | ECLA_1 | 0.09 | 0.08 | 0 | 0
SP | Storage | 38 | EKIL | 0.01 | 0.01 | 0 | 0
SP | Storage | 38 | EKIS | 0.01 | 0.01 | 0 | 0
SP | Storage | 38 | ELLA_1 | 0.01 | 0.01 | 0 | 0
SP | Storage | 38 | ELST_1 | 0.01 | 0.01 | 0 | 0
SP | Storage | 38 | ENDE_1 | 55.99 | 48.6 | 0 | 0
SP | Storage | 38 | EXET1 | 1.12 | 0.97 | 0 | 0
SP | Storage | 38 | FAUG_P | 0.01 | 0.01 | 0 | 0
SP | Storage | 38 | FAWL_1 | 0.1 | 0.09 | 0 | 0
SP | Storage | 38 | FECK_6 | 19.09 | 16.57 | 0 | 0
SP | Storage | 38 | FERRA2 | 5.02 | 4.36 | 0 | 0
SP | Storage | 38 | FERRB1 | 0.02 | 0.02 | 0 | 0
SP | Storage | 38 | FIDD_P | 0.06 | 0.05 | 0 | 0
SP | Storage | 38 | FIDF_1 | 41.6 | 36.11 | 0 | 0
SP | Storage | 38 | FLEE_1 | 0.05 | 0.04 | 0 | 0
SP | Storage | 38 | FOUR_1 | 0.04 | 0.03 | 0 | 0
SP | Storage | 38 | FROD_1 | 30.01 | 26.05 | 0 | 0
SP | Storage | 38 | FWIL_P | 0.05 | 0.04 | 0 | 0
SP | Storage | 38 | GALA | 0.01 | 0.01 | 0 | 0
SP | Storage | 38 | GIFF | 0.01 | 0.01 | 0 | 0
SP | Storage | 38 | GLLE | 0.01 | 0.01 | 0 | 0
SP | Storage | 38 | GLLU | 0.01 | 0.01 | 0 | 0
SP | Storage | 38 | GLNI | 0.08 | 0.07 | 0 | 0
SP | Storage | 38 | GLRO | 0.08 | 0.07 | 0 | 0
SP | Storage | 38 | GREN_1 | 1.39 | 1.21 | 0 | 0
SP | Storage | 38 | GRIW_1 | 73.07 | 63.42 | 0 | 0
SP | Storage | 38 | GRUB_P | 0.04 | 0.03 | 0 | 0
SP | Storage | 38 | HACK_1 | 0.01 | 0.01 | 0 | 0
SP | Storage | 38 | HACK_6 | 0.01 | 0.01 | 0 | 0
SP | Storage | 38 | HAMHC1 | 0.03 | 0.03 | 0 | 0
SP | Storage | 38 | HARK_1 | 73.64 | 63.92 | 0 | 0
SP | Storage | 38 | HARM_6 | 0.01 | 0.01 | 0 | 0
SP | Storage | 38 | HAWI | 0.01 | 0.01 | 0 | 0
SP | Storage | 38 | HAWP_6 | 0.01 | 0.01 | 0 | 0
SP | Storage | 38 | HEYS1 | 0.03 | 0.03 | 0 | 0
SP | Storage | 38 | HEYS_1 | 0.04 | 0.03 | 0 | 0
SP | Storage | 38 | HUER | 0.01 | 0.01 | 0 | 0
SP | Storage | 38 | HURS_1 | 0.01 | 0.01 | 0 | 0
SP | Storage | 38 | HUTT_1 | 0.09 | 0.08 | 0 | 0
SP | Storage | 38 | IMPK_1 | 0.14 | 0.12 | 0 | 0
SP | Storage | 38 | INDQ1 | 1.13 | 0.98 | 0 | 0
SP | Storage | 38 | INKE | 19.08 | 16.56 | 0 | 0
SP | Storage | 38 | INNE_P | 0.01 | 0.01 | 0 | 0
SP | Storage | 38 | IROA1 | 58.76 | 51 | 0 | 0
SP | Storage | 38 | IRONB1 | 0.07 | 0.06 | 0 | 0
SP | Storage | 38 | IVER_1 | 1.01 | 0.88 | 0 | 0
SP | Storage | 38 | IVER_6 | 0.01 | 0.01 | 0 | 0
SP | Storage | 38 | JOHN | 0.01 | 0.01 | 0 | 0
SP | Storage | 38 | JORD_3 | 40.01 | 34.73 | 0 | 0
SP | Storage | 38 | KAIM | 0.01 | 0.01 | 0 | 0
SP | Storage | 38 | KEAD_1 | 0.04 | 0.03 | 0 | 0
SP | Storage | 38 | KEAR_1 | 0.01 | 0.01 | 0 | 0
SP | Storage | 38 | KEAR_3 | 19.61 | 17.02 | 0 | 0
SP | Storage | 38 | KEIT_P | 0.08 | 0.07 | 0 | 0
SP | Storage | 38 | KEMS_1 | 0.11 | 0.1 | 0 | 0
SP | Storage | 38 | KEOO | 0.01 | 0.01 | 0 | 0
SP | Storage | 38 | KIBY_1 | 90 | 78.12 | 0 | 0
SP | Storage | 38 | KIER | 0.08 | 0.07 | 0 | 0
SP | Storage | 38 | KIIN_P | 0.02 | 0.02 | 0 | 0
SP | Storage | 38 | KILS | 0.01 | 0.01 | 0 | 0
SP | Storage | 38 | KILT | 0.01 | 0.01 | 0 | 0
SP | Storage | 38 | KILW | 0.01 | 0.01 | 0 | 0
SP | Storage | 38 | KINO_1 | 78.95 | 68.53 | 0 | 0
SP | Storage | 38 | KINT_P | 0.06 | 0.05 | 0 | 0
SP | Storage | 38 | KIRKB1 | 0.01 | 0.01 | 0 | 0
SP | Storage | 38 | KITW_1 | 0.01 | 0.01 | 0 | 0
SP | Storage | 38 | KNAR | 16.01 | 13.9 | 0 | 0
SP | Storage | 38 | LACK_6 | 6.03 | 5.23 | 0 | 0
SP | Storage | 38 | LAIR_P | 0.02 | 0.02 | 0 | 0
SP | Storage | 38 | LALE1SG003 | 0.01 | 0.01 | 0 | 0
SP | Storage | 38 | LAND1 | 22.63 | 19.64 | 0 | 0
SP | Storage | 38 | LEGA_1 | 0.05 | 0.04 | 0 | 0
SP | Storage | 38 | LEVE | 0.08 | 0.07 | 0 | 0
SP | Storage | 38 | LING | 0.01 | 0.01 | 0 | 0
SP | Storage | 38 | LINM | 0.01 | 0.01 | 0 | 0
SP | Storage | 38 | LISD_1 | 40 | 34.72 | 0 | 0
SP | Storage | 38 | LITT_C | 0.01 | 0.01 | 0 | 0
SP | Storage | 38 | LITT_J | 28.01 | 24.31 | 0 | 0
SP | Storage | 38 | LOUD_H | 0.01 | 0.01 | 0 | 0
SP | Storage | 38 | LOVE_1 | 0.1 | 0.09 | 0 | 0
SP | Storage | 38 | LUNA_P | 10 | 8.68 | 0 | 0
SP | Storage | 38 | MACC_3 | 30.02 | 26.06 | 0 | 0
SP | Storage | 38 | MACD_P | 0.06 | 0.05 | 0 | 0
SP | Storage | 38 | MAGA_6 | 0.02 | 0.02 | 0 | 0
SP | Storage | 38 | MANN_1 | 20.17 | 17.51 | 0 | 0
SP | Storage | 38 | MAYB | 0.01 | 0.01 | 0 | 0
SP | Storage | 38 | MELK_1 | 130.16 | 112.98 | 0 | 0
SP | Storage | 38 | MILC_P | 0.02 | 0.02 | 0 | 0
SP | Storage | 38 | MILH_1 | 0.01 | 0.01 | 0 | 0
SP | Storage | 38 | MITY_1 | 170.15 | 147.69 | 0 | 0
SP | Storage | 38 | MYBS_P | 0.05 | 0.04 | 0 | 0
SP | Storage | 38 | NEAR | 0.01 | 0.01 | 0 | 0
SP | Storage | 38 | NECE_1 | 0.03 | 0.03 | 0 | 0
SP | Storage | 38 | NEEP_3 | 0.01 | 0.01 | 0 | 0
SP | Storage | 38 | NETS | 0.01 | 0.01 | 0 | 0
SP | Storage | 38 | NEWX_6 | 2.02 | 1.75 | 0 | 0
SP | Storage | 38 | NFLE | 16.05 | 13.93 | 0 | 0
SP | Storage | 38 | NHYD_6 | 0.01 | 0.01 | 0 | 0
SP | Storage | 38 | NINF_1 | 38.52 | 33.44 | 0 | 0
SP | Storage | 38 | NORL_3 | 0.01 | 0.01 | 0 | 0
SP | Storage | 38 | NORM_1 | 0.32 | 0.28 | 0 | 0
SP | Storage | 38 | NORT_1 | 50 | 43.4 | 0 | 0
SP | Storage | 38 | NURS_1 | 60.1 | 52.17 | 0 | 0
SP | Storage | 38 | OCKH_1 | 0.01 | 0.01 | 0 | 0
SP | Storage | 38 | OFFE_3 | 0.01 | 0.01 | 0 | 0
SP | Storage | 38 | OLDB_1 | 0.01 | 0.01 | 0 | 0
SP | Storage | 38 | OSBA_1 | 0.03 | 0.03 | 0 | 0
SP | Storage | 38 | PADIB1 | 0.03 | 0.03 | 0 | 0
SP | Storage | 38 | PEHS_P | 1 | 0.87 | 0 | 0
SP | Storage | 38 | PELH_1 | 50.04 | 43.43 | 0 | 0
SP | Storage | 38 | PEMB_1 | 0.14 | 0.12 | 0 | 0
SP | Storage | 38 | PENE_1 | 0.02 | 0.02 | 0 | 0
SP | Storage | 38 | PENN_1 | 97.9 | 84.98 | 0 | 0
SP | Storage | 38 | PENT_1 | 5.06 | 4.39 | 0 | 0
SP | Storage | 38 | PENW_1 | 57.21 | 49.66 | 0 | 0
SP | Storage | 38 | PERS_P | 0.02 | 0.02 | 0 | 0
SP | Storage | 38 | PITS_3 | 30.01 | 26.05 | 0 | 0
SP | Storage | 38 | POOB | 0.01 | 0.01 | 0 | 0
SP | Storage | 38 | POPP_3 | 20.01 | 17.37 | 0 | 0
SP | Storage | 38 | PORA_P | 0.06 | 0.05 | 0 | 0
SP | Storage | 38 | PORD | 0.08 | 0.07 | 0 | 0
SP | Storage | 38 | PYLE_1 | 14.03 | 12.18 | 0 | 0
SP | Storage | 38 | QUOI_P | 0.01 | 0.01 | 0 | 0
SP | Storage | 38 | RANN_P | 0.03 | 0.03 | 0 | 0
SP | Storage | 38 | RASS_1 | 0.14 | 0.12 | 0 | 0
SP | Storage | 38 | RATS_1 | 0.05 | 0.04 | 0 | 0
SP | Storage | 38 | RAYL_1 | 10.11 | 8.78 | 0 | 0
SP | Storage | 38 | REBR_3 | 0.01 | 0.01 | 0 | 0
SP | Storage | 38 | REDH | 0.08 | 0.07 | 0 | 0
SP | Storage | 38 | REDM_P | 0.02 | 0.02 | 0 | 0
SP | Storage | 38 | RICH1 | 0.05 | 0.04 | 0 | 0
SP | Storage | 38 | ROCH_1 | 25.01 | 21.71 | 0 | 0
SP | Storage | 38 | RUGEB1 | 0.07 | 0.06 | 0 | 0
SP | Storage | 38 | RYEH_1 | 0.05 | 0.04 | 0 | 0
SP | Storage | 38 | SALH_1 | 0.03 | 0.03 | 0 | 0
SP | Storage | 38 | SALT_1 | 51.98 | 45.12 | 0 | 0
SP | Storage | 38 | SBAR | 31.65 | 27.47 | 0 | 0
SP | Storage | 38 | SEAB1 | 68.85 | 59.76 | 0 | 0
SP | Storage | 38 | SELL_1 | 0.11 | 0.1 | 0 | 0
SP | Storage | 38 | SFEG_P | 0.03 | 0.03 | 0 | 0
SP | Storage | 38 | SFIL_P | 0.01 | 0.01 | 0 | 0
SP | Storage | 38 | SHEC_3 | 0.01 | 0.01 | 0 | 0
SP | Storage | 38 | SHRW_1 | 0.07 | 0.06 | 0 | 0
SP | Storage | 38 | SIGH | 59.99 | 52.07 | 0 | 0
SP | Storage | 38 | SKLGB1 | 0.01 | 0.01 | 0 | 0
SP | Storage | 38 | SMAN_1 | 50 | 43.4 | 0 | 0
SP | Storage | 38 | SPEN_1 | 21.65 | 18.79 | 0 | 0
SP | Storage | 38 | SSHI_3 | 35.01 | 30.39 | 0 | 0
SP | Storage | 38 | STAH_1 | 0.02 | 0.02 | 0 | 0
SP | Storage | 38 | STAL_1 | 0.02 | 0.02 | 0 | 0
SP | Storage | 38 | STAY_1 | 14.23 | 12.35 | 0 | 0
SP | Storage | 38 | STEN_1 | 0.02 | 0.02 | 0 | 0
SP | Storage | 38 | STES_1 | 0.02 | 0.02 | 0 | 0
SP | Storage | 38 | STHA | 0.01 | 0.01 | 0 | 0
SP | Storage | 38 | STIR | 0.08 | 0.07 | 0 | 0
SP | Storage | 38 | STLE | 0.08 | 0.07 | 0 | 0
SP | Storage | 38 | STRI_P | 0.05 | 0.04 | 0 | 0
SP | Storage | 38 | SUND_1 | 12.09 | 10.49 | 0 | 0
SP | Storage | 38 | SWAN_1 | 0.14 | 0.12 | 0 | 0
SP | Storage | 38 | TARL_P | 0.01 | 0.01 | 0 | 0
SP | Storage | 38 | TAUN1 | 1.05 | 0.91 | 0 | 0
SP | Storage | 38 | TAYN_P | 0.04 | 0.03 | 0 | 0
SP | Storage | 38 | TELR | 0.01 | 0.01 | 0 | 0
SP | Storage | 38 | TEMP_3 | 0.01 | 0.01 | 0 | 0
SP | Storage | 38 | THOM_6 | 45.03 | 39.09 | 0 | 0
SP | Storage | 38 | THSO_P | 2.1 | 1.82 | 0 | 0
SP | Storage | 38 | THUR_6 | 0.01 | 0.01 | 0 | 0
SP | Storage | 38 | TILBB_1 | 9.11 | 7.91 | 0 | 0
SP | Storage | 38 | TONG | 0.01 | 0.01 | 0 | 0
SP | Storage | 38 | TOTT_1 | 0.01 | 0.01 | 0 | 0
SP | Storage | 38 | TRAW_1 | 0.03 | 0.03 | 0 | 0
SP | Storage | 38 | TUMB_P | 0.01 | 0.01 | 0 | 0
SP | Storage | 38 | TYNE_1 | 0.01 | 0.01 | 0 | 0
SP | Storage | 38 | TYNE_2 | 0.01 | 0.01 | 0 | 0
SP | Storage | 38 | UPPB_1 | 0.01 | 0.01 | 0 | 0
SP | Storage | 38 | UPPB_3 | 0.01 | 0.01 | 0 | 0
SP | Storage | 38 | USKM_1 | 29.61 | 25.7 | 0 | 0
SP | Storage | 38 | WABO | 56 | 48.61 | 0 | 0
SP | Storage | 38 | WALH_1 | 62.61 | 54.35 | 0 | 0
SP | Storage | 38 | WALP_1 | 6.1 | 5.29 | 0 | 0
SP | Storage | 38 | WALP_B | 108.09 | 93.82 | 0 | 0
SP | Storage | 38 | WARL_1 | 59.61 | 51.74 | 0 | 0
SP | Storage | 38 | WASF_1 | 109.79 | 95.3 | 0 | 0
SP | Storage | 38 | WATFS_1 | 0.01 | 0.01 | 0 | 0
SP | Storage | 38 | WBOL_6 | 2.81 | 2.44 | 0 | 0
SP | Storage | 38 | WBUR_1 | 12.89 | 11.19 | 0 | 0
SP | Storage | 38 | WFIE | 0.08 | 0.07 | 0 | 0
SP | Storage | 38 | WHAM_1 | 0.01 | 0.01 | 0 | 0
SP | Storage | 38 | WHGA_1 | 42.01 | 36.46 | 0 | 0
SP | Storage | 38 | WIBA_3 | 0.01 | 0.01 | 0 | 0
SP | Storage | 38 | WIEN_1 | 48.01 | 41.67 | 0 | 0
SP | Storage | 38 | WILL_1 | 0.03 | 0.03 | 0 | 0
SP | Storage | 38 | WIMBN1 | 0.02 | 0.02 | 0 | 0
SP | Storage | 38 | WIMBS1 | 0.02 | 0.02 | 0 | 0
SP | Storage | 38 | WISH | 0.01 | 0.01 | 0 | 0
SP | Storage | 38 | WMEL_1 | 105.01 | 91.15 | 0 | 0
SP | Storage | 38 | WTHU31 | 0.01 | 0.01 | 0 | 0
SP | Storage | 38 | WWEY_1 | 0.01 | 0.01 | 0 | 0
SP | Storage | 38 | WYLF_1 | 0.07 | 0.06 | 0 | 0
SP | Storage | 38 | WYMOM_1 | 0.05 | 0.04 | 0 | 0
SP | Storage | 39 | ABHA1 | 20.1 | 17.45 | 0 | 0
SP | Storage | 39 | ABNE_P | 0.06 | 0.05 | 0 | 0
SP | Storage | 39 | ABTH_1 | 0.01 | 0.01 | 0 | 0
SP | Storage | 39 | ALNE_P | 0.06 | 0.05 | 0 | 0
SP | Storage | 39 | ALST_3 | 0.01 | 0.01 | 0 | 0
SP | Storage | 39 | ALVE1 | 4.12 | 3.58 | 0 | 0
SP | Storage | 39 | ARDK_P | 0.02 | 0.02 | 0 | 0
SP | Storage | 39 | ARMO_P | 0.13 | 0.11 | 0 | 0
SP | Storage | 39 | AXMI1 | 3.64 | 3.16 | 0 | 0
SP | Storage | 39 | BAGA | 0.1 | 0.09 | 0 | 0
SP | Storage | 39 | BAIN | 0.1 | 0.09 | 0 | 0
SP | Storage | 39 | BARKC1 | 20.01 | 17.37 | 0 | 0
SP | Storage | 39 | BEDDT1 | 0.01 | 0.01 | 0 | 0
SP | Storage | 39 | BEDD_1 | 7.51 | 6.52 | 0 | 0
SP | Storage | 39 | BERW | 0.02 | 0.02 | 0 | 0
SP | Storage | 39 | BESW_1 | 5.02 | 4.36 | 0 | 0
SP | Storage | 39 | BICF_1 | 73.66 | 63.94 | 0 | 0
SP | Storage | 39 | BIRK_1 | 0.01 | 0.01 | 0 | 0
SP | Storage | 39 | BISW_1 | 19.61 | 17.02 | 0 | 0
SP | Storage | 39 | BLYTB1 | 0.02 | 0.02 | 0 | 0
SP | Storage | 39 | BLYTH132 | 0.03 | 0.03 | 0 | 0
SP | Storage | 39 | BOAG_P | 0.01 | 0.01 | 0 | 0
SP | Storage | 39 | BOLN_1 | 45.02 | 39.08 | 0 | 0
SP | Storage | 39 | BONN | 0.1 | 0.09 | 0 | 0
SP | Storage | 39 | BOTW_1 | 20.08 | 17.43 | 0 | 0
SP | Storage | 39 | BRAC_P | 10 | 8.68 | 0 | 0
SP | Storage | 39 | BRAI_1 | 39.74 | 34.49 | 0 | 0
SP | Storage | 39 | BRAW_1 | 0.01 | 0.01 | 0 | 0
SP | Storage | 39 | BRED_1 | 6.01 | 5.22 | 0 | 0
SP | Storage | 39 | BRFO_1 | 0.03 | 0.03 | 0 | 0
SP | Storage | 39 | BRIM_1 | 0.04 | 0.03 | 0 | 0
SP | Storage | 39 | BRLE_1 | 7.54 | 6.54 | 0 | 0
SP | Storage | 39 | BROX | 20.01 | 17.37 | 0 | 0
SP | Storage | 39 | BRWA1 | 0.15 | 0.13 | 0 | 0
SP | Storage | 39 | BURM_1 | 0.41 | 0.36 | 0 | 0
SP | Storage | 39 | BUSH_1 | 1.01 | 0.88 | 0 | 0
SP | Storage | 39 | BUST_1 | 0.02 | 0.02 | 0 | 0
SP | Storage | 39 | CAAD_P | 0.01 | 0.01 | 0 | 0
SP | Storage | 39 | CAFA | 0.01 | 0.01 | 0 | 0
SP | Storage | 39 | CAMB_01 | 0.02 | 0.02 | 0 | 0
SP | Storage | 39 | CANTN1 | 0.04 | 0.03 | 0 | 0
SP | Storage | 39 | CAPEA1 | 20.01 | 17.37 | 0 | 0
SP | Storage | 39 | CARE_1 | 0.01 | 0.01 | 0 | 0
SP | Storage | 39 | CARR_1 | 50.01 | 43.41 | 0 | 0
SP | Storage | 39 | CASS_P | 0.02 | 0.02 | 0 | 0
SP | Storage | 39 | CATY | 0.01 | 0.01 | 0 | 0
SP | Storage | 39 | CELL_1 | 60.06 | 52.13 | 0 | 0
SP | Storage | 39 | CHAP | 0.01 | 0.01 | 0 | 0
SP | Storage | 39 | CHAS | 0.01 | 0.01 | 0 | 0
SP | Storage | 39 | CHIC_1 | 0.14 | 0.12 | 0 | 0
SP | Storage | 39 | CHSI_1 | 6.01 | 5.22 | 0 | 0
SP | Storage | 39 | CHTE_1 | 33.61 | 29.17 | 0 | 0
SP | Storage | 39 | CLAC_P | 0.04 | 0.03 | 0 | 0
SP | Storage | 39 | CLT03 | 0.03 | 0.03 | 0 | 0
SP | Storage | 39 | CLYM | 0.01 | 0.01 | 0 | 0
SP | Storage | 39 | COAT | 0.01 | 0.01 | 0 | 0
SP | Storage | 39 | CONQA1 | 0.02 | 0.02 | 0 | 0
SP | Storage | 39 | COUA_P | 0.02 | 0.02 | 0 | 0
SP | Storage | 39 | COVE_1 | 0.02 | 0.02 | 0 | 0
SP | Storage | 39 | COWL_1 | 7.15 | 6.21 | 0 | 0
SP | Storage | 39 | COYL | 0.02 | 0.02 | 0 | 0
SP | Storage | 39 | CREB_1 | 77.54 | 67.3 | 0 | 0
SP | Storage | 39 | CUMB | 30.1 | 26.13 | 0 | 0
SP | Storage | 39 | CUPA | 0.1 | 0.09 | 0 | 0
SP | Storage | 39 | DALM3 | 0.01 | 0.01 | 0 | 0
SP | Storage | 39 | DEVM | 0.01 | 0.01 | 0 | 0
SP | Storage | 39 | DEVO | 5.1 | 4.43 | 0 | 0
SP | Storage | 39 | DOUN_P | 0.05 | 0.04 | 0 | 0
SP | Storage | 39 | DRAK_1 | 50.01 | 43.41 | 0 | 0
SP | Storage | 39 | DRAX_1 | 35.03 | 30.41 | 0 | 0
SP | Storage | 39 | DRCR | 30.1 | 26.13 | 0 | 0
SP | Storage | 39 | DUDH_P | 0.01 | 0.01 | 0 | 0
SP | Storage | 39 | DUGR_P | 0.01 | 0.01 | 0 | 0
SP | Storage | 39 | DUNB | 0.01 | 0.01 | 0 | 0
SP | Storage | 39 | DUNF | 0.1 | 0.09 | 0 | 0
SP | Storage | 39 | DUNO_P | 0.1 | 0.09 | 0 | 0
SP | Storage | 39 | DYCE_P | 0.07 | 0.06 | 0 | 0
SP | Storage | 39 | EASO_1 | 0.08 | 0.07 | 0 | 0
SP | Storage | 39 | EAST | 0.01 | 0.01 | 0 | 0
SP | Storage | 39 | ECCL | 0.01 | 0.01 | 0 | 0
SP | Storage | 39 | ECLA_1 | 30.07 | 26.1 | 0 | 0
SP | Storage | 39 | EKIL | 0.01 | 0.01 | 0 | 0
SP | Storage | 39 | EKIS | 0.02 | 0.02 | 0 | 0
SP | Storage | 39 | ELLA_1 | 0.01 | 0.01 | 0 | 0
SP | Storage | 39 | ENDE_1 | 55.98 | 48.59 | 0 | 0
SP | Storage | 39 | EXET1 | 1.1 | 0.95 | 0 | 0
SP | Storage | 39 | FASN_P | 0.01 | 0.01 | 0 | 0
SP | Storage | 39 | FAUG_P | 0.03 | 0.03 | 0 | 0
SP | Storage | 39 | FAWL_1 | 0.08 | 0.07 | 0 | 0
SP | Storage | 39 | FECK_6 | 19.08 | 16.56 | 0 | 0
SP | Storage | 39 | FERRA2 | 5.02 | 4.36 | 0 | 0
SP | Storage | 39 | FERRB1 | 0.02 | 0.02 | 0 | 0
SP | Storage | 39 | FIDD_P | 0.13 | 0.11 | 0 | 0
SP | Storage | 39 | FIDF_1 | 41.6 | 36.11 | 0 | 0
SP | Storage | 39 | FLEE_1 | 0.04 | 0.03 | 0 | 0
SP | Storage | 39 | FOUR_1 | 0.04 | 0.03 | 0 | 0
SP | Storage | 39 | FRAS_P | 0.01 | 0.01 | 0 | 0
SP | Storage | 39 | FROD_1 | 30.01 | 26.05 | 0 | 0
SP | Storage | 39 | FWIL_P | 0.11 | 0.1 | 0 | 0
SP | Storage | 39 | GALA | 0.01 | 0.01 | 0 | 0
SP | Storage | 39 | GIFF | 0.01 | 0.01 | 0 | 0
SP | Storage | 39 | GLLE | 0.01 | 0.01 | 0 | 0
SP | Storage | 39 | GLLU | 0.02 | 0.02 | 0 | 0
SP | Storage | 39 | GLNI | 0.1 | 0.09 | 0 | 0
SP | Storage | 39 | GLRO | 0.1 | 0.09 | 0 | 0
SP | Storage | 39 | GREN_1 | 21.34 | 18.52 | 0 | 0
SP | Storage | 39 | GRIW_1 | 73.06 | 63.42 | 0 | 0
SP | Storage | 39 | GRUB_P | 0.07 | 0.06 | 0 | 0
SP | Storage | 39 | G_EXTRA_9 | 0.01 | 0.01 | 0 | 0
SP | Storage | 39 | HAMHC1 | 0.02 | 0.02 | 0 | 0
SP | Storage | 39 | HARK_1 | 76.13 | 66.08 | 0 | 0
SP | Storage | 39 | HARM_6 | 0.01 | 0.01 | 0 | 0
SP | Storage | 39 | HAWI | 0.01 | 0.01 | 0 | 0
SP | Storage | 39 | HAWP_6 | 0.01 | 0.01 | 0 | 0
SP | Storage | 39 | HEYS1 | 0.03 | 0.03 | 0 | 0
SP | Storage | 39 | HEYS_1 | 0.03 | 0.03 | 0 | 0
SP | Storage | 39 | HUER | 0.01 | 0.01 | 0 | 0
SP | Storage | 39 | HURS_1 | 0.01 | 0.01 | 0 | 0
SP | Storage | 39 | HUTT_1 | 0.08 | 0.07 | 0 | 0
SP | Storage | 39 | IMPK_1 | 0.11 | 0.1 | 0 | 0
SP | Storage | 39 | INDQ1 | 1.11 | 0.96 | 0 | 0
SP | Storage | 39 | INKE | 19.1 | 16.58 | 0 | 0
SP | Storage | 39 | INNE_P | 0.02 | 0.02 | 0 | 0
SP | Storage | 39 | IROA1 | 58.73 | 50.98 | 0 | 0
SP | Storage | 39 | IRONB1 | 0.06 | 0.05 | 0 | 0
SP | Storage | 39 | IVER_1 | 1 | 0.87 | 0 | 0
SP | Storage | 39 | JOHN | 0.01 | 0.01 | 0 | 0
SP | Storage | 39 | JORD_3 | 40.01 | 34.73 | 0 | 0
SP | Storage | 39 | KAIM | 0.01 | 0.01 | 0 | 0
SP | Storage | 39 | KEAD_1 | 0.03 | 0.03 | 0 | 0
SP | Storage | 39 | KEAR_3 | 19.6 | 17.01 | 0 | 0
SP | Storage | 39 | KEIT_P | 0.16 | 0.14 | 0 | 0
SP | Storage | 39 | KEMS_1 | 0.09 | 0.08 | 0 | 0
SP | Storage | 39 | KEOO | 0.01 | 0.01 | 0 | 0
SP | Storage | 39 | KIBY_1 | 90 | 78.12 | 0 | 0
SP | Storage | 39 | KIER | 0.1 | 0.09 | 0 | 0
SP | Storage | 39 | KIIN_P | 0.04 | 0.03 | 0 | 0
SP | Storage | 39 | KILS | 0.01 | 0.01 | 0 | 0
SP | Storage | 39 | KILT | 0.01 | 0.01 | 0 | 0
SP | Storage | 39 | KILW | 0.01 | 0.01 | 0 | 0
SP | Storage | 39 | KINO_1 | 78.94 | 68.52 | 0 | 0
SP | Storage | 39 | KINT_P | 0.11 | 0.1 | 0 | 0
SP | Storage | 39 | KIRKB1 | 0.01 | 0.01 | 0 | 0
SP | Storage | 39 | KITW_1 | 0.01 | 0.01 | 0 | 0
SP | Storage | 39 | KNAR | 16.01 | 13.9 | 0 | 0
SP | Storage | 39 | LACK_6 | 6.03 | 5.23 | 0 | 0
SP | Storage | 39 | LAIR_P | 0.04 | 0.03 | 0 | 0
SP | Storage | 39 | LAND1 | 22.6 | 19.62 | 0 | 0
SP | Storage | 39 | LEGA_1 | 0.04 | 0.03 | 0 | 0
SP | Storage | 39 | LEVE | 0.1 | 0.09 | 0 | 0
SP | Storage | 39 | LING | 0.01 | 0.01 | 0 | 0
SP | Storage | 39 | LINM | 0.02 | 0.02 | 0 | 0
SP | Storage | 39 | LISD_1 | 40 | 34.72 | 0 | 0
SP | Storage | 39 | LITT_C | 0.01 | 0.01 | 0 | 0
SP | Storage | 39 | LITT_J | 28.01 | 24.31 | 0 | 0
SP | Storage | 39 | LOVE_1 | 0.08 | 0.07 | 0 | 0
SP | Storage | 39 | LUNA_P | 10 | 8.68 | 0 | 0
SP | Storage | 39 | MACC_3 | 30.02 | 26.06 | 0 | 0
SP | Storage | 39 | MACD_P | 0.13 | 0.11 | 0 | 0
SP | Storage | 39 | MAGA_6 | 0.02 | 0.02 | 0 | 0
SP | Storage | 39 | MANN_1 | 20.14 | 17.48 | 0 | 0
SP | Storage | 39 | MAYB | 0.01 | 0.01 | 0 | 0
SP | Storage | 39 | MELK_1 | 130.13 | 112.95 | 0 | 0
SP | Storage | 39 | MILC_P | 0.05 | 0.04 | 0 | 0
SP | Storage | 39 | MITY_1 | 170.12 | 147.66 | 0 | 0
SP | Storage | 39 | MYBS_P | 0.1 | 0.09 | 0 | 0
SP | Storage | 39 | NEAR | 0.01 | 0.01 | 0 | 0
SP | Storage | 39 | NECE_1 | 0.02 | 0.02 | 0 | 0
SP | Storage | 39 | NEEP_3 | 0.01 | 0.01 | 0 | 0
SP | Storage | 39 | NETS | 0.01 | 0.01 | 0 | 0
SP | Storage | 39 | NEWX_6 | 2.01 | 1.74 | 0 | 0
SP | Storage | 39 | NFLE | 16.04 | 13.92 | 0 | 0
SP | Storage | 39 | NINF_1 | 38.52 | 33.44 | 0 | 0
SP | Storage | 39 | NORL_3 | 0.01 | 0.01 | 0 | 0
SP | Storage | 39 | NORM_1 | 0.26 | 0.23 | 0 | 0
SP | Storage | 39 | NORT_1 | 50 | 43.4 | 0 | 0
SP | Storage | 39 | NURS_1 | 60.08 | 52.15 | 0 | 0
SP | Storage | 39 | OCKH_1 | 0.01 | 0.01 | 0 | 0
SP | Storage | 39 | OFFE_3 | 0.01 | 0.01 | 0 | 0
SP | Storage | 39 | OLDB_1 | 0.01 | 0.01 | 0 | 0
SP | Storage | 39 | ORMO | 6 | 5.21 | 0 | 0
SP | Storage | 39 | OSBA_1 | 0.03 | 0.03 | 0 | 0
SP | Storage | 39 | PADIB1 | 0.02 | 0.02 | 0 | 0
SP | Storage | 39 | PEHS_P | 1 | 0.87 | 0 | 0
SP | Storage | 39 | PELH_1 | 50.04 | 43.43 | 0 | 0
SP | Storage | 39 | PEMB_1 | 0.11 | 0.1 | 0 | 0
SP | Storage | 39 | PENE_1 | 0.02 | 0.02 | 0 | 0
SP | Storage | 39 | PENN_1 | 97.9 | 84.98 | 0 | 0
SP | Storage | 39 | PENT_1 | 5.04 | 4.37 | 0 | 0
SP | Storage | 39 | PENW_1 | 57.21 | 49.66 | 0 | 0
SP | Storage | 39 | PERS_P | 0.05 | 0.04 | 0 | 0
SP | Storage | 39 | PITS_3 | 30.01 | 26.05 | 0 | 0
SP | Storage | 39 | POOB | 0.01 | 0.01 | 0 | 0
SP | Storage | 39 | POPP_3 | 20.01 | 17.37 | 0 | 0
SP | Storage | 39 | PORA_P | 0.12 | 0.1 | 0 | 0
SP | Storage | 39 | PORD | 0.1 | 0.09 | 0 | 0
SP | Storage | 39 | PYLE_1 | 14.03 | 12.18 | 0 | 0
SP | Storage | 39 | QUOI_P | 0.01 | 0.01 | 0 | 0
SP | Storage | 39 | RANN_P | 0.06 | 0.05 | 0 | 0
SP | Storage | 39 | RASS_1 | 0.11 | 0.1 | 0 | 0
SP | Storage | 39 | RATS_1 | 0.04 | 0.03 | 0 | 0
SP | Storage | 39 | RAYL_1 | 10.09 | 8.76 | 0 | 0
SP | Storage | 39 | REDH | 0.1 | 0.09 | 0 | 0
SP | Storage | 39 | REDM_P | 0.04 | 0.03 | 0 | 0
SP | Storage | 39 | RICH1 | 0.04 | 0.03 | 0 | 0
SP | Storage | 39 | ROCH_1 | 25.01 | 21.71 | 0 | 0
SP | Storage | 39 | RUGEB1 | 0.06 | 0.05 | 0 | 0
SP | Storage | 39 | RYEH_1 | 0.04 | 0.03 | 0 | 0
SP | Storage | 39 | SALH_1 | 0.03 | 0.03 | 0 | 0
SP | Storage | 39 | SALT_1 | 71.98 | 62.48 | 0 | 0
SP | Storage | 39 | SBAR | 31.64 | 27.46 | 0 | 0
SP | Storage | 39 | SEAB1 | 91.92 | 79.79 | 0 | 0
SP | Storage | 39 | SELL_1 | 0.09 | 0.08 | 0 | 0
SP | Storage | 39 | SFEG_P | 0.07 | 0.06 | 0 | 0
SP | Storage | 39 | SFIL_P | 0.03 | 0.03 | 0 | 0
SP | Storage | 39 | SHEC_3 | 0.01 | 0.01 | 0 | 0
SP | Storage | 39 | SHRW_1 | 0.06 | 0.05 | 0 | 0
SP | Storage | 39 | SIGH | 59.99 | 52.07 | 0 | 0
SP | Storage | 39 | SKLGB1 | 0.01 | 0.01 | 0 | 0
SP | Storage | 39 | SLOY_P | 0.01 | 0.01 | 0 | 0
SP | Storage | 39 | SMAN_1 | 50 | 43.4 | 0 | 0
SP | Storage | 39 | SPEN_1 | 21.64 | 18.78 | 0 | 0
SP | Storage | 39 | SSHI_3 | 35.01 | 30.39 | 0 | 0
SP | Storage | 39 | STAH_1 | 0.02 | 0.02 | 0 | 0
SP | Storage | 39 | STAL_1 | 6.02 | 5.23 | 0 | 0
SP | Storage | 39 | STAY_1 | 14.19 | 12.32 | 0 | 0
SP | Storage | 39 | STEN_1 | 0.02 | 0.02 | 0 | 0
SP | Storage | 39 | STES_1 | 0.02 | 0.02 | 0 | 0
SP | Storage | 39 | STHA | 0.01 | 0.01 | 0 | 0
SP | Storage | 39 | STIR | 0.1 | 0.09 | 0 | 0
SP | Storage | 39 | STLE | 0.1 | 0.09 | 0 | 0
SP | Storage | 39 | STRI_P | 0.09 | 0.08 | 0 | 0
SP | Storage | 39 | SUND_1 | 12.07 | 10.48 | 0 | 0
SP | Storage | 39 | SWAN_1 | 0.12 | 0.1 | 0 | 0
SP | Storage | 39 | TARL_P | 0.02 | 0.02 | 0 | 0
SP | Storage | 39 | TAUN1 | 1.04 | 0.9 | 0 | 0
SP | Storage | 39 | TAYN_P | 0.09 | 0.08 | 0 | 0
SP | Storage | 39 | TELR | 0.01 | 0.01 | 0 | 0
SP | Storage | 39 | TEMP_3 | 0.01 | 0.01 | 0 | 0
SP | Storage | 39 | THOM_6 | 45.03 | 39.09 | 0 | 0
SP | Storage | 39 | THSO_P | 2.2 | 1.91 | 0 | 0
SP | Storage | 39 | THUR_6 | 0.01 | 0.01 | 0 | 0
SP | Storage | 39 | TILBB_1 | 9.09 | 7.89 | 0 | 0
SP | Storage | 39 | TONG | 0.01 | 0.01 | 0 | 0
SP | Storage | 39 | TRAW_1 | 0.03 | 0.03 | 0 | 0
SP | Storage | 39 | TUMB_P | 0.02 | 0.02 | 0 | 0
SP | Storage | 39 | TYNE_1 | 0.01 | 0.01 | 0 | 0
SP | Storage | 39 | TYNE_2 | 0.01 | 0.01 | 0 | 0
SP | Storage | 39 | UPPB_1 | 0.01 | 0.01 | 0 | 0
SP | Storage | 39 | UPPB_3 | 0.01 | 0.01 | 0 | 0
SP | Storage | 39 | USKM_1 | 29.61 | 25.7 | 0 | 0
SP | Storage | 39 | WABO | 56 | 48.61 | 0 | 0
SP | Storage | 39 | WALH_1 | 69.59 | 60.4 | 0 | 0
SP | Storage | 39 | WALP_1 | 6.09 | 5.29 | 0 | 0
SP | Storage | 39 | WALP_B | 108.08 | 93.81 | 0 | 0
SP | Storage | 39 | WARL_1 | 59.59 | 51.72 | 0 | 0
SP | Storage | 39 | WASF_1 | 109.79 | 95.3 | 0 | 0
SP | Storage | 39 | WBOL_6 | 2.81 | 2.44 | 0 | 0
SP | Storage | 39 | WBUR_1 | 12.87 | 11.17 | 0 | 0
SP | Storage | 39 | WFIE | 0.1 | 0.09 | 0 | 0
SP | Storage | 39 | WHGA_1 | 42 | 36.46 | 0 | 0
SP | Storage | 39 | WIBA_3 | 0.01 | 0.01 | 0 | 0
SP | Storage | 39 | WIEN_1 | 48.01 | 41.67 | 0 | 0
SP | Storage | 39 | WILL_1 | 0.02 | 0.02 | 0 | 0
SP | Storage | 39 | WIMBN1 | 0.01 | 0.01 | 0 | 0
SP | Storage | 39 | WIMBS1 | 0.01 | 0.01 | 0 | 0
SP | Storage | 39 | WISH | 0.01 | 0.01 | 0 | 0
SP | Storage | 39 | WMEL_1 | 105.01 | 91.15 | 0 | 0
SP | Storage | 39 | WWEY_1 | 0.01 | 0.01 | 0 | 0
SP | Storage | 39 | WYLF_1 | 0.06 | 0.05 | 0 | 0
SP | Storage | 39 | WYMOM_1 | 0.04 | 0.03 | 0 | 0
SP | Storage | 40 | ABHA1 | 70.12 | 60.86 | 0 | 0
SP | Storage | 40 | ABNE_P | 0.03 | 0.03 | 0 | 0
SP | Storage | 40 | ABTH_1 | 0.01 | 0.01 | 0 | 0
SP | Storage | 40 | ALNE_P | 0.03 | 0.03 | 0 | 0
SP | Storage | 40 | ALST_3 | 0.01 | 0.01 | 0 | 0
SP | Storage | 40 | ALVE1 | 4.15 | 3.6 | 0 | 0
SP | Storage | 40 | AMEM_1 | 0.01 | 0.01 | 0 | 0
SP | Storage | 40 | ARDK_P | 0.01 | 0.01 | 0 | 0
SP | Storage | 40 | ARMO_P | 0.07 | 0.06 | 0 | 0
SP | Storage | 40 | AXMI1 | 3.68 | 3.19 | 0 | 0
SP | Storage | 40 | BAGA | 0.06 | 0.05 | 0 | 0
SP | Storage | 40 | BAIN | 0.05 | 0.04 | 0 | 0
SP | Storage | 40 | BARKC1 | 20.01 | 17.37 | 0 | 0
SP | Storage | 40 | BARKW3 | 0.01 | 0.01 | 0 | 0
SP | Storage | 40 | BEDDT1 | 0.01 | 0.01 | 0 | 0
SP | Storage | 40 | BEDD_1 | 7.51 | 6.52 | 0 | 0
SP | Storage | 40 | BERW | 0.01 | 0.01 | 0 | 0
SP | Storage | 40 | BESW_1 | 30.03 | 26.07 | 0 | 0
SP | Storage | 40 | BICF_1 | 73.74 | 64.01 | 0 | 0
SP | Storage | 40 | BIRK_1 | 0.01 | 0.01 | 0 | 0
SP | Storage | 40 | BISW_1 | 19.61 | 17.02 | 0 | 0
SP | Storage | 40 | BLYTB1 | 0.03 | 0.03 | 0 | 0
SP | Storage | 40 | BLYTH132 | 0.03 | 0.03 | 0 | 0
SP | Storage | 40 | BOAG_P | 0.01 | 0.01 | 0 | 0
SP | Storage | 40 | BOLN_1 | 45.02 | 39.08 | 0 | 0
SP | Storage | 40 | BONN | 0.05 | 0.04 | 0 | 0
SP | Storage | 40 | BOTW_1 | 20.11 | 17.46 | 0 | 0
SP | Storage | 40 | BRAC_P | 10 | 8.68 | 0 | 0
SP | Storage | 40 | BRAI_1 | 39.75 | 34.5 | 0 | 0
SP | Storage | 40 | BRAW_1 | 2.01 | 1.74 | 0 | 0
SP | Storage | 40 | BRED_1 | 6.01 | 5.22 | 0 | 0
SP | Storage | 40 | BRFO_1 | 0.04 | 0.03 | 0 | 0
SP | Storage | 40 | BRIM_1 | 0.05 | 0.04 | 0 | 0
SP | Storage | 40 | BRLE_1 | 7.55 | 6.55 | 0 | 0
SP | Storage | 40 | BROX | 20.01 | 17.37 | 0 | 0
SP | Storage | 40 | BRWA1 | 0.19 | 0.16 | 0 | 0
SP | Storage | 40 | BURM_1 | 0.53 | 0.46 | 0 | 0
SP | Storage | 40 | BUSH_1 | 1.01 | 0.88 | 0 | 0
SP | Storage | 40 | BUST_1 | 0.03 | 0.03 | 0 | 0
SP | Storage | 40 | CAFA | 0.01 | 0.01 | 0 | 0
SP | Storage | 40 | CAMB_01 | 0.02 | 0.02 | 0 | 0
SP | Storage | 40 | CANTN1 | 0.06 | 0.05 | 0 | 0
SP | Storage | 40 | CAPEA1 | 20.01 | 17.37 | 0 | 0
SP | Storage | 40 | CARE_1 | 0.01 | 0.01 | 0 | 0
SP | Storage | 40 | CARR_1 | 50.01 | 43.41 | 0 | 0
SP | Storage | 40 | CASS_P | 0.01 | 0.01 | 0 | 0
SP | Storage | 40 | CATY | 0.01 | 0.01 | 0 | 0
SP | Storage | 40 | CELL_1 | 60.07 | 52.14 | 0 | 0
SP | Storage | 40 | CHAP | 0.01 | 0.01 | 0 | 0
SP | Storage | 40 | CHAS | 0.01 | 0.01 | 0 | 0
SP | Storage | 40 | CHIC_1 | 0.18 | 0.16 | 0 | 0
SP | Storage | 40 | CHSI_1 | 6.01 | 5.22 | 0 | 0
SP | Storage | 40 | CHTE_1 | 33.61 | 29.17 | 0 | 0
SP | Storage | 40 | CLAC_P | 0.02 | 0.02 | 0 | 0
SP | Storage | 40 | CLT03 | 0.04 | 0.03 | 0 | 0
SP | Storage | 40 | CLYM | 0.01 | 0.01 | 0 | 0
SP | Storage | 40 | COAT | 0.01 | 0.01 | 0 | 0
SP | Storage | 40 | CONQA1 | 0.03 | 0.03 | 0 | 0
SP | Storage | 40 | COUA_P | 0.01 | 0.01 | 0 | 0
SP | Storage | 40 | COVE_1 | 0.03 | 0.03 | 0 | 0
SP | Storage | 40 | COWL_1 | 7.19 | 6.24 | 0 | 0
SP | Storage | 40 | COYL | 0.01 | 0.01 | 0 | 0
SP | Storage | 40 | CREB_1 | 77.54 | 67.3 | 0 | 0
SP | Storage | 40 | CUMB | 30.05 | 26.08 | 0 | 0
SP | Storage | 40 | CUPA | 0.05 | 0.04 | 0 | 0
SP | Storage | 40 | DALM3 | 0.01 | 0.01 | 0 | 0
SP | Storage | 40 | DEVM | 0.01 | 0.01 | 0 | 0
SP | Storage | 40 | DEVO | 5.06 | 4.39 | 0 | 0
SP | Storage | 40 | DOUN_P | 0.03 | 0.03 | 0 | 0
SP | Storage | 40 | DRAK_1 | 50.01 | 43.41 | 0 | 0
SP | Storage | 40 | DRAX_1 | 35.03 | 30.41 | 0 | 0
SP | Storage | 40 | DRCR | 30.05 | 26.08 | 0 | 0
SP | Storage | 40 | DUDH_P | 0.01 | 0.01 | 0 | 0
SP | Storage | 40 | DUGR_P | 0.01 | 0.01 | 0 | 0
SP | Storage | 40 | DUNB | 0.01 | 0.01 | 0 | 0
SP | Storage | 40 | DUNF | 0.05 | 0.04 | 0 | 0
SP | Storage | 40 | DUNO_P | 0.05 | 0.04 | 0 | 0
SP | Storage | 40 | DYCE_P | 0.03 | 0.03 | 0 | 0
SP | Storage | 40 | EASO_1 | 0.11 | 0.1 | 0 | 0
SP | Storage | 40 | EAST | 0.01 | 0.01 | 0 | 0
SP | Storage | 40 | ECCL | 0.01 | 0.01 | 0 | 0
SP | Storage | 40 | ECLA_1 | 30.1 | 26.13 | 0 | 0
SP | Storage | 40 | EKIL | 0.01 | 0.01 | 0 | 0
SP | Storage | 40 | EKIS | 0.01 | 0.01 | 0 | 0
SP | Storage | 40 | ELLA_1 | 0.01 | 0.01 | 0 | 0
SP | Storage | 40 | ELST_1 | 0.01 | 0.01 | 0 | 0
SP | Storage | 40 | ENDE_1 | 55.99 | 48.6 | 0 | 0
SP | Storage | 40 | EXET1 | 1.13 | 0.98 | 0 | 0
SP | Storage | 40 | FAUG_P | 0.01 | 0.01 | 0 | 0
SP | Storage | 40 | FAWL_1 | 0.11 | 0.1 | 0 | 0
SP | Storage | 40 | FECK_6 | 19.09 | 16.57 | 0 | 0
SP | Storage | 40 | FERRA2 | 5.02 | 4.36 | 0 | 0
SP | Storage | 40 | FERRB1 | 0.02 | 0.02 | 0 | 0
SP | Storage | 40 | FIDD_P | 0.07 | 0.06 | 0 | 0
SP | Storage | 40 | FIDF_1 | 41.6 | 36.11 | 0 | 0
SP | Storage | 40 | FLEE_1 | 0.05 | 0.04 | 0 | 0
SP | Storage | 40 | FOUR_1 | 0.05 | 0.04 | 0 | 0
SP | Storage | 40 | FROD_1 | 30.01 | 26.05 | 0 | 0
SP | Storage | 40 | FWIL_P | 0.05 | 0.04 | 0 | 0
SP | Storage | 40 | GALA | 0.01 | 0.01 | 0 | 0
SP | Storage | 40 | GIFF | 0.01 | 0.01 | 0 | 0
SP | Storage | 40 | GLLE | 0.01 | 0.01 | 0 | 0
SP | Storage | 40 | GLLU | 0.01 | 0.01 | 0 | 0
SP | Storage | 40 | GLNI | 0.05 | 0.04 | 0 | 0
SP | Storage | 40 | GLRO | 0.05 | 0.04 | 0 | 0
SP | Storage | 40 | GREN_1 | 21.41 | 18.58 | 0 | 0
SP | Storage | 40 | GRIW_1 | 73.08 | 63.43 | 0 | 0
SP | Storage | 40 | GRUB_P | 0.04 | 0.03 | 0 | 0
SP | Storage | 40 | G_EXTRA_9 | 0.01 | 0.01 | 0 | 0
SP | Storage | 40 | HACK_1 | 0.01 | 0.01 | 0 | 0
SP | Storage | 40 | HACK_6 | 0.01 | 0.01 | 0 | 0
SP | Storage | 40 | HAMHC1 | 0.03 | 0.03 | 0 | 0
SP | Storage | 40 | HARK_1 | 76.14 | 66.09 | 0 | 0
SP | Storage | 40 | HARM_6 | 0.01 | 0.01 | 0 | 0
SP | Storage | 40 | HAWI | 0.01 | 0.01 | 0 | 0
SP | Storage | 40 | HAWP_6 | 0.01 | 0.01 | 0 | 0
SP | Storage | 40 | HEYS1 | 0.04 | 0.03 | 0 | 0
SP | Storage | 40 | HEYS_1 | 0.04 | 0.03 | 0 | 0
SP | Storage | 40 | HUER | 0.01 | 0.01 | 0 | 0
SP | Storage | 40 | HURS_1 | 0.01 | 0.01 | 0 | 0
SP | Storage | 40 | HUTT_1 | 0.1 | 0.09 | 0 | 0
SP | Storage | 40 | IMPK_1 | 0.14 | 0.12 | 0 | 0
SP | Storage | 40 | INDQ1 | 1.14 | 0.99 | 0 | 0
SP | Storage | 40 | INKE | 19.05 | 16.54 | 0 | 0
SP | Storage | 40 | INNE_P | 0.01 | 0.01 | 0 | 0
SP | Storage | 40 | IROA1 | 58.77 | 51.01 | 0 | 0
SP | Storage | 40 | IRONB1 | 0.07 | 0.06 | 0 | 0
SP | Storage | 40 | IVER_1 | 1.01 | 0.88 | 0 | 0
SP | Storage | 40 | IVER_6 | 0.01 | 0.01 | 0 | 0
SP | Storage | 40 | JOHN | 0.01 | 0.01 | 0 | 0
SP | Storage | 40 | JORD_3 | 40.01 | 34.73 | 0 | 0
SP | Storage | 40 | KAIM | 0.01 | 0.01 | 0 | 0
SP | Storage | 40 | KEAD_1 | 0.04 | 0.03 | 0 | 0
SP | Storage | 40 | KEAR_1 | 0.01 | 0.01 | 0 | 0
SP | Storage | 40 | KEAR_3 | 19.61 | 17.02 | 0 | 0
SP | Storage | 40 | KEIT_P | 0.08 | 0.07 | 0 | 0
SP | Storage | 40 | KEMS_1 | 0.12 | 0.1 | 0 | 0
SP | Storage | 40 | KEOO | 0.01 | 0.01 | 0 | 0
SP | Storage | 40 | KIBY_1 | 90 | 78.12 | 0 | 0
SP | Storage | 40 | KIER | 0.05 | 0.04 | 0 | 0
SP | Storage | 40 | KIIN_P | 0.02 | 0.02 | 0 | 0
SP | Storage | 40 | KILS | 0.01 | 0.01 | 0 | 0
SP | Storage | 40 | KILT | 0.01 | 0.01 | 0 | 0
SP | Storage | 40 | KILW | 0.01 | 0.01 | 0 | 0
SP | Storage | 40 | KINO_1 | 78.96 | 68.54 | 0 | 0
SP | Storage | 40 | KINT_P | 0.06 | 0.05 | 0 | 0
SP | Storage | 40 | KIRKB1 | 0.01 | 0.01 | 0 | 0
SP | Storage | 40 | KITW_1 | 0.01 | 0.01 | 0 | 0
SP | Storage | 40 | KNAR | 16.01 | 13.9 | 0 | 0
SP | Storage | 40 | LACK_6 | 6.04 | 5.24 | 0 | 0
SP | Storage | 40 | LAIR_P | 0.02 | 0.02 | 0 | 0
SP | Storage | 40 | LALE1SG003 | 0.01 | 0.01 | 0 | 0
SP | Storage | 40 | LAND1 | 24.63 | 21.38 | 0 | 0
SP | Storage | 40 | LEGA_1 | 0.05 | 0.04 | 0 | 0
SP | Storage | 40 | LEVE | 0.05 | 0.04 | 0 | 0
SP | Storage | 40 | LING | 0.01 | 0.01 | 0 | 0
SP | Storage | 40 | LINM | 0.01 | 0.01 | 0 | 0
SP | Storage | 40 | LISD_1 | 40 | 34.72 | 0 | 0
SP | Storage | 40 | LITT_C | 0.01 | 0.01 | 0 | 0
SP | Storage | 40 | LITT_J | 28.01 | 24.31 | 0 | 0
SP | Storage | 40 | LOUD_H | 0.01 | 0.01 | 0 | 0
SP | Storage | 40 | LOVE_1 | 0.11 | 0.1 | 0 | 0
SP | Storage | 40 | LUNA_P | 10 | 8.68 | 0 | 0
SP | Storage | 40 | MACC_3 | 30.02 | 26.06 | 0 | 0
SP | Storage | 40 | MACD_P | 0.07 | 0.06 | 0 | 0
SP | Storage | 40 | MAGA_6 | 0.02 | 0.02 | 0 | 0
SP | Storage | 40 | MANN_1 | 20.18 | 17.52 | 0 | 0
SP | Storage | 40 | MAYB | 0.01 | 0.01 | 0 | 0
SP | Storage | 40 | MELK_1 | 130.17 | 112.99 | 0 | 0
SP | Storage | 40 | MILC_P | 0.03 | 0.03 | 0 | 0
SP | Storage | 40 | MILH_1 | 0.01 | 0.01 | 0 | 0
SP | Storage | 40 | MITY_1 | 170.16 | 147.7 | 0 | 0
SP | Storage | 40 | MYBS_P | 0.05 | 0.04 | 0 | 0
SP | Storage | 40 | NEAR | 0.01 | 0.01 | 0 | 0
SP | Storage | 40 | NECE_1 | 0.03 | 0.03 | 0 | 0
SP | Storage | 40 | NEEP_3 | 0.01 | 0.01 | 0 | 0
SP | Storage | 40 | NETS | 0.01 | 0.01 | 0 | 0
SP | Storage | 40 | NEWX_6 | 2.02 | 1.75 | 0 | 0
SP | Storage | 40 | NFLE | 16.06 | 13.94 | 0 | 0
SP | Storage | 40 | NHYD_6 | 0.01 | 0.01 | 0 | 0
SP | Storage | 40 | NINF_1 | 38.52 | 33.44 | 0 | 0
SP | Storage | 40 | NORL_3 | 0.01 | 0.01 | 0 | 0
SP | Storage | 40 | NORM_1 | 40.34 | 35.02 | 0 | 0
SP | Storage | 40 | NORT_1 | 50 | 43.4 | 0 | 0
SP | Storage | 40 | NURS_1 | 60.11 | 52.18 | 0 | 0
SP | Storage | 40 | OCKH_1 | 0.01 | 0.01 | 0 | 0
SP | Storage | 40 | OFFE_3 | 0.01 | 0.01 | 0 | 0
SP | Storage | 40 | OLDB_1 | 0.01 | 0.01 | 0 | 0
SP | Storage | 40 | ORMO | 6 | 5.21 | 0 | 0
SP | Storage | 40 | OSBA_1 | 0.03 | 0.03 | 0 | 0
SP | Storage | 40 | PADIB1 | 0.03 | 0.03 | 0 | 0
SP | Storage | 40 | PEHS_P | 1 | 0.87 | 0 | 0
SP | Storage | 40 | PELH_1 | 50.05 | 43.44 | 0 | 0
SP | Storage | 40 | PEMB_1 | 0.15 | 0.13 | 0 | 0
SP | Storage | 40 | PENE_1 | 0.02 | 0.02 | 0 | 0
SP | Storage | 40 | PENN_1 | 97.9 | 84.98 | 0 | 0
SP | Storage | 40 | PENT_1 | 5.07 | 4.4 | 0 | 0
SP | Storage | 40 | PENW_1 | 86.21 | 74.83 | 0 | 0
SP | Storage | 40 | PERS_P | 0.02 | 0.02 | 0 | 0
SP | Storage | 40 | PITS_3 | 30.01 | 26.05 | 0 | 0
SP | Storage | 40 | POOB | 0.01 | 0.01 | 0 | 0
SP | Storage | 40 | POPP_3 | 20.01 | 17.37 | 0 | 0
SP | Storage | 40 | PORA_P | 0.06 | 0.05 | 0 | 0
SP | Storage | 40 | PORD | 0.05 | 0.04 | 0 | 0
SP | Storage | 40 | PYLE_1 | 14.04 | 12.19 | 0 | 0
SP | Storage | 40 | QUOI_P | 0.01 | 0.01 | 0 | 0
SP | Storage | 40 | RANN_P | 0.03 | 0.03 | 0 | 0
SP | Storage | 40 | RASS_1 | 0.15 | 0.13 | 0 | 0
SP | Storage | 40 | RATS_1 | 0.05 | 0.04 | 0 | 0
SP | Storage | 40 | RAYL_1 | 10.12 | 8.78 | 0 | 0
SP | Storage | 40 | REBR_3 | 0.01 | 0.01 | 0 | 0
SP | Storage | 40 | REDH | 36.05 | 31.29 | 0 | 0
SP | Storage | 40 | REDM_P | 0.02 | 0.02 | 0 | 0
SP | Storage | 40 | RICH1 | 0.06 | 0.05 | 0 | 0
SP | Storage | 40 | ROCH_1 | 25.02 | 21.72 | 0 | 0
SP | Storage | 40 | RUGEB1 | 0.07 | 0.06 | 0 | 0
SP | Storage | 40 | RYEH_1 | 0.05 | 0.04 | 0 | 0
SP | Storage | 40 | SALH_1 | 0.04 | 0.03 | 0 | 0
SP | Storage | 40 | SALT_1 | 71.99 | 62.49 | 0 | 0
SP | Storage | 40 | SBAR | 39.65 | 34.42 | 0 | 0
SP | Storage | 40 | SEAB1 | 91.96 | 79.82 | 0 | 0
SP | Storage | 40 | SELL_1 | 0.12 | 0.1 | 0 | 0
SP | Storage | 40 | SFEG_P | 0.04 | 0.03 | 0 | 0
SP | Storage | 40 | SFIL_P | 0.01 | 0.01 | 0 | 0
SP | Storage | 40 | SHEC_3 | 0.01 | 0.01 | 0 | 0
SP | Storage | 40 | SHRW_1 | 0.08 | 0.07 | 0 | 0
SP | Storage | 40 | SIGH | 59.99 | 52.07 | 0 | 0
SP | Storage | 40 | SKLGB1 | 0.01 | 0.01 | 0 | 0
SP | Storage | 40 | SMAN_1 | 50 | 43.4 | 0 | 0
SP | Storage | 40 | SPEN_1 | 21.65 | 18.79 | 0 | 0
SP | Storage | 40 | SSHI_3 | 35.01 | 30.39 | 0 | 0
SP | Storage | 40 | STAH_1 | 0.02 | 0.02 | 0 | 0
SP | Storage | 40 | STAL_1 | 6.02 | 5.23 | 0 | 0
SP | Storage | 40 | STAY_1 | 14.24 | 12.36 | 0 | 0
SP | Storage | 40 | STEN_1 | 50.02 | 43.42 | 0 | 0
SP | Storage | 40 | STES_1 | 0.03 | 0.03 | 0 | 0
SP | Storage | 40 | STHA | 0.01 | 0.01 | 0 | 0
SP | Storage | 40 | STIR | 0.05 | 0.04 | 0 | 0
SP | Storage | 40 | STLE | 0.05 | 0.04 | 0 | 0
SP | Storage | 40 | STRI_P | 0.05 | 0.04 | 0 | 0
SP | Storage | 40 | SUND_1 | 12.1 | 10.5 | 0 | 0
SP | Storage | 40 | SWAN_1 | 0.15 | 0.13 | 0 | 0
SP | Storage | 40 | TARL_P | 0.01 | 0.01 | 0 | 0
SP | Storage | 40 | TAUN1 | 1.05 | 0.91 | 0 | 0
SP | Storage | 40 | TAYN_P | 0.05 | 0.04 | 0 | 0
SP | Storage | 40 | TELR | 0.01 | 0.01 | 0 | 0
SP | Storage | 40 | TEMP_3 | 0.01 | 0.01 | 0 | 0
SP | Storage | 40 | THOM_6 | 45.04 | 39.09 | 0 | 0
SP | Storage | 40 | THSO_P | 2.1 | 1.82 | 0 | 0
SP | Storage | 40 | THUR_6 | 0.01 | 0.01 | 0 | 0
SP | Storage | 40 | TILBB_1 | 9.12 | 7.92 | 0 | 0
SP | Storage | 40 | TONG | 0.01 | 0.01 | 0 | 0
SP | Storage | 40 | TOTT_1 | 0.01 | 0.01 | 0 | 0
SP | Storage | 40 | TRAW_1 | 0.04 | 0.03 | 0 | 0
SP | Storage | 40 | TUMB_P | 0.01 | 0.01 | 0 | 0
SP | Storage | 40 | TYNE_1 | 0.01 | 0.01 | 0 | 0
SP | Storage | 40 | TYNE_2 | 0.01 | 0.01 | 0 | 0
SP | Storage | 40 | UPPB_1 | 0.02 | 0.02 | 0 | 0
SP | Storage | 40 | UPPB_3 | 0.01 | 0.01 | 0 | 0
SP | Storage | 40 | USKM_1 | 29.61 | 25.7 | 0 | 0
SP | Storage | 40 | WABO | 56 | 48.61 | 0 | 0
SP | Storage | 40 | WALH_1 | 74.62 | 64.77 | 0 | 0
SP | Storage | 40 | WALP_1 | 6.11 | 5.3 | 0 | 0
SP | Storage | 40 | WALP_B | 108.1 | 93.83 | 0 | 0
SP | Storage | 40 | WARL_1 | 59.62 | 51.75 | 0 | 0
SP | Storage | 40 | WASF_1 | 109.79 | 95.3 | 0 | 0
SP | Storage | 40 | WATFS_1 | 0.01 | 0.01 | 0 | 0
SP | Storage | 40 | WBOL_6 | 2.81 | 2.44 | 0 | 0
SP | Storage | 40 | WBUR_1 | 12.9 | 11.2 | 0 | 0
SP | Storage | 40 | WFIE | 0.05 | 0.04 | 0 | 0
SP | Storage | 40 | WHAM_1 | 0.01 | 0.01 | 0 | 0
SP | Storage | 40 | WHGA_1 | 42.01 | 36.46 | 0 | 0
SP | Storage | 40 | WIBA_3 | 0.01 | 0.01 | 0 | 0
SP | Storage | 40 | WIEN_1 | 48.01 | 41.67 | 0 | 0
SP | Storage | 40 | WILL_1 | 0.03 | 0.03 | 0 | 0
SP | Storage | 40 | WIMBN1 | 0.02 | 0.02 | 0 | 0
SP | Storage | 40 | WIMBS1 | 0.02 | 0.02 | 0 | 0
SP | Storage | 40 | WISH | 0.01 | 0.01 | 0 | 0
SP | Storage | 40 | WMEL_1 | 105.01 | 91.15 | 0 | 0
SP | Storage | 40 | WTHU31 | 0.01 | 0.01 | 0 | 0
SP | Storage | 40 | WWEY_1 | 0.01 | 0.01 | 0 | 0
SP | Storage | 40 | WYLF_1 | 0.08 | 0.07 | 0 | 0
SP | Storage | 40 | WYMOM_1 | 0.05 | 0.04 | 0 | 0
TD | Storage | 17 | CELL_1 | 20.27 | 17.59 | 0 | 0
TD | Storage | 17 | CHTE_1 | 1.62 | 1.41 | 0 | 0
TD | Storage | 17 | FECK_6 | 7.76 | 6.74 | 0 | 0
TD | Storage | 17 | GREN_1 | 1.11 | 0.96 | 0 | 0
TD | Storage | 17 | HARK_1 | 9.73 | 8.45 | 0 | 0
TD | Storage | 17 | INDQ1 | 1.01 | 0.88 | 0 | 0
TD | Storage | 17 | NINF_1 | 39.02 | 33.87 | 0 | 0
TD | Storage | 17 | PELH_1 | 50.67 | 43.98 | 0 | 0
TD | Storage | 17 | PENW_1 | 1.22 | 1.06 | 0 | 0
TD | Storage | 17 | ROCH_1 | 5.07 | 4.4 | 0 | 0
TD | Storage | 17 | SBAR | 9.73 | 8.45 | 0 | 0
TD | Storage | 17 | SEAB1 | 15.2 | 13.19 | 0 | 0
TD | Storage | 17 | SUND_1 | 12.16 | 10.55 | 0 | 0
TD | Storage | 17 | THSO_P | 2.03 | 1.76 | 0 | 0
TD | Storage | 17 | WBUR_1 | 9.93 | 8.62 | 0 | 0
TD | Storage | 17 | WIEN_1 | 2.03 | 1.76 | 0 | 0
TD | Storage | 18 | ABHA1 | 0.1 | 0.09 | 0 | 0
TD | Storage | 18 | ABNE_P | 0.01 | 0.01 | 0 | 0
TD | Storage | 18 | ABTH_1 | 0.08 | 0.07 | 0 | 0
TD | Storage | 18 | ALVE1 | 4.28 | 3.72 | 0 | 0
TD | Storage | 18 | AMEM_1 | 0.05 | 0.04 | 0 | 0
TD | Storage | 18 | ARBR_P | 0.03 | 0.03 | 0 | 0
TD | Storage | 18 | ARMO_P | 0.01 | 0.01 | 0 | 0
TD | Storage | 18 | AXMI1 | 0.11 | 0.1 | 0 | 0
TD | Storage | 18 | BAGA | 0.01 | 0.01 | 0 | 0
TD | Storage | 18 | BARKC1 | 0.01 | 0.01 | 0 | 0
TD | Storage | 18 | BEDD_1 | 7.5 | 6.51 | 0 | 0
TD | Storage | 18 | BERW | 0.01 | 0.01 | 0 | 0
TD | Storage | 18 | BESW_1 | 0.05 | 0.04 | 0 | 0
TD | Storage | 18 | BICF_1 | 0.21 | 0.18 | 0 | 0
TD | Storage | 18 | BISW_1 | 0.02 | 0.02 | 0 | 0
TD | Storage | 18 | BLYTB1 | 0.02 | 0.02 | 0 | 0
TD | Storage | 18 | BLYTH132 | 0.04 | 0.03 | 0 | 0
TD | Storage | 18 | BOLN_1 | 0.08 | 0.07 | 0 | 0
TD | Storage | 18 | BOTW_1 | 0.07 | 0.06 | 0 | 0
TD | Storage | 18 | BRAI_1 | 26.82 | 23.28 | 0 | 0
TD | Storage | 18 | BRAW_1 | 0.01 | 0.01 | 0 | 0
TD | Storage | 18 | BRFO_1 | 0.17 | 0.15 | 0 | 0
TD | Storage | 18 | BRLE_1 | 0.07 | 0.06 | 0 | 0
TD | Storage | 18 | BROX | 20 | 17.36 | 0 | 0
TD | Storage | 18 | BRWA1 | 0.29 | 0.25 | 0 | 0
TD | Storage | 18 | BURM_1 | 0.39 | 0.34 | 0 | 0
TD | Storage | 18 | BUSH_1 | 0.02 | 0.02 | 0 | 0
TD | Storage | 18 | CAMB_01 | 0.02 | 0.02 | 0 | 0
TD | Storage | 18 | CANTN1 | 0.13 | 0.11 | 0 | 0
TD | Storage | 18 | CAPEA1 | 0.01 | 0.01 | 0 | 0
TD | Storage | 18 | CARE_1 | 0.02 | 0.02 | 0 | 0
TD | Storage | 18 | CELL_1 | 20.04 | 17.39 | 0 | 0
TD | Storage | 18 | CHIC_1 | 0.08 | 0.07 | 0 | 0
TD | Storage | 18 | CHSI_1 | 6 | 5.21 | 0 | 0
TD | Storage | 18 | CHTE_1 | 1.78 | 1.55 | 0 | 0
TD | Storage | 18 | CONQA1 | 0.15 | 0.13 | 0 | 0
TD | Storage | 18 | COVE_1 | 0.01 | 0.01 | 0 | 0
TD | Storage | 18 | COWL_1 | 0.33 | 0.29 | 0 | 0
TD | Storage | 18 | COYL | 0.01 | 0.01 | 0 | 0
TD | Storage | 18 | CREB_1 | 8.07 | 7 | 0 | 0
TD | Storage | 18 | CUPA | 0.02 | 0.02 | 0 | 0
TD | Storage | 18 | DEVO | 0.03 | 0.03 | 0 | 0
TD | Storage | 18 | DRAK_1 | 40.11 | 34.82 | 0 | 0
TD | Storage | 18 | DRAX_1 | 0.04 | 0.03 | 0 | 0
TD | Storage | 18 | EASO_1 | 0.32 | 0.28 | 0 | 0
TD | Storage | 18 | ECLA_1 | 0.15 | 0.13 | 0 | 0
TD | Storage | 18 | EKIS | 0.01 | 0.01 | 0 | 0
TD | Storage | 18 | ENDE_1 | 0.07 | 0.06 | 0 | 0
TD | Storage | 18 | EXET1 | 0.11 | 0.1 | 0 | 0
TD | Storage | 18 | FAWL_1 | 0.11 | 0.1 | 0 | 0
TD | Storage | 18 | FECK_6 | 7.83 | 6.8 | 0 | 0
TD | Storage | 18 | FERRA2 | 0.01 | 0.01 | 0 | 0
TD | Storage | 18 | FERRB1 | 0.01 | 0.01 | 0 | 0
TD | Storage | 18 | FIDD_P | 0.01 | 0.01 | 0 | 0
TD | Storage | 18 | FIDF_1 | 19.6 | 17.01 | 0 | 0
TD | Storage | 18 | FLEE_1 | 0.05 | 0.04 | 0 | 0
TD | Storage | 18 | FOUR_1 | 0.05 | 0.04 | 0 | 0
TD | Storage | 18 | FROD_1 | 0.03 | 0.03 | 0 | 0
TD | Storage | 18 | GLLU | 0.01 | 0.01 | 0 | 0
TD | Storage | 18 | GREN_1 | 1.47 | 1.28 | 0 | 0
TD | Storage | 18 | GRIW_1 | 0.07 | 0.06 | 0 | 0
TD | Storage | 18 | G_EXTRA_9 | 0.01 | 0.01 | 0 | 0
TD | Storage | 18 | HAMHC1 | 0.03 | 0.03 | 0 | 0
TD | Storage | 18 | HARK_1 | 9.7 | 8.42 | 0 | 0
TD | Storage | 18 | HARM_6 | 0.01 | 0.01 | 0 | 0
TD | Storage | 18 | HAWP_6 | 0.02 | 0.02 | 0 | 0
TD | Storage | 18 | HEYS_1 | 0.05 | 0.04 | 0 | 0
TD | Storage | 18 | HUTT_1 | 0.05 | 0.04 | 0 | 0
TD | Storage | 18 | IMPK_1 | 0.01 | 0.01 | 0 | 0
TD | Storage | 18 | INDQ1 | 1.45 | 1.26 | 0 | 0
TD | Storage | 18 | IROA1 | 0.13 | 0.11 | 0 | 0
TD | Storage | 18 | IRONB1 | 0.04 | 0.03 | 0 | 0
TD | Storage | 18 | KEAD_1 | 0.11 | 0.1 | 0 | 0
TD | Storage | 18 | KEAR_3 | 0.01 | 0.01 | 0 | 0
TD | Storage | 18 | KEMS_1 | 0.09 | 0.08 | 0 | 0
TD | Storage | 18 | KILW | 0.02 | 0.02 | 0 | 0
TD | Storage | 18 | KINO_1 | 29.03 | 25.2 | 0 | 0
TD | Storage | 18 | KINT_P | 0.01 | 0.01 | 0 | 0
TD | Storage | 18 | KIRKB1 | 0.01 | 0.01 | 0 | 0
TD | Storage | 18 | KNAR | 0.02 | 0.02 | 0 | 0
TD | Storage | 18 | LACK_6 | 0.01 | 0.01 | 0 | 0
TD | Storage | 18 | LALE1SG003 | 0.01 | 0.01 | 0 | 0
TD | Storage | 18 | LAND1 | 2.78 | 2.41 | 0 | 0
TD | Storage | 18 | LEGA_1 | 0.08 | 0.07 | 0 | 0
TD | Storage | 18 | LING | 0.01 | 0.01 | 0 | 0
TD | Storage | 18 | LINM | 0.01 | 0.01 | 0 | 0
TD | Storage | 18 | LISD_1 | 0.01 | 0.01 | 0 | 0
TD | Storage | 18 | LOVE_1 | 0.21 | 0.18 | 0 | 0
TD | Storage | 18 | MACC_3 | 0.01 | 0.01 | 0 | 0
TD | Storage | 18 | MACD_P | 0.01 | 0.01 | 0 | 0
TD | Storage | 18 | MAGA_6 | 0.04 | 0.03 | 0 | 0
TD | Storage | 18 | MANN_1 | 0.36 | 0.31 | 0 | 0
TD | Storage | 18 | MELK_1 | 0.34 | 0.3 | 0 | 0
TD | Storage | 18 | MILH_1 | 0.01 | 0.01 | 0 | 0
TD | Storage | 18 | MITY_1 | 0.63 | 0.55 | 0 | 0
TD | Storage | 18 | MYBS_P | 0.01 | 0.01 | 0 | 0
TD | Storage | 18 | NEEP_3 | 0.01 | 0.01 | 0 | 0
TD | Storage | 18 | NFLE | 0.05 | 0.04 | 0 | 0
TD | Storage | 18 | NINF_1 | 38.59 | 33.5 | 0 | 0
TD | Storage | 18 | NORM_1 | 0.38 | 0.33 | 0 | 0
TD | Storage | 18 | NORT_1 | 0.06 | 0.05 | 0 | 0
TD | Storage | 18 | NURS_1 | 0.24 | 0.21 | 0 | 0
TD | Storage | 18 | PADIB1 | 0.03 | 0.03 | 0 | 0
TD | Storage | 18 | PEHS_P | 1 | 0.87 | 0 | 0
TD | Storage | 18 | PELH_1 | 50.17 | 43.55 | 0 | 0
TD | Storage | 18 | PEMB_1 | 0.31 | 0.27 | 0 | 0
TD | Storage | 18 | PENN_1 | 0.01 | 0.01 | 0 | 0
TD | Storage | 18 | PENT_1 | 0.06 | 0.05 | 0 | 0
TD | Storage | 18 | PENW_1 | 1.26 | 1.09 | 0 | 0
TD | Storage | 18 | POPP_3 | 0.01 | 0.01 | 0 | 0
TD | Storage | 18 | PYLE_1 | 4.1 | 3.56 | 0 | 0
TD | Storage | 18 | RASS_1 | 0.05 | 0.04 | 0 | 0
TD | Storage | 18 | RATS_1 | 0.1 | 0.09 | 0 | 0
TD | Storage | 18 | RAYL_1 | 10.05 | 8.72 | 0 | 0
TD | Storage | 18 | REDH | 0.03 | 0.03 | 0 | 0
TD | Storage | 18 | RICH1 | 0.08 | 0.07 | 0 | 0
TD | Storage | 18 | ROCH_1 | 5.05 | 4.38 | 0 | 0
TD | Storage | 18 | RUGEB1 | 0.02 | 0.02 | 0 | 0
TD | Storage | 18 | SALH_1 | 0.02 | 0.02 | 0 | 0
TD | Storage | 18 | SALT_1 | 0.03 | 0.03 | 0 | 0
TD | Storage | 18 | SBAR | 31.66 | 27.48 | 0 | 0
TD | Storage | 18 | SEAB1 | 15.13 | 13.13 | 0 | 0
TD | Storage | 18 | SELL_1 | 0.08 | 0.07 | 0 | 0
TD | Storage | 18 | SHRW_1 | 0.17 | 0.15 | 0 | 0
TD | Storage | 18 | SKLGB1 | 0.01 | 0.01 | 0 | 0
TD | Storage | 18 | SPEN_1 | 0.02 | 0.02 | 0 | 0
TD | Storage | 18 | SSHI_3 | 35 | 30.38 | 0 | 0
TD | Storage | 18 | STAH_1 | 0.01 | 0.01 | 0 | 0
TD | Storage | 18 | STAY_1 | 0.18 | 0.16 | 0 | 0
TD | Storage | 18 | STES_1 | 0.02 | 0.02 | 0 | 0
TD | Storage | 18 | STRI_P | 0.01 | 0.01 | 0 | 0
TD | Storage | 18 | SUND_1 | 12.06 | 10.47 | 0 | 0
TD | Storage | 18 | SWAN_1 | 0.18 | 0.16 | 0 | 0
TD | Storage | 18 | TARL_P | 0.01 | 0.01 | 0 | 0
TD | Storage | 18 | TAUN1 | 0.1 | 0.09 | 0 | 0
TD | Storage | 18 | THOM_6 | 0.03 | 0.03 | 0 | 0
TD | Storage | 18 | THSO_P | 2.01 | 1.74 | 0 | 0
TD | Storage | 18 | THUR_6 | 0.01 | 0.01 | 0 | 0
TD | Storage | 18 | TILBB_1 | 0.01 | 0.01 | 0 | 0
TD | Storage | 18 | TRAW_1 | 0.09 | 0.08 | 0 | 0
TD | Storage | 18 | UPPB_1 | 0.07 | 0.06 | 0 | 0
TD | Storage | 18 | UPPB_3 | 0.05 | 0.04 | 0 | 0
TD | Storage | 18 | USKM_1 | 20.05 | 17.4 | 0 | 0
TD | Storage | 18 | WALH_1 | 20.12 | 17.46 | 0 | 0
TD | Storage | 18 | WALP_1 | 0.1 | 0.09 | 0 | 0
TD | Storage | 18 | WALP_B | 0.25 | 0.22 | 0 | 0
TD | Storage | 18 | WARL_1 | 0.02 | 0.02 | 0 | 0
TD | Storage | 18 | WASF_1 | 0.01 | 0.01 | 0 | 0
TD | Storage | 18 | WBOL_6 | 2.81 | 2.44 | 0 | 0
TD | Storage | 18 | WBUR_1 | 9.94 | 8.63 | 0 | 0
TD | Storage | 18 | WIEN_1 | 2 | 1.74 | 0 | 0
TD | Storage | 18 | WILL_1 | 0.07 | 0.06 | 0 | 0
TD | Storage | 18 | WYLF_1 | 0.02 | 0.02 | 0 | 0
TD | Storage | 18 | WYMOM_1 | 0.03 | 0.03 | 0 | 0
TD | Storage | 19 | ABHA1 | 20.09 | 17.44 | 0 | 0
TD | Storage | 19 | ABNE_P | 0.01 | 0.01 | 0 | 0
TD | Storage | 19 | ABTH_1 | 0.07 | 0.06 | 0 | 0
TD | Storage | 19 | ALVE1 | 4.29 | 3.72 | 0 | 0
TD | Storage | 19 | AMEM_1 | 0.04 | 0.03 | 0 | 0
TD | Storage | 19 | ARBR_P | 0.03 | 0.03 | 0 | 0
TD | Storage | 19 | AXMI1 | 0.11 | 0.1 | 0 | 0
TD | Storage | 19 | BARKC1 | 0.01 | 0.01 | 0 | 0
TD | Storage | 19 | BEDD_1 | 7.5 | 6.51 | 0 | 0
TD | Storage | 19 | BESW_1 | 0.05 | 0.04 | 0 | 0
TD | Storage | 19 | BICF_1 | 0.21 | 0.18 | 0 | 0
TD | Storage | 19 | BISW_1 | 0.02 | 0.02 | 0 | 0
TD | Storage | 19 | BLYTB1 | 0.03 | 0.03 | 0 | 0
TD | Storage | 19 | BLYTH132 | 0.07 | 0.06 | 0 | 0
TD | Storage | 19 | BOLN_1 | 10.07 | 8.74 | 0 | 0
TD | Storage | 19 | BOTW_1 | 0.06 | 0.05 | 0 | 0
TD | Storage | 19 | BRAI_1 | 36.81 | 31.95 | 0 | 0
TD | Storage | 19 | BRAW_1 | 0.01 | 0.01 | 0 | 0
TD | Storage | 19 | BRFO_1 | 0.16 | 0.14 | 0 | 0
TD | Storage | 19 | BRLE_1 | 0.07 | 0.06 | 0 | 0
TD | Storage | 19 | BROX | 20 | 17.36 | 0 | 0
TD | Storage | 19 | BRWA1 | 0.27 | 0.23 | 0 | 0
TD | Storage | 19 | BURM_1 | 0.38 | 0.33 | 0 | 0
TD | Storage | 19 | BUSH_1 | 0.02 | 0.02 | 0 | 0
TD | Storage | 19 | CAMB_01 | 0.02 | 0.02 | 0 | 0
TD | Storage | 19 | CANTN1 | 0.12 | 0.1 | 0 | 0
TD | Storage | 19 | CAPEA1 | 10.01 | 8.69 | 0 | 0
TD | Storage | 19 | CARE_1 | 0.02 | 0.02 | 0 | 0
TD | Storage | 19 | CARR_1 | 10 | 8.68 | 0 | 0
TD | Storage | 19 | CELL_1 | 20.03 | 17.39 | 0 | 0
TD | Storage | 19 | CHIC_1 | 0.08 | 0.07 | 0 | 0
TD | Storage | 19 | CHSI_1 | 6 | 5.21 | 0 | 0
TD | Storage | 19 | CHTE_1 | 31.77 | 27.58 | 0 | 0
TD | Storage | 19 | CONQA1 | 0.15 | 0.13 | 0 | 0
TD | Storage | 19 | COVE_1 | 0.02 | 0.02 | 0 | 0
TD | Storage | 19 | COWL_1 | 0.31 | 0.27 | 0 | 0
TD | Storage | 19 | CREB_1 | 8.11 | 7.04 | 0 | 0
TD | Storage | 19 | CUPA | 0.01 | 0.01 | 0 | 0
TD | Storage | 19 | DEVO | 0.02 | 0.02 | 0 | 0
TD | Storage | 19 | DRAK_1 | 50.1 | 43.49 | 0 | 0
TD | Storage | 19 | DRAX_1 | 0.07 | 0.06 | 0 | 0
TD | Storage | 19 | DRCR | 30 | 26.04 | 0 | 0
TD | Storage | 19 | EASO_1 | 0.33 | 0.29 | 0 | 0
TD | Storage | 19 | ECLA_1 | 0.14 | 0.12 | 0 | 0
TD | Storage | 19 | ELLA_1 | 0.01 | 0.01 | 0 | 0
TD | Storage | 19 | ENDE_1 | 0.08 | 0.07 | 0 | 0
TD | Storage | 19 | EXET1 | 0.1 | 0.09 | 0 | 0
TD | Storage | 19 | FAWL_1 | 0.1 | 0.09 | 0 | 0
TD | Storage | 19 | FECK_6 | 7.82 | 6.79 | 0 | 0
TD | Storage | 19 | FERRA2 | 0.01 | 0.01 | 0 | 0
TD | Storage | 19 | FERRB1 | 0.01 | 0.01 | 0 | 0
TD | Storage | 19 | FIDF_1 | 19.6 | 17.01 | 0 | 0
TD | Storage | 19 | FLEE_1 | 0.05 | 0.04 | 0 | 0
TD | Storage | 19 | FOUR_1 | 0.08 | 0.07 | 0 | 0
TD | Storage | 19 | FROD_1 | 0.04 | 0.03 | 0 | 0
TD | Storage | 19 | GREN_1 | 1.49 | 1.29 | 0 | 0
TD | Storage | 19 | GRIW_1 | 0.09 | 0.08 | 0 | 0
TD | Storage | 19 | HAMHC1 | 0.03 | 0.03 | 0 | 0
TD | Storage | 19 | HARK_1 | 9.71 | 8.43 | 0 | 0
TD | Storage | 19 | HARM_6 | 0.02 | 0.02 | 0 | 0
TD | Storage | 19 | HAWP_6 | 0.03 | 0.03 | 0 | 0
TD | Storage | 19 | HEYS_1 | 0.07 | 0.06 | 0 | 0
TD | Storage | 19 | HUTT_1 | 0.07 | 0.06 | 0 | 0
TD | Storage | 19 | IMPK_1 | 0.01 | 0.01 | 0 | 0
TD | Storage | 19 | INDQ1 | 1.44 | 1.25 | 0 | 0
TD | Storage | 19 | IROA1 | 0.12 | 0.1 | 0 | 0
TD | Storage | 19 | IRONB1 | 0.04 | 0.03 | 0 | 0
TD | Storage | 19 | KEAD_1 | 0.14 | 0.12 | 0 | 0
TD | Storage | 19 | KEAR_3 | 19.61 | 17.02 | 0 | 0
TD | Storage | 19 | KEMS_1 | 0.09 | 0.08 | 0 | 0
TD | Storage | 19 | KILW | 0.02 | 0.02 | 0 | 0
TD | Storage | 19 | KINO_1 | 29.02 | 25.19 | 0 | 0
TD | Storage | 19 | KIRKB1 | 0.01 | 0.01 | 0 | 0
TD | Storage | 19 | KNAR | 0.02 | 0.02 | 0 | 0
TD | Storage | 19 | LACK_6 | 6.01 | 5.22 | 0 | 0
TD | Storage | 19 | LALE1SG003 | 0.01 | 0.01 | 0 | 0
TD | Storage | 19 | LAND1 | 2.77 | 2.4 | 0 | 0
TD | Storage | 19 | LEGA_1 | 0.07 | 0.06 | 0 | 0
TD | Storage | 19 | LISD_1 | 0.01 | 0.01 | 0 | 0
TD | Storage | 19 | LOVE_1 | 0.2 | 0.17 | 0 | 0
TD | Storage | 19 | MACC_3 | 0.01 | 0.01 | 0 | 0
TD | Storage | 19 | MAGA_6 | 0.04 | 0.03 | 0 | 0
TD | Storage | 19 | MANN_1 | 0.34 | 0.3 | 0 | 0
TD | Storage | 19 | MELK_1 | 0.32 | 0.28 | 0 | 0
TD | Storage | 19 | MILH_1 | 0.01 | 0.01 | 0 | 0
TD | Storage | 19 | MITY_1 | 50.58 | 43.9 | 0 | 0
TD | Storage | 19 | NEEP_3 | 0.01 | 0.01 | 0 | 0
TD | Storage | 19 | NFLE | 0.05 | 0.04 | 0 | 0
TD | Storage | 19 | NINF_1 | 38.59 | 33.5 | 0 | 0
TD | Storage | 19 | NORM_1 | 0.36 | 0.31 | 0 | 0
TD | Storage | 19 | NORT_1 | 50.06 | 43.45 | 0 | 0
TD | Storage | 19 | NURS_1 | 0.22 | 0.19 | 0 | 0
TD | Storage | 19 | PADIB1 | 0.04 | 0.03 | 0 | 0
TD | Storage | 19 | PEHS_P | 1 | 0.87 | 0 | 0
TD | Storage | 19 | PELH_1 | 50.16 | 43.54 | 0 | 0
TD | Storage | 19 | PEMB_1 | 0.3 | 0.26 | 0 | 0
TD | Storage | 19 | PENN_1 | 48.01 | 41.67 | 0 | 0
TD | Storage | 19 | PENT_1 | 0.06 | 0.05 | 0 | 0
TD | Storage | 19 | PENW_1 | 1.25 | 1.09 | 0 | 0
TD | Storage | 19 | POPP_3 | 0.01 | 0.01 | 0 | 0
TD | Storage | 19 | PYLE_1 | 4.13 | 3.58 | 0 | 0
TD | Storage | 19 | RASS_1 | 0.05 | 0.04 | 0 | 0
TD | Storage | 19 | RATS_1 | 0.09 | 0.08 | 0 | 0
TD | Storage | 19 | RAYL_1 | 10.07 | 8.74 | 0 | 0
TD | Storage | 19 | REDH | 0.03 | 0.03 | 0 | 0
TD | Storage | 19 | RICH1 | 0.08 | 0.07 | 0 | 0
TD | Storage | 19 | ROCH_1 | 5.08 | 4.41 | 0 | 0
TD | Storage | 19 | RUGEB1 | 0.02 | 0.02 | 0 | 0
TD | Storage | 19 | SALH_1 | 0.02 | 0.02 | 0 | 0
TD | Storage | 19 | SALT_1 | 0.05 | 0.04 | 0 | 0
TD | Storage | 19 | SBAR | 31.66 | 27.48 | 0 | 0
TD | Storage | 19 | SEAB1 | 15.13 | 13.13 | 0 | 0
TD | Storage | 19 | SELL_1 | 0.1 | 0.09 | 0 | 0
TD | Storage | 19 | SHRW_1 | 0.18 | 0.16 | 0 | 0
TD | Storage | 19 | SKLGB1 | 0.01 | 0.01 | 0 | 0
TD | Storage | 19 | SPEN_1 | 0.03 | 0.03 | 0 | 0
TD | Storage | 19 | SSHI_3 | 35 | 30.38 | 0 | 0
TD | Storage | 19 | STAH_1 | 0.01 | 0.01 | 0 | 0
TD | Storage | 19 | STAY_1 | 0.18 | 0.16 | 0 | 0
TD | Storage | 19 | STES_1 | 0.03 | 0.03 | 0 | 0
TD | Storage | 19 | SUND_1 | 12.06 | 10.47 | 0 | 0
TD | Storage | 19 | SWAN_1 | 0.2 | 0.17 | 0 | 0
TD | Storage | 19 | TARL_P | 0.01 | 0.01 | 0 | 0
TD | Storage | 19 | TAUN1 | 0.1 | 0.09 | 0 | 0
TD | Storage | 19 | THOM_6 | 0.05 | 0.04 | 0 | 0
TD | Storage | 19 | THSO_P | 2 | 1.74 | 0 | 0
TD | Storage | 19 | THUR_6 | 0.02 | 0.02 | 0 | 0
TD | Storage | 19 | TILBB_1 | 0.01 | 0.01 | 0 | 0
TD | Storage | 19 | TRAW_1 | 0.13 | 0.11 | 0 | 0
TD | Storage | 19 | UPPB_1 | 0.09 | 0.08 | 0 | 0
TD | Storage | 19 | UPPB_3 | 0.05 | 0.04 | 0 | 0
TD | Storage | 19 | USKM_1 | 20.05 | 17.4 | 0 | 0
TD | Storage | 19 | WALH_1 | 20.12 | 17.46 | 0 | 0
TD | Storage | 19 | WALP_1 | 0.15 | 0.13 | 0 | 0
TD | Storage | 19 | WALP_B | 0.24 | 0.21 | 0 | 0
TD | Storage | 19 | WARL_1 | 0.02 | 0.02 | 0 | 0
TD | Storage | 19 | WASF_1 | 0.01 | 0.01 | 0 | 0
TD | Storage | 19 | WBOL_6 | 2.81 | 2.44 | 0 | 0
TD | Storage | 19 | WBUR_1 | 9.93 | 8.62 | 0 | 0
TD | Storage | 19 | WHGA_1 | 6 | 5.21 | 0 | 0
TD | Storage | 19 | WIEN_1 | 2 | 1.74 | 0 | 0
TD | Storage | 19 | WILL_1 | 0.06 | 0.05 | 0 | 0
TD | Storage | 19 | WMEL_1 | 0.01 | 0.01 | 0 | 0
TD | Storage | 19 | WYLF_1 | 0.03 | 0.03 | 0 | 0
TD | Storage | 19 | WYMOM_1 | 0.03 | 0.03 | 0 | 0
TD | Storage | 20 | ABHA1 | 20.16 | 17.5 | 0 | 0
TD | Storage | 20 | ABTH_1 | 0.01 | 0.01 | 0 | 0
TD | Storage | 20 | ACTL_2 | 0.01 | 0.01 | 0 | 0
TD | Storage | 20 | ACTL_C | 0.01 | 0.01 | 0 | 0
TD | Storage | 20 | ALST_3 | 0.01 | 0.01 | 0 | 0
TD | Storage | 20 | ALVE1 | 4.19 | 3.64 | 0 | 0
TD | Storage | 20 | AMEM_1 | 0.01 | 0.01 | 0 | 0
TD | Storage | 20 | ARMO_P | 0.01 | 0.01 | 0 | 0
TD | Storage | 20 | AXMI1 | 0.21 | 0.18 | 0 | 0
TD | Storage | 20 | BAGA | 0.02 | 0.02 | 0 | 0
TD | Storage | 20 | BARKC1 | 0.01 | 0.01 | 0 | 0
TD | Storage | 20 | BARKW3 | 0.01 | 0.01 | 0 | 0
TD | Storage | 20 | BEDDT1 | 0.01 | 0.01 | 0 | 0
TD | Storage | 20 | BEDD_1 | 7.51 | 6.52 | 0 | 0
TD | Storage | 20 | BERW | 0.02 | 0.02 | 0 | 0
TD | Storage | 20 | BESW_1 | 0.03 | 0.03 | 0 | 0
TD | Storage | 20 | BICF_1 | 20.41 | 17.72 | 0 | 0
TD | Storage | 20 | BIRK_1 | 0.01 | 0.01 | 0 | 0
TD | Storage | 20 | BISW_1 | 0.02 | 0.02 | 0 | 0
TD | Storage | 20 | BLYTB1 | 0.04 | 0.03 | 0 | 0
TD | Storage | 20 | BLYTH132 | 0.05 | 0.04 | 0 | 0
TD | Storage | 20 | BOLN_1 | 10.03 | 8.71 | 0 | 0
TD | Storage | 20 | BONN | 0.01 | 0.01 | 0 | 0
TD | Storage | 20 | BOTW_1 | 0.13 | 0.11 | 0 | 0
TD | Storage | 20 | BRAI_1 | 36.76 | 31.91 | 0 | 0
TD | Storage | 20 | BRAW_1 | 0.01 | 0.01 | 0 | 0
TD | Storage | 20 | BRED_1 | 0.01 | 0.01 | 0 | 0
TD | Storage | 20 | BRFO_1 | 0.05 | 0.04 | 0 | 0
TD | Storage | 20 | BRIM_1 | 0.06 | 0.05 | 0 | 0
TD | Storage | 20 | BRLE_1 | 0.06 | 0.05 | 0 | 0
TD | Storage | 20 | BROX | 20 | 17.36 | 0 | 0
TD | Storage | 20 | BRWA1 | 0.23 | 0.2 | 0 | 0
TD | Storage | 20 | BURM_1 | 0.63 | 0.55 | 0 | 0
TD | Storage | 20 | BUSH_1 | 0.02 | 0.02 | 0 | 0
TD | Storage | 20 | BUST_1 | 0.03 | 0.03 | 0 | 0
TD | Storage | 20 | CAMB_01 | 0.03 | 0.03 | 0 | 0
TD | Storage | 20 | CANTN1 | 0.07 | 0.06 | 0 | 0
TD | Storage | 20 | CAPEA1 | 10.01 | 8.69 | 0 | 0
TD | Storage | 20 | CARE_1 | 0.01 | 0.01 | 0 | 0
TD | Storage | 20 | CARR_1 | 10.01 | 8.69 | 0 | 0
TD | Storage | 20 | CBNK_H | 0.01 | 0.01 | 0 | 0
TD | Storage | 20 | CELL_1 | 20.08 | 17.43 | 0 | 0
TD | Storage | 20 | CHAP | 0.01 | 0.01 | 0 | 0
TD | Storage | 20 | CHIC_1 | 0.21 | 0.18 | 0 | 0
TD | Storage | 20 | CHSI_1 | 6.01 | 5.22 | 0 | 0
TD | Storage | 20 | CHTE_1 | 31.61 | 27.44 | 0 | 0
TD | Storage | 20 | CITR_1 | 0.01 | 0.01 | 0 | 0
TD | Storage | 20 | CLT03 | 0.05 | 0.04 | 0 | 0
TD | Storage | 20 | CONQA1 | 0.04 | 0.03 | 0 | 0
TD | Storage | 20 | COVE_1 | 0.04 | 0.03 | 0 | 0
TD | Storage | 20 | COWL_1 | 0.23 | 0.2 | 0 | 0
TD | Storage | 20 | COYL | 0.02 | 0.02 | 0 | 0
TD | Storage | 20 | CREB_1 | 8.06 | 7 | 0 | 0
TD | Storage | 20 | CUMB | 0.01 | 0.01 | 0 | 0
TD | Storage | 20 | DEVO | 0.02 | 0.02 | 0 | 0
TD | Storage | 20 | DRAK_1 | 50.02 | 43.42 | 0 | 0
TD | Storage | 20 | DRAX_1 | 0.05 | 0.04 | 0 | 0
TD | Storage | 20 | DRCR | 30.01 | 26.05 | 0 | 0
TD | Storage | 20 | DYCE_P | 0.01 | 0.01 | 0 | 0
TD | Storage | 20 | EALI_6 | 0.01 | 0.01 | 0 | 0
TD | Storage | 20 | EASO_1 | 0.14 | 0.12 | 0 | 0
TD | Storage | 20 | ECCL | 0.01 | 0.01 | 0 | 0
TD | Storage | 20 | ECLA_1 | 0.11 | 0.1 | 0 | 0
TD | Storage | 20 | EKIS | 0.02 | 0.02 | 0 | 0
TD | Storage | 20 | ELLA_1 | 0.01 | 0.01 | 0 | 0
TD | Storage | 20 | ELST_1 | 0.01 | 0.01 | 0 | 0
TD | Storage | 20 | ENDE_1 | 0.06 | 0.05 | 0 | 0
TD | Storage | 20 | EXET1 | 0.16 | 0.14 | 0 | 0
TD | Storage | 20 | FAWL_1 | 0.13 | 0.11 | 0 | 0
TD | Storage | 20 | FECK_6 | 7.69 | 6.67 | 0 | 0
TD | Storage | 20 | FERRA2 | 0.03 | 0.03 | 0 | 0
TD | Storage | 20 | FERRB1 | 0.03 | 0.03 | 0 | 0
TD | Storage | 20 | FIDD_P | 0.01 | 0.01 | 0 | 0
TD | Storage | 20 | FIDF_1 | 19.6 | 17.01 | 0 | 0
TD | Storage | 20 | FLEE_1 | 0.06 | 0.05 | 0 | 0
TD | Storage | 20 | FOUR_1 | 0.07 | 0.06 | 0 | 0
TD | Storage | 20 | FROD_1 | 0.02 | 0.02 | 0 | 0
TD | Storage | 20 | GLLU | 0.02 | 0.02 | 0 | 0
TD | Storage | 20 | GLNI | 0.01 | 0.01 | 0 | 0
TD | Storage | 20 | GREE_H | 0.01 | 0.01 | 0 | 0
TD | Storage | 20 | GREN_1 | 1.49 | 1.29 | 0 | 0
TD | Storage | 20 | GRIW_1 | 0.1 | 0.09 | 0 | 0
TD | Storage | 20 | G_EXTRA_9 | 0.02 | 0.02 | 0 | 0
TD | Storage | 20 | HACK_1 | 0.01 | 0.01 | 0 | 0
TD | Storage | 20 | HACK_6 | 0.01 | 0.01 | 0 | 0
TD | Storage | 20 | HAMHC1 | 0.03 | 0.03 | 0 | 0
TD | Storage | 20 | HARK_1 | 9.66 | 8.38 | 0 | 0
TD | Storage | 20 | HARM_6 | 0.02 | 0.02 | 0 | 0
TD | Storage | 20 | HAWP_6 | 0.02 | 0.02 | 0 | 0
TD | Storage | 20 | HEYS1 | 0.04 | 0.03 | 0 | 0
TD | Storage | 20 | HEYS_1 | 0.06 | 0.05 | 0 | 0
TD | Storage | 20 | HURS_1 | 0.01 | 0.01 | 0 | 0
TD | Storage | 20 | HUTT_1 | 0.13 | 0.11 | 0 | 0
TD | Storage | 20 | IMPK_1 | 0.17 | 0.15 | 0 | 0
TD | Storage | 20 | INDQ1 | 1.17 | 1.02 | 0 | 0
TD | Storage | 20 | IROA1 | 0.2 | 0.17 | 0 | 0
TD | Storage | 20 | IRONB1 | 0.08 | 0.07 | 0 | 0
TD | Storage | 20 | IVER_1 | 0.01 | 0.01 | 0 | 0
TD | Storage | 20 | IVER_6 | 0.01 | 0.01 | 0 | 0
TD | Storage | 20 | JORD_3 | 0.01 | 0.01 | 0 | 0
TD | Storage | 20 | KAIM | 0.01 | 0.01 | 0 | 0
TD | Storage | 20 | KEAD_1 | 0.06 | 0.05 | 0 | 0
TD | Storage | 20 | KEAR_1 | 0.01 | 0.01 | 0 | 0
TD | Storage | 20 | KEAR_3 | 19.61 | 17.02 | 0 | 0
TD | Storage | 20 | KEIT_P | 0.01 | 0.01 | 0 | 0
TD | Storage | 20 | KEMS_1 | 0.14 | 0.12 | 0 | 0
TD | Storage | 20 | KIBY_1 | 40 | 34.72 | 0 | 0
TD | Storage | 20 | KINO_1 | 29.07 | 25.23 | 0 | 0
TD | Storage | 20 | KINT_P | 0.01 | 0.01 | 0 | 0
TD | Storage | 20 | KIRKB1 | 0.01 | 0.01 | 0 | 0
TD | Storage | 20 | KITW_1 | 0.02 | 0.02 | 0 | 0
TD | Storage | 20 | KNAR | 0.01 | 0.01 | 0 | 0
TD | Storage | 20 | LACK_6 | 6.04 | 5.24 | 0 | 0
TD | Storage | 20 | LALE1SG003 | 0.01 | 0.01 | 0 | 0
TD | Storage | 20 | LAND1 | 2.66 | 2.31 | 0 | 0
TD | Storage | 20 | LEGA_1 | 0.06 | 0.05 | 0 | 0
TD | Storage | 20 | LING | 0.01 | 0.01 | 0 | 0
TD | Storage | 20 | LINM | 0.02 | 0.02 | 0 | 0
TD | Storage | 20 | LITT_C | 0.01 | 0.01 | 0 | 0
TD | Storage | 20 | LITT_J | 0.01 | 0.01 | 0 | 0
TD | Storage | 20 | LODR_6 | 0.01 | 0.01 | 0 | 0
TD | Storage | 20 | LOUD_H | 0.01 | 0.01 | 0 | 0
TD | Storage | 20 | LOVE_1 | 0.13 | 0.11 | 0 | 0
TD | Storage | 20 | MACC_3 | 0.03 | 0.03 | 0 | 0
TD | Storage | 20 | MACD_P | 0.01 | 0.01 | 0 | 0
TD | Storage | 20 | MAGA_6 | 0.03 | 0.03 | 0 | 0
TD | Storage | 20 | MANN_1 | 0.21 | 0.18 | 0 | 0
TD | Storage | 20 | MELK_1 | 0.23 | 0.2 | 0 | 0
TD | Storage | 20 | MILH_1 | 0.01 | 0.01 | 0 | 0
TD | Storage | 20 | MITY_1 | 50.22 | 43.59 | 0 | 0
TD | Storage | 20 | MYBS_P | 0.01 | 0.01 | 0 | 0
TD | Storage | 20 | NECE_1 | 0.03 | 0.03 | 0 | 0
TD | Storage | 20 | NEEP_3 | 40.02 | 34.74 | 0 | 0
TD | Storage | 20 | NEWX_6 | 0.02 | 0.02 | 0 | 0
TD | Storage | 20 | NFLE | 0.07 | 0.06 | 0 | 0
TD | Storage | 20 | NHYD_6 | 0.01 | 0.01 | 0 | 0
TD | Storage | 20 | NINF_1 | 38.53 | 33.44 | 0 | 0
TD | Storage | 20 | NORL_3 | 0.01 | 0.01 | 0 | 0
TD | Storage | 20 | NORM_1 | 0.4 | 0.35 | 0 | 0
TD | Storage | 20 | NORT_1 | 50.01 | 43.41 | 0 | 0
TD | Storage | 20 | NURS_1 | 0.13 | 0.11 | 0 | 0
TD | Storage | 20 | OCKH_1 | 0.02 | 0.02 | 0 | 0
TD | Storage | 20 | OFFE_3 | 0.01 | 0.01 | 0 | 0
TD | Storage | 20 | OLDB_1 | 0.02 | 0.02 | 0 | 0
TD | Storage | 20 | OSBA_1 | 0.04 | 0.03 | 0 | 0
TD | Storage | 20 | PADIB1 | 0.04 | 0.03 | 0 | 0
TD | Storage | 20 | PEHS_P | 1 | 0.87 | 0 | 0
TD | Storage | 20 | PELH_1 | 50.06 | 43.45 | 0 | 0
TD | Storage | 20 | PEMB_1 | 0.18 | 0.16 | 0 | 0
TD | Storage | 20 | PENE_1 | 0.03 | 0.03 | 0 | 0
TD | Storage | 20 | PENN_1 | 48 | 41.66 | 0 | 0
TD | Storage | 20 | PENT_1 | 0.14 | 0.12 | 0 | 0
TD | Storage | 20 | PENW_1 | 1.23 | 1.07 | 0 | 0
TD | Storage | 20 | PERI_H | 0.01 | 0.01 | 0 | 0
TD | Storage | 20 | PITS_3 | 0.01 | 0.01 | 0 | 0
TD | Storage | 20 | POPP_3 | 0.01 | 0.01 | 0 | 0
TD | Storage | 20 | PORA_P | 0.01 | 0.01 | 0 | 0
TD | Storage | 20 | PYLE_1 | 4.05 | 3.52 | 0 | 0
TD | Storage | 20 | RASS_1 | 0.17 | 0.15 | 0 | 0
TD | Storage | 20 | RATS_1 | 0.06 | 0.05 | 0 | 0
TD | Storage | 20 | RAYL_1 | 10.15 | 8.81 | 0 | 0
TD | Storage | 20 | REBR_3 | 0.01 | 0.01 | 0 | 0
TD | Storage | 20 | REDH | 0.01 | 0.01 | 0 | 0
TD | Storage | 20 | RICH1 | 0.07 | 0.06 | 0 | 0
TD | Storage | 20 | ROCH_1 | 5.03 | 4.37 | 0 | 0
TD | Storage | 20 | RUGEB1 | 0.08 | 0.07 | 0 | 0
TD | Storage | 20 | RYEH_1 | 0.06 | 0.05 | 0 | 0
TD | Storage | 20 | SALH_1 | 0.05 | 0.04 | 0 | 0
TD | Storage | 20 | SALT_1 | 0.05 | 0.04 | 0 | 0
TD | Storage | 20 | SBAR | 31.66 | 27.48 | 0 | 0
TD | Storage | 20 | SEAB1 | 15.18 | 13.18 | 0 | 0
TD | Storage | 20 | SELL_1 | 0.15 | 0.13 | 0 | 0
TD | Storage | 20 | SFEG_P | 0.01 | 0.01 | 0 | 0
TD | Storage | 20 | SHEC_3 | 0.01 | 0.01 | 0 | 0
TD | Storage | 20 | SHRW_1 | 0.1 | 0.09 | 0 | 0
TD | Storage | 20 | SJOW_1 | 0.01 | 0.01 | 0 | 0
TD | Storage | 20 | SKLGB1 | 0.01 | 0.01 | 0 | 0
TD | Storage | 20 | SMAN_1 | 0.01 | 0.01 | 0 | 0
TD | Storage | 20 | SPEN_1 | 0.06 | 0.05 | 0 | 0
TD | Storage | 20 | SSHI_3 | 35.01 | 30.39 | 0 | 0
TD | Storage | 20 | STAH_1 | 0.03 | 0.03 | 0 | 0
TD | Storage | 20 | STAL_1 | 0.03 | 0.03 | 0 | 0
TD | Storage | 20 | STAY_1 | 0.29 | 0.25 | 0 | 0
TD | Storage | 20 | STEN_1 | 0.03 | 0.03 | 0 | 0
TD | Storage | 20 | STES_1 | 0.03 | 0.03 | 0 | 0
TD | Storage | 20 | STHA | 0.01 | 0.01 | 0 | 0
TD | Storage | 20 | STIR | 0.01 | 0.01 | 0 | 0
TD | Storage | 20 | STRI_P | 0.01 | 0.01 | 0 | 0
TD | Storage | 20 | SUND_1 | 12.11 | 10.51 | 0 | 0
TD | Storage | 20 | SWAN_1 | 0.19 | 0.16 | 0 | 0
TD | Storage | 20 | TAUN1 | 0.06 | 0.05 | 0 | 0
TD | Storage | 20 | TEMP_3 | 0.01 | 0.01 | 0 | 0
TD | Storage | 20 | THOM_6 | 0.05 | 0.04 | 0 | 0
TD | Storage | 20 | THSO_P | 2.02 | 1.75 | 0 | 0
TD | Storage | 20 | THUR_6 | 0.02 | 0.02 | 0 | 0
TD | Storage | 20 | TILBB_1 | 0.14 | 0.12 | 0 | 0
TD | Storage | 20 | TOTT_1 | 0.01 | 0.01 | 0 | 0
TD | Storage | 20 | TRAW_1 | 0.06 | 0.05 | 0 | 0
TD | Storage | 20 | TYNE_1 | 0.01 | 0.01 | 0 | 0
TD | Storage | 20 | TYNE_2 | 0.01 | 0.01 | 0 | 0
TD | Storage | 20 | UPPB_1 | 0.03 | 0.03 | 0 | 0
TD | Storage | 20 | UPPB_3 | 0.02 | 0.02 | 0 | 0
TD | Storage | 20 | USKM_1 | 20.01 | 17.37 | 0 | 0
TD | Storage | 20 | WALH_1 | 20.14 | 17.48 | 0 | 0
TD | Storage | 20 | WALP_1 | 0.15 | 0.13 | 0 | 0
TD | Storage | 20 | WALP_B | 0.12 | 0.1 | 0 | 0
TD | Storage | 20 | WARL_1 | 0.14 | 0.12 | 0 | 0
TD | Storage | 20 | WATFS_1 | 0.01 | 0.01 | 0 | 0
TD | Storage | 20 | WBOL_6 | 2.81 | 2.44 | 0 | 0
TD | Storage | 20 | WBUR_1 | 9.91 | 8.6 | 0 | 0
TD | Storage | 20 | WFIE | 0.01 | 0.01 | 0 | 0
TD | Storage | 20 | WHAM_1 | 0.01 | 0.01 | 0 | 0
TD | Storage | 20 | WHGA_1 | 6.01 | 5.22 | 0 | 0
TD | Storage | 20 | WIBA_3 | 0.01 | 0.01 | 0 | 0
TD | Storage | 20 | WIEN_1 | 2.02 | 1.75 | 0 | 0
TD | Storage | 20 | WILL_1 | 0.03 | 0.03 | 0 | 0
TD | Storage | 20 | WIMBN1 | 0.02 | 0.02 | 0 | 0
TD | Storage | 20 | WIMBS1 | 0.02 | 0.02 | 0 | 0
TD | Storage | 20 | WISD_1 | 0.01 | 0.01 | 0 | 0
TD | Storage | 20 | WISD_6 | 0.01 | 0.01 | 0 | 0
TD | Storage | 20 | WMEL_1 | 0.01 | 0.01 | 0 | 0
TD | Storage | 20 | WTHU31 | 0.01 | 0.01 | 0 | 0
TD | Storage | 20 | WWEY_1 | 0.01 | 0.01 | 0 | 0
TD | Storage | 20 | WYLF_1 | 0.09 | 0.08 | 0 | 0
TD | Storage | 20 | WYMOM_1 | 0.06 | 0.05 | 0 | 0
TD | Storage | 21 | ABHA1 | 20.15 | 17.49 | 0 | 0
TD | Storage | 21 | ABTH_1 | 0.01 | 0.01 | 0 | 0
TD | Storage | 21 | ALST_3 | 0.01 | 0.01 | 0 | 0
TD | Storage | 21 | ALVE1 | 4.19 | 3.64 | 0 | 0
TD | Storage | 21 | AMEM_1 | 0.01 | 0.01 | 0 | 0
TD | Storage | 21 | ARMO_P | 0.01 | 0.01 | 0 | 0
TD | Storage | 21 | AXMI1 | 3.7 | 3.21 | 0 | 0
TD | Storage | 21 | BAGA | 0.02 | 0.02 | 0 | 0
TD | Storage | 21 | BAIN | 0.01 | 0.01 | 0 | 0
TD | Storage | 21 | BARKC1 | 0.01 | 0.01 | 0 | 0
TD | Storage | 21 | BARKW3 | 0.01 | 0.01 | 0 | 0
TD | Storage | 21 | BEDDT1 | 0.01 | 0.01 | 0 | 0
TD | Storage | 21 | BEDD_1 | 7.51 | 6.52 | 0 | 0
TD | Storage | 21 | BERW | 0.03 | 0.03 | 0 | 0
TD | Storage | 21 | BESW_1 | 0.03 | 0.03 | 0 | 0
TD | Storage | 21 | BICF_1 | 20.4 | 17.71 | 0 | 0
TD | Storage | 21 | BIRK_1 | 0.01 | 0.01 | 0 | 0
TD | Storage | 21 | BISW_1 | 0.02 | 0.02 | 0 | 0
TD | Storage | 21 | BLYTB1 | 0.04 | 0.03 | 0 | 0
TD | Storage | 21 | BLYTH132 | 0.06 | 0.05 | 0 | 0
TD | Storage | 21 | BOLN_1 | 10.03 | 8.71 | 0 | 0
TD | Storage | 21 | BONN | 0.01 | 0.01 | 0 | 0
TD | Storage | 21 | BOTW_1 | 0.12 | 0.1 | 0 | 0
TD | Storage | 21 | BRAI_1 | 39.76 | 34.51 | 0 | 0
TD | Storage | 21 | BRAW_1 | 0.01 | 0.01 | 0 | 0
TD | Storage | 21 | BRED_1 | 0.01 | 0.01 | 0 | 0
TD | Storage | 21 | BRFO_1 | 0.05 | 0.04 | 0 | 0
TD | Storage | 21 | BRIM_1 | 0.06 | 0.05 | 0 | 0
TD | Storage | 21 | BRLE_1 | 0.06 | 0.05 | 0 | 0
TD | Storage | 21 | BROX | 20 | 17.36 | 0 | 0
TD | Storage | 21 | BRWA1 | 0.22 | 0.19 | 0 | 0
TD | Storage | 21 | BURM_1 | 0.61 | 0.53 | 0 | 0
TD | Storage | 21 | BUSH_1 | 0.02 | 0.02 | 0 | 0
TD | Storage | 21 | BUST_1 | 0.03 | 0.03 | 0 | 0
TD | Storage | 21 | CAMB_01 | 0.03 | 0.03 | 0 | 0
TD | Storage | 21 | CANTN1 | 0.07 | 0.06 | 0 | 0
TD | Storage | 21 | CAPEA1 | 10.01 | 8.69 | 0 | 0
TD | Storage | 21 | CARE_1 | 0.01 | 0.01 | 0 | 0
TD | Storage | 21 | CARR_1 | 10.01 | 8.69 | 0 | 0
TD | Storage | 21 | CELL_1 | 20.08 | 17.43 | 0 | 0
TD | Storage | 21 | CHAP | 0.01 | 0.01 | 0 | 0
TD | Storage | 21 | CHIC_1 | 0.2 | 0.17 | 0 | 0
TD | Storage | 21 | CHSI_1 | 6.01 | 5.22 | 0 | 0
TD | Storage | 21 | CHTE_1 | 31.61 | 27.44 | 0 | 0
TD | Storage | 21 | CLT03 | 0.05 | 0.04 | 0 | 0
TD | Storage | 21 | CONQA1 | 0.04 | 0.03 | 0 | 0
TD | Storage | 21 | COVE_1 | 0.04 | 0.03 | 0 | 0
TD | Storage | 21 | COWL_1 | 0.22 | 0.19 | 0 | 0
TD | Storage | 21 | COYL | 0.02 | 0.02 | 0 | 0
TD | Storage | 21 | CREB_1 | 8.07 | 7 | 0 | 0
TD | Storage | 21 | CUMB | 0.01 | 0.01 | 0 | 0
TD | Storage | 21 | CUPA | 0.01 | 0.01 | 0 | 0
TD | Storage | 21 | DEVO | 0.02 | 0.02 | 0 | 0
TD | Storage | 21 | DRAK_1 | 50.02 | 43.42 | 0 | 0
TD | Storage | 21 | DRAX_1 | 0.05 | 0.04 | 0 | 0
TD | Storage | 21 | DRCR | 30.01 | 26.05 | 0 | 0
TD | Storage | 21 | DUNF | 0.01 | 0.01 | 0 | 0
TD | Storage | 21 | DUNO_P | 0.01 | 0.01 | 0 | 0
TD | Storage | 21 | DYCE_P | 0.01 | 0.01 | 0 | 0
TD | Storage | 21 | EASO_1 | 0.14 | 0.12 | 0 | 0
TD | Storage | 21 | ECCL | 0.01 | 0.01 | 0 | 0
TD | Storage | 21 | ECLA_1 | 0.11 | 0.1 | 0 | 0
TD | Storage | 21 | EKIS | 0.02 | 0.02 | 0 | 0
TD | Storage | 21 | ELLA_1 | 0.01 | 0.01 | 0 | 0
TD | Storage | 21 | ELST_1 | 0.01 | 0.01 | 0 | 0
TD | Storage | 21 | ENDE_1 | 4.51 | 3.91 | 0 | 0
TD | Storage | 21 | EXET1 | 0.15 | 0.13 | 0 | 0
TD | Storage | 21 | FAWL_1 | 0.12 | 0.1 | 0 | 0
TD | Storage | 21 | FECK_6 | 7.69 | 6.67 | 0 | 0
TD | Storage | 21 | FERRA2 | 0.03 | 0.03 | 0 | 0
TD | Storage | 21 | FERRB1 | 0.03 | 0.03 | 0 | 0
TD | Storage | 21 | FIDD_P | 0.01 | 0.01 | 0 | 0
TD | Storage | 21 | FIDF_1 | 19.6 | 17.01 | 0 | 0
TD | Storage | 21 | FLEE_1 | 0.06 | 0.05 | 0 | 0
TD | Storage | 21 | FOUR_1 | 0.07 | 0.06 | 0 | 0
TD | Storage | 21 | FROD_1 | 0.02 | 0.02 | 0 | 0
TD | Storage | 21 | GALA | 0.01 | 0.01 | 0 | 0
TD | Storage | 21 | GLLU | 0.02 | 0.02 | 0 | 0
TD | Storage | 21 | GLNI | 0.01 | 0.01 | 0 | 0
TD | Storage | 21 | GLRO | 0.01 | 0.01 | 0 | 0
TD | Storage | 21 | GREN_1 | 1.49 | 1.29 | 0 | 0
TD | Storage | 21 | GRIW_1 | 0.1 | 0.09 | 0 | 0
TD | Storage | 21 | G_EXTRA_11 | 0.01 | 0.01 | 0 | 0
TD | Storage | 21 | G_EXTRA_2 | 0.01 | 0.01 | 0 | 0
TD | Storage | 21 | G_EXTRA_9 | 0.03 | 0.03 | 0 | 0
TD | Storage | 21 | HACK_1 | 0.01 | 0.01 | 0 | 0
TD | Storage | 21 | HACK_6 | 0.01 | 0.01 | 0 | 0
TD | Storage | 21 | HAMHC1 | 0.03 | 0.03 | 0 | 0
TD | Storage | 21 | HARK_1 | 9.66 | 8.38 | 0 | 0
TD | Storage | 21 | HARM_6 | 0.02 | 0.02 | 0 | 0
TD | Storage | 21 | HAWP_6 | 0.02 | 0.02 | 0 | 0
TD | Storage | 21 | HEYS1 | 0.04 | 0.03 | 0 | 0
TD | Storage | 21 | HEYS_1 | 0.06 | 0.05 | 0 | 0
TD | Storage | 21 | HURS_1 | 0.01 | 0.01 | 0 | 0
TD | Storage | 21 | HUTT_1 | 0.13 | 0.11 | 0 | 0
TD | Storage | 21 | IMPK_1 | 0.17 | 0.15 | 0 | 0
TD | Storage | 21 | INDQ1 | 1.18 | 1.02 | 0 | 0
TD | Storage | 21 | INKE | 0.01 | 0.01 | 0 | 0
TD | Storage | 21 | IROA1 | 0.19 | 0.16 | 0 | 0
TD | Storage | 21 | IRONB1 | 0.08 | 0.07 | 0 | 0
TD | Storage | 21 | IVER_1 | 0.01 | 0.01 | 0 | 0
TD | Storage | 21 | IVER_6 | 0.01 | 0.01 | 0 | 0
TD | Storage | 21 | JORD_3 | 0.01 | 0.01 | 0 | 0
TD | Storage | 21 | KAIM | 0.01 | 0.01 | 0 | 0
TD | Storage | 21 | KEAD_1 | 0.07 | 0.06 | 0 | 0
TD | Storage | 21 | KEAR_1 | 0.01 | 0.01 | 0 | 0
TD | Storage | 21 | KEAR_3 | 19.61 | 17.02 | 0 | 0
TD | Storage | 21 | KEIT_P | 0.01 | 0.01 | 0 | 0
TD | Storage | 21 | KEMS_1 | 0.14 | 0.12 | 0 | 0
TD | Storage | 21 | KIBY_1 | 40 | 34.72 | 0 | 0
TD | Storage | 21 | KIER | 0.01 | 0.01 | 0 | 0
TD | Storage | 21 | KINO_1 | 29.07 | 25.23 | 0 | 0
TD | Storage | 21 | KINT_P | 0.01 | 0.01 | 0 | 0
TD | Storage | 21 | KIRKB1 | 0.01 | 0.01 | 0 | 0
TD | Storage | 21 | KITW_1 | 0.02 | 0.02 | 0 | 0
TD | Storage | 21 | KNAR | 0.01 | 0.01 | 0 | 0
TD | Storage | 21 | LACK_6 | 6.04 | 5.24 | 0 | 0
TD | Storage | 21 | LALE1SG003 | 0.01 | 0.01 | 0 | 0
TD | Storage | 21 | LAND1 | 2.65 | 2.3 | 0 | 0
TD | Storage | 21 | LEGA_1 | 0.05 | 0.04 | 0 | 0
TD | Storage | 21 | LEVE | 0.01 | 0.01 | 0 | 0
TD | Storage | 21 | LING | 0.01 | 0.01 | 0 | 0
TD | Storage | 21 | LINM | 0.02 | 0.02 | 0 | 0
TD | Storage | 21 | LITT_C | 0.01 | 0.01 | 0 | 0
TD | Storage | 21 | LITT_J | 0.01 | 0.01 | 0 | 0
TD | Storage | 21 | LOUD_H | 0.01 | 0.01 | 0 | 0
TD | Storage | 21 | LOVE_1 | 0.12 | 0.1 | 0 | 0
TD | Storage | 21 | MACC_3 | 0.03 | 0.03 | 0 | 0
TD | Storage | 21 | MACD_P | 0.01 | 0.01 | 0 | 0
TD | Storage | 21 | MAGA_6 | 0.03 | 0.03 | 0 | 0
TD | Storage | 21 | MANN_1 | 0.2 | 0.17 | 0 | 0
TD | Storage | 21 | MELK_1 | 10.22 | 8.87 | 0 | 0
TD | Storage | 21 | MILH_1 | 0.01 | 0.01 | 0 | 0
TD | Storage | 21 | MITY_1 | 50.21 | 43.58 | 0 | 0
TD | Storage | 21 | MYBS_P | 0.01 | 0.01 | 0 | 0
TD | Storage | 21 | NECE_1 | 0.03 | 0.03 | 0 | 0
TD | Storage | 21 | NEEP_3 | 40.02 | 34.74 | 0 | 0
TD | Storage | 21 | NEWX_6 | 2.02 | 1.75 | 0 | 0
TD | Storage | 21 | NFLE | 0.07 | 0.06 | 0 | 0
TD | Storage | 21 | NHYD_6 | 0.01 | 0.01 | 0 | 0
TD | Storage | 21 | NINF_1 | 38.53 | 33.44 | 0 | 0
TD | Storage | 21 | NORL_3 | 0.01 | 0.01 | 0 | 0
TD | Storage | 21 | NORM_1 | 0.39 | 0.34 | 0 | 0
TD | Storage | 21 | NORT_1 | 50.01 | 43.41 | 0 | 0
TD | Storage | 21 | NURS_1 | 0.12 | 0.1 | 0 | 0
TD | Storage | 21 | OCKH_1 | 0.02 | 0.02 | 0 | 0
TD | Storage | 21 | OFFE_3 | 0.01 | 0.01 | 0 | 0
TD | Storage | 21 | OLDB_1 | 0.02 | 0.02 | 0 | 0
TD | Storage | 21 | OSBA_1 | 0.04 | 0.03 | 0 | 0
TD | Storage | 21 | PADIB1 | 0.04 | 0.03 | 0 | 0
TD | Storage | 21 | PEHS_P | 1 | 0.87 | 0 | 0
TD | Storage | 21 | PELH_1 | 50.05 | 43.44 | 0 | 0
TD | Storage | 21 | PEMB_1 | 0.17 | 0.15 | 0 | 0
TD | Storage | 21 | PENE_1 | 0.03 | 0.03 | 0 | 0
TD | Storage | 21 | PENN_1 | 97.9 | 84.98 | 0 | 0
TD | Storage | 21 | PENT_1 | 0.14 | 0.12 | 0 | 0
TD | Storage | 21 | PENW_1 | 1.23 | 1.07 | 0 | 0
TD | Storage | 21 | PITS_3 | 0.01 | 0.01 | 0 | 0
TD | Storage | 21 | POPP_3 | 0.01 | 0.01 | 0 | 0
TD | Storage | 21 | PORA_P | 0.01 | 0.01 | 0 | 0
TD | Storage | 21 | PORD | 0.01 | 0.01 | 0 | 0
TD | Storage | 21 | PYLE_1 | 4.06 | 3.52 | 0 | 0
TD | Storage | 21 | RASS_1 | 0.17 | 0.15 | 0 | 0
TD | Storage | 21 | RATS_1 | 0.06 | 0.05 | 0 | 0
TD | Storage | 21 | RAYL_1 | 10.15 | 8.81 | 0 | 0
TD | Storage | 21 | REBR_3 | 0.01 | 0.01 | 0 | 0
TD | Storage | 21 | REDH | 0.01 | 0.01 | 0 | 0
TD | Storage | 21 | RICH1 | 0.07 | 0.06 | 0 | 0
TD | Storage | 21 | ROCH_1 | 5.04 | 4.37 | 0 | 0
TD | Storage | 21 | RUGEB1 | 0.08 | 0.07 | 0 | 0
TD | Storage | 21 | RYEH_1 | 0.06 | 0.05 | 0 | 0
TD | Storage | 21 | SALH_1 | 0.05 | 0.04 | 0 | 0
TD | Storage | 21 | SALT_1 | 0.05 | 0.04 | 0 | 0
TD | Storage | 21 | SBAR | 31.66 | 27.48 | 0 | 0
TD | Storage | 21 | SEAB1 | 46.88 | 40.69 | 0 | 0
TD | Storage | 21 | SELL_1 | 0.15 | 0.13 | 0 | 0
TD | Storage | 21 | SFEG_P | 0.01 | 0.01 | 0 | 0
TD | Storage | 21 | SHEC_3 | 0.01 | 0.01 | 0 | 0
TD | Storage | 21 | SHRW_1 | 0.1 | 0.09 | 0 | 0
TD | Storage | 21 | SIGH | 49.98 | 43.38 | 0 | 0
TD | Storage | 21 | SKLGB1 | 0.01 | 0.01 | 0 | 0
TD | Storage | 21 | SMAN_1 | 0.01 | 0.01 | 0 | 0
TD | Storage | 21 | SPEN_1 | 0.06 | 0.05 | 0 | 0
TD | Storage | 21 | SSHI_3 | 35.01 | 30.39 | 0 | 0
TD | Storage | 21 | STAH_1 | 0.03 | 0.03 | 0 | 0
TD | Storage | 21 | STAL_1 | 0.03 | 0.03 | 0 | 0
TD | Storage | 21 | STAY_1 | 0.28 | 0.24 | 0 | 0
TD | Storage | 21 | STEN_1 | 0.03 | 0.03 | 0 | 0
TD | Storage | 21 | STES_1 | 0.04 | 0.03 | 0 | 0
TD | Storage | 21 | STHA | 0.01 | 0.01 | 0 | 0
TD | Storage | 21 | STIR | 0.01 | 0.01 | 0 | 0
TD | Storage | 21 | STLE | 0.01 | 0.01 | 0 | 0
TD | Storage | 21 | STRI_P | 0.01 | 0.01 | 0 | 0
TD | Storage | 21 | SUND_1 | 12.11 | 10.51 | 0 | 0
TD | Storage | 21 | SWAN_1 | 0.19 | 0.16 | 0 | 0
TD | Storage | 21 | TAUN1 | 0.06 | 0.05 | 0 | 0
TD | Storage | 21 | TEMP_3 | 0.01 | 0.01 | 0 | 0
TD | Storage | 21 | THOM_6 | 0.06 | 0.05 | 0 | 0
TD | Storage | 21 | THSO_P | 2.02 | 1.75 | 0 | 0
TD | Storage | 21 | THUR_6 | 0.02 | 0.02 | 0 | 0
TD | Storage | 21 | TILBB_1 | 9.13 | 7.92 | 0 | 0
TD | Storage | 21 | TOTT_1 | 0.01 | 0.01 | 0 | 0
TD | Storage | 21 | TRAW_1 | 0.07 | 0.06 | 0 | 0
TD | Storage | 21 | TYNE_1 | 0.01 | 0.01 | 0 | 0
TD | Storage | 21 | TYNE_2 | 0.01 | 0.01 | 0 | 0
TD | Storage | 21 | UPPB_1 | 0.03 | 0.03 | 0 | 0
TD | Storage | 21 | UPPB_3 | 0.02 | 0.02 | 0 | 0
TD | Storage | 21 | USKM_1 | 20.01 | 17.37 | 0 | 0
TD | Storage | 21 | WALH_1 | 20.14 | 17.48 | 0 | 0
TD | Storage | 21 | WALP_1 | 0.16 | 0.14 | 0 | 0
TD | Storage | 21 | WALP_B | 0.11 | 0.1 | 0 | 0
TD | Storage | 21 | WARL_1 | 10.13 | 8.79 | 0 | 0
TD | Storage | 21 | WATFS_1 | 0.01 | 0.01 | 0 | 0
TD | Storage | 21 | WBOL_6 | 2.81 | 2.44 | 0 | 0
TD | Storage | 21 | WBUR_1 | 9.91 | 8.6 | 0 | 0
TD | Storage | 21 | WFIE | 0.01 | 0.01 | 0 | 0
TD | Storage | 21 | WHAM_1 | 0.01 | 0.01 | 0 | 0
TD | Storage | 21 | WHGA_1 | 26.01 | 22.58 | 0 | 0
TD | Storage | 21 | WIBA_3 | 0.01 | 0.01 | 0 | 0
TD | Storage | 21 | WIEN_1 | 48.02 | 41.68 | 0 | 0
TD | Storage | 21 | WILL_1 | 0.03 | 0.03 | 0 | 0
TD | Storage | 21 | WIMBN1 | 0.02 | 0.02 | 0 | 0
TD | Storage | 21 | WIMBS1 | 0.02 | 0.02 | 0 | 0
TD | Storage | 21 | WMEL_1 | 0.01 | 0.01 | 0 | 0
TD | Storage | 21 | WTHU31 | 0.01 | 0.01 | 0 | 0
TD | Storage | 21 | WWEY_1 | 0.01 | 0.01 | 0 | 0
TD | Storage | 21 | WYLF_1 | 0.09 | 0.08 | 0 | 0
TD | Storage | 21 | WYMOM_1 | 0.06 | 0.05 | 0 | 0
TD | Storage | 22 | ABHA1 | 20.16 | 17.5 | 0 | 0
TD | Storage | 22 | ABTH_1 | 0.01 | 0.01 | 0 | 0
TD | Storage | 22 | ACTL_2 | 0.01 | 0.01 | 0 | 0
TD | Storage | 22 | ACTL_C | 0.01 | 0.01 | 0 | 0
TD | Storage | 22 | ALST_3 | 0.01 | 0.01 | 0 | 0
TD | Storage | 22 | ALVE1 | 4.19 | 3.64 | 0 | 0
TD | Storage | 22 | AMEM_1 | 0.01 | 0.01 | 0 | 0
TD | Storage | 22 | ARMO_P | 0.01 | 0.01 | 0 | 0
TD | Storage | 22 | AXMI1 | 3.71 | 3.22 | 0 | 0
TD | Storage | 22 | BAGA | 0.01 | 0.01 | 0 | 0
TD | Storage | 22 | BARKC1 | 0.01 | 0.01 | 0 | 0
TD | Storage | 22 | BARKW3 | 0.01 | 0.01 | 0 | 0
TD | Storage | 22 | BEDDT1 | 0.01 | 0.01 | 0 | 0
TD | Storage | 22 | BEDD_1 | 7.51 | 6.52 | 0 | 0
TD | Storage | 22 | BERW | 0.02 | 0.02 | 0 | 0
TD | Storage | 22 | BESW_1 | 0.03 | 0.03 | 0 | 0
TD | Storage | 22 | BICF_1 | 64.41 | 55.91 | 0 | 0
TD | Storage | 22 | BIRK_1 | 0.01 | 0.01 | 0 | 0
TD | Storage | 22 | BISW_1 | 0.02 | 0.02 | 0 | 0
TD | Storage | 22 | BLYTB1 | 0.04 | 0.03 | 0 | 0
TD | Storage | 22 | BLYTH132 | 0.05 | 0.04 | 0 | 0
TD | Storage | 22 | BOLN_1 | 10.03 | 8.71 | 0 | 0
TD | Storage | 22 | BONN | 0.01 | 0.01 | 0 | 0
TD | Storage | 22 | BOTW_1 | 0.13 | 0.11 | 0 | 0
TD | Storage | 22 | BRAI_1 | 39.76 | 34.51 | 0 | 0
TD | Storage | 22 | BRAW_1 | 0.01 | 0.01 | 0 | 0
TD | Storage | 22 | BRED_1 | 0.01 | 0.01 | 0 | 0
TD | Storage | 22 | BRFO_1 | 50.04 | 43.43 | 0 | 0
TD | Storage | 22 | BRIM_1 | 0.06 | 0.05 | 0 | 0
TD | Storage | 22 | BRLE_1 | 0.06 | 0.05 | 0 | 0
TD | Storage | 22 | BROX | 20 | 17.36 | 0 | 0
TD | Storage | 22 | BRWA1 | 0.23 | 0.2 | 0 | 0
TD | Storage | 22 | BURM_1 | 0.64 | 0.56 | 0 | 0
TD | Storage | 22 | BUSH_1 | 0.02 | 0.02 | 0 | 0
TD | Storage | 22 | BUST_1 | 0.03 | 0.03 | 0 | 0
TD | Storage | 22 | CAMB_01 | 0.03 | 0.03 | 0 | 0
TD | Storage | 22 | CANTN1 | 0.07 | 0.06 | 0 | 0
TD | Storage | 22 | CAPEA1 | 10.01 | 8.69 | 0 | 0
TD | Storage | 22 | CARE_1 | 0.01 | 0.01 | 0 | 0
TD | Storage | 22 | CARR_1 | 10.01 | 8.69 | 0 | 0
TD | Storage | 22 | CBNK_H | 0.01 | 0.01 | 0 | 0
TD | Storage | 22 | CELL_1 | 20.09 | 17.44 | 0 | 0
TD | Storage | 22 | CHIC_1 | 0.21 | 0.18 | 0 | 0
TD | Storage | 22 | CHSI_1 | 6.01 | 5.22 | 0 | 0
TD | Storage | 22 | CHTE_1 | 33.61 | 29.17 | 0 | 0
TD | Storage | 22 | CITR_1 | 0.01 | 0.01 | 0 | 0
TD | Storage | 22 | CLT03 | 0.05 | 0.04 | 0 | 0
TD | Storage | 22 | CONQA1 | 0.04 | 0.03 | 0 | 0
TD | Storage | 22 | COVE_1 | 0.04 | 0.03 | 0 | 0
TD | Storage | 22 | COWL_1 | 0.23 | 0.2 | 0 | 0
TD | Storage | 22 | COYL | 0.01 | 0.01 | 0 | 0
TD | Storage | 22 | CREB_1 | 8.06 | 7 | 0 | 0
TD | Storage | 22 | CUMB | 0.01 | 0.01 | 0 | 0
TD | Storage | 22 | DEVO | 0.02 | 0.02 | 0 | 0
TD | Storage | 22 | DRAK_1 | 50.02 | 43.42 | 0 | 0
TD | Storage | 22 | DRAX_1 | 0.05 | 0.04 | 0 | 0
TD | Storage | 22 | DRCR | 30.01 | 26.05 | 0 | 0
TD | Storage | 22 | EALI_6 | 0.01 | 0.01 | 0 | 0
TD | Storage | 22 | EASO_1 | 0.13 | 0.11 | 0 | 0
TD | Storage | 22 | ECCL | 0.01 | 0.01 | 0 | 0
TD | Storage | 22 | ECLA_1 | 0.12 | 0.1 | 0 | 0
TD | Storage | 22 | EKIS | 0.01 | 0.01 | 0 | 0
TD | Storage | 22 | ELLA_1 | 0.01 | 0.01 | 0 | 0
TD | Storage | 22 | ELST_1 | 0.01 | 0.01 | 0 | 0
TD | Storage | 22 | ENDE_1 | 4.51 | 3.91 | 0 | 0
TD | Storage | 22 | EXET1 | 0.16 | 0.14 | 0 | 0
TD | Storage | 22 | FAWL_1 | 0.13 | 0.11 | 0 | 0
TD | Storage | 22 | FECK_6 | 7.69 | 6.67 | 0 | 0
TD | Storage | 22 | FERRA2 | 0.03 | 0.03 | 0 | 0
TD | Storage | 22 | FERRB1 | 0.03 | 0.03 | 0 | 0
TD | Storage | 22 | FIDD_P | 0.01 | 0.01 | 0 | 0
TD | Storage | 22 | FIDF_1 | 19.6 | 17.01 | 0 | 0
TD | Storage | 22 | FLEE_1 | 0.06 | 0.05 | 0 | 0
TD | Storage | 22 | FOUR_1 | 0.06 | 0.05 | 0 | 0
TD | Storage | 22 | FROD_1 | 0.02 | 0.02 | 0 | 0
TD | Storage | 22 | GLLU | 0.01 | 0.01 | 0 | 0
TD | Storage | 22 | GLNI | 0.01 | 0.01 | 0 | 0
TD | Storage | 22 | GREE_H | 0.01 | 0.01 | 0 | 0
TD | Storage | 22 | GREN_1 | 1.49 | 1.29 | 0 | 0
TD | Storage | 22 | GRIW_1 | 0.1 | 0.09 | 0 | 0
TD | Storage | 22 | G_EXTRA_9 | 0.02 | 0.02 | 0 | 0
TD | Storage | 22 | HACK_1 | 0.01 | 0.01 | 0 | 0
TD | Storage | 22 | HACK_6 | 0.01 | 0.01 | 0 | 0
TD | Storage | 22 | HAMHC1 | 0.03 | 0.03 | 0 | 0
TD | Storage | 22 | HARK_1 | 9.66 | 8.38 | 0 | 0
TD | Storage | 22 | HARM_6 | 0.02 | 0.02 | 0 | 0
TD | Storage | 22 | HAWP_6 | 0.02 | 0.02 | 0 | 0
TD | Storage | 22 | HEYS1 | 0.04 | 0.03 | 0 | 0
TD | Storage | 22 | HEYS_1 | 0.05 | 0.04 | 0 | 0
TD | Storage | 22 | HURS_1 | 0.01 | 0.01 | 0 | 0
TD | Storage | 22 | HUTT_1 | 0.13 | 0.11 | 0 | 0
TD | Storage | 22 | IMPK_1 | 0.17 | 0.15 | 0 | 0
TD | Storage | 22 | INDQ1 | 1.17 | 1.02 | 0 | 0
TD | Storage | 22 | IROA1 | 0.2 | 0.17 | 0 | 0
TD | Storage | 22 | IRONB1 | 0.09 | 0.08 | 0 | 0
TD | Storage | 22 | IVER_1 | 1.01 | 0.88 | 0 | 0
TD | Storage | 22 | IVER_6 | 0.01 | 0.01 | 0 | 0
TD | Storage | 22 | JORD_3 | 0.01 | 0.01 | 0 | 0
TD | Storage | 22 | KAIM | 0.01 | 0.01 | 0 | 0
TD | Storage | 22 | KEAD_1 | 0.06 | 0.05 | 0 | 0
TD | Storage | 22 | KEAR_1 | 0.01 | 0.01 | 0 | 0
TD | Storage | 22 | KEAR_3 | 19.61 | 17.02 | 0 | 0
TD | Storage | 22 | KEIT_P | 0.01 | 0.01 | 0 | 0
TD | Storage | 22 | KEMS_1 | 0.14 | 0.12 | 0 | 0
TD | Storage | 22 | KIBY_1 | 40 | 34.72 | 0 | 0
TD | Storage | 22 | KINO_1 | 29.07 | 25.23 | 0 | 0
TD | Storage | 22 | KINT_P | 0.01 | 0.01 | 0 | 0
TD | Storage | 22 | KIRKB1 | 0.01 | 0.01 | 0 | 0
TD | Storage | 22 | KITW_1 | 0.02 | 0.02 | 0 | 0
TD | Storage | 22 | KNAR | 0.01 | 0.01 | 0 | 0
TD | Storage | 22 | LACK_6 | 6.04 | 5.24 | 0 | 0
TD | Storage | 22 | LALE1SG003 | 0.01 | 0.01 | 0 | 0
TD | Storage | 22 | LAND1 | 2.66 | 2.31 | 0 | 0
TD | Storage | 22 | LEGA_1 | 0.06 | 0.05 | 0 | 0
TD | Storage | 22 | LING | 0.01 | 0.01 | 0 | 0
TD | Storage | 22 | LINM | 0.01 | 0.01 | 0 | 0
TD | Storage | 22 | LITT_C | 0.01 | 0.01 | 0 | 0
TD | Storage | 22 | LITT_J | 0.01 | 0.01 | 0 | 0
TD | Storage | 22 | LODR_6 | 0.01 | 0.01 | 0 | 0
TD | Storage | 22 | LOUD_H | 0.01 | 0.01 | 0 | 0
TD | Storage | 22 | LOVE_1 | 0.13 | 0.11 | 0 | 0
TD | Storage | 22 | MACC_3 | 20.03 | 17.39 | 0 | 0
TD | Storage | 22 | MACD_P | 0.01 | 0.01 | 0 | 0
TD | Storage | 22 | MAGA_6 | 0.03 | 0.03 | 0 | 0
TD | Storage | 22 | MANN_1 | 0.21 | 0.18 | 0 | 0
TD | Storage | 22 | MELK_1 | 10.23 | 8.88 | 0 | 0
TD | Storage | 22 | MILH_1 | 0.01 | 0.01 | 0 | 0
TD | Storage | 22 | MITY_1 | 50.22 | 43.59 | 0 | 0
TD | Storage | 22 | MYBS_P | 0.01 | 0.01 | 0 | 0
TD | Storage | 22 | NECE_1 | 0.03 | 0.03 | 0 | 0
TD | Storage | 22 | NEEP_3 | 40.01 | 34.73 | 0 | 0
TD | Storage | 22 | NEWX_6 | 2.02 | 1.75 | 0 | 0
TD | Storage | 22 | NFLE | 0.07 | 0.06 | 0 | 0
TD | Storage | 22 | NHYD_6 | 0.01 | 0.01 | 0 | 0
TD | Storage | 22 | NINF_1 | 38.53 | 33.44 | 0 | 0
TD | Storage | 22 | NORL_3 | 0.01 | 0.01 | 0 | 0
TD | Storage | 22 | NORM_1 | 0.41 | 0.36 | 0 | 0
TD | Storage | 22 | NORT_1 | 50.01 | 43.41 | 0 | 0
TD | Storage | 22 | NURS_1 | 0.13 | 0.11 | 0 | 0
TD | Storage | 22 | OCKH_1 | 0.02 | 0.02 | 0 | 0
TD | Storage | 22 | OFFE_3 | 0.01 | 0.01 | 0 | 0
TD | Storage | 22 | OLDB_1 | 0.02 | 0.02 | 0 | 0
TD | Storage | 22 | OSBA_1 | 0.04 | 0.03 | 0 | 0
TD | Storage | 22 | PADIB1 | 0.04 | 0.03 | 0 | 0
TD | Storage | 22 | PEHS_P | 1 | 0.87 | 0 | 0
TD | Storage | 22 | PELH_1 | 50.06 | 43.45 | 0 | 0
TD | Storage | 22 | PEMB_1 | 0.18 | 0.16 | 0 | 0
TD | Storage | 22 | PENE_1 | 0.03 | 0.03 | 0 | 0
TD | Storage | 22 | PENN_1 | 97.9 | 84.98 | 0 | 0
TD | Storage | 22 | PENT_1 | 0.15 | 0.13 | 0 | 0
TD | Storage | 22 | PENW_1 | 1.23 | 1.07 | 0 | 0
TD | Storage | 22 | PERI_H | 0.01 | 0.01 | 0 | 0
TD | Storage | 22 | PITS_3 | 0.01 | 0.01 | 0 | 0
TD | Storage | 22 | POPP_3 | 0.01 | 0.01 | 0 | 0
TD | Storage | 22 | PORA_P | 0.01 | 0.01 | 0 | 0
TD | Storage | 22 | PYLE_1 | 4.05 | 3.52 | 0 | 0
TD | Storage | 22 | RASS_1 | 0.17 | 0.15 | 0 | 0
TD | Storage | 22 | RATS_1 | 0.06 | 0.05 | 0 | 0
TD | Storage | 22 | RAYL_1 | 10.15 | 8.81 | 0 | 0
TD | Storage | 22 | REBR_3 | 0.01 | 0.01 | 0 | 0
TD | Storage | 22 | REDH | 0.01 | 0.01 | 0 | 0
TD | Storage | 22 | RICH1 | 0.07 | 0.06 | 0 | 0
TD | Storage | 22 | ROCH_1 | 5.03 | 4.37 | 0 | 0
TD | Storage | 22 | RUGEB1 | 0.09 | 0.08 | 0 | 0
TD | Storage | 22 | RYEH_1 | 0.06 | 0.05 | 0 | 0
TD | Storage | 22 | SALH_1 | 0.05 | 0.04 | 0 | 0
TD | Storage | 22 | SALT_1 | 0.05 | 0.04 | 0 | 0
TD | Storage | 22 | SBAR | 31.66 | 27.48 | 0 | 0
TD | Storage | 22 | SEAB1 | 46.89 | 40.7 | 0 | 0
TD | Storage | 22 | SELL_1 | 0.15 | 0.13 | 0 | 0
TD | Storage | 22 | SHEC_3 | 0.01 | 0.01 | 0 | 0
TD | Storage | 22 | SHRW_1 | 0.1 | 0.09 | 0 | 0
TD | Storage | 22 | SIGH | 49.98 | 43.38 | 0 | 0
TD | Storage | 22 | SJOW_1 | 0.01 | 0.01 | 0 | 0
TD | Storage | 22 | SKLGB1 | 0.01 | 0.01 | 0 | 0
TD | Storage | 22 | SMAN_1 | 0.01 | 0.01 | 0 | 0
TD | Storage | 22 | SPEN_1 | 0.06 | 0.05 | 0 | 0
TD | Storage | 22 | SSHI_3 | 35.01 | 30.39 | 0 | 0
TD | Storage | 22 | STAH_1 | 0.03 | 0.03 | 0 | 0
TD | Storage | 22 | STAL_1 | 0.03 | 0.03 | 0 | 0
TD | Storage | 22 | STAY_1 | 0.29 | 0.25 | 0 | 0
TD | Storage | 22 | STEN_1 | 0.03 | 0.03 | 0 | 0
TD | Storage | 22 | STES_1 | 0.03 | 0.03 | 0 | 0
TD | Storage | 22 | STHA | 0.01 | 0.01 | 0 | 0
TD | Storage | 22 | STIR | 0.01 | 0.01 | 0 | 0
TD | Storage | 22 | STRI_P | 0.01 | 0.01 | 0 | 0
TD | Storage | 22 | SUND_1 | 12.12 | 10.52 | 0 | 0
TD | Storage | 22 | SWAN_1 | 0.19 | 0.16 | 0 | 0
TD | Storage | 22 | TAUN1 | 0.06 | 0.05 | 0 | 0
TD | Storage | 22 | TEMP_3 | 0.01 | 0.01 | 0 | 0
TD | Storage | 22 | THOM_6 | 0.05 | 0.04 | 0 | 0
TD | Storage | 22 | THSO_P | 2.01 | 1.74 | 0 | 0
TD | Storage | 22 | THUR_6 | 0.02 | 0.02 | 0 | 0
TD | Storage | 22 | TILBB_1 | 9.14 | 7.93 | 0 | 0
TD | Storage | 22 | TOTT_1 | 0.01 | 0.01 | 0 | 0
TD | Storage | 22 | TRAW_1 | 0.06 | 0.05 | 0 | 0
TD | Storage | 22 | TYNE_1 | 0.01 | 0.01 | 0 | 0
TD | Storage | 22 | TYNE_2 | 0.01 | 0.01 | 0 | 0
TD | Storage | 22 | UPPB_1 | 0.02 | 0.02 | 0 | 0
TD | Storage | 22 | UPPB_3 | 0.01 | 0.01 | 0 | 0
TD | Storage | 22 | USKM_1 | 20.01 | 17.37 | 0 | 0
TD | Storage | 22 | WALH_1 | 20.14 | 17.48 | 0 | 0
TD | Storage | 22 | WALP_1 | 0.15 | 0.13 | 0 | 0
TD | Storage | 22 | WALP_B | 0.12 | 0.1 | 0 | 0
TD | Storage | 22 | WARL_1 | 10.14 | 8.8 | 0 | 0
TD | Storage | 22 | WATFS_1 | 0.01 | 0.01 | 0 | 0
TD | Storage | 22 | WBOL_6 | 2.81 | 2.44 | 0 | 0
TD | Storage | 22 | WBUR_1 | 12.91 | 11.21 | 0 | 0
TD | Storage | 22 | WFIE | 0.01 | 0.01 | 0 | 0
TD | Storage | 22 | WHAM_1 | 0.01 | 0.01 | 0 | 0
TD | Storage | 22 | WHGA_1 | 26.01 | 22.58 | 0 | 0
TD | Storage | 22 | WIBA_3 | 0.01 | 0.01 | 0 | 0
TD | Storage | 22 | WIEN_1 | 48.02 | 41.68 | 0 | 0
TD | Storage | 22 | WILL_1 | 0.03 | 0.03 | 0 | 0
TD | Storage | 22 | WIMBN1 | 0.02 | 0.02 | 0 | 0
TD | Storage | 22 | WIMBS1 | 0.02 | 0.02 | 0 | 0
TD | Storage | 22 | WISD_1 | 0.01 | 0.01 | 0 | 0
TD | Storage | 22 | WISD_6 | 0.01 | 0.01 | 0 | 0
TD | Storage | 22 | WMEL_1 | 20.01 | 17.37 | 0 | 0
TD | Storage | 22 | WTHU31 | 0.01 | 0.01 | 0 | 0
TD | Storage | 22 | WWEY_1 | 0.01 | 0.01 | 0 | 0
TD | Storage | 22 | WYLF_1 | 0.09 | 0.08 | 0 | 0
TD | Storage | 22 | WYMOM_1 | 0.06 | 0.05 | 0 | 0
TD | Storage | 23 | ABHA1 | 20.15 | 17.49 | 0 | 0
TD | Storage | 23 | ABTH_1 | 0.01 | 0.01 | 0 | 0
TD | Storage | 23 | ACTL_2 | 0.01 | 0.01 | 0 | 0
TD | Storage | 23 | ACTL_C | 0.01 | 0.01 | 0 | 0
TD | Storage | 23 | ALST_3 | 0.01 | 0.01 | 0 | 0
TD | Storage | 23 | ALVE1 | 4.19 | 3.64 | 0 | 0
TD | Storage | 23 | AMEM_1 | 0.01 | 0.01 | 0 | 0
TD | Storage | 23 | ARMO_P | 0.01 | 0.01 | 0 | 0
TD | Storage | 23 | AXMI1 | 3.7 | 3.21 | 0 | 0
TD | Storage | 23 | BAGA | 0.02 | 0.02 | 0 | 0
TD | Storage | 23 | BARKC1 | 0.01 | 0.01 | 0 | 0
TD | Storage | 23 | BARKW3 | 0.01 | 0.01 | 0 | 0
TD | Storage | 23 | BEDDT1 | 0.01 | 0.01 | 0 | 0
TD | Storage | 23 | BEDD_1 | 7.51 | 6.52 | 0 | 0
TD | Storage | 23 | BERW | 0.02 | 0.02 | 0 | 0
TD | Storage | 23 | BESW_1 | 0.03 | 0.03 | 0 | 0
TD | Storage | 23 | BICF_1 | 64.4 | 55.9 | 0 | 0
TD | Storage | 23 | BIRK_1 | 0.01 | 0.01 | 0 | 0
TD | Storage | 23 | BISW_1 | 0.02 | 0.02 | 0 | 0
TD | Storage | 23 | BLYTB1 | 0.04 | 0.03 | 0 | 0
TD | Storage | 23 | BLYTH132 | 0.05 | 0.04 | 0 | 0
TD | Storage | 23 | BOLN_1 | 10.03 | 8.71 | 0 | 0
TD | Storage | 23 | BONN | 0.01 | 0.01 | 0 | 0
TD | Storage | 23 | BOTW_1 | 0.13 | 0.11 | 0 | 0
TD | Storage | 23 | BRAI_1 | 39.76 | 34.51 | 0 | 0
TD | Storage | 23 | BRAW_1 | 0.01 | 0.01 | 0 | 0
TD | Storage | 23 | BRED_1 | 0.01 | 0.01 | 0 | 0
TD | Storage | 23 | BRFO_1 | 50.04 | 43.43 | 0 | 0
TD | Storage | 23 | BRIM_1 | 0.06 | 0.05 | 0 | 0
TD | Storage | 23 | BRLE_1 | 0.06 | 0.05 | 0 | 0
TD | Storage | 23 | BROX | 20 | 17.36 | 0 | 0
TD | Storage | 23 | BRWA1 | 0.22 | 0.19 | 0 | 0
TD | Storage | 23 | BURM_1 | 0.62 | 0.54 | 0 | 0
TD | Storage | 23 | BUSH_1 | 0.02 | 0.02 | 0 | 0
TD | Storage | 23 | BUST_1 | 0.03 | 0.03 | 0 | 0
TD | Storage | 23 | CAMB_01 | 0.03 | 0.03 | 0 | 0
TD | Storage | 23 | CANTN1 | 0.07 | 0.06 | 0 | 0
TD | Storage | 23 | CAPEA1 | 10.01 | 8.69 | 0 | 0
TD | Storage | 23 | CARE_1 | 0.01 | 0.01 | 0 | 0
TD | Storage | 23 | CARR_1 | 10.01 | 8.69 | 0 | 0
TD | Storage | 23 | CBNK_H | 0.01 | 0.01 | 0 | 0
TD | Storage | 23 | CELL_1 | 20.08 | 17.43 | 0 | 0
TD | Storage | 23 | CHAP | 0.01 | 0.01 | 0 | 0
TD | Storage | 23 | CHIC_1 | 0.2 | 0.17 | 0 | 0
TD | Storage | 23 | CHSI_1 | 6.01 | 5.22 | 0 | 0
TD | Storage | 23 | CHTE_1 | 33.61 | 29.17 | 0 | 0
TD | Storage | 23 | CITR_1 | 0.01 | 0.01 | 0 | 0
TD | Storage | 23 | CLT03 | 0.05 | 0.04 | 0 | 0
TD | Storage | 23 | CONQA1 | 0.04 | 0.03 | 0 | 0
TD | Storage | 23 | COVE_1 | 0.04 | 0.03 | 0 | 0
TD | Storage | 23 | COWL_1 | 0.22 | 0.19 | 0 | 0
TD | Storage | 23 | COYL | 0.02 | 0.02 | 0 | 0
TD | Storage | 23 | CREB_1 | 8.07 | 7 | 0 | 0
TD | Storage | 23 | CUMB | 30 | 26.04 | 0 | 0
TD | Storage | 23 | DEVO | 0.02 | 0.02 | 0 | 0
TD | Storage | 23 | DRAK_1 | 50.02 | 43.42 | 0 | 0
TD | Storage | 23 | DRAX_1 | 35.05 | 30.42 | 0 | 0
TD | Storage | 23 | DRCR | 30.01 | 26.05 | 0 | 0
TD | Storage | 23 | DYCE_P | 0.01 | 0.01 | 0 | 0
TD | Storage | 23 | EALI_6 | 0.01 | 0.01 | 0 | 0
TD | Storage | 23 | EASO_1 | 0.14 | 0.12 | 0 | 0
TD | Storage | 23 | ECCL | 0.01 | 0.01 | 0 | 0
TD | Storage | 23 | ECLA_1 | 0.11 | 0.1 | 0 | 0
TD | Storage | 23 | EKIS | 0.02 | 0.02 | 0 | 0
TD | Storage | 23 | ELLA_1 | 0.01 | 0.01 | 0 | 0
TD | Storage | 23 | ELST_1 | 0.01 | 0.01 | 0 | 0
TD | Storage | 23 | ENDE_1 | 4.51 | 3.91 | 0 | 0
TD | Storage | 23 | EXET1 | 0.15 | 0.13 | 0 | 0
TD | Storage | 23 | FAWL_1 | 0.13 | 0.11 | 0 | 0
TD | Storage | 23 | FECK_6 | 7.69 | 6.67 | 0 | 0
TD | Storage | 23 | FERRA2 | 0.03 | 0.03 | 0 | 0
TD | Storage | 23 | FERRB1 | 0.03 | 0.03 | 0 | 0
TD | Storage | 23 | FIDD_P | 0.01 | 0.01 | 0 | 0
TD | Storage | 23 | FIDF_1 | 19.6 | 17.01 | 0 | 0
TD | Storage | 23 | FLEE_1 | 0.06 | 0.05 | 0 | 0
TD | Storage | 23 | FOUR_1 | 0.07 | 0.06 | 0 | 0
TD | Storage | 23 | FROD_1 | 0.02 | 0.02 | 0 | 0
TD | Storage | 23 | GLLU | 0.02 | 0.02 | 0 | 0
TD | Storage | 23 | GLNI | 0.01 | 0.01 | 0 | 0
TD | Storage | 23 | GREE_H | 0.01 | 0.01 | 0 | 0
TD | Storage | 23 | GREN_1 | 1.49 | 1.29 | 0 | 0
TD | Storage | 23 | GRIW_1 | 0.1 | 0.09 | 0 | 0
TD | Storage | 23 | G_EXTRA_11 | 0.01 | 0.01 | 0 | 0
TD | Storage | 23 | G_EXTRA_9 | 0.02 | 0.02 | 0 | 0
TD | Storage | 23 | HACK_1 | 0.01 | 0.01 | 0 | 0
TD | Storage | 23 | HACK_6 | 0.01 | 0.01 | 0 | 0
TD | Storage | 23 | HAMHC1 | 0.03 | 0.03 | 0 | 0
TD | Storage | 23 | HARK_1 | 9.66 | 8.38 | 0 | 0
TD | Storage | 23 | HARM_6 | 0.02 | 0.02 | 0 | 0
TD | Storage | 23 | HAWP_6 | 0.02 | 0.02 | 0 | 0
TD | Storage | 23 | HEYS1 | 0.04 | 0.03 | 0 | 0
TD | Storage | 23 | HEYS_1 | 0.06 | 0.05 | 0 | 0
TD | Storage | 23 | HURS_1 | 0.01 | 0.01 | 0 | 0
TD | Storage | 23 | HUTT_1 | 0.13 | 0.11 | 0 | 0
TD | Storage | 23 | IMPK_1 | 0.17 | 0.15 | 0 | 0
TD | Storage | 23 | INDQ1 | 1.18 | 1.02 | 0 | 0
TD | Storage | 23 | IROA1 | 0.2 | 0.17 | 0 | 0
TD | Storage | 23 | IRONB1 | 0.08 | 0.07 | 0 | 0
TD | Storage | 23 | IVER_1 | 1.01 | 0.88 | 0 | 0
TD | Storage | 23 | IVER_6 | 0.01 | 0.01 | 0 | 0
TD | Storage | 23 | JORD_3 | 0.01 | 0.01 | 0 | 0
TD | Storage | 23 | KAIM | 0.01 | 0.01 | 0 | 0
TD | Storage | 23 | KEAD_1 | 0.07 | 0.06 | 0 | 0
TD | Storage | 23 | KEAR_1 | 0.01 | 0.01 | 0 | 0
TD | Storage | 23 | KEAR_3 | 19.61 | 17.02 | 0 | 0
TD | Storage | 23 | KEIT_P | 0.01 | 0.01 | 0 | 0
TD | Storage | 23 | KEMS_1 | 0.14 | 0.12 | 0 | 0
TD | Storage | 23 | KIBY_1 | 40 | 34.72 | 0 | 0
TD | Storage | 23 | KINO_1 | 78.97 | 68.55 | 0 | 0
TD | Storage | 23 | KINT_P | 0.01 | 0.01 | 0 | 0
TD | Storage | 23 | KIRKB1 | 0.01 | 0.01 | 0 | 0
TD | Storage | 23 | KITW_1 | 0.02 | 0.02 | 0 | 0
TD | Storage | 23 | KNAR | 8.01 | 6.95 | 0 | 0
TD | Storage | 23 | LACK_6 | 6.04 | 5.24 | 0 | 0
TD | Storage | 23 | LALE1SG003 | 0.01 | 0.01 | 0 | 0
TD | Storage | 23 | LAND1 | 2.66 | 2.31 | 0 | 0
TD | Storage | 23 | LEGA_1 | 0.06 | 0.05 | 0 | 0
TD | Storage | 23 | LING | 0.01 | 0.01 | 0 | 0
TD | Storage | 23 | LINM | 0.02 | 0.02 | 0 | 0
TD | Storage | 23 | LITT_C | 0.01 | 0.01 | 0 | 0
TD | Storage | 23 | LITT_J | 0.01 | 0.01 | 0 | 0
TD | Storage | 23 | LODR_6 | 0.01 | 0.01 | 0 | 0
TD | Storage | 23 | LOUD_H | 0.01 | 0.01 | 0 | 0
TD | Storage | 23 | LOVE_1 | 0.13 | 0.11 | 0 | 0
TD | Storage | 23 | MACC_3 | 20.03 | 17.39 | 0 | 0
TD | Storage | 23 | MACD_P | 0.01 | 0.01 | 0 | 0
TD | Storage | 23 | MAGA_6 | 0.03 | 0.03 | 0 | 0
TD | Storage | 23 | MANN_1 | 20.2 | 17.53 | 0 | 0
TD | Storage | 23 | MELK_1 | 10.22 | 8.87 | 0 | 0
TD | Storage | 23 | MILH_1 | 0.01 | 0.01 | 0 | 0
TD | Storage | 23 | MITY_1 | 50.21 | 43.58 | 0 | 0
TD | Storage | 23 | MYBS_P | 0.01 | 0.01 | 0 | 0
TD | Storage | 23 | NECE_1 | 0.03 | 0.03 | 0 | 0
TD | Storage | 23 | NEEP_3 | 40.02 | 34.74 | 0 | 0
TD | Storage | 23 | NEWX_6 | 2.02 | 1.75 | 0 | 0
TD | Storage | 23 | NFLE | 0.07 | 0.06 | 0 | 0
TD | Storage | 23 | NHYD_6 | 0.01 | 0.01 | 0 | 0
TD | Storage | 23 | NINF_1 | 38.53 | 33.44 | 0 | 0
TD | Storage | 23 | NORL_3 | 0.01 | 0.01 | 0 | 0
TD | Storage | 23 | NORM_1 | 0.4 | 0.35 | 0 | 0
TD | Storage | 23 | NORT_1 | 50.01 | 43.41 | 0 | 0
TD | Storage | 23 | NURS_1 | 0.13 | 0.11 | 0 | 0
TD | Storage | 23 | OCKH_1 | 0.02 | 0.02 | 0 | 0
TD | Storage | 23 | OFFE_3 | 0.01 | 0.01 | 0 | 0
TD | Storage | 23 | OLDB_1 | 0.02 | 0.02 | 0 | 0
TD | Storage | 23 | OSBA_1 | 0.04 | 0.03 | 0 | 0
TD | Storage | 23 | PADIB1 | 0.04 | 0.03 | 0 | 0
TD | Storage | 23 | PEHS_P | 1 | 0.87 | 0 | 0
TD | Storage | 23 | PELH_1 | 50.05 | 43.44 | 0 | 0
TD | Storage | 23 | PEMB_1 | 0.17 | 0.15 | 0 | 0
TD | Storage | 23 | PENE_1 | 0.03 | 0.03 | 0 | 0
TD | Storage | 23 | PENN_1 | 97.9 | 84.98 | 0 | 0
TD | Storage | 23 | PENT_1 | 0.14 | 0.12 | 0 | 0
TD | Storage | 23 | PENW_1 | 51.22 | 44.46 | 0 | 0
TD | Storage | 23 | PERI_H | 0.01 | 0.01 | 0 | 0
TD | Storage | 23 | PITS_3 | 0.01 | 0.01 | 0 | 0
TD | Storage | 23 | POPP_3 | 0.01 | 0.01 | 0 | 0
TD | Storage | 23 | PORA_P | 0.01 | 0.01 | 0 | 0
TD | Storage | 23 | PYLE_1 | 4.06 | 3.52 | 0 | 0
TD | Storage | 23 | RASS_1 | 0.17 | 0.15 | 0 | 0
TD | Storage | 23 | RATS_1 | 0.06 | 0.05 | 0 | 0
TD | Storage | 23 | RAYL_1 | 10.15 | 8.81 | 0 | 0
TD | Storage | 23 | REBR_3 | 0.01 | 0.01 | 0 | 0
TD | Storage | 23 | REDH | 0.01 | 0.01 | 0 | 0
TD | Storage | 23 | RICH1 | 0.07 | 0.06 | 0 | 0
TD | Storage | 23 | ROCH_1 | 5.04 | 4.37 | 0 | 0
TD | Storage | 23 | RUGEB1 | 0.08 | 0.07 | 0 | 0
TD | Storage | 23 | RYEH_1 | 0.06 | 0.05 | 0 | 0
TD | Storage | 23 | SALH_1 | 0.05 | 0.04 | 0 | 0
TD | Storage | 23 | SALT_1 | 0.05 | 0.04 | 0 | 0
TD | Storage | 23 | SBAR | 31.66 | 27.48 | 0 | 0
TD | Storage | 23 | SEAB1 | 46.88 | 40.69 | 0 | 0
TD | Storage | 23 | SELL_1 | 0.15 | 0.13 | 0 | 0
TD | Storage | 23 | SFEG_P | 0.01 | 0.01 | 0 | 0
TD | Storage | 23 | SHEC_3 | 0.01 | 0.01 | 0 | 0
TD | Storage | 23 | SHRW_1 | 0.1 | 0.09 | 0 | 0
TD | Storage | 23 | SIGH | 49.98 | 43.38 | 0 | 0
TD | Storage | 23 | SJOW_1 | 0.01 | 0.01 | 0 | 0
TD | Storage | 23 | SKLGB1 | 0.01 | 0.01 | 0 | 0
TD | Storage | 23 | SMAN_1 | 0.01 | 0.01 | 0 | 0
TD | Storage | 23 | SPEN_1 | 0.06 | 0.05 | 0 | 0
TD | Storage | 23 | SSHI_3 | 35.01 | 30.39 | 0 | 0
TD | Storage | 23 | STAH_1 | 0.03 | 0.03 | 0 | 0
TD | Storage | 23 | STAL_1 | 0.03 | 0.03 | 0 | 0
TD | Storage | 23 | STAY_1 | 0.29 | 0.25 | 0 | 0
TD | Storage | 23 | STEN_1 | 50.03 | 43.43 | 0 | 0
TD | Storage | 23 | STES_1 | 0.04 | 0.03 | 0 | 0
TD | Storage | 23 | STHA | 0.01 | 0.01 | 0 | 0
TD | Storage | 23 | STIR | 0.01 | 0.01 | 0 | 0
TD | Storage | 23 | STRI_P | 0.01 | 0.01 | 0 | 0
TD | Storage | 23 | SUND_1 | 12.11 | 10.51 | 0 | 0
TD | Storage | 23 | SWAN_1 | 0.19 | 0.16 | 0 | 0
TD | Storage | 23 | TAUN1 | 0.06 | 0.05 | 0 | 0
TD | Storage | 23 | TEMP_3 | 0.01 | 0.01 | 0 | 0
TD | Storage | 23 | THOM_6 | 10.05 | 8.72 | 0 | 0
TD | Storage | 23 | THSO_P | 2.02 | 1.75 | 0 | 0
TD | Storage | 23 | THUR_6 | 0.02 | 0.02 | 0 | 0
TD | Storage | 23 | TILBB_1 | 9.14 | 7.93 | 0 | 0
TD | Storage | 23 | TOTT_1 | 0.01 | 0.01 | 0 | 0
TD | Storage | 23 | TRAW_1 | 0.07 | 0.06 | 0 | 0
TD | Storage | 23 | TYNE_1 | 0.01 | 0.01 | 0 | 0
TD | Storage | 23 | TYNE_2 | 0.01 | 0.01 | 0 | 0
TD | Storage | 23 | UPPB_1 | 0.03 | 0.03 | 0 | 0
TD | Storage | 23 | UPPB_3 | 0.02 | 0.02 | 0 | 0
TD | Storage | 23 | USKM_1 | 20.01 | 17.37 | 0 | 0
TD | Storage | 23 | WALH_1 | 20.14 | 17.48 | 0 | 0
TD | Storage | 23 | WALP_1 | 0.16 | 0.14 | 0 | 0
TD | Storage | 23 | WALP_B | 0.12 | 0.1 | 0 | 0
TD | Storage | 23 | WARL_1 | 10.13 | 8.79 | 0 | 0
TD | Storage | 23 | WATFS_1 | 0.01 | 0.01 | 0 | 0
TD | Storage | 23 | WBOL_6 | 2.81 | 2.44 | 0 | 0
TD | Storage | 23 | WBUR_1 | 12.91 | 11.21 | 0 | 0
TD | Storage | 23 | WFIE | 0.01 | 0.01 | 0 | 0
TD | Storage | 23 | WHAM_1 | 0.01 | 0.01 | 0 | 0
TD | Storage | 23 | WHGA_1 | 26.01 | 22.58 | 0 | 0
TD | Storage | 23 | WIBA_3 | 0.01 | 0.01 | 0 | 0
TD | Storage | 23 | WIEN_1 | 48.02 | 41.68 | 0 | 0
TD | Storage | 23 | WILL_1 | 0.03 | 0.03 | 0 | 0
TD | Storage | 23 | WIMBN1 | 0.02 | 0.02 | 0 | 0
TD | Storage | 23 | WIMBS1 | 0.02 | 0.02 | 0 | 0
TD | Storage | 23 | WISD_1 | 0.01 | 0.01 | 0 | 0
TD | Storage | 23 | WISD_6 | 0.01 | 0.01 | 0 | 0
TD | Storage | 23 | WMEL_1 | 20.01 | 17.37 | 0 | 0
TD | Storage | 23 | WTHU31 | 0.01 | 0.01 | 0 | 0
TD | Storage | 23 | WWEY_1 | 0.01 | 0.01 | 0 | 0
TD | Storage | 23 | WYLF_1 | 0.09 | 0.08 | 0 | 0
TD | Storage | 23 | WYMOM_1 | 0.06 | 0.05 | 0 | 0
TD | Storage | 24 | ABHA1 | 20.15 | 17.49 | 0 | 0
TD | Storage | 24 | ABTH_1 | 0.01 | 0.01 | 0 | 0
TD | Storage | 24 | ALST_3 | 0.01 | 0.01 | 0 | 0
TD | Storage | 24 | ALVE1 | 4.19 | 3.64 | 0 | 0
TD | Storage | 24 | AMEM_1 | 0.01 | 0.01 | 0 | 0
TD | Storage | 24 | ARMO_P | 0.01 | 0.01 | 0 | 0
TD | Storage | 24 | AXMI1 | 3.7 | 3.21 | 0 | 0
TD | Storage | 24 | BAGA | 0.02 | 0.02 | 0 | 0
TD | Storage | 24 | BARKC1 | 0.01 | 0.01 | 0 | 0
TD | Storage | 24 | BARKW3 | 0.01 | 0.01 | 0 | 0
TD | Storage | 24 | BEDDT1 | 0.01 | 0.01 | 0 | 0
TD | Storage | 24 | BEDD_1 | 7.51 | 6.52 | 0 | 0
TD | Storage | 24 | BERW | 0.03 | 0.03 | 0 | 0
TD | Storage | 24 | BESW_1 | 0.03 | 0.03 | 0 | 0
TD | Storage | 24 | BICF_1 | 64.4 | 55.9 | 0 | 0
TD | Storage | 24 | BIRK_1 | 0.01 | 0.01 | 0 | 0
TD | Storage | 24 | BISW_1 | 0.02 | 0.02 | 0 | 0
TD | Storage | 24 | BLYTB1 | 0.04 | 0.03 | 0 | 0
TD | Storage | 24 | BLYTH132 | 0.06 | 0.05 | 0 | 0
TD | Storage | 24 | BOLN_1 | 10.03 | 8.71 | 0 | 0
TD | Storage | 24 | BONN | 0.01 | 0.01 | 0 | 0
TD | Storage | 24 | BOTW_1 | 0.12 | 0.1 | 0 | 0
TD | Storage | 24 | BRAI_1 | 39.75 | 34.5 | 0 | 0
TD | Storage | 24 | BRAW_1 | 0.01 | 0.01 | 0 | 0
TD | Storage | 24 | BRED_1 | 0.01 | 0.01 | 0 | 0
TD | Storage | 24 | BRFO_1 | 50.04 | 43.43 | 0 | 0
TD | Storage | 24 | BRIM_1 | 0.05 | 0.04 | 0 | 0
TD | Storage | 24 | BRLE_1 | 7.56 | 6.56 | 0 | 0
TD | Storage | 24 | BROX | 20 | 17.36 | 0 | 0
TD | Storage | 24 | BRWA1 | 0.22 | 0.19 | 0 | 0
TD | Storage | 24 | BURM_1 | 0.61 | 0.53 | 0 | 0
TD | Storage | 24 | BUSH_1 | 0.02 | 0.02 | 0 | 0
TD | Storage | 24 | BUST_1 | 0.03 | 0.03 | 0 | 0
TD | Storage | 24 | CAMB_01 | 0.03 | 0.03 | 0 | 0
TD | Storage | 24 | CANTN1 | 0.07 | 0.06 | 0 | 0
TD | Storage | 24 | CAPEA1 | 10.01 | 8.69 | 0 | 0
TD | Storage | 24 | CARE_1 | 0.01 | 0.01 | 0 | 0
TD | Storage | 24 | CARR_1 | 10.01 | 8.69 | 0 | 0
TD | Storage | 24 | CELL_1 | 60.08 | 52.15 | 0 | 0
TD | Storage | 24 | CHAP | 0.01 | 0.01 | 0 | 0
TD | Storage | 24 | CHIC_1 | 0.2 | 0.17 | 0 | 0
TD | Storage | 24 | CHSI_1 | 6.01 | 5.22 | 0 | 0
TD | Storage | 24 | CHTE_1 | 33.61 | 29.17 | 0 | 0
TD | Storage | 24 | CLT03 | 0.05 | 0.04 | 0 | 0
TD | Storage | 24 | CONQA1 | 0.04 | 0.03 | 0 | 0
TD | Storage | 24 | COVE_1 | 0.04 | 0.03 | 0 | 0
TD | Storage | 24 | COWL_1 | 7.22 | 6.27 | 0 | 0
TD | Storage | 24 | COYL | 0.02 | 0.02 | 0 | 0
TD | Storage | 24 | CREB_1 | 8.07 | 7 | 0 | 0
TD | Storage | 24 | CUMB | 30.01 | 26.05 | 0 | 0
TD | Storage | 24 | DEVO | 0.02 | 0.02 | 0 | 0
TD | Storage | 24 | DRAK_1 | 50.02 | 43.42 | 0 | 0
TD | Storage | 24 | DRAX_1 | 35.06 | 30.43 | 0 | 0
TD | Storage | 24 | DRCR | 30.01 | 26.05 | 0 | 0
TD | Storage | 24 | DYCE_P | 0.01 | 0.01 | 0 | 0
TD | Storage | 24 | EASO_1 | 0.14 | 0.12 | 0 | 0
TD | Storage | 24 | ECCL | 0.01 | 0.01 | 0 | 0
TD | Storage | 24 | ECLA_1 | 0.11 | 0.1 | 0 | 0
TD | Storage | 24 | EKIS | 0.02 | 0.02 | 0 | 0
TD | Storage | 24 | ELLA_1 | 0.01 | 0.01 | 0 | 0
TD | Storage | 24 | ELST_1 | 0.01 | 0.01 | 0 | 0
TD | Storage | 24 | ENDE_1 | 54.51 | 47.31 | 0 | 0
TD | Storage | 24 | EXET1 | 1.15 | 1 | 0 | 0
TD | Storage | 24 | FAWL_1 | 0.12 | 0.1 | 0 | 0
TD | Storage | 24 | FECK_6 | 7.69 | 6.67 | 0 | 0
TD | Storage | 24 | FERRA2 | 0.03 | 0.03 | 0 | 0
TD | Storage | 24 | FERRB1 | 0.03 | 0.03 | 0 | 0
TD | Storage | 24 | FIDD_P | 0.02 | 0.02 | 0 | 0
TD | Storage | 24 | FIDF_1 | 19.6 | 17.01 | 0 | 0
TD | Storage | 24 | FLEE_1 | 0.05 | 0.04 | 0 | 0
TD | Storage | 24 | FOUR_1 | 0.07 | 0.06 | 0 | 0
TD | Storage | 24 | FROD_1 | 0.02 | 0.02 | 0 | 0
TD | Storage | 24 | GALA | 0.01 | 0.01 | 0 | 0
TD | Storage | 24 | GLLU | 0.02 | 0.02 | 0 | 0
TD | Storage | 24 | GLNI | 0.01 | 0.01 | 0 | 0
TD | Storage | 24 | GREN_1 | 1.49 | 1.29 | 0 | 0
TD | Storage | 24 | GRIW_1 | 20.1 | 17.45 | 0 | 0
TD | Storage | 24 | G_EXTRA_11 | 0.01 | 0.01 | 0 | 0
TD | Storage | 24 | G_EXTRA_2 | 0.01 | 0.01 | 0 | 0
TD | Storage | 24 | G_EXTRA_9 | 0.03 | 0.03 | 0 | 0
TD | Storage | 24 | HACK_1 | 0.01 | 0.01 | 0 | 0
TD | Storage | 24 | HACK_6 | 0.01 | 0.01 | 0 | 0
TD | Storage | 24 | HAMHC1 | 0.03 | 0.03 | 0 | 0
TD | Storage | 24 | HARK_1 | 17.66 | 15.33 | 0 | 0
TD | Storage | 24 | HARM_6 | 0.02 | 0.02 | 0 | 0
TD | Storage | 24 | HAWP_6 | 0.02 | 0.02 | 0 | 0
TD | Storage | 24 | HEYS1 | 0.04 | 0.03 | 0 | 0
TD | Storage | 24 | HEYS_1 | 0.06 | 0.05 | 0 | 0
TD | Storage | 24 | HURS_1 | 0.01 | 0.01 | 0 | 0
TD | Storage | 24 | HUTT_1 | 0.13 | 0.11 | 0 | 0
TD | Storage | 24 | IMPK_1 | 0.16 | 0.14 | 0 | 0
TD | Storage | 24 | INDQ1 | 1.18 | 1.02 | 0 | 0
TD | Storage | 24 | IROA1 | 29.19 | 25.34 | 0 | 0
TD | Storage | 24 | IRONB1 | 0.08 | 0.07 | 0 | 0
TD | Storage | 24 | IVER_1 | 1.01 | 0.88 | 0 | 0
TD | Storage | 24 | IVER_6 | 0.01 | 0.01 | 0 | 0
TD | Storage | 24 | JORD_3 | 0.01 | 0.01 | 0 | 0
TD | Storage | 24 | KAIM | 0.01 | 0.01 | 0 | 0
TD | Storage | 24 | KEAD_1 | 0.07 | 0.06 | 0 | 0
TD | Storage | 24 | KEAR_1 | 0.01 | 0.01 | 0 | 0
TD | Storage | 24 | KEAR_3 | 19.61 | 17.02 | 0 | 0
TD | Storage | 24 | KEIT_P | 0.01 | 0.01 | 0 | 0
TD | Storage | 24 | KEMS_1 | 0.14 | 0.12 | 0 | 0
TD | Storage | 24 | KIBY_1 | 40 | 34.72 | 0 | 0
TD | Storage | 24 | KINO_1 | 78.97 | 68.55 | 0 | 0
TD | Storage | 24 | KINT_P | 0.01 | 0.01 | 0 | 0
TD | Storage | 24 | KIRKB1 | 0.01 | 0.01 | 0 | 0
TD | Storage | 24 | KITW_1 | 0.02 | 0.02 | 0 | 0
TD | Storage | 24 | KNAR | 8.01 | 6.95 | 0 | 0
TD | Storage | 24 | LACK_6 | 6.04 | 5.24 | 0 | 0
TD | Storage | 24 | LALE1SG003 | 0.01 | 0.01 | 0 | 0
TD | Storage | 24 | LAND1 | 2.65 | 2.3 | 0 | 0
TD | Storage | 24 | LEGA_1 | 0.05 | 0.04 | 0 | 0
TD | Storage | 24 | LING | 0.01 | 0.01 | 0 | 0
TD | Storage | 24 | LINM | 0.02 | 0.02 | 0 | 0
TD | Storage | 24 | LISD_1 | 40 | 34.72 | 0 | 0
TD | Storage | 24 | LITT_C | 0.01 | 0.01 | 0 | 0
TD | Storage | 24 | LITT_J | 0.01 | 0.01 | 0 | 0
TD | Storage | 24 | LOUD_H | 0.01 | 0.01 | 0 | 0
TD | Storage | 24 | LOVE_1 | 0.12 | 0.1 | 0 | 0
TD | Storage | 24 | LUNA_P | 10 | 8.68 | 0 | 0
TD | Storage | 24 | MACC_3 | 20.03 | 17.39 | 0 | 0
TD | Storage | 24 | MACD_P | 0.01 | 0.01 | 0 | 0
TD | Storage | 24 | MAGA_6 | 0.03 | 0.03 | 0 | 0
TD | Storage | 24 | MANN_1 | 20.2 | 17.53 | 0 | 0
TD | Storage | 24 | MELK_1 | 10.22 | 8.87 | 0 | 0
TD | Storage | 24 | MILH_1 | 0.01 | 0.01 | 0 | 0
TD | Storage | 24 | MITY_1 | 100.2 | 86.97 | 0 | 0
TD | Storage | 24 | MYBS_P | 0.01 | 0.01 | 0 | 0
TD | Storage | 24 | NECE_1 | 0.03 | 0.03 | 0 | 0
TD | Storage | 24 | NEEP_3 | 40.02 | 34.74 | 0 | 0
TD | Storage | 24 | NEWX_6 | 2.02 | 1.75 | 0 | 0
TD | Storage | 24 | NFLE | 0.07 | 0.06 | 0 | 0
TD | Storage | 24 | NHYD_6 | 0.01 | 0.01 | 0 | 0
TD | Storage | 24 | NINF_1 | 38.53 | 33.44 | 0 | 0
TD | Storage | 24 | NORL_3 | 0.01 | 0.01 | 0 | 0
TD | Storage | 24 | NORM_1 | 40.39 | 35.06 | 0 | 0
TD | Storage | 24 | NORT_1 | 50.01 | 43.41 | 0 | 0
TD | Storage | 24 | NURS_1 | 0.12 | 0.1 | 0 | 0
TD | Storage | 24 | OCKH_1 | 0.02 | 0.02 | 0 | 0
TD | Storage | 24 | OFFE_3 | 0.01 | 0.01 | 0 | 0
TD | Storage | 24 | OLDB_1 | 0.02 | 0.02 | 0 | 0
TD | Storage | 24 | OSBA_1 | 0.04 | 0.03 | 0 | 0
TD | Storage | 24 | PADIB1 | 0.04 | 0.03 | 0 | 0
TD | Storage | 24 | PEHS_P | 1 | 0.87 | 0 | 0
TD | Storage | 24 | PELH_1 | 50.05 | 43.44 | 0 | 0
TD | Storage | 24 | PEMB_1 | 0.17 | 0.15 | 0 | 0
TD | Storage | 24 | PENE_1 | 0.03 | 0.03 | 0 | 0
TD | Storage | 24 | PENN_1 | 97.9 | 84.98 | 0 | 0
TD | Storage | 24 | PENT_1 | 0.14 | 0.12 | 0 | 0
TD | Storage | 24 | PENW_1 | 51.22 | 44.46 | 0 | 0
TD | Storage | 24 | PITS_3 | 0.01 | 0.01 | 0 | 0
TD | Storage | 24 | POPP_3 | 0.01 | 0.01 | 0 | 0
TD | Storage | 24 | PORA_P | 0.01 | 0.01 | 0 | 0
TD | Storage | 24 | PYLE_1 | 4.06 | 3.52 | 0 | 0
TD | Storage | 24 | RASS_1 | 0.17 | 0.15 | 0 | 0
TD | Storage | 24 | RATS_1 | 0.06 | 0.05 | 0 | 0
TD | Storage | 24 | RAYL_1 | 10.15 | 8.81 | 0 | 0
TD | Storage | 24 | REBR_3 | 0.01 | 0.01 | 0 | 0
TD | Storage | 24 | REDH | 16.01 | 13.9 | 0 | 0
TD | Storage | 24 | RICH1 | 0.07 | 0.06 | 0 | 0
TD | Storage | 24 | ROCH_1 | 5.04 | 4.37 | 0 | 0
TD | Storage | 24 | RUGEB1 | 0.08 | 0.07 | 0 | 0
TD | Storage | 24 | RYEH_1 | 20.05 | 17.4 | 0 | 0
TD | Storage | 24 | SALH_1 | 0.05 | 0.04 | 0 | 0
TD | Storage | 24 | SALT_1 | 50 | 43.4 | 0 | 0
TD | Storage | 24 | SBAR | 31.66 | 27.48 | 0 | 0
TD | Storage | 24 | SEAB1 | 46.88 | 40.69 | 0 | 0
TD | Storage | 24 | SELL_1 | 0.15 | 0.13 | 0 | 0
TD | Storage | 24 | SFEG_P | 0.01 | 0.01 | 0 | 0
TD | Storage | 24 | SHEC_3 | 0.01 | 0.01 | 0 | 0
TD | Storage | 24 | SHRW_1 | 0.1 | 0.09 | 0 | 0
TD | Storage | 24 | SIGH | 49.98 | 43.38 | 0 | 0
TD | Storage | 24 | SKLGB1 | 0.01 | 0.01 | 0 | 0
TD | Storage | 24 | SMAN_1 | 0.01 | 0.01 | 0 | 0
TD | Storage | 24 | SPEN_1 | 0.06 | 0.05 | 0 | 0
TD | Storage | 24 | SSHI_3 | 35.01 | 30.39 | 0 | 0
TD | Storage | 24 | STAH_1 | 0.03 | 0.03 | 0 | 0
TD | Storage | 24 | STAL_1 | 0.03 | 0.03 | 0 | 0
TD | Storage | 24 | STAY_1 | 0.28 | 0.24 | 0 | 0
TD | Storage | 24 | STEN_1 | 50.03 | 43.43 | 0 | 0
TD | Storage | 24 | STES_1 | 0.04 | 0.03 | 0 | 0
TD | Storage | 24 | STHA | 0.01 | 0.01 | 0 | 0
TD | Storage | 24 | STIR | 0.01 | 0.01 | 0 | 0
TD | Storage | 24 | STRI_P | 0.01 | 0.01 | 0 | 0
TD | Storage | 24 | SUND_1 | 12.11 | 10.51 | 0 | 0
TD | Storage | 24 | SWAN_1 | 0.19 | 0.16 | 0 | 0
TD | Storage | 24 | TAUN1 | 0.05 | 0.04 | 0 | 0
TD | Storage | 24 | TEMP_3 | 0.01 | 0.01 | 0 | 0
TD | Storage | 24 | THOM_6 | 20.06 | 17.41 | 0 | 0
TD | Storage | 24 | THSO_P | 2.02 | 1.75 | 0 | 0
TD | Storage | 24 | THUR_6 | 0.02 | 0.02 | 0 | 0
TD | Storage | 24 | TILBB_1 | 9.13 | 7.92 | 0 | 0
TD | Storage | 24 | TOTT_1 | 0.01 | 0.01 | 0 | 0
TD | Storage | 24 | TRAW_1 | 0.07 | 0.06 | 0 | 0
TD | Storage | 24 | TYNE_1 | 0.01 | 0.01 | 0 | 0
TD | Storage | 24 | TYNE_2 | 0.01 | 0.01 | 0 | 0
TD | Storage | 24 | UPPB_1 | 0.03 | 0.03 | 0 | 0
TD | Storage | 24 | UPPB_3 | 0.02 | 0.02 | 0 | 0
TD | Storage | 24 | USKM_1 | 20.01 | 17.37 | 0 | 0
TD | Storage | 24 | WABO | 6 | 5.21 | 0 | 0
TD | Storage | 24 | WALH_1 | 20.14 | 17.48 | 0 | 0
TD | Storage | 24 | WALP_1 | 0.16 | 0.14 | 0 | 0
TD | Storage | 24 | WALP_B | 0.11 | 0.1 | 0 | 0
TD | Storage | 24 | WARL_1 | 10.13 | 8.79 | 0 | 0
TD | Storage | 24 | WASF_1 | 10 | 8.68 | 0 | 0
TD | Storage | 24 | WATFS_1 | 0.01 | 0.01 | 0 | 0
TD | Storage | 24 | WBOL_6 | 2.81 | 2.44 | 0 | 0
TD | Storage | 24 | WBUR_1 | 12.91 | 11.21 | 0 | 0
TD | Storage | 24 | WFIE | 0.01 | 0.01 | 0 | 0
TD | Storage | 24 | WHAM_1 | 0.01 | 0.01 | 0 | 0
TD | Storage | 24 | WHGA_1 | 26.01 | 22.58 | 0 | 0
TD | Storage | 24 | WIBA_3 | 0.01 | 0.01 | 0 | 0
TD | Storage | 24 | WIEN_1 | 48.02 | 41.68 | 0 | 0
TD | Storage | 24 | WILL_1 | 0.03 | 0.03 | 0 | 0
TD | Storage | 24 | WIMBN1 | 0.02 | 0.02 | 0 | 0
TD | Storage | 24 | WIMBS1 | 0.02 | 0.02 | 0 | 0
TD | Storage | 24 | WMEL_1 | 20.01 | 17.37 | 0 | 0
TD | Storage | 24 | WTHU31 | 0.01 | 0.01 | 0 | 0
TD | Storage | 24 | WWEY_1 | 0.01 | 0.01 | 0 | 0
TD | Storage | 24 | WYLF_1 | 0.09 | 0.08 | 0 | 0
TD | Storage | 24 | WYMOM_1 | 0.05 | 0.04 | 0 | 0
TD | Storage | 25 | ABHA1 | 20.15 | 17.49 | 0 | 0
TD | Storage | 25 | ABTH_1 | 0.01 | 0.01 | 0 | 0
TD | Storage | 25 | ACTL_2 | 0.01 | 0.01 | 0 | 0
TD | Storage | 25 | ACTL_C | 0.01 | 0.01 | 0 | 0
TD | Storage | 25 | ALST_3 | 0.01 | 0.01 | 0 | 0
TD | Storage | 25 | ALVE1 | 4.19 | 3.64 | 0 | 0
TD | Storage | 25 | AMEM_1 | 0.01 | 0.01 | 0 | 0
TD | Storage | 25 | ARMO_P | 0.01 | 0.01 | 0 | 0
TD | Storage | 25 | AXMI1 | 3.7 | 3.21 | 0 | 0
TD | Storage | 25 | BAGA | 0.02 | 0.02 | 0 | 0
TD | Storage | 25 | BARKC1 | 0.01 | 0.01 | 0 | 0
TD | Storage | 25 | BARKW3 | 0.01 | 0.01 | 0 | 0
TD | Storage | 25 | BEDDT1 | 0.01 | 0.01 | 0 | 0
TD | Storage | 25 | BEDD_1 | 7.51 | 6.52 | 0 | 0
TD | Storage | 25 | BERW | 0.03 | 0.03 | 0 | 0
TD | Storage | 25 | BESW_1 | 0.03 | 0.03 | 0 | 0
TD | Storage | 25 | BICF_1 | 64.4 | 55.9 | 0 | 0
TD | Storage | 25 | BIRK_1 | 0.01 | 0.01 | 0 | 0
TD | Storage | 25 | BISW_1 | 0.02 | 0.02 | 0 | 0
TD | Storage | 25 | BLYTB1 | 0.04 | 0.03 | 0 | 0
TD | Storage | 25 | BLYTH132 | 0.06 | 0.05 | 0 | 0
TD | Storage | 25 | BOLN_1 | 10.03 | 8.71 | 0 | 0
TD | Storage | 25 | BONN | 0.01 | 0.01 | 0 | 0
TD | Storage | 25 | BOTW_1 | 0.12 | 0.1 | 0 | 0
TD | Storage | 25 | BRAI_1 | 39.75 | 34.5 | 0 | 0
TD | Storage | 25 | BRAW_1 | 0.01 | 0.01 | 0 | 0
TD | Storage | 25 | BRED_1 | 6.01 | 5.22 | 0 | 0
TD | Storage | 25 | BRFO_1 | 50.04 | 43.43 | 0 | 0
TD | Storage | 25 | BRIM_1 | 0.05 | 0.04 | 0 | 0
TD | Storage | 25 | BRLE_1 | 7.56 | 6.56 | 0 | 0
TD | Storage | 25 | BROX | 20 | 17.36 | 0 | 0
TD | Storage | 25 | BRWA1 | 0.22 | 0.19 | 0 | 0
TD | Storage | 25 | BURM_1 | 0.61 | 0.53 | 0 | 0
TD | Storage | 25 | BUSH_1 | 0.02 | 0.02 | 0 | 0
TD | Storage | 25 | BUST_1 | 0.03 | 0.03 | 0 | 0
TD | Storage | 25 | CAMB_01 | 0.03 | 0.03 | 0 | 0
TD | Storage | 25 | CANTN1 | 0.07 | 0.06 | 0 | 0
TD | Storage | 25 | CAPEA1 | 10.01 | 8.69 | 0 | 0
TD | Storage | 25 | CARE_1 | 0.01 | 0.01 | 0 | 0
TD | Storage | 25 | CARR_1 | 10.01 | 8.69 | 0 | 0
TD | Storage | 25 | CBNK_H | 0.01 | 0.01 | 0 | 0
TD | Storage | 25 | CELL_1 | 60.08 | 52.15 | 0 | 0
TD | Storage | 25 | CHAP | 0.01 | 0.01 | 0 | 0
TD | Storage | 25 | CHIC_1 | 0.2 | 0.17 | 0 | 0
TD | Storage | 25 | CHSI_1 | 6.01 | 5.22 | 0 | 0
TD | Storage | 25 | CHTE_1 | 33.61 | 29.17 | 0 | 0
TD | Storage | 25 | CITR_1 | 0.01 | 0.01 | 0 | 0
TD | Storage | 25 | CLT03 | 0.05 | 0.04 | 0 | 0
TD | Storage | 25 | CONQA1 | 0.04 | 0.03 | 0 | 0
TD | Storage | 25 | COVE_1 | 20.04 | 17.39 | 0 | 0
TD | Storage | 25 | COWL_1 | 7.22 | 6.27 | 0 | 0
TD | Storage | 25 | COYL | 0.02 | 0.02 | 0 | 0
TD | Storage | 25 | CREB_1 | 57.57 | 49.97 | 0 | 0
TD | Storage | 25 | CUMB | 30.01 | 26.05 | 0 | 0
TD | Storage | 25 | DEVO | 0.02 | 0.02 | 0 | 0
TD | Storage | 25 | DRAK_1 | 50.02 | 43.42 | 0 | 0
TD | Storage | 25 | DRAX_1 | 35.06 | 30.43 | 0 | 0
TD | Storage | 25 | DRCR | 30.01 | 26.05 | 0 | 0
TD | Storage | 25 | DYCE_P | 0.01 | 0.01 | 0 | 0
TD | Storage | 25 | EALI_6 | 0.01 | 0.01 | 0 | 0
TD | Storage | 25 | EASO_1 | 0.14 | 0.12 | 0 | 0
TD | Storage | 25 | ECCL | 0.01 | 0.01 | 0 | 0
TD | Storage | 25 | ECLA_1 | 30.11 | 26.14 | 0 | 0
TD | Storage | 25 | EKIS | 0.02 | 0.02 | 0 | 0
TD | Storage | 25 | ELLA_1 | 0.01 | 0.01 | 0 | 0
TD | Storage | 25 | ELST_1 | 0.01 | 0.01 | 0 | 0
TD | Storage | 25 | ENDE_1 | 54.5 | 47.31 | 0 | 0
TD | Storage | 25 | EXET1 | 1.15 | 1 | 0 | 0
TD | Storage | 25 | FAWL_1 | 0.12 | 0.1 | 0 | 0
TD | Storage | 25 | FECK_6 | 7.69 | 6.67 | 0 | 0
TD | Storage | 25 | FERRA2 | 0.03 | 0.03 | 0 | 0
TD | Storage | 25 | FERRB1 | 0.03 | 0.03 | 0 | 0
TD | Storage | 25 | FIDD_P | 0.02 | 0.02 | 0 | 0
TD | Storage | 25 | FIDF_1 | 19.6 | 17.01 | 0 | 0
TD | Storage | 25 | FLEE_1 | 0.05 | 0.04 | 0 | 0
TD | Storage | 25 | FOUR_1 | 0.07 | 0.06 | 0 | 0
TD | Storage | 25 | FROD_1 | 10.02 | 8.7 | 0 | 0
TD | Storage | 25 | GALA | 0.01 | 0.01 | 0 | 0
TD | Storage | 25 | GLLU | 0.02 | 0.02 | 0 | 0
TD | Storage | 25 | GLNI | 0.01 | 0.01 | 0 | 0
TD | Storage | 25 | GREE_H | 0.01 | 0.01 | 0 | 0
TD | Storage | 25 | GREN_1 | 21.49 | 18.65 | 0 | 0
TD | Storage | 25 | GRIW_1 | 20.1 | 17.45 | 0 | 0
TD | Storage | 25 | G_EXTRA_11 | 0.01 | 0.01 | 0 | 0
TD | Storage | 25 | G_EXTRA_2 | 0.01 | 0.01 | 0 | 0
TD | Storage | 25 | G_EXTRA_9 | 0.03 | 0.03 | 0 | 0
TD | Storage | 25 | HACK_1 | 0.01 | 0.01 | 0 | 0
TD | Storage | 25 | HACK_6 | 0.01 | 0.01 | 0 | 0
TD | Storage | 25 | HAMHC1 | 0.03 | 0.03 | 0 | 0
TD | Storage | 25 | HARK_1 | 17.66 | 15.33 | 0 | 0
TD | Storage | 25 | HARM_6 | 0.02 | 0.02 | 0 | 0
TD | Storage | 25 | HAWP_6 | 0.02 | 0.02 | 0 | 0
TD | Storage | 25 | HEYS1 | 0.04 | 0.03 | 0 | 0
TD | Storage | 25 | HEYS_1 | 0.06 | 0.05 | 0 | 0
TD | Storage | 25 | HURS_1 | 0.01 | 0.01 | 0 | 0
TD | Storage | 25 | HUTT_1 | 0.13 | 0.11 | 0 | 0
TD | Storage | 25 | IMPK_1 | 0.16 | 0.14 | 0 | 0
TD | Storage | 25 | INDQ1 | 1.18 | 1.02 | 0 | 0
TD | Storage | 25 | IROA1 | 48.79 | 42.35 | 0 | 0
TD | Storage | 25 | IRONB1 | 0.08 | 0.07 | 0 | 0
TD | Storage | 25 | IVER_1 | 1.01 | 0.88 | 0 | 0
TD | Storage | 25 | IVER_6 | 0.01 | 0.01 | 0 | 0
TD | Storage | 25 | JORD_3 | 40.01 | 34.73 | 0 | 0
TD | Storage | 25 | KAIM | 0.01 | 0.01 | 0 | 0
TD | Storage | 25 | KEAD_1 | 0.07 | 0.06 | 0 | 0
TD | Storage | 25 | KEAR_1 | 0.01 | 0.01 | 0 | 0
TD | Storage | 25 | KEAR_3 | 19.61 | 17.02 | 0 | 0
TD | Storage | 25 | KEIT_P | 0.01 | 0.01 | 0 | 0
TD | Storage | 25 | KEMS_1 | 0.14 | 0.12 | 0 | 0
TD | Storage | 25 | KIBY_1 | 40 | 34.72 | 0 | 0
TD | Storage | 25 | KINO_1 | 78.97 | 68.55 | 0 | 0
TD | Storage | 25 | KINT_P | 0.01 | 0.01 | 0 | 0
TD | Storage | 25 | KIRKB1 | 0.01 | 0.01 | 0 | 0
TD | Storage | 25 | KITW_1 | 0.02 | 0.02 | 0 | 0
TD | Storage | 25 | KNAR | 8.01 | 6.95 | 0 | 0
TD | Storage | 25 | LACK_6 | 6.04 | 5.24 | 0 | 0
TD | Storage | 25 | LALE1SG003 | 0.01 | 0.01 | 0 | 0
TD | Storage | 25 | LAND1 | 2.65 | 2.3 | 0 | 0
TD | Storage | 25 | LEGA_1 | 0.05 | 0.04 | 0 | 0
TD | Storage | 25 | LING | 0.01 | 0.01 | 0 | 0
TD | Storage | 25 | LINM | 0.02 | 0.02 | 0 | 0
TD | Storage | 25 | LISD_1 | 40 | 34.72 | 0 | 0
TD | Storage | 25 | LITT_C | 0.01 | 0.01 | 0 | 0
TD | Storage | 25 | LITT_J | 20.01 | 17.37 | 0 | 0
TD | Storage | 25 | LODR_6 | 0.01 | 0.01 | 0 | 0
TD | Storage | 25 | LOUD_H | 0.01 | 0.01 | 0 | 0
TD | Storage | 25 | LOVE_1 | 0.12 | 0.1 | 0 | 0
TD | Storage | 25 | LUNA_P | 10 | 8.68 | 0 | 0
TD | Storage | 25 | MACC_3 | 20.03 | 17.39 | 0 | 0
TD | Storage | 25 | MACD_P | 0.01 | 0.01 | 0 | 0
TD | Storage | 25 | MAGA_6 | 0.03 | 0.03 | 0 | 0
TD | Storage | 25 | MANN_1 | 20.2 | 17.53 | 0 | 0
TD | Storage | 25 | MELK_1 | 10.22 | 8.87 | 0 | 0
TD | Storage | 25 | MILH_1 | 0.01 | 0.01 | 0 | 0
TD | Storage | 25 | MITY_1 | 120.2 | 104.33 | 0 | 0
TD | Storage | 25 | MYBS_P | 0.01 | 0.01 | 0 | 0
TD | Storage | 25 | NECE_1 | 0.03 | 0.03 | 0 | 0
TD | Storage | 25 | NEEP_3 | 40.02 | 34.74 | 0 | 0
TD | Storage | 25 | NEWX_6 | 2.02 | 1.75 | 0 | 0
TD | Storage | 25 | NFLE | 0.07 | 0.06 | 0 | 0
TD | Storage | 25 | NHYD_6 | 0.01 | 0.01 | 0 | 0
TD | Storage | 25 | NINF_1 | 38.53 | 33.44 | 0 | 0
TD | Storage | 25 | NORL_3 | 0.01 | 0.01 | 0 | 0
TD | Storage | 25 | NORM_1 | 40.39 | 35.06 | 0 | 0
TD | Storage | 25 | NORT_1 | 50.01 | 43.41 | 0 | 0
TD | Storage | 25 | NURS_1 | 2.16 | 1.87 | 0 | 0
TD | Storage | 25 | OCKH_1 | 0.02 | 0.02 | 0 | 0
TD | Storage | 25 | OFFE_3 | 0.01 | 0.01 | 0 | 0
TD | Storage | 25 | OLDB_1 | 0.02 | 0.02 | 0 | 0
TD | Storage | 25 | OSBA_1 | 0.04 | 0.03 | 0 | 0
TD | Storage | 25 | PADIB1 | 0.04 | 0.03 | 0 | 0
TD | Storage | 25 | PEHS_P | 1 | 0.87 | 0 | 0
TD | Storage | 25 | PELH_1 | 50.05 | 43.44 | 0 | 0
TD | Storage | 25 | PEMB_1 | 0.17 | 0.15 | 0 | 0
TD | Storage | 25 | PENE_1 | 0.03 | 0.03 | 0 | 0
TD | Storage | 25 | PENN_1 | 97.9 | 84.98 | 0 | 0
TD | Storage | 25 | PENT_1 | 0.14 | 0.12 | 0 | 0
TD | Storage | 25 | PENW_1 | 51.22 | 44.46 | 0 | 0
TD | Storage | 25 | PERI_H | 0.01 | 0.01 | 0 | 0
TD | Storage | 25 | PITS_3 | 0.01 | 0.01 | 0 | 0
TD | Storage | 25 | POPP_3 | 0.01 | 0.01 | 0 | 0
TD | Storage | 25 | PORA_P | 0.01 | 0.01 | 0 | 0
TD | Storage | 25 | PYLE_1 | 4.06 | 3.52 | 0 | 0
TD | Storage | 25 | RAIN_1 | 20 | 17.36 | 0 | 0
TD | Storage | 25 | RASS_1 | 0.17 | 0.15 | 0 | 0
TD | Storage | 25 | RATS_1 | 0.06 | 0.05 | 0 | 0
TD | Storage | 25 | RAYL_1 | 10.15 | 8.81 | 0 | 0
TD | Storage | 25 | REBR_3 | 0.01 | 0.01 | 0 | 0
TD | Storage | 25 | REDH | 16.01 | 13.9 | 0 | 0
TD | Storage | 25 | RICH1 | 0.07 | 0.06 | 0 | 0
TD | Storage | 25 | ROCH_1 | 25.04 | 21.73 | 0 | 0
TD | Storage | 25 | RUGEB1 | 0.08 | 0.07 | 0 | 0
TD | Storage | 25 | RYEH_1 | 20.05 | 17.4 | 0 | 0
TD | Storage | 25 | SALH_1 | 0.05 | 0.04 | 0 | 0
TD | Storage | 25 | SALT_1 | 50 | 43.4 | 0 | 0
TD | Storage | 25 | SBAR | 39.66 | 34.42 | 0 | 0
TD | Storage | 25 | SEAB1 | 46.88 | 40.69 | 0 | 0
TD | Storage | 25 | SELL_1 | 0.15 | 0.13 | 0 | 0
TD | Storage | 25 | SFEG_P | 0.01 | 0.01 | 0 | 0
TD | Storage | 25 | SHEC_3 | 0.01 | 0.01 | 0 | 0
TD | Storage | 25 | SHRW_1 | 0.1 | 0.09 | 0 | 0
TD | Storage | 25 | SIGH | 49.98 | 43.38 | 0 | 0
TD | Storage | 25 | SJOW_1 | 0.01 | 0.01 | 0 | 0
TD | Storage | 25 | SKLGB1 | 0.01 | 0.01 | 0 | 0
TD | Storage | 25 | SMAN_1 | 0.01 | 0.01 | 0 | 0
TD | Storage | 25 | SPEN_1 | 0.06 | 0.05 | 0 | 0
TD | Storage | 25 | SSHI_3 | 35.01 | 30.39 | 0 | 0
TD | Storage | 25 | STAH_1 | 0.03 | 0.03 | 0 | 0
TD | Storage | 25 | STAL_1 | 0.03 | 0.03 | 0 | 0
TD | Storage | 25 | STAY_1 | 14.28 | 12.4 | 0 | 0
TD | Storage | 25 | STEN_1 | 50.03 | 43.43 | 0 | 0
TD | Storage | 25 | STES_1 | 0.04 | 0.03 | 0 | 0
TD | Storage | 25 | STHA | 0.01 | 0.01 | 0 | 0
TD | Storage | 25 | STIR | 0.01 | 0.01 | 0 | 0
TD | Storage | 25 | STRI_P | 0.01 | 0.01 | 0 | 0
TD | Storage | 25 | SUND_1 | 17.11 | 14.85 | 0 | 0
TD | Storage | 25 | SWAN_1 | 0.19 | 0.16 | 0 | 0
TD | Storage | 25 | TAUN1 | 1.05 | 0.91 | 0 | 0
TD | Storage | 25 | TEMP_3 | 0.01 | 0.01 | 0 | 0
TD | Storage | 25 | THOM_6 | 30.06 | 26.09 | 0 | 0
TD | Storage | 25 | THSO_P | 2.02 | 1.75 | 0 | 0
TD | Storage | 25 | THUR_6 | 0.02 | 0.02 | 0 | 0
TD | Storage | 25 | TILBB_1 | 9.13 | 7.92 | 0 | 0
TD | Storage | 25 | TOTT_1 | 0.01 | 0.01 | 0 | 0
TD | Storage | 25 | TRAW_1 | 0.07 | 0.06 | 0 | 0
TD | Storage | 25 | TYNE_1 | 0.01 | 0.01 | 0 | 0
TD | Storage | 25 | TYNE_2 | 0.01 | 0.01 | 0 | 0
TD | Storage | 25 | UPPB_1 | 0.03 | 0.03 | 0 | 0
TD | Storage | 25 | UPPB_3 | 0.02 | 0.02 | 0 | 0
TD | Storage | 25 | USKM_1 | 20.01 | 17.37 | 0 | 0
TD | Storage | 25 | WABO | 6 | 5.21 | 0 | 0
TD | Storage | 25 | WALH_1 | 20.14 | 17.48 | 0 | 0
TD | Storage | 25 | WALP_1 | 0.16 | 0.14 | 0 | 0
TD | Storage | 25 | WALP_B | 100.11 | 86.9 | 0 | 0
TD | Storage | 25 | WARL_1 | 59.63 | 51.76 | 0 | 0
TD | Storage | 25 | WASF_1 | 59.8 | 51.91 | 0 | 0
TD | Storage | 25 | WATFS_1 | 0.01 | 0.01 | 0 | 0
TD | Storage | 25 | WBOL_6 | 2.81 | 2.44 | 0 | 0
TD | Storage | 25 | WBUR_1 | 12.91 | 11.21 | 0 | 0
TD | Storage | 25 | WFIE | 0.01 | 0.01 | 0 | 0
TD | Storage | 25 | WHAM_1 | 0.01 | 0.01 | 0 | 0
TD | Storage | 25 | WHGA_1 | 26.01 | 22.58 | 0 | 0
TD | Storage | 25 | WIBA_3 | 0.01 | 0.01 | 0 | 0
TD | Storage | 25 | WIEN_1 | 48.02 | 41.68 | 0 | 0
TD | Storage | 25 | WILL_1 | 0.03 | 0.03 | 0 | 0
TD | Storage | 25 | WIMBN1 | 0.02 | 0.02 | 0 | 0
TD | Storage | 25 | WIMBS1 | 0.02 | 0.02 | 0 | 0
TD | Storage | 25 | WISD_1 | 0.01 | 0.01 | 0 | 0
TD | Storage | 25 | WISD_6 | 0.01 | 0.01 | 0 | 0
TD | Storage | 25 | WMEL_1 | 70.01 | 60.77 | 0 | 0
TD | Storage | 25 | WTHU31 | 0.01 | 0.01 | 0 | 0
TD | Storage | 25 | WWEY_1 | 0.01 | 0.01 | 0 | 0
TD | Storage | 25 | WYLF_1 | 0.09 | 0.08 | 0 | 0
TD | Storage | 25 | WYMOM_1 | 0.05 | 0.04 | 0 | 0
TD | Storage | 26 | ABHA1 | 20.14 | 17.48 | 0 | 0
TD | Storage | 26 | ABTH_1 | 0.01 | 0.01 | 0 | 0
TD | Storage | 26 | ALST_3 | 0.01 | 0.01 | 0 | 0
TD | Storage | 26 | ALVE1 | 4.18 | 3.63 | 0 | 0
TD | Storage | 26 | AMEM_1 | 0.01 | 0.01 | 0 | 0
TD | Storage | 26 | ARMO_P | 0.01 | 0.01 | 0 | 0
TD | Storage | 26 | AXMI1 | 3.69 | 3.2 | 0 | 0
TD | Storage | 26 | BAGA | 0.02 | 0.02 | 0 | 0
TD | Storage | 26 | BAIN | 0.01 | 0.01 | 0 | 0
TD | Storage | 26 | BARKC1 | 0.01 | 0.01 | 0 | 0
TD | Storage | 26 | BARKW3 | 0.01 | 0.01 | 0 | 0
TD | Storage | 26 | BEDDT1 | 0.01 | 0.01 | 0 | 0
TD | Storage | 26 | BEDD_1 | 7.51 | 6.52 | 0 | 0
TD | Storage | 26 | BERW | 0.03 | 0.03 | 0 | 0
TD | Storage | 26 | BESW_1 | 5.03 | 4.37 | 0 | 0
TD | Storage | 26 | BICF_1 | 74.56 | 64.72 | 0 | 0
TD | Storage | 26 | BIRK_1 | 0.19 | 0.16 | 0 | 0
TD | Storage | 26 | BISW_1 | 0.01 | 0.01 | 0 | 0
TD | Storage | 26 | BLYTB1 | 0.08 | 0.07 | 0 | 0
TD | Storage | 26 | BLYTH132 | 0.05 | 0.04 | 0 | 0
TD | Storage | 26 | BOLN_1 | 45.03 | 39.09 | 0 | 0
TD | Storage | 26 | BONN | 0.01 | 0.01 | 0 | 0
TD | Storage | 26 | BOTW_1 | 0.12 | 0.1 | 0 | 0
TD | Storage | 26 | BRAI_1 | 39.75 | 34.5 | 0 | 0
TD | Storage | 26 | BRAW_1 | 2.01 | 1.74 | 0 | 0
TD | Storage | 26 | BRED_1 | 6.01 | 5.22 | 0 | 0
TD | Storage | 26 | BRFO_1 | 50.05 | 43.44 | 0 | 0
TD | Storage | 26 | BRIM_1 | 0.05 | 0.04 | 0 | 0
TD | Storage | 26 | BRLE_1 | 7.55 | 6.55 | 0 | 0
TD | Storage | 26 | BROX | 20 | 17.36 | 0 | 0
TD | Storage | 26 | BRWA1 | 0.2 | 0.17 | 0 | 0
TD | Storage | 26 | BURM_1 | 0.57 | 0.49 | 0 | 0
TD | Storage | 26 | BUSH_1 | 0.02 | 0.02 | 0 | 0
TD | Storage | 26 | BUST_1 | 0.03 | 0.03 | 0 | 0
TD | Storage | 26 | CAMB_01 | 0.03 | 0.03 | 0 | 0
TD | Storage | 26 | CANTN1 | 0.2 | 0.17 | 0 | 0
TD | Storage | 26 | CAPEA1 | 10.01 | 8.69 | 0 | 0
TD | Storage | 26 | CARE_1 | 0.01 | 0.01 | 0 | 0
TD | Storage | 26 | CARR_1 | 30.01 | 26.05 | 0 | 0
TD | Storage | 26 | CELL_1 | 60.08 | 52.15 | 0 | 0
TD | Storage | 26 | CHAP | 0.01 | 0.01 | 0 | 0
TD | Storage | 26 | CHIC_1 | 0.19 | 0.16 | 0 | 0
TD | Storage | 26 | CHSI_1 | 6.01 | 5.22 | 0 | 0
TD | Storage | 26 | CHTE_1 | 33.61 | 29.17 | 0 | 0
TD | Storage | 26 | CLT03 | 0.05 | 0.04 | 0 | 0
TD | Storage | 26 | CONQA1 | 0.04 | 0.03 | 0 | 0
TD | Storage | 26 | COVE_1 | 25.03 | 21.73 | 0 | 0
TD | Storage | 26 | COWL_1 | 7.2 | 6.25 | 0 | 0
TD | Storage | 26 | COYL | 0.02 | 0.02 | 0 | 0
TD | Storage | 26 | CREB_1 | 57.57 | 49.97 | 0 | 0
TD | Storage | 26 | CUMB | 30.01 | 26.05 | 0 | 0
TD | Storage | 26 | CUPA | 0.01 | 0.01 | 0 | 0
TD | Storage | 26 | DEVO | 0.02 | 0.02 | 0 | 0
TD | Storage | 26 | DRAK_1 | 50.01 | 43.41 | 0 | 0
TD | Storage | 26 | DRAX_1 | 35.05 | 30.42 | 0 | 0
TD | Storage | 26 | DRCR | 30.01 | 26.05 | 0 | 0
TD | Storage | 26 | DUNF | 0.01 | 0.01 | 0 | 0
TD | Storage | 26 | DUNO_P | 0.01 | 0.01 | 0 | 0
TD | Storage | 26 | DYCE_P | 0.01 | 0.01 | 0 | 0
TD | Storage | 26 | EASO_1 | 0.13 | 0.11 | 0 | 0
TD | Storage | 26 | ECCL | 0.01 | 0.01 | 0 | 0
TD | Storage | 26 | ECLA_1 | 30.1 | 26.13 | 0 | 0
TD | Storage | 26 | EKIS | 0.02 | 0.02 | 0 | 0
TD | Storage | 26 | ELLA_1 | 0.01 | 0.01 | 0 | 0
TD | Storage | 26 | ELST_1 | 0.01 | 0.01 | 0 | 0
TD | Storage | 26 | ENDE_1 | 54.5 | 47.31 | 0 | 0
TD | Storage | 26 | EXET1 | 1.14 | 0.99 | 0 | 0
TD | Storage | 26 | FAWL_1 | 0.12 | 0.1 | 0 | 0
TD | Storage | 26 | FECK_6 | 7.69 | 6.67 | 0 | 0
TD | Storage | 26 | FERRA2 | 0.03 | 0.03 | 0 | 0
TD | Storage | 26 | FERRB1 | 0.03 | 0.03 | 0 | 0
TD | Storage | 26 | FIDD_P | 0.01 | 0.01 | 0 | 0
TD | Storage | 26 | FIDF_1 | 19.6 | 17.01 | 0 | 0
TD | Storage | 26 | FLEE_1 | 0.05 | 0.04 | 0 | 0
TD | Storage | 26 | FOUR_1 | 0.07 | 0.06 | 0 | 0
TD | Storage | 26 | FROD_1 | 10.02 | 8.7 | 0 | 0
TD | Storage | 26 | GALA | 0.01 | 0.01 | 0 | 0
TD | Storage | 26 | GLLU | 0.02 | 0.02 | 0 | 0
TD | Storage | 26 | GLNI | 0.01 | 0.01 | 0 | 0
TD | Storage | 26 | GLRO | 0.01 | 0.01 | 0 | 0
TD | Storage | 26 | GREN_1 | 21.46 | 18.63 | 0 | 0
TD | Storage | 26 | GRIW_1 | 20.1 | 17.45 | 0 | 0
TD | Storage | 26 | G_EXTRA_11 | 0.01 | 0.01 | 0 | 0
TD | Storage | 26 | G_EXTRA_2 | 0.01 | 0.01 | 0 | 0
TD | Storage | 26 | G_EXTRA_9 | 0.03 | 0.03 | 0 | 0
TD | Storage | 26 | HACK_1 | 0.01 | 0.01 | 0 | 0
TD | Storage | 26 | HACK_6 | 0.01 | 0.01 | 0 | 0
TD | Storage | 26 | HAMHC1 | 0.03 | 0.03 | 0 | 0
TD | Storage | 26 | HARK_1 | 73.66 | 63.94 | 0 | 0
TD | Storage | 26 | HARM_6 | 0.02 | 0.02 | 0 | 0
TD | Storage | 26 | HAWP_6 | 0.02 | 0.02 | 0 | 0
TD | Storage | 26 | HEYS1 | 0.04 | 0.03 | 0 | 0
TD | Storage | 26 | HEYS_1 | 0.06 | 0.05 | 0 | 0
TD | Storage | 26 | HURS_1 | 0.01 | 0.01 | 0 | 0
TD | Storage | 26 | HUTT_1 | 0.12 | 0.1 | 0 | 0
TD | Storage | 26 | IMPK_1 | 0.15 | 0.13 | 0 | 0
TD | Storage | 26 | INDQ1 | 1.17 | 1.02 | 0 | 0
TD | Storage | 26 | INKE | 0.01 | 0.01 | 0 | 0
TD | Storage | 26 | IROA1 | 58.78 | 51.02 | 0 | 0
TD | Storage | 26 | IRONB1 | 0.08 | 0.07 | 0 | 0
TD | Storage | 26 | IVER_1 | 1.01 | 0.88 | 0 | 0
TD | Storage | 26 | IVER_6 | 0.01 | 0.01 | 0 | 0
TD | Storage | 26 | JORD_3 | 40.01 | 34.73 | 0 | 0
TD | Storage | 26 | KAIM | 0.01 | 0.01 | 0 | 0
TD | Storage | 26 | KEAD_1 | 0.07 | 0.06 | 0 | 0
TD | Storage | 26 | KEAR_1 | 0.01 | 0.01 | 0 | 0
TD | Storage | 26 | KEAR_3 | 19.61 | 17.02 | 0 | 0
TD | Storage | 26 | KEIT_P | 0.01 | 0.01 | 0 | 0
TD | Storage | 26 | KEMS_1 | 0.13 | 0.11 | 0 | 0
TD | Storage | 26 | KIBY_1 | 40 | 34.72 | 0 | 0
TD | Storage | 26 | KIER | 0.01 | 0.01 | 0 | 0
TD | Storage | 26 | KINO_1 | 78.96 | 68.54 | 0 | 0
TD | Storage | 26 | KINT_P | 0.01 | 0.01 | 0 | 0
TD | Storage | 26 | KIRKB1 | 0.01 | 0.01 | 0 | 0
TD | Storage | 26 | KITW_1 | 0.01 | 0.01 | 0 | 0
TD | Storage | 26 | KNAR | 8.01 | 6.95 | 0 | 0
TD | Storage | 26 | LACK_6 | 6.1 | 5.29 | 0 | 0
TD | Storage | 26 | LALE1SG003 | 0.01 | 0.01 | 0 | 0
TD | Storage | 26 | LAND1 | 2.64 | 2.29 | 0 | 0
TD | Storage | 26 | LEGA_1 | 0.05 | 0.04 | 0 | 0
TD | Storage | 26 | LEVE | 0.01 | 0.01 | 0 | 0
TD | Storage | 26 | LING | 0.01 | 0.01 | 0 | 0
TD | Storage | 26 | LINM | 0.02 | 0.02 | 0 | 0
TD | Storage | 26 | LISD_1 | 40 | 34.72 | 0 | 0
TD | Storage | 26 | LITT_C | 0.01 | 0.01 | 0 | 0
TD | Storage | 26 | LITT_J | 28.01 | 24.31 | 0 | 0
TD | Storage | 26 | LOUD_H | 0.01 | 0.01 | 0 | 0
TD | Storage | 26 | LOVE_1 | 0.12 | 0.1 | 0 | 0
TD | Storage | 26 | LUNA_P | 10 | 8.68 | 0 | 0
TD | Storage | 26 | MACC_3 | 20.03 | 17.39 | 0 | 0
TD | Storage | 26 | MACD_P | 0.01 | 0.01 | 0 | 0
TD | Storage | 26 | MAGA_6 | 0.03 | 0.03 | 0 | 0
TD | Storage | 26 | MANN_1 | 20.19 | 17.52 | 0 | 0
TD | Storage | 26 | MELK_1 | 110.19 | 95.64 | 0 | 0
TD | Storage | 26 | MILH_1 | 0.01 | 0.01 | 0 | 0
TD | Storage | 26 | MITY_1 | 120.19 | 104.32 | 0 | 0
TD | Storage | 26 | MYBS_P | 0.01 | 0.01 | 0 | 0
TD | Storage | 26 | NECE_1 | 0.03 | 0.03 | 0 | 0
TD | Storage | 26 | NEEP_3 | 40.02 | 34.74 | 0 | 0
TD | Storage | 26 | NEWX_6 | 2.02 | 1.75 | 0 | 0
TD | Storage | 26 | NFLE | 0.06 | 0.05 | 0 | 0
TD | Storage | 26 | NHYD_6 | 0.01 | 0.01 | 0 | 0
TD | Storage | 26 | NINF_1 | 38.53 | 33.44 | 0 | 0
TD | Storage | 26 | NORL_3 | 0.01 | 0.01 | 0 | 0
TD | Storage | 26 | NORM_1 | 40.42 | 35.08 | 0 | 0
TD | Storage | 26 | NORT_1 | 50.01 | 43.41 | 0 | 0
TD | Storage | 26 | NURS_1 | 12.15 | 10.55 | 0 | 0
TD | Storage | 26 | OCKH_1 | 0.01 | 0.01 | 0 | 0
TD | Storage | 26 | OFFE_3 | 0.01 | 0.01 | 0 | 0
TD | Storage | 26 | OLDB_1 | 0.01 | 0.01 | 0 | 0
TD | Storage | 26 | ORMO | 6 | 5.21 | 0 | 0
TD | Storage | 26 | OSBA_1 | 0.04 | 0.03 | 0 | 0
TD | Storage | 26 | PADIB1 | 0.04 | 0.03 | 0 | 0
TD | Storage | 26 | PEHS_P | 1 | 0.87 | 0 | 0
TD | Storage | 26 | PELH_1 | 50.05 | 43.44 | 0 | 0
TD | Storage | 26 | PEMB_1 | 0.16 | 0.14 | 0 | 0
TD | Storage | 26 | PENE_1 | 0.03 | 0.03 | 0 | 0
TD | Storage | 26 | PENN_1 | 97.9 | 84.98 | 0 | 0
TD | Storage | 26 | PENT_1 | 0.19 | 0.16 | 0 | 0
TD | Storage | 26 | PENW_1 | 57.22 | 49.67 | 0 | 0
TD | Storage | 26 | PITS_3 | 30.01 | 26.05 | 0 | 0
TD | Storage | 26 | POPP_3 | 20.01 | 17.37 | 0 | 0
TD | Storage | 26 | PORA_P | 0.01 | 0.01 | 0 | 0
TD | Storage | 26 | PORD | 0.01 | 0.01 | 0 | 0
TD | Storage | 26 | PYLE_1 | 4.06 | 3.52 | 0 | 0
TD | Storage | 26 | RAIN_1 | 20 | 17.36 | 0 | 0
TD | Storage | 26 | RASS_1 | 0.16 | 0.14 | 0 | 0
TD | Storage | 26 | RATS_1 | 0.05 | 0.04 | 0 | 0
TD | Storage | 26 | RAYL_1 | 10.14 | 8.8 | 0 | 0
TD | Storage | 26 | REBR_3 | 0.01 | 0.01 | 0 | 0
TD | Storage | 26 | REDH | 36.01 | 31.26 | 0 | 0
TD | Storage | 26 | RICH1 | 0.06 | 0.05 | 0 | 0
TD | Storage | 26 | ROCH_1 | 25.04 | 21.73 | 0 | 0
TD | Storage | 26 | RUGEB1 | 0.08 | 0.07 | 0 | 0
TD | Storage | 26 | RYEH_1 | 20.05 | 17.4 | 0 | 0
TD | Storage | 26 | SALH_1 | 0.04 | 0.03 | 0 | 0
TD | Storage | 26 | SALT_1 | 70 | 60.76 | 0 | 0
TD | Storage | 26 | SBAR | 39.65 | 34.42 | 0 | 0
TD | Storage | 26 | SEAB1 | 48.87 | 42.42 | 0 | 0
TD | Storage | 26 | SELL_1 | 0.14 | 0.12 | 0 | 0
TD | Storage | 26 | SFEG_P | 0.01 | 0.01 | 0 | 0
TD | Storage | 26 | SHEC_3 | 0.01 | 0.01 | 0 | 0
TD | Storage | 26 | SHRW_1 | 0.09 | 0.08 | 0 | 0
TD | Storage | 26 | SIGH | 49.98 | 43.38 | 0 | 0
TD | Storage | 26 | SKLGB1 | 0.01 | 0.01 | 0 | 0
TD | Storage | 26 | SMAN_1 | 50 | 43.4 | 0 | 0
TD | Storage | 26 | SPEN_1 | 0.06 | 0.05 | 0 | 0
TD | Storage | 26 | SSHI_3 | 35.01 | 30.39 | 0 | 0
TD | Storage | 26 | STAH_1 | 0.03 | 0.03 | 0 | 0
TD | Storage | 26 | STAL_1 | 0.03 | 0.03 | 0 | 0
TD | Storage | 26 | STAY_1 | 14.26 | 12.38 | 0 | 0
TD | Storage | 26 | STEN_1 | 50.03 | 43.43 | 0 | 0
TD | Storage | 26 | STES_1 | 0.03 | 0.03 | 0 | 0
TD | Storage | 26 | STHA | 0.01 | 0.01 | 0 | 0
TD | Storage | 26 | STIR | 0.01 | 0.01 | 0 | 0
TD | Storage | 26 | STLE | 0.01 | 0.01 | 0 | 0
TD | Storage | 26 | STRI_P | 0.01 | 0.01 | 0 | 0
TD | Storage | 26 | SUND_1 | 17.1 | 14.84 | 0 | 0
TD | Storage | 26 | SWAN_1 | 0.18 | 0.16 | 0 | 0
TD | Storage | 26 | TAUN1 | 1.05 | 0.91 | 0 | 0
TD | Storage | 26 | TEMP_3 | 0.01 | 0.01 | 0 | 0
TD | Storage | 26 | THOM_6 | 30.05 | 26.08 | 0 | 0
TD | Storage | 26 | THSO_P | 2.02 | 1.75 | 0 | 0
TD | Storage | 26 | THUR_6 | 0.02 | 0.02 | 0 | 0
TD | Storage | 26 | TILBB_1 | 9.13 | 7.92 | 0 | 0
TD | Storage | 26 | TOTT_1 | 0.01 | 0.01 | 0 | 0
TD | Storage | 26 | TRAW_1 | 0.07 | 0.06 | 0 | 0
TD | Storage | 26 | TYNE_1 | 0.01 | 0.01 | 0 | 0
TD | Storage | 26 | TYNE_2 | 0.01 | 0.01 | 0 | 0
TD | Storage | 26 | UPPB_1 | 0.03 | 0.03 | 0 | 0
TD | Storage | 26 | UPPB_3 | 0.02 | 0.02 | 0 | 0
TD | Storage | 26 | USKM_1 | 20.01 | 17.37 | 0 | 0
TD | Storage | 26 | WABO | 6 | 5.21 | 0 | 0
TD | Storage | 26 | WALH_1 | 42.16 | 36.59 | 0 | 0
TD | Storage | 26 | WALP_1 | 0.15 | 0.13 | 0 | 0
TD | Storage | 26 | WALP_B | 108.11 | 93.84 | 0 | 0
TD | Storage | 26 | WARL_1 | 59.62 | 51.75 | 0 | 0
TD | Storage | 26 | WASF_1 | 109.79 | 95.3 | 0 | 0
TD | Storage | 26 | WATFS_1 | 0.01 | 0.01 | 0 | 0
TD | Storage | 26 | WBOL_6 | 2.81 | 2.44 | 0 | 0
TD | Storage | 26 | WBUR_1 | 12.9 | 11.2 | 0 | 0
TD | Storage | 26 | WFIE | 0.01 | 0.01 | 0 | 0
TD | Storage | 26 | WHAM_1 | 0.01 | 0.01 | 0 | 0
TD | Storage | 26 | WHGA_1 | 36.01 | 31.26 | 0 | 0
TD | Storage | 26 | WIBA_3 | 0.01 | 0.01 | 0 | 0
TD | Storage | 26 | WIEN_1 | 48.01 | 41.67 | 0 | 0
TD | Storage | 26 | WILL_1 | 0.03 | 0.03 | 0 | 0
TD | Storage | 26 | WIMBN1 | 0.02 | 0.02 | 0 | 0
TD | Storage | 26 | WIMBS1 | 0.02 | 0.02 | 0 | 0
TD | Storage | 26 | WMEL_1 | 70.01 | 60.77 | 0 | 0
TD | Storage | 26 | WTHU31 | 0.01 | 0.01 | 0 | 0
TD | Storage | 26 | WWEY_1 | 0.01 | 0.01 | 0 | 0
TD | Storage | 26 | WYLF_1 | 0.09 | 0.08 | 0 | 0
TD | Storage | 26 | WYMOM_1 | 0.05 | 0.04 | 0 | 0
TD | Storage | 27 | ABHA1 | 20.15 | 17.49 | 0 | 0
TD | Storage | 27 | ABTH_1 | 0.01 | 0.01 | 0 | 0
TD | Storage | 27 | ALST_3 | 0.01 | 0.01 | 0 | 0
TD | Storage | 27 | ALVE1 | 4.19 | 3.64 | 0 | 0
TD | Storage | 27 | AMEM_1 | 0.01 | 0.01 | 0 | 0
TD | Storage | 27 | ARMO_P | 0.01 | 0.01 | 0 | 0
TD | Storage | 27 | AXMI1 | 8.7 | 7.55 | 0 | 0
TD | Storage | 27 | BAGA | 0.03 | 0.03 | 0 | 0
TD | Storage | 27 | BAIN | 0.02 | 0.02 | 0 | 0
TD | Storage | 27 | BARKC1 | 0.01 | 0.01 | 0 | 0
TD | Storage | 27 | BARKW3 | 0.01 | 0.01 | 0 | 0
TD | Storage | 27 | BEDDT1 | 0.01 | 0.01 | 0 | 0
TD | Storage | 27 | BEDD_1 | 7.51 | 6.52 | 0 | 0
TD | Storage | 27 | BERW | 0.03 | 0.03 | 0 | 0
TD | Storage | 27 | BESW_1 | 20.03 | 17.39 | 0 | 0
TD | Storage | 27 | BICF_1 | 83.79 | 72.73 | 0 | 0
TD | Storage | 27 | BIRK_1 | 0.01 | 0.01 | 0 | 0
TD | Storage | 27 | BISW_1 | 19.62 | 17.03 | 0 | 0
TD | Storage | 27 | BLYTB1 | 0.04 | 0.03 | 0 | 0
TD | Storage | 27 | BLYTH132 | 0.05 | 0.04 | 0 | 0
TD | Storage | 27 | BOLN_1 | 45.03 | 39.09 | 0 | 0
TD | Storage | 27 | BONN | 0.02 | 0.02 | 0 | 0
TD | Storage | 27 | BOTW_1 | 0.12 | 0.1 | 0 | 0
TD | Storage | 27 | BRAC_P | 9.99 | 8.67 | 0 | 0
TD | Storage | 27 | BRAI_1 | 39.75 | 34.5 | 0 | 0
TD | Storage | 27 | BRAW_1 | 2.01 | 1.74 | 0 | 0
TD | Storage | 27 | BRED_1 | 6.01 | 5.22 | 0 | 0
TD | Storage | 27 | BRFO_1 | 50.04 | 43.43 | 0 | 0
TD | Storage | 27 | BRIM_1 | 0.05 | 0.04 | 0 | 0
TD | Storage | 27 | BRLE_1 | 7.55 | 6.55 | 0 | 0
TD | Storage | 27 | BROX | 20 | 17.36 | 0 | 0
TD | Storage | 27 | BRWA1 | 0.22 | 0.19 | 0 | 0
TD | Storage | 27 | BURM_1 | 0.6 | 0.52 | 0 | 0
TD | Storage | 27 | BUSH_1 | 1.02 | 0.89 | 0 | 0
TD | Storage | 27 | BUST_1 | 0.03 | 0.03 | 0 | 0
TD | Storage | 27 | CAMB_01 | 0.03 | 0.03 | 0 | 0
TD | Storage | 27 | CANTN1 | 0.07 | 0.06 | 0 | 0
TD | Storage | 27 | CAPEA1 | 20.01 | 17.37 | 0 | 0
TD | Storage | 27 | CARE_1 | 0.01 | 0.01 | 0 | 0
TD | Storage | 27 | CARR_1 | 30.01 | 26.05 | 0 | 0
TD | Storage | 27 | CELL_1 | 60.08 | 52.15 | 0 | 0
TD | Storage | 27 | CHAP | 0.01 | 0.01 | 0 | 0
TD | Storage | 27 | CHIC_1 | 0.2 | 0.17 | 0 | 0
TD | Storage | 27 | CHSI_1 | 6.01 | 5.22 | 0 | 0
TD | Storage | 27 | CHTE_1 | 33.61 | 29.17 | 0 | 0
TD | Storage | 27 | CLT03 | 0.05 | 0.04 | 0 | 0
TD | Storage | 27 | CONQA1 | 0.04 | 0.03 | 0 | 0
TD | Storage | 27 | COVE_1 | 25.03 | 21.73 | 0 | 0
TD | Storage | 27 | COWL_1 | 7.22 | 6.27 | 0 | 0
TD | Storage | 27 | COYL | 0.02 | 0.02 | 0 | 0
TD | Storage | 27 | CREB_1 | 157.56 | 136.76 | 0 | 0
TD | Storage | 27 | CUMB | 30.02 | 26.06 | 0 | 0
TD | Storage | 27 | CUPA | 0.02 | 0.02 | 0 | 0
TD | Storage | 27 | DEVO | 0.03 | 0.03 | 0 | 0
TD | Storage | 27 | DRAK_1 | 50.02 | 43.42 | 0 | 0
TD | Storage | 27 | DRAX_1 | 35.05 | 30.42 | 0 | 0
TD | Storage | 27 | DRCR | 30.02 | 26.06 | 0 | 0
TD | Storage | 27 | DUNB | 0.01 | 0.01 | 0 | 0
TD | Storage | 27 | DUNF | 0.02 | 0.02 | 0 | 0
TD | Storage | 27 | DUNO_P | 0.02 | 0.02 | 0 | 0
TD | Storage | 27 | DYCE_P | 0.01 | 0.01 | 0 | 0
TD | Storage | 27 | EASO_1 | 0.14 | 0.12 | 0 | 0
TD | Storage | 27 | ECCL | 0.01 | 0.01 | 0 | 0
TD | Storage | 27 | ECLA_1 | 30.11 | 26.14 | 0 | 0
TD | Storage | 27 | EKIS | 0.02 | 0.02 | 0 | 0
TD | Storage | 27 | ELLA_1 | 0.01 | 0.01 | 0 | 0
TD | Storage | 27 | ELST_1 | 0.01 | 0.01 | 0 | 0
TD | Storage | 27 | ENDE_1 | 56 | 48.61 | 0 | 0
TD | Storage | 27 | EXET1 | 1.15 | 1 | 0 | 0
TD | Storage | 27 | FAWL_1 | 0.12 | 0.1 | 0 | 0
TD | Storage | 27 | FECK_6 | 17.69 | 15.35 | 0 | 0
TD | Storage | 27 | FERRA2 | 5.03 | 4.37 | 0 | 0
TD | Storage | 27 | FERRB1 | 0.03 | 0.03 | 0 | 0
TD | Storage | 27 | FIDD_P | 0.01 | 0.01 | 0 | 0
TD | Storage | 27 | FIDF_1 | 39.6 | 34.37 | 0 | 0
TD | Storage | 27 | FLEE_1 | 0.05 | 0.04 | 0 | 0
TD | Storage | 27 | FOUR_1 | 0.07 | 0.06 | 0 | 0
TD | Storage | 27 | FROD_1 | 30.02 | 26.06 | 0 | 0
TD | Storage | 27 | GALA | 0.01 | 0.01 | 0 | 0
TD | Storage | 27 | GLLU | 0.02 | 0.02 | 0 | 0
TD | Storage | 27 | GLNI | 0.02 | 0.02 | 0 | 0
TD | Storage | 27 | GLRO | 0.02 | 0.02 | 0 | 0
TD | Storage | 27 | GREN_1 | 21.48 | 18.64 | 0 | 0
TD | Storage | 27 | GRIW_1 | 70.1 | 60.85 | 0 | 0
TD | Storage | 27 | G_EXTRA_11 | 0.01 | 0.01 | 0 | 0
TD | Storage | 27 | G_EXTRA_9 | 0.02 | 0.02 | 0 | 0
TD | Storage | 27 | HACK_1 | 0.01 | 0.01 | 0 | 0
TD | Storage | 27 | HACK_6 | 0.01 | 0.01 | 0 | 0
TD | Storage | 27 | HAMHC1 | 0.03 | 0.03 | 0 | 0
TD | Storage | 27 | HARK_1 | 76.16 | 66.11 | 0 | 0
TD | Storage | 27 | HARM_6 | 0.02 | 0.02 | 0 | 0
TD | Storage | 27 | HAWI | 0.01 | 0.01 | 0 | 0
TD | Storage | 27 | HAWP_6 | 0.02 | 0.02 | 0 | 0
TD | Storage | 27 | HEYS1 | 0.04 | 0.03 | 0 | 0
TD | Storage | 27 | HEYS_1 | 0.06 | 0.05 | 0 | 0
TD | Storage | 27 | HURS_1 | 0.01 | 0.01 | 0 | 0
TD | Storage | 27 | HUTT_1 | 0.13 | 0.11 | 0 | 0
TD | Storage | 27 | IMPK_1 | 0.16 | 0.14 | 0 | 0
TD | Storage | 27 | INDQ1 | 1.17 | 1.02 | 0 | 0
TD | Storage | 27 | INKE | 19.02 | 16.51 | 0 | 0
TD | Storage | 27 | IROA1 | 58.79 | 51.03 | 0 | 0
TD | Storage | 27 | IRONB1 | 0.08 | 0.07 | 0 | 0
TD | Storage | 27 | IVER_1 | 1.01 | 0.88 | 0 | 0
TD | Storage | 27 | IVER_6 | 0.01 | 0.01 | 0 | 0
TD | Storage | 27 | JORD_3 | 40.01 | 34.73 | 0 | 0
TD | Storage | 27 | KAIM | 0.01 | 0.01 | 0 | 0
TD | Storage | 27 | KEAD_1 | 0.07 | 0.06 | 0 | 0
TD | Storage | 27 | KEAR_1 | 0.01 | 0.01 | 0 | 0
TD | Storage | 27 | KEAR_3 | 19.61 | 17.02 | 0 | 0
TD | Storage | 27 | KEIT_P | 0.01 | 0.01 | 0 | 0
TD | Storage | 27 | KEMS_1 | 0.13 | 0.11 | 0 | 0
TD | Storage | 27 | KIBY_1 | 90 | 78.12 | 0 | 0
TD | Storage | 27 | KIER | 0.02 | 0.02 | 0 | 0
TD | Storage | 27 | KILS | 0.01 | 0.01 | 0 | 0
TD | Storage | 27 | KINO_1 | 78.96 | 68.54 | 0 | 0
TD | Storage | 27 | KINT_P | 0.01 | 0.01 | 0 | 0
TD | Storage | 27 | KIRKB1 | 0.01 | 0.01 | 0 | 0
TD | Storage | 27 | KITW_1 | 0.02 | 0.02 | 0 | 0
TD | Storage | 27 | KNAR | 8.01 | 6.95 | 0 | 0
TD | Storage | 27 | LACK_6 | 6.04 | 5.24 | 0 | 0
TD | Storage | 27 | LALE1SG003 | 0.01 | 0.01 | 0 | 0
TD | Storage | 27 | LAND1 | 22.65 | 19.66 | 0 | 0
TD | Storage | 27 | LEGA_1 | 0.05 | 0.04 | 0 | 0
TD | Storage | 27 | LEVE | 0.02 | 0.02 | 0 | 0
TD | Storage | 27 | LING | 0.01 | 0.01 | 0 | 0
TD | Storage | 27 | LINM | 0.02 | 0.02 | 0 | 0
TD | Storage | 27 | LISD_1 | 40 | 34.72 | 0 | 0
TD | Storage | 27 | LITT_C | 0.01 | 0.01 | 0 | 0
TD | Storage | 27 | LITT_J | 28.01 | 24.31 | 0 | 0
TD | Storage | 27 | LOUD_H | 0.01 | 0.01 | 0 | 0
TD | Storage | 27 | LOVE_1 | 7.62 | 6.61 | 0 | 0
TD | Storage | 27 | LUNA_P | 10 | 8.68 | 0 | 0
TD | Storage | 27 | MACC_3 | 30.03 | 26.07 | 0 | 0
TD | Storage | 27 | MACD_P | 0.01 | 0.01 | 0 | 0
TD | Storage | 27 | MAGA_6 | 0.03 | 0.03 | 0 | 0
TD | Storage | 27 | MANN_1 | 20.2 | 17.53 | 0 | 0
TD | Storage | 27 | MELK_1 | 130.2 | 113.01 | 0 | 0
TD | Storage | 27 | MILH_1 | 0.01 | 0.01 | 0 | 0
TD | Storage | 27 | MITY_1 | 120.2 | 104.33 | 0 | 0
TD | Storage | 27 | MYBS_P | 0.01 | 0.01 | 0 | 0
TD | Storage | 27 | NECE_1 | 0.03 | 0.03 | 0 | 0
TD | Storage | 27 | NEEP_3 | 40.02 | 34.74 | 0 | 0
TD | Storage | 27 | NEWX_6 | 2.02 | 1.75 | 0 | 0
TD | Storage | 27 | NFLE | 11.06 | 9.6 | 0 | 0
TD | Storage | 27 | NHYD_6 | 0.01 | 0.01 | 0 | 0
TD | Storage | 27 | NINF_1 | 38.53 | 33.44 | 0 | 0
TD | Storage | 27 | NORL_3 | 0.01 | 0.01 | 0 | 0
TD | Storage | 27 | NORM_1 | 40.39 | 35.06 | 0 | 0
TD | Storage | 27 | NORT_1 | 50.01 | 43.41 | 0 | 0
TD | Storage | 27 | NURS_1 | 52.15 | 45.27 | 0 | 0
TD | Storage | 27 | OCKH_1 | 0.02 | 0.02 | 0 | 0
TD | Storage | 27 | OFFE_3 | 0.01 | 0.01 | 0 | 0
TD | Storage | 27 | OLDB_1 | 0.02 | 0.02 | 0 | 0
TD | Storage | 27 | ORMO | 6 | 5.21 | 0 | 0
TD | Storage | 27 | OSBA_1 | 5.04 | 4.37 | 0 | 0
TD | Storage | 27 | PADIB1 | 0.04 | 0.03 | 0 | 0
TD | Storage | 27 | PEHS_P | 1 | 0.87 | 0 | 0
TD | Storage | 27 | PELH_1 | 50.05 | 43.44 | 0 | 0
TD | Storage | 27 | PEMB_1 | 0.17 | 0.15 | 0 | 0
TD | Storage | 27 | PENE_1 | 0.03 | 0.03 | 0 | 0
TD | Storage | 27 | PENN_1 | 97.9 | 84.98 | 0 | 0
TD | Storage | 27 | PENT_1 | 5.09 | 4.42 | 0 | 0
TD | Storage | 27 | PENW_1 | 57.22 | 49.67 | 0 | 0
TD | Storage | 27 | PITS_3 | 30.01 | 26.05 | 0 | 0
TD | Storage | 27 | POPP_3 | 20.01 | 17.37 | 0 | 0
TD | Storage | 27 | PORA_P | 0.01 | 0.01 | 0 | 0
TD | Storage | 27 | PORD | 0.02 | 0.02 | 0 | 0
TD | Storage | 27 | PYLE_1 | 4.06 | 3.52 | 0 | 0
TD | Storage | 27 | RAIN_1 | 20 | 17.36 | 0 | 0
TD | Storage | 27 | RASS_1 | 0.17 | 0.15 | 0 | 0
TD | Storage | 27 | RATS_1 | 0.06 | 0.05 | 0 | 0
TD | Storage | 27 | RAYL_1 | 10.15 | 8.81 | 0 | 0
TD | Storage | 27 | REBR_3 | 0.01 | 0.01 | 0 | 0
TD | Storage | 27 | REDH | 36.02 | 31.27 | 0 | 0
TD | Storage | 27 | RICH1 | 0.07 | 0.06 | 0 | 0
TD | Storage | 27 | ROCH_1 | 25.04 | 21.73 | 0 | 0
TD | Storage | 27 | RUGEB1 | 0.08 | 0.07 | 0 | 0
TD | Storage | 27 | RYEH_1 | 20.05 | 17.4 | 0 | 0
TD | Storage | 27 | SALH_1 | 0.04 | 0.03 | 0 | 0
TD | Storage | 27 | SALT_1 | 70 | 60.76 | 0 | 0
TD | Storage | 27 | SBAR | 39.65 | 34.42 | 0 | 0
TD | Storage | 27 | SEAB1 | 48.88 | 42.43 | 0 | 0
TD | Storage | 27 | SELL_1 | 0.15 | 0.13 | 0 | 0
TD | Storage | 27 | SFEG_P | 0.01 | 0.01 | 0 | 0
TD | Storage | 27 | SHEC_3 | 0.01 | 0.01 | 0 | 0
TD | Storage | 27 | SHRW_1 | 0.1 | 0.09 | 0 | 0
TD | Storage | 27 | SIGH | 49.98 | 43.38 | 0 | 0
TD | Storage | 27 | SKLGB1 | 0.01 | 0.01 | 0 | 0
TD | Storage | 27 | SMAN_1 | 50 | 43.4 | 0 | 0
TD | Storage | 27 | SPEN_1 | 21.66 | 18.8 | 0 | 0
TD | Storage | 27 | SSHI_3 | 35.01 | 30.39 | 0 | 0
TD | Storage | 27 | STAH_1 | 0.03 | 0.03 | 0 | 0
TD | Storage | 27 | STAL_1 | 0.03 | 0.03 | 0 | 0
TD | Storage | 27 | STAY_1 | 14.28 | 12.4 | 0 | 0
TD | Storage | 27 | STEN_1 | 50.03 | 43.43 | 0 | 0
TD | Storage | 27 | STES_1 | 0.03 | 0.03 | 0 | 0
TD | Storage | 27 | STHA | 0.01 | 0.01 | 0 | 0
TD | Storage | 27 | STIR | 0.02 | 0.02 | 0 | 0
TD | Storage | 27 | STLE | 0.02 | 0.02 | 0 | 0
TD | Storage | 27 | STRI_P | 0.01 | 0.01 | 0 | 0
TD | Storage | 27 | SUND_1 | 17.11 | 14.85 | 0 | 0
TD | Storage | 27 | SWAN_1 | 0.19 | 0.16 | 0 | 0
TD | Storage | 27 | TAUN1 | 1.05 | 0.91 | 0 | 0
TD | Storage | 27 | TEMP_3 | 0.01 | 0.01 | 0 | 0
TD | Storage | 27 | THOM_6 | 45.05 | 39.1 | 0 | 0
TD | Storage | 27 | THSO_P | 2.02 | 1.75 | 0 | 0
TD | Storage | 27 | THUR_6 | 0.02 | 0.02 | 0 | 0
TD | Storage | 27 | TILBB_1 | 9.13 | 7.92 | 0 | 0
TD | Storage | 27 | TOTT_1 | 0.01 | 0.01 | 0 | 0
TD | Storage | 27 | TRAW_1 | 0.07 | 0.06 | 0 | 0
TD | Storage | 27 | TYNE_1 | 0.01 | 0.01 | 0 | 0
TD | Storage | 27 | TYNE_2 | 0.01 | 0.01 | 0 | 0
TD | Storage | 27 | UPPB_1 | 0.03 | 0.03 | 0 | 0
TD | Storage | 27 | UPPB_3 | 0.02 | 0.02 | 0 | 0
TD | Storage | 27 | USKM_1 | 20.01 | 17.37 | 0 | 0
TD | Storage | 27 | WABO | 56 | 48.61 | 0 | 0
TD | Storage | 27 | WALH_1 | 62.17 | 53.96 | 0 | 0
TD | Storage | 27 | WALP_1 | 0.16 | 0.14 | 0 | 0
TD | Storage | 27 | WALP_B | 108.11 | 93.84 | 0 | 0
TD | Storage | 27 | WARL_1 | 59.63 | 51.76 | 0 | 0
TD | Storage | 27 | WASF_1 | 109.79 | 95.3 | 0 | 0
TD | Storage | 27 | WATFS_1 | 0.01 | 0.01 | 0 | 0
TD | Storage | 27 | WBOL_6 | 2.81 | 2.44 | 0 | 0
TD | Storage | 27 | WBUR_1 | 12.91 | 11.21 | 0 | 0
TD | Storage | 27 | WFIE | 0.02 | 0.02 | 0 | 0
TD | Storage | 27 | WHAM_1 | 0.01 | 0.01 | 0 | 0
TD | Storage | 27 | WHGA_1 | 42.01 | 36.46 | 0 | 0
TD | Storage | 27 | WIBA_3 | 0.01 | 0.01 | 0 | 0
TD | Storage | 27 | WIEN_1 | 48.02 | 41.68 | 0 | 0
TD | Storage | 27 | WILL_1 | 0.03 | 0.03 | 0 | 0
TD | Storage | 27 | WIMBN1 | 0.02 | 0.02 | 0 | 0
TD | Storage | 27 | WIMBS1 | 0.02 | 0.02 | 0 | 0
TD | Storage | 27 | WMEL_1 | 105.01 | 91.15 | 0 | 0
TD | Storage | 27 | WTHU31 | 0.01 | 0.01 | 0 | 0
TD | Storage | 27 | WWEY_1 | 0.01 | 0.01 | 0 | 0
TD | Storage | 27 | WYLF_1 | 0.09 | 0.08 | 0 | 0
TD | Storage | 27 | WYMOM_1 | 0.05 | 0.04 | 0 | 0
TD | Storage | 28 | ABHA1 | 20.15 | 17.49 | 0 | 0
TD | Storage | 28 | ABTH_1 | 0.01 | 0.01 | 0 | 0
TD | Storage | 28 | ALST_3 | 0.01 | 0.01 | 0 | 0
TD | Storage | 28 | ALVE1 | 4.18 | 3.63 | 0 | 0
TD | Storage | 28 | AMEM_1 | 0.01 | 0.01 | 0 | 0
TD | Storage | 28 | ARMO_P | 0.01 | 0.01 | 0 | 0
TD | Storage | 28 | AXMI1 | 8.7 | 7.55 | 0 | 0
TD | Storage | 28 | BAGA | 0.03 | 0.03 | 0 | 0
TD | Storage | 28 | BAIN | 0.02 | 0.02 | 0 | 0
TD | Storage | 28 | BARKC1 | 0.01 | 0.01 | 0 | 0
TD | Storage | 28 | BARKW3 | 0.01 | 0.01 | 0 | 0
TD | Storage | 28 | BEDDT1 | 0.01 | 0.01 | 0 | 0
TD | Storage | 28 | BEDD_1 | 7.51 | 6.52 | 0 | 0
TD | Storage | 28 | BERW | 0.02 | 0.02 | 0 | 0
TD | Storage | 28 | BESW_1 | 20.03 | 17.39 | 0 | 0
TD | Storage | 28 | BICF_1 | 83.79 | 72.73 | 0 | 0
TD | Storage | 28 | BIRK_1 | 0.01 | 0.01 | 0 | 0
TD | Storage | 28 | BISW_1 | 19.62 | 17.03 | 0 | 0
TD | Storage | 28 | BLYTB1 | 0.04 | 0.03 | 0 | 0
TD | Storage | 28 | BLYTH132 | 0.05 | 0.04 | 0 | 0
TD | Storage | 28 | BOLN_1 | 45.03 | 39.09 | 0 | 0
TD | Storage | 28 | BONN | 0.02 | 0.02 | 0 | 0
TD | Storage | 28 | BOTW_1 | 20.12 | 17.46 | 0 | 0
TD | Storage | 28 | BRAC_P | 9.99 | 8.67 | 0 | 0
TD | Storage | 28 | BRAI_1 | 39.75 | 34.5 | 0 | 0
TD | Storage | 28 | BRAW_1 | 2.01 | 1.74 | 0 | 0
TD | Storage | 28 | BRED_1 | 6.01 | 5.22 | 0 | 0
TD | Storage | 28 | BRFO_1 | 50.04 | 43.43 | 0 | 0
TD | Storage | 28 | BRIM_1 | 0.05 | 0.04 | 0 | 0
TD | Storage | 28 | BRLE_1 | 7.56 | 6.56 | 0 | 0
TD | Storage | 28 | BROX | 20 | 17.36 | 0 | 0
TD | Storage | 28 | BRWA1 | 0.22 | 0.19 | 0 | 0
TD | Storage | 28 | BURM_1 | 0.61 | 0.53 | 0 | 0
TD | Storage | 28 | BUSH_1 | 1.02 | 0.89 | 0 | 0
TD | Storage | 28 | BUST_1 | 0.03 | 0.03 | 0 | 0
TD | Storage | 28 | CAMB_01 | 0.03 | 0.03 | 0 | 0
TD | Storage | 28 | CANTN1 | 0.07 | 0.06 | 0 | 0
TD | Storage | 28 | CAPEA1 | 30.01 | 26.05 | 0 | 0
TD | Storage | 28 | CARE_1 | 0.01 | 0.01 | 0 | 0
TD | Storage | 28 | CARR_1 | 50.01 | 43.41 | 0 | 0
TD | Storage | 28 | CELL_1 | 60.08 | 52.15 | 0 | 0
TD | Storage | 28 | CHAP | 0.01 | 0.01 | 0 | 0
TD | Storage | 28 | CHIC_1 | 0.2 | 0.17 | 0 | 0
TD | Storage | 28 | CHSI_1 | 6.01 | 5.22 | 0 | 0
TD | Storage | 28 | CHTE_1 | 33.61 | 29.17 | 0 | 0
TD | Storage | 28 | CLT03 | 0.05 | 0.04 | 0 | 0
TD | Storage | 28 | CONQA1 | 0.04 | 0.03 | 0 | 0
TD | Storage | 28 | COVE_1 | 25.03 | 21.73 | 0 | 0
TD | Storage | 28 | COWL_1 | 7.22 | 6.27 | 0 | 0
TD | Storage | 28 | COYL | 0.02 | 0.02 | 0 | 0
TD | Storage | 28 | CREB_1 | 157.56 | 136.76 | 0 | 0
TD | Storage | 28 | CUMB | 30.02 | 26.06 | 0 | 0
TD | Storage | 28 | CUPA | 0.02 | 0.02 | 0 | 0
TD | Storage | 28 | DEVO | 0.03 | 0.03 | 0 | 0
TD | Storage | 28 | DRAK_1 | 50.02 | 43.42 | 0 | 0
TD | Storage | 28 | DRAX_1 | 35.05 | 30.42 | 0 | 0
TD | Storage | 28 | DRCR | 30.02 | 26.06 | 0 | 0
TD | Storage | 28 | DUNF | 0.02 | 0.02 | 0 | 0
TD | Storage | 28 | DUNO_P | 0.02 | 0.02 | 0 | 0
TD | Storage | 28 | DYCE_P | 0.01 | 0.01 | 0 | 0
TD | Storage | 28 | EASO_1 | 0.14 | 0.12 | 0 | 0
TD | Storage | 28 | ECCL | 0.01 | 0.01 | 0 | 0
TD | Storage | 28 | ECLA_1 | 30.11 | 26.14 | 0 | 0
TD | Storage | 28 | EKIS | 0.02 | 0.02 | 0 | 0
TD | Storage | 28 | ELLA_1 | 0.01 | 0.01 | 0 | 0
TD | Storage | 28 | ELST_1 | 0.01 | 0.01 | 0 | 0
TD | Storage | 28 | ENDE_1 | 56 | 48.61 | 0 | 0
TD | Storage | 28 | EXET1 | 1.15 | 1 | 0 | 0
TD | Storage | 28 | FAWL_1 | 0.12 | 0.1 | 0 | 0
TD | Storage | 28 | FECK_6 | 17.69 | 15.35 | 0 | 0
TD | Storage | 28 | FERRA2 | 5.03 | 4.37 | 0 | 0
TD | Storage | 28 | FERRB1 | 0.03 | 0.03 | 0 | 0
TD | Storage | 28 | FIDD_P | 0.01 | 0.01 | 0 | 0
TD | Storage | 28 | FIDF_1 | 39.6 | 34.37 | 0 | 0
TD | Storage | 28 | FLEE_1 | 0.05 | 0.04 | 0 | 0
TD | Storage | 28 | FOUR_1 | 0.07 | 0.06 | 0 | 0
TD | Storage | 28 | FROD_1 | 30.02 | 26.06 | 0 | 0
TD | Storage | 28 | GALA | 0.01 | 0.01 | 0 | 0
TD | Storage | 28 | GLLU | 0.02 | 0.02 | 0 | 0
TD | Storage | 28 | GLNI | 0.02 | 0.02 | 0 | 0
TD | Storage | 28 | GLRO | 0.02 | 0.02 | 0 | 0
TD | Storage | 28 | GREN_1 | 21.48 | 18.64 | 0 | 0
TD | Storage | 28 | GRIW_1 | 73.1 | 63.45 | 0 | 0
TD | Storage | 28 | G_EXTRA_9 | 0.02 | 0.02 | 0 | 0
TD | Storage | 28 | HACK_1 | 0.01 | 0.01 | 0 | 0
TD | Storage | 28 | HACK_6 | 0.01 | 0.01 | 0 | 0
TD | Storage | 28 | HAMHC1 | 0.03 | 0.03 | 0 | 0
TD | Storage | 28 | HARK_1 | 76.16 | 66.11 | 0 | 0
TD | Storage | 28 | HARM_6 | 0.02 | 0.02 | 0 | 0
TD | Storage | 28 | HAWI | 0.01 | 0.01 | 0 | 0
TD | Storage | 28 | HAWP_6 | 0.02 | 0.02 | 0 | 0
TD | Storage | 28 | HEYS1 | 0.04 | 0.03 | 0 | 0
TD | Storage | 28 | HEYS_1 | 0.06 | 0.05 | 0 | 0
TD | Storage | 28 | HURS_1 | 0.01 | 0.01 | 0 | 0
TD | Storage | 28 | HUTT_1 | 0.13 | 0.11 | 0 | 0
TD | Storage | 28 | IMPK_1 | 0.16 | 0.14 | 0 | 0
TD | Storage | 28 | INDQ1 | 1.17 | 1.02 | 0 | 0
TD | Storage | 28 | INKE | 19.02 | 16.51 | 0 | 0
TD | Storage | 28 | IROA1 | 58.79 | 51.03 | 0 | 0
TD | Storage | 28 | IRONB1 | 0.08 | 0.07 | 0 | 0
TD | Storage | 28 | IVER_1 | 1.01 | 0.88 | 0 | 0
TD | Storage | 28 | IVER_6 | 0.01 | 0.01 | 0 | 0
TD | Storage | 28 | JORD_3 | 40.01 | 34.73 | 0 | 0
TD | Storage | 28 | KAIM | 0.01 | 0.01 | 0 | 0
TD | Storage | 28 | KEAD_1 | 0.07 | 0.06 | 0 | 0
TD | Storage | 28 | KEAR_1 | 0.01 | 0.01 | 0 | 0
TD | Storage | 28 | KEAR_3 | 19.61 | 17.02 | 0 | 0
TD | Storage | 28 | KEIT_P | 0.01 | 0.01 | 0 | 0
TD | Storage | 28 | KEMS_1 | 0.13 | 0.11 | 0 | 0
TD | Storage | 28 | KIBY_1 | 90 | 78.12 | 0 | 0
TD | Storage | 28 | KIER | 0.02 | 0.02 | 0 | 0
TD | Storage | 28 | KINO_1 | 78.97 | 68.55 | 0 | 0
TD | Storage | 28 | KINT_P | 0.01 | 0.01 | 0 | 0
TD | Storage | 28 | KIRKB1 | 0.01 | 0.01 | 0 | 0
TD | Storage | 28 | KITW_1 | 0.02 | 0.02 | 0 | 0
TD | Storage | 28 | KNAR | 8.01 | 6.95 | 0 | 0
TD | Storage | 28 | LACK_6 | 6.04 | 5.24 | 0 | 0
TD | Storage | 28 | LALE1SG003 | 0.01 | 0.01 | 0 | 0
TD | Storage | 28 | LAND1 | 22.65 | 19.66 | 0 | 0
TD | Storage | 28 | LEGA_1 | 0.05 | 0.04 | 0 | 0
TD | Storage | 28 | LEVE | 0.02 | 0.02 | 0 | 0
TD | Storage | 28 | LING | 0.01 | 0.01 | 0 | 0
TD | Storage | 28 | LINM | 0.02 | 0.02 | 0 | 0
TD | Storage | 28 | LISD_1 | 40 | 34.72 | 0 | 0
TD | Storage | 28 | LITT_C | 0.01 | 0.01 | 0 | 0
TD | Storage | 28 | LITT_J | 28.01 | 24.31 | 0 | 0
TD | Storage | 28 | LOUD_H | 0.01 | 0.01 | 0 | 0
TD | Storage | 28 | LOVE_1 | 7.62 | 6.61 | 0 | 0
TD | Storage | 28 | LUNA_P | 10 | 8.68 | 0 | 0
TD | Storage | 28 | MACC_3 | 30.03 | 26.07 | 0 | 0
TD | Storage | 28 | MACD_P | 0.01 | 0.01 | 0 | 0
TD | Storage | 28 | MAGA_6 | 0.03 | 0.03 | 0 | 0
TD | Storage | 28 | MANN_1 | 20.2 | 17.53 | 0 | 0
TD | Storage | 28 | MELK_1 | 130.2 | 113.01 | 0 | 0
TD | Storage | 28 | MILH_1 | 0.01 | 0.01 | 0 | 0
TD | Storage | 28 | MITY_1 | 170.19 | 147.72 | 0 | 0
TD | Storage | 28 | MYBS_P | 0.01 | 0.01 | 0 | 0
TD | Storage | 28 | NECE_1 | 0.03 | 0.03 | 0 | 0
TD | Storage | 28 | NEEP_3 | 40.02 | 34.74 | 0 | 0
TD | Storage | 28 | NEWX_6 | 2.02 | 1.75 | 0 | 0
TD | Storage | 28 | NFLE | 11.07 | 9.61 | 0 | 0
TD | Storage | 28 | NHYD_6 | 0.01 | 0.01 | 0 | 0
TD | Storage | 28 | NINF_1 | 38.53 | 33.44 | 0 | 0
TD | Storage | 28 | NORL_3 | 0.01 | 0.01 | 0 | 0
TD | Storage | 28 | NORM_1 | 40.39 | 35.06 | 0 | 0
TD | Storage | 28 | NORT_1 | 50.01 | 43.41 | 0 | 0
TD | Storage | 28 | NURS_1 | 62.16 | 53.95 | 0 | 0
TD | Storage | 28 | OCKH_1 | 0.02 | 0.02 | 0 | 0
TD | Storage | 28 | OFFE_3 | 0.01 | 0.01 | 0 | 0
TD | Storage | 28 | OLDB_1 | 0.02 | 0.02 | 0 | 0
TD | Storage | 28 | ORMO | 6 | 5.21 | 0 | 0
TD | Storage | 28 | OSBA_1 | 5.04 | 4.37 | 0 | 0
TD | Storage | 28 | PADIB1 | 0.04 | 0.03 | 0 | 0
TD | Storage | 28 | PEHS_P | 1 | 0.87 | 0 | 0
TD | Storage | 28 | PELH_1 | 50.05 | 43.44 | 0 | 0
TD | Storage | 28 | PEMB_1 | 0.17 | 0.15 | 0 | 0
TD | Storage | 28 | PENE_1 | 0.03 | 0.03 | 0 | 0
TD | Storage | 28 | PENN_1 | 97.9 | 84.98 | 0 | 0
TD | Storage | 28 | PENT_1 | 5.09 | 4.42 | 0 | 0
TD | Storage | 28 | PENW_1 | 57.22 | 49.67 | 0 | 0
TD | Storage | 28 | PITS_3 | 30.01 | 26.05 | 0 | 0
TD | Storage | 28 | POPP_3 | 40.01 | 34.73 | 0 | 0
TD | Storage | 28 | PORA_P | 0.01 | 0.01 | 0 | 0
TD | Storage | 28 | PORD | 0.02 | 0.02 | 0 | 0
TD | Storage | 28 | PYLE_1 | 4.06 | 3.52 | 0 | 0
TD | Storage | 28 | RAIN_1 | 20 | 17.36 | 0 | 0
TD | Storage | 28 | RASS_1 | 0.17 | 0.15 | 0 | 0
TD | Storage | 28 | RATS_1 | 5.06 | 4.39 | 0 | 0
TD | Storage | 28 | RAYL_1 | 10.15 | 8.81 | 0 | 0
TD | Storage | 28 | REBR_3 | 0.01 | 0.01 | 0 | 0
TD | Storage | 28 | REDH | 36.02 | 31.27 | 0 | 0
TD | Storage | 28 | RICH1 | 0.07 | 0.06 | 0 | 0
TD | Storage | 28 | ROCH_1 | 25.03 | 21.73 | 0 | 0
TD | Storage | 28 | RUGEB1 | 0.08 | 0.07 | 0 | 0
TD | Storage | 28 | RYEH_1 | 20.05 | 17.4 | 0 | 0
TD | Storage | 28 | SALH_1 | 0.04 | 0.03 | 0 | 0
TD | Storage | 28 | SALT_1 | 70 | 60.76 | 0 | 0
TD | Storage | 28 | SBAR | 39.66 | 34.42 | 0 | 0
TD | Storage | 28 | SEAB1 | 68.88 | 59.79 | 0 | 0
TD | Storage | 28 | SELL_1 | 0.15 | 0.13 | 0 | 0
TD | Storage | 28 | SFEG_P | 0.01 | 0.01 | 0 | 0
TD | Storage | 28 | SHEC_3 | 0.01 | 0.01 | 0 | 0
TD | Storage | 28 | SHRW_1 | 0.1 | 0.09 | 0 | 0
TD | Storage | 28 | SIGH | 49.98 | 43.38 | 0 | 0
TD | Storage | 28 | SKLGB1 | 0.01 | 0.01 | 0 | 0
TD | Storage | 28 | SMAN_1 | 50 | 43.4 | 0 | 0
TD | Storage | 28 | SPEN_1 | 21.66 | 18.8 | 0 | 0
TD | Storage | 28 | SSHI_3 | 35.01 | 30.39 | 0 | 0
TD | Storage | 28 | STAH_1 | 0.03 | 0.03 | 0 | 0
TD | Storage | 28 | STAL_1 | 0.03 | 0.03 | 0 | 0
TD | Storage | 28 | STAY_1 | 14.28 | 12.4 | 0 | 0
TD | Storage | 28 | STEN_1 | 50.03 | 43.43 | 0 | 0
TD | Storage | 28 | STES_1 | 0.03 | 0.03 | 0 | 0
TD | Storage | 28 | STHA | 0.01 | 0.01 | 0 | 0
TD | Storage | 28 | STIR | 0.02 | 0.02 | 0 | 0
TD | Storage | 28 | STLE | 0.02 | 0.02 | 0 | 0
TD | Storage | 28 | STRI_P | 0.01 | 0.01 | 0 | 0
TD | Storage | 28 | SUND_1 | 17.11 | 14.85 | 0 | 0
TD | Storage | 28 | SWAN_1 | 0.19 | 0.16 | 0 | 0
TD | Storage | 28 | TAUN1 | 1.05 | 0.91 | 0 | 0
TD | Storage | 28 | TEMP_3 | 0.01 | 0.01 | 0 | 0
TD | Storage | 28 | THOM_6 | 45.05 | 39.1 | 0 | 0
TD | Storage | 28 | THSO_P | 2.02 | 1.75 | 0 | 0
TD | Storage | 28 | THUR_6 | 0.02 | 0.02 | 0 | 0
TD | Storage | 28 | TILBB_1 | 9.13 | 7.92 | 0 | 0
TD | Storage | 28 | TOTT_1 | 0.01 | 0.01 | 0 | 0
TD | Storage | 28 | TRAW_1 | 0.06 | 0.05 | 0 | 0
TD | Storage | 28 | TYNE_1 | 0.01 | 0.01 | 0 | 0
TD | Storage | 28 | TYNE_2 | 0.01 | 0.01 | 0 | 0
TD | Storage | 28 | UPPB_1 | 0.03 | 0.03 | 0 | 0
TD | Storage | 28 | UPPB_3 | 0.02 | 0.02 | 0 | 0
TD | Storage | 28 | USKM_1 | 20.01 | 17.37 | 0 | 0
TD | Storage | 28 | WABO | 56 | 48.61 | 0 | 0
TD | Storage | 28 | WALH_1 | 74.17 | 64.38 | 0 | 0
TD | Storage | 28 | WALP_1 | 0.15 | 0.13 | 0 | 0
TD | Storage | 28 | WALP_B | 108.11 | 93.84 | 0 | 0
TD | Storage | 28 | WARL_1 | 59.63 | 51.76 | 0 | 0
TD | Storage | 28 | WASF_1 | 109.79 | 95.3 | 0 | 0
TD | Storage | 28 | WATFS_1 | 0.01 | 0.01 | 0 | 0
TD | Storage | 28 | WBOL_6 | 2.81 | 2.44 | 0 | 0
TD | Storage | 28 | WBUR_1 | 12.91 | 11.21 | 0 | 0
TD | Storage | 28 | WFIE | 0.02 | 0.02 | 0 | 0
TD | Storage | 28 | WHAM_1 | 0.01 | 0.01 | 0 | 0
TD | Storage | 28 | WHGA_1 | 42.01 | 36.46 | 0 | 0
TD | Storage | 28 | WIBA_3 | 0.01 | 0.01 | 0 | 0
TD | Storage | 28 | WIEN_1 | 48.02 | 41.68 | 0 | 0
TD | Storage | 28 | WILL_1 | 0.03 | 0.03 | 0 | 0
TD | Storage | 28 | WIMBN1 | 0.02 | 0.02 | 0 | 0
TD | Storage | 28 | WIMBS1 | 0.02 | 0.02 | 0 | 0
TD | Storage | 28 | WMEL_1 | 105.01 | 91.15 | 0 | 0
TD | Storage | 28 | WTHU31 | 0.01 | 0.01 | 0 | 0
TD | Storage | 28 | WWEY_1 | 0.01 | 0.01 | 0 | 0
TD | Storage | 28 | WYLF_1 | 0.09 | 0.08 | 0 | 0
TD | Storage | 28 | WYMOM_1 | 0.05 | 0.04 | 0 | 0
TD | Storage | 29 | ABHA1 | 20.4 | 17.71 | 0 | 0
TD | Storage | 29 | ABNE_P | 0.01 | 0.01 | 0 | 0
TD | Storage | 29 | ABTH_1 | 0.02 | 0.02 | 0 | 0
TD | Storage | 29 | ACTL_2 | 0.01 | 0.01 | 0 | 0
TD | Storage | 29 | ACTL_C | 0.01 | 0.01 | 0 | 0
TD | Storage | 29 | ALNE_P | 0.01 | 0.01 | 0 | 0
TD | Storage | 29 | ALST_3 | 0.02 | 0.02 | 0 | 0
TD | Storage | 29 | ALVE1 | 4.46 | 3.87 | 0 | 0
TD | Storage | 29 | AMEM_1 | 0.02 | 0.02 | 0 | 0
TD | Storage | 29 | ARMO_P | 0.02 | 0.02 | 0 | 0
TD | Storage | 29 | AXMI1 | 21.03 | 18.25 | 0 | 0
TD | Storage | 29 | BAGA | 0.07 | 0.06 | 0 | 0
TD | Storage | 29 | BAIN | 0.04 | 0.03 | 0 | 0
TD | Storage | 29 | BARKC1 | 0.02 | 0.02 | 0 | 0
TD | Storage | 29 | BARKW3 | 0.02 | 0.02 | 0 | 0
TD | Storage | 29 | BEDDT1 | 0.02 | 0.02 | 0 | 0
TD | Storage | 29 | BEDD_1 | 7.52 | 6.53 | 0 | 0
TD | Storage | 29 | BERW | 0.06 | 0.05 | 0 | 0
TD | Storage | 29 | BESW_1 | 20.08 | 17.43 | 0 | 0
TD | Storage | 29 | BICF_1 | 84.43 | 73.29 | 0 | 0
TD | Storage | 29 | BIRK_1 | 5.02 | 4.36 | 0 | 0
TD | Storage | 29 | BISW_1 | 19.64 | 17.05 | 0 | 0
TD | Storage | 29 | BLYTB1 | 0.1 | 0.09 | 0 | 0
TD | Storage | 29 | BLYTH132 | 0.13 | 0.11 | 0 | 0
TD | Storage | 29 | BOLN_1 | 45.07 | 39.12 | 0 | 0
TD | Storage | 29 | BONN | 0.05 | 0.04 | 0 | 0
TD | Storage | 29 | BOTW_1 | 20.32 | 17.64 | 0 | 0
TD | Storage | 29 | BRAC_P | 9.99 | 8.67 | 0 | 0
TD | Storage | 29 | BRAI_1 | 39.84 | 34.58 | 0 | 0
TD | Storage | 29 | BRAW_1 | 2.03 | 1.76 | 0 | 0
TD | Storage | 29 | BRED_1 | 6.02 | 5.23 | 0 | 0
TD | Storage | 29 | BRFO_1 | 80.13 | 69.55 | 0 | 0
TD | Storage | 29 | BRIM_1 | 0.14 | 0.12 | 0 | 0
TD | Storage | 29 | BRLE_1 | 7.64 | 6.63 | 0 | 0
TD | Storage | 29 | BROX | 20 | 17.36 | 0 | 0
TD | Storage | 29 | BRWA1 | 0.57 | 0.49 | 0 | 0
TD | Storage | 29 | BURM_1 | 1.59 | 1.38 | 0 | 0
TD | Storage | 29 | BUSH_1 | 1.04 | 0.9 | 0 | 0
TD | Storage | 29 | BUST_1 | 0.08 | 0.07 | 0 | 0
TD | Storage | 29 | CAMB_01 | 0.07 | 0.06 | 0 | 0
TD | Storage | 29 | CANTN1 | 0.17 | 0.15 | 0 | 0
TD | Storage | 29 | CAPEA1 | 30.02 | 26.06 | 0 | 0
TD | Storage | 29 | CARE_1 | 0.03 | 0.03 | 0 | 0
TD | Storage | 29 | CARR_1 | 50.02 | 43.42 | 0 | 0
TD | Storage | 29 | CBNK_H | 0.01 | 0.01 | 0 | 0
TD | Storage | 29 | CELL_1 | 60.22 | 52.27 | 0 | 0
TD | Storage | 29 | CHAP | 0.02 | 0.02 | 0 | 0
TD | Storage | 29 | CHIC_1 | 0.53 | 0.46 | 0 | 0
TD | Storage | 29 | CHSI_1 | 6.02 | 5.23 | 0 | 0
TD | Storage | 29 | CHTE_1 | 33.64 | 29.2 | 0 | 0
TD | Storage | 29 | CITR_1 | 0.01 | 0.01 | 0 | 0
TD | Storage | 29 | CLT03 | 0.13 | 0.11 | 0 | 0
TD | Storage | 29 | CONQA1 | 0.09 | 0.08 | 0 | 0
TD | Storage | 29 | COUA_P | 0.01 | 0.01 | 0 | 0
TD | Storage | 29 | COVE_1 | 25.09 | 21.78 | 0 | 0
TD | Storage | 29 | COWL_1 | 7.57 | 6.57 | 0 | 0
TD | Storage | 29 | COYL | 0.04 | 0.03 | 0 | 0
TD | Storage | 29 | CREB_1 | 157.66 | 136.85 | 0 | 0
TD | Storage | 29 | CUMB | 30.04 | 26.07 | 0 | 0
TD | Storage | 29 | CUPA | 0.04 | 0.03 | 0 | 0
TD | Storage | 29 | DEVO | 0.08 | 0.07 | 0 | 0
TD | Storage | 29 | DOUN_P | 0.01 | 0.01 | 0 | 0
TD | Storage | 29 | DRAK_1 | 50.04 | 43.43 | 0 | 0
TD | Storage | 29 | DRAX_1 | 35.13 | 30.49 | 0 | 0
TD | Storage | 29 | DRCR | 30.05 | 26.08 | 0 | 0
TD | Storage | 29 | DUNB | 0.01 | 0.01 | 0 | 0
TD | Storage | 29 | DUNF | 0.04 | 0.03 | 0 | 0
TD | Storage | 29 | DUNO_P | 0.04 | 0.03 | 0 | 0
TD | Storage | 29 | DYCE_P | 0.01 | 0.01 | 0 | 0
TD | Storage | 29 | EALI_6 | 0.01 | 0.01 | 0 | 0
TD | Storage | 29 | EASO_1 | 0.35 | 0.3 | 0 | 0
TD | Storage | 29 | ECCL | 0.02 | 0.02 | 0 | 0
TD | Storage | 29 | ECLA_1 | 30.29 | 26.29 | 0 | 0
TD | Storage | 29 | EKIS | 0.04 | 0.03 | 0 | 0
TD | Storage | 29 | ELLA_1 | 0.02 | 0.02 | 0 | 0
TD | Storage | 29 | ELST_1 | 0.02 | 0.02 | 0 | 0
TD | Storage | 29 | ENDE_1 | 56.1 | 48.69 | 0 | 0
TD | Storage | 29 | EXET1 | 1.4 | 1.22 | 0 | 0
TD | Storage | 29 | FAWL_1 | 0.32 | 0.28 | 0 | 0
TD | Storage | 29 | FECK_6 | 19.14 | 16.61 | 0 | 0
TD | Storage | 29 | FERRA2 | 5.07 | 4.4 | 0 | 0
TD | Storage | 29 | FERRB1 | 0.07 | 0.06 | 0 | 0
TD | Storage | 29 | FIDD_P | 0.03 | 0.03 | 0 | 0
TD | Storage | 29 | FIDF_1 | 39.6 | 34.37 | 0 | 0
TD | Storage | 29 | FLEE_1 | 0.14 | 0.12 | 0 | 0
TD | Storage | 29 | FOUR_1 | 0.17 | 0.15 | 0 | 0
TD | Storage | 29 | FROD_1 | 40.05 | 34.76 | 0 | 0
TD | Storage | 29 | FWIL_P | 0.01 | 0.01 | 0 | 0
TD | Storage | 29 | GALA | 0.01 | 0.01 | 0 | 0
TD | Storage | 29 | GIFF | 0.01 | 0.01 | 0 | 0
TD | Storage | 29 | GLLU | 0.04 | 0.03 | 0 | 0
TD | Storage | 29 | GLNI | 0.06 | 0.05 | 0 | 0
TD | Storage | 29 | GLRO | 0.04 | 0.03 | 0 | 0
TD | Storage | 29 | GREE_H | 0.01 | 0.01 | 0 | 0
TD | Storage | 29 | GREN_1 | 22.08 | 19.17 | 0 | 0
TD | Storage | 29 | GRIW_1 | 73.26 | 63.59 | 0 | 0
TD | Storage | 29 | GRUB_P | 0.01 | 0.01 | 0 | 0
TD | Storage | 29 | G_EXTRA_11 | 0.01 | 0.01 | 0 | 0
TD | Storage | 29 | G_EXTRA_12 | 0.01 | 0.01 | 0 | 0
TD | Storage | 29 | G_EXTRA_2 | 0.01 | 0.01 | 0 | 0
TD | Storage | 29 | G_EXTRA_5 | 20 | 17.36 | 0 | 0
TD | Storage | 29 | G_EXTRA_9 | 0.05 | 0.04 | 0 | 0
TD | Storage | 29 | HACK_1 | 0.02 | 0.02 | 0 | 0
TD | Storage | 29 | HACK_6 | 0.02 | 0.02 | 0 | 0
TD | Storage | 29 | HAMHC1 | 0.08 | 0.07 | 0 | 0
TD | Storage | 29 | HARK_1 | 76.25 | 66.19 | 0 | 0
TD | Storage | 29 | HARM_6 | 0.04 | 0.03 | 0 | 0
TD | Storage | 29 | HAWI | 19.91 | 17.28 | 0 | 0
TD | Storage | 29 | HAWP_6 | 0.05 | 0.04 | 0 | 0
TD | Storage | 29 | HEYS1 | 0.11 | 0.1 | 0 | 0
TD | Storage | 29 | HEYS_1 | 0.14 | 0.12 | 0 | 0
TD | Storage | 29 | HURS_1 | 0.02 | 0.02 | 0 | 0
TD | Storage | 29 | HUTT_1 | 0.33 | 0.29 | 0 | 0
TD | Storage | 29 | IMPK_1 | 0.43 | 0.37 | 0 | 0
TD | Storage | 29 | INDQ1 | 1.45 | 1.26 | 0 | 0
TD | Storage | 29 | INKE | 19.04 | 16.53 | 0 | 0
TD | Storage | 29 | IROA1 | 59.11 | 51.31 | 0 | 0
TD | Storage | 29 | IRONB1 | 0.22 | 0.19 | 0 | 0
TD | Storage | 29 | IVER_1 | 1.02 | 0.89 | 0 | 0
TD | Storage | 29 | IVER_6 | 0.02 | 0.02 | 0 | 0
TD | Storage | 29 | JORD_3 | 40.03 | 34.75 | 0 | 0
TD | Storage | 29 | KAIM | 0.02 | 0.02 | 0 | 0
TD | Storage | 29 | KEAD_1 | 0.17 | 0.15 | 0 | 0
TD | Storage | 29 | KEAR_1 | 0.02 | 0.02 | 0 | 0
TD | Storage | 29 | KEAR_3 | 19.62 | 17.03 | 0 | 0
TD | Storage | 29 | KEIT_P | 0.02 | 0.02 | 0 | 0
TD | Storage | 29 | KEMS_1 | 0.35 | 0.3 | 0 | 0
TD | Storage | 29 | KIBY_1 | 90 | 78.12 | 0 | 0
TD | Storage | 29 | KIER | 0.04 | 0.03 | 0 | 0
TD | Storage | 29 | KILS | 0.01 | 0.01 | 0 | 0
TD | Storage | 29 | KILT | 0.01 | 0.01 | 0 | 0
TD | Storage | 29 | KINO_1 | 79.07 | 68.63 | 0 | 0
TD | Storage | 29 | KINT_P | 0.02 | 0.02 | 0 | 0
TD | Storage | 29 | KIRKB1 | 0.03 | 0.03 | 0 | 0
TD | Storage | 29 | KITW_1 | 0.04 | 0.03 | 0 | 0
TD | Storage | 29 | KNAR | 8.04 | 6.98 | 0 | 0
TD | Storage | 29 | LACK_6 | 6.11 | 5.3 | 0 | 0
TD | Storage | 29 | LAIR_P | 0.01 | 0.01 | 0 | 0
TD | Storage | 29 | LALE1SG003 | 0.02 | 0.02 | 0 | 0
TD | Storage | 29 | LAND1 | 22.9 | 19.88 | 0 | 0
TD | Storage | 29 | LEGA_1 | 0.14 | 0.12 | 0 | 0
TD | Storage | 29 | LEVE | 0.04 | 0.03 | 0 | 0
TD | Storage | 29 | LING | 0.03 | 0.03 | 0 | 0
TD | Storage | 29 | LINM | 0.05 | 0.04 | 0 | 0
TD | Storage | 29 | LISD_1 | 40.01 | 34.73 | 0 | 0
TD | Storage | 29 | LITT_C | 0.02 | 0.02 | 0 | 0
TD | Storage | 29 | LITT_J | 28.02 | 24.32 | 0 | 0
TD | Storage | 29 | LODR_6 | 0.01 | 0.01 | 0 | 0
TD | Storage | 29 | LOUD_H | 0.02 | 0.02 | 0 | 0
TD | Storage | 29 | LOVE_1 | 7.82 | 6.79 | 0 | 0
TD | Storage | 29 | LUNA_P | 10 | 8.68 | 0 | 0
TD | Storage | 29 | MACC_3 | 30.07 | 26.1 | 0 | 0
TD | Storage | 29 | MACD_P | 0.03 | 0.03 | 0 | 0
TD | Storage | 29 | MAGA_6 | 0.08 | 0.07 | 0 | 0
TD | Storage | 29 | MANN_1 | 28.03 | 24.33 | 0 | 0
TD | Storage | 29 | MELK_1 | 130.55 | 113.32 | 0 | 0
TD | Storage | 29 | MILC_P | 0.01 | 0.01 | 0 | 0
TD | Storage | 29 | MILH_1 | 0.02 | 0.02 | 0 | 0
TD | Storage | 29 | MITY_1 | 170.55 | 148.04 | 0 | 0
TD | Storage | 29 | MYBS_P | 0.02 | 0.02 | 0 | 0
TD | Storage | 29 | NEAR | 0.01 | 0.01 | 0 | 0
TD | Storage | 29 | NECE_1 | 0.08 | 0.07 | 0 | 0
TD | Storage | 29 | NEEP_3 | 40.04 | 34.75 | 0 | 0
TD | Storage | 29 | NEWX_6 | 2.05 | 1.78 | 0 | 0
TD | Storage | 29 | NFLE | 11.17 | 9.7 | 0 | 0
TD | Storage | 29 | NHYD_6 | 0.02 | 0.02 | 0 | 0
TD | Storage | 29 | NINF_1 | 38.58 | 33.49 | 0 | 0
TD | Storage | 29 | NORL_3 | 0.03 | 0.03 | 0 | 0
TD | Storage | 29 | NORM_1 | 41.02 | 35.61 | 0 | 0
TD | Storage | 29 | NORT_1 | 50.04 | 43.43 | 0 | 0
TD | Storage | 29 | NURS_1 | 79.55 | 69.05 | 0 | 0
TD | Storage | 29 | OCKH_1 | 0.04 | 0.03 | 0 | 0
TD | Storage | 29 | OFFE_3 | 0.03 | 0.03 | 0 | 0
TD | Storage | 29 | OLDB_1 | 0.04 | 0.03 | 0 | 0
TD | Storage | 29 | ORMO | 6 | 5.21 | 0 | 0
TD | Storage | 29 | OSBA_1 | 5.1 | 4.43 | 0 | 0
TD | Storage | 29 | PADIB1 | 0.1 | 0.09 | 0 | 0
TD | Storage | 29 | PEHS_P | 1 | 0.87 | 0 | 0
TD | Storage | 29 | PELH_1 | 50.14 | 43.52 | 0 | 0
TD | Storage | 29 | PEMB_1 | 0.45 | 0.39 | 0 | 0
TD | Storage | 29 | PENE_1 | 0.07 | 0.06 | 0 | 0
TD | Storage | 29 | PENN_1 | 97.9 | 84.98 | 0 | 0
TD | Storage | 29 | PENT_1 | 5.32 | 4.62 | 0 | 0
TD | Storage | 29 | PENW_1 | 57.26 | 49.7 | 0 | 0
TD | Storage | 29 | PERI_H | 0.01 | 0.01 | 0 | 0
TD | Storage | 29 | PITS_3 | 30.03 | 26.07 | 0 | 0
TD | Storage | 29 | POOB | 0.01 | 0.01 | 0 | 0
TD | Storage | 29 | POPP_3 | 40.04 | 34.75 | 0 | 0
TD | Storage | 29 | PORA_P | 0.02 | 0.02 | 0 | 0
TD | Storage | 29 | PORD | 0.04 | 0.03 | 0 | 0
TD | Storage | 29 | PYLE_1 | 4.14 | 3.59 | 0 | 0
TD | Storage | 29 | RAIN_1 | 20 | 17.36 | 0 | 0
TD | Storage | 29 | RASS_1 | 0.44 | 0.38 | 0 | 0
TD | Storage | 29 | RATS_1 | 5.15 | 4.47 | 0 | 0
TD | Storage | 29 | RAYL_1 | 10.38 | 9.01 | 0 | 0
TD | Storage | 29 | REBR_3 | 0.02 | 0.02 | 0 | 0
TD | Storage | 29 | REDH | 36.05 | 31.29 | 0 | 0
TD | Storage | 29 | REDM_P | 0.01 | 0.01 | 0 | 0
TD | Storage | 29 | RICH1 | 0.17 | 0.15 | 0 | 0
TD | Storage | 29 | ROCH_1 | 25.08 | 21.77 | 0 | 0
TD | Storage | 29 | RUGEB1 | 0.22 | 0.19 | 0 | 0
TD | Storage | 29 | RYEH_1 | 20.14 | 17.48 | 0 | 0
TD | Storage | 29 | SALH_1 | 0.12 | 0.1 | 0 | 0
TD | Storage | 29 | SALT_1 | 70.08 | 60.83 | 0 | 0
TD | Storage | 29 | SANX | 5 | 4.34 | 0 | 0
TD | Storage | 29 | SBAR | 39.74 | 34.49 | 0 | 0
TD | Storage | 29 | SEAB1 | 92.26 | 80.08 | 0 | 0
TD | Storage | 29 | SELL_1 | 0.38 | 0.33 | 0 | 0
TD | Storage | 29 | SFEG_P | 0.01 | 0.01 | 0 | 0
TD | Storage | 29 | SHEC_3 | 0.03 | 0.03 | 0 | 0
TD | Storage | 29 | SHRW_1 | 0.25 | 0.22 | 0 | 0
TD | Storage | 29 | SIGH | 49.98 | 43.38 | 0 | 0
TD | Storage | 29 | SJOW_1 | 0.01 | 0.01 | 0 | 0
TD | Storage | 29 | SKLGB1 | 0.02 | 0.02 | 0 | 0
TD | Storage | 29 | SMAN_1 | 50.01 | 43.41 | 0 | 0
TD | Storage | 29 | SPEN_1 | 21.76 | 18.89 | 0 | 0
TD | Storage | 29 | SSHI_3 | 35.03 | 30.41 | 0 | 0
TD | Storage | 29 | STAH_1 | 0.07 | 0.06 | 0 | 0
TD | Storage | 29 | STAL_1 | 0.07 | 0.06 | 0 | 0
TD | Storage | 29 | STAY_1 | 14.73 | 12.79 | 0 | 0
TD | Storage | 29 | STEN_1 | 50.07 | 43.46 | 0 | 0
TD | Storage | 29 | STES_1 | 0.09 | 0.08 | 0 | 0
TD | Storage | 29 | STHA | 0.02 | 0.02 | 0 | 0
TD | Storage | 29 | STIR | 0.05 | 0.04 | 0 | 0
TD | Storage | 29 | STLE | 0.04 | 0.03 | 0 | 0
TD | Storage | 29 | STRI_P | 0.02 | 0.02 | 0 | 0
TD | Storage | 29 | SUND_1 | 17.29 | 15.01 | 0 | 0
TD | Storage | 29 | SWAN_1 | 0.48 | 0.42 | 0 | 0
TD | Storage | 29 | TAUN1 | 1.14 | 0.99 | 0 | 0
TD | Storage | 29 | TAYN_P | 0.01 | 0.01 | 0 | 0
TD | Storage | 29 | TEMP_3 | 0.03 | 0.03 | 0 | 0
TD | Storage | 29 | THOM_6 | 45.13 | 39.17 | 0 | 0
TD | Storage | 29 | THSO_P | 2.04 | 1.77 | 0 | 0
TD | Storage | 29 | THUR_6 | 0.04 | 0.03 | 0 | 0
TD | Storage | 29 | TILBB_1 | 9.35 | 8.12 | 0 | 0
TD | Storage | 29 | TOTT_1 | 0.02 | 0.02 | 0 | 0
TD | Storage | 29 | TRAW_1 | 0.16 | 0.14 | 0 | 0
TD | Storage | 29 | TYNE_1 | 0.03 | 0.03 | 0 | 0
TD | Storage | 29 | TYNE_2 | 0.03 | 0.03 | 0 | 0
TD | Storage | 29 | UPPB_1 | 0.07 | 0.06 | 0 | 0
TD | Storage | 29 | UPPB_3 | 0.04 | 0.03 | 0 | 0
TD | Storage | 29 | USKM_1 | 29.63 | 25.72 | 0 | 0
TD | Storage | 29 | WABO | 56 | 48.61 | 0 | 0
TD | Storage | 29 | WALH_1 | 76.89 | 66.74 | 0 | 0
TD | Storage | 29 | WALP_1 | 0.39 | 0.34 | 0 | 0
TD | Storage | 29 | WALP_B | 108.3 | 94 | 0 | 0
TD | Storage | 29 | WARL_1 | 59.84 | 51.94 | 0 | 0
TD | Storage | 29 | WASF_1 | 109.79 | 95.3 | 0 | 0
TD | Storage | 29 | WATFS_1 | 0.02 | 0.02 | 0 | 0
TD | Storage | 29 | WBOL_6 | 2.83 | 2.46 | 0 | 0
TD | Storage | 29 | WBUR_1 | 13.09 | 11.36 | 0 | 0
TD | Storage | 29 | WFIE | 0.05 | 0.04 | 0 | 0
TD | Storage | 29 | WHAM_1 | 0.02 | 0.02 | 0 | 0
TD | Storage | 29 | WHGA_1 | 42.02 | 36.47 | 0 | 0
TD | Storage | 29 | WIBA_3 | 0.03 | 0.03 | 0 | 0
TD | Storage | 29 | WIEN_1 | 48.04 | 41.7 | 0 | 0
TD | Storage | 29 | WILL_1 | 0.08 | 0.07 | 0 | 0
TD | Storage | 29 | WIMBN1 | 0.05 | 0.04 | 0 | 0
TD | Storage | 29 | WIMBS1 | 0.05 | 0.04 | 0 | 0
TD | Storage | 29 | WISD_1 | 0.01 | 0.01 | 0 | 0
TD | Storage | 29 | WISD_6 | 0.01 | 0.01 | 0 | 0
TD | Storage | 29 | WISH | 0.01 | 0.01 | 0 | 0
TD | Storage | 29 | WMEL_1 | 105.03 | 91.17 | 0 | 0
TD | Storage | 29 | WTHU31 | 0.02 | 0.02 | 0 | 0
TD | Storage | 29 | WWEY_1 | 0.02 | 0.02 | 0 | 0
TD | Storage | 29 | WYLF_1 | 0.24 | 0.21 | 0 | 0
TD | Storage | 29 | WYMOM_1 | 0.14 | 0.12 | 0 | 0
TD | Storage | 30 | ABHA1 | 20.41 | 17.72 | 0 | 0
TD | Storage | 30 | ABNE_P | 0.01 | 0.01 | 0 | 0
TD | Storage | 30 | ABTH_1 | 0.02 | 0.02 | 0 | 0
TD | Storage | 30 | ACTL_2 | 0.01 | 0.01 | 0 | 0
TD | Storage | 30 | ACTL_C | 0.01 | 0.01 | 0 | 0
TD | Storage | 30 | ALNE_P | 0.01 | 0.01 | 0 | 0
TD | Storage | 30 | ALST_3 | 0.02 | 0.02 | 0 | 0
TD | Storage | 30 | ALVE1 | 6.05 | 5.25 | 0 | 0
TD | Storage | 30 | AMEM_1 | 0.02 | 0.02 | 0 | 0
TD | Storage | 30 | ARMO_P | 0.03 | 0.03 | 0 | 0
TD | Storage | 30 | AXMI1 | 21.04 | 18.26 | 0 | 0
TD | Storage | 30 | BAGA | 0.05 | 0.04 | 0 | 0
TD | Storage | 30 | BAIN | 0.03 | 0.03 | 0 | 0
TD | Storage | 30 | BARKC1 | 0.02 | 0.02 | 0 | 0
TD | Storage | 30 | BARKW3 | 0.02 | 0.02 | 0 | 0
TD | Storage | 30 | BEDDT1 | 0.02 | 0.02 | 0 | 0
TD | Storage | 30 | BEDD_1 | 7.52 | 6.53 | 0 | 0
TD | Storage | 30 | BERW | 0.04 | 0.03 | 0 | 0
TD | Storage | 30 | BESW_1 | 20.08 | 17.43 | 0 | 0
TD | Storage | 30 | BICF_1 | 84.45 | 73.3 | 0 | 0
TD | Storage | 30 | BIRK_1 | 5.02 | 4.36 | 0 | 0
TD | Storage | 30 | BISW_1 | 19.64 | 17.05 | 0 | 0
TD | Storage | 30 | BLYTB1 | 0.09 | 0.08 | 0 | 0
TD | Storage | 30 | BLYTH132 | 0.11 | 0.1 | 0 | 0
TD | Storage | 30 | BOLN_1 | 45.07 | 39.12 | 0 | 0
TD | Storage | 30 | BONN | 0.04 | 0.03 | 0 | 0
TD | Storage | 30 | BOTW_1 | 20.33 | 17.65 | 0 | 0
TD | Storage | 30 | BRAC_P | 9.99 | 8.67 | 0 | 0
TD | Storage | 30 | BRAI_1 | 39.85 | 34.59 | 0 | 0
TD | Storage | 30 | BRAW_1 | 2.03 | 1.76 | 0 | 0
TD | Storage | 30 | BRED_1 | 6.02 | 5.23 | 0 | 0
TD | Storage | 30 | BRFO_1 | 80.13 | 69.55 | 0 | 0
TD | Storage | 30 | BRIM_1 | 0.15 | 0.13 | 0 | 0
TD | Storage | 30 | BRLE_1 | 7.65 | 6.64 | 0 | 0
TD | Storage | 30 | BROX | 20 | 17.36 | 0 | 0
TD | Storage | 30 | BRWA1 | 0.59 | 0.51 | 0 | 0
TD | Storage | 30 | BURM_1 | 1.63 | 1.41 | 0 | 0
TD | Storage | 30 | BUSH_1 | 1.04 | 0.9 | 0 | 0
TD | Storage | 30 | BUST_1 | 0.08 | 0.07 | 0 | 0
TD | Storage | 30 | CAMB_01 | 0.07 | 0.06 | 0 | 0
TD | Storage | 30 | CANTN1 | 0.18 | 0.16 | 0 | 0
TD | Storage | 30 | CAPEA1 | 30.02 | 26.06 | 0 | 0
TD | Storage | 30 | CARE_1 | 0.03 | 0.03 | 0 | 0
TD | Storage | 30 | CARR_1 | 50.02 | 43.42 | 0 | 0
TD | Storage | 30 | CBNK_H | 0.01 | 0.01 | 0 | 0
TD | Storage | 30 | CELL_1 | 65.22 | 56.61 | 0 | 0
TD | Storage | 30 | CHAP | 0.01 | 0.01 | 0 | 0
TD | Storage | 30 | CHIC_1 | 0.54 | 0.47 | 0 | 0
TD | Storage | 30 | CHSI_1 | 6.02 | 5.23 | 0 | 0
TD | Storage | 30 | CHTE_1 | 43.63 | 37.87 | 0 | 0
TD | Storage | 30 | CITR_1 | 0.01 | 0.01 | 0 | 0
TD | Storage | 30 | CLAC_P | 0.01 | 0.01 | 0 | 0
TD | Storage | 30 | CLT03 | 0.13 | 0.11 | 0 | 0
TD | Storage | 30 | CONQA1 | 0.09 | 0.08 | 0 | 0
TD | Storage | 30 | COUA_P | 0.01 | 0.01 | 0 | 0
TD | Storage | 30 | COVE_1 | 25.09 | 21.78 | 0 | 0
TD | Storage | 30 | COWL_1 | 7.59 | 6.59 | 0 | 0
TD | Storage | 30 | COYL | 0.03 | 0.03 | 0 | 0
TD | Storage | 30 | CREB_1 | 177.64 | 154.19 | 0 | 0
TD | Storage | 30 | CUMB | 30.03 | 26.07 | 0 | 0
TD | Storage | 30 | CUPA | 0.03 | 0.03 | 0 | 0
TD | Storage | 30 | DEVO | 0.06 | 0.05 | 0 | 0
TD | Storage | 30 | DOUN_P | 0.01 | 0.01 | 0 | 0
TD | Storage | 30 | DRAK_1 | 50.04 | 43.43 | 0 | 0
TD | Storage | 30 | DRAX_1 | 35.11 | 30.48 | 0 | 0
TD | Storage | 30 | DRCR | 30.04 | 26.07 | 0 | 0
TD | Storage | 30 | DUNB | 0.01 | 0.01 | 0 | 0
TD | Storage | 30 | DUNF | 0.03 | 0.03 | 0 | 0
TD | Storage | 30 | DUNO_P | 0.03 | 0.03 | 0 | 0
TD | Storage | 30 | DYCE_P | 0.02 | 0.02 | 0 | 0
TD | Storage | 30 | EALI_6 | 0.01 | 0.01 | 0 | 0
TD | Storage | 30 | EASO_1 | 0.34 | 0.3 | 0 | 0
TD | Storage | 30 | ECCL | 0.01 | 0.01 | 0 | 0
TD | Storage | 30 | ECLA_1 | 30.3 | 26.3 | 0 | 0
TD | Storage | 30 | EKIS | 0.03 | 0.03 | 0 | 0
TD | Storage | 30 | ELLA_1 | 0.02 | 0.02 | 0 | 0
TD | Storage | 30 | ELST_1 | 0.02 | 0.02 | 0 | 0
TD | Storage | 30 | ENDE_1 | 56.1 | 48.69 | 0 | 0
TD | Storage | 30 | EXET1 | 1.41 | 1.22 | 0 | 0
TD | Storage | 30 | FAUG_P | 0.01 | 0.01 | 0 | 0
TD | Storage | 30 | FAWL_1 | 0.33 | 0.29 | 0 | 0
TD | Storage | 30 | FECK_6 | 19.14 | 16.61 | 0 | 0
TD | Storage | 30 | FERRA2 | 5.07 | 4.4 | 0 | 0
TD | Storage | 30 | FERRB1 | 0.07 | 0.06 | 0 | 0
TD | Storage | 30 | FIDD_P | 0.04 | 0.03 | 0 | 0
TD | Storage | 30 | FIDF_1 | 41.6 | 36.11 | 0 | 0
TD | Storage | 30 | FLEE_1 | 0.15 | 0.13 | 0 | 0
TD | Storage | 30 | FOUR_1 | 0.15 | 0.13 | 0 | 0
TD | Storage | 30 | FROD_1 | 40.04 | 34.75 | 0 | 0
TD | Storage | 30 | FWIL_P | 0.02 | 0.02 | 0 | 0
TD | Storage | 30 | GALA | 0.01 | 0.01 | 0 | 0
TD | Storage | 30 | GIFF | 0.01 | 0.01 | 0 | 0
TD | Storage | 30 | GLLU | 0.03 | 0.03 | 0 | 0
TD | Storage | 30 | GLNI | 0.04 | 0.03 | 0 | 0
TD | Storage | 30 | GLRO | 0.03 | 0.03 | 0 | 0
TD | Storage | 30 | GREE_H | 0.01 | 0.01 | 0 | 0
TD | Storage | 30 | GREN_1 | 22.08 | 19.17 | 0 | 0
TD | Storage | 30 | GRIW_1 | 73.25 | 63.58 | 0 | 0
TD | Storage | 30 | GRUB_P | 0.01 | 0.01 | 0 | 0
TD | Storage | 30 | G_EXTRA_11 | 0.01 | 0.01 | 0 | 0
TD | Storage | 30 | G_EXTRA_2 | 0.01 | 0.01 | 0 | 0
TD | Storage | 30 | G_EXTRA_5 | 20 | 17.36 | 0 | 0
TD | Storage | 30 | G_EXTRA_9 | 0.04 | 0.03 | 0 | 0
TD | Storage | 30 | HACK_1 | 0.02 | 0.02 | 0 | 0
TD | Storage | 30 | HACK_6 | 0.02 | 0.02 | 0 | 0
TD | Storage | 30 | HAMHC1 | 0.08 | 0.07 | 0 | 0
TD | Storage | 30 | HARK_1 | 76.24 | 66.18 | 0 | 0
TD | Storage | 30 | HARM_6 | 0.04 | 0.03 | 0 | 0
TD | Storage | 30 | HAWI | 19.91 | 17.28 | 0 | 0
TD | Storage | 30 | HAWP_6 | 0.04 | 0.03 | 0 | 0
TD | Storage | 30 | HEYS1 | 0.11 | 0.1 | 0 | 0
TD | Storage | 30 | HEYS_1 | 0.13 | 0.11 | 0 | 0
TD | Storage | 30 | HURS_1 | 0.02 | 0.02 | 0 | 0
TD | Storage | 30 | HUTT_1 | 0.33 | 0.29 | 0 | 0
TD | Storage | 30 | IMPK_1 | 0.44 | 0.38 | 0 | 0
TD | Storage | 30 | INDQ1 | 1.44 | 1.25 | 0 | 0
TD | Storage | 30 | INKE | 19.03 | 16.52 | 0 | 0
TD | Storage | 30 | IROA1 | 59.12 | 51.32 | 0 | 0
TD | Storage | 30 | IRONB1 | 0.22 | 0.19 | 0 | 0
TD | Storage | 30 | IVER_1 | 1.02 | 0.89 | 0 | 0
TD | Storage | 30 | IVER_6 | 0.02 | 0.02 | 0 | 0
TD | Storage | 30 | JORD_3 | 40.03 | 34.75 | 0 | 0
TD | Storage | 30 | KAIM | 0.01 | 0.01 | 0 | 0
TD | Storage | 30 | KEAD_1 | 0.15 | 0.13 | 0 | 0
TD | Storage | 30 | KEAR_1 | 0.02 | 0.02 | 0 | 0
TD | Storage | 30 | KEAR_3 | 49.62 | 43.07 | 0 | 0
TD | Storage | 30 | KEIT_P | 0.04 | 0.03 | 0 | 0
TD | Storage | 30 | KEMS_1 | 0.36 | 0.31 | 0 | 0
TD | Storage | 30 | KIBY_1 | 110 | 95.48 | 0 | 0
TD | Storage | 30 | KIER | 0.03 | 0.03 | 0 | 0
TD | Storage | 30 | KIIN_P | 0.01 | 0.01 | 0 | 0
TD | Storage | 30 | KILS | 0.01 | 0.01 | 0 | 0
TD | Storage | 30 | KILT | 0.01 | 0.01 | 0 | 0
TD | Storage | 30 | KINO_1 | 79.08 | 68.64 | 0 | 0
TD | Storage | 30 | KINT_P | 0.03 | 0.03 | 0 | 0
TD | Storage | 30 | KIRKB1 | 0.02 | 0.02 | 0 | 0
TD | Storage | 30 | KITW_1 | 0.04 | 0.03 | 0 | 0
TD | Storage | 30 | KNAR | 16.04 | 13.92 | 0 | 0
TD | Storage | 30 | LACK_6 | 6.11 | 5.3 | 0 | 0
TD | Storage | 30 | LAIR_P | 0.01 | 0.01 | 0 | 0
TD | Storage | 30 | LALE1SG003 | 0.02 | 0.02 | 0 | 0
TD | Storage | 30 | LAND1 | 40.91 | 35.51 | 0 | 0
TD | Storage | 30 | LEGA_1 | 0.15 | 0.13 | 0 | 0
TD | Storage | 30 | LEVE | 0.03 | 0.03 | 0 | 0
TD | Storage | 30 | LING | 0.02 | 0.02 | 0 | 0
TD | Storage | 30 | LINM | 0.03 | 0.03 | 0 | 0
TD | Storage | 30 | LISD_1 | 40.01 | 34.73 | 0 | 0
TD | Storage | 30 | LITT_C | 0.02 | 0.02 | 0 | 0
TD | Storage | 30 | LITT_J | 28.02 | 24.32 | 0 | 0
TD | Storage | 30 | LODR_6 | 0.01 | 0.01 | 0 | 0
TD | Storage | 30 | LOUD_H | 0.02 | 0.02 | 0 | 0
TD | Storage | 30 | LOVE_1 | 14.23 | 12.35 | 0 | 0
TD | Storage | 30 | LUNA_P | 10 | 8.68 | 0 | 0
TD | Storage | 30 | MACC_3 | 30.07 | 26.1 | 0 | 0
TD | Storage | 30 | MACD_P | 0.04 | 0.03 | 0 | 0
TD | Storage | 30 | MAGA_6 | 0.08 | 0.07 | 0 | 0
TD | Storage | 30 | MANN_1 | 28.04 | 24.34 | 0 | 0
TD | Storage | 30 | MELK_1 | 130.57 | 113.33 | 0 | 0
TD | Storage | 30 | MILC_P | 0.01 | 0.01 | 0 | 0
TD | Storage | 30 | MILH_1 | 0.02 | 0.02 | 0 | 0
TD | Storage | 30 | MITY_1 | 170.56 | 148.05 | 0 | 0
TD | Storage | 30 | MYBS_P | 0.03 | 0.03 | 0 | 0
TD | Storage | 30 | NECE_1 | 0.08 | 0.07 | 0 | 0
TD | Storage | 30 | NEEP_3 | 40.04 | 34.75 | 0 | 0
TD | Storage | 30 | NEWX_6 | 2.05 | 1.78 | 0 | 0
TD | Storage | 30 | NFLE | 16.18 | 14.04 | 0 | 0
TD | Storage | 30 | NHYD_6 | 0.02 | 0.02 | 0 | 0
TD | Storage | 30 | NINF_1 | 38.58 | 33.49 | 0 | 0
TD | Storage | 30 | NORL_3 | 0.03 | 0.03 | 0 | 0
TD | Storage | 30 | NORM_1 | 47.04 | 40.83 | 0 | 0
TD | Storage | 30 | NORT_1 | 50.04 | 43.43 | 0 | 0
TD | Storage | 30 | NURS_1 | 79.56 | 69.06 | 0 | 0
TD | Storage | 30 | OCKH_1 | 0.04 | 0.03 | 0 | 0
TD | Storage | 30 | OFFE_3 | 0.03 | 0.03 | 0 | 0
TD | Storage | 30 | OLDB_1 | 0.04 | 0.03 | 0 | 0
TD | Storage | 30 | ORMO | 6 | 5.21 | 0 | 0
TD | Storage | 30 | OSBA_1 | 5.1 | 4.43 | 0 | 0
TD | Storage | 30 | PADIB1 | 0.09 | 0.08 | 0 | 0
TD | Storage | 30 | PEHS_P | 1 | 0.87 | 0 | 0
TD | Storage | 30 | PELH_1 | 50.15 | 43.53 | 0 | 0
TD | Storage | 30 | PEMB_1 | 0.45 | 0.39 | 0 | 0
TD | Storage | 30 | PENE_1 | 0.07 | 0.06 | 0 | 0
TD | Storage | 30 | PENN_1 | 97.9 | 84.98 | 0 | 0
TD | Storage | 30 | PENT_1 | 5.32 | 4.62 | 0 | 0
TD | Storage | 30 | PENW_1 | 57.26 | 49.7 | 0 | 0
TD | Storage | 30 | PERI_H | 0.01 | 0.01 | 0 | 0
TD | Storage | 30 | PERS_P | 0.01 | 0.01 | 0 | 0
TD | Storage | 30 | PITS_3 | 30.03 | 26.07 | 0 | 0
TD | Storage | 30 | POOB | 0.01 | 0.01 | 0 | 0
TD | Storage | 30 | POPP_3 | 40.04 | 34.75 | 0 | 0
TD | Storage | 30 | PORA_P | 0.03 | 0.03 | 0 | 0
TD | Storage | 30 | PORD | 0.03 | 0.03 | 0 | 0
TD | Storage | 30 | PYLE_1 | 4.12 | 3.58 | 0 | 0
TD | Storage | 30 | RAIN_1 | 20 | 17.36 | 0 | 0
TD | Storage | 30 | RANN_P | 0.01 | 0.01 | 0 | 0
TD | Storage | 30 | RASS_1 | 0.45 | 0.39 | 0 | 0
TD | Storage | 30 | RATS_1 | 5.15 | 4.47 | 0 | 0
TD | Storage | 30 | RAYL_1 | 10.38 | 9.01 | 0 | 0
TD | Storage | 30 | REBR_3 | 0.02 | 0.02 | 0 | 0
TD | Storage | 30 | REDH | 36.04 | 31.28 | 0 | 0
TD | Storage | 30 | REDM_P | 0.01 | 0.01 | 0 | 0
TD | Storage | 30 | RICH1 | 0.18 | 0.16 | 0 | 0
TD | Storage | 30 | ROCH_1 | 25.06 | 21.75 | 0 | 0
TD | Storage | 30 | RUGEB1 | 0.22 | 0.19 | 0 | 0
TD | Storage | 30 | RYEH_1 | 20.15 | 17.49 | 0 | 0
TD | Storage | 30 | SALH_1 | 0.12 | 0.1 | 0 | 0
TD | Storage | 30 | SALT_1 | 72.07 | 62.56 | 0 | 0
TD | Storage | 30 | SANX | 5 | 4.34 | 0 | 0
TD | Storage | 30 | SBAR | 39.75 | 34.5 | 0 | 0
TD | Storage | 30 | SEAB1 | 92.26 | 80.08 | 0 | 0
TD | Storage | 30 | SELL_1 | 0.38 | 0.33 | 0 | 0
TD | Storage | 30 | SFEG_P | 0.02 | 0.02 | 0 | 0
TD | Storage | 30 | SFIL_P | 0.01 | 0.01 | 0 | 0
TD | Storage | 30 | SHEC_3 | 0.03 | 0.03 | 0 | 0
TD | Storage | 30 | SHRW_1 | 0.25 | 0.22 | 0 | 0
TD | Storage | 30 | SIGH | 59.98 | 52.06 | 0 | 0
TD | Storage | 30 | SJOW_1 | 0.01 | 0.01 | 0 | 0
TD | Storage | 30 | SKLGB1 | 5.02 | 4.36 | 0 | 0
TD | Storage | 30 | SMAN_1 | 50.01 | 43.41 | 0 | 0
TD | Storage | 30 | SPEN_1 | 21.76 | 18.89 | 0 | 0
TD | Storage | 30 | SSHI_3 | 35.03 | 30.41 | 0 | 0
TD | Storage | 30 | STAH_1 | 0.07 | 0.06 | 0 | 0
TD | Storage | 30 | STAL_1 | 0.07 | 0.06 | 0 | 0
TD | Storage | 30 | STAY_1 | 14.75 | 12.8 | 0 | 0
TD | Storage | 30 | STEN_1 | 50.07 | 43.46 | 0 | 0
TD | Storage | 30 | STES_1 | 0.08 | 0.07 | 0 | 0
TD | Storage | 30 | STHA | 0.02 | 0.02 | 0 | 0
TD | Storage | 30 | STIR | 0.04 | 0.03 | 0 | 0
TD | Storage | 30 | STLE | 0.03 | 0.03 | 0 | 0
TD | Storage | 30 | STRI_P | 0.03 | 0.03 | 0 | 0
TD | Storage | 30 | SUND_1 | 17.3 | 15.02 | 0 | 0
TD | Storage | 30 | SWAN_1 | 0.48 | 0.42 | 0 | 0
TD | Storage | 30 | TAUN1 | 1.15 | 1 | 0 | 0
TD | Storage | 30 | TAYN_P | 0.02 | 0.02 | 0 | 0
TD | Storage | 30 | TEMP_3 | 0.03 | 0.03 | 0 | 0
TD | Storage | 30 | THOM_6 | 45.13 | 39.17 | 0 | 0
TD | Storage | 30 | THSO_P | 2.06 | 1.79 | 0 | 0
TD | Storage | 30 | THUR_6 | 0.04 | 0.03 | 0 | 0
TD | Storage | 30 | TILBB_1 | 9.36 | 8.12 | 0 | 0
TD | Storage | 30 | TOTT_1 | 0.02 | 0.02 | 0 | 0
TD | Storage | 30 | TRAW_1 | 0.13 | 0.11 | 0 | 0
TD | Storage | 30 | TYNE_1 | 0.03 | 0.03 | 0 | 0
TD | Storage | 30 | TYNE_2 | 0.03 | 0.03 | 0 | 0
TD | Storage | 30 | UPPB_1 | 0.05 | 0.04 | 0 | 0
TD | Storage | 30 | UPPB_3 | 0.04 | 0.03 | 0 | 0
TD | Storage | 30 | USKM_1 | 29.63 | 25.72 | 0 | 0
TD | Storage | 30 | WABO | 56 | 48.61 | 0 | 0
TD | Storage | 30 | WALH_1 | 76.9 | 66.75 | 0 | 0
TD | Storage | 30 | WALP_1 | 0.36 | 0.31 | 0 | 0
TD | Storage | 30 | WALP_B | 108.3 | 94 | 0 | 0
TD | Storage | 30 | WARL_1 | 59.85 | 51.95 | 0 | 0
TD | Storage | 30 | WASF_1 | 109.79 | 95.3 | 0 | 0
TD | Storage | 30 | WATFS_1 | 0.02 | 0.02 | 0 | 0
TD | Storage | 30 | WBOL_6 | 2.83 | 2.46 | 0 | 0
TD | Storage | 30 | WBUR_1 | 13.09 | 11.36 | 0 | 0
TD | Storage | 30 | WFIE | 0.04 | 0.03 | 0 | 0
TD | Storage | 30 | WHAM_1 | 0.02 | 0.02 | 0 | 0
TD | Storage | 30 | WHGA_1 | 42.02 | 36.47 | 0 | 0
TD | Storage | 30 | WIBA_3 | 0.03 | 0.03 | 0 | 0
TD | Storage | 30 | WIEN_1 | 48.04 | 41.7 | 0 | 0
TD | Storage | 30 | WILL_1 | 0.09 | 0.08 | 0 | 0
TD | Storage | 30 | WIMBN1 | 0.05 | 0.04 | 0 | 0
TD | Storage | 30 | WIMBS1 | 0.05 | 0.04 | 0 | 0
TD | Storage | 30 | WISD_1 | 0.01 | 0.01 | 0 | 0
TD | Storage | 30 | WISD_6 | 0.01 | 0.01 | 0 | 0
TD | Storage | 30 | WISH | 0.01 | 0.01 | 0 | 0
TD | Storage | 30 | WMEL_1 | 105.03 | 91.17 | 0 | 0
TD | Storage | 30 | WTHU31 | 0.02 | 0.02 | 0 | 0
TD | Storage | 30 | WWEY_1 | 0.02 | 0.02 | 0 | 0
TD | Storage | 30 | WYLF_1 | 0.24 | 0.21 | 0 | 0
TD | Storage | 30 | WYMOM_1 | 0.15 | 0.13 | 0 | 0
TD | Storage | 31 | ABHA1 | 20.41 | 17.72 | 0 | 0
TD | Storage | 31 | ABNE_P | 0.02 | 0.02 | 0 | 0
TD | Storage | 31 | ABTH_1 | 0.02 | 0.02 | 0 | 0
TD | Storage | 31 | ACTL_2 | 0.01 | 0.01 | 0 | 0
TD | Storage | 31 | ACTL_C | 0.01 | 0.01 | 0 | 0
TD | Storage | 31 | ALNE_P | 0.01 | 0.01 | 0 | 0
TD | Storage | 31 | ALST_3 | 0.03 | 0.03 | 0 | 0
TD | Storage | 31 | ALVE1 | 6.05 | 5.25 | 0 | 0
TD | Storage | 31 | AMEM_1 | 0.02 | 0.02 | 0 | 0
TD | Storage | 31 | ARMO_P | 0.03 | 0.03 | 0 | 0
TD | Storage | 31 | AXMI1 | 21.05 | 18.27 | 0 | 0
TD | Storage | 31 | BAGA | 0.04 | 0.03 | 0 | 0
TD | Storage | 31 | BAIN | 0.03 | 0.03 | 0 | 0
TD | Storage | 31 | BARKC1 | 0.02 | 0.02 | 0 | 0
TD | Storage | 31 | BARKW3 | 0.02 | 0.02 | 0 | 0
TD | Storage | 31 | BEDDT1 | 0.02 | 0.02 | 0 | 0
TD | Storage | 31 | BEDD_1 | 7.52 | 6.53 | 0 | 0
TD | Storage | 31 | BERW | 0.03 | 0.03 | 0 | 0
TD | Storage | 31 | BESW_1 | 20.09 | 17.44 | 0 | 0
TD | Storage | 31 | BICF_1 | 84.46 | 73.31 | 0 | 0
TD | Storage | 31 | BIRK_1 | 5.03 | 4.37 | 0 | 0
TD | Storage | 31 | BISW_1 | 19.64 | 17.05 | 0 | 0
TD | Storage | 31 | BLYTB1 | 0.09 | 0.08 | 0 | 0
TD | Storage | 31 | BLYTH132 | 0.11 | 0.1 | 0 | 0
TD | Storage | 31 | BOLN_1 | 45.07 | 39.12 | 0 | 0
TD | Storage | 31 | BONN | 0.03 | 0.03 | 0 | 0
TD | Storage | 31 | BOTW_1 | 20.34 | 17.66 | 0 | 0
TD | Storage | 31 | BRAC_P | 9.99 | 8.67 | 0 | 0
TD | Storage | 31 | BRAI_1 | 39.85 | 34.59 | 0 | 0
TD | Storage | 31 | BRAW_1 | 2.02 | 1.75 | 0 | 0
TD | Storage | 31 | BRED_1 | 6.03 | 5.23 | 0 | 0
TD | Storage | 31 | BRFO_1 | 80.13 | 69.55 | 0 | 0
TD | Storage | 31 | BRIM_1 | 0.15 | 0.13 | 0 | 0
TD | Storage | 31 | BRLE_1 | 7.65 | 6.64 | 0 | 0
TD | Storage | 31 | BROX | 20 | 17.36 | 0 | 0
TD | Storage | 31 | BRWA1 | 0.6 | 0.52 | 0 | 0
TD | Storage | 31 | BURM_1 | 1.65 | 1.43 | 0 | 0
TD | Storage | 31 | BUSH_1 | 1.04 | 0.9 | 0 | 0
TD | Storage | 31 | BUST_1 | 0.09 | 0.08 | 0 | 0
TD | Storage | 31 | CAMB_01 | 0.07 | 0.06 | 0 | 0
TD | Storage | 31 | CANTN1 | 0.18 | 0.16 | 0 | 0
TD | Storage | 31 | CAPEA1 | 30.02 | 26.06 | 0 | 0
TD | Storage | 31 | CARE_1 | 0.03 | 0.03 | 0 | 0
TD | Storage | 31 | CARR_1 | 50.02 | 43.42 | 0 | 0
TD | Storage | 31 | CBNK_H | 0.01 | 0.01 | 0 | 0
TD | Storage | 31 | CELL_1 | 65.22 | 56.61 | 0 | 0
TD | Storage | 31 | CHAP | 0.01 | 0.01 | 0 | 0
TD | Storage | 31 | CHIC_1 | 0.55 | 0.48 | 0 | 0
TD | Storage | 31 | CHSI_1 | 6.02 | 5.23 | 0 | 0
TD | Storage | 31 | CHTE_1 | 43.63 | 37.87 | 0 | 0
TD | Storage | 31 | CITR_1 | 0.01 | 0.01 | 0 | 0
TD | Storage | 31 | CLAC_P | 0.01 | 0.01 | 0 | 0
TD | Storage | 31 | CLT03 | 0.13 | 0.11 | 0 | 0
TD | Storage | 31 | CONQA1 | 0.09 | 0.08 | 0 | 0
TD | Storage | 31 | COUA_P | 0.01 | 0.01 | 0 | 0
TD | Storage | 31 | COVE_1 | 25.09 | 21.78 | 0 | 0
TD | Storage | 31 | COWL_1 | 7.6 | 6.6 | 0 | 0
TD | Storage | 31 | COYL | 0.02 | 0.02 | 0 | 0
TD | Storage | 31 | CREB_1 | 177.63 | 154.18 | 0 | 0
TD | Storage | 31 | CUMB | 30.03 | 26.07 | 0 | 0
TD | Storage | 31 | CUPA | 0.03 | 0.03 | 0 | 0
TD | Storage | 31 | DEVO | 0.05 | 0.04 | 0 | 0
TD | Storage | 31 | DOUN_P | 0.01 | 0.01 | 0 | 0
TD | Storage | 31 | DRAK_1 | 50.04 | 43.43 | 0 | 0
TD | Storage | 31 | DRAX_1 | 35.1 | 30.47 | 0 | 0
TD | Storage | 31 | DRCR | 30.03 | 26.07 | 0 | 0
TD | Storage | 31 | DUNB | 0.01 | 0.01 | 0 | 0
TD | Storage | 31 | DUNF | 0.03 | 0.03 | 0 | 0
TD | Storage | 31 | DUNO_P | 0.03 | 0.03 | 0 | 0
TD | Storage | 31 | DYCE_P | 0.02 | 0.02 | 0 | 0
TD | Storage | 31 | EALI_6 | 0.01 | 0.01 | 0 | 0
TD | Storage | 31 | EASO_1 | 0.33 | 0.29 | 0 | 0
TD | Storage | 31 | ECCL | 0.01 | 0.01 | 0 | 0
TD | Storage | 31 | ECLA_1 | 30.3 | 26.3 | 0 | 0
TD | Storage | 31 | EKIS | 0.02 | 0.02 | 0 | 0
TD | Storage | 31 | ELLA_1 | 0.02 | 0.02 | 0 | 0
TD | Storage | 31 | ELST_1 | 0.02 | 0.02 | 0 | 0
TD | Storage | 31 | ENDE_1 | 56.1 | 48.69 | 0 | 0
TD | Storage | 31 | EXET1 | 1.41 | 1.22 | 0 | 0
TD | Storage | 31 | FAUG_P | 0.01 | 0.01 | 0 | 0
TD | Storage | 31 | FAWL_1 | 0.34 | 0.3 | 0 | 0
TD | Storage | 31 | FECK_6 | 19.15 | 16.62 | 0 | 0
TD | Storage | 31 | FERRA2 | 5.07 | 4.4 | 0 | 0
TD | Storage | 31 | FERRB1 | 0.07 | 0.06 | 0 | 0
TD | Storage | 31 | FIDD_P | 0.04 | 0.03 | 0 | 0
TD | Storage | 31 | FIDF_1 | 61.6 | 53.47 | 0 | 0
TD | Storage | 31 | FLEE_1 | 0.15 | 0.13 | 0 | 0
TD | Storage | 31 | FOUR_1 | 0.14 | 0.12 | 0 | 0
TD | Storage | 31 | FROD_1 | 40.04 | 34.75 | 0 | 0
TD | Storage | 31 | FWIL_P | 0.02 | 0.02 | 0 | 0
TD | Storage | 31 | GALA | 0.01 | 0.01 | 0 | 0
TD | Storage | 31 | GLLU | 0.02 | 0.02 | 0 | 0
TD | Storage | 31 | GLNI | 0.04 | 0.03 | 0 | 0
TD | Storage | 31 | GLRO | 0.03 | 0.03 | 0 | 0
TD | Storage | 31 | GREE_H | 0.01 | 0.01 | 0 | 0
TD | Storage | 31 | GREN_1 | 22.08 | 19.17 | 0 | 0
TD | Storage | 31 | GRIW_1 | 73.25 | 63.58 | 0 | 0
TD | Storage | 31 | GRUB_P | 0.02 | 0.02 | 0 | 0
TD | Storage | 31 | G_EXTRA_11 | 0.01 | 0.01 | 0 | 0
TD | Storage | 31 | G_EXTRA_2 | 0.01 | 0.01 | 0 | 0
TD | Storage | 31 | G_EXTRA_5 | 20 | 17.36 | 0 | 0
TD | Storage | 31 | G_EXTRA_9 | 0.03 | 0.03 | 0 | 0
TD | Storage | 31 | HACK_1 | 0.02 | 0.02 | 0 | 0
TD | Storage | 31 | HACK_6 | 0.02 | 0.02 | 0 | 0
TD | Storage | 31 | HAMHC1 | 0.09 | 0.08 | 0 | 0
TD | Storage | 31 | HARK_1 | 76.23 | 66.17 | 0 | 0
TD | Storage | 31 | HARM_6 | 0.04 | 0.03 | 0 | 0
TD | Storage | 31 | HAWI | 19.91 | 17.28 | 0 | 0
TD | Storage | 31 | HAWP_6 | 0.04 | 0.03 | 0 | 0
TD | Storage | 31 | HEYS1 | 0.11 | 0.1 | 0 | 0
TD | Storage | 31 | HEYS_1 | 0.13 | 0.11 | 0 | 0
TD | Storage | 31 | HURS_1 | 0.02 | 0.02 | 0 | 0
TD | Storage | 31 | HUTT_1 | 0.32 | 0.28 | 0 | 0
TD | Storage | 31 | IMPK_1 | 0.45 | 0.39 | 0 | 0
TD | Storage | 31 | INDQ1 | 1.44 | 1.25 | 0 | 0
TD | Storage | 31 | INKE | 19.03 | 16.52 | 0 | 0
TD | Storage | 31 | IROA1 | 59.13 | 51.32 | 0 | 0
TD | Storage | 31 | IRONB1 | 0.22 | 0.19 | 0 | 0
TD | Storage | 31 | IVER_1 | 1.02 | 0.89 | 0 | 0
TD | Storage | 31 | IVER_6 | 0.02 | 0.02 | 0 | 0
TD | Storage | 31 | JORD_3 | 40.03 | 34.75 | 0 | 0
TD | Storage | 31 | KAIM | 0.01 | 0.01 | 0 | 0
TD | Storage | 31 | KEAD_1 | 0.14 | 0.12 | 0 | 0
TD | Storage | 31 | KEAR_1 | 0.02 | 0.02 | 0 | 0
TD | Storage | 31 | KEAR_3 | 49.62 | 43.07 | 0 | 0
TD | Storage | 31 | KEIT_P | 0.04 | 0.03 | 0 | 0
TD | Storage | 31 | KEMS_1 | 0.36 | 0.31 | 0 | 0
TD | Storage | 31 | KIBY_1 | 110 | 95.48 | 0 | 0
TD | Storage | 31 | KIER | 0.03 | 0.03 | 0 | 0
TD | Storage | 31 | KIIN_P | 0.01 | 0.01 | 0 | 0
TD | Storage | 31 | KILS | 0.01 | 0.01 | 0 | 0
TD | Storage | 31 | KINO_1 | 79.08 | 68.64 | 0 | 0
TD | Storage | 31 | KINT_P | 0.03 | 0.03 | 0 | 0
TD | Storage | 31 | KIRKB1 | 0.02 | 0.02 | 0 | 0
TD | Storage | 31 | KITW_1 | 0.04 | 0.03 | 0 | 0
TD | Storage | 31 | KNAR | 16.04 | 13.92 | 0 | 0
TD | Storage | 31 | LACK_6 | 6.11 | 5.3 | 0 | 0
TD | Storage | 31 | LAIR_P | 0.01 | 0.01 | 0 | 0
TD | Storage | 31 | LALE1SG003 | 0.02 | 0.02 | 0 | 0
TD | Storage | 31 | LAND1 | 40.92 | 35.52 | 0 | 0
TD | Storage | 31 | LEGA_1 | 0.15 | 0.13 | 0 | 0
TD | Storage | 31 | LEVE | 0.03 | 0.03 | 0 | 0
TD | Storage | 31 | LING | 0.01 | 0.01 | 0 | 0
TD | Storage | 31 | LINM | 0.03 | 0.03 | 0 | 0
TD | Storage | 31 | LISD_1 | 40 | 34.72 | 0 | 0
TD | Storage | 31 | LITT_C | 0.02 | 0.02 | 0 | 0
TD | Storage | 31 | LITT_J | 28.02 | 24.32 | 0 | 0
TD | Storage | 31 | LODR_6 | 0.01 | 0.01 | 0 | 0
TD | Storage | 31 | LOUD_H | 0.02 | 0.02 | 0 | 0
TD | Storage | 31 | LOVE_1 | 14.24 | 12.36 | 0 | 0
TD | Storage | 31 | LUNA_P | 10 | 8.68 | 0 | 0
TD | Storage | 31 | MACC_3 | 30.07 | 26.1 | 0 | 0
TD | Storage | 31 | MACD_P | 0.04 | 0.03 | 0 | 0
TD | Storage | 31 | MAGA_6 | 0.08 | 0.07 | 0 | 0
TD | Storage | 31 | MANN_1 | 28.05 | 24.35 | 0 | 0
TD | Storage | 31 | MELK_1 | 130.58 | 113.34 | 0 | 0
TD | Storage | 31 | MILC_P | 0.01 | 0.01 | 0 | 0
TD | Storage | 31 | MILH_1 | 0.02 | 0.02 | 0 | 0
TD | Storage | 31 | MITY_1 | 170.57 | 148.05 | 0 | 0
TD | Storage | 31 | MYBS_P | 0.03 | 0.03 | 0 | 0
TD | Storage | 31 | NECE_1 | 0.09 | 0.08 | 0 | 0
TD | Storage | 31 | NEEP_3 | 40.04 | 34.75 | 0 | 0
TD | Storage | 31 | NEWX_6 | 2.05 | 1.78 | 0 | 0
TD | Storage | 31 | NFLE | 16.18 | 14.04 | 0 | 0
TD | Storage | 31 | NHYD_6 | 0.02 | 0.02 | 0 | 0
TD | Storage | 31 | NINF_1 | 48.48 | 42.08 | 0 | 0
TD | Storage | 31 | NORL_3 | 0.03 | 0.03 | 0 | 0
TD | Storage | 31 | NORM_1 | 47.06 | 40.85 | 0 | 0
TD | Storage | 31 | NORT_1 | 50.03 | 43.43 | 0 | 0
TD | Storage | 31 | NURS_1 | 81.97 | 71.15 | 0 | 0
TD | Storage | 31 | OCKH_1 | 0.04 | 0.03 | 0 | 0
TD | Storage | 31 | OFFE_3 | 0.03 | 0.03 | 0 | 0
TD | Storage | 31 | OLDB_1 | 0.04 | 0.03 | 0 | 0
TD | Storage | 31 | ORMO | 6 | 5.21 | 0 | 0
TD | Storage | 31 | OSBA_1 | 5.1 | 4.43 | 0 | 0
TD | Storage | 31 | PADIB1 | 0.09 | 0.08 | 0 | 0
TD | Storage | 31 | PEHS_P | 1 | 0.87 | 0 | 0
TD | Storage | 31 | PELH_1 | 50.15 | 43.53 | 0 | 0
TD | Storage | 31 | PEMB_1 | 0.46 | 0.4 | 0 | 0
TD | Storage | 31 | PENE_1 | 0.07 | 0.06 | 0 | 0
TD | Storage | 31 | PENN_1 | 97.9 | 84.98 | 0 | 0
TD | Storage | 31 | PENT_1 | 5.33 | 4.63 | 0 | 0
TD | Storage | 31 | PENW_1 | 57.26 | 49.7 | 0 | 0
TD | Storage | 31 | PERI_H | 0.01 | 0.01 | 0 | 0
TD | Storage | 31 | PERS_P | 0.01 | 0.01 | 0 | 0
TD | Storage | 31 | PITS_3 | 30.03 | 26.07 | 0 | 0
TD | Storage | 31 | POPP_3 | 40.04 | 34.75 | 0 | 0
TD | Storage | 31 | PORA_P | 0.03 | 0.03 | 0 | 0
TD | Storage | 31 | PORD | 0.03 | 0.03 | 0 | 0
TD | Storage | 31 | PYLE_1 | 4.11 | 3.57 | 0 | 0
TD | Storage | 31 | RAIN_1 | 20 | 17.36 | 0 | 0
TD | Storage | 31 | RANN_P | 0.01 | 0.01 | 0 | 0
TD | Storage | 31 | RASS_1 | 0.45 | 0.39 | 0 | 0
TD | Storage | 31 | RATS_1 | 5.15 | 4.47 | 0 | 0
TD | Storage | 31 | RAYL_1 | 10.38 | 9.01 | 0 | 0
TD | Storage | 31 | REBR_3 | 0.02 | 0.02 | 0 | 0
TD | Storage | 31 | REDH | 36.03 | 31.27 | 0 | 0
TD | Storage | 31 | REDM_P | 0.01 | 0.01 | 0 | 0
TD | Storage | 31 | RICH1 | 0.18 | 0.16 | 0 | 0
TD | Storage | 31 | ROCH_1 | 25.05 | 21.74 | 0 | 0
TD | Storage | 31 | RUGEB1 | 0.22 | 0.19 | 0 | 0
TD | Storage | 31 | RYEH_1 | 20.15 | 17.49 | 0 | 0
TD | Storage | 31 | SALH_1 | 0.12 | 0.1 | 0 | 0
TD | Storage | 31 | SALT_1 | 72.07 | 62.56 | 0 | 0
TD | Storage | 31 | SANX | 5 | 4.34 | 0 | 0
TD | Storage | 31 | SBAR | 39.75 | 34.5 | 0 | 0
TD | Storage | 31 | SEAB1 | 92.27 | 80.09 | 0 | 0
TD | Storage | 31 | SELL_1 | 0.38 | 0.33 | 0 | 0
TD | Storage | 31 | SFEG_P | 0.02 | 0.02 | 0 | 0
TD | Storage | 31 | SFIL_P | 0.01 | 0.01 | 0 | 0
TD | Storage | 31 | SHEC_3 | 0.03 | 0.03 | 0 | 0
TD | Storage | 31 | SHRW_1 | 0.24 | 0.21 | 0 | 0
TD | Storage | 31 | SIGH | 59.98 | 52.06 | 0 | 0
TD | Storage | 31 | SJOW_1 | 0.01 | 0.01 | 0 | 0
TD | Storage | 31 | SKLGB1 | 5.02 | 4.36 | 0 | 0
TD | Storage | 31 | SMAN_1 | 50.02 | 43.42 | 0 | 0
TD | Storage | 31 | SPEN_1 | 21.76 | 18.89 | 0 | 0
TD | Storage | 31 | SSHI_3 | 35.03 | 30.41 | 0 | 0
TD | Storage | 31 | STAH_1 | 0.07 | 0.06 | 0 | 0
TD | Storage | 31 | STAL_1 | 0.07 | 0.06 | 0 | 0
TD | Storage | 31 | STAY_1 | 14.76 | 12.81 | 0 | 0
TD | Storage | 31 | STEN_1 | 50.07 | 43.46 | 0 | 0
TD | Storage | 31 | STES_1 | 0.08 | 0.07 | 0 | 0
TD | Storage | 31 | STHA | 0.01 | 0.01 | 0 | 0
TD | Storage | 31 | STIR | 0.03 | 0.03 | 0 | 0
TD | Storage | 31 | STLE | 0.03 | 0.03 | 0 | 0
TD | Storage | 31 | STRI_P | 0.03 | 0.03 | 0 | 0
TD | Storage | 31 | SUND_1 | 17.3 | 15.02 | 0 | 0
TD | Storage | 31 | SWAN_1 | 0.48 | 0.42 | 0 | 0
TD | Storage | 31 | TAUN1 | 1.15 | 1 | 0 | 0
TD | Storage | 31 | TAYN_P | 0.02 | 0.02 | 0 | 0
TD | Storage | 31 | TEMP_3 | 0.03 | 0.03 | 0 | 0
TD | Storage | 31 | THOM_6 | 50.12 | 43.5 | 0 | 0
TD | Storage | 31 | THSO_P | 2.06 | 1.79 | 0 | 0
TD | Storage | 31 | THUR_6 | 0.04 | 0.03 | 0 | 0
TD | Storage | 31 | TILBB_1 | 9.36 | 8.12 | 0 | 0
TD | Storage | 31 | TOTT_1 | 0.02 | 0.02 | 0 | 0
TD | Storage | 31 | TRAW_1 | 0.12 | 0.1 | 0 | 0
TD | Storage | 31 | TYNE_1 | 0.03 | 0.03 | 0 | 0
TD | Storage | 31 | TYNE_2 | 0.03 | 0.03 | 0 | 0
TD | Storage | 31 | UPPB_1 | 0.05 | 0.04 | 0 | 0
TD | Storage | 31 | UPPB_3 | 0.03 | 0.03 | 0 | 0
TD | Storage | 31 | USKM_1 | 29.63 | 25.72 | 0 | 0
TD | Storage | 31 | WABO | 56 | 48.61 | 0 | 0
TD | Storage | 31 | WALH_1 | 76.91 | 66.76 | 0 | 0
TD | Storage | 31 | WALP_1 | 6.35 | 5.51 | 0 | 0
TD | Storage | 31 | WALP_B | 108.3 | 94 | 0 | 0
TD | Storage | 31 | WARL_1 | 59.86 | 51.96 | 0 | 0
TD | Storage | 31 | WASF_1 | 109.79 | 95.3 | 0 | 0
TD | Storage | 31 | WATFS_1 | 0.02 | 0.02 | 0 | 0
TD | Storage | 31 | WBOL_6 | 2.83 | 2.46 | 0 | 0
TD | Storage | 31 | WBUR_1 | 13.1 | 11.37 | 0 | 0
TD | Storage | 31 | WFIE | 0.03 | 0.03 | 0 | 0
TD | Storage | 31 | WHAM_1 | 0.02 | 0.02 | 0 | 0
TD | Storage | 31 | WHGA_1 | 42.02 | 36.47 | 0 | 0
TD | Storage | 31 | WIBA_3 | 0.03 | 0.03 | 0 | 0
TD | Storage | 31 | WIEN_1 | 48.04 | 41.7 | 0 | 0
TD | Storage | 31 | WILL_1 | 0.09 | 0.08 | 0 | 0
TD | Storage | 31 | WIMBN1 | 0.05 | 0.04 | 0 | 0
TD | Storage | 31 | WIMBS1 | 0.05 | 0.04 | 0 | 0
TD | Storage | 31 | WISD_1 | 0.01 | 0.01 | 0 | 0
TD | Storage | 31 | WISD_6 | 0.01 | 0.01 | 0 | 0
TD | Storage | 31 | WISH | 0.01 | 0.01 | 0 | 0
TD | Storage | 31 | WMEL_1 | 105.03 | 91.17 | 0 | 0
TD | Storage | 31 | WTHU31 | 0.02 | 0.02 | 0 | 0
TD | Storage | 31 | WWEY_1 | 0.02 | 0.02 | 0 | 0
TD | Storage | 31 | WYLF_1 | 0.24 | 0.21 | 0 | 0
TD | Storage | 31 | WYMOM_1 | 0.15 | 0.13 | 0 | 0
TD | Storage | 32 | ABHA1 | 20.42 | 17.72 | 0 | 0
TD | Storage | 32 | ABNE_P | 0.02 | 0.02 | 0 | 0
TD | Storage | 32 | ABTH_1 | 0.03 | 0.03 | 0 | 0
TD | Storage | 32 | ACTL_2 | 0.01 | 0.01 | 0 | 0
TD | Storage | 32 | ACTL_C | 0.01 | 0.01 | 0 | 0
TD | Storage | 32 | ALNE_P | 0.01 | 0.01 | 0 | 0
TD | Storage | 32 | ALST_3 | 0.03 | 0.03 | 0 | 0
TD | Storage | 32 | ALVE1 | 6.05 | 5.25 | 0 | 0
TD | Storage | 32 | AMEM_1 | 54.52 | 47.32 | 0 | 0
TD | Storage | 32 | ARMO_P | 0.03 | 0.03 | 0 | 0
TD | Storage | 32 | AXMI1 | 21.06 | 18.28 | 0 | 0
TD | Storage | 32 | BAGA | 0.03 | 0.03 | 0 | 0
TD | Storage | 32 | BAIN | 0.02 | 0.02 | 0 | 0
TD | Storage | 32 | BARKC1 | 0.02 | 0.02 | 0 | 0
TD | Storage | 32 | BARKW3 | 0.02 | 0.02 | 0 | 0
TD | Storage | 32 | BEDDT1 | 0.02 | 0.02 | 0 | 0
TD | Storage | 32 | BEDD_1 | 7.52 | 6.53 | 0 | 0
TD | Storage | 32 | BERW | 0.03 | 0.03 | 0 | 0
TD | Storage | 32 | BESW_1 | 20.09 | 17.44 | 0 | 0
TD | Storage | 32 | BICF_1 | 94.47 | 82 | 0 | 0
TD | Storage | 32 | BIRK_1 | 5.03 | 4.37 | 0 | 0
TD | Storage | 32 | BISW_1 | 19.64 | 17.05 | 0 | 0
TD | Storage | 32 | BLYTB1 | 0.09 | 0.08 | 0 | 0
TD | Storage | 32 | BLYTH132 | 0.1 | 0.09 | 0 | 0
TD | Storage | 32 | BOLN_1 | 45.08 | 39.13 | 0 | 0
TD | Storage | 32 | BONN | 0.02 | 0.02 | 0 | 0
TD | Storage | 32 | BOTW_1 | 20.34 | 17.66 | 0 | 0
TD | Storage | 32 | BRAC_P | 9.99 | 8.67 | 0 | 0
TD | Storage | 32 | BRAI_1 | 39.85 | 34.59 | 0 | 0
TD | Storage | 32 | BRAW_1 | 2.02 | 1.75 | 0 | 0
TD | Storage | 32 | BRED_1 | 6.03 | 5.23 | 0 | 0
TD | Storage | 32 | BRFO_1 | 80.13 | 69.55 | 0 | 0
TD | Storage | 32 | BRIM_1 | 0.15 | 0.13 | 0 | 0
TD | Storage | 32 | BRLE_1 | 7.65 | 6.64 | 0 | 0
TD | Storage | 32 | BROX | 20 | 17.36 | 0 | 0
TD | Storage | 32 | BRWA1 | 0.61 | 0.53 | 0 | 0
TD | Storage | 32 | BURM_1 | 1.68 | 1.46 | 0 | 0
TD | Storage | 32 | BUSH_1 | 1.04 | 0.9 | 0 | 0
TD | Storage | 32 | BUST_1 | 0.09 | 0.08 | 0 | 0
TD | Storage | 32 | CAMB_01 | 0.08 | 0.07 | 0 | 0
TD | Storage | 32 | CANTN1 | 0.18 | 0.16 | 0 | 0
TD | Storage | 32 | CAPEA1 | 30.03 | 26.07 | 0 | 0
TD | Storage | 32 | CARE_1 | 0.03 | 0.03 | 0 | 0
TD | Storage | 32 | CARR_1 | 52.34 | 45.43 | 0 | 0
TD | Storage | 32 | CBNK_H | 0.01 | 0.01 | 0 | 0
TD | Storage | 32 | CELL_1 | 65.23 | 56.62 | 0 | 0
TD | Storage | 32 | CHAP | 0.01 | 0.01 | 0 | 0
TD | Storage | 32 | CHIC_1 | 0.56 | 0.49 | 0 | 0
TD | Storage | 32 | CHSI_1 | 6.02 | 5.23 | 0 | 0
TD | Storage | 32 | CHTE_1 | 43.63 | 37.87 | 0 | 0
TD | Storage | 32 | CITR_1 | 0.01 | 0.01 | 0 | 0
TD | Storage | 32 | CLAC_P | 0.01 | 0.01 | 0 | 0
TD | Storage | 32 | CLT03 | 0.14 | 0.12 | 0 | 0
TD | Storage | 32 | CONQA1 | 0.09 | 0.08 | 0 | 0
TD | Storage | 32 | COUA_P | 0.01 | 0.01 | 0 | 0
TD | Storage | 32 | COVE_1 | 25.09 | 21.78 | 0 | 0
TD | Storage | 32 | COWL_1 | 7.61 | 6.61 | 0 | 0
TD | Storage | 32 | COYL | 0.02 | 0.02 | 0 | 0
TD | Storage | 32 | CREB_1 | 177.62 | 154.17 | 0 | 0
TD | Storage | 32 | CUMB | 30.02 | 26.06 | 0 | 0
TD | Storage | 32 | CUPA | 0.02 | 0.02 | 0 | 0
TD | Storage | 32 | DEVO | 0.04 | 0.03 | 0 | 0
TD | Storage | 32 | DOUN_P | 0.01 | 0.01 | 0 | 0
TD | Storage | 32 | DRAK_1 | 50.04 | 43.43 | 0 | 0
TD | Storage | 32 | DRAX_1 | 35.1 | 30.47 | 0 | 0
TD | Storage | 32 | DRCR | 30.03 | 26.07 | 0 | 0
TD | Storage | 32 | DUNB | 0.01 | 0.01 | 0 | 0
TD | Storage | 32 | DUNF | 0.02 | 0.02 | 0 | 0
TD | Storage | 32 | DUNO_P | 0.02 | 0.02 | 0 | 0
TD | Storage | 32 | DYCE_P | 0.02 | 0.02 | 0 | 0
TD | Storage | 32 | EALI_6 | 0.01 | 0.01 | 0 | 0
TD | Storage | 32 | EASO_1 | 0.33 | 0.29 | 0 | 0
TD | Storage | 32 | ECCL | 0.01 | 0.01 | 0 | 0
TD | Storage | 32 | ECLA_1 | 30.3 | 26.3 | 0 | 0
TD | Storage | 32 | EKIS | 0.02 | 0.02 | 0 | 0
TD | Storage | 32 | ELLA_1 | 0.02 | 0.02 | 0 | 0
TD | Storage | 32 | ELST_1 | 0.02 | 0.02 | 0 | 0
TD | Storage | 32 | ENDE_1 | 56.1 | 48.69 | 0 | 0
TD | Storage | 32 | EXET1 | 1.42 | 1.23 | 0 | 0
TD | Storage | 32 | FAUG_P | 0.01 | 0.01 | 0 | 0
TD | Storage | 32 | FAWL_1 | 0.34 | 0.3 | 0 | 0
TD | Storage | 32 | FECK_6 | 19.15 | 16.62 | 0 | 0
TD | Storage | 32 | FERRA2 | 5.08 | 4.41 | 0 | 0
TD | Storage | 32 | FERRB1 | 0.08 | 0.07 | 0 | 0
TD | Storage | 32 | FIDD_P | 0.04 | 0.03 | 0 | 0
TD | Storage | 32 | FIDF_1 | 61.6 | 53.47 | 0 | 0
TD | Storage | 32 | FLEE_1 | 0.15 | 0.13 | 0 | 0
TD | Storage | 32 | FOUR_1 | 0.14 | 0.12 | 0 | 0
TD | Storage | 32 | FROD_1 | 40.04 | 34.75 | 0 | 0
TD | Storage | 32 | FWIL_P | 0.02 | 0.02 | 0 | 0
TD | Storage | 32 | GALA | 0.01 | 0.01 | 0 | 0
TD | Storage | 32 | GLLU | 0.02 | 0.02 | 0 | 0
TD | Storage | 32 | GLNI | 0.03 | 0.03 | 0 | 0
TD | Storage | 32 | GLRO | 0.02 | 0.02 | 0 | 0
TD | Storage | 32 | GREE_H | 0.01 | 0.01 | 0 | 0
TD | Storage | 32 | GREN_1 | 22.08 | 19.17 | 0 | 0
TD | Storage | 32 | GRIW_1 | 73.25 | 63.58 | 0 | 0
TD | Storage | 32 | GRUB_P | 0.02 | 0.02 | 0 | 0
TD | Storage | 32 | G_EXTRA_5 | 49.9 | 43.31 | 0 | 0
TD | Storage | 32 | G_EXTRA_9 | 0.02 | 0.02 | 0 | 0
TD | Storage | 32 | HACK_1 | 0.02 | 0.02 | 0 | 0
TD | Storage | 32 | HACK_6 | 0.02 | 0.02 | 0 | 0
TD | Storage | 32 | HAMHC1 | 0.09 | 0.08 | 0 | 0
TD | Storage | 32 | HARK_1 | 76.23 | 66.17 | 0 | 0
TD | Storage | 32 | HARM_6 | 4.83 | 4.19 | 0 | 0
TD | Storage | 32 | HAWI | 19.91 | 17.28 | 0 | 0
TD | Storage | 32 | HAWP_6 | 0.04 | 0.03 | 0 | 0
TD | Storage | 32 | HEYS1 | 0.11 | 0.1 | 0 | 0
TD | Storage | 32 | HEYS_1 | 0.13 | 0.11 | 0 | 0
TD | Storage | 32 | HURS_1 | 0.02 | 0.02 | 0 | 0
TD | Storage | 32 | HUTT_1 | 0.32 | 0.28 | 0 | 0
TD | Storage | 32 | IMPK_1 | 0.46 | 0.4 | 0 | 0
TD | Storage | 32 | INDQ1 | 1.44 | 1.25 | 0 | 0
TD | Storage | 32 | INKE | 19.02 | 16.51 | 0 | 0
TD | Storage | 32 | IROA1 | 109.12 | 94.72 | 0 | 0
TD | Storage | 32 | IRONB1 | 0.23 | 0.2 | 0 | 0
TD | Storage | 32 | IVER_1 | 1.02 | 0.89 | 0 | 0
TD | Storage | 32 | IVER_6 | 0.02 | 0.02 | 0 | 0
TD | Storage | 32 | JORD_3 | 40.03 | 34.75 | 0 | 0
TD | Storage | 32 | KAIM | 0.01 | 0.01 | 0 | 0
TD | Storage | 32 | KEAD_1 | 0.13 | 0.11 | 0 | 0
TD | Storage | 32 | KEAR_1 | 0.02 | 0.02 | 0 | 0
TD | Storage | 32 | KEAR_3 | 49.62 | 43.07 | 0 | 0
TD | Storage | 32 | KEIT_P | 0.04 | 0.03 | 0 | 0
TD | Storage | 32 | KEMS_1 | 20.37 | 17.68 | 0 | 0
TD | Storage | 32 | KIBY_1 | 150 | 130.2 | 0 | 0
TD | Storage | 32 | KIER | 0.02 | 0.02 | 0 | 0
TD | Storage | 32 | KIIN_P | 0.01 | 0.01 | 0 | 0
TD | Storage | 32 | KILS | 0.01 | 0.01 | 0 | 0
TD | Storage | 32 | KINO_1 | 79.08 | 68.64 | 0 | 0
TD | Storage | 32 | KINT_P | 0.03 | 0.03 | 0 | 0
TD | Storage | 32 | KIRKB1 | 0.02 | 0.02 | 0 | 0
TD | Storage | 32 | KITW_1 | 0.04 | 0.03 | 0 | 0
TD | Storage | 32 | KNAR | 16.04 | 13.92 | 0 | 0
TD | Storage | 32 | LACK_6 | 6.11 | 5.3 | 0 | 0
TD | Storage | 32 | LAIR_P | 0.01 | 0.01 | 0 | 0
TD | Storage | 32 | LALE1SG003 | 0.02 | 0.02 | 0 | 0
TD | Storage | 32 | LAND1 | 40.92 | 35.52 | 0 | 0
TD | Storage | 32 | LEGA_1 | 0.15 | 0.13 | 0 | 0
TD | Storage | 32 | LEVE | 6.02 | 5.23 | 0 | 0
TD | Storage | 32 | LING | 0.01 | 0.01 | 0 | 0
TD | Storage | 32 | LINM | 0.02 | 0.02 | 0 | 0
TD | Storage | 32 | LISD_1 | 40 | 34.72 | 0 | 0
TD | Storage | 32 | LITT_C | 0.02 | 0.02 | 0 | 0
TD | Storage | 32 | LITT_J | 28.02 | 24.32 | 0 | 0
TD | Storage | 32 | LODR_6 | 0.01 | 0.01 | 0 | 0
TD | Storage | 32 | LOUD_H | 0.02 | 0.02 | 0 | 0
TD | Storage | 32 | LOVE_1 | 14.24 | 12.36 | 0 | 0
TD | Storage | 32 | LUNA_P | 10 | 8.68 | 0 | 0
TD | Storage | 32 | MACC_3 | 30.08 | 26.11 | 0 | 0
TD | Storage | 32 | MACD_P | 0.04 | 0.03 | 0 | 0
TD | Storage | 32 | MAGA_6 | 0.08 | 0.07 | 0 | 0
TD | Storage | 32 | MANN_1 | 28.06 | 24.36 | 0 | 0
TD | Storage | 32 | MELK_1 | 130.59 | 113.35 | 0 | 0
TD | Storage | 32 | MILC_P | 0.01 | 0.01 | 0 | 0
TD | Storage | 32 | MILH_1 | 0.02 | 0.02 | 0 | 0
TD | Storage | 32 | MITY_1 | 170.58 | 148.06 | 0 | 0
TD | Storage | 32 | MYBS_P | 0.03 | 0.03 | 0 | 0
TD | Storage | 32 | NECE_1 | 0.09 | 0.08 | 0 | 0
TD | Storage | 32 | NEEP_3 | 40.03 | 34.75 | 0 | 0
TD | Storage | 32 | NEWX_6 | 2.05 | 1.78 | 0 | 0
TD | Storage | 32 | NFLE | 16.18 | 14.04 | 0 | 0
TD | Storage | 32 | NHYD_6 | 0.02 | 0.02 | 0 | 0
TD | Storage | 32 | NINF_1 | 48.48 | 42.08 | 0 | 0
TD | Storage | 32 | NORL_3 | 0.03 | 0.03 | 0 | 0
TD | Storage | 32 | NORM_1 | 47.07 | 40.86 | 0 | 0
TD | Storage | 32 | NORT_1 | 50.03 | 43.43 | 0 | 0
TD | Storage | 32 | NURS_1 | 81.97 | 71.15 | 0 | 0
TD | Storage | 32 | OCKH_1 | 0.04 | 0.03 | 0 | 0
TD | Storage | 32 | OFFE_3 | 0.03 | 0.03 | 0 | 0
TD | Storage | 32 | OLDB_1 | 0.04 | 0.03 | 0 | 0
TD | Storage | 32 | ORMO | 6 | 5.21 | 0 | 0
TD | Storage | 32 | OSBA_1 | 5.11 | 4.44 | 0 | 0
TD | Storage | 32 | PADIB1 | 2.09 | 1.81 | 0 | 0
TD | Storage | 32 | PEHS_P | 1 | 0.87 | 0 | 0
TD | Storage | 32 | PELH_1 | 50.15 | 43.53 | 0 | 0
TD | Storage | 32 | PEMB_1 | 0.46 | 0.4 | 0 | 0
TD | Storage | 32 | PENE_1 | 0.08 | 0.07 | 0 | 0
TD | Storage | 32 | PENN_1 | 97.9 | 84.98 | 0 | 0
TD | Storage | 32 | PENT_1 | 5.33 | 4.63 | 0 | 0
TD | Storage | 32 | PENW_1 | 57.27 | 49.71 | 0 | 0
TD | Storage | 32 | PERI_H | 0.01 | 0.01 | 0 | 0
TD | Storage | 32 | PERS_P | 0.01 | 0.01 | 0 | 0
TD | Storage | 32 | PITS_3 | 30.03 | 26.07 | 0 | 0
TD | Storage | 32 | POPP_3 | 40.04 | 34.75 | 0 | 0
TD | Storage | 32 | PORA_P | 0.03 | 0.03 | 0 | 0
TD | Storage | 32 | PORD | 0.02 | 0.02 | 0 | 0
TD | Storage | 32 | PYLE_1 | 4.11 | 3.57 | 0 | 0
TD | Storage | 32 | RAIN_1 | 20 | 17.36 | 0 | 0
TD | Storage | 32 | RANN_P | 0.01 | 0.01 | 0 | 0
TD | Storage | 32 | RASS_1 | 0.46 | 0.4 | 0 | 0
TD | Storage | 32 | RATS_1 | 5.15 | 4.47 | 0 | 0
TD | Storage | 32 | RAYL_1 | 10.38 | 9.01 | 0 | 0
TD | Storage | 32 | REBR_3 | 0.02 | 0.02 | 0 | 0
TD | Storage | 32 | REDH | 36.03 | 31.27 | 0 | 0
TD | Storage | 32 | REDM_P | 0.01 | 0.01 | 0 | 0
TD | Storage | 32 | RICH1 | 0.18 | 0.16 | 0 | 0
TD | Storage | 32 | ROCH_1 | 25.05 | 21.74 | 0 | 0
TD | Storage | 32 | RUGEB1 | 0.23 | 0.2 | 0 | 0
TD | Storage | 32 | RYEH_1 | 20.15 | 17.49 | 0 | 0
TD | Storage | 32 | SALH_1 | 0.12 | 0.1 | 0 | 0
TD | Storage | 32 | SALT_1 | 72.07 | 62.56 | 0 | 0
TD | Storage | 32 | SANX | 5 | 4.34 | 0 | 0
TD | Storage | 32 | SBAR | 39.75 | 34.5 | 0 | 0
TD | Storage | 32 | SEAB1 | 92.27 | 80.09 | 0 | 0
TD | Storage | 32 | SELL_1 | 0.38 | 0.33 | 0 | 0
TD | Storage | 32 | SFEG_P | 0.02 | 0.02 | 0 | 0
TD | Storage | 32 | SFIL_P | 0.01 | 0.01 | 0 | 0
TD | Storage | 32 | SHEC_3 | 0.03 | 0.03 | 0 | 0
TD | Storage | 32 | SHRW_1 | 0.24 | 0.21 | 0 | 0
TD | Storage | 32 | SIGH | 59.98 | 52.06 | 0 | 0
TD | Storage | 32 | SJOW_1 | 0.01 | 0.01 | 0 | 0
TD | Storage | 32 | SKLGB1 | 5.02 | 4.36 | 0 | 0
TD | Storage | 32 | SMAN_1 | 50.02 | 43.42 | 0 | 0
TD | Storage | 32 | SPEN_1 | 21.76 | 18.89 | 0 | 0
TD | Storage | 32 | SSHI_3 | 35.03 | 30.41 | 0 | 0
TD | Storage | 32 | STAH_1 | 0.08 | 0.07 | 0 | 0
TD | Storage | 32 | STAL_1 | 0.08 | 0.07 | 0 | 0
TD | Storage | 32 | STAY_1 | 21.77 | 18.9 | 0 | 0
TD | Storage | 32 | STEN_1 | 50.08 | 43.47 | 0 | 0
TD | Storage | 32 | STES_1 | 0.08 | 0.07 | 0 | 0
TD | Storage | 32 | STHA | 0.01 | 0.01 | 0 | 0
TD | Storage | 32 | STIR | 0.03 | 0.03 | 0 | 0
TD | Storage | 32 | STLE | 0.02 | 0.02 | 0 | 0
TD | Storage | 32 | STRI_P | 0.02 | 0.02 | 0 | 0
TD | Storage | 32 | SUND_1 | 17.3 | 15.02 | 0 | 0
TD | Storage | 32 | SWAN_1 | 0.48 | 0.42 | 0 | 0
TD | Storage | 32 | TAUN1 | 1.15 | 1 | 0 | 0
TD | Storage | 32 | TAYN_P | 0.02 | 0.02 | 0 | 0
TD | Storage | 32 | TEMP_3 | 0.03 | 0.03 | 0 | 0
TD | Storage | 32 | THOM_6 | 50.12 | 43.5 | 0 | 0
TD | Storage | 32 | THSO_P | 2.05 | 1.78 | 0 | 0
TD | Storage | 32 | THUR_6 | 0.04 | 0.03 | 0 | 0
TD | Storage | 32 | TILBB_1 | 9.37 | 8.13 | 0 | 0
TD | Storage | 32 | TOTT_1 | 0.02 | 0.02 | 0 | 0
TD | Storage | 32 | TRAW_1 | 0.11 | 0.1 | 0 | 0
TD | Storage | 32 | TYNE_1 | 0.03 | 0.03 | 0 | 0
TD | Storage | 32 | TYNE_2 | 0.03 | 0.03 | 0 | 0
TD | Storage | 32 | UPPB_1 | 0.04 | 0.03 | 0 | 0
TD | Storage | 32 | UPPB_3 | 0.03 | 0.03 | 0 | 0
TD | Storage | 32 | USKM_1 | 29.63 | 25.72 | 0 | 0
TD | Storage | 32 | WABO | 56 | 48.61 | 0 | 0
TD | Storage | 32 | WALH_1 | 76.91 | 66.76 | 0 | 0
TD | Storage | 32 | WALP_1 | 6.35 | 5.51 | 0 | 0
TD | Storage | 32 | WALP_B | 108.31 | 94.01 | 0 | 0
TD | Storage | 32 | WARL_1 | 59.86 | 51.96 | 0 | 0
TD | Storage | 32 | WASF_1 | 109.79 | 95.3 | 0 | 0
TD | Storage | 32 | WATFS_1 | 0.02 | 0.02 | 0 | 0
TD | Storage | 32 | WBOL_6 | 2.83 | 2.46 | 0 | 0
TD | Storage | 32 | WBUR_1 | 13.1 | 11.37 | 0 | 0
TD | Storage | 32 | WFIE | 0.02 | 0.02 | 0 | 0
TD | Storage | 32 | WHAM_1 | 0.02 | 0.02 | 0 | 0
TD | Storage | 32 | WHGA_1 | 42.02 | 36.47 | 0 | 0
TD | Storage | 32 | WIBA_3 | 0.03 | 0.03 | 0 | 0
TD | Storage | 32 | WIEN_1 | 48.04 | 41.7 | 0 | 0
TD | Storage | 32 | WILL_1 | 0.09 | 0.08 | 0 | 0
TD | Storage | 32 | WIMBN1 | 0.05 | 0.04 | 0 | 0
TD | Storage | 32 | WIMBS1 | 0.05 | 0.04 | 0 | 0
TD | Storage | 32 | WISD_1 | 0.01 | 0.01 | 0 | 0
TD | Storage | 32 | WISD_6 | 0.01 | 0.01 | 0 | 0
TD | Storage | 32 | WISH | 0.01 | 0.01 | 0 | 0
TD | Storage | 32 | WMEL_1 | 105.03 | 91.17 | 0 | 0
TD | Storage | 32 | WTHU31 | 0.02 | 0.02 | 0 | 0
TD | Storage | 32 | WWEY_1 | 0.02 | 0.02 | 0 | 0
TD | Storage | 32 | WYLF_1 | 0.24 | 0.21 | 0 | 0
TD | Storage | 32 | WYMOM_1 | 0.15 | 0.13 | 0 | 0
TD | Storage | 33 | ABHA1 | 20.6 | 17.88 | 0 | 0
TD | Storage | 33 | ABNE_P | 0.03 | 0.03 | 0 | 0
TD | Storage | 33 | ABTH_1 | 0.04 | 0.03 | 0 | 0
TD | Storage | 33 | ACTL_2 | 0.02 | 0.02 | 0 | 0
TD | Storage | 33 | ACTL_C | 0.02 | 0.02 | 0 | 0
TD | Storage | 33 | ALNE_P | 0.02 | 0.02 | 0 | 0
TD | Storage | 33 | ALST_3 | 0.04 | 0.03 | 0 | 0
TD | Storage | 33 | ALVE1 | 6.25 | 5.43 | 0 | 0
TD | Storage | 33 | AMEM_1 | 54.52 | 47.32 | 0 | 0
TD | Storage | 33 | ARDK_P | 0.01 | 0.01 | 0 | 0
TD | Storage | 33 | ARMO_P | 0.06 | 0.05 | 0 | 0
TD | Storage | 33 | AXMI1 | 22.8 | 19.79 | 0 | 0
TD | Storage | 33 | BAGA | 0.07 | 0.06 | 0 | 0
TD | Storage | 33 | BAIN | 0.05 | 0.04 | 0 | 0
TD | Storage | 33 | BARKC1 | 0.03 | 0.03 | 0 | 0
TD | Storage | 33 | BARKW3 | 0.03 | 0.03 | 0 | 0
TD | Storage | 33 | BEDDT1 | 0.03 | 0.03 | 0 | 0
TD | Storage | 33 | BEDD_1 | 7.53 | 6.54 | 0 | 0
TD | Storage | 33 | BERW | 0.04 | 0.03 | 0 | 0
TD | Storage | 33 | BESW_1 | 20.12 | 17.46 | 0 | 0
TD | Storage | 33 | BICF_1 | 94.94 | 82.41 | 0 | 0
TD | Storage | 33 | BIRK_1 | 15.04 | 13.05 | 0 | 0
TD | Storage | 33 | BISW_1 | 69.65 | 60.46 | 0 | 0
TD | Storage | 33 | BLYTB1 | 0.13 | 0.11 | 0 | 0
TD | Storage | 33 | BLYTH132 | 0.15 | 0.13 | 0 | 0
TD | Storage | 33 | BOAG_P | 0.01 | 0.01 | 0 | 0
TD | Storage | 33 | BOLN_1 | 45.11 | 39.16 | 0 | 0
TD | Storage | 33 | BONN | 0.06 | 0.05 | 0 | 0
TD | Storage | 33 | BOTW_1 | 20.49 | 17.79 | 0 | 0
TD | Storage | 33 | BRAC_P | 9.99 | 8.67 | 0 | 0
TD | Storage | 33 | BRAI_1 | 39.92 | 34.65 | 0 | 0
TD | Storage | 33 | BRAW_1 | 2.03 | 1.76 | 0 | 0
TD | Storage | 33 | BRED_1 | 6.04 | 5.24 | 0 | 0
TD | Storage | 33 | BRFO_1 | 100.19 | 86.96 | 0 | 0
TD | Storage | 33 | BRIM_1 | 0.22 | 0.19 | 0 | 0
TD | Storage | 33 | BRLE_1 | 7.72 | 6.7 | 0 | 0
TD | Storage | 33 | BROX | 20.01 | 17.37 | 0 | 0
TD | Storage | 33 | BRWA1 | 0.87 | 0.76 | 0 | 0
TD | Storage | 33 | BURM_1 | 2.41 | 2.09 | 0 | 0
TD | Storage | 33 | BUSH_1 | 1.06 | 0.92 | 0 | 0
TD | Storage | 33 | BUST_1 | 0.12 | 0.1 | 0 | 0
TD | Storage | 33 | CAFA | 0.01 | 0.01 | 0 | 0
TD | Storage | 33 | CAMB_01 | 0.11 | 0.1 | 0 | 0
TD | Storage | 33 | CANTN1 | 0.26 | 0.23 | 0 | 0
TD | Storage | 33 | CAPEA1 | 50.04 | 43.43 | 0 | 0
TD | Storage | 33 | CARE_1 | 0.04 | 0.03 | 0 | 0
TD | Storage | 33 | CARR_1 | 52.35 | 45.44 | 0 | 0
TD | Storage | 33 | CASS_P | 0.01 | 0.01 | 0 | 0
TD | Storage | 33 | CATY | 0.01 | 0.01 | 0 | 0
TD | Storage | 33 | CBNK_H | 0.02 | 0.02 | 0 | 0
TD | Storage | 33 | CELL_1 | 70.33 | 61.05 | 0 | 0
TD | Storage | 33 | CHAP | 0.01 | 0.01 | 0 | 0
TD | Storage | 33 | CHAS | 0.01 | 0.01 | 0 | 0
TD | Storage | 33 | CHIC_1 | 6.8 | 5.9 | 0 | 0
TD | Storage | 33 | CHSI_1 | 6.03 | 5.23 | 0 | 0
TD | Storage | 33 | CHTE_1 | 43.65 | 37.89 | 0 | 0
TD | Storage | 33 | CITR_1 | 0.02 | 0.02 | 0 | 0
TD | Storage | 33 | CLAC_P | 0.01 | 0.01 | 0 | 0
TD | Storage | 33 | CLT03 | 0.19 | 0.16 | 0 | 0
TD | Storage | 33 | CLYM | 0.01 | 0.01 | 0 | 0
TD | Storage | 33 | COAT | 0.01 | 0.01 | 0 | 0
TD | Storage | 33 | CONQA1 | 0.12 | 0.1 | 0 | 0
TD | Storage | 33 | COUA_P | 0.01 | 0.01 | 0 | 0
TD | Storage | 33 | COVE_1 | 25.13 | 21.81 | 0 | 0
TD | Storage | 33 | COWL_1 | 7.87 | 6.83 | 0 | 0
TD | Storage | 33 | COYL | 0.03 | 0.03 | 0 | 0
TD | Storage | 33 | CREB_1 | 177.68 | 154.23 | 0 | 0
TD | Storage | 33 | CUMB | 30.05 | 26.08 | 0 | 0
TD | Storage | 33 | CUPA | 0.05 | 0.04 | 0 | 0
TD | Storage | 33 | DALM3 | 0.01 | 0.01 | 0 | 0
TD | Storage | 33 | DEVM | 0.01 | 0.01 | 0 | 0
TD | Storage | 33 | DEVO | 0.08 | 0.07 | 0 | 0
TD | Storage | 33 | DOUN_P | 0.02 | 0.02 | 0 | 0
TD | Storage | 33 | DRAK_1 | 50.06 | 43.45 | 0 | 0
TD | Storage | 33 | DRAX_1 | 35.14 | 30.5 | 0 | 0
TD | Storage | 33 | DRCR | 30.06 | 26.09 | 0 | 0
TD | Storage | 33 | DUNB | 0.01 | 0.01 | 0 | 0
TD | Storage | 33 | DUNF | 0.05 | 0.04 | 0 | 0
TD | Storage | 33 | DUNO_P | 0.05 | 0.04 | 0 | 0
TD | Storage | 33 | DYCE_P | 0.03 | 0.03 | 0 | 0
TD | Storage | 33 | EALI_6 | 0.02 | 0.02 | 0 | 0
TD | Storage | 33 | EASO_1 | 0.48 | 0.42 | 0 | 0
TD | Storage | 33 | EAST | 0.01 | 0.01 | 0 | 0
TD | Storage | 33 | ECCL | 0.02 | 0.02 | 0 | 0
TD | Storage | 33 | ECLA_1 | 30.44 | 26.42 | 0 | 0
TD | Storage | 33 | EKIL | 0.01 | 0.01 | 0 | 0
TD | Storage | 33 | EKIS | 0.03 | 0.03 | 0 | 0
TD | Storage | 33 | ELLA_1 | 0.03 | 0.03 | 0 | 0
TD | Storage | 33 | ELST_1 | 0.02 | 0.02 | 0 | 0
TD | Storage | 33 | ENDE_1 | 56.17 | 48.76 | 0 | 0
TD | Storage | 33 | EXET1 | 1.6 | 1.39 | 0 | 0
TD | Storage | 33 | FAUG_P | 0.01 | 0.01 | 0 | 0
TD | Storage | 33 | FAWL_1 | 0.49 | 0.43 | 0 | 0
TD | Storage | 33 | FECK_6 | 19.18 | 16.65 | 0 | 0
TD | Storage | 33 | FERRA2 | 5.11 | 4.44 | 0 | 0
TD | Storage | 33 | FERRB1 | 3.11 | 2.7 | 0 | 0
TD | Storage | 33 | FIDD_P | 0.06 | 0.05 | 0 | 0
TD | Storage | 33 | FIDF_1 | 61.6 | 53.47 | 0 | 0
TD | Storage | 33 | FLEE_1 | 0.22 | 0.19 | 0 | 0
TD | Storage | 33 | FOUR_1 | 0.2 | 0.17 | 0 | 0
TD | Storage | 33 | FROD_1 | 40.06 | 34.77 | 0 | 0
TD | Storage | 33 | FWIL_P | 0.04 | 0.03 | 0 | 0
TD | Storage | 33 | GALA | 0.01 | 0.01 | 0 | 0
TD | Storage | 33 | GIFF | 0.01 | 0.01 | 0 | 0
TD | Storage | 33 | GLLE | 0.01 | 0.01 | 0 | 0
TD | Storage | 33 | GLLU | 0.03 | 0.03 | 0 | 0
TD | Storage | 33 | GLNI | 0.06 | 0.05 | 0 | 0
TD | Storage | 33 | GLRO | 0.05 | 0.04 | 0 | 0
TD | Storage | 33 | GREE_H | 0.02 | 0.02 | 0 | 0
TD | Storage | 33 | GREN_1 | 22.52 | 19.55 | 0 | 0
TD | Storage | 33 | GRIW_1 | 113.36 | 98.4 | 0 | 0
TD | Storage | 33 | GRUB_P | 0.03 | 0.03 | 0 | 0
TD | Storage | 33 | G_EXTRA_11 | 0.01 | 0.01 | 0 | 0
TD | Storage | 33 | G_EXTRA_2 | 0.01 | 0.01 | 0 | 0
TD | Storage | 33 | G_EXTRA_5 | 49.9 | 43.31 | 0 | 0
TD | Storage | 33 | G_EXTRA_9 | 0.03 | 0.03 | 0 | 0
TD | Storage | 33 | HACK_1 | 0.03 | 0.03 | 0 | 0
TD | Storage | 33 | HACK_6 | 0.03 | 0.03 | 0 | 0
TD | Storage | 33 | HAMHC1 | 0.12 | 0.1 | 0 | 0
TD | Storage | 33 | HARK_1 | 76.29 | 66.22 | 0 | 0
TD | Storage | 33 | HARM_6 | 4.85 | 4.21 | 0 | 0
TD | Storage | 33 | HAWI | 19.91 | 17.28 | 0 | 0
TD | Storage | 33 | HAWP_6 | 0.05 | 0.04 | 0 | 0
TD | Storage | 33 | HEYS1 | 0.16 | 0.14 | 0 | 0
TD | Storage | 33 | HEYS_1 | 0.19 | 0.16 | 0 | 0
TD | Storage | 33 | HUER | 0.01 | 0.01 | 0 | 0
TD | Storage | 33 | HURS_1 | 0.03 | 0.03 | 0 | 0
TD | Storage | 33 | HUTT_1 | 0.47 | 0.41 | 0 | 0
TD | Storage | 33 | IMPK_1 | 0.65 | 0.56 | 0 | 0
TD | Storage | 33 | INDQ1 | 1.63 | 1.41 | 0 | 0
TD | Storage | 33 | INKE | 19.05 | 16.54 | 0 | 0
TD | Storage | 33 | INNE_P | 0.01 | 0.01 | 0 | 0
TD | Storage | 33 | IROA1 | 109.35 | 94.92 | 0 | 0
TD | Storage | 33 | IRONB1 | 0.33 | 0.29 | 0 | 0
TD | Storage | 33 | IVER_1 | 21.02 | 18.25 | 0 | 0
TD | Storage | 33 | IVER_6 | 0.02 | 0.02 | 0 | 0
TD | Storage | 33 | JOHN | 0.01 | 0.01 | 0 | 0
TD | Storage | 33 | JORD_3 | 40.04 | 34.75 | 0 | 0
TD | Storage | 33 | KAIM | 0.02 | 0.02 | 0 | 0
TD | Storage | 33 | KEAD_1 | 0.19 | 0.16 | 0 | 0
TD | Storage | 33 | KEAR_1 | 0.03 | 0.03 | 0 | 0
TD | Storage | 33 | KEAR_3 | 79.63 | 69.12 | 0 | 0
TD | Storage | 33 | KEIT_P | 0.07 | 0.06 | 0 | 0
TD | Storage | 33 | KEMS_1 | 26.13 | 22.68 | 0 | 0
TD | Storage | 33 | KEOO | 0.01 | 0.01 | 0 | 0
TD | Storage | 33 | KIBY_1 | 150 | 130.2 | 0 | 0
TD | Storage | 33 | KIER | 0.05 | 0.04 | 0 | 0
TD | Storage | 33 | KIIN_P | 0.02 | 0.02 | 0 | 0
TD | Storage | 33 | KILS | 0.01 | 0.01 | 0 | 0
TD | Storage | 33 | KILT | 0.01 | 0.01 | 0 | 0
TD | Storage | 33 | KILW | 0.01 | 0.01 | 0 | 0
TD | Storage | 33 | KINO_1 | 79.16 | 68.71 | 0 | 0
TD | Storage | 33 | KINT_P | 0.05 | 0.04 | 0 | 0
TD | Storage | 33 | KIRKB1 | 0.03 | 0.03 | 0 | 0
TD | Storage | 33 | KITW_1 | 0.06 | 0.05 | 0 | 0
TD | Storage | 33 | KNAR | 16.05 | 13.93 | 0 | 0
TD | Storage | 33 | LACK_6 | 6.16 | 5.35 | 0 | 0
TD | Storage | 33 | LAIR_P | 0.02 | 0.02 | 0 | 0
TD | Storage | 33 | LALE1SG003 | 0.02 | 0.02 | 0 | 0
TD | Storage | 33 | LAND1 | 41.1 | 35.67 | 0 | 0
TD | Storage | 33 | LEGA_1 | 0.22 | 0.19 | 0 | 0
TD | Storage | 33 | LEVE | 6.05 | 5.25 | 0 | 0
TD | Storage | 33 | LING | 0.02 | 0.02 | 0 | 0
TD | Storage | 33 | LINM | 0.03 | 0.03 | 0 | 0
TD | Storage | 33 | LISD_1 | 40.01 | 34.73 | 0 | 0
TD | Storage | 33 | LITT_C | 0.03 | 0.03 | 0 | 0
TD | Storage | 33 | LITT_J | 28.03 | 24.33 | 0 | 0
TD | Storage | 33 | LODR_6 | 0.02 | 0.02 | 0 | 0
TD | Storage | 33 | LOUD_H | 0.02 | 0.02 | 0 | 0
TD | Storage | 33 | LOVE_1 | 20.79 | 18.05 | 0 | 0
TD | Storage | 33 | LUNA_P | 10 | 8.68 | 0 | 0
TD | Storage | 33 | MACC_3 | 30.11 | 26.14 | 0 | 0
TD | Storage | 33 | MACD_P | 0.06 | 0.05 | 0 | 0
TD | Storage | 33 | MAGA_6 | 0.11 | 0.1 | 0 | 0
TD | Storage | 33 | MANN_1 | 28.3 | 24.56 | 0 | 0
TD | Storage | 33 | MAYB | 0.01 | 0.01 | 0 | 0
TD | Storage | 33 | MELK_1 | 130.85 | 113.58 | 0 | 0
TD | Storage | 33 | MILC_P | 0.02 | 0.02 | 0 | 0
TD | Storage | 33 | MILH_1 | 0.02 | 0.02 | 0 | 0
TD | Storage | 33 | MITY_1 | 170.84 | 148.29 | 0 | 0
TD | Storage | 33 | MYBS_P | 0.05 | 0.04 | 0 | 0
TD | Storage | 33 | NEAR | 0.01 | 0.01 | 0 | 0
TD | Storage | 33 | NECE_1 | 0.12 | 0.1 | 0 | 0
TD | Storage | 33 | NEEP_3 | 40.05 | 34.76 | 0 | 0
TD | Storage | 33 | NETS | 0.01 | 0.01 | 0 | 0
TD | Storage | 33 | NEWX_6 | 2.07 | 1.8 | 0 | 0
TD | Storage | 33 | NFLE | 16.26 | 14.11 | 0 | 0
TD | Storage | 33 | NHYD_6 | 0.02 | 0.02 | 0 | 0
TD | Storage | 33 | NINF_1 | 48.51 | 42.11 | 0 | 0
TD | Storage | 33 | NORL_3 | 0.04 | 0.03 | 0 | 0
TD | Storage | 33 | NORM_1 | 47.53 | 41.26 | 0 | 0
TD | Storage | 33 | NORT_1 | 50.05 | 43.44 | 0 | 0
TD | Storage | 33 | NURS_1 | 92.12 | 79.96 | 0 | 0
TD | Storage | 33 | OCKH_1 | 50.05 | 43.44 | 0 | 0
TD | Storage | 33 | OFFE_3 | 0.04 | 0.03 | 0 | 0
TD | Storage | 33 | OLDB_1 | 0.06 | 0.05 | 0 | 0
TD | Storage | 33 | ORMO | 6 | 5.21 | 0 | 0
TD | Storage | 33 | OSBA_1 | 5.15 | 4.47 | 0 | 0
TD | Storage | 33 | PADIB1 | 2.13 | 1.85 | 0 | 0
TD | Storage | 33 | PEHS_P | 1 | 0.87 | 0 | 0
TD | Storage | 33 | PELH_1 | 50.22 | 43.59 | 0 | 0
TD | Storage | 33 | PEMB_1 | 0.66 | 0.57 | 0 | 0
TD | Storage | 33 | PENE_1 | 0.11 | 0.1 | 0 | 0
TD | Storage | 33 | PENN_1 | 97.9 | 84.98 | 0 | 0
TD | Storage | 33 | PENT_1 | 5.5 | 4.77 | 0 | 0
TD | Storage | 33 | PENW_1 | 57.3 | 49.74 | 0 | 0
TD | Storage | 33 | PERI_H | 0.02 | 0.02 | 0 | 0
TD | Storage | 33 | PERS_P | 0.02 | 0.02 | 0 | 0
TD | Storage | 33 | PITS_3 | 30.04 | 26.07 | 0 | 0
TD | Storage | 33 | POOB | 0.01 | 0.01 | 0 | 0
TD | Storage | 33 | POPP_3 | 40.05 | 34.76 | 0 | 0
TD | Storage | 33 | PORA_P | 0.05 | 0.04 | 0 | 0
TD | Storage | 33 | PORD | 0.05 | 0.04 | 0 | 0
TD | Storage | 33 | PYLE_1 | 4.16 | 3.61 | 0 | 0
TD | Storage | 33 | RAIN_1 | 23 | 19.96 | 0 | 0
TD | Storage | 33 | RANN_P | 0.02 | 0.02 | 0 | 0
TD | Storage | 33 | RASS_1 | 0.66 | 0.57 | 0 | 0
TD | Storage | 33 | RATS_1 | 5.22 | 4.53 | 0 | 0
TD | Storage | 33 | RAYL_1 | 10.54 | 9.15 | 0 | 0
TD | Storage | 33 | REBR_3 | 0.03 | 0.03 | 0 | 0
TD | Storage | 33 | REDH | 36.06 | 31.3 | 0 | 0
TD | Storage | 33 | REDM_P | 0.02 | 0.02 | 0 | 0
TD | Storage | 33 | RICH1 | 0.26 | 0.23 | 0 | 0
TD | Storage | 33 | ROCH_1 | 45.07 | 39.12 | 0 | 0
TD | Storage | 33 | RUGEB1 | 0.33 | 0.29 | 0 | 0
TD | Storage | 33 | RYEH_1 | 20.22 | 17.55 | 0 | 0
TD | Storage | 33 | SALH_1 | 0.17 | 0.15 | 0 | 0
TD | Storage | 33 | SALT_1 | 72.12 | 62.6 | 0 | 0
TD | Storage | 33 | SANX | 5 | 4.34 | 0 | 0
TD | Storage | 33 | SBAR | 39.82 | 34.56 | 0 | 0
TD | Storage | 33 | SEAB1 | 92.47 | 80.26 | 0 | 0
TD | Storage | 33 | SELL_1 | 0.55 | 0.48 | 0 | 0
TD | Storage | 33 | SFEG_P | 0.03 | 0.03 | 0 | 0
TD | Storage | 33 | SFIL_P | 0.01 | 0.01 | 0 | 0
TD | Storage | 33 | SHEC_3 | 0.04 | 0.03 | 0 | 0
TD | Storage | 33 | SHRW_1 | 0.35 | 0.3 | 0 | 0
TD | Storage | 33 | SIGH | 59.99 | 52.07 | 0 | 0
TD | Storage | 33 | SJOW_1 | 0.02 | 0.02 | 0 | 0
TD | Storage | 33 | SKLGB1 | 5.03 | 4.37 | 0 | 0
TD | Storage | 33 | SMAN_1 | 50.03 | 43.43 | 0 | 0
TD | Storage | 33 | SPEN_1 | 21.83 | 18.95 | 0 | 0
TD | Storage | 33 | SSHI_3 | 35.04 | 30.41 | 0 | 0
TD | Storage | 33 | STAH_1 | 0.11 | 0.1 | 0 | 0
TD | Storage | 33 | STAL_1 | 0.11 | 0.1 | 0 | 0
TD | Storage | 33 | STAY_1 | 22.1 | 19.18 | 0 | 0
TD | Storage | 33 | STEN_1 | 50.11 | 43.5 | 0 | 0
TD | Storage | 33 | STES_1 | 0.12 | 0.1 | 0 | 0
TD | Storage | 33 | STHA | 0.02 | 0.02 | 0 | 0
TD | Storage | 33 | STIR | 0.06 | 0.05 | 0 | 0
TD | Storage | 33 | STLE | 0.05 | 0.04 | 0 | 0
TD | Storage | 33 | STRI_P | 0.04 | 0.03 | 0 | 0
TD | Storage | 33 | SUND_1 | 17.44 | 15.14 | 0 | 0
TD | Storage | 33 | SWAN_1 | 0.69 | 0.6 | 0 | 0
TD | Storage | 33 | TARL_P | 0.01 | 0.01 | 0 | 0
TD | Storage | 33 | TAUN1 | 1.22 | 1.06 | 0 | 0
TD | Storage | 33 | TAYN_P | 0.04 | 0.03 | 0 | 0
TD | Storage | 33 | TELR | 0.01 | 0.01 | 0 | 0
TD | Storage | 33 | TEMP_3 | 0.04 | 0.03 | 0 | 0
TD | Storage | 33 | THOM_6 | 50.18 | 43.56 | 0 | 0
TD | Storage | 33 | THSO_P | 2.09 | 1.81 | 0 | 0
TD | Storage | 33 | THUR_6 | 0.05 | 0.04 | 0 | 0
TD | Storage | 33 | TILBB_1 | 9.53 | 8.27 | 0 | 0
TD | Storage | 33 | TONG | 0.01 | 0.01 | 0 | 0
TD | Storage | 33 | TOTT_1 | 0.03 | 0.03 | 0 | 0
TD | Storage | 33 | TRAW_1 | 0.17 | 0.15 | 0 | 0
TD | Storage | 33 | TUMB_P | 0.01 | 0.01 | 0 | 0
TD | Storage | 33 | TYNE_1 | 0.04 | 0.03 | 0 | 0
TD | Storage | 33 | TYNE_2 | 0.04 | 0.03 | 0 | 0
TD | Storage | 33 | UPPB_1 | 0.07 | 0.06 | 0 | 0
TD | Storage | 33 | UPPB_3 | 0.05 | 0.04 | 0 | 0
TD | Storage | 33 | USKM_1 | 29.64 | 25.73 | 0 | 0
TD | Storage | 33 | WABO | 56 | 48.61 | 0 | 0
TD | Storage | 33 | WALH_1 | 107.08 | 92.95 | 0 | 0
TD | Storage | 33 | WALP_1 | 6.5 | 5.64 | 0 | 0
TD | Storage | 33 | WALP_B | 113.44 | 98.47 | 0 | 0
TD | Storage | 33 | WARL_1 | 82.02 | 71.19 | 0 | 0
TD | Storage | 33 | WASF_1 | 109.79 | 95.3 | 0 | 0
TD | Storage | 33 | WATFS_1 | 0.02 | 0.02 | 0 | 0
TD | Storage | 33 | WBOL_6 | 2.84 | 2.47 | 0 | 0
TD | Storage | 33 | WBUR_1 | 13.24 | 11.49 | 0 | 0
TD | Storage | 33 | WFIE | 0.06 | 0.05 | 0 | 0
TD | Storage | 33 | WHAM_1 | 0.03 | 0.03 | 0 | 0
TD | Storage | 33 | WHGA_1 | 42.03 | 36.48 | 0 | 0
TD | Storage | 33 | WIBA_3 | 2.04 | 1.77 | 0 | 0
TD | Storage | 33 | WIEN_1 | 48.06 | 41.72 | 0 | 0
TD | Storage | 33 | WILL_1 | 0.13 | 0.11 | 0 | 0
TD | Storage | 33 | WIMBN1 | 0.07 | 0.06 | 0 | 0
TD | Storage | 33 | WIMBS1 | 0.07 | 0.06 | 0 | 0
TD | Storage | 33 | WISD_1 | 0.02 | 0.02 | 0 | 0
TD | Storage | 33 | WISD_6 | 0.02 | 0.02 | 0 | 0
TD | Storage | 33 | WISH | 0.01 | 0.01 | 0 | 0
TD | Storage | 33 | WMEL_1 | 105.05 | 91.18 | 0 | 0
TD | Storage | 33 | WTHU31 | 0.03 | 0.03 | 0 | 0
TD | Storage | 33 | WWEY_1 | 0.03 | 0.03 | 0 | 0
TD | Storage | 33 | WYLF_1 | 0.34 | 0.3 | 0 | 0
TD | Storage | 33 | WYMOM_1 | 0.22 | 0.19 | 0 | 0
TD | Storage | 34 | ABHA1 | 20.59 | 17.87 | 0 | 0
TD | Storage | 34 | ABNE_P | 0.03 | 0.03 | 0 | 0
TD | Storage | 34 | ABTH_1 | 0.04 | 0.03 | 0 | 0
TD | Storage | 34 | ACTL_2 | 0.02 | 0.02 | 0 | 0
TD | Storage | 34 | ACTL_C | 0.02 | 0.02 | 0 | 0
TD | Storage | 34 | ALNE_P | 0.03 | 0.03 | 0 | 0
TD | Storage | 34 | ALST_3 | 0.04 | 0.03 | 0 | 0
TD | Storage | 34 | ALVE1 | 6.23 | 5.41 | 0 | 0
TD | Storage | 34 | AMEM_1 | 54.52 | 47.32 | 0 | 0
TD | Storage | 34 | ARDK_P | 0.01 | 0.01 | 0 | 0
TD | Storage | 34 | ARMO_P | 0.06 | 0.05 | 0 | 0
TD | Storage | 34 | AXMI1 | 22.78 | 19.77 | 0 | 0
TD | Storage | 34 | BAGA | 0.11 | 0.1 | 0 | 0
TD | Storage | 34 | BAIN | 0.09 | 0.08 | 0 | 0
TD | Storage | 34 | BARKC1 | 0.03 | 0.03 | 0 | 0
TD | Storage | 34 | BARKW3 | 0.03 | 0.03 | 0 | 0
TD | Storage | 34 | BEDDT1 | 0.03 | 0.03 | 0 | 0
TD | Storage | 34 | BEDD_1 | 7.53 | 6.54 | 0 | 0
TD | Storage | 34 | BERW | 0.05 | 0.04 | 0 | 0
TD | Storage | 34 | BESW_1 | 30.07 | 26.1 | 0 | 0
TD | Storage | 34 | BICF_1 | 104.91 | 91.06 | 0 | 0
TD | Storage | 34 | BIRK_1 | 15.04 | 13.05 | 0 | 0
TD | Storage | 34 | BISW_1 | 109.65 | 95.18 | 0 | 0
TD | Storage | 34 | BLYTB1 | 0.12 | 0.1 | 0 | 0
TD | Storage | 34 | BLYTH132 | 0.14 | 0.12 | 0 | 0
TD | Storage | 34 | BOAG_P | 0.01 | 0.01 | 0 | 0
TD | Storage | 34 | BOLN_1 | 79.11 | 68.67 | 0 | 0
TD | Storage | 34 | BONN | 0.09 | 0.08 | 0 | 0
TD | Storage | 34 | BOTW_1 | 20.48 | 17.78 | 0 | 0
TD | Storage | 34 | BRAC_P | 9.99 | 8.67 | 0 | 0
TD | Storage | 34 | BRAI_1 | 39.91 | 34.64 | 0 | 0
TD | Storage | 34 | BRAW_1 | 2.03 | 1.76 | 0 | 0
TD | Storage | 34 | BRED_1 | 6.04 | 5.24 | 0 | 0
TD | Storage | 34 | BRFO_1 | 100.19 | 86.96 | 0 | 0
TD | Storage | 34 | BRIM_1 | 0.21 | 0.18 | 0 | 0
TD | Storage | 34 | BRLE_1 | 15.71 | 13.64 | 0 | 0
TD | Storage | 34 | BROX | 20.01 | 17.37 | 0 | 0
TD | Storage | 34 | BRWA1 | 0.85 | 0.74 | 0 | 0
TD | Storage | 34 | BURM_1 | 2.35 | 2.04 | 0 | 0
TD | Storage | 34 | BUSH_1 | 1.06 | 0.92 | 0 | 0
TD | Storage | 34 | BUST_1 | 0.12 | 0.1 | 0 | 0
TD | Storage | 34 | CAFA | 0.01 | 0.01 | 0 | 0
TD | Storage | 34 | CAMB_01 | 0.11 | 0.1 | 0 | 0
TD | Storage | 34 | CANTN1 | 0.26 | 0.23 | 0 | 0
TD | Storage | 34 | CAPEA1 | 50.04 | 43.43 | 0 | 0
TD | Storage | 34 | CARE_1 | 0.04 | 0.03 | 0 | 0
TD | Storage | 34 | CARR_1 | 52.35 | 45.44 | 0 | 0
TD | Storage | 34 | CASS_P | 0.01 | 0.01 | 0 | 0
TD | Storage | 34 | CATY | 0.01 | 0.01 | 0 | 0
TD | Storage | 34 | CBNK_H | 0.02 | 0.02 | 0 | 0
TD | Storage | 34 | CELL_1 | 70.32 | 61.04 | 0 | 0
TD | Storage | 34 | CHAP | 0.02 | 0.02 | 0 | 0
TD | Storage | 34 | CHAS | 0.01 | 0.01 | 0 | 0
TD | Storage | 34 | CHIC_1 | 6.78 | 5.89 | 0 | 0
TD | Storage | 34 | CHSI_1 | 6.03 | 5.23 | 0 | 0
TD | Storage | 34 | CHTE_1 | 53.65 | 46.57 | 0 | 0
TD | Storage | 34 | CITR_1 | 0.02 | 0.02 | 0 | 0
TD | Storage | 34 | CLAC_P | 0.02 | 0.02 | 0 | 0
TD | Storage | 34 | CLT03 | 0.19 | 0.16 | 0 | 0
TD | Storage | 34 | CLYM | 0.01 | 0.01 | 0 | 0
TD | Storage | 34 | COAT | 0.01 | 0.01 | 0 | 0
TD | Storage | 34 | CONQA1 | 0.12 | 0.1 | 0 | 0
TD | Storage | 34 | COUA_P | 0.01 | 0.01 | 0 | 0
TD | Storage | 34 | COVE_1 | 25.13 | 21.81 | 0 | 0
TD | Storage | 34 | COWL_1 | 7.85 | 6.81 | 0 | 0
TD | Storage | 34 | COYL | 0.03 | 0.03 | 0 | 0
TD | Storage | 34 | CREB_1 | 177.68 | 154.23 | 0 | 0
TD | Storage | 34 | CUMB | 30.09 | 26.12 | 0 | 0
TD | Storage | 34 | CUPA | 0.09 | 0.08 | 0 | 0
TD | Storage | 34 | DALM3 | 0.01 | 0.01 | 0 | 0
TD | Storage | 34 | DEVM | 0.01 | 0.01 | 0 | 0
TD | Storage | 34 | DEVO | 0.11 | 0.1 | 0 | 0
TD | Storage | 34 | DOUN_P | 0.02 | 0.02 | 0 | 0
TD | Storage | 34 | DRAK_1 | 50.06 | 43.45 | 0 | 0
TD | Storage | 34 | DRAX_1 | 35.14 | 30.5 | 0 | 0
TD | Storage | 34 | DRCR | 30.1 | 26.13 | 0 | 0
TD | Storage | 34 | DUNB | 0.02 | 0.02 | 0 | 0
TD | Storage | 34 | DUNF | 0.09 | 0.08 | 0 | 0
TD | Storage | 34 | DUNO_P | 0.09 | 0.08 | 0 | 0
TD | Storage | 34 | DYCE_P | 0.03 | 0.03 | 0 | 0
TD | Storage | 34 | EALI_6 | 0.02 | 0.02 | 0 | 0
TD | Storage | 34 | EASO_1 | 0.47 | 0.41 | 0 | 0
TD | Storage | 34 | EAST | 0.01 | 0.01 | 0 | 0
TD | Storage | 34 | ECCL | 0.02 | 0.02 | 0 | 0
TD | Storage | 34 | ECLA_1 | 30.43 | 26.41 | 0 | 0
TD | Storage | 34 | EKIL | 0.01 | 0.01 | 0 | 0
TD | Storage | 34 | EKIS | 0.03 | 0.03 | 0 | 0
TD | Storage | 34 | ELLA_1 | 0.03 | 0.03 | 0 | 0
TD | Storage | 34 | ELST_1 | 0.02 | 0.02 | 0 | 0
TD | Storage | 34 | ENDE_1 | 56.17 | 48.76 | 0 | 0
TD | Storage | 34 | ERSK | 30 | 26.04 | 0 | 0
TD | Storage | 34 | EXET1 | 1.59 | 1.38 | 0 | 0
TD | Storage | 34 | FAUG_P | 0.01 | 0.01 | 0 | 0
TD | Storage | 34 | FAWL_1 | 0.48 | 0.42 | 0 | 0
TD | Storage | 34 | FECK_6 | 19.18 | 16.65 | 0 | 0
TD | Storage | 34 | FERRA2 | 5.11 | 4.44 | 0 | 0
TD | Storage | 34 | FERRB1 | 3.11 | 2.7 | 0 | 0
TD | Storage | 34 | FIDD_P | 0.07 | 0.06 | 0 | 0
TD | Storage | 34 | FIDF_1 | 61.6 | 53.47 | 0 | 0
TD | Storage | 34 | FLEE_1 | 0.21 | 0.18 | 0 | 0
TD | Storage | 34 | FOUR_1 | 0.2 | 0.17 | 0 | 0
TD | Storage | 34 | FROD_1 | 60.05 | 52.12 | 0 | 0
TD | Storage | 34 | FWIL_P | 0.04 | 0.03 | 0 | 0
TD | Storage | 34 | GALA | 0.02 | 0.02 | 0 | 0
TD | Storage | 34 | GIFF | 0.01 | 0.01 | 0 | 0
TD | Storage | 34 | GLLE | 0.01 | 0.01 | 0 | 0
TD | Storage | 34 | GLLU | 0.04 | 0.03 | 0 | 0
TD | Storage | 34 | GLNI | 0.1 | 0.09 | 0 | 0
TD | Storage | 34 | GLRO | 0.09 | 0.08 | 0 | 0
TD | Storage | 34 | GREE_H | 0.02 | 0.02 | 0 | 0
TD | Storage | 34 | GREN_1 | 22.48 | 19.51 | 0 | 0
TD | Storage | 34 | GRIW_1 | 133.35 | 115.75 | 0 | 0
TD | Storage | 34 | GRUB_P | 0.03 | 0.03 | 0 | 0
TD | Storage | 34 | G_EXTRA_11 | 0.01 | 0.01 | 0 | 0
TD | Storage | 34 | G_EXTRA_2 | 0.01 | 0.01 | 0 | 0
TD | Storage | 34 | G_EXTRA_5 | 49.9 | 43.31 | 0 | 0
TD | Storage | 34 | G_EXTRA_9 | 0.03 | 0.03 | 0 | 0
TD | Storage | 34 | HACK_1 | 0.03 | 0.03 | 0 | 0
TD | Storage | 34 | HACK_6 | 0.03 | 0.03 | 0 | 0
TD | Storage | 34 | HAMHC1 | 0.12 | 0.1 | 0 | 0
TD | Storage | 34 | HARK_1 | 76.29 | 66.22 | 0 | 0
TD | Storage | 34 | HARM_6 | 4.85 | 4.21 | 0 | 0
TD | Storage | 34 | HAWI | 19.92 | 17.29 | 0 | 0
TD | Storage | 34 | HAWP_6 | 0.05 | 0.04 | 0 | 0
TD | Storage | 34 | HEYS1 | 0.16 | 0.14 | 0 | 0
TD | Storage | 34 | HEYS_1 | 0.18 | 0.16 | 0 | 0
TD | Storage | 34 | HUER | 0.01 | 0.01 | 0 | 0
TD | Storage | 34 | HURS_1 | 0.03 | 0.03 | 0 | 0
TD | Storage | 34 | HUTT_1 | 0.46 | 0.4 | 0 | 0
TD | Storage | 34 | IMPK_1 | 0.64 | 0.56 | 0 | 0
TD | Storage | 34 | INDQ1 | 1.62 | 1.41 | 0 | 0
TD | Storage | 34 | INKE | 19.09 | 16.57 | 0 | 0
TD | Storage | 34 | INNE_P | 0.01 | 0.01 | 0 | 0
TD | Storage | 34 | IROA1 | 109.34 | 94.91 | 0 | 0
TD | Storage | 34 | IRONB1 | 0.32 | 0.28 | 0 | 0
TD | Storage | 34 | IVER_1 | 21.02 | 18.25 | 0 | 0
TD | Storage | 34 | IVER_6 | 0.02 | 0.02 | 0 | 0
TD | Storage | 34 | JOHN | 0.01 | 0.01 | 0 | 0
TD | Storage | 34 | JORD_3 | 40.04 | 34.75 | 0 | 0
TD | Storage | 34 | KAIM | 0.02 | 0.02 | 0 | 0
TD | Storage | 34 | KEAD_1 | 0.19 | 0.16 | 0 | 0
TD | Storage | 34 | KEAR_1 | 0.03 | 0.03 | 0 | 0
TD | Storage | 34 | KEAR_3 | 79.63 | 69.12 | 0 | 0
TD | Storage | 34 | KEIT_P | 0.07 | 0.06 | 0 | 0
TD | Storage | 34 | KEMS_1 | 46.12 | 40.03 | 0 | 0
TD | Storage | 34 | KEOO | 0.01 | 0.01 | 0 | 0
TD | Storage | 34 | KIBY_1 | 150 | 130.2 | 0 | 0
TD | Storage | 34 | KIER | 0.09 | 0.08 | 0 | 0
TD | Storage | 34 | KIIN_P | 0.02 | 0.02 | 0 | 0
TD | Storage | 34 | KILS | 0.02 | 0.02 | 0 | 0
TD | Storage | 34 | KILT | 0.01 | 0.01 | 0 | 0
TD | Storage | 34 | KILW | 0.01 | 0.01 | 0 | 0
TD | Storage | 34 | KINO_1 | 79.16 | 68.71 | 0 | 0
TD | Storage | 34 | KINT_P | 0.06 | 0.05 | 0 | 0
TD | Storage | 34 | KIRKB1 | 0.03 | 0.03 | 0 | 0
TD | Storage | 34 | KITW_1 | 0.06 | 0.05 | 0 | 0
TD | Storage | 34 | KNAR | 16.05 | 13.93 | 0 | 0
TD | Storage | 34 | LACK_6 | 56.15 | 48.74 | 0 | 0
TD | Storage | 34 | LAIR_P | 0.02 | 0.02 | 0 | 0
TD | Storage | 34 | LALE1SG003 | 49.92 | 43.33 | 0 | 0
TD | Storage | 34 | LAND1 | 41.09 | 35.67 | 0 | 0
TD | Storage | 34 | LEGA_1 | 5.21 | 4.52 | 0 | 0
TD | Storage | 34 | LEVE | 6.09 | 5.29 | 0 | 0
TD | Storage | 34 | LING | 0.02 | 0.02 | 0 | 0
TD | Storage | 34 | LINM | 0.04 | 0.03 | 0 | 0
TD | Storage | 34 | LISD_1 | 40.01 | 34.73 | 0 | 0
TD | Storage | 34 | LITT_C | 0.03 | 0.03 | 0 | 0
TD | Storage | 34 | LITT_J | 28.03 | 24.33 | 0 | 0
TD | Storage | 34 | LODR_6 | 0.02 | 0.02 | 0 | 0
TD | Storage | 34 | LOUD_H | 0.02 | 0.02 | 0 | 0
TD | Storage | 34 | LOVE_1 | 20.78 | 18.04 | 0 | 0
TD | Storage | 34 | LUNA_P | 10 | 8.68 | 0 | 0
TD | Storage | 34 | MACC_3 | 30.11 | 26.14 | 0 | 0
TD | Storage | 34 | MACD_P | 0.06 | 0.05 | 0 | 0
TD | Storage | 34 | MAGA_6 | 0.11 | 0.1 | 0 | 0
TD | Storage | 34 | MANN_1 | 28.28 | 24.55 | 0 | 0
TD | Storage | 34 | MAYB | 0.01 | 0.01 | 0 | 0
TD | Storage | 34 | MELK_1 | 130.83 | 113.56 | 0 | 0
TD | Storage | 34 | MILC_P | 0.02 | 0.02 | 0 | 0
TD | Storage | 34 | MILH_1 | 0.02 | 0.02 | 0 | 0
TD | Storage | 34 | MITY_1 | 170.82 | 148.27 | 0 | 0
TD | Storage | 34 | MYBS_P | 0.05 | 0.04 | 0 | 0
TD | Storage | 34 | NEAR | 0.01 | 0.01 | 0 | 0
TD | Storage | 34 | NECE_1 | 0.12 | 0.1 | 0 | 0
TD | Storage | 34 | NEEP_3 | 40.05 | 34.76 | 0 | 0
TD | Storage | 34 | NETS | 0.01 | 0.01 | 0 | 0
TD | Storage | 34 | NEWX_6 | 2.07 | 1.8 | 0 | 0
TD | Storage | 34 | NFLE | 16.26 | 14.11 | 0 | 0
TD | Storage | 34 | NHYD_6 | 0.02 | 0.02 | 0 | 0
TD | Storage | 34 | NINF_1 | 48.51 | 42.11 | 0 | 0
TD | Storage | 34 | NORL_3 | 0.04 | 0.03 | 0 | 0
TD | Storage | 34 | NORM_1 | 47.5 | 41.23 | 0 | 0
TD | Storage | 34 | NORT_1 | 50.05 | 43.44 | 0 | 0
TD | Storage | 34 | NURS_1 | 92.11 | 79.95 | 0 | 0
TD | Storage | 34 | OCKH_1 | 50.05 | 43.44 | 0 | 0
TD | Storage | 34 | OFFE_3 | 0.04 | 0.03 | 0 | 0
TD | Storage | 34 | OLDB_1 | 0.06 | 0.05 | 0 | 0
TD | Storage | 34 | ORMO | 6 | 5.21 | 0 | 0
TD | Storage | 34 | OSBA_1 | 5.15 | 4.47 | 0 | 0
TD | Storage | 34 | PADIB1 | 2.13 | 1.85 | 0 | 0
TD | Storage | 34 | PEHS_P | 1 | 0.87 | 0 | 0
TD | Storage | 34 | PELH_1 | 50.21 | 43.58 | 0 | 0
TD | Storage | 34 | PEMB_1 | 0.65 | 0.56 | 0 | 0
TD | Storage | 34 | PENE_1 | 0.11 | 0.1 | 0 | 0
TD | Storage | 34 | PENN_1 | 97.9 | 84.98 | 0 | 0
TD | Storage | 34 | PENT_1 | 5.49 | 4.77 | 0 | 0
TD | Storage | 34 | PENW_1 | 77.3 | 67.1 | 0 | 0
TD | Storage | 34 | PERI_H | 0.02 | 0.02 | 0 | 0
TD | Storage | 34 | PERS_P | 0.02 | 0.02 | 0 | 0
TD | Storage | 34 | PITS_3 | 30.04 | 26.07 | 0 | 0
TD | Storage | 34 | POOB | 0.01 | 0.01 | 0 | 0
TD | Storage | 34 | POPP_3 | 40.05 | 34.76 | 0 | 0
TD | Storage | 34 | PORA_P | 0.05 | 0.04 | 0 | 0
TD | Storage | 34 | PORD | 0.09 | 0.08 | 0 | 0
TD | Storage | 34 | PYLE_1 | 4.15 | 3.6 | 0 | 0
TD | Storage | 34 | QUOI_P | 0.01 | 0.01 | 0 | 0
TD | Storage | 34 | RAIN_1 | 23 | 19.96 | 0 | 0
TD | Storage | 34 | RANN_P | 0.02 | 0.02 | 0 | 0
TD | Storage | 34 | RASS_1 | 0.64 | 0.56 | 0 | 0
TD | Storage | 34 | RATS_1 | 5.22 | 4.53 | 0 | 0
TD | Storage | 34 | RAYL_1 | 10.53 | 9.14 | 0 | 0
TD | Storage | 34 | REBR_3 | 0.03 | 0.03 | 0 | 0
TD | Storage | 34 | REDH | 36.1 | 31.33 | 0 | 0
TD | Storage | 34 | REDM_P | 0.02 | 0.02 | 0 | 0
TD | Storage | 34 | RICH1 | 0.26 | 0.23 | 0 | 0
TD | Storage | 34 | ROCH_1 | 45.07 | 39.12 | 0 | 0
TD | Storage | 34 | RUGEB1 | 50.22 | 43.59 | 0 | 0
TD | Storage | 34 | RYEH_1 | 20.21 | 17.54 | 0 | 0
TD | Storage | 34 | SALH_1 | 0.17 | 0.15 | 0 | 0
TD | Storage | 34 | SALT_1 | 111.11 | 96.44 | 0 | 0
TD | Storage | 34 | SANX | 5 | 4.34 | 0 | 0
TD | Storage | 34 | SBAR | 39.81 | 34.56 | 0 | 0
TD | Storage | 34 | SEAB1 | 92.46 | 80.26 | 0 | 0
TD | Storage | 34 | SELL_1 | 0.53 | 0.46 | 0 | 0
TD | Storage | 34 | SFEG_P | 0.03 | 0.03 | 0 | 0
TD | Storage | 34 | SFIL_P | 0.01 | 0.01 | 0 | 0
TD | Storage | 34 | SHEC_3 | 0.04 | 0.03 | 0 | 0
TD | Storage | 34 | SHRW_1 | 0.34 | 0.3 | 0 | 0
TD | Storage | 34 | SIGH | 59.99 | 52.07 | 0 | 0
TD | Storage | 34 | SJOW_1 | 0.02 | 0.02 | 0 | 0
TD | Storage | 34 | SKLGB1 | 5.03 | 4.37 | 0 | 0
TD | Storage | 34 | SMAN_1 | 50.03 | 43.43 | 0 | 0
TD | Storage | 34 | SPEN_1 | 21.83 | 18.95 | 0 | 0
TD | Storage | 34 | SSHI_3 | 35.04 | 30.41 | 0 | 0
TD | Storage | 34 | STAH_1 | 0.11 | 0.1 | 0 | 0
TD | Storage | 34 | STAL_1 | 40.11 | 34.82 | 0 | 0
TD | Storage | 34 | STAY_1 | 22.08 | 19.17 | 0 | 0
TD | Storage | 34 | STEN_1 | 50.11 | 43.5 | 0 | 0
TD | Storage | 34 | STES_1 | 0.12 | 0.1 | 0 | 0
TD | Storage | 34 | STHA | 0.02 | 0.02 | 0 | 0
TD | Storage | 34 | STIR | 0.1 | 0.09 | 0 | 0
TD | Storage | 34 | STLE | 0.09 | 0.08 | 0 | 0
TD | Storage | 34 | STRI_P | 0.04 | 0.03 | 0 | 0
TD | Storage | 34 | SUND_1 | 17.43 | 15.13 | 0 | 0
TD | Storage | 34 | SWAN_1 | 0.67 | 0.58 | 0 | 0
TD | Storage | 34 | TARL_P | 0.01 | 0.01 | 0 | 0
TD | Storage | 34 | TAUN1 | 1.21 | 1.05 | 0 | 0
TD | Storage | 34 | TAYN_P | 0.04 | 0.03 | 0 | 0
TD | Storage | 34 | TELR | 0.01 | 0.01 | 0 | 0
TD | Storage | 34 | TEMP_3 | 0.04 | 0.03 | 0 | 0
TD | Storage | 34 | THOM_6 | 50.17 | 43.55 | 0 | 0
TD | Storage | 34 | THSO_P | 2.1 | 1.82 | 0 | 0
TD | Storage | 34 | THUR_6 | 54.85 | 47.61 | 0 | 0
TD | Storage | 34 | TILBB_1 | 9.51 | 8.25 | 0 | 0
TD | Storage | 34 | TONG | 0.01 | 0.01 | 0 | 0
TD | Storage | 34 | TOTT_1 | 0.03 | 0.03 | 0 | 0
TD | Storage | 34 | TRAW_1 | 0.16 | 0.14 | 0 | 0
TD | Storage | 34 | TUMB_P | 0.01 | 0.01 | 0 | 0
TD | Storage | 34 | TYNE_1 | 0.04 | 0.03 | 0 | 0
TD | Storage | 34 | TYNE_2 | 50.03 | 43.43 | 0 | 0
TD | Storage | 34 | UPPB_1 | 0.06 | 0.05 | 0 | 0
TD | Storage | 34 | UPPB_3 | 0.05 | 0.04 | 0 | 0
TD | Storage | 34 | USKM_1 | 29.64 | 25.73 | 0 | 0
TD | Storage | 34 | WABO | 56 | 48.61 | 0 | 0
TD | Storage | 34 | WALH_1 | 107.06 | 92.93 | 0 | 0
TD | Storage | 34 | WALP_1 | 8.49 | 7.37 | 0 | 0
TD | Storage | 34 | WALP_B | 113.43 | 98.46 | 0 | 0
TD | Storage | 34 | WARL_1 | 82.01 | 71.18 | 0 | 0
TD | Storage | 34 | WASF_1 | 129.79 | 112.66 | 0 | 0
TD | Storage | 34 | WATFS_1 | 0.02 | 0.02 | 0 | 0
TD | Storage | 34 | WBOL_6 | 2.84 | 2.47 | 0 | 0
TD | Storage | 34 | WBUR_1 | 13.23 | 11.48 | 0 | 0
TD | Storage | 34 | WFIE | 0.09 | 0.08 | 0 | 0
TD | Storage | 34 | WHAM_1 | 0.03 | 0.03 | 0 | 0
TD | Storage | 34 | WHGA_1 | 42.03 | 36.48 | 0 | 0
TD | Storage | 34 | WIBA_3 | 2.04 | 1.77 | 0 | 0
TD | Storage | 34 | WIEN_1 | 48.06 | 41.72 | 0 | 0
TD | Storage | 34 | WILL_1 | 0.12 | 0.1 | 0 | 0
TD | Storage | 34 | WIMBN1 | 0.07 | 0.06 | 0 | 0
TD | Storage | 34 | WIMBS1 | 0.07 | 0.06 | 0 | 0
TD | Storage | 34 | WISD_1 | 0.02 | 0.02 | 0 | 0
TD | Storage | 34 | WISD_6 | 0.02 | 0.02 | 0 | 0
TD | Storage | 34 | WISH | 0.01 | 0.01 | 0 | 0
TD | Storage | 34 | WMEL_1 | 121.05 | 105.07 | 0 | 0
TD | Storage | 34 | WTHU31 | 0.03 | 0.03 | 0 | 0
TD | Storage | 34 | WWEY_1 | 0.03 | 0.03 | 0 | 0
TD | Storage | 34 | WYLF_1 | 0.33 | 0.29 | 0 | 0
TD | Storage | 34 | WYMOM_1 | 0.21 | 0.18 | 0 | 0
TD | Storage | 35 | ABHA1 | 20.56 | 17.85 | 0 | 0
TD | Storage | 35 | ABNE_P | 0.05 | 0.04 | 0 | 0
TD | Storage | 35 | ABTH_1 | 0.03 | 0.03 | 0 | 0
TD | Storage | 35 | ACTL_2 | 0.02 | 0.02 | 0 | 0
TD | Storage | 35 | ACTL_C | 0.02 | 0.02 | 0 | 0
TD | Storage | 35 | ALNE_P | 0.05 | 0.04 | 0 | 0
TD | Storage | 35 | ALST_3 | 0.03 | 0.03 | 0 | 0
TD | Storage | 35 | ALVE1 | 6.22 | 5.4 | 0 | 0
TD | Storage | 35 | AMEM_1 | 54.52 | 47.32 | 0 | 0
TD | Storage | 35 | ARDK_P | 0.02 | 0.02 | 0 | 0
TD | Storage | 35 | ARMO_P | 0.11 | 0.1 | 0 | 0
TD | Storage | 35 | AXMI1 | 22.75 | 19.75 | 0 | 0
TD | Storage | 35 | BAGA | 0.12 | 0.1 | 0 | 0
TD | Storage | 35 | BAIN | 0.1 | 0.09 | 0 | 0
TD | Storage | 35 | BARKC1 | 0.03 | 0.03 | 0 | 0
TD | Storage | 35 | BARKW3 | 0.03 | 0.03 | 0 | 0
TD | Storage | 35 | BEDDT1 | 0.03 | 0.03 | 0 | 0
TD | Storage | 35 | BEDD_1 | 7.53 | 6.54 | 0 | 0
TD | Storage | 35 | BERW | 0.06 | 0.05 | 0 | 0
TD | Storage | 35 | BESW_1 | 30.07 | 26.1 | 0 | 0
TD | Storage | 35 | BICF_1 | 124.85 | 108.37 | 0 | 0
TD | Storage | 35 | BIRK_1 | 15.03 | 13.05 | 0 | 0
TD | Storage | 35 | BISW_1 | 109.65 | 95.18 | 0 | 0
TD | Storage | 35 | BLYTB1 | 0.13 | 0.11 | 0 | 0
TD | Storage | 35 | BLYTH132 | 0.15 | 0.13 | 0 | 0
TD | Storage | 35 | BOAG_P | 0.01 | 0.01 | 0 | 0
TD | Storage | 35 | BOLN_1 | 79.1 | 68.66 | 0 | 0
TD | Storage | 35 | BONN | 30.01 | 26.05 | 0 | 0
TD | Storage | 35 | BOTW_1 | 20.46 | 17.76 | 0 | 0
TD | Storage | 35 | BRAC_P | 10 | 8.68 | 0 | 0
TD | Storage | 35 | BRAI_1 | 39.9 | 34.63 | 0 | 0
TD | Storage | 35 | BRAW_1 | 2.03 | 1.76 | 0 | 0
TD | Storage | 35 | BRED_1 | 6.03 | 5.23 | 0 | 0
TD | Storage | 35 | BRFO_1 | 100.18 | 86.96 | 0 | 0
TD | Storage | 35 | BRIM_1 | 0.2 | 0.17 | 0 | 0
TD | Storage | 35 | BRLE_1 | 35.71 | 31 | 0 | 0
TD | Storage | 35 | BROX | 20.01 | 17.37 | 0 | 0
TD | Storage | 35 | BRWA1 | 0.82 | 0.71 | 0 | 0
TD | Storage | 35 | BURM_1 | 2.26 | 1.96 | 0 | 0
TD | Storage | 35 | BUSH_1 | 1.06 | 0.92 | 0 | 0
TD | Storage | 35 | BUST_1 | 0.12 | 0.1 | 0 | 0
TD | Storage | 35 | CAAD_P | 0.01 | 0.01 | 0 | 0
TD | Storage | 35 | CAFA | 0.01 | 0.01 | 0 | 0
TD | Storage | 35 | CAMB_01 | 0.1 | 0.09 | 0 | 0
TD | Storage | 35 | CANTN1 | 0.25 | 0.22 | 0 | 0
TD | Storage | 35 | CAPEA1 | 60.03 | 52.11 | 0 | 0
TD | Storage | 35 | CARE_1 | 0.03 | 0.03 | 0 | 0
TD | Storage | 35 | CARR_1 | 62.34 | 54.11 | 0 | 0
TD | Storage | 35 | CASS_P | 0.01 | 0.01 | 0 | 0
TD | Storage | 35 | CATY | 0.01 | 0.01 | 0 | 0
TD | Storage | 35 | CBNK_H | 0.02 | 0.02 | 0 | 0
TD | Storage | 35 | CELL_1 | 70.31 | 61.03 | 0 | 0
TD | Storage | 35 | CHAP | 0.02 | 0.02 | 0 | 0
TD | Storage | 35 | CHAS | 0.01 | 0.01 | 0 | 0
TD | Storage | 35 | CHIC_1 | 6.75 | 5.86 | 0 | 0
TD | Storage | 35 | CHSI_1 | 6.03 | 5.23 | 0 | 0
TD | Storage | 35 | CHTE_1 | 53.65 | 46.57 | 0 | 0
TD | Storage | 35 | CITR_1 | 5.02 | 4.36 | 0 | 0
TD | Storage | 35 | CLAC_P | 0.03 | 0.03 | 0 | 0
TD | Storage | 35 | CLT03 | 0.18 | 0.16 | 0 | 0
TD | Storage | 35 | CLYM | 0.01 | 0.01 | 0 | 0
TD | Storage | 35 | COAT | 0.01 | 0.01 | 0 | 0
TD | Storage | 35 | CONQA1 | 0.12 | 0.1 | 0 | 0
TD | Storage | 35 | COUA_P | 0.02 | 0.02 | 0 | 0
TD | Storage | 35 | COVE_1 | 25.12 | 21.8 | 0 | 0
TD | Storage | 35 | COWL_1 | 7.82 | 6.79 | 0 | 0
TD | Storage | 35 | COYL | 0.04 | 0.03 | 0 | 0
TD | Storage | 35 | CREB_1 | 177.69 | 154.23 | 0 | 0
TD | Storage | 35 | CUMB | 30.1 | 26.13 | 0 | 0
TD | Storage | 35 | CUPA | 0.1 | 0.09 | 0 | 0
TD | Storage | 35 | DALM3 | 30.01 | 26.05 | 0 | 0
TD | Storage | 35 | DEVM | 0.01 | 0.01 | 0 | 0
TD | Storage | 35 | DEVO | 5.13 | 4.45 | 0 | 0
TD | Storage | 35 | DOUN_P | 0.04 | 0.03 | 0 | 0
TD | Storage | 35 | DRAK_1 | 50.06 | 43.45 | 0 | 0
TD | Storage | 35 | DRAX_1 | 35.15 | 30.51 | 0 | 0
TD | Storage | 35 | DRCR | 30.11 | 26.14 | 0 | 0
TD | Storage | 35 | DUDH_P | 0.01 | 0.01 | 0 | 0
TD | Storage | 35 | DUGR_P | 0.01 | 0.01 | 0 | 0
TD | Storage | 35 | DUNB | 0.02 | 0.02 | 0 | 0
TD | Storage | 35 | DUNF | 0.1 | 0.09 | 0 | 0
TD | Storage | 35 | DUNO_P | 0.1 | 0.09 | 0 | 0
TD | Storage | 35 | DYCE_P | 0.06 | 0.05 | 0 | 0
TD | Storage | 35 | EALI_6 | 0.02 | 0.02 | 0 | 0
TD | Storage | 35 | EASO_1 | 0.46 | 0.4 | 0 | 0
TD | Storage | 35 | EAST | 0.01 | 0.01 | 0 | 0
TD | Storage | 35 | ECCL | 0.02 | 0.02 | 0 | 0
TD | Storage | 35 | ECLA_1 | 30.41 | 26.4 | 0 | 0
TD | Storage | 35 | EKIL | 0.01 | 0.01 | 0 | 0
TD | Storage | 35 | EKIS | 0.04 | 0.03 | 0 | 0
TD | Storage | 35 | ELLA_1 | 0.03 | 0.03 | 0 | 0
TD | Storage | 35 | ELST_1 | 0.02 | 0.02 | 0 | 0
TD | Storage | 35 | ENDE_1 | 56.16 | 48.75 | 0 | 0
TD | Storage | 35 | ERSK | 30 | 26.04 | 0 | 0
TD | Storage | 35 | EXET1 | 1.56 | 1.35 | 0 | 0
TD | Storage | 35 | FASN_P | 0.01 | 0.01 | 0 | 0
TD | Storage | 35 | FAUG_P | 0.02 | 0.02 | 0 | 0
TD | Storage | 35 | FAWL_1 | 0.46 | 0.4 | 0 | 0
TD | Storage | 35 | FECK_6 | 27.84 | 24.17 | 0 | 0
TD | Storage | 35 | FERRA2 | 5.1 | 4.43 | 0 | 0
TD | Storage | 35 | FERRB1 | 3.1 | 2.69 | 0 | 0
TD | Storage | 35 | FIDD_P | 0.12 | 0.1 | 0 | 0
TD | Storage | 35 | FIDF_1 | 61.6 | 53.47 | 0 | 0
TD | Storage | 35 | FLEE_1 | 20.2 | 17.53 | 0 | 0
TD | Storage | 35 | FOUR_1 | 0.2 | 0.17 | 0 | 0
TD | Storage | 35 | FRAS_P | 0.01 | 0.01 | 0 | 0
TD | Storage | 35 | FROD_1 | 88.06 | 76.44 | 0 | 0
TD | Storage | 35 | FWIL_P | 0.09 | 0.08 | 0 | 0
TD | Storage | 35 | GALA | 0.02 | 0.02 | 0 | 0
TD | Storage | 35 | GIFF | 0.01 | 0.01 | 0 | 0
TD | Storage | 35 | GLLE | 0.01 | 0.01 | 0 | 0
TD | Storage | 35 | GLLU | 0.04 | 0.03 | 0 | 0
TD | Storage | 35 | GLNI | 0.12 | 0.1 | 0 | 0
TD | Storage | 35 | GLRO | 0.1 | 0.09 | 0 | 0
TD | Storage | 35 | GREE_H | 0.02 | 0.02 | 0 | 0
TD | Storage | 35 | GREN_1 | 22.45 | 19.49 | 0 | 0
TD | Storage | 35 | GRIW_1 | 133.34 | 115.74 | 0 | 0
TD | Storage | 35 | GRUB_P | 0.06 | 0.05 | 0 | 0
TD | Storage | 35 | G_EXTRA_11 | 0.01 | 0.01 | 0 | 0
TD | Storage | 35 | G_EXTRA_2 | 10.01 | 8.69 | 0 | 0
TD | Storage | 35 | G_EXTRA_5 | 49.9 | 43.31 | 0 | 0
TD | Storage | 35 | G_EXTRA_9 | 0.04 | 0.03 | 0 | 0
TD | Storage | 35 | HACK_1 | 0.03 | 0.03 | 0 | 0
TD | Storage | 35 | HACK_6 | 0.03 | 0.03 | 0 | 0
TD | Storage | 35 | HAMHC1 | 0.12 | 0.1 | 0 | 0
TD | Storage | 35 | HARK_1 | 76.29 | 66.22 | 0 | 0
TD | Storage | 35 | HARM_6 | 4.85 | 4.21 | 0 | 0
TD | Storage | 35 | HAWI | 19.92 | 17.29 | 0 | 0
TD | Storage | 35 | HAWP_6 | 0.05 | 0.04 | 0 | 0
TD | Storage | 35 | HEYS1 | 0.15 | 0.13 | 0 | 0
TD | Storage | 35 | HEYS_1 | 0.18 | 0.16 | 0 | 0
TD | Storage | 35 | HUER | 0.01 | 0.01 | 0 | 0
TD | Storage | 35 | HURS_1 | 0.03 | 0.03 | 0 | 0
TD | Storage | 35 | HUTT_1 | 0.45 | 0.39 | 0 | 0
TD | Storage | 35 | IMPK_1 | 0.61 | 0.53 | 0 | 0
TD | Storage | 35 | INDQ1 | 1.61 | 1.4 | 0 | 0
TD | Storage | 35 | INKE | 19.1 | 16.58 | 0 | 0
TD | Storage | 35 | INNE_P | 0.02 | 0.02 | 0 | 0
TD | Storage | 35 | IROA1 | 109.31 | 94.88 | 0 | 0
TD | Storage | 35 | IRONB1 | 0.31 | 0.27 | 0 | 0
TD | Storage | 35 | IVER_1 | 21.02 | 18.25 | 0 | 0
TD | Storage | 35 | IVER_6 | 0.02 | 0.02 | 0 | 0
TD | Storage | 35 | JOHN | 0.01 | 0.01 | 0 | 0
TD | Storage | 35 | JORD_3 | 40.04 | 34.75 | 0 | 0
TD | Storage | 35 | KAIM | 0.02 | 0.02 | 0 | 0
TD | Storage | 35 | KEAD_1 | 0.19 | 0.16 | 0 | 0
TD | Storage | 35 | KEAR_1 | 0.03 | 0.03 | 0 | 0
TD | Storage | 35 | KEAR_3 | 79.63 | 69.12 | 0 | 0
TD | Storage | 35 | KEIT_P | 0.14 | 0.12 | 0 | 0
TD | Storage | 35 | KEMS_1 | 46.1 | 40.01 | 0 | 0
TD | Storage | 35 | KEOO | 0.01 | 0.01 | 0 | 0
TD | Storage | 35 | KIBY_1 | 150 | 130.2 | 0 | 0
TD | Storage | 35 | KIER | 0.1 | 0.09 | 0 | 0
TD | Storage | 35 | KIIN_P | 0.03 | 0.03 | 0 | 0
TD | Storage | 35 | KILS | 0.02 | 0.02 | 0 | 0
TD | Storage | 35 | KILT | 0.01 | 0.01 | 0 | 0
TD | Storage | 35 | KILW | 0.01 | 0.01 | 0 | 0
TD | Storage | 35 | KINO_1 | 129.15 | 112.1 | 0 | 0
TD | Storage | 35 | KINT_P | 0.1 | 0.09 | 0 | 0
TD | Storage | 35 | KIRKB1 | 0.03 | 0.03 | 0 | 0
TD | Storage | 35 | KITW_1 | 0.06 | 0.05 | 0 | 0
TD | Storage | 35 | KNAR | 16.05 | 13.93 | 0 | 0
TD | Storage | 35 | LACK_6 | 56.14 | 48.73 | 0 | 0
TD | Storage | 35 | LAIR_P | 0.04 | 0.03 | 0 | 0
TD | Storage | 35 | LALE1SG003 | 49.92 | 43.33 | 0 | 0
TD | Storage | 35 | LAND1 | 41.07 | 35.65 | 0 | 0
TD | Storage | 35 | LEGA_1 | 5.2 | 4.51 | 0 | 0
TD | Storage | 35 | LEVE | 6.1 | 5.29 | 0 | 0
TD | Storage | 35 | LING | 0.03 | 0.03 | 0 | 0
TD | Storage | 35 | LINM | 0.05 | 0.04 | 0 | 0
TD | Storage | 35 | LISD_1 | 40.01 | 34.73 | 0 | 0
TD | Storage | 35 | LITT_C | 1.23 | 1.07 | 0 | 0
TD | Storage | 35 | LITT_J | 32.03 | 27.8 | 0 | 0
TD | Storage | 35 | LODR_6 | 0.02 | 0.02 | 0 | 0
TD | Storage | 35 | LOUD_H | 0.02 | 0.02 | 0 | 0
TD | Storage | 35 | LOVE_1 | 45.76 | 39.72 | 0 | 0
TD | Storage | 35 | LUNA_P | 19.9 | 17.27 | 0 | 0
TD | Storage | 35 | MACC_3 | 30.1 | 26.13 | 0 | 0
TD | Storage | 35 | MACD_P | 0.12 | 0.1 | 0 | 0
TD | Storage | 35 | MAGA_6 | 0.11 | 0.1 | 0 | 0
TD | Storage | 35 | MANN_1 | 28.25 | 24.52 | 0 | 0
TD | Storage | 35 | MAYB | 0.01 | 0.01 | 0 | 0
TD | Storage | 35 | MELK_1 | 145.3 | 126.12 | 0 | 0
TD | Storage | 35 | MILC_P | 0.04 | 0.03 | 0 | 0
TD | Storage | 35 | MILH_1 | 0.02 | 0.02 | 0 | 0
TD | Storage | 35 | MITY_1 | 170.79 | 148.25 | 0 | 0
TD | Storage | 35 | MYBS_P | 0.09 | 0.08 | 0 | 0
TD | Storage | 35 | NEAR | 0.01 | 0.01 | 0 | 0
TD | Storage | 35 | NECE_1 | 0.12 | 0.1 | 0 | 0
TD | Storage | 35 | NEEP_3 | 40.05 | 34.76 | 0 | 0
TD | Storage | 35 | NETS | 0.01 | 0.01 | 0 | 0
TD | Storage | 35 | NEWX_6 | 2.07 | 1.8 | 0 | 0
TD | Storage | 35 | NFLE | 16.25 | 14.11 | 0 | 0
TD | Storage | 35 | NHYD_6 | 0.02 | 0.02 | 0 | 0
TD | Storage | 35 | NINF_1 | 48.51 | 42.11 | 0 | 0
TD | Storage | 35 | NORL_3 | 0.04 | 0.03 | 0 | 0
TD | Storage | 35 | NORM_1 | 49.72 | 43.16 | 0 | 0
TD | Storage | 35 | NORT_1 | 50.05 | 43.44 | 0 | 0
TD | Storage | 35 | NURS_1 | 92.09 | 79.93 | 0 | 0
TD | Storage | 35 | OCKH_1 | 90.05 | 78.16 | 0 | 0
TD | Storage | 35 | OFFE_3 | 0.04 | 0.03 | 0 | 0
TD | Storage | 35 | OLDB_1 | 0.06 | 0.05 | 0 | 0
TD | Storage | 35 | ORMO | 6 | 5.21 | 0 | 0
TD | Storage | 35 | OSBA_1 | 5.14 | 4.46 | 0 | 0
TD | Storage | 35 | PADIB1 | 2.13 | 1.85 | 0 | 0
TD | Storage | 35 | PEHS_P | 1 | 0.87 | 0 | 0
TD | Storage | 35 | PELH_1 | 50.2 | 43.57 | 0 | 0
TD | Storage | 35 | PEMB_1 | 0.63 | 0.55 | 0 | 0
TD | Storage | 35 | PENE_1 | 0.1 | 0.09 | 0 | 0
TD | Storage | 35 | PENN_1 | 97.9 | 84.98 | 0 | 0
TD | Storage | 35 | PENT_1 | 5.47 | 4.75 | 0 | 0
TD | Storage | 35 | PENW_1 | 77.29 | 67.09 | 0 | 0
TD | Storage | 35 | PERI_H | 0.02 | 0.02 | 0 | 0
TD | Storage | 35 | PERS_P | 0.04 | 0.03 | 0 | 0
TD | Storage | 35 | PITS_3 | 50.04 | 43.43 | 0 | 0
TD | Storage | 35 | POOB | 0.01 | 0.01 | 0 | 0
TD | Storage | 35 | POPP_3 | 55.05 | 47.78 | 0 | 0
TD | Storage | 35 | PORA_P | 0.1 | 0.09 | 0 | 0
TD | Storage | 35 | PORD | 0.1 | 0.09 | 0 | 0
TD | Storage | 35 | PYLE_1 | 4.16 | 3.61 | 0 | 0
TD | Storage | 35 | QUOI_P | 0.01 | 0.01 | 0 | 0
TD | Storage | 35 | RAIN_1 | 53 | 46 | 0 | 0
TD | Storage | 35 | RANN_P | 0.05 | 0.04 | 0 | 0
TD | Storage | 35 | RASS_1 | 0.62 | 0.54 | 0 | 0
TD | Storage | 35 | RATS_1 | 5.21 | 4.52 | 0 | 0
TD | Storage | 35 | RAYL_1 | 60.51 | 52.52 | 0 | 0
TD | Storage | 35 | REBR_3 | 0.03 | 0.03 | 0 | 0
TD | Storage | 35 | REDH | 36.11 | 31.34 | 0 | 0
TD | Storage | 35 | REDM_P | 0.04 | 0.03 | 0 | 0
TD | Storage | 35 | RICH1 | 0.25 | 0.22 | 0 | 0
TD | Storage | 35 | ROCH_1 | 45.08 | 39.13 | 0 | 0
TD | Storage | 35 | RUGEB1 | 50.21 | 43.58 | 0 | 0
TD | Storage | 35 | RYEH_1 | 20.2 | 17.53 | 0 | 0
TD | Storage | 35 | SALH_1 | 0.16 | 0.14 | 0 | 0
TD | Storage | 35 | SALT_1 | 111.12 | 96.45 | 0 | 0
TD | Storage | 35 | SANX | 5 | 4.34 | 0 | 0
TD | Storage | 35 | SBAR | 39.81 | 34.56 | 0 | 0
TD | Storage | 35 | SEAB1 | 92.44 | 80.24 | 0 | 0
TD | Storage | 35 | SELL_1 | 0.52 | 0.45 | 0 | 0
TD | Storage | 35 | SFEG_P | 0.06 | 0.05 | 0 | 0
TD | Storage | 35 | SFIL_P | 0.02 | 0.02 | 0 | 0
TD | Storage | 35 | SHEC_3 | 0.04 | 0.03 | 0 | 0
TD | Storage | 35 | SHRW_1 | 0.34 | 0.3 | 0 | 0
TD | Storage | 35 | SIGH | 59.99 | 52.07 | 0 | 0
TD | Storage | 35 | SJOW_1 | 0.02 | 0.02 | 0 | 0
TD | Storage | 35 | SKLGB1 | 15.03 | 13.05 | 0 | 0
TD | Storage | 35 | SLOY_P | 0.01 | 0.01 | 0 | 0
TD | Storage | 35 | SMAN_1 | 50.02 | 43.42 | 0 | 0
TD | Storage | 35 | SPEN_1 | 21.82 | 18.94 | 0 | 0
TD | Storage | 35 | SSHI_3 | 35.04 | 30.41 | 0 | 0
TD | Storage | 35 | STAH_1 | 0.1 | 0.09 | 0 | 0
TD | Storage | 35 | STAL_1 | 40.1 | 34.81 | 0 | 0
TD | Storage | 35 | STAY_1 | 22.04 | 19.13 | 0 | 0
TD | Storage | 35 | STEN_1 | 50.1 | 43.49 | 0 | 0
TD | Storage | 35 | STES_1 | 0.12 | 0.1 | 0 | 0
TD | Storage | 35 | STHA | 0.03 | 0.03 | 0 | 0
TD | Storage | 35 | STIR | 0.11 | 0.1 | 0 | 0
TD | Storage | 35 | STLE | 0.1 | 0.09 | 0 | 0
TD | Storage | 35 | STRI_P | 0.08 | 0.07 | 0 | 0
TD | Storage | 35 | SUND_1 | 17.41 | 15.11 | 0 | 0
TD | Storage | 35 | SWAN_1 | 0.66 | 0.57 | 0 | 0
TD | Storage | 35 | TARL_P | 0.02 | 0.02 | 0 | 0
TD | Storage | 35 | TAUN1 | 1.2 | 1.04 | 0 | 0
TD | Storage | 35 | TAYN_P | 0.08 | 0.07 | 0 | 0
TD | Storage | 35 | TELR | 0.01 | 0.01 | 0 | 0
TD | Storage | 35 | TEMP_3 | 0.04 | 0.03 | 0 | 0
TD | Storage | 35 | THOM_6 | 50.17 | 43.55 | 0 | 0
TD | Storage | 35 | THSO_P | 2.18 | 1.89 | 0 | 0
TD | Storage | 35 | THUR_6 | 54.85 | 47.61 | 0 | 0
TD | Storage | 35 | TILBB_1 | 9.49 | 8.24 | 0 | 0
TD | Storage | 35 | TONG | 0.01 | 0.01 | 0 | 0
TD | Storage | 35 | TOTT_1 | 0.03 | 0.03 | 0 | 0
TD | Storage | 35 | TRAW_1 | 0.18 | 0.16 | 0 | 0
TD | Storage | 35 | TUMB_P | 0.02 | 0.02 | 0 | 0
TD | Storage | 35 | TYNE_1 | 0.04 | 0.03 | 0 | 0
TD | Storage | 35 | TYNE_2 | 50.03 | 43.43 | 0 | 0
TD | Storage | 35 | UPPB_1 | 0.07 | 0.06 | 0 | 0
TD | Storage | 35 | UPPB_3 | 0.05 | 0.04 | 0 | 0
TD | Storage | 35 | USKM_1 | 29.64 | 25.73 | 0 | 0
TD | Storage | 35 | WABO | 56 | 48.61 | 0 | 0
TD | Storage | 35 | WALH_1 | 107.04 | 92.91 | 0 | 0
TD | Storage | 35 | WALP_1 | 18.49 | 16.05 | 0 | 0
TD | Storage | 35 | WALP_B | 113.42 | 98.45 | 0 | 0
TD | Storage | 35 | WARL_1 | 81.99 | 71.17 | 0 | 0
TD | Storage | 35 | WASF_1 | 129.79 | 112.66 | 0 | 0
TD | Storage | 35 | WATFS_1 | 0.02 | 0.02 | 0 | 0
TD | Storage | 35 | WBOL_6 | 2.84 | 2.47 | 0 | 0
TD | Storage | 35 | WBUR_1 | 13.21 | 11.47 | 0 | 0
TD | Storage | 35 | WFIE | 0.11 | 0.1 | 0 | 0
TD | Storage | 35 | WHAM_1 | 0.03 | 0.03 | 0 | 0
TD | Storage | 35 | WHGA_1 | 42.03 | 36.48 | 0 | 0
TD | Storage | 35 | WIBA_3 | 2.04 | 1.77 | 0 | 0
TD | Storage | 35 | WIEN_1 | 48.06 | 41.72 | 0 | 0
TD | Storage | 35 | WILL_1 | 0.12 | 0.1 | 0 | 0
TD | Storage | 35 | WIMBN1 | 0.07 | 0.06 | 0 | 0
TD | Storage | 35 | WIMBS1 | 0.07 | 0.06 | 0 | 0
TD | Storage | 35 | WISD_1 | 0.02 | 0.02 | 0 | 0
TD | Storage | 35 | WISD_6 | 0.02 | 0.02 | 0 | 0
TD | Storage | 35 | WISH | 29.92 | 25.97 | 0 | 0
TD | Storage | 35 | WMEL_1 | 124.64 | 108.19 | 0 | 0
TD | Storage | 35 | WTHU31 | 0.03 | 0.03 | 0 | 0
TD | Storage | 35 | WWEY_1 | 0.03 | 0.03 | 0 | 0
TD | Storage | 35 | WYLF_1 | 0.32 | 0.28 | 0 | 0
TD | Storage | 35 | WYMOM_1 | 0.2 | 0.17 | 0 | 0
TD | Storage | 36 | ABHA1 | 20.71 | 17.98 | 0 | 0
TD | Storage | 36 | ABNE_P | 0.11 | 0.1 | 0 | 0
TD | Storage | 36 | ABTH_1 | 0.04 | 0.03 | 0 | 0
TD | Storage | 36 | ACTL_2 | 0.02 | 0.02 | 0 | 0
TD | Storage | 36 | ACTL_C | 0.02 | 0.02 | 0 | 0
TD | Storage | 36 | ALNE_P | 0.1 | 0.09 | 0 | 0
TD | Storage | 36 | ALST_3 | 0.04 | 0.03 | 0 | 0
TD | Storage | 36 | ALVE1 | 6.45 | 5.6 | 0 | 0
TD | Storage | 36 | AMEM_1 | 54.53 | 47.33 | 0 | 0
TD | Storage | 36 | ARDK_P | 0.03 | 0.03 | 0 | 0
TD | Storage | 36 | ARMO_P | 0.23 | 0.2 | 0 | 0
TD | Storage | 36 | AXMI1 | 22.95 | 19.92 | 0 | 0
TD | Storage | 36 | BAGA | 0.31 | 0.27 | 0 | 0
TD | Storage | 36 | BAIN | 0.25 | 0.22 | 0 | 0
TD | Storage | 36 | BARKC1 | 20.05 | 17.4 | 0 | 0
TD | Storage | 36 | BARKW3 | 0.03 | 0.03 | 0 | 0
TD | Storage | 36 | BEDDT1 | 0.04 | 0.03 | 0 | 0
TD | Storage | 36 | BEDD_1 | 7.54 | 6.54 | 0 | 0
TD | Storage | 36 | BERW | 0.15 | 0.13 | 0 | 0
TD | Storage | 36 | BESW_1 | 40.1 | 34.81 | 0 | 0
TD | Storage | 36 | BICF_1 | 140.26 | 121.75 | 0 | 0
TD | Storage | 36 | BIRK_1 | 25.04 | 21.73 | 0 | 0
TD | Storage | 36 | BISW_1 | 109.66 | 95.18 | 0 | 0
TD | Storage | 36 | BLYTB1 | 0.19 | 0.16 | 0 | 0
TD | Storage | 36 | BLYTH132 | 0.26 | 0.23 | 0 | 0
TD | Storage | 36 | BOAG_P | 0.02 | 0.02 | 0 | 0
TD | Storage | 36 | BOLN_1 | 79.13 | 68.68 | 0 | 0
TD | Storage | 36 | BONN | 60.17 | 52.23 | 0 | 0
TD | Storage | 36 | BOTW_1 | 20.58 | 17.86 | 0 | 0
TD | Storage | 36 | BRAC_P | 10.01 | 8.69 | 0 | 0
TD | Storage | 36 | BRAI_1 | 39.96 | 34.69 | 0 | 0
TD | Storage | 36 | BRAW_1 | 4.37 | 3.79 | 0 | 0
TD | Storage | 36 | BRED_1 | 6.04 | 5.24 | 0 | 0
TD | Storage | 36 | BRFO_1 | 100.24 | 87.01 | 0 | 0
TD | Storage | 36 | BRIM_1 | 0.26 | 0.23 | 0 | 0
TD | Storage | 36 | BRLE_1 | 35.76 | 31.04 | 0 | 0
TD | Storage | 36 | BROA_P | 0.01 | 0.01 | 0 | 0
TD | Storage | 36 | BROX | 20.03 | 17.39 | 0 | 0
TD | Storage | 36 | BRWA1 | 1.03 | 0.89 | 0 | 0
TD | Storage | 36 | BUMU_P | 0.01 | 0.01 | 0 | 0
TD | Storage | 36 | BURM_1 | 52.77 | 45.8 | 0 | 0
TD | Storage | 36 | BUSH_1 | 1.08 | 0.94 | 0 | 0
TD | Storage | 36 | BUST_1 | 0.15 | 0.13 | 0 | 0
TD | Storage | 36 | CAAD_P | 0.01 | 0.01 | 0 | 0
TD | Storage | 36 | CAFA | 0.03 | 0.03 | 0 | 0
TD | Storage | 36 | CAMB_01 | 0.13 | 0.11 | 0 | 0
TD | Storage | 36 | CANTN1 | 0.31 | 0.27 | 0 | 0
TD | Storage | 36 | CAPEA1 | 60.04 | 52.11 | 0 | 0
TD | Storage | 36 | CARE_1 | 0.05 | 0.04 | 0 | 0
TD | Storage | 36 | CARR_1 | 72.35 | 62.8 | 0 | 0
TD | Storage | 36 | CASS_P | 0.03 | 0.03 | 0 | 0
TD | Storage | 36 | CATY | 0.03 | 0.03 | 0 | 0
TD | Storage | 36 | CBNK_H | 0.02 | 0.02 | 0 | 0
TD | Storage | 36 | CELL_1 | 70.39 | 61.1 | 0 | 0
TD | Storage | 36 | CHAP | 0.06 | 0.05 | 0 | 0
TD | Storage | 36 | CHAS | 0.03 | 0.03 | 0 | 0
TD | Storage | 36 | CHIC_1 | 6.95 | 6.03 | 0 | 0
TD | Storage | 36 | CHSI_1 | 6.04 | 5.24 | 0 | 0
TD | Storage | 36 | CHTE_1 | 53.67 | 46.59 | 0 | 0
TD | Storage | 36 | CITR_1 | 6.87 | 5.96 | 0 | 0
TD | Storage | 36 | CLAC_P | 0.06 | 0.05 | 0 | 0
TD | Storage | 36 | CLAY_P | 0.01 | 0.01 | 0 | 0
TD | Storage | 36 | CLT03 | 0.23 | 0.2 | 0 | 0
TD | Storage | 36 | CLYM | 0.03 | 0.03 | 0 | 0
TD | Storage | 36 | COAT | 0.03 | 0.03 | 0 | 0
TD | Storage | 36 | CONQA1 | 0.18 | 0.16 | 0 | 0
TD | Storage | 36 | COUA_P | 0.05 | 0.04 | 0 | 0
TD | Storage | 36 | COVE_1 | 25.17 | 21.85 | 0 | 0
TD | Storage | 36 | COWL_1 | 8.03 | 6.97 | 0 | 0
TD | Storage | 36 | COYL | 0.11 | 0.1 | 0 | 0
TD | Storage | 36 | CREB_1 | 177.83 | 154.36 | 0 | 0
TD | Storage | 36 | CUMB | 30.25 | 26.26 | 0 | 0
TD | Storage | 36 | CUPA | 0.25 | 0.22 | 0 | 0
TD | Storage | 36 | DALM3 | 30.03 | 26.07 | 0 | 0
TD | Storage | 36 | DEVM | 0.03 | 0.03 | 0 | 0
TD | Storage | 36 | DEVO | 5.33 | 4.63 | 0 | 0
TD | Storage | 36 | DOUN_P | 0.09 | 0.08 | 0 | 0
TD | Storage | 36 | DRAK_1 | 50.07 | 43.46 | 0 | 0
TD | Storage | 36 | DRAX_1 | 35.25 | 30.6 | 0 | 0
TD | Storage | 36 | DRCR | 30.27 | 26.27 | 0 | 0
TD | Storage | 36 | DUDH_P | 0.02 | 0.02 | 0 | 0
TD | Storage | 36 | DUGR_P | 0.02 | 0.02 | 0 | 0
TD | Storage | 36 | DUNB | 0.04 | 0.03 | 0 | 0
TD | Storage | 36 | DUNF | 0.25 | 0.22 | 0 | 0
TD | Storage | 36 | DUNO_P | 0.25 | 0.22 | 0 | 0
TD | Storage | 36 | DYCE_P | 0.13 | 0.11 | 0 | 0
TD | Storage | 36 | EALI_6 | 0.02 | 0.02 | 0 | 0
TD | Storage | 36 | EASO_1 | 0.65 | 0.56 | 0 | 0
TD | Storage | 36 | EAST | 0.03 | 0.03 | 0 | 0
TD | Storage | 36 | ECCL | 0.06 | 0.05 | 0 | 0
TD | Storage | 36 | ECLA_1 | 30.52 | 26.49 | 0 | 0
TD | Storage | 36 | EKIL | 0.03 | 0.03 | 0 | 0
TD | Storage | 36 | EKIS | 0.11 | 0.1 | 0 | 0
TD | Storage | 36 | ELLA_1 | 0.04 | 0.03 | 0 | 0
TD | Storage | 36 | ELST_1 | 0.03 | 0.03 | 0 | 0
TD | Storage | 36 | ENDE_1 | 56.24 | 48.82 | 0 | 0
TD | Storage | 36 | ERSK | 60 | 52.08 | 0 | 0
TD | Storage | 36 | EXET1 | 2.71 | 2.35 | 0 | 0
TD | Storage | 36 | FASN_P | 0.01 | 0.01 | 0 | 0
TD | Storage | 36 | FAUG_P | 0.04 | 0.03 | 0 | 0
TD | Storage | 36 | FAWL_1 | 0.58 | 0.5 | 0 | 0
TD | Storage | 36 | FECK_6 | 27.87 | 24.19 | 0 | 0
TD | Storage | 36 | FERRA2 | 5.13 | 4.45 | 0 | 0
TD | Storage | 36 | FERRB1 | 3.13 | 2.72 | 0 | 0
TD | Storage | 36 | FIDD_P | 0.26 | 0.23 | 0 | 0
TD | Storage | 36 | FIDF_1 | 61.6 | 53.47 | 0 | 0
TD | Storage | 36 | FLEE_1 | 20.26 | 17.59 | 0 | 0
TD | Storage | 36 | FOUR_1 | 0.33 | 0.29 | 0 | 0
TD | Storage | 36 | FRAS_P | 0.01 | 0.01 | 0 | 0
TD | Storage | 36 | FROD_1 | 88.11 | 76.48 | 0 | 0
TD | Storage | 36 | FWIL_P | 0.17 | 0.15 | 0 | 0
TD | Storage | 36 | GALA | 0.05 | 0.04 | 0 | 0
TD | Storage | 36 | GIFF | 0.03 | 0.03 | 0 | 0
TD | Storage | 36 | GLLE | 0.03 | 0.03 | 0 | 0
TD | Storage | 36 | GLLU | 0.12 | 0.1 | 0 | 0
TD | Storage | 36 | GLNI | 0.29 | 0.25 | 0 | 0
TD | Storage | 36 | GLRO | 0.25 | 0.22 | 0 | 0
TD | Storage | 36 | GREE_H | 0.02 | 0.02 | 0 | 0
TD | Storage | 36 | GREN_1 | 72.9 | 63.28 | 0 | 0
TD | Storage | 36 | GRIW_1 | 133.48 | 115.86 | 0 | 0
TD | Storage | 36 | GRUB_P | 0.12 | 0.1 | 0 | 0
TD | Storage | 36 | G_EXTRA_11 | 0.03 | 0.03 | 0 | 0
TD | Storage | 36 | G_EXTRA_12 | 0.01 | 0.01 | 0 | 0
TD | Storage | 36 | G_EXTRA_2 | 10.02 | 8.7 | 0 | 0
TD | Storage | 36 | G_EXTRA_5 | 49.9 | 43.31 | 0 | 0
TD | Storage | 36 | G_EXTRA_9 | 0.12 | 0.1 | 0 | 0
TD | Storage | 36 | HACK_1 | 0.03 | 0.03 | 0 | 0
TD | Storage | 36 | HACK_6 | 0.03 | 0.03 | 0 | 0
TD | Storage | 36 | HAMHC1 | 0.15 | 0.13 | 0 | 0
TD | Storage | 36 | HARK_1 | 76.39 | 66.31 | 0 | 0
TD | Storage | 36 | HARM_6 | 4.88 | 4.24 | 0 | 0
TD | Storage | 36 | HAWI | 19.95 | 17.32 | 0 | 0
TD | Storage | 36 | HAWP_6 | 0.09 | 0.08 | 0 | 0
TD | Storage | 36 | HEYS1 | 0.19 | 0.16 | 0 | 0
TD | Storage | 36 | HEYS_1 | 0.27 | 0.23 | 0 | 0
TD | Storage | 36 | HUER | 0.03 | 0.03 | 0 | 0
TD | Storage | 36 | HURS_1 | 0.04 | 0.03 | 0 | 0
TD | Storage | 36 | HUTT_1 | 50.61 | 43.93 | 0 | 0
TD | Storage | 36 | IMPK_1 | 0.77 | 0.67 | 0 | 0
TD | Storage | 36 | INDQ1 | 1.83 | 1.59 | 0 | 0
TD | Storage | 36 | INKE | 19.25 | 16.71 | 0 | 0
TD | Storage | 36 | INNE_P | 0.03 | 0.03 | 0 | 0
TD | Storage | 36 | IROA1 | 109.5 | 95.05 | 0 | 0
TD | Storage | 36 | IRONB1 | 0.39 | 0.34 | 0 | 0
TD | Storage | 36 | IVER_1 | 21.03 | 18.25 | 0 | 0
TD | Storage | 36 | IVER_6 | 0.03 | 0.03 | 0 | 0
TD | Storage | 36 | JOHN | 0.03 | 0.03 | 0 | 0
TD | Storage | 36 | JORD_3 | 40.05 | 34.76 | 0 | 0
TD | Storage | 36 | KAIM | 0.06 | 0.05 | 0 | 0
TD | Storage | 36 | KEAD_1 | 0.33 | 0.29 | 0 | 0
TD | Storage | 36 | KEAR_1 | 0.03 | 0.03 | 0 | 0
TD | Storage | 36 | KEAR_3 | 79.63 | 69.12 | 0 | 0
TD | Storage | 36 | KEIT_P | 0.28 | 0.24 | 0 | 0
TD | Storage | 36 | KEMS_1 | 46.24 | 40.14 | 0 | 0
TD | Storage | 36 | KEOO | 0.03 | 0.03 | 0 | 0
TD | Storage | 36 | KIBY_1 | 150 | 130.2 | 0 | 0
TD | Storage | 36 | KIER | 0.25 | 0.22 | 0 | 0
TD | Storage | 36 | KIIN_P | 0.07 | 0.06 | 0 | 0
TD | Storage | 36 | KILS | 0.05 | 0.04 | 0 | 0
TD | Storage | 36 | KILT | 0.03 | 0.03 | 0 | 0
TD | Storage | 36 | KILW | 0.03 | 0.03 | 0 | 0
TD | Storage | 36 | KINO_1 | 129.21 | 112.15 | 0 | 0
TD | Storage | 36 | KINT_P | 0.22 | 0.19 | 0 | 0
TD | Storage | 36 | KIRKB1 | 0.05 | 0.04 | 0 | 0
TD | Storage | 36 | KITW_1 | 0.07 | 0.06 | 0 | 0
TD | Storage | 36 | KNAR | 16.06 | 13.94 | 0 | 0
TD | Storage | 36 | LACK_6 | 56.18 | 48.76 | 0 | 0
TD | Storage | 36 | LAIR_P | 0.08 | 0.07 | 0 | 0
TD | Storage | 36 | LALE1SG003 | 49.93 | 43.34 | 0 | 0
TD | Storage | 36 | LAND1 | 51.22 | 44.46 | 0 | 0
TD | Storage | 36 | LEGA_1 | 10.26 | 8.91 | 0 | 0
TD | Storage | 36 | LEVE | 6.25 | 5.43 | 0 | 0
TD | Storage | 36 | LING | 0.08 | 0.07 | 0 | 0
TD | Storage | 36 | LINM | 0.12 | 0.1 | 0 | 0
TD | Storage | 36 | LISD_1 | 40.02 | 34.74 | 0 | 0
TD | Storage | 36 | LITT_C | 1.24 | 1.08 | 0 | 0
TD | Storage | 36 | LITT_J | 32.04 | 27.81 | 0 | 0
TD | Storage | 36 | LODR_6 | 0.02 | 0.02 | 0 | 0
TD | Storage | 36 | LOUD_H | 0.03 | 0.03 | 0 | 0
TD | Storage | 36 | LOVE_1 | 45.88 | 39.82 | 0 | 0
TD | Storage | 36 | LUNA_P | 19.9 | 17.27 | 0 | 0
TD | Storage | 36 | MACC_3 | 30.13 | 26.15 | 0 | 0
TD | Storage | 36 | MACD_P | 0.24 | 0.21 | 0 | 0
TD | Storage | 36 | MAGA_6 | 0.14 | 0.12 | 0 | 0
TD | Storage | 36 | MANN_1 | 28.45 | 24.69 | 0 | 0
TD | Storage | 36 | MAYB | 0.03 | 0.03 | 0 | 0
TD | Storage | 36 | MELK_1 | 145.51 | 126.3 | 0 | 0
TD | Storage | 36 | MILC_P | 0.09 | 0.08 | 0 | 0
TD | Storage | 36 | MILH_1 | 0.03 | 0.03 | 0 | 0
TD | Storage | 36 | MITY_1 | 171.01 | 148.44 | 0 | 0
TD | Storage | 36 | MYBS_P | 0.19 | 0.16 | 0 | 0
TD | Storage | 36 | NEAR | 0.03 | 0.03 | 0 | 0
TD | Storage | 36 | NECE_1 | 0.15 | 0.13 | 0 | 0
TD | Storage | 36 | NEEP_3 | 40.08 | 34.79 | 0 | 0
TD | Storage | 36 | NETS | 0.03 | 0.03 | 0 | 0
TD | Storage | 36 | NEWX_6 | 2.09 | 1.81 | 0 | 0
TD | Storage | 36 | NFLE | 17.31 | 15.03 | 0 | 0
TD | Storage | 36 | NHYD_6 | 0.03 | 0.03 | 0 | 0
TD | Storage | 36 | NINF_1 | 48.54 | 42.13 | 0 | 0
TD | Storage | 36 | NORL_3 | 0.05 | 0.04 | 0 | 0
TD | Storage | 36 | NORM_1 | 50.12 | 43.5 | 0 | 0
TD | Storage | 36 | NORT_1 | 50.1 | 43.49 | 0 | 0
TD | Storage | 36 | NURS_1 | 92.21 | 80.04 | 0 | 0
TD | Storage | 36 | OCKH_1 | 90.06 | 78.17 | 0 | 0
TD | Storage | 36 | OFFE_3 | 0.05 | 0.04 | 0 | 0
TD | Storage | 36 | OLDB_1 | 0.07 | 0.06 | 0 | 0
TD | Storage | 36 | ORMO | 6 | 5.21 | 0 | 0
TD | Storage | 36 | OSBA_1 | 5.18 | 4.5 | 0 | 0
TD | Storage | 36 | PADIB1 | 2.2 | 1.91 | 0 | 0
TD | Storage | 36 | PEHS_P | 1 | 0.87 | 0 | 0
TD | Storage | 36 | PELH_1 | 50.26 | 43.63 | 0 | 0
TD | Storage | 36 | PEMB_1 | 0.81 | 0.7 | 0 | 0
TD | Storage | 36 | PENE_1 | 0.13 | 0.11 | 0 | 0
TD | Storage | 36 | PENN_1 | 97.9 | 84.98 | 0 | 0
TD | Storage | 36 | PENT_1 | 5.62 | 4.88 | 0 | 0
TD | Storage | 36 | PENW_1 | 77.32 | 67.11 | 0 | 0
TD | Storage | 36 | PERI_H | 0.02 | 0.02 | 0 | 0
TD | Storage | 36 | PERS_P | 0.08 | 0.07 | 0 | 0
TD | Storage | 36 | PITS_3 | 50.05 | 43.44 | 0 | 0
TD | Storage | 36 | POOB | 0.04 | 0.03 | 0 | 0
TD | Storage | 36 | POPP_3 | 55.06 | 47.79 | 0 | 0
TD | Storage | 36 | PORA_P | 0.21 | 0.18 | 0 | 0
TD | Storage | 36 | PORD | 0.25 | 0.22 | 0 | 0
TD | Storage | 36 | PYLE_1 | 4.29 | 3.72 | 0 | 0
TD | Storage | 36 | QUOI_P | 0.02 | 0.02 | 0 | 0
TD | Storage | 36 | RAIN_1 | 53 | 46 | 0 | 0
TD | Storage | 36 | RANN_P | 0.09 | 0.08 | 0 | 0
TD | Storage | 36 | RASS_1 | 0.79 | 0.69 | 0 | 0
TD | Storage | 36 | RATS_1 | 5.27 | 4.57 | 0 | 0
TD | Storage | 36 | RAYL_1 | 60.68 | 52.67 | 0 | 0
TD | Storage | 36 | REBR_3 | 0.03 | 0.03 | 0 | 0
TD | Storage | 36 | REDH | 36.28 | 31.49 | 0 | 0
TD | Storage | 36 | REDM_P | 0.08 | 0.07 | 0 | 0
TD | Storage | 36 | RICH1 | 0.31 | 0.27 | 0 | 0
TD | Storage | 36 | ROCH_1 | 45.18 | 39.22 | 0 | 0
TD | Storage | 36 | RUGEB1 | 50.29 | 43.65 | 0 | 0
TD | Storage | 36 | RYEH_1 | 20.26 | 17.59 | 0 | 0
TD | Storage | 36 | SALH_1 | 0.21 | 0.18 | 0 | 0
TD | Storage | 36 | SALT_1 | 111.2 | 96.52 | 0 | 0
TD | Storage | 36 | SANX | 5 | 4.34 | 0 | 0
TD | Storage | 36 | SBAR | 39.86 | 34.6 | 0 | 0
TD | Storage | 36 | SEAB1 | 102.62 | 89.07 | 0 | 0
TD | Storage | 36 | SELL_1 | 0.7 | 0.61 | 0 | 0
TD | Storage | 36 | SFEG_P | 0.13 | 0.11 | 0 | 0
TD | Storage | 36 | SFIL_P | 0.04 | 0.03 | 0 | 0
TD | Storage | 36 | SHEC_3 | 0.05 | 0.04 | 0 | 0
TD | Storage | 36 | SHRW_1 | 0.47 | 0.41 | 0 | 0
TD | Storage | 36 | SIGH | 60.01 | 52.09 | 0 | 0
TD | Storage | 36 | SJOW_1 | 0.02 | 0.02 | 0 | 0
TD | Storage | 36 | SKLGB1 | 15.05 | 13.06 | 0 | 0
TD | Storage | 36 | SLOY_P | 0.01 | 0.01 | 0 | 0
TD | Storage | 36 | SMAN_1 | 50.03 | 43.43 | 0 | 0
TD | Storage | 36 | SPEN_1 | 21.9 | 19.01 | 0 | 0
TD | Storage | 36 | SSHI_3 | 35.05 | 30.42 | 0 | 0
TD | Storage | 36 | STAH_1 | 0.13 | 0.11 | 0 | 0
TD | Storage | 36 | STAL_1 | 40.13 | 34.83 | 0 | 0
TD | Storage | 36 | STAY_1 | 22.33 | 19.38 | 0 | 0
TD | Storage | 36 | STEN_1 | 50.13 | 43.51 | 0 | 0
TD | Storage | 36 | STES_1 | 0.17 | 0.15 | 0 | 0
TD | Storage | 36 | STHA | 0.07 | 0.06 | 0 | 0
TD | Storage | 36 | STIR | 0.27 | 0.23 | 0 | 0
TD | Storage | 36 | STLE | 0.25 | 0.22 | 0 | 0
TD | Storage | 36 | STRI_P | 0.17 | 0.15 | 0 | 0
TD | Storage | 36 | SUND_1 | 17.52 | 15.21 | 0 | 0
TD | Storage | 36 | SWAN_1 | 0.9 | 0.78 | 0 | 0
TD | Storage | 36 | TARL_P | 0.03 | 0.03 | 0 | 0
TD | Storage | 36 | TAUN1 | 1.26 | 1.09 | 0 | 0
TD | Storage | 36 | TAYN_P | 0.15 | 0.13 | 0 | 0
TD | Storage | 36 | TELR | 0.03 | 0.03 | 0 | 0
TD | Storage | 36 | TEMP_3 | 0.05 | 0.04 | 0 | 0
TD | Storage | 36 | THOM_6 | 50.26 | 43.63 | 0 | 0
TD | Storage | 36 | THSO_P | 2.37 | 2.06 | 0 | 0
TD | Storage | 36 | THUR_6 | 54.89 | 47.64 | 0 | 0
TD | Storage | 36 | TILBB_1 | 9.63 | 8.36 | 0 | 0
TD | Storage | 36 | TONG | 0.03 | 0.03 | 0 | 0
TD | Storage | 36 | TOTT_1 | 0.03 | 0.03 | 0 | 0
TD | Storage | 36 | TRAW_1 | 0.33 | 0.29 | 0 | 0
TD | Storage | 36 | TUMB_P | 0.03 | 0.03 | 0 | 0
TD | Storage | 36 | TYNE_1 | 0.05 | 0.04 | 0 | 0
TD | Storage | 36 | TYNE_2 | 50.04 | 43.43 | 0 | 0
TD | Storage | 36 | UPPB_1 | 0.14 | 0.12 | 0 | 0
TD | Storage | 36 | UPPB_3 | 0.08 | 0.07 | 0 | 0
TD | Storage | 36 | USKM_1 | 29.65 | 25.74 | 0 | 0
TD | Storage | 36 | WABO | 56 | 48.61 | 0 | 0
TD | Storage | 36 | WALH_1 | 107.18 | 93.03 | 0 | 0
TD | Storage | 36 | WALP_1 | 18.74 | 16.27 | 0 | 0
TD | Storage | 36 | WALP_B | 113.54 | 98.55 | 0 | 0
TD | Storage | 36 | WARL_1 | 82.12 | 71.28 | 0 | 0
TD | Storage | 36 | WASF_1 | 129.79 | 112.66 | 0 | 0
TD | Storage | 36 | WATFS_1 | 0.03 | 0.03 | 0 | 0
TD | Storage | 36 | WBOL_6 | 2.85 | 2.47 | 0 | 0
TD | Storage | 36 | WBUR_1 | 13.32 | 11.56 | 0 | 0
TD | Storage | 36 | WFIE | 0.27 | 0.23 | 0 | 0
TD | Storage | 36 | WHAM_1 | 0.03 | 0.03 | 0 | 0
TD | Storage | 36 | WHGA_1 | 62.03 | 53.84 | 0 | 0
TD | Storage | 36 | WIBA_3 | 2.05 | 1.78 | 0 | 0
TD | Storage | 36 | WIEN_1 | 48.07 | 41.72 | 0 | 0
TD | Storage | 36 | WILL_1 | 0.15 | 0.13 | 0 | 0
TD | Storage | 36 | WIMBN1 | 0.09 | 0.08 | 0 | 0
TD | Storage | 36 | WIMBS1 | 0.09 | 0.08 | 0 | 0
TD | Storage | 36 | WISD_1 | 0.02 | 0.02 | 0 | 0
TD | Storage | 36 | WISD_6 | 0.02 | 0.02 | 0 | 0
TD | Storage | 36 | WISH | 59.84 | 51.94 | 0 | 0
TD | Storage | 36 | WMEL_1 | 124.66 | 108.2 | 0 | 0
TD | Storage | 36 | WTHU31 | 0.03 | 0.03 | 0 | 0
TD | Storage | 36 | WWEY_1 | 0.04 | 0.03 | 0 | 0
TD | Storage | 36 | WYLF_1 | 0.44 | 0.38 | 0 | 0
TD | Storage | 36 | WYMOM_1 | 0.26 | 0.23 | 0 | 0
TD | Storage | 37 | ABHA1 | 20.71 | 17.98 | 0 | 0
TD | Storage | 37 | ABNE_P | 0.09 | 0.08 | 0 | 0
TD | Storage | 37 | ABTH_1 | 0.04 | 0.03 | 0 | 0
TD | Storage | 37 | ACTL_2 | 0.02 | 0.02 | 0 | 0
TD | Storage | 37 | ACTL_C | 0.02 | 0.02 | 0 | 0
TD | Storage | 37 | ALNE_P | 0.09 | 0.08 | 0 | 0
TD | Storage | 37 | ALST_3 | 0.04 | 0.03 | 0 | 0
TD | Storage | 37 | ALVE1 | 6.46 | 5.61 | 0 | 0
TD | Storage | 37 | AMEM_1 | 54.53 | 47.33 | 0 | 0
TD | Storage | 37 | ARDK_P | 0.03 | 0.03 | 0 | 0
TD | Storage | 37 | ARMO_P | 0.21 | 0.18 | 0 | 0
TD | Storage | 37 | AXMI1 | 22.94 | 19.91 | 0 | 0
TD | Storage | 37 | BAGA | 0.31 | 0.27 | 0 | 0
TD | Storage | 37 | BAIN | 0.24 | 0.21 | 0 | 0
TD | Storage | 37 | BARKC1 | 20.05 | 17.4 | 0 | 0
TD | Storage | 37 | BARKW3 | 0.03 | 0.03 | 0 | 0
TD | Storage | 37 | BEDDT1 | 0.04 | 0.03 | 0 | 0
TD | Storage | 37 | BEDD_1 | 7.54 | 6.54 | 0 | 0
TD | Storage | 37 | BERW | 0.17 | 0.15 | 0 | 0
TD | Storage | 37 | BESW_1 | 40.1 | 34.81 | 0 | 0
TD | Storage | 37 | BICF_1 | 140.26 | 121.75 | 0 | 0
TD | Storage | 37 | BIRK_1 | 25.04 | 21.73 | 0 | 0
TD | Storage | 37 | BISW_1 | 109.66 | 95.18 | 0 | 0
TD | Storage | 37 | BLYTB1 | 0.2 | 0.17 | 0 | 0
TD | Storage | 37 | BLYTH132 | 0.28 | 0.24 | 0 | 0
TD | Storage | 37 | BOAG_P | 0.02 | 0.02 | 0 | 0
TD | Storage | 37 | BOLN_1 | 79.13 | 68.68 | 0 | 0
TD | Storage | 37 | BONN | 60.17 | 52.23 | 0 | 0
TD | Storage | 37 | BOTW_1 | 20.58 | 17.86 | 0 | 0
TD | Storage | 37 | BRAC_P | 10.01 | 8.69 | 0 | 0
TD | Storage | 37 | BRAI_1 | 39.96 | 34.69 | 0 | 0
TD | Storage | 37 | BRAW_1 | 4.37 | 3.79 | 0 | 0
TD | Storage | 37 | BRED_1 | 6.04 | 5.24 | 0 | 0
TD | Storage | 37 | BRFO_1 | 100.24 | 87.01 | 0 | 0
TD | Storage | 37 | BRIM_1 | 0.26 | 0.23 | 0 | 0
TD | Storage | 37 | BRLE_1 | 45.42 | 39.42 | 0 | 0
TD | Storage | 37 | BROA_P | 0.01 | 0.01 | 0 | 0
TD | Storage | 37 | BROX | 20.03 | 17.39 | 0 | 0
TD | Storage | 37 | BRWA1 | 1.02 | 0.89 | 0 | 0
TD | Storage | 37 | BUMU_P | 0.01 | 0.01 | 0 | 0
TD | Storage | 37 | BURM_1 | 52.76 | 45.8 | 0 | 0
TD | Storage | 37 | BUSH_1 | 1.08 | 0.94 | 0 | 0
TD | Storage | 37 | BUST_1 | 0.15 | 0.13 | 0 | 0
TD | Storage | 37 | CAAD_P | 0.01 | 0.01 | 0 | 0
TD | Storage | 37 | CAFA | 0.03 | 0.03 | 0 | 0
TD | Storage | 37 | CAMB_01 | 0.13 | 0.11 | 0 | 0
TD | Storage | 37 | CANTN1 | 0.31 | 0.27 | 0 | 0
TD | Storage | 37 | CAPEA1 | 60.04 | 52.11 | 0 | 0
TD | Storage | 37 | CARE_1 | 0.05 | 0.04 | 0 | 0
TD | Storage | 37 | CARR_1 | 82.35 | 71.48 | 0 | 0
TD | Storage | 37 | CASS_P | 0.02 | 0.02 | 0 | 0
TD | Storage | 37 | CATY | 0.03 | 0.03 | 0 | 0
TD | Storage | 37 | CBNK_H | 0.02 | 0.02 | 0 | 0
TD | Storage | 37 | CELL_1 | 120.38 | 104.49 | 0 | 0
TD | Storage | 37 | CHAP | 0.06 | 0.05 | 0 | 0
TD | Storage | 37 | CHAS | 0.03 | 0.03 | 0 | 0
TD | Storage | 37 | CHIC_1 | 6.94 | 6.02 | 0 | 0
TD | Storage | 37 | CHSI_1 | 6.04 | 5.24 | 0 | 0
TD | Storage | 37 | CHTE_1 | 53.67 | 46.59 | 0 | 0
TD | Storage | 37 | CITR_1 | 6.87 | 5.96 | 0 | 0
TD | Storage | 37 | CLAC_P | 0.05 | 0.04 | 0 | 0
TD | Storage | 37 | CLAY_P | 0.01 | 0.01 | 0 | 0
TD | Storage | 37 | CLT03 | 0.23 | 0.2 | 0 | 0
TD | Storage | 37 | CLYM | 0.03 | 0.03 | 0 | 0
TD | Storage | 37 | COAT | 0.03 | 0.03 | 0 | 0
TD | Storage | 37 | CONQA1 | 0.19 | 0.16 | 0 | 0
TD | Storage | 37 | COUA_P | 0.04 | 0.03 | 0 | 0
TD | Storage | 37 | COVE_1 | 25.17 | 21.85 | 0 | 0
TD | Storage | 37 | COWL_1 | 28.02 | 24.32 | 0 | 0
TD | Storage | 37 | COYL | 0.12 | 0.1 | 0 | 0
TD | Storage | 37 | CREB_1 | 177.85 | 154.37 | 0 | 0
TD | Storage | 37 | CUMB | 30.25 | 26.26 | 0 | 0
TD | Storage | 37 | CUPA | 0.24 | 0.21 | 0 | 0
TD | Storage | 37 | DALM3 | 30.03 | 26.07 | 0 | 0
TD | Storage | 37 | DEVM | 0.03 | 0.03 | 0 | 0
TD | Storage | 37 | DEVO | 5.34 | 4.64 | 0 | 0
TD | Storage | 37 | DOUN_P | 0.08 | 0.07 | 0 | 0
TD | Storage | 37 | DRAK_1 | 50.07 | 43.46 | 0 | 0
TD | Storage | 37 | DRAX_1 | 35.27 | 30.61 | 0 | 0
TD | Storage | 37 | DRCR | 30.27 | 26.27 | 0 | 0
TD | Storage | 37 | DUDH_P | 0.02 | 0.02 | 0 | 0
TD | Storage | 37 | DUGR_P | 0.01 | 0.01 | 0 | 0
TD | Storage | 37 | DUNB | 0.05 | 0.04 | 0 | 0
TD | Storage | 37 | DUNF | 0.24 | 0.21 | 0 | 0
TD | Storage | 37 | DUNO_P | 0.24 | 0.21 | 0 | 0
TD | Storage | 37 | DYCE_P | 0.11 | 0.1 | 0 | 0
TD | Storage | 37 | EALI_6 | 0.02 | 0.02 | 0 | 0
TD | Storage | 37 | EASO_1 | 0.67 | 0.58 | 0 | 0
TD | Storage | 37 | EAST | 0.03 | 0.03 | 0 | 0
TD | Storage | 37 | ECCL | 0.07 | 0.06 | 0 | 0
TD | Storage | 37 | ECLA_1 | 30.51 | 26.48 | 0 | 0
TD | Storage | 37 | EKIL | 0.03 | 0.03 | 0 | 0
TD | Storage | 37 | EKIS | 0.12 | 0.1 | 0 | 0
TD | Storage | 37 | ELLA_1 | 0.04 | 0.03 | 0 | 0
TD | Storage | 37 | ELST_1 | 0.03 | 0.03 | 0 | 0
TD | Storage | 37 | ENDE_1 | 56.25 | 48.83 | 0 | 0
TD | Storage | 37 | ERSK | 76 | 65.97 | 0 | 0
TD | Storage | 37 | EXET1 | 2.71 | 2.35 | 0 | 0
TD | Storage | 37 | FASN_P | 0.01 | 0.01 | 0 | 0
TD | Storage | 37 | FAUG_P | 0.04 | 0.03 | 0 | 0
TD | Storage | 37 | FAWL_1 | 0.58 | 0.5 | 0 | 0
TD | Storage | 37 | FECK_6 | 27.87 | 24.19 | 0 | 0
TD | Storage | 37 | FERRA2 | 5.13 | 4.45 | 0 | 0
TD | Storage | 37 | FERRB1 | 3.13 | 2.72 | 0 | 0
TD | Storage | 37 | FIDD_P | 0.24 | 0.21 | 0 | 0
TD | Storage | 37 | FIDF_1 | 61.6 | 53.47 | 0 | 0
TD | Storage | 37 | FLEE_1 | 20.26 | 17.59 | 0 | 0
TD | Storage | 37 | FOUR_1 | 0.36 | 0.31 | 0 | 0
TD | Storage | 37 | FRAS_P | 0.01 | 0.01 | 0 | 0
TD | Storage | 37 | FROD_1 | 88.12 | 76.49 | 0 | 0
TD | Storage | 37 | FWIL_P | 0.15 | 0.13 | 0 | 0
TD | Storage | 37 | GALA | 0.05 | 0.04 | 0 | 0
TD | Storage | 37 | GIFF | 0.03 | 0.03 | 0 | 0
TD | Storage | 37 | GLLE | 0.03 | 0.03 | 0 | 0
TD | Storage | 37 | GLLU | 0.13 | 0.11 | 0 | 0
TD | Storage | 37 | GLNI | 0.29 | 0.25 | 0 | 0
TD | Storage | 37 | GLRO | 0.24 | 0.21 | 0 | 0
TD | Storage | 37 | GREE_H | 0.02 | 0.02 | 0 | 0
TD | Storage | 37 | GREN_1 | 72.93 | 63.3 | 0 | 0
TD | Storage | 37 | GRIW_1 | 133.5 | 115.88 | 0 | 0
TD | Storage | 37 | GRUB_P | 0.1 | 0.09 | 0 | 0
TD | Storage | 37 | G_EXTRA_11 | 0.03 | 0.03 | 0 | 0
TD | Storage | 37 | G_EXTRA_12 | 0.02 | 0.02 | 0 | 0
TD | Storage | 37 | G_EXTRA_2 | 10.03 | 8.71 | 0 | 0
TD | Storage | 37 | G_EXTRA_5 | 49.9 | 43.31 | 0 | 0
TD | Storage | 37 | G_EXTRA_9 | 0.14 | 0.12 | 0 | 0
TD | Storage | 37 | HACK_1 | 0.03 | 0.03 | 0 | 0
TD | Storage | 37 | HACK_6 | 0.03 | 0.03 | 0 | 0
TD | Storage | 37 | HAMHC1 | 0.15 | 0.13 | 0 | 0
TD | Storage | 37 | HARK_1 | 81.4 | 70.66 | 0 | 0
TD | Storage | 37 | HARM_6 | 4.89 | 4.24 | 0 | 0
TD | Storage | 37 | HAWI | 19.95 | 17.32 | 0 | 0
TD | Storage | 37 | HAWP_6 | 0.1 | 0.09 | 0 | 0
TD | Storage | 37 | HEYS1 | 0.19 | 0.16 | 0 | 0
TD | Storage | 37 | HEYS_1 | 0.28 | 0.24 | 0 | 0
TD | Storage | 37 | HUER | 0.03 | 0.03 | 0 | 0
TD | Storage | 37 | HURS_1 | 0.04 | 0.03 | 0 | 0
TD | Storage | 37 | HUTT_1 | 50.62 | 43.94 | 0 | 0
TD | Storage | 37 | IMPK_1 | 0.77 | 0.67 | 0 | 0
TD | Storage | 37 | INDQ1 | 1.84 | 1.6 | 0 | 0
TD | Storage | 37 | INKE | 19.25 | 16.71 | 0 | 0
TD | Storage | 37 | INNE_P | 0.03 | 0.03 | 0 | 0
TD | Storage | 37 | IROA1 | 109.5 | 95.05 | 0 | 0
TD | Storage | 37 | IRONB1 | 0.38 | 0.33 | 0 | 0
TD | Storage | 37 | IVER_1 | 21.03 | 18.25 | 0 | 0
TD | Storage | 37 | IVER_6 | 0.03 | 0.03 | 0 | 0
TD | Storage | 37 | JOHN | 0.03 | 0.03 | 0 | 0
TD | Storage | 37 | JORD_3 | 40.05 | 34.76 | 0 | 0
TD | Storage | 37 | KAIM | 0.07 | 0.06 | 0 | 0
TD | Storage | 37 | KEAD_1 | 0.36 | 0.31 | 0 | 0
TD | Storage | 37 | KEAR_1 | 0.03 | 0.03 | 0 | 0
TD | Storage | 37 | KEAR_3 | 85.63 | 74.33 | 0 | 0
TD | Storage | 37 | KEIT_P | 0.25 | 0.22 | 0 | 0
TD | Storage | 37 | KEMS_1 | 46.23 | 40.13 | 0 | 0
TD | Storage | 37 | KEOO | 0.03 | 0.03 | 0 | 0
TD | Storage | 37 | KIBY_1 | 150 | 130.2 | 0 | 0
TD | Storage | 37 | KIER | 0.24 | 0.21 | 0 | 0
TD | Storage | 37 | KIIN_P | 0.06 | 0.05 | 0 | 0
TD | Storage | 37 | KILS | 0.05 | 0.04 | 0 | 0
TD | Storage | 37 | KILT | 0.04 | 0.03 | 0 | 0
TD | Storage | 37 | KILW | 0.03 | 0.03 | 0 | 0
TD | Storage | 37 | KINO_1 | 129.21 | 112.15 | 0 | 0
TD | Storage | 37 | KINT_P | 0.2 | 0.17 | 0 | 0
TD | Storage | 37 | KIRKB1 | 0.06 | 0.05 | 0 | 0
TD | Storage | 37 | KITW_1 | 6.07 | 5.27 | 0 | 0
TD | Storage | 37 | KNAR | 16.06 | 13.94 | 0 | 0
TD | Storage | 37 | LACK_6 | 96.18 | 83.48 | 0 | 0
TD | Storage | 37 | LAIR_P | 0.07 | 0.06 | 0 | 0
TD | Storage | 37 | LALE1SG003 | 49.93 | 43.34 | 0 | 0
TD | Storage | 37 | LAND1 | 51.22 | 44.46 | 0 | 0
TD | Storage | 37 | LEGA_1 | 10.26 | 8.91 | 0 | 0
TD | Storage | 37 | LEVE | 24.25 | 21.05 | 0 | 0
TD | Storage | 37 | LING | 0.09 | 0.08 | 0 | 0
TD | Storage | 37 | LINM | 0.14 | 0.12 | 0 | 0
TD | Storage | 37 | LISD_1 | 51.02 | 44.29 | 0 | 0
TD | Storage | 37 | LITT_C | 1.24 | 1.08 | 0 | 0
TD | Storage | 37 | LITT_J | 32.04 | 27.81 | 0 | 0
TD | Storage | 37 | LODR_6 | 0.02 | 0.02 | 0 | 0
TD | Storage | 37 | LOUD_H | 0.03 | 0.03 | 0 | 0
TD | Storage | 37 | LOVE_1 | 45.88 | 39.82 | 0 | 0
TD | Storage | 37 | LUNA_P | 19.9 | 17.27 | 0 | 0
TD | Storage | 37 | MACC_3 | 30.13 | 26.15 | 0 | 0
TD | Storage | 37 | MACD_P | 0.22 | 0.19 | 0 | 0
TD | Storage | 37 | MAGA_6 | 0.14 | 0.12 | 0 | 0
TD | Storage | 37 | MANN_1 | 28.44 | 24.69 | 0 | 0
TD | Storage | 37 | MAYB | 0.03 | 0.03 | 0 | 0
TD | Storage | 37 | MELK_1 | 145.51 | 126.3 | 0 | 0
TD | Storage | 37 | MILC_P | 0.07 | 0.06 | 0 | 0
TD | Storage | 37 | MILH_1 | 0.03 | 0.03 | 0 | 0
TD | Storage | 37 | MITY_1 | 175.8 | 152.59 | 0 | 0
TD | Storage | 37 | MYBS_P | 0.18 | 0.16 | 0 | 0
TD | Storage | 37 | NEAR | 0.03 | 0.03 | 0 | 0
TD | Storage | 37 | NECE_1 | 0.15 | 0.13 | 0 | 0
TD | Storage | 37 | NEEP_3 | 40.08 | 34.79 | 0 | 0
TD | Storage | 37 | NETS | 0.03 | 0.03 | 0 | 0
TD | Storage | 37 | NEWX_6 | 2.09 | 1.81 | 0 | 0
TD | Storage | 37 | NFLE | 17.31 | 15.03 | 0 | 0
TD | Storage | 37 | NHYD_6 | 0.03 | 0.03 | 0 | 0
TD | Storage | 37 | NINF_1 | 48.54 | 42.13 | 0 | 0
TD | Storage | 37 | NORL_3 | 0.05 | 0.04 | 0 | 0
TD | Storage | 37 | NORM_1 | 52.31 | 45.41 | 0 | 0
TD | Storage | 37 | NORT_1 | 50.11 | 43.5 | 0 | 0
TD | Storage | 37 | NURS_1 | 112.21 | 97.4 | 0 | 0
TD | Storage | 37 | OCKH_1 | 90.06 | 78.17 | 0 | 0
TD | Storage | 37 | OFFE_3 | 0.06 | 0.05 | 0 | 0
TD | Storage | 37 | OLDB_1 | 0.07 | 0.06 | 0 | 0
TD | Storage | 37 | ORMO | 6 | 5.21 | 0 | 0
TD | Storage | 37 | OSBA_1 | 5.18 | 4.5 | 0 | 0
TD | Storage | 37 | PADIB1 | 2.21 | 1.92 | 0 | 0
TD | Storage | 37 | PEHS_P | 1 | 0.87 | 0 | 0
TD | Storage | 37 | PELH_1 | 50.25 | 43.62 | 0 | 0
TD | Storage | 37 | PEMB_1 | 0.81 | 0.7 | 0 | 0
TD | Storage | 37 | PENE_1 | 0.13 | 0.11 | 0 | 0
TD | Storage | 37 | PENN_1 | 97.9 | 84.98 | 0 | 0
TD | Storage | 37 | PENT_1 | 5.61 | 4.87 | 0 | 0
TD | Storage | 37 | PENW_1 | 77.32 | 67.11 | 0 | 0
TD | Storage | 37 | PERI_H | 0.02 | 0.02 | 0 | 0
TD | Storage | 37 | PERS_P | 0.07 | 0.06 | 0 | 0
TD | Storage | 37 | PITS_3 | 50.05 | 43.44 | 0 | 0
TD | Storage | 37 | POOB | 0.04 | 0.03 | 0 | 0
TD | Storage | 37 | POPP_3 | 55.06 | 47.79 | 0 | 0
TD | Storage | 37 | PORA_P | 0.18 | 0.16 | 0 | 0
TD | Storage | 37 | PORD | 0.24 | 0.21 | 0 | 0
TD | Storage | 37 | PYLE_1 | 4.31 | 3.74 | 0 | 0
TD | Storage | 37 | QUOI_P | 0.02 | 0.02 | 0 | 0
TD | Storage | 37 | RAIN_1 | 53 | 46 | 0 | 0
TD | Storage | 37 | RANN_P | 0.08 | 0.07 | 0 | 0
TD | Storage | 37 | RASS_1 | 0.79 | 0.69 | 0 | 0
TD | Storage | 37 | RATS_1 | 5.27 | 4.57 | 0 | 0
TD | Storage | 37 | RAYL_1 | 60.69 | 52.68 | 0 | 0
TD | Storage | 37 | REBR_3 | 0.03 | 0.03 | 0 | 0
TD | Storage | 37 | REDH | 36.28 | 31.49 | 0 | 0
TD | Storage | 37 | REDM_P | 0.08 | 0.07 | 0 | 0
TD | Storage | 37 | RICH1 | 0.31 | 0.27 | 0 | 0
TD | Storage | 37 | ROCH_1 | 45.2 | 39.23 | 0 | 0
TD | Storage | 37 | RUGEB1 | 50.28 | 43.64 | 0 | 0
TD | Storage | 37 | RYEH_1 | 20.26 | 17.59 | 0 | 0
TD | Storage | 37 | SALH_1 | 0.21 | 0.18 | 0 | 0
TD | Storage | 37 | SALT_1 | 111.21 | 96.53 | 0 | 0
TD | Storage | 37 | SANX | 5 | 4.34 | 0 | 0
TD | Storage | 37 | SBAR | 39.86 | 34.6 | 0 | 0
TD | Storage | 37 | SEAB1 | 122.62 | 106.43 | 0 | 0
TD | Storage | 37 | SELL_1 | 0.7 | 0.61 | 0 | 0
TD | Storage | 37 | SFEG_P | 0.12 | 0.1 | 0 | 0
TD | Storage | 37 | SFIL_P | 0.04 | 0.03 | 0 | 0
TD | Storage | 37 | SHEC_3 | 0.05 | 0.04 | 0 | 0
TD | Storage | 37 | SHRW_1 | 0.48 | 0.42 | 0 | 0
TD | Storage | 37 | SIGH | 60.01 | 52.09 | 0 | 0
TD | Storage | 37 | SJOW_1 | 0.02 | 0.02 | 0 | 0
TD | Storage | 37 | SKLGB1 | 18.05 | 15.67 | 0 | 0
TD | Storage | 37 | SLOY_P | 0.01 | 0.01 | 0 | 0
TD | Storage | 37 | SMAN_1 | 50.03 | 43.43 | 0 | 0
TD | Storage | 37 | SPAV | 33 | 28.64 | 0 | 0
TD | Storage | 37 | SPEN_1 | 21.91 | 19.02 | 0 | 0
TD | Storage | 37 | SSHI_3 | 35.05 | 30.42 | 0 | 0
TD | Storage | 37 | STAH_1 | 0.13 | 0.11 | 0 | 0
TD | Storage | 37 | STAL_1 | 46.13 | 40.04 | 0 | 0
TD | Storage | 37 | STAY_1 | 22.33 | 19.38 | 0 | 0
TD | Storage | 37 | STEN_1 | 50.13 | 43.51 | 0 | 0
TD | Storage | 37 | STES_1 | 0.17 | 0.15 | 0 | 0
TD | Storage | 37 | STHA | 0.08 | 0.07 | 0 | 0
TD | Storage | 37 | STIR | 0.27 | 0.23 | 0 | 0
TD | Storage | 37 | STLE | 0.24 | 0.21 | 0 | 0
TD | Storage | 37 | STRI_P | 0.15 | 0.13 | 0 | 0
TD | Storage | 37 | SUND_1 | 17.52 | 15.21 | 0 | 0
TD | Storage | 37 | SWAN_1 | 0.91 | 0.79 | 0 | 0
TD | Storage | 37 | TARL_P | 0.03 | 0.03 | 0 | 0
TD | Storage | 37 | TAUN1 | 1.26 | 1.09 | 0 | 0
TD | Storage | 37 | TAYN_P | 0.13 | 0.11 | 0 | 0
TD | Storage | 37 | TELR | 0.03 | 0.03 | 0 | 0
TD | Storage | 37 | TEMP_3 | 0.05 | 0.04 | 0 | 0
TD | Storage | 37 | THOM_6 | 50.27 | 43.63 | 0 | 0
TD | Storage | 37 | THSO_P | 2.34 | 2.03 | 0 | 0
TD | Storage | 37 | THUR_6 | 54.89 | 47.64 | 0 | 0
TD | Storage | 37 | TILBB_1 | 9.63 | 8.36 | 0 | 0
TD | Storage | 37 | TONG | 0.03 | 0.03 | 0 | 0
TD | Storage | 37 | TOTT_1 | 0.03 | 0.03 | 0 | 0
TD | Storage | 37 | TRAW_1 | 0.36 | 0.31 | 0 | 0
TD | Storage | 37 | TUMB_P | 0.03 | 0.03 | 0 | 0
TD | Storage | 37 | TYNE_1 | 0.05 | 0.04 | 0 | 0
TD | Storage | 37 | TYNE_2 | 50.04 | 43.43 | 0 | 0
TD | Storage | 37 | UPPB_1 | 0.16 | 0.14 | 0 | 0
TD | Storage | 37 | UPPB_3 | 0.08 | 0.07 | 0 | 0
TD | Storage | 37 | USKM_1 | 29.65 | 25.74 | 0 | 0
TD | Storage | 37 | WABO | 56 | 48.61 | 0 | 0
TD | Storage | 37 | WALH_1 | 107.17 | 93.02 | 0 | 0
TD | Storage | 37 | WALP_1 | 18.78 | 16.3 | 0 | 0
TD | Storage | 37 | WALP_B | 113.54 | 98.55 | 0 | 0
TD | Storage | 37 | WARL_1 | 82.12 | 71.28 | 0 | 0
TD | Storage | 37 | WASF_1 | 153.79 | 133.49 | 0 | 0
TD | Storage | 37 | WATFS_1 | 0.03 | 0.03 | 0 | 0
TD | Storage | 37 | WBOL_6 | 2.85 | 2.47 | 0 | 0
TD | Storage | 37 | WBUR_1 | 13.31 | 11.55 | 0 | 0
TD | Storage | 37 | WFIE | 0.27 | 0.23 | 0 | 0
TD | Storage | 37 | WHAM_1 | 0.03 | 0.03 | 0 | 0
TD | Storage | 37 | WHGA_1 | 62.03 | 53.84 | 0 | 0
TD | Storage | 37 | WIBA_3 | 2.05 | 1.78 | 0 | 0
TD | Storage | 37 | WIEN_1 | 48.07 | 41.72 | 0 | 0
TD | Storage | 37 | WILL_1 | 0.15 | 0.13 | 0 | 0
TD | Storage | 37 | WIMBN1 | 0.09 | 0.08 | 0 | 0
TD | Storage | 37 | WIMBS1 | 0.09 | 0.08 | 0 | 0
TD | Storage | 37 | WISD_1 | 0.02 | 0.02 | 0 | 0
TD | Storage | 37 | WISD_6 | 0.02 | 0.02 | 0 | 0
TD | Storage | 37 | WISH | 59.85 | 51.95 | 0 | 0
TD | Storage | 37 | WMEL_1 | 124.66 | 108.2 | 0 | 0
TD | Storage | 37 | WTHU31 | 0.03 | 0.03 | 0 | 0
TD | Storage | 37 | WWEY_1 | 0.04 | 0.03 | 0 | 0
TD | Storage | 37 | WYLF_1 | 0.44 | 0.38 | 0 | 0
TD | Storage | 37 | WYMOM_1 | 0.26 | 0.23 | 0 | 0
TD | Storage | 38 | ABHA1 | 20.87 | 18.12 | 0 | 0
TD | Storage | 38 | ABNE_P | 0.14 | 0.12 | 0 | 0
TD | Storage | 38 | ABTH_1 | 0.05 | 0.04 | 0 | 0
TD | Storage | 38 | ACTL_2 | 0.03 | 0.03 | 0 | 0
TD | Storage | 38 | ACTL_C | 0.03 | 0.03 | 0 | 0
TD | Storage | 38 | ALNE_P | 0.13 | 0.11 | 0 | 0
TD | Storage | 38 | ALST_3 | 0.05 | 0.04 | 0 | 0
TD | Storage | 38 | ALVE1 | 6.7 | 5.82 | 0 | 0
TD | Storage | 38 | AMEM_1 | 54.54 | 47.34 | 0 | 0
TD | Storage | 38 | ARDK_P | 0.04 | 0.03 | 0 | 0
TD | Storage | 38 | ARMO_P | 0.31 | 0.27 | 0 | 0
TD | Storage | 38 | AXMI1 | 23.15 | 20.09 | 0 | 0
TD | Storage | 38 | BAGA | 0.47 | 0.41 | 0 | 0
TD | Storage | 38 | BAIN | 0.37 | 0.32 | 0 | 0
TD | Storage | 38 | BARKC1 | 20.06 | 17.41 | 0 | 0
TD | Storage | 38 | BARKW3 | 0.04 | 0.03 | 0 | 0
TD | Storage | 38 | BEDDT1 | 0.04 | 0.03 | 0 | 0
TD | Storage | 38 | BEDD_1 | 7.54 | 6.54 | 0 | 0
TD | Storage | 38 | BERW | 0.26 | 0.23 | 0 | 0
TD | Storage | 38 | BESW_1 | 40.13 | 34.83 | 0 | 0
TD | Storage | 38 | BICF_1 | 152.7 | 132.54 | 0 | 0
TD | Storage | 38 | BIRK_1 | 25.05 | 21.74 | 0 | 0
TD | Storage | 38 | BISW_1 | 109.68 | 95.2 | 0 | 0
TD | Storage | 38 | BLYTB1 | 0.27 | 0.23 | 0 | 0
TD | Storage | 38 | BLYTH132 | 0.39 | 0.34 | 0 | 0
TD | Storage | 38 | BOAG_P | 0.03 | 0.03 | 0 | 0
TD | Storage | 38 | BOLN_1 | 79.16 | 68.71 | 0 | 0
TD | Storage | 38 | BONN | 60.3 | 52.34 | 0 | 0
TD | Storage | 38 | BOTW_1 | 20.71 | 17.98 | 0 | 0
TD | Storage | 38 | BRAC_P | 10.01 | 8.69 | 0 | 0
TD | Storage | 38 | BRAI_1 | 80.01 | 69.45 | 0 | 0
TD | Storage | 38 | BRAW_1 | 4.39 | 3.81 | 0 | 0
TD | Storage | 38 | BRED_1 | 6.05 | 5.25 | 0 | 0
TD | Storage | 38 | BRFO_1 | 100.31 | 87.07 | 0 | 0
TD | Storage | 38 | BRIM_1 | 0.31 | 0.27 | 0 | 0
TD | Storage | 38 | BRLE_1 | 45.48 | 39.48 | 0 | 0
TD | Storage | 38 | BROA_P | 0.01 | 0.01 | 0 | 0
TD | Storage | 38 | BROX | 20.04 | 17.39 | 0 | 0
TD | Storage | 38 | BRWA1 | 1.26 | 1.09 | 0 | 0
TD | Storage | 38 | BUMU_P | 0.01 | 0.01 | 0 | 0
TD | Storage | 38 | BURM_1 | 53.42 | 46.37 | 0 | 0
TD | Storage | 38 | BUSH_1 | 1.1 | 0.95 | 0 | 0
TD | Storage | 38 | BUST_1 | 0.18 | 0.16 | 0 | 0
TD | Storage | 38 | CAAD_P | 0.02 | 0.02 | 0 | 0
TD | Storage | 38 | CAFA | 0.04 | 0.03 | 0 | 0
TD | Storage | 38 | CAMB_01 | 0.16 | 0.14 | 0 | 0
TD | Storage | 38 | CANTN1 | 0.38 | 0.33 | 0 | 0
TD | Storage | 38 | CAPEA1 | 68.05 | 59.07 | 0 | 0
TD | Storage | 38 | CARE_1 | 0.06 | 0.05 | 0 | 0
TD | Storage | 38 | CARR_1 | 82.36 | 71.49 | 0 | 0
TD | Storage | 38 | CASS_P | 0.04 | 0.03 | 0 | 0
TD | Storage | 38 | CATY | 0.04 | 0.03 | 0 | 0
TD | Storage | 38 | CBNK_H | 0.03 | 0.03 | 0 | 0
TD | Storage | 38 | CELL_1 | 120.47 | 104.57 | 0 | 0
TD | Storage | 38 | CHAP | 0.09 | 0.08 | 0 | 0
TD | Storage | 38 | CHAS | 0.04 | 0.03 | 0 | 0
TD | Storage | 38 | CHIC_1 | 7.15 | 6.21 | 0 | 0
TD | Storage | 38 | CHSI_1 | 56.04 | 48.64 | 0 | 0
TD | Storage | 38 | CHTE_1 | 53.69 | 46.6 | 0 | 0
TD | Storage | 38 | CITR_1 | 6.88 | 5.97 | 0 | 0
TD | Storage | 38 | CLAC_P | 0.08 | 0.07 | 0 | 0
TD | Storage | 38 | CLAY_P | 0.01 | 0.01 | 0 | 0
TD | Storage | 38 | CLT03 | 0.28 | 0.24 | 0 | 0
TD | Storage | 38 | CLYM | 0.04 | 0.03 | 0 | 0
TD | Storage | 38 | COAT | 0.04 | 0.03 | 0 | 0
TD | Storage | 38 | CONQA1 | 0.25 | 0.22 | 0 | 0
TD | Storage | 38 | COUA_P | 0.06 | 0.05 | 0 | 0
TD | Storage | 38 | COVE_1 | 25.21 | 21.88 | 0 | 0
TD | Storage | 38 | COWL_1 | 78.26 | 67.93 | 0 | 0
TD | Storage | 38 | COYL | 0.18 | 0.16 | 0 | 0
TD | Storage | 38 | CREB_1 | 177.99 | 154.5 | 0 | 0
TD | Storage | 38 | CUMB | 30.38 | 26.37 | 0 | 0
TD | Storage | 38 | CUPA | 0.37 | 0.32 | 0 | 0
TD | Storage | 38 | DALM3 | 30.04 | 26.07 | 0 | 0
TD | Storage | 38 | DEVM | 0.04 | 0.03 | 0 | 0
TD | Storage | 38 | DEVO | 5.51 | 4.78 | 0 | 0
TD | Storage | 38 | DOUN_P | 0.12 | 0.1 | 0 | 0
TD | Storage | 38 | DRAK_1 | 50.09 | 43.48 | 0 | 0
TD | Storage | 38 | DRAX_1 | 35.37 | 30.7 | 0 | 0
TD | Storage | 38 | DRCR | 30.41 | 26.4 | 0 | 0
TD | Storage | 38 | DUDH_P | 0.02 | 0.02 | 0 | 0
TD | Storage | 38 | DUGR_P | 0.02 | 0.02 | 0 | 0
TD | Storage | 38 | DUNB | 0.07 | 0.06 | 0 | 0
TD | Storage | 38 | DUNF | 0.37 | 0.32 | 0 | 0
TD | Storage | 38 | DUNO_P | 0.37 | 0.32 | 0 | 0
TD | Storage | 38 | DYCE_P | 0.17 | 0.15 | 0 | 0
TD | Storage | 38 | EALI_6 | 0.03 | 0.03 | 0 | 0
TD | Storage | 38 | EASO_1 | 0.87 | 0.76 | 0 | 0
TD | Storage | 38 | EAST | 0.04 | 0.03 | 0 | 0
TD | Storage | 38 | ECCL | 0.1 | 0.09 | 0 | 0
TD | Storage | 38 | ECLA_1 | 30.63 | 26.59 | 0 | 0
TD | Storage | 38 | EKIL | 0.04 | 0.03 | 0 | 0
TD | Storage | 38 | EKIS | 0.18 | 0.16 | 0 | 0
TD | Storage | 38 | ELLA_1 | 0.06 | 0.05 | 0 | 0
TD | Storage | 38 | ELST_1 | 0.04 | 0.03 | 0 | 0
TD | Storage | 38 | ENDE_1 | 56.33 | 48.89 | 0 | 0
TD | Storage | 38 | ERSK | 76 | 65.97 | 0 | 0
TD | Storage | 38 | EXET1 | 2.87 | 2.49 | 0 | 0
TD | Storage | 38 | FASN_P | 0.02 | 0.02 | 0 | 0
TD | Storage | 38 | FAUG_P | 0.05 | 0.04 | 0 | 0
TD | Storage | 38 | FAWL_1 | 0.71 | 0.62 | 0 | 0
TD | Storage | 38 | FECK_6 | 31.9 | 27.69 | 0 | 0
TD | Storage | 38 | FERRA2 | 5.16 | 4.48 | 0 | 0
TD | Storage | 38 | FERRB1 | 3.16 | 2.74 | 0 | 0
TD | Storage | 38 | FIDD_P | 0.35 | 0.3 | 0 | 0
TD | Storage | 38 | FIDF_1 | 61.6 | 53.47 | 0 | 0
TD | Storage | 38 | FLEE_1 | 20.31 | 17.63 | 0 | 0
TD | Storage | 38 | FOUR_1 | 0.48 | 0.42 | 0 | 0
TD | Storage | 38 | FRAS_P | 0.02 | 0.02 | 0 | 0
TD | Storage | 38 | FROD_1 | 88.17 | 76.53 | 0 | 0
TD | Storage | 38 | FWIL_P | 0.22 | 0.19 | 0 | 0
TD | Storage | 38 | GALA | 0.08 | 0.07 | 0 | 0
TD | Storage | 38 | GIFF | 0.05 | 0.04 | 0 | 0
TD | Storage | 38 | GLLE | 0.04 | 0.03 | 0 | 0
TD | Storage | 38 | GLLU | 0.2 | 0.17 | 0 | 0
TD | Storage | 38 | GLNI | 0.44 | 0.38 | 0 | 0
TD | Storage | 38 | GLRO | 0.37 | 0.32 | 0 | 0
TD | Storage | 38 | GREE_H | 0.03 | 0.03 | 0 | 0
TD | Storage | 38 | GREN_1 | 73.42 | 63.73 | 0 | 0
TD | Storage | 38 | GRIW_1 | 133.65 | 116.01 | 0 | 0
TD | Storage | 38 | GRUB_P | 0.15 | 0.13 | 0 | 0
TD | Storage | 38 | G_EXTRA_11 | 0.05 | 0.04 | 0 | 0
TD | Storage | 38 | G_EXTRA_12 | 0.02 | 0.02 | 0 | 0
TD | Storage | 38 | G_EXTRA_2 | 10.04 | 8.71 | 0 | 0
TD | Storage | 38 | G_EXTRA_5 | 49.9 | 43.31 | 0 | 0
TD | Storage | 38 | G_EXTRA_9 | 0.21 | 0.18 | 0 | 0
TD | Storage | 38 | HACK_1 | 0.04 | 0.03 | 0 | 0
TD | Storage | 38 | HACK_6 | 0.04 | 0.03 | 0 | 0
TD | Storage | 38 | HAMHC1 | 0.18 | 0.16 | 0 | 0
TD | Storage | 38 | HARK_1 | 81.5 | 70.74 | 0 | 0
TD | Storage | 38 | HARM_6 | 4.92 | 4.27 | 0 | 0
TD | Storage | 38 | HAWI | 19.98 | 17.34 | 0 | 0
TD | Storage | 38 | HAWP_6 | 0.14 | 0.12 | 0 | 0
TD | Storage | 38 | HEYS1 | 0.24 | 0.21 | 0 | 0
TD | Storage | 38 | HEYS_1 | 0.37 | 0.32 | 0 | 0
TD | Storage | 38 | HUER | 0.04 | 0.03 | 0 | 0
TD | Storage | 38 | HURS_1 | 0.04 | 0.03 | 0 | 0
TD | Storage | 38 | HUTT_1 | 50.8 | 44.09 | 0 | 0
TD | Storage | 38 | IMPK_1 | 0.94 | 0.82 | 0 | 0
TD | Storage | 38 | INDQ1 | 2.07 | 1.8 | 0 | 0
TD | Storage | 38 | INKE | 19.37 | 16.81 | 0 | 0
TD | Storage | 38 | INNE_P | 0.04 | 0.03 | 0 | 0
TD | Storage | 38 | IROA1 | 109.71 | 95.23 | 0 | 0
TD | Storage | 38 | IRONB1 | 0.47 | 0.41 | 0 | 0
TD | Storage | 38 | IVER_1 | 21.04 | 18.26 | 0 | 0
TD | Storage | 38 | IVER_6 | 0.04 | 0.03 | 0 | 0
TD | Storage | 38 | JOHN | 0.04 | 0.03 | 0 | 0
TD | Storage | 38 | JORD_3 | 40.06 | 34.77 | 0 | 0
TD | Storage | 38 | KAIM | 0.1 | 0.09 | 0 | 0
TD | Storage | 38 | KEAD_1 | 0.49 | 0.43 | 0 | 0
TD | Storage | 38 | KEAR_1 | 0.04 | 0.03 | 0 | 0
TD | Storage | 38 | KEAR_3 | 85.64 | 74.34 | 0 | 0
TD | Storage | 38 | KEIT_P | 0.37 | 0.32 | 0 | 0
TD | Storage | 38 | KEMS_1 | 54.38 | 47.2 | 0 | 0
TD | Storage | 38 | KEOO | 0.04 | 0.03 | 0 | 0
TD | Storage | 38 | KIBY_1 | 150 | 130.2 | 0 | 0
TD | Storage | 38 | KIER | 0.37 | 0.32 | 0 | 0
TD | Storage | 38 | KIIN_P | 0.09 | 0.08 | 0 | 0
TD | Storage | 38 | KILS | 0.07 | 0.06 | 0 | 0
TD | Storage | 38 | KILT | 0.05 | 0.04 | 0 | 0
TD | Storage | 38 | KILW | 0.04 | 0.03 | 0 | 0
TD | Storage | 38 | KINO_1 | 129.28 | 112.22 | 0 | 0
TD | Storage | 38 | KINT_P | 0.29 | 0.25 | 0 | 0
TD | Storage | 38 | KIRKB1 | 0.08 | 0.07 | 0 | 0
TD | Storage | 38 | KITW_1 | 18.09 | 15.7 | 0 | 0
TD | Storage | 38 | KNAR | 16.08 | 13.96 | 0 | 0
TD | Storage | 38 | LACK_6 | 96.23 | 83.53 | 0 | 0
TD | Storage | 38 | LAIR_P | 0.1 | 0.09 | 0 | 0
TD | Storage | 38 | LALE1SG003 | 49.94 | 43.35 | 0 | 0
TD | Storage | 38 | LAND1 | 51.39 | 44.61 | 0 | 0
TD | Storage | 38 | LEGA_1 | 10.31 | 8.95 | 0 | 0
TD | Storage | 38 | LEVE | 24.37 | 21.15 | 0 | 0
TD | Storage | 38 | LING | 0.13 | 0.11 | 0 | 0
TD | Storage | 38 | LINM | 0.21 | 0.18 | 0 | 0
TD | Storage | 38 | LISD_1 | 51.03 | 44.29 | 0 | 0
TD | Storage | 38 | LITT_C | 1.24 | 1.08 | 0 | 0
TD | Storage | 38 | LITT_J | 32.04 | 27.81 | 0 | 0
TD | Storage | 38 | LODR_6 | 0.03 | 0.03 | 0 | 0
TD | Storage | 38 | LOUD_H | 0.04 | 0.03 | 0 | 0
TD | Storage | 38 | LOVE_1 | 71.01 | 61.64 | 0 | 0
TD | Storage | 38 | LUNA_P | 19.91 | 17.28 | 0 | 0
TD | Storage | 38 | MACC_3 | 30.16 | 26.18 | 0 | 0
TD | Storage | 38 | MACD_P | 0.33 | 0.29 | 0 | 0
TD | Storage | 38 | MAGA_6 | 0.18 | 0.16 | 0 | 0
TD | Storage | 38 | MANN_1 | 28.65 | 24.87 | 0 | 0
TD | Storage | 38 | MAYB | 0.04 | 0.03 | 0 | 0
TD | Storage | 38 | MELK_1 | 145.74 | 126.5 | 0 | 0
TD | Storage | 38 | MILC_P | 0.11 | 0.1 | 0 | 0
TD | Storage | 38 | MILH_1 | 0.03 | 0.03 | 0 | 0
TD | Storage | 38 | MITY_1 | 196.04 | 170.16 | 0 | 0
TD | Storage | 38 | MYBS_P | 0.27 | 0.23 | 0 | 0
TD | Storage | 38 | NEAR | 0.05 | 0.04 | 0 | 0
TD | Storage | 38 | NECE_1 | 0.18 | 0.16 | 0 | 0
TD | Storage | 38 | NEEP_3 | 40.11 | 34.82 | 0 | 0
TD | Storage | 38 | NETS | 0.04 | 0.03 | 0 | 0
TD | Storage | 38 | NEWX_6 | 2.1 | 1.82 | 0 | 0
TD | Storage | 38 | NFLE | 17.38 | 15.09 | 0 | 0
TD | Storage | 38 | NHYD_6 | 0.04 | 0.03 | 0 | 0
TD | Storage | 38 | NINF_1 | 48.57 | 42.16 | 0 | 0
TD | Storage | 38 | NORL_3 | 0.06 | 0.05 | 0 | 0
TD | Storage | 38 | NORM_1 | 52.74 | 45.78 | 0 | 0
TD | Storage | 38 | NORT_1 | 50.16 | 43.54 | 0 | 0
TD | Storage | 38 | NURS_1 | 122.34 | 106.19 | 0 | 0
TD | Storage | 38 | OCKH_1 | 90.08 | 78.19 | 0 | 0
TD | Storage | 38 | OFFE_3 | 0.07 | 0.06 | 0 | 0
TD | Storage | 38 | OLDB_1 | 0.09 | 0.08 | 0 | 0
TD | Storage | 38 | ORMO | 6 | 5.21 | 0 | 0
TD | Storage | 38 | OSBA_1 | 5.22 | 4.53 | 0 | 0
TD | Storage | 38 | PADIB1 | 22.28 | 19.34 | 0 | 0
TD | Storage | 38 | PEHS_P | 1 | 0.87 | 0 | 0
TD | Storage | 38 | PELH_1 | 50.31 | 43.67 | 0 | 0
TD | Storage | 38 | PEMB_1 | 1.01 | 0.88 | 0 | 0
TD | Storage | 38 | PENE_1 | 0.16 | 0.14 | 0 | 0
TD | Storage | 38 | PENN_1 | 97.9 | 84.98 | 0 | 0
TD | Storage | 38 | PENT_1 | 5.77 | 5.01 | 0 | 0
TD | Storage | 38 | PENW_1 | 106.35 | 92.31 | 0 | 0
TD | Storage | 38 | PERI_H | 0.03 | 0.03 | 0 | 0
TD | Storage | 38 | PERS_P | 0.1 | 0.09 | 0 | 0
TD | Storage | 38 | PITS_3 | 50.06 | 43.45 | 0 | 0
TD | Storage | 38 | POOB | 0.05 | 0.04 | 0 | 0
TD | Storage | 38 | POPP_3 | 55.08 | 47.81 | 0 | 0
TD | Storage | 38 | PORA_P | 0.27 | 0.23 | 0 | 0
TD | Storage | 38 | PORD | 0.37 | 0.32 | 0 | 0
TD | Storage | 38 | PYLE_1 | 4.44 | 3.85 | 0 | 0
TD | Storage | 38 | QUOI_P | 0.03 | 0.03 | 0 | 0
TD | Storage | 38 | RAIN_1 | 53 | 46 | 0 | 0
TD | Storage | 38 | RANN_P | 0.12 | 0.1 | 0 | 0
TD | Storage | 38 | RASS_1 | 0.98 | 0.85 | 0 | 0
TD | Storage | 38 | RATS_1 | 10.34 | 8.98 | 0 | 0
TD | Storage | 38 | RAYL_1 | 71.68 | 62.22 | 0 | 0
TD | Storage | 38 | REBR_3 | 0.04 | 0.03 | 0 | 0
TD | Storage | 38 | REDH | 61.42 | 53.31 | 0 | 0
TD | Storage | 38 | REDM_P | 0.11 | 0.1 | 0 | 0
TD | Storage | 38 | RICH1 | 0.38 | 0.33 | 0 | 0
TD | Storage | 38 | ROCH_1 | 45.3 | 39.32 | 0 | 0
TD | Storage | 38 | RUGEB1 | 50.37 | 43.72 | 0 | 0
TD | Storage | 38 | RYEH_1 | 20.31 | 17.63 | 0 | 0
TD | Storage | 38 | SALH_1 | 0.27 | 0.23 | 0 | 0
TD | Storage | 38 | SALT_1 | 111.3 | 96.61 | 0 | 0
TD | Storage | 38 | SANX | 5 | 4.34 | 0 | 0
TD | Storage | 38 | SBAR | 39.92 | 34.65 | 0 | 0
TD | Storage | 38 | SEAB1 | 122.82 | 106.61 | 0 | 0
TD | Storage | 38 | SELL_1 | 0.89 | 0.77 | 0 | 0
TD | Storage | 38 | SFEG_P | 0.18 | 0.16 | 0 | 0
TD | Storage | 38 | SFIL_P | 0.06 | 0.05 | 0 | 0
TD | Storage | 38 | SHEC_3 | 0.06 | 0.05 | 0 | 0
TD | Storage | 38 | SHRW_1 | 0.62 | 0.54 | 0 | 0
TD | Storage | 38 | SIGH | 60.02 | 52.1 | 0 | 0
TD | Storage | 38 | SJOW_1 | 0.03 | 0.03 | 0 | 0
TD | Storage | 38 | SKLGB1 | 18.06 | 15.68 | 0 | 0
TD | Storage | 38 | SLOY_P | 0.02 | 0.02 | 0 | 0
TD | Storage | 38 | SMAN_1 | 50.04 | 43.43 | 0 | 0
TD | Storage | 38 | SPAV | 33 | 28.64 | 0 | 0
TD | Storage | 38 | SPEN_1 | 21.99 | 19.09 | 0 | 0
TD | Storage | 38 | SSHI_3 | 35.06 | 30.43 | 0 | 0
TD | Storage | 38 | STAH_1 | 0.16 | 0.14 | 0 | 0
TD | Storage | 38 | STAL_1 | 46.16 | 40.07 | 0 | 0
TD | Storage | 38 | STAY_1 | 22.64 | 19.65 | 0 | 0
TD | Storage | 38 | STEN_1 | 50.16 | 43.54 | 0 | 0
TD | Storage | 38 | STES_1 | 0.22 | 0.19 | 0 | 0
TD | Storage | 38 | STHA | 0.12 | 0.1 | 0 | 0
TD | Storage | 38 | STIR | 0.41 | 0.36 | 0 | 0
TD | Storage | 38 | STLE | 0.37 | 0.32 | 0 | 0
TD | Storage | 38 | STRI_P | 0.23 | 0.2 | 0 | 0
TD | Storage | 38 | SUND_1 | 17.64 | 15.31 | 0 | 0
TD | Storage | 38 | SWAN_1 | 1.16 | 1.01 | 0 | 0
TD | Storage | 38 | TARL_P | 0.04 | 0.03 | 0 | 0
TD | Storage | 38 | TAUN1 | 1.31 | 1.14 | 0 | 0
TD | Storage | 38 | TAYN_P | 0.2 | 0.17 | 0 | 0
TD | Storage | 38 | TELR | 0.04 | 0.03 | 0 | 0
TD | Storage | 38 | TEMP_3 | 0.06 | 0.05 | 0 | 0
TD | Storage | 38 | THOM_6 | 50.36 | 43.71 | 0 | 0
TD | Storage | 38 | THSO_P | 2.51 | 2.18 | 0 | 0
TD | Storage | 38 | THUR_6 | 54.93 | 47.68 | 0 | 0
TD | Storage | 38 | TILBB_1 | 9.78 | 8.49 | 0 | 0
TD | Storage | 38 | TONG | 0.04 | 0.03 | 0 | 0
TD | Storage | 38 | TOTT_1 | 0.04 | 0.03 | 0 | 0
TD | Storage | 38 | TRAW_1 | 0.51 | 0.44 | 0 | 0
TD | Storage | 38 | TUMB_P | 0.04 | 0.03 | 0 | 0
TD | Storage | 38 | TYNE_1 | 0.06 | 0.05 | 0 | 0
TD | Storage | 38 | TYNE_2 | 50.05 | 43.44 | 0 | 0
TD | Storage | 38 | UPPB_1 | 0.22 | 0.19 | 0 | 0
TD | Storage | 38 | UPPB_3 | 0.12 | 0.1 | 0 | 0
TD | Storage | 38 | USKM_1 | 78.67 | 68.29 | 0 | 0
TD | Storage | 38 | WABO | 56 | 48.61 | 0 | 0
TD | Storage | 38 | WALH_1 | 107.32 | 93.15 | 0 | 0
TD | Storage | 38 | WALP_1 | 31.03 | 26.93 | 0 | 0
TD | Storage | 38 | WALP_B | 113.67 | 98.67 | 0 | 0
TD | Storage | 38 | WARL_1 | 82.26 | 71.4 | 0 | 0
TD | Storage | 38 | WASF_1 | 153.8 | 133.5 | 0 | 0
TD | Storage | 38 | WATFS_1 | 0.04 | 0.03 | 0 | 0
TD | Storage | 38 | WBOL_6 | 2.86 | 2.48 | 0 | 0
TD | Storage | 38 | WBUR_1 | 13.43 | 11.66 | 0 | 0
TD | Storage | 38 | WFIE | 0.4 | 0.35 | 0 | 0
TD | Storage | 38 | WHAM_1 | 0.04 | 0.03 | 0 | 0
TD | Storage | 38 | WHGA_1 | 62.04 | 53.85 | 0 | 0
TD | Storage | 38 | WIBA_3 | 2.06 | 1.79 | 0 | 0
TD | Storage | 38 | WIEN_1 | 48.09 | 41.74 | 0 | 0
TD | Storage | 38 | WILL_1 | 5.19 | 4.5 | 0 | 0
TD | Storage | 38 | WIMBN1 | 0.1 | 0.09 | 0 | 0
TD | Storage | 38 | WIMBS1 | 0.1 | 0.09 | 0 | 0
TD | Storage | 38 | WISD_1 | 0.03 | 0.03 | 0 | 0
TD | Storage | 38 | WISD_6 | 0.03 | 0.03 | 0 | 0
TD | Storage | 38 | WISH | 59.87 | 51.97 | 0 | 0
TD | Storage | 38 | WMEL_1 | 124.68 | 108.22 | 0 | 0
TD | Storage | 38 | WTHU31 | 0.04 | 0.03 | 0 | 0
TD | Storage | 38 | WWEY_1 | 0.04 | 0.03 | 0 | 0
TD | Storage | 38 | WYLF_1 | 0.56 | 0.49 | 0 | 0
TD | Storage | 38 | WYMOM_1 | 0.31 | 0.27 | 0 | 0
TD | Storage | 39 | ABHA1 | 20.95 | 18.18 | 0 | 0
TD | Storage | 39 | ABNE_P | 0.12 | 0.1 | 0 | 0
TD | Storage | 39 | ABTH_1 | 0.06 | 0.05 | 0 | 0
TD | Storage | 39 | ACTL_2 | 0.03 | 0.03 | 0 | 0
TD | Storage | 39 | ACTL_C | 0.03 | 0.03 | 0 | 0
TD | Storage | 39 | ALNE_P | 0.12 | 0.1 | 0 | 0
TD | Storage | 39 | ALST_3 | 0.06 | 0.05 | 0 | 0
TD | Storage | 39 | ALVE1 | 6.68 | 5.8 | 0 | 0
TD | Storage | 39 | AMEM_1 | 54.54 | 47.34 | 0 | 0
TD | Storage | 39 | ARDK_P | 0.04 | 0.03 | 0 | 0
TD | Storage | 39 | ARMO_P | 0.27 | 0.23 | 0 | 0
TD | Storage | 39 | AXMI1 | 23.26 | 20.19 | 0 | 0
TD | Storage | 39 | BAGA | 0.39 | 0.34 | 0 | 0
TD | Storage | 39 | BAIN | 0.33 | 0.29 | 0 | 0
TD | Storage | 39 | BARKC1 | 20.06 | 17.41 | 0 | 0
TD | Storage | 39 | BARKW3 | 0.04 | 0.03 | 0 | 0
TD | Storage | 39 | BEDDT1 | 0.05 | 0.04 | 0 | 0
TD | Storage | 39 | BEDD_1 | 7.55 | 6.55 | 0 | 0
TD | Storage | 39 | BERW | 0.16 | 0.14 | 0 | 0
TD | Storage | 39 | BESW_1 | 40.15 | 34.85 | 0 | 0
TD | Storage | 39 | BICF_1 | 152.86 | 132.68 | 0 | 0
TD | Storage | 39 | BIRK_1 | 25.06 | 21.75 | 0 | 0
TD | Storage | 39 | BISW_1 | 109.69 | 95.21 | 0 | 0
TD | Storage | 39 | BLYTB1 | 0.24 | 0.21 | 0 | 0
TD | Storage | 39 | BLYTH132 | 0.31 | 0.27 | 0 | 0
TD | Storage | 39 | BOAG_P | 0.03 | 0.03 | 0 | 0
TD | Storage | 39 | BOLN_1 | 79.17 | 68.72 | 0 | 0
TD | Storage | 39 | BONN | 60.25 | 52.3 | 0 | 0
TD | Storage | 39 | BOTW_1 | 20.77 | 18.03 | 0 | 0
TD | Storage | 39 | BRAC_P | 10.01 | 8.69 | 0 | 0
TD | Storage | 39 | BRAI_1 | 80.04 | 69.47 | 0 | 0
TD | Storage | 39 | BRAW_1 | 4.38 | 3.8 | 0 | 0
TD | Storage | 39 | BRED_1 | 6.06 | 5.26 | 0 | 0
TD | Storage | 39 | BRFO_1 | 100.32 | 87.08 | 0 | 0
TD | Storage | 39 | BRIM_1 | 0.34 | 0.3 | 0 | 0
TD | Storage | 39 | BRLE_1 | 45.51 | 39.5 | 0 | 0
TD | Storage | 39 | BROA_P | 0.01 | 0.01 | 0 | 0
TD | Storage | 39 | BROX | 20.04 | 17.39 | 0 | 0
TD | Storage | 39 | BRWA1 | 1.37 | 1.19 | 0 | 0
TD | Storage | 39 | BUMU_P | 0.01 | 0.01 | 0 | 0
TD | Storage | 39 | BURM_1 | 53.71 | 46.62 | 0 | 0
TD | Storage | 39 | BUSH_1 | 1.1 | 0.95 | 0 | 0
TD | Storage | 39 | BUST_1 | 0.2 | 0.17 | 0 | 0
TD | Storage | 39 | CAAD_P | 0.02 | 0.02 | 0 | 0
TD | Storage | 39 | CAFA | 0.04 | 0.03 | 0 | 0
TD | Storage | 39 | CAMB_01 | 0.17 | 0.15 | 0 | 0
TD | Storage | 39 | CANTN1 | 0.41 | 0.36 | 0 | 0
TD | Storage | 39 | CAPEA1 | 68.06 | 59.08 | 0 | 0
TD | Storage | 39 | CARE_1 | 0.06 | 0.05 | 0 | 0
TD | Storage | 39 | CARR_1 | 82.37 | 71.5 | 0 | 0
TD | Storage | 39 | CASS_P | 0.03 | 0.03 | 0 | 0
TD | Storage | 39 | CATY | 0.04 | 0.03 | 0 | 0
TD | Storage | 39 | CBNK_H | 0.03 | 0.03 | 0 | 0
TD | Storage | 39 | CELL_1 | 120.51 | 104.6 | 0 | 0
TD | Storage | 39 | CHAP | 0.07 | 0.06 | 0 | 0
TD | Storage | 39 | CHAS | 0.04 | 0.03 | 0 | 0
TD | Storage | 39 | CHIC_1 | 7.26 | 6.3 | 0 | 0
TD | Storage | 39 | CHSI_1 | 56.05 | 48.65 | 0 | 0
TD | Storage | 39 | CHTE_1 | 53.69 | 46.6 | 0 | 0
TD | Storage | 39 | CITR_1 | 6.88 | 5.97 | 0 | 0
TD | Storage | 39 | CLAC_P | 0.07 | 0.06 | 0 | 0
TD | Storage | 39 | CLAY_P | 0.01 | 0.01 | 0 | 0
TD | Storage | 39 | CLT03 | 0.31 | 0.27 | 0 | 0
TD | Storage | 39 | CLYM | 0.04 | 0.03 | 0 | 0
TD | Storage | 39 | COAT | 0.04 | 0.03 | 0 | 0
TD | Storage | 39 | CONQA1 | 0.22 | 0.19 | 0 | 0
TD | Storage | 39 | COUA_P | 0.05 | 0.04 | 0 | 0
TD | Storage | 39 | COVE_1 | 25.22 | 21.89 | 0 | 0
TD | Storage | 39 | COWL_1 | 78.37 | 68.03 | 0 | 0
TD | Storage | 39 | COYL | 0.12 | 0.1 | 0 | 0
TD | Storage | 39 | CREB_1 | 177.89 | 154.41 | 0 | 0
TD | Storage | 39 | CUMB | 30.34 | 26.34 | 0 | 0
TD | Storage | 39 | CUPA | 0.33 | 0.29 | 0 | 0
TD | Storage | 39 | DALM3 | 30.04 | 26.07 | 0 | 0
TD | Storage | 39 | DEVM | 0.04 | 0.03 | 0 | 0
TD | Storage | 39 | DEVO | 5.42 | 4.7 | 0 | 0
TD | Storage | 39 | DOUN_P | 0.1 | 0.09 | 0 | 0
TD | Storage | 39 | DRAK_1 | 50.1 | 43.49 | 0 | 0
TD | Storage | 39 | DRAX_1 | 35.3 | 30.64 | 0 | 0
TD | Storage | 39 | DRCR | 30.36 | 26.35 | 0 | 0
TD | Storage | 39 | DUDH_P | 0.02 | 0.02 | 0 | 0
TD | Storage | 39 | DUGR_P | 0.02 | 0.02 | 0 | 0
TD | Storage | 39 | DUNB | 0.06 | 0.05 | 0 | 0
TD | Storage | 39 | DUNF | 0.33 | 0.29 | 0 | 0
TD | Storage | 39 | DUNO_P | 0.33 | 0.29 | 0 | 0
TD | Storage | 39 | DYCE_P | 0.14 | 0.12 | 0 | 0
TD | Storage | 39 | EALI_6 | 0.03 | 0.03 | 0 | 0
TD | Storage | 39 | EASO_1 | 0.83 | 0.72 | 0 | 0
TD | Storage | 39 | EAST | 0.04 | 0.03 | 0 | 0
TD | Storage | 39 | ECCL | 0.07 | 0.06 | 0 | 0
TD | Storage | 39 | ECLA_1 | 30.69 | 26.64 | 0 | 0
TD | Storage | 39 | EKIL | 0.04 | 0.03 | 0 | 0
TD | Storage | 39 | EKIS | 0.12 | 0.1 | 0 | 0
TD | Storage | 39 | ELLA_1 | 0.05 | 0.04 | 0 | 0
TD | Storage | 39 | ELST_1 | 0.04 | 0.03 | 0 | 0
TD | Storage | 39 | ENDE_1 | 56.33 | 48.89 | 0 | 0
TD | Storage | 39 | ERSK | 76 | 65.97 | 0 | 0
TD | Storage | 39 | EXET1 | 22.95 | 19.92 | 0 | 0
TD | Storage | 39 | FASN_P | 0.02 | 0.02 | 0 | 0
TD | Storage | 39 | FAUG_P | 0.05 | 0.04 | 0 | 0
TD | Storage | 39 | FAWL_1 | 0.77 | 0.67 | 0 | 0
TD | Storage | 39 | FECK_6 | 31.92 | 27.71 | 0 | 0
TD | Storage | 39 | FERRA2 | 5.17 | 4.49 | 0 | 0
TD | Storage | 39 | FERRB1 | 3.17 | 2.75 | 0 | 0
TD | Storage | 39 | FIDD_P | 0.29 | 0.25 | 0 | 0
TD | Storage | 39 | FIDF_1 | 61.6 | 53.47 | 0 | 0
TD | Storage | 39 | FLEE_1 | 20.34 | 17.66 | 0 | 0
TD | Storage | 39 | FOUR_1 | 0.4 | 0.35 | 0 | 0
TD | Storage | 39 | FRAS_P | 0.01 | 0.01 | 0 | 0
TD | Storage | 39 | FROD_1 | 88.12 | 76.49 | 0 | 0
TD | Storage | 39 | FWIL_P | 0.2 | 0.17 | 0 | 0
TD | Storage | 39 | GALA | 0.06 | 0.05 | 0 | 0
TD | Storage | 39 | GIFF | 0.04 | 0.03 | 0 | 0
TD | Storage | 39 | GLLE | 0.04 | 0.03 | 0 | 0
TD | Storage | 39 | GLLU | 0.13 | 0.11 | 0 | 0
TD | Storage | 39 | GLNI | 0.38 | 0.33 | 0 | 0
TD | Storage | 39 | GLRO | 0.33 | 0.29 | 0 | 0
TD | Storage | 39 | GREE_H | 0.03 | 0.03 | 0 | 0
TD | Storage | 39 | GREN_1 | 73.44 | 63.75 | 0 | 0
TD | Storage | 39 | GRIW_1 | 133.62 | 115.98 | 0 | 0
TD | Storage | 39 | GRUB_P | 0.14 | 0.12 | 0 | 0
TD | Storage | 39 | G_EXTRA_11 | 0.03 | 0.03 | 0 | 0
TD | Storage | 39 | G_EXTRA_12 | 0.01 | 0.01 | 0 | 0
TD | Storage | 39 | G_EXTRA_2 | 10.03 | 8.71 | 0 | 0
TD | Storage | 39 | G_EXTRA_5 | 49.9 | 43.31 | 0 | 0
TD | Storage | 39 | G_EXTRA_9 | 0.12 | 0.1 | 0 | 0
TD | Storage | 39 | HACK_1 | 0.04 | 0.03 | 0 | 0
TD | Storage | 39 | HACK_6 | 0.04 | 0.03 | 0 | 0
TD | Storage | 39 | HAMHC1 | 0.2 | 0.17 | 0 | 0
TD | Storage | 39 | HARK_1 | 81.46 | 70.71 | 0 | 0
TD | Storage | 39 | HARM_6 | 4.9 | 4.25 | 0 | 0
TD | Storage | 39 | HAWI | 19.96 | 17.33 | 0 | 0
TD | Storage | 39 | HAWP_6 | 0.11 | 0.1 | 0 | 0
TD | Storage | 39 | HEYS1 | 0.26 | 0.23 | 0 | 0
TD | Storage | 39 | HEYS_1 | 0.34 | 0.3 | 0 | 0
TD | Storage | 39 | HUER | 0.04 | 0.03 | 0 | 0
TD | Storage | 39 | HURS_1 | 0.05 | 0.04 | 0 | 0
TD | Storage | 39 | HUTT_1 | 50.78 | 44.08 | 0 | 0
TD | Storage | 39 | IMPK_1 | 1.03 | 0.89 | 0 | 0
TD | Storage | 39 | INDQ1 | 2.07 | 1.8 | 0 | 0
TD | Storage | 39 | INKE | 19.34 | 16.79 | 0 | 0
TD | Storage | 39 | INNE_P | 0.03 | 0.03 | 0 | 0
TD | Storage | 39 | IROA1 | 109.8 | 95.31 | 0 | 0
TD | Storage | 39 | IRONB1 | 0.51 | 0.44 | 0 | 0
TD | Storage | 39 | IVER_1 | 21.04 | 18.26 | 0 | 0
TD | Storage | 39 | IVER_6 | 0.04 | 0.03 | 0 | 0
TD | Storage | 39 | JOHN | 0.04 | 0.03 | 0 | 0
TD | Storage | 39 | JORD_3 | 40.07 | 34.78 | 0 | 0
TD | Storage | 39 | KAIM | 0.08 | 0.07 | 0 | 0
TD | Storage | 39 | KEAD_1 | 0.4 | 0.35 | 0 | 0
TD | Storage | 39 | KEAR_1 | 0.04 | 0.03 | 0 | 0
TD | Storage | 39 | KEAR_3 | 85.64 | 74.34 | 0 | 0
TD | Storage | 39 | KEIT_P | 0.33 | 0.29 | 0 | 0
TD | Storage | 39 | KEMS_1 | 54.44 | 47.25 | 0 | 0
TD | Storage | 39 | KEOO | 0.04 | 0.03 | 0 | 0
TD | Storage | 39 | KIBY_1 | 150 | 130.2 | 0 | 0
TD | Storage | 39 | KIER | 0.33 | 0.29 | 0 | 0
TD | Storage | 39 | KIIN_P | 0.08 | 0.07 | 0 | 0
TD | Storage | 39 | KILS | 0.06 | 0.05 | 0 | 0
TD | Storage | 39 | KILT | 0.04 | 0.03 | 0 | 0
TD | Storage | 39 | KILW | 0.04 | 0.03 | 0 | 0
TD | Storage | 39 | KINO_1 | 129.31 | 112.24 | 0 | 0
TD | Storage | 39 | KINT_P | 0.25 | 0.22 | 0 | 0
TD | Storage | 39 | KIRKB1 | 0.06 | 0.05 | 0 | 0
TD | Storage | 39 | KITW_1 | 18.1 | 15.71 | 0 | 0
TD | Storage | 39 | KNAR | 16.09 | 13.97 | 0 | 0
TD | Storage | 39 | LACK_6 | 96.25 | 83.55 | 0 | 0
TD | Storage | 39 | LAIR_P | 0.09 | 0.08 | 0 | 0
TD | Storage | 39 | LALE1SG003 | 49.94 | 43.35 | 0 | 0
TD | Storage | 39 | LAND1 | 51.46 | 44.67 | 0 | 0
TD | Storage | 39 | LEGA_1 | 10.34 | 8.98 | 0 | 0
TD | Storage | 39 | LEVE | 24.34 | 21.13 | 0 | 0
TD | Storage | 39 | LING | 0.09 | 0.08 | 0 | 0
TD | Storage | 39 | LINM | 0.14 | 0.12 | 0 | 0
TD | Storage | 39 | LISD_1 | 51.02 | 44.29 | 0 | 0
TD | Storage | 39 | LITT_C | 1.25 | 1.09 | 0 | 0
TD | Storage | 39 | LITT_J | 32.05 | 27.82 | 0 | 0
TD | Storage | 39 | LODR_6 | 0.03 | 0.03 | 0 | 0
TD | Storage | 39 | LOUD_H | 0.04 | 0.03 | 0 | 0
TD | Storage | 39 | LOVE_1 | 71.07 | 61.69 | 0 | 0
TD | Storage | 39 | LUNA_P | 19.91 | 17.28 | 0 | 0
TD | Storage | 39 | MACC_3 | 30.17 | 26.19 | 0 | 0
TD | Storage | 39 | MACD_P | 0.28 | 0.24 | 0 | 0
TD | Storage | 39 | MAGA_6 | 0.18 | 0.16 | 0 | 0
TD | Storage | 39 | MANN_1 | 28.76 | 24.96 | 0 | 0
TD | Storage | 39 | MAYB | 0.04 | 0.03 | 0 | 0
TD | Storage | 39 | MELK_1 | 151.85 | 131.81 | 0 | 0
TD | Storage | 39 | MILC_P | 0.1 | 0.09 | 0 | 0
TD | Storage | 39 | MILH_1 | 0.04 | 0.03 | 0 | 0
TD | Storage | 39 | MITY_1 | 196.15 | 170.26 | 0 | 0
TD | Storage | 39 | MYBS_P | 0.22 | 0.19 | 0 | 0
TD | Storage | 39 | NEAR | 0.04 | 0.03 | 0 | 0
TD | Storage | 39 | NECE_1 | 0.2 | 0.17 | 0 | 0
TD | Storage | 39 | NEEP_3 | 40.09 | 34.8 | 0 | 0
TD | Storage | 39 | NETS | 0.04 | 0.03 | 0 | 0
TD | Storage | 39 | NEWX_6 | 2.11 | 1.83 | 0 | 0
TD | Storage | 39 | NFLE | 17.41 | 15.11 | 0 | 0
TD | Storage | 39 | NHYD_6 | 0.04 | 0.03 | 0 | 0
TD | Storage | 39 | NINF_1 | 48.58 | 42.17 | 0 | 0
TD | Storage | 39 | NORL_3 | 0.07 | 0.06 | 0 | 0
TD | Storage | 39 | NORM_1 | 52.91 | 45.93 | 0 | 0
TD | Storage | 39 | NORT_1 | 50.12 | 43.5 | 0 | 0
TD | Storage | 39 | NURS_1 | 122.4 | 106.24 | 0 | 0
TD | Storage | 39 | OCKH_1 | 90.09 | 78.2 | 0 | 0
TD | Storage | 39 | OFFE_3 | 0.07 | 0.06 | 0 | 0
TD | Storage | 39 | OLDB_1 | 0.1 | 0.09 | 0 | 0
TD | Storage | 39 | ORMO | 6 | 5.21 | 0 | 0
TD | Storage | 39 | OSBA_1 | 5.24 | 4.55 | 0 | 0
TD | Storage | 39 | PADIB1 | 22.24 | 19.3 | 0 | 0
TD | Storage | 39 | PEHS_P | 1 | 0.87 | 0 | 0
TD | Storage | 39 | PELH_1 | 50.34 | 43.7 | 0 | 0
TD | Storage | 39 | PEMB_1 | 1.07 | 0.93 | 0 | 0
TD | Storage | 39 | PENE_1 | 0.17 | 0.15 | 0 | 0
TD | Storage | 39 | PENN_1 | 97.9 | 84.98 | 0 | 0
TD | Storage | 39 | PENT_1 | 5.83 | 5.06 | 0 | 0
TD | Storage | 39 | PENW_1 | 106.36 | 92.32 | 0 | 0
TD | Storage | 39 | PERI_H | 0.03 | 0.03 | 0 | 0
TD | Storage | 39 | PERS_P | 0.09 | 0.08 | 0 | 0
TD | Storage | 39 | PITS_3 | 50.07 | 43.46 | 0 | 0
TD | Storage | 39 | POOB | 0.05 | 0.04 | 0 | 0
TD | Storage | 39 | POPP_3 | 55.09 | 47.82 | 0 | 0
TD | Storage | 39 | PORA_P | 0.24 | 0.21 | 0 | 0
TD | Storage | 39 | PORD | 0.33 | 0.29 | 0 | 0
TD | Storage | 39 | PYLE_1 | 4.34 | 3.77 | 0 | 0
TD | Storage | 39 | QUOI_P | 0.02 | 0.02 | 0 | 0
TD | Storage | 39 | RAIN_1 | 53 | 46 | 0 | 0
TD | Storage | 39 | RANN_P | 0.11 | 0.1 | 0 | 0
TD | Storage | 39 | RASS_1 | 1.05 | 0.91 | 0 | 0
TD | Storage | 39 | RATS_1 | 10.36 | 8.99 | 0 | 0
TD | Storage | 39 | RAYL_1 | 71.69 | 62.23 | 0 | 0
TD | Storage | 39 | REBR_3 | 0.04 | 0.03 | 0 | 0
TD | Storage | 39 | REDH | 61.36 | 53.26 | 0 | 0
TD | Storage | 39 | REDM_P | 1.29 | 1.12 | 0 | 0
TD | Storage | 39 | RICH1 | 0.41 | 0.36 | 0 | 0
TD | Storage | 39 | ROCH_1 | 45.2 | 39.23 | 0 | 0
TD | Storage | 39 | RUGEB1 | 50.41 | 43.76 | 0 | 0
TD | Storage | 39 | RYEH_1 | 20.34 | 17.66 | 0 | 0
TD | Storage | 39 | SALH_1 | 0.28 | 0.24 | 0 | 0
TD | Storage | 39 | SALT_1 | 111.26 | 96.57 | 0 | 0
TD | Storage | 39 | SANX | 5 | 4.34 | 0 | 0
TD | Storage | 39 | SBAR | 39.94 | 34.67 | 0 | 0
TD | Storage | 39 | SEAB1 | 122.88 | 106.66 | 0 | 0
TD | Storage | 39 | SELL_1 | 0.9 | 0.78 | 0 | 0
TD | Storage | 39 | SFEG_P | 0.15 | 0.13 | 0 | 0
TD | Storage | 39 | SFIL_P | 0.05 | 0.04 | 0 | 0
TD | Storage | 39 | SHEC_3 | 0.07 | 0.06 | 0 | 0
TD | Storage | 39 | SHRW_1 | 0.6 | 0.52 | 0 | 0
TD | Storage | 39 | SIGH | 60.02 | 52.1 | 0 | 0
TD | Storage | 39 | SJOW_1 | 0.03 | 0.03 | 0 | 0
TD | Storage | 39 | SKLGB1 | 18.06 | 15.68 | 0 | 0
TD | Storage | 39 | SLOY_P | 0.01 | 0.01 | 0 | 0
TD | Storage | 39 | SMAN_1 | 50.05 | 43.44 | 0 | 0
TD | Storage | 39 | SPAV | 33 | 28.64 | 0 | 0
TD | Storage | 39 | SPEN_1 | 21.99 | 19.09 | 0 | 0
TD | Storage | 39 | SSHI_3 | 35.06 | 30.43 | 0 | 0
TD | Storage | 39 | STAH_1 | 0.17 | 0.15 | 0 | 0
TD | Storage | 39 | STAL_1 | 46.17 | 40.08 | 0 | 0
TD | Storage | 39 | STAY_1 | 30.75 | 26.69 | 0 | 0
TD | Storage | 39 | STEN_1 | 50.17 | 43.55 | 0 | 0
TD | Storage | 39 | STES_1 | 0.21 | 0.18 | 0 | 0
TD | Storage | 39 | STHA | 0.08 | 0.07 | 0 | 0
TD | Storage | 39 | STIR | 0.36 | 0.31 | 0 | 0
TD | Storage | 39 | STLE | 0.33 | 0.29 | 0 | 0
TD | Storage | 39 | STRI_P | 0.2 | 0.17 | 0 | 0
TD | Storage | 39 | SUND_1 | 17.69 | 15.35 | 0 | 0
TD | Storage | 39 | SWAN_1 | 1.16 | 1.01 | 0 | 0
TD | Storage | 39 | TARL_P | 0.04 | 0.03 | 0 | 0
TD | Storage | 39 | TAUN1 | 1.34 | 1.16 | 0 | 0
TD | Storage | 39 | TAYN_P | 0.18 | 0.16 | 0 | 0
TD | Storage | 39 | TELR | 0.04 | 0.03 | 0 | 0
TD | Storage | 39 | TEMP_3 | 0.07 | 0.06 | 0 | 0
TD | Storage | 39 | THOM_6 | 50.32 | 43.68 | 0 | 0
TD | Storage | 39 | THSO_P | 2.43 | 2.11 | 0 | 0
TD | Storage | 39 | THUR_6 | 54.9 | 47.65 | 0 | 0
TD | Storage | 39 | TILBB_1 | 9.83 | 8.53 | 0 | 0
TD | Storage | 39 | TONG | 0.04 | 0.03 | 0 | 0
TD | Storage | 39 | TOTT_1 | 0.04 | 0.03 | 0 | 0
TD | Storage | 39 | TRAW_1 | 0.38 | 0.33 | 0 | 0
TD | Storage | 39 | TUMB_P | 0.04 | 0.03 | 0 | 0
TD | Storage | 39 | TYNE_1 | 0.06 | 0.05 | 0 | 0
TD | Storage | 39 | TYNE_2 | 50.05 | 43.44 | 0 | 0
TD | Storage | 39 | UPPB_1 | 0.16 | 0.14 | 0 | 0
TD | Storage | 39 | UPPB_3 | 0.09 | 0.08 | 0 | 0
TD | Storage | 39 | USKM_1 | 78.66 | 68.28 | 0 | 0
TD | Storage | 39 | WABO | 56 | 48.61 | 0 | 0
TD | Storage | 39 | WALH_1 | 107.39 | 93.21 | 0 | 0
TD | Storage | 39 | WALP_1 | 30.92 | 26.84 | 0 | 0
TD | Storage | 39 | WALP_B | 113.71 | 98.7 | 0 | 0
TD | Storage | 39 | WARL_1 | 82.32 | 71.45 | 0 | 0
TD | Storage | 39 | WASF_1 | 153.79 | 133.49 | 0 | 0
TD | Storage | 39 | WATFS_1 | 0.04 | 0.03 | 0 | 0
TD | Storage | 39 | WBOL_6 | 2.86 | 2.48 | 0 | 0
TD | Storage | 39 | WBUR_1 | 13.49 | 11.71 | 0 | 0
TD | Storage | 39 | WFIE | 0.36 | 0.31 | 0 | 0
TD | Storage | 39 | WHAM_1 | 0.04 | 0.03 | 0 | 0
TD | Storage | 39 | WHGA_1 | 82.04 | 71.21 | 0 | 0
TD | Storage | 39 | WIBA_3 | 2.07 | 1.8 | 0 | 0
TD | Storage | 39 | WIEN_1 | 48.1 | 41.75 | 0 | 0
TD | Storage | 39 | WILL_1 | 5.2 | 4.51 | 0 | 0
TD | Storage | 39 | WIMBN1 | 0.11 | 0.1 | 0 | 0
TD | Storage | 39 | WIMBS1 | 0.11 | 0.1 | 0 | 0
TD | Storage | 39 | WISD_1 | 0.03 | 0.03 | 0 | 0
TD | Storage | 39 | WISD_6 | 0.03 | 0.03 | 0 | 0
TD | Storage | 39 | WISH | 59.85 | 51.95 | 0 | 0
TD | Storage | 39 | WMEL_1 | 124.68 | 108.22 | 0 | 0
TD | Storage | 39 | WTHU31 | 0.04 | 0.03 | 0 | 0
TD | Storage | 39 | WWEY_1 | 0.05 | 0.04 | 0 | 0
TD | Storage | 39 | WYLF_1 | 0.57 | 0.49 | 0 | 0
TD | Storage | 39 | WYMOM_1 | 0.34 | 0.3 | 0 | 0
TD | Storage | 40 | ABHA1 | 20.97 | 18.2 | 0 | 0
TD | Storage | 40 | ABNE_P | 0.1 | 0.09 | 0 | 0
TD | Storage | 40 | ABTH_1 | 0.06 | 0.05 | 0 | 0
TD | Storage | 40 | ACTL_2 | 0.03 | 0.03 | 0 | 0
TD | Storage | 40 | ACTL_C | 0.03 | 0.03 | 0 | 0
TD | Storage | 40 | ALNE_P | 0.09 | 0.08 | 0 | 0
TD | Storage | 40 | ALST_3 | 0.06 | 0.05 | 0 | 0
TD | Storage | 40 | ALVE1 | 6.74 | 5.85 | 0 | 0
TD | Storage | 40 | AMEM_1 | 54.54 | 47.34 | 0 | 0
TD | Storage | 40 | ARDK_P | 0.03 | 0.03 | 0 | 0
TD | Storage | 40 | ARMO_P | 0.22 | 0.19 | 0 | 0
TD | Storage | 40 | AXMI1 | 23.28 | 20.21 | 0 | 0
TD | Storage | 40 | BAGA | 0.32 | 0.28 | 0 | 0
TD | Storage | 40 | BAIN | 0.25 | 0.22 | 0 | 0
TD | Storage | 40 | BARKC1 | 20.06 | 17.41 | 0 | 0
TD | Storage | 40 | BARKW3 | 0.04 | 0.03 | 0 | 0
TD | Storage | 40 | BEDDT1 | 0.05 | 0.04 | 0 | 0
TD | Storage | 40 | BEDD_1 | 7.55 | 6.55 | 0 | 0
TD | Storage | 40 | BERW | 0.19 | 0.16 | 0 | 0
TD | Storage | 40 | BESW_1 | 40.15 | 34.85 | 0 | 0
TD | Storage | 40 | BICF_1 | 152.93 | 132.74 | 0 | 0
TD | Storage | 40 | BIRK_1 | 25.06 | 21.75 | 0 | 0
TD | Storage | 40 | BISW_1 | 109.69 | 95.21 | 0 | 0
TD | Storage | 40 | BLYTB1 | 0.26 | 0.23 | 0 | 0
TD | Storage | 40 | BLYTH132 | 0.35 | 0.3 | 0 | 0
TD | Storage | 40 | BOAG_P | 0.02 | 0.02 | 0 | 0
TD | Storage | 40 | BOLN_1 | 79.17 | 68.72 | 0 | 0
TD | Storage | 40 | BONN | 60.17 | 52.23 | 0 | 0
TD | Storage | 40 | BOTW_1 | 20.79 | 18.05 | 0 | 0
TD | Storage | 40 | BRAC_P | 10.01 | 8.69 | 0 | 0
TD | Storage | 40 | BRAI_1 | 80.05 | 69.48 | 0 | 0
TD | Storage | 40 | BRAW_1 | 4.38 | 3.8 | 0 | 0
TD | Storage | 40 | BRED_1 | 6.06 | 5.26 | 0 | 0
TD | Storage | 40 | BRFO_1 | 100.33 | 87.09 | 0 | 0
TD | Storage | 40 | BRIM_1 | 0.35 | 0.3 | 0 | 0
TD | Storage | 40 | BRLE_1 | 45.51 | 39.5 | 0 | 0
TD | Storage | 40 | BROA_P | 0.01 | 0.01 | 0 | 0
TD | Storage | 40 | BROX | 20.03 | 17.39 | 0 | 0
TD | Storage | 40 | BRWA1 | 1.4 | 1.22 | 0 | 0
TD | Storage | 40 | BURM_1 | 53.8 | 46.7 | 0 | 0
TD | Storage | 40 | BUSH_1 | 1.11 | 0.96 | 0 | 0
TD | Storage | 40 | BUST_1 | 0.2 | 0.17 | 0 | 0
TD | Storage | 40 | CAAD_P | 0.01 | 0.01 | 0 | 0
TD | Storage | 40 | CAFA | 0.03 | 0.03 | 0 | 0
TD | Storage | 40 | CAMB_01 | 0.17 | 0.15 | 0 | 0
TD | Storage | 40 | CANTN1 | 0.42 | 0.36 | 0 | 0
TD | Storage | 40 | CAPEA1 | 68.06 | 59.08 | 0 | 0
TD | Storage | 40 | CARE_1 | 0.06 | 0.05 | 0 | 0
TD | Storage | 40 | CARR_1 | 82.37 | 71.5 | 0 | 0
TD | Storage | 40 | CASS_P | 0.02 | 0.02 | 0 | 0
TD | Storage | 40 | CATY | 0.03 | 0.03 | 0 | 0
TD | Storage | 40 | CBNK_H | 0.03 | 0.03 | 0 | 0
TD | Storage | 40 | CELL_1 | 120.53 | 104.62 | 0 | 0
TD | Storage | 40 | CHAP | 0.07 | 0.06 | 0 | 0
TD | Storage | 40 | CHAS | 0.03 | 0.03 | 0 | 0
TD | Storage | 40 | CHIC_1 | 7.28 | 6.32 | 0 | 0
TD | Storage | 40 | CHSI_1 | 56.05 | 48.65 | 0 | 0
TD | Storage | 40 | CHTE_1 | 53.69 | 46.6 | 0 | 0
TD | Storage | 40 | CITR_1 | 6.88 | 5.97 | 0 | 0
TD | Storage | 40 | CLAC_P | 0.06 | 0.05 | 0 | 0
TD | Storage | 40 | CLT03 | 0.31 | 0.27 | 0 | 0
TD | Storage | 40 | CLYM | 0.03 | 0.03 | 0 | 0
TD | Storage | 40 | COAT | 0.03 | 0.03 | 0 | 0
TD | Storage | 40 | CONQA1 | 0.24 | 0.21 | 0 | 0
TD | Storage | 40 | COUA_P | 0.04 | 0.03 | 0 | 0
TD | Storage | 40 | COVE_1 | 25.22 | 21.89 | 0 | 0
TD | Storage | 40 | COWL_1 | 78.4 | 68.05 | 0 | 0
TD | Storage | 40 | COYL | 0.13 | 0.11 | 0 | 0
TD | Storage | 40 | CREB_1 | 177.94 | 154.45 | 0 | 0
TD | Storage | 40 | CUMB | 30.25 | 26.26 | 0 | 0
TD | Storage | 40 | CUPA | 0.25 | 0.22 | 0 | 0
TD | Storage | 40 | DALM3 | 30.03 | 26.07 | 0 | 0
TD | Storage | 40 | DEVM | 0.03 | 0.03 | 0 | 0
TD | Storage | 40 | DEVO | 5.36 | 4.65 | 0 | 0
TD | Storage | 40 | DOUN_P | 0.09 | 0.08 | 0 | 0
TD | Storage | 40 | DRAK_1 | 50.1 | 43.49 | 0 | 0
TD | Storage | 40 | DRAX_1 | 35.34 | 30.68 | 0 | 0
TD | Storage | 40 | DRCR | 30.28 | 26.28 | 0 | 0
TD | Storage | 40 | DUDH_P | 0.02 | 0.02 | 0 | 0
TD | Storage | 40 | DUGR_P | 0.01 | 0.01 | 0 | 0
TD | Storage | 40 | DUNB | 0.05 | 0.04 | 0 | 0
TD | Storage | 40 | DUNF | 0.25 | 0.22 | 0 | 0
TD | Storage | 40 | DUNO_P | 0.25 | 0.22 | 0 | 0
TD | Storage | 40 | DYCE_P | 0.12 | 0.1 | 0 | 0
TD | Storage | 40 | EALI_6 | 0.03 | 0.03 | 0 | 0
TD | Storage | 40 | EASO_1 | 0.88 | 0.76 | 0 | 0
TD | Storage | 40 | EAST | 0.03 | 0.03 | 0 | 0
TD | Storage | 40 | ECCL | 0.07 | 0.06 | 0 | 0
TD | Storage | 40 | ECLA_1 | 30.7 | 26.65 | 0 | 0
TD | Storage | 40 | EKIL | 0.03 | 0.03 | 0 | 0
TD | Storage | 40 | EKIS | 0.14 | 0.12 | 0 | 0
TD | Storage | 40 | ELLA_1 | 0.06 | 0.05 | 0 | 0
TD | Storage | 40 | ELST_1 | 0.04 | 0.03 | 0 | 0
TD | Storage | 40 | ENDE_1 | 56.35 | 48.91 | 0 | 0
TD | Storage | 40 | ERSK | 76 | 65.97 | 0 | 0
TD | Storage | 40 | EXET1 | 22.97 | 19.94 | 0 | 0
TD | Storage | 40 | FASN_P | 0.01 | 0.01 | 0 | 0
TD | Storage | 40 | FAUG_P | 0.04 | 0.03 | 0 | 0
TD | Storage | 40 | FAWL_1 | 0.79 | 0.69 | 0 | 0
TD | Storage | 40 | FECK_6 | 36.54 | 31.72 | 0 | 0
TD | Storage | 40 | FERRA2 | 5.18 | 4.5 | 0 | 0
TD | Storage | 40 | FERRB1 | 3.18 | 2.76 | 0 | 0
TD | Storage | 40 | FIDD_P | 0.25 | 0.22 | 0 | 0
TD | Storage | 40 | FIDF_1 | 61.6 | 53.47 | 0 | 0
TD | Storage | 40 | FLEE_1 | 20.35 | 17.66 | 0 | 0
TD | Storage | 40 | FOUR_1 | 0.45 | 0.39 | 0 | 0
TD | Storage | 40 | FRAS_P | 0.01 | 0.01 | 0 | 0
TD | Storage | 40 | FROD_1 | 88.15 | 76.51 | 0 | 0
TD | Storage | 40 | FWIL_P | 0.15 | 0.13 | 0 | 0
TD | Storage | 40 | GALA | 0.06 | 0.05 | 0 | 0
TD | Storage | 40 | GIFF | 0.04 | 0.03 | 0 | 0
TD | Storage | 40 | GLLE | 0.03 | 0.03 | 0 | 0
TD | Storage | 40 | GLLU | 0.15 | 0.13 | 0 | 0
TD | Storage | 40 | GLNI | 0.3 | 0.26 | 0 | 0
TD | Storage | 40 | GLRO | 0.25 | 0.22 | 0 | 0
TD | Storage | 40 | GREE_H | 0.03 | 0.03 | 0 | 0
TD | Storage | 40 | GREN_1 | 73.55 | 63.84 | 0 | 0
TD | Storage | 40 | GRIW_1 | 133.66 | 116.02 | 0 | 0
TD | Storage | 40 | GRUB_P | 0.11 | 0.1 | 0 | 0
TD | Storage | 40 | G_EXTRA_11 | 0.04 | 0.03 | 0 | 0
TD | Storage | 40 | G_EXTRA_12 | 1.02 | 0.89 | 0 | 0
TD | Storage | 40 | G_EXTRA_2 | 10.03 | 8.71 | 0 | 0
TD | Storage | 40 | G_EXTRA_5 | 49.9 | 43.31 | 0 | 0
TD | Storage | 40 | G_EXTRA_9 | 0.16 | 0.14 | 0 | 0
TD | Storage | 40 | HACK_1 | 0.04 | 0.03 | 0 | 0
TD | Storage | 40 | HACK_6 | 0.04 | 0.03 | 0 | 0
TD | Storage | 40 | HAMHC1 | 0.2 | 0.17 | 0 | 0
TD | Storage | 40 | HARK_1 | 81.49 | 70.73 | 0 | 0
TD | Storage | 40 | HARM_6 | 4.91 | 4.26 | 0 | 0
TD | Storage | 40 | HAWI | 19.96 | 17.33 | 0 | 0
TD | Storage | 40 | HAWP_6 | 0.13 | 0.11 | 0 | 0
TD | Storage | 40 | HEYS1 | 0.26 | 0.23 | 0 | 0
TD | Storage | 40 | HEYS_1 | 0.36 | 0.31 | 0 | 0
TD | Storage | 40 | HUER | 0.03 | 0.03 | 0 | 0
TD | Storage | 40 | HURS_1 | 0.05 | 0.04 | 0 | 0
TD | Storage | 40 | HUTT_1 | 50.82 | 44.11 | 0 | 0
TD | Storage | 40 | IMPK_1 | 1.05 | 0.91 | 0 | 0
TD | Storage | 40 | INDQ1 | 2.12 | 1.84 | 0 | 0
TD | Storage | 40 | INKE | 19.25 | 16.71 | 0 | 0
TD | Storage | 40 | INNE_P | 0.03 | 0.03 | 0 | 0
TD | Storage | 40 | IROA1 | 109.83 | 95.33 | 0 | 0
TD | Storage | 40 | IRONB1 | 0.53 | 0.46 | 0 | 0
TD | Storage | 40 | IVER_1 | 21.04 | 18.26 | 0 | 0
TD | Storage | 40 | IVER_6 | 0.04 | 0.03 | 0 | 0
TD | Storage | 40 | JOHN | 0.03 | 0.03 | 0 | 0
TD | Storage | 40 | JORD_3 | 40.07 | 34.78 | 0 | 0
TD | Storage | 40 | KAIM | 0.08 | 0.07 | 0 | 0
TD | Storage | 40 | KEAD_1 | 0.45 | 0.39 | 0 | 0
TD | Storage | 40 | KEAR_1 | 0.04 | 0.03 | 0 | 0
TD | Storage | 40 | KEAR_3 | 85.64 | 74.34 | 0 | 0
TD | Storage | 40 | KEIT_P | 0.26 | 0.23 | 0 | 0
TD | Storage | 40 | KEMS_1 | 54.46 | 47.27 | 0 | 0
TD | Storage | 40 | KEOO | 0.03 | 0.03 | 0 | 0
TD | Storage | 40 | KIBY_1 | 150 | 130.2 | 0 | 0
TD | Storage | 40 | KIER | 0.25 | 0.22 | 0 | 0
TD | Storage | 40 | KIIN_P | 0.06 | 0.05 | 0 | 0
TD | Storage | 40 | KILS | 0.05 | 0.04 | 0 | 0
TD | Storage | 40 | KILT | 0.04 | 0.03 | 0 | 0
TD | Storage | 40 | KILW | 0.03 | 0.03 | 0 | 0
TD | Storage | 40 | KINO_1 | 129.32 | 112.25 | 0 | 0
TD | Storage | 40 | KINT_P | 0.21 | 0.18 | 0 | 0
TD | Storage | 40 | KIRKB1 | 50.06 | 43.45 | 0 | 0
TD | Storage | 40 | KITW_1 | 18.1 | 15.71 | 0 | 0
TD | Storage | 40 | KNAR | 16.09 | 13.97 | 0 | 0
TD | Storage | 40 | LACK_6 | 96.25 | 83.55 | 0 | 0
TD | Storage | 40 | LAIR_P | 0.07 | 0.06 | 0 | 0
TD | Storage | 40 | LALE1SG003 | 49.94 | 43.35 | 0 | 0
TD | Storage | 40 | LAND1 | 51.48 | 44.68 | 0 | 0
TD | Storage | 40 | LEGA_1 | 10.35 | 8.98 | 0 | 0
TD | Storage | 40 | LEVE | 24.25 | 21.05 | 0 | 0
TD | Storage | 40 | LING | 0.09 | 0.08 | 0 | 0
TD | Storage | 40 | LINM | 0.15 | 0.13 | 0 | 0
TD | Storage | 40 | LISD_1 | 51.02 | 44.29 | 0 | 0
TD | Storage | 40 | LITT_C | 1.25 | 1.09 | 0 | 0
TD | Storage | 40 | LITT_J | 32.05 | 27.82 | 0 | 0
TD | Storage | 40 | LODR_6 | 0.03 | 0.03 | 0 | 0
TD | Storage | 40 | LOUD_H | 0.04 | 0.03 | 0 | 0
TD | Storage | 40 | LOVE_1 | 71.09 | 61.71 | 0 | 0
TD | Storage | 40 | LUNA_P | 19.9 | 17.27 | 0 | 0
TD | Storage | 40 | MACC_3 | 30.17 | 26.19 | 0 | 0
TD | Storage | 40 | MACD_P | 0.23 | 0.2 | 0 | 0
TD | Storage | 40 | MAGA_6 | 0.19 | 0.16 | 0 | 0
TD | Storage | 40 | MANN_1 | 28.78 | 24.98 | 0 | 0
TD | Storage | 40 | MAYB | 0.03 | 0.03 | 0 | 0
TD | Storage | 40 | MELK_1 | 151.88 | 131.83 | 0 | 0
TD | Storage | 40 | MILC_P | 0.08 | 0.07 | 0 | 0
TD | Storage | 40 | MILH_1 | 0.04 | 0.03 | 0 | 0
TD | Storage | 40 | MITY_1 | 207.18 | 179.83 | 0 | 0
TD | Storage | 40 | MYBS_P | 0.19 | 0.16 | 0 | 0
TD | Storage | 40 | NEAR | 0.03 | 0.03 | 0 | 0
TD | Storage | 40 | NECE_1 | 0.2 | 0.17 | 0 | 0
TD | Storage | 40 | NEEP_3 | 40.1 | 34.81 | 0 | 0
TD | Storage | 40 | NETS | 0.03 | 0.03 | 0 | 0
TD | Storage | 40 | NEWX_6 | 2.12 | 1.84 | 0 | 0
TD | Storage | 40 | NFLE | 17.42 | 15.12 | 0 | 0
TD | Storage | 40 | NHYD_6 | 0.04 | 0.03 | 0 | 0
TD | Storage | 40 | NINF_1 | 48.59 | 42.18 | 0 | 0
TD | Storage | 40 | NORL_3 | 0.07 | 0.06 | 0 | 0
TD | Storage | 40 | NORM_1 | 52.97 | 45.98 | 0 | 0
TD | Storage | 40 | NORT_1 | 50.14 | 43.52 | 0 | 0
TD | Storage | 40 | NURS_1 | 122.42 | 106.26 | 0 | 0
TD | Storage | 40 | OCKH_1 | 140.08 | 121.59 | 0 | 0
TD | Storage | 40 | OFFE_3 | 0.07 | 0.06 | 0 | 0
TD | Storage | 40 | OLDB_1 | 0.1 | 0.09 | 0 | 0
TD | Storage | 40 | ORMO | 6 | 5.21 | 0 | 0
TD | Storage | 40 | OSBA_1 | 5.25 | 4.56 | 0 | 0
TD | Storage | 40 | PADIB1 | 22.27 | 19.33 | 0 | 0
TD | Storage | 40 | PEHS_P | 1 | 0.87 | 0 | 0
TD | Storage | 40 | PELH_1 | 50.35 | 43.7 | 0 | 0
TD | Storage | 40 | PEMB_1 | 1.1 | 0.95 | 0 | 0
TD | Storage | 40 | PENE_1 | 0.17 | 0.15 | 0 | 0
TD | Storage | 40 | PENN_1 | 97.9 | 84.98 | 0 | 0
TD | Storage | 40 | PENT_1 | 5.85 | 5.08 | 0 | 0
TD | Storage | 40 | PENW_1 | 106.36 | 92.32 | 0 | 0
TD | Storage | 40 | PERI_H | 0.03 | 0.03 | 0 | 0
TD | Storage | 40 | PERS_P | 0.07 | 0.06 | 0 | 0
TD | Storage | 40 | PITS_3 | 50.07 | 43.46 | 0 | 0
TD | Storage | 40 | POOB | 0.04 | 0.03 | 0 | 0
TD | Storage | 40 | POPP_3 | 55.09 | 47.82 | 0 | 0
TD | Storage | 40 | PORA_P | 0.19 | 0.16 | 0 | 0
TD | Storage | 40 | PORD | 0.25 | 0.22 | 0 | 0
TD | Storage | 40 | PYLE_1 | 4.38 | 3.8 | 0 | 0
TD | Storage | 40 | QUOI_P | 0.02 | 0.02 | 0 | 0
TD | Storage | 40 | RAIN_1 | 53 | 46 | 0 | 0
TD | Storage | 40 | RANN_P | 0.08 | 0.07 | 0 | 0
TD | Storage | 40 | RASS_1 | 1.07 | 0.93 | 0 | 0
TD | Storage | 40 | RATS_1 | 10.37 | 9 | 0 | 0
TD | Storage | 40 | RAYL_1 | 71.73 | 62.26 | 0 | 0
TD | Storage | 40 | REBR_3 | 0.04 | 0.03 | 0 | 0
TD | Storage | 40 | REDH | 61.29 | 53.2 | 0 | 0
TD | Storage | 40 | REDM_P | 1.28 | 1.11 | 0 | 0
TD | Storage | 40 | RICH1 | 0.42 | 0.36 | 0 | 0
TD | Storage | 40 | ROCH_1 | 45.24 | 39.27 | 0 | 0
TD | Storage | 40 | RUGEB1 | 50.43 | 43.77 | 0 | 0
TD | Storage | 40 | RYEH_1 | 20.35 | 17.66 | 0 | 0
TD | Storage | 40 | SALH_1 | 0.29 | 0.25 | 0 | 0
TD | Storage | 40 | SALT_1 | 111.29 | 96.6 | 0 | 0
TD | Storage | 40 | SANX | 5 | 4.34 | 0 | 0
TD | Storage | 40 | SBAR | 39.95 | 34.68 | 0 | 0
TD | Storage | 40 | SEAB1 | 122.91 | 106.69 | 0 | 0
TD | Storage | 40 | SELL_1 | 0.94 | 0.82 | 0 | 0
TD | Storage | 40 | SFEG_P | 0.13 | 0.11 | 0 | 0
TD | Storage | 40 | SFIL_P | 0.04 | 0.03 | 0 | 0
TD | Storage | 40 | SHEC_3 | 0.07 | 0.06 | 0 | 0
TD | Storage | 40 | SHRW_1 | 0.63 | 0.55 | 0 | 0
TD | Storage | 40 | SIGH | 60.01 | 52.09 | 0 | 0
TD | Storage | 40 | SJOW_1 | 0.03 | 0.03 | 0 | 0
TD | Storage | 40 | SKLGB1 | 18.06 | 15.68 | 0 | 0
TD | Storage | 40 | SLOY_P | 0.01 | 0.01 | 0 | 0
TD | Storage | 40 | SMAN_1 | 50.05 | 43.44 | 0 | 0
TD | Storage | 40 | SPAV | 33 | 28.64 | 0 | 0
TD | Storage | 40 | SPEN_1 | 22 | 19.1 | 0 | 0
TD | Storage | 40 | SSHI_3 | 35.07 | 30.44 | 0 | 0
TD | Storage | 40 | STAH_1 | 0.18 | 0.16 | 0 | 0
TD | Storage | 40 | STAL_1 | 46.17 | 40.08 | 0 | 0
TD | Storage | 40 | STAY_1 | 30.8 | 26.73 | 0 | 0
TD | Storage | 40 | STEN_1 | 50.17 | 43.55 | 0 | 0
TD | Storage | 40 | STES_1 | 0.23 | 0.2 | 0 | 0
TD | Storage | 40 | STHA | 0.08 | 0.07 | 0 | 0
TD | Storage | 40 | STIR | 0.28 | 0.24 | 0 | 0
TD | Storage | 40 | STLE | 0.25 | 0.22 | 0 | 0
TD | Storage | 40 | STRI_P | 0.16 | 0.14 | 0 | 0
TD | Storage | 40 | SUND_1 | 17.71 | 15.37 | 0 | 0
TD | Storage | 40 | SWAN_1 | 1.21 | 1.05 | 0 | 0
TD | Storage | 40 | TARL_P | 0.03 | 0.03 | 0 | 0
TD | Storage | 40 | TAUN1 | 1.35 | 1.17 | 0 | 0
TD | Storage | 40 | TAYN_P | 0.14 | 0.12 | 0 | 0
TD | Storage | 40 | TELR | 0.03 | 0.03 | 0 | 0
TD | Storage | 40 | TEMP_3 | 0.07 | 0.06 | 0 | 0
TD | Storage | 40 | THOM_6 | 50.35 | 43.7 | 0 | 0
TD | Storage | 40 | THSO_P | 2.36 | 2.05 | 0 | 0
TD | Storage | 40 | THUR_6 | 54.92 | 47.67 | 0 | 0
TD | Storage | 40 | TILBB_1 | 9.86 | 8.56 | 0 | 0
TD | Storage | 40 | TONG | 0.03 | 0.03 | 0 | 0
TD | Storage | 40 | TOTT_1 | 0.04 | 0.03 | 0 | 0
TD | Storage | 40 | TRAW_1 | 0.44 | 0.38 | 0 | 0
TD | Storage | 40 | TUMB_P | 0.03 | 0.03 | 0 | 0
TD | Storage | 40 | TYNE_1 | 0.07 | 0.06 | 0 | 0
TD | Storage | 40 | TYNE_2 | 50.06 | 43.45 | 0 | 0
TD | Storage | 40 | UPPB_1 | 0.19 | 0.16 | 0 | 0
TD | Storage | 40 | UPPB_3 | 0.1 | 0.09 | 0 | 0
TD | Storage | 40 | USKM_1 | 78.67 | 68.29 | 0 | 0
TD | Storage | 40 | WABO | 56 | 48.61 | 0 | 0
TD | Storage | 40 | WALH_1 | 107.41 | 93.23 | 0 | 0
TD | Storage | 40 | WALP_1 | 31 | 26.91 | 0 | 0
TD | Storage | 40 | WALP_B | 113.73 | 98.72 | 0 | 0
TD | Storage | 40 | WARL_1 | 82.34 | 71.47 | 0 | 0
TD | Storage | 40 | WASF_1 | 153.79 | 133.49 | 0 | 0
TD | Storage | 40 | WATFS_1 | 0.04 | 0.03 | 0 | 0
TD | Storage | 40 | WBOL_6 | 2.87 | 2.49 | 0 | 0
TD | Storage | 40 | WBUR_1 | 13.5 | 11.72 | 0 | 0
TD | Storage | 40 | WFIE | 0.27 | 0.23 | 0 | 0
TD | Storage | 40 | WHAM_1 | 0.04 | 0.03 | 0 | 0
TD | Storage | 40 | WHGA_1 | 82.04 | 71.21 | 0 | 0
TD | Storage | 40 | WIBA_3 | 2.07 | 1.8 | 0 | 0
TD | Storage | 40 | WIEN_1 | 48.1 | 41.75 | 0 | 0
TD | Storage | 40 | WILL_1 | 5.21 | 4.52 | 0 | 0
TD | Storage | 40 | WIMBN1 | 0.12 | 0.1 | 0 | 0
TD | Storage | 40 | WIMBS1 | 0.12 | 0.1 | 0 | 0
TD | Storage | 40 | WISD_1 | 0.03 | 0.03 | 0 | 0
TD | Storage | 40 | WISD_6 | 0.03 | 0.03 | 0 | 0
TD | Storage | 40 | WISH | 59.85 | 51.95 | 0 | 0
TD | Storage | 40 | WMEL_1 | 124.68 | 108.22 | 0 | 0
TD | Storage | 40 | WTHU31 | 0.04 | 0.03 | 0 | 0
TD | Storage | 40 | WWEY_1 | 0.05 | 0.04 | 0 | 0
TD | Storage | 40 | WYLF_1 | 0.59 | 0.51 | 0 | 0
TD | Storage | 40 | WYMOM_1 | 0.35 | 0.3 | 0 | 0

## Sub1MW
Source: | Produced by CalcMicroSplits.sas
scenario | tech | year | etys_location | capacity | wintpk | summam | summpm
CE | Battery | 17 | ABHA1 | 0.078 | 0.068 | 0 | 0
CE | Battery | 17 | ABTH_1 | 0.014 | 0.012 | 0 | 0
CE | Battery | 17 | ACTL_2 | 0.006 | 0.005 | 0 | 0
CE | Battery | 17 | ALNE_P | 0.003 | 0.003 | 0 | 0
CE | Battery | 17 | ALVE1 | 0.073 | 0.063 | 0 | 0
CE | Battery | 17 | ARBR_P | 0.009 | 0.008 | 0 | 0
CE | Battery | 17 | ARDK_P | 0.001 | 0 | 0 | 0
CE | Battery | 17 | ARMO_P | 0.003 | 0.002 | 0 | 0
CE | Battery | 17 | AXMI1 | 0.048 | 0.041 | 0 | 0
CE | Battery | 17 | AYRR | 0.003 | 0.003 | 0 | 0
CE | Battery | 17 | BAGA | 0.005 | 0.004 | 0 | 0
CE | Battery | 17 | BAIN | 0.002 | 0.002 | 0 | 0
CE | Battery | 17 | BARKC1 | 0.013 | 0.011 | 0 | 0
CE | Battery | 17 | BARKW3 | 0.007 | 0.006 | 0 | 0
CE | Battery | 17 | BEAU_P | 0.005 | 0.004 | 0 | 0
CE | Battery | 17 | BEDDT1 | 0.017 | 0.015 | 0 | 0
CE | Battery | 17 | BEDD_1 | 0.026 | 0.023 | 0 | 0
CE | Battery | 17 | BERB_P | 0.004 | 0.003 | 0 | 0
CE | Battery | 17 | BERW | 0.01 | 0.009 | 0 | 0
CE | Battery | 17 | BESW_1 | 0.04 | 0.035 | 0 | 0
CE | Battery | 17 | BICF_1 | 0.124 | 0.107 | 0 | 0
CE | Battery | 17 | BIRK_1 | 0.017 | 0.015 | 0 | 0
CE | Battery | 17 | BISW_1 | 0.043 | 0.037 | 0 | 0
CE | Battery | 17 | BLYTH132 | 0.033 | 0.029 | 0 | 0
CE | Battery | 17 | BOAG_P | 0.003 | 0.003 | 0 | 0
CE | Battery | 17 | BOLN_1 | 0.113 | 0.098 | 0 | 0
CE | Battery | 17 | BONN | 0.006 | 0.005 | 0 | 0
CE | Battery | 17 | BOTW_1 | 0.048 | 0.042 | 0 | 0
CE | Battery | 17 | BRAC_P | 0.002 | 0.002 | 0 | 0
CE | Battery | 17 | BRAI_1 | 0.082 | 0.071 | 0 | 0
CE | Battery | 17 | BRAP | 0.001 | 0.001 | 0 | 0
CE | Battery | 17 | BRAW_1 | 0.034 | 0.03 | 0 | 0
CE | Battery | 17 | BRED_1 | 0.034 | 0.029 | 0 | 0
CE | Battery | 17 | BRID_P | 0.01 | 0.009 | 0 | 0
CE | Battery | 17 | BRIM_1 | 0.011 | 0.009 | 0 | 0
CE | Battery | 17 | BRLE_1 | 0.058 | 0.05 | 0 | 0
CE | Battery | 17 | BROA_P | 0.003 | 0.003 | 0 | 0
CE | Battery | 17 | BROR_P | 0.001 | 0.001 | 0 | 0
CE | Battery | 17 | BROX | 0.003 | 0.003 | 0 | 0
CE | Battery | 17 | BRWA1 | 0.057 | 0.049 | 0 | 0
CE | Battery | 17 | BUMU_P | 0.01 | 0.009 | 0 | 0
CE | Battery | 17 | BURM_1 | 0.09 | 0.078 | 0 | 0
CE | Battery | 17 | BUSH_1 | 0.034 | 0.03 | 0 | 0
CE | Battery | 17 | BUST_1 | 0.017 | 0.014 | 0 | 0
CE | Battery | 17 | CAAD_P | 0.001 | 0.001 | 0 | 0
CE | Battery | 17 | CAIF_P | 0.002 | 0.002 | 0 | 0
CE | Battery | 17 | CAMB_01 | 0.026 | 0.023 | 0 | 0
CE | Battery | 17 | CANTN1 | 0.021 | 0.018 | 0 | 0
CE | Battery | 17 | CAPEA1 | 0.018 | 0.016 | 0 | 0
CE | Battery | 17 | CARE_1 | 0.03 | 0.026 | 0 | 0
CE | Battery | 17 | CARR_1 | 0.038 | 0.033 | 0 | 0
CE | Battery | 17 | CASS_P | 0 | 0 | 0 | 0
CE | Battery | 17 | CATY | 0.001 | 0.001 | 0 | 0
CE | Battery | 17 | CELL_1 | 0.064 | 0.056 | 0 | 0
CE | Battery | 17 | CHAP | 0.02 | 0.017 | 0 | 0
CE | Battery | 17 | CHAR_P | 0 | 0 | 0 | 0
CE | Battery | 17 | CHAS | 0 | 0 | 0 | 0
CE | Battery | 17 | CHIC_1 | 0.043 | 0.037 | 0 | 0
CE | Battery | 17 | CHSI_1 | 0.02 | 0.017 | 0 | 0
CE | Battery | 17 | CHTE_1 | 0.066 | 0.058 | 0 | 0
CE | Battery | 17 | CITR_1 | 0.009 | 0.008 | 0 | 0
CE | Battery | 17 | CLAC_P | 0 | 0 | 0 | 0
CE | Battery | 17 | CLAY_P | 0.003 | 0.002 | 0 | 0
CE | Battery | 17 | CLT03 | 0.142 | 0.124 | 0 | 0
CE | Battery | 17 | CLYM | 0.006 | 0.005 | 0 | 0
CE | Battery | 17 | COAT | 0.002 | 0.002 | 0 | 0
CE | Battery | 17 | COCK | 0.007 | 0.006 | 0 | 0
CE | Battery | 17 | CONQA1 | 0.027 | 0.024 | 0 | 0
CE | Battery | 17 | COUA_P | 0.006 | 0.005 | 0 | 0
CE | Battery | 17 | COVE_1 | 0.048 | 0.042 | 0 | 0
CE | Battery | 17 | COWL_1 | 0.082 | 0.071 | 0 | 0
CE | Battery | 17 | COYL | 0.007 | 0.006 | 0 | 0
CE | Battery | 17 | CRAI_P | 0 | 0 | 0 | 0
CE | Battery | 17 | CREB_1 | 0.078 | 0.068 | 0 | 0
CE | Battery | 17 | CUMB | 0.005 | 0.004 | 0 | 0
CE | Battery | 17 | CUPA | 0.014 | 0.012 | 0 | 0
CE | Battery | 17 | DALM3 | 0.003 | 0.003 | 0 | 0
CE | Battery | 17 | DEVM | 0.001 | 0.001 | 0 | 0
CE | Battery | 17 | DEVO | 0.008 | 0.007 | 0 | 0
CE | Battery | 17 | DEWP | 0 | 0 | 0 | 0
CE | Battery | 17 | DOUN_P | 0.002 | 0.002 | 0 | 0
CE | Battery | 17 | DRAK_1 | 0.018 | 0.016 | 0 | 0
CE | Battery | 17 | DRUM | 0.004 | 0.003 | 0 | 0
CE | Battery | 17 | DUBE_P | 0 | 0 | 0 | 0
CE | Battery | 17 | DUDH_P | 0.001 | 0.001 | 0 | 0
CE | Battery | 17 | DUGR_P | 0.001 | 0.001 | 0 | 0
CE | Battery | 17 | DUNB | 0.005 | 0.004 | 0 | 0
CE | Battery | 17 | DUNF | 0.003 | 0.003 | 0 | 0
CE | Battery | 17 | DUNO_P | 0.001 | 0.001 | 0 | 0
CE | Battery | 17 | DYCE_P | 0.006 | 0.005 | 0 | 0
CE | Battery | 17 | EALI_6 | 0.009 | 0.008 | 0 | 0
CE | Battery | 17 | EASO_1 | 0.062 | 0.054 | 0 | 0
CE | Battery | 17 | ECCL | 0.013 | 0.011 | 0 | 0
CE | Battery | 17 | ECLA_1 | 0.054 | 0.047 | 0 | 0
CE | Battery | 17 | EERH | 0.006 | 0.006 | 0 | 0
CE | Battery | 17 | EKIL | 0.004 | 0.004 | 0 | 0
CE | Battery | 17 | ELDE | 0.002 | 0.001 | 0 | 0
CE | Battery | 17 | ELGI_P | 0.007 | 0.006 | 0 | 0
CE | Battery | 17 | ELLA_1 | 0.05 | 0.044 | 0 | 0
CE | Battery | 17 | ELST_1 | 0.013 | 0.011 | 0 | 0
CE | Battery | 17 | ENDE_1 | 0.088 | 0.077 | 0 | 0
CE | Battery | 17 | ERSK | 0.002 | 0.001 | 0 | 0
CE | Battery | 17 | EXET1 | 0.081 | 0.07 | 0 | 0
CE | Battery | 17 | FAUG_P | 0 | 0 | 0 | 0
CE | Battery | 17 | FAWL_1 | 0.034 | 0.029 | 0 | 0
CE | Battery | 17 | FECK_6 | 0.042 | 0.037 | 0 | 0
CE | Battery | 17 | FERRA2 | 0.01 | 0.009 | 0 | 0
CE | Battery | 17 | FERRB1 | 0.014 | 0.012 | 0 | 0
CE | Battery | 17 | FETT_P | 0.003 | 0.002 | 0 | 0
CE | Battery | 17 | FIDD_P | 0.002 | 0.002 | 0 | 0
CE | Battery | 17 | FIDF_1 | 0.029 | 0.025 | 0 | 0
CE | Battery | 17 | FINN | 0 | 0 | 0 | 0
CE | Battery | 17 | FLEE_1 | 0.055 | 0.047 | 0 | 0
CE | Battery | 17 | FOUR_1 | 0.014 | 0.012 | 0 | 0
CE | Battery | 17 | FROD_1 | 0.021 | 0.018 | 0 | 0
CE | Battery | 17 | FWIL_P | 0.001 | 0.001 | 0 | 0
CE | Battery | 17 | GALA | 0.007 | 0.006 | 0 | 0
CE | Battery | 17 | GIFF | 0.003 | 0.003 | 0 | 0
CE | Battery | 17 | GLEF_P | 0.003 | 0.002 | 0 | 0
CE | Battery | 17 | GLLU | 0.002 | 0.002 | 0 | 0
CE | Battery | 17 | GLNI | 0.001 | 0.001 | 0 | 0
CE | Battery | 17 | GLRO | 0.004 | 0.003 | 0 | 0
CE | Battery | 17 | GOVA | 0.001 | 0.001 | 0 | 0
CE | Battery | 17 | GREN_1 | 0.1 | 0.087 | 0 | 0
CE | Battery | 17 | GRIW_1 | 0.051 | 0.044 | 0 | 0
CE | Battery | 17 | GRUB_P | 0 | 0 | 0 | 0
CE | Battery | 17 | G_EXTRA_10 | 0.002 | 0.002 | 0 | 0
CE | Battery | 17 | G_EXTRA_11 | 0.001 | 0.001 | 0 | 0
CE | Battery | 17 | G_EXTRA_12 | 0 | 0 | 0 | 0
CE | Battery | 17 | G_EXTRA_2 | 0.01 | 0.009 | 0 | 0
CE | Battery | 17 | G_EXTRA_4 | 0.003 | 0.002 | 0 | 0
CE | Battery | 17 | G_EXTRA_5 | 0 | 0 | 0 | 0
CE | Battery | 17 | G_EXTRA_7 | 0.003 | 0.003 | 0 | 0
CE | Battery | 17 | G_EXTRA_8 | 0.004 | 0.003 | 0 | 0
CE | Battery | 17 | G_EXTRA_9 | 0.003 | 0.003 | 0 | 0
CE | Battery | 17 | HACK_1 | 0.006 | 0.005 | 0 | 0
CE | Battery | 17 | HACK_6 | 0.003 | 0.003 | 0 | 0
CE | Battery | 17 | HAGR | 0.001 | 0.001 | 0 | 0
CE | Battery | 17 | HAMHC1 | 0.018 | 0.016 | 0 | 0
CE | Battery | 17 | HARK_1 | 0.009 | 0.008 | 0 | 0
CE | Battery | 17 | HARM_6 | 0.008 | 0.007 | 0 | 0
CE | Battery | 17 | HAWI | 0.003 | 0.003 | 0 | 0
CE | Battery | 17 | HAWP_6 | 0.012 | 0.011 | 0 | 0
CE | Battery | 17 | HELE | 0.002 | 0.001 | 0 | 0
CE | Battery | 17 | HUER | 0.001 | 0.001 | 0 | 0
CE | Battery | 17 | HURS_1 | 0.026 | 0.022 | 0 | 0
CE | Battery | 17 | HUTT_1 | 0.011 | 0.009 | 0 | 0
CE | Battery | 17 | IMPK_1 | 0.01 | 0.008 | 0 | 0
CE | Battery | 17 | INDQ1 | 0.143 | 0.124 | 0 | 0
CE | Battery | 17 | INKE | 0.005 | 0.004 | 0 | 0
CE | Battery | 17 | INNE_P | 0.007 | 0.006 | 0 | 0
CE | Battery | 17 | IROA1 | 0.061 | 0.053 | 0 | 0
CE | Battery | 17 | IRONB1 | 0.071 | 0.062 | 0 | 0
CE | Battery | 17 | IVER_1 | 0.01 | 0.009 | 0 | 0
CE | Battery | 17 | IVER_6 | 0.007 | 0.006 | 0 | 0
CE | Battery | 17 | JOHN | 0.003 | 0.003 | 0 | 0
CE | Battery | 17 | JORD_3 | 0.005 | 0.005 | 0 | 0
CE | Battery | 17 | KAIM | 0.011 | 0.01 | 0 | 0
CE | Battery | 17 | KEAD_1 | 0.047 | 0.041 | 0 | 0
CE | Battery | 17 | KEAR_3 | 0.043 | 0.037 | 0 | 0
CE | Battery | 17 | KEIT_P | 0.002 | 0.002 | 0 | 0
CE | Battery | 17 | KEMS_1 | 0.026 | 0.022 | 0 | 0
CE | Battery | 17 | KIBY_G | 0.014 | 0.012 | 0 | 0
CE | Battery | 17 | KIER | 0.005 | 0.005 | 0 | 0
CE | Battery | 17 | KIIN_P | 0.001 | 0.001 | 0 | 0
CE | Battery | 17 | KILS | 0.001 | 0.001 | 0 | 0
CE | Battery | 17 | KILT | 0.006 | 0.005 | 0 | 0
CE | Battery | 17 | KILW | 0.003 | 0.002 | 0 | 0
CE | Battery | 17 | KINL_P | 0 | 0 | 0 | 0
CE | Battery | 17 | KINO_1 | 0.029 | 0.025 | 0 | 0
CE | Battery | 17 | KINT_P | 0.01 | 0.009 | 0 | 0
CE | Battery | 17 | KIRKB1 | 0.049 | 0.043 | 0 | 0
CE | Battery | 17 | KITW_1 | 0.028 | 0.024 | 0 | 0
CE | Battery | 17 | KNAR | 0.041 | 0.036 | 0 | 0
CE | Battery | 17 | LACK_6 | 0.03 | 0.026 | 0 | 0
CE | Battery | 17 | LAIR_P | 0.001 | 0.001 | 0 | 0
CE | Battery | 17 | LALE1SG003 | 0.008 | 0.007 | 0 | 0
CE | Battery | 17 | LAND1 | 0.103 | 0.089 | 0 | 0
CE | Battery | 17 | LEGA_1 | 0.055 | 0.048 | 0 | 0
CE | Battery | 17 | LEVE | 0.004 | 0.004 | 0 | 0
CE | Battery | 17 | LING | 0.006 | 0.006 | 0 | 0
CE | Battery | 17 | LINM | 0.011 | 0.009 | 0 | 0
CE | Battery | 17 | LISD_1 | 0.034 | 0.029 | 0 | 0
CE | Battery | 17 | LITT_C | 0.005 | 0.004 | 0 | 0
CE | Battery | 17 | LITT_J | 0.002 | 0.001 | 0 | 0
CE | Battery | 17 | LODR_6 | 0.003 | 0.003 | 0 | 0
CE | Battery | 17 | LOUD_H | 0.033 | 0.028 | 0 | 0
CE | Battery | 17 | LOVE_1 | 0.065 | 0.057 | 0 | 0
CE | Battery | 17 | LUNA_P | 0.006 | 0.005 | 0 | 0
CE | Battery | 17 | LYND_P | 0.004 | 0.004 | 0 | 0
CE | Battery | 17 | MACC_3 | 0.018 | 0.015 | 0 | 0
CE | Battery | 17 | MACD_P | 0.007 | 0.006 | 0 | 0
CE | Battery | 17 | MAGA_6 | 0.008 | 0.007 | 0 | 0
CE | Battery | 17 | MANN_1 | 0.081 | 0.071 | 0 | 0
CE | Battery | 17 | MAYB | 0.002 | 0.002 | 0 | 0
CE | Battery | 17 | MELK_1 | 0.068 | 0.059 | 0 | 0
CE | Battery | 17 | MILC_P | 0.006 | 0.005 | 0 | 0
CE | Battery | 17 | MILH_1 | 0.013 | 0.011 | 0 | 0
CE | Battery | 17 | MITY_1 | 0.051 | 0.045 | 0 | 0
CE | Battery | 17 | MYBS_P | 0.002 | 0.002 | 0 | 0
CE | Battery | 17 | NAIR_P | 0.003 | 0.003 | 0 | 0
CE | Battery | 17 | NEAR | 0.004 | 0.004 | 0 | 0
CE | Battery | 17 | NECE_1 | 0.042 | 0.036 | 0 | 0
CE | Battery | 17 | NEEP_3 | 0.016 | 0.014 | 0 | 0
CE | Battery | 17 | NETS | 0.002 | 0.002 | 0 | 0
CE | Battery | 17 | NEWX_6 | 0.009 | 0.008 | 0 | 0
CE | Battery | 17 | NFLE | 0.015 | 0.013 | 0 | 0
CE | Battery | 17 | NHYD_6 | 0.009 | 0.008 | 0 | 0
CE | Battery | 17 | NINF_1 | 0.054 | 0.047 | 0 | 0
CE | Battery | 17 | NORL_3 | 0.005 | 0.004 | 0 | 0
CE | Battery | 17 | NORT_1 | 0.034 | 0.03 | 0 | 0
CE | Battery | 17 | NURS_1 | 0.068 | 0.059 | 0 | 0
CE | Battery | 17 | OCKH_1 | 0.009 | 0.008 | 0 | 0
CE | Battery | 17 | OFFE_3 | 0.034 | 0.03 | 0 | 0
CE | Battery | 17 | OLDB_1 | 0.011 | 0.01 | 0 | 0
CE | Battery | 17 | ORMO | 0.034 | 0.029 | 0 | 0
CE | Battery | 17 | ORRI_P | 0 | 0 | 0 | 0
CE | Battery | 17 | OSBA_1 | 0.031 | 0.027 | 0 | 0
CE | Battery | 17 | PADIB1 | 0.052 | 0.045 | 0 | 0
CE | Battery | 17 | PAIS | 0.003 | 0.002 | 0 | 0
CE | Battery | 17 | PART | 0 | 0 | 0 | 0
CE | Battery | 17 | PEHG_P | 0.006 | 0.005 | 0 | 0
CE | Battery | 17 | PELH_1 | 0.041 | 0.036 | 0 | 0
CE | Battery | 17 | PEMB_1 | 0.043 | 0.037 | 0 | 0
CE | Battery | 17 | PENN_1 | 0.013 | 0.011 | 0 | 0
CE | Battery | 17 | PENT_1 | 0.02 | 0.018 | 0 | 0
CE | Battery | 17 | PENW_1 | 0.039 | 0.034 | 0 | 0
CE | Battery | 17 | PERS_P | 0.001 | 0.001 | 0 | 0
CE | Battery | 17 | PITS_3 | 0.002 | 0.002 | 0 | 0
CE | Battery | 17 | POOB | 0.007 | 0.006 | 0 | 0
CE | Battery | 17 | POPP_3 | 0.028 | 0.024 | 0 | 0
CE | Battery | 17 | PORA_P | 0.003 | 0.002 | 0 | 0
CE | Battery | 17 | PORD | 0.002 | 0.002 | 0 | 0
CE | Battery | 17 | PYLE_1 | 0.021 | 0.018 | 0 | 0
CE | Battery | 17 | RAIN_1 | 0.031 | 0.027 | 0 | 0
CE | Battery | 17 | RANN_P | 0 | 0 | 0 | 0
CE | Battery | 17 | RASS_1 | 0.062 | 0.054 | 0 | 0
CE | Battery | 17 | RATS_1 | 0.075 | 0.065 | 0 | 0
CE | Battery | 17 | RAYL_1 | 0.038 | 0.033 | 0 | 0
CE | Battery | 17 | REBR_3 | 0.009 | 0.008 | 0 | 0
CE | Battery | 17 | REDH | 0.003 | 0.003 | 0 | 0
CE | Battery | 17 | RICH1 | 0.03 | 0.026 | 0 | 0
CE | Battery | 17 | ROCH_1 | 0.018 | 0.016 | 0 | 0
CE | Battery | 17 | RRIG | 0.023 | 0.02 | 0 | 0
CE | Battery | 17 | RUGEB1 | 0.023 | 0.02 | 0 | 0
CE | Battery | 17 | RYEH_1 | 0.02 | 0.017 | 0 | 0
CE | Battery | 17 | SALH_1 | 0.018 | 0.016 | 0 | 0
CE | Battery | 17 | SALL1 | 0.185 | 0.161 | 0 | 0
CE | Battery | 17 | SALT_1 | 0.019 | 0.017 | 0 | 0
CE | Battery | 17 | SASA | 0.021 | 0.018 | 0 | 0
CE | Battery | 17 | SBAR | 0.069 | 0.06 | 0 | 0
CE | Battery | 17 | SEAB1 | 0.079 | 0.069 | 0 | 0
CE | Battery | 17 | SELL_1 | 0.033 | 0.029 | 0 | 0
CE | Battery | 17 | SFIL_P | 0.001 | 0.001 | 0 | 0
CE | Battery | 17 | SHEC_3 | 0.006 | 0.005 | 0 | 0
CE | Battery | 17 | SHIN_P | 0 | 0 | 0 | 0
CE | Battery | 17 | SHRU | 0.001 | 0.001 | 0 | 0
CE | Battery | 17 | SHRW_1 | 0.054 | 0.047 | 0 | 0
CE | Battery | 17 | SIGH | 0.004 | 0.004 | 0 | 0
CE | Battery | 17 | SJOW_1 | 0.002 | 0.002 | 0 | 0
CE | Battery | 17 | SKLGB1 | 0.043 | 0.038 | 0 | 0
CE | Battery | 17 | SLOY_P | 0 | 0 | 0 | 0
CE | Battery | 17 | SMAN_1 | 0.038 | 0.033 | 0 | 0
CE | Battery | 17 | SPAV | 0.001 | 0.001 | 0 | 0
CE | Battery | 17 | SPEN_1 | 0.049 | 0.043 | 0 | 0
CE | Battery | 17 | SSHI_3 | 0.021 | 0.018 | 0 | 0
CE | Battery | 17 | STAL_1 | 0.024 | 0.021 | 0 | 0
CE | Battery | 17 | STAY_1 | 0.059 | 0.052 | 0 | 0
CE | Battery | 17 | STEN_1 | 0.022 | 0.019 | 0 | 0
CE | Battery | 17 | STES_1 | 0.026 | 0.022 | 0 | 0
CE | Battery | 17 | STHA | 0.003 | 0.003 | 0 | 0
CE | Battery | 17 | STIR | 0.013 | 0.012 | 0 | 0
CE | Battery | 17 | STLE | 0.004 | 0.003 | 0 | 0
CE | Battery | 17 | STRI_P | 0.005 | 0.004 | 0 | 0
CE | Battery | 17 | SUND_1 | 0.033 | 0.029 | 0 | 0
CE | Battery | 17 | SWAN_1 | 0.078 | 0.068 | 0 | 0
CE | Battery | 17 | TARL_P | 0.003 | 0.003 | 0 | 0
CE | Battery | 17 | TAUN1 | 0.04 | 0.035 | 0 | 0
CE | Battery | 17 | TAYN_P | 0.003 | 0.003 | 0 | 0
CE | Battery | 17 | TELR | 0.002 | 0.001 | 0 | 0
CE | Battery | 17 | TEMP_3 | 0.022 | 0.019 | 0 | 0
CE | Battery | 17 | THOM_6 | 0.046 | 0.04 | 0 | 0
CE | Battery | 17 | THSO_P | 0.003 | 0.003 | 0 | 0
CE | Battery | 17 | THUR_6 | 0.052 | 0.045 | 0 | 0
CE | Battery | 17 | TILBB_1 | 0.022 | 0.019 | 0 | 0
CE | Battery | 17 | TONG | 0.005 | 0.005 | 0 | 0
CE | Battery | 17 | TOTT_1 | 0.006 | 0.005 | 0 | 0
CE | Battery | 17 | TRAW_1 | 0.016 | 0.014 | 0 | 0
CE | Battery | 17 | TUMB_P | 0.002 | 0.001 | 0 | 0
CE | Battery | 17 | TYNE_2 | 0.031 | 0.027 | 0 | 0
CE | Battery | 17 | UPPB_1 | 0.011 | 0.01 | 0 | 0
CE | Battery | 17 | UPPB_3 | 0.028 | 0.024 | 0 | 0
CE | Battery | 17 | USKM_1 | 0.046 | 0.04 | 0 | 0
CE | Battery | 17 | WABO | 0.021 | 0.018 | 0 | 0
CE | Battery | 17 | WALH_1 | 0.1 | 0.087 | 0 | 0
CE | Battery | 17 | WALP_B | 0.086 | 0.075 | 0 | 0
CE | Battery | 17 | WARL_1 | 0.013 | 0.012 | 0 | 0
CE | Battery | 17 | WASF_1 | 0.021 | 0.018 | 0 | 0
CE | Battery | 17 | WATFS_1 | 0.017 | 0.015 | 0 | 0
CE | Battery | 17 | WBOL_6 | 0.013 | 0.011 | 0 | 0
CE | Battery | 17 | WBUR_1 | 0.074 | 0.064 | 0 | 0
CE | Battery | 17 | WFIE | 0.003 | 0.002 | 0 | 0
CE | Battery | 17 | WGEO | 0 | 0 | 0 | 0
CE | Battery | 17 | WHAM_1 | 0.007 | 0.006 | 0 | 0
CE | Battery | 17 | WHGA_1 | 0.044 | 0.038 | 0 | 0
CE | Battery | 17 | WHHO | 0.002 | 0.002 | 0 | 0
CE | Battery | 17 | WIBA_3 | 0.005 | 0.004 | 0 | 0
CE | Battery | 17 | WIEN_1 | 0.012 | 0.01 | 0 | 0
CE | Battery | 17 | WILL_1 | 0.065 | 0.056 | 0 | 0
CE | Battery | 17 | WIMBN1 | 0.001 | 0.001 | 0 | 0
CE | Battery | 17 | WIMBS1 | 0.014 | 0.012 | 0 | 0
CE | Battery | 17 | WIOW_P | 0.002 | 0.002 | 0 | 0
CE | Battery | 17 | WISD_1 | 0.002 | 0.002 | 0 | 0
CE | Battery | 17 | WISD_6 | 0.001 | 0.001 | 0 | 0
CE | Battery | 17 | WISH | 0.006 | 0.005 | 0 | 0
CE | Battery | 17 | WMEL_1 | 0.042 | 0.036 | 0 | 0
CE | Battery | 17 | WOHI_P | 0.006 | 0.005 | 0 | 0
CE | Battery | 17 | WTHU31 | 0.006 | 0.005 | 0 | 0
CE | Battery | 17 | WWEY_1 | 0.037 | 0.032 | 0 | 0
CE | Battery | 17 | WYLF_1 | 0.006 | 0.005 | 0 | 0
CE | Battery | 17 | WYMOM_1 | 0.027 | 0.023 | 0 | 0
CE | Battery | 18 | ABHA1 | 0.078 | 0.068 | 0 | 0
CE | Battery | 18 | ABTH_1 | 0.014 | 0.012 | 0 | 0
CE | Battery | 18 | ACTL_2 | 0.006 | 0.005 | 0 | 0
CE | Battery | 18 | ALNE_P | 0.003 | 0.003 | 0 | 0
CE | Battery | 18 | ALVE1 | 0.073 | 0.063 | 0 | 0
CE | Battery | 18 | ARBR_P | 0.009 | 0.008 | 0 | 0
CE | Battery | 18 | ARDK_P | 0.001 | 0 | 0 | 0
CE | Battery | 18 | ARMO_P | 0.003 | 0.002 | 0 | 0
CE | Battery | 18 | AXMI1 | 0.048 | 0.041 | 0 | 0
CE | Battery | 18 | AYRR | 0.003 | 0.003 | 0 | 0
CE | Battery | 18 | BAGA | 0.005 | 0.004 | 0 | 0
CE | Battery | 18 | BAIN | 0.002 | 0.002 | 0 | 0
CE | Battery | 18 | BARKC1 | 0.013 | 0.011 | 0 | 0
CE | Battery | 18 | BARKW3 | 0.007 | 0.006 | 0 | 0
CE | Battery | 18 | BEAU_P | 0.005 | 0.004 | 0 | 0
CE | Battery | 18 | BEDDT1 | 0.017 | 0.015 | 0 | 0
CE | Battery | 18 | BEDD_1 | 0.026 | 0.023 | 0 | 0
CE | Battery | 18 | BERB_P | 0.004 | 0.003 | 0 | 0
CE | Battery | 18 | BERW | 0.01 | 0.009 | 0 | 0
CE | Battery | 18 | BESW_1 | 0.04 | 0.035 | 0 | 0
CE | Battery | 18 | BICF_1 | 0.124 | 0.107 | 0 | 0
CE | Battery | 18 | BIRK_1 | 0.017 | 0.015 | 0 | 0
CE | Battery | 18 | BISW_1 | 0.043 | 0.037 | 0 | 0
CE | Battery | 18 | BLYTH132 | 0.033 | 0.029 | 0 | 0
CE | Battery | 18 | BOAG_P | 0.003 | 0.003 | 0 | 0
CE | Battery | 18 | BOLN_1 | 0.113 | 0.098 | 0 | 0
CE | Battery | 18 | BONN | 0.006 | 0.005 | 0 | 0
CE | Battery | 18 | BOTW_1 | 0.048 | 0.042 | 0 | 0
CE | Battery | 18 | BRAC_P | 0.002 | 0.002 | 0 | 0
CE | Battery | 18 | BRAI_1 | 0.082 | 0.071 | 0 | 0
CE | Battery | 18 | BRAP | 0.001 | 0.001 | 0 | 0
CE | Battery | 18 | BRAW_1 | 0.034 | 0.03 | 0 | 0
CE | Battery | 18 | BRED_1 | 0.034 | 0.029 | 0 | 0
CE | Battery | 18 | BRID_P | 0.01 | 0.009 | 0 | 0
CE | Battery | 18 | BRIM_1 | 0.011 | 0.009 | 0 | 0
CE | Battery | 18 | BRLE_1 | 0.058 | 0.05 | 0 | 0
CE | Battery | 18 | BROA_P | 0.003 | 0.003 | 0 | 0
CE | Battery | 18 | BROR_P | 0.001 | 0.001 | 0 | 0
CE | Battery | 18 | BROX | 0.003 | 0.003 | 0 | 0
CE | Battery | 18 | BRWA1 | 0.057 | 0.049 | 0 | 0
CE | Battery | 18 | BUMU_P | 0.01 | 0.009 | 0 | 0
CE | Battery | 18 | BURM_1 | 0.09 | 0.078 | 0 | 0
CE | Battery | 18 | BUSH_1 | 0.034 | 0.03 | 0 | 0
CE | Battery | 18 | BUST_1 | 0.017 | 0.014 | 0 | 0
CE | Battery | 18 | CAAD_P | 0.001 | 0.001 | 0 | 0
CE | Battery | 18 | CAIF_P | 0.002 | 0.002 | 0 | 0
CE | Battery | 18 | CAMB_01 | 0.026 | 0.023 | 0 | 0
CE | Battery | 18 | CANTN1 | 0.021 | 0.018 | 0 | 0
CE | Battery | 18 | CAPEA1 | 0.018 | 0.016 | 0 | 0
CE | Battery | 18 | CARE_1 | 0.03 | 0.026 | 0 | 0
CE | Battery | 18 | CARR_1 | 0.038 | 0.033 | 0 | 0
CE | Battery | 18 | CASS_P | 0 | 0 | 0 | 0
CE | Battery | 18 | CATY | 0.001 | 0.001 | 0 | 0
CE | Battery | 18 | CELL_1 | 0.064 | 0.056 | 0 | 0
CE | Battery | 18 | CHAP | 0.02 | 0.017 | 0 | 0
CE | Battery | 18 | CHAR_P | 0 | 0 | 0 | 0
CE | Battery | 18 | CHAS | 0 | 0 | 0 | 0
CE | Battery | 18 | CHIC_1 | 0.043 | 0.037 | 0 | 0
CE | Battery | 18 | CHSI_1 | 0.02 | 0.017 | 0 | 0
CE | Battery | 18 | CHTE_1 | 0.066 | 0.058 | 0 | 0
CE | Battery | 18 | CITR_1 | 0.009 | 0.008 | 0 | 0
CE | Battery | 18 | CLAC_P | 0 | 0 | 0 | 0
CE | Battery | 18 | CLAY_P | 0.003 | 0.002 | 0 | 0
CE | Battery | 18 | CLT03 | 0.142 | 0.124 | 0 | 0
CE | Battery | 18 | CLYM | 0.006 | 0.005 | 0 | 0
CE | Battery | 18 | COAT | 0.002 | 0.002 | 0 | 0
CE | Battery | 18 | COCK | 0.007 | 0.006 | 0 | 0
CE | Battery | 18 | CONQA1 | 0.027 | 0.024 | 0 | 0
CE | Battery | 18 | COUA_P | 0.006 | 0.005 | 0 | 0
CE | Battery | 18 | COVE_1 | 0.048 | 0.042 | 0 | 0
CE | Battery | 18 | COWL_1 | 0.082 | 0.071 | 0 | 0
CE | Battery | 18 | COYL | 0.007 | 0.006 | 0 | 0
CE | Battery | 18 | CRAI_P | 0 | 0 | 0 | 0
CE | Battery | 18 | CREB_1 | 0.078 | 0.068 | 0 | 0
CE | Battery | 18 | CUMB | 0.005 | 0.004 | 0 | 0
CE | Battery | 18 | CUPA | 0.014 | 0.012 | 0 | 0
CE | Battery | 18 | DALM3 | 0.003 | 0.003 | 0 | 0
CE | Battery | 18 | DEVM | 0.001 | 0.001 | 0 | 0
CE | Battery | 18 | DEVO | 0.008 | 0.007 | 0 | 0
CE | Battery | 18 | DEWP | 0 | 0 | 0 | 0
CE | Battery | 18 | DOUN_P | 0.002 | 0.002 | 0 | 0
CE | Battery | 18 | DRAK_1 | 0.018 | 0.016 | 0 | 0
CE | Battery | 18 | DRUM | 0.004 | 0.003 | 0 | 0
CE | Battery | 18 | DUBE_P | 0 | 0 | 0 | 0
CE | Battery | 18 | DUDH_P | 0.001 | 0.001 | 0 | 0
CE | Battery | 18 | DUGR_P | 0.001 | 0.001 | 0 | 0
CE | Battery | 18 | DUNB | 0.005 | 0.004 | 0 | 0
CE | Battery | 18 | DUNF | 0.003 | 0.003 | 0 | 0
CE | Battery | 18 | DUNO_P | 0.001 | 0.001 | 0 | 0
CE | Battery | 18 | DYCE_P | 0.006 | 0.005 | 0 | 0
CE | Battery | 18 | EALI_6 | 0.009 | 0.008 | 0 | 0
CE | Battery | 18 | EASO_1 | 0.062 | 0.054 | 0 | 0
CE | Battery | 18 | ECCL | 0.013 | 0.011 | 0 | 0
CE | Battery | 18 | ECLA_1 | 0.054 | 0.047 | 0 | 0
CE | Battery | 18 | EERH | 0.006 | 0.006 | 0 | 0
CE | Battery | 18 | EKIL | 0.004 | 0.004 | 0 | 0
CE | Battery | 18 | ELDE | 0.002 | 0.001 | 0 | 0
CE | Battery | 18 | ELGI_P | 0.007 | 0.006 | 0 | 0
CE | Battery | 18 | ELLA_1 | 0.05 | 0.044 | 0 | 0
CE | Battery | 18 | ELST_1 | 0.013 | 0.011 | 0 | 0
CE | Battery | 18 | ENDE_1 | 0.088 | 0.077 | 0 | 0
CE | Battery | 18 | ERSK | 0.002 | 0.001 | 0 | 0
CE | Battery | 18 | EXET1 | 0.081 | 0.07 | 0 | 0
CE | Battery | 18 | FAUG_P | 0 | 0 | 0 | 0
CE | Battery | 18 | FAWL_1 | 0.034 | 0.029 | 0 | 0
CE | Battery | 18 | FECK_6 | 0.042 | 0.037 | 0 | 0
CE | Battery | 18 | FERRA2 | 0.01 | 0.009 | 0 | 0
CE | Battery | 18 | FERRB1 | 0.014 | 0.012 | 0 | 0
CE | Battery | 18 | FETT_P | 0.003 | 0.002 | 0 | 0
CE | Battery | 18 | FIDD_P | 0.002 | 0.002 | 0 | 0
CE | Battery | 18 | FIDF_1 | 0.029 | 0.025 | 0 | 0
CE | Battery | 18 | FINN | 0 | 0 | 0 | 0
CE | Battery | 18 | FLEE_1 | 0.055 | 0.047 | 0 | 0
CE | Battery | 18 | FOUR_1 | 0.014 | 0.012 | 0 | 0
CE | Battery | 18 | FROD_1 | 0.021 | 0.018 | 0 | 0
CE | Battery | 18 | FWIL_P | 0.001 | 0.001 | 0 | 0
CE | Battery | 18 | GALA | 0.007 | 0.006 | 0 | 0
CE | Battery | 18 | GIFF | 0.003 | 0.003 | 0 | 0
CE | Battery | 18 | GLEF_P | 0.003 | 0.002 | 0 | 0
CE | Battery | 18 | GLLU | 0.002 | 0.002 | 0 | 0
CE | Battery | 18 | GLNI | 0.001 | 0.001 | 0 | 0
CE | Battery | 18 | GLRO | 0.004 | 0.003 | 0 | 0
CE | Battery | 18 | GOVA | 0.001 | 0.001 | 0 | 0
CE | Battery | 18 | GREN_1 | 0.1 | 0.087 | 0 | 0
CE | Battery | 18 | GRIW_1 | 0.051 | 0.044 | 0 | 0
CE | Battery | 18 | GRUB_P | 0 | 0 | 0 | 0
CE | Battery | 18 | G_EXTRA_10 | 0.002 | 0.002 | 0 | 0
CE | Battery | 18 | G_EXTRA_11 | 0.001 | 0.001 | 0 | 0
CE | Battery | 18 | G_EXTRA_12 | 0 | 0 | 0 | 0
CE | Battery | 18 | G_EXTRA_2 | 0.01 | 0.009 | 0 | 0
CE | Battery | 18 | G_EXTRA_4 | 0.003 | 0.002 | 0 | 0
CE | Battery | 18 | G_EXTRA_5 | 0 | 0 | 0 | 0
CE | Battery | 18 | G_EXTRA_7 | 0.003 | 0.003 | 0 | 0
CE | Battery | 18 | G_EXTRA_8 | 0.004 | 0.003 | 0 | 0
CE | Battery | 18 | G_EXTRA_9 | 0.003 | 0.003 | 0 | 0
CE | Battery | 18 | HACK_1 | 0.006 | 0.005 | 0 | 0
CE | Battery | 18 | HACK_6 | 0.003 | 0.003 | 0 | 0
CE | Battery | 18 | HAGR | 0.001 | 0.001 | 0 | 0
CE | Battery | 18 | HAMHC1 | 0.018 | 0.016 | 0 | 0
CE | Battery | 18 | HARK_1 | 0.009 | 0.008 | 0 | 0
CE | Battery | 18 | HARM_6 | 0.008 | 0.007 | 0 | 0
CE | Battery | 18 | HAWI | 0.003 | 0.003 | 0 | 0
CE | Battery | 18 | HAWP_6 | 0.012 | 0.011 | 0 | 0
CE | Battery | 18 | HELE | 0.002 | 0.001 | 0 | 0
CE | Battery | 18 | HUER | 0.001 | 0.001 | 0 | 0
CE | Battery | 18 | HURS_1 | 0.026 | 0.022 | 0 | 0
CE | Battery | 18 | HUTT_1 | 0.011 | 0.009 | 0 | 0
CE | Battery | 18 | IMPK_1 | 0.01 | 0.008 | 0 | 0
CE | Battery | 18 | INDQ1 | 0.143 | 0.124 | 0 | 0
CE | Battery | 18 | INKE | 0.005 | 0.004 | 0 | 0
CE | Battery | 18 | INNE_P | 0.007 | 0.006 | 0 | 0
CE | Battery | 18 | IROA1 | 0.061 | 0.053 | 0 | 0
CE | Battery | 18 | IRONB1 | 0.071 | 0.062 | 0 | 0
CE | Battery | 18 | IVER_1 | 0.01 | 0.009 | 0 | 0
CE | Battery | 18 | IVER_6 | 0.007 | 0.006 | 0 | 0
CE | Battery | 18 | JOHN | 0.003 | 0.003 | 0 | 0
CE | Battery | 18 | JORD_3 | 0.005 | 0.005 | 0 | 0
CE | Battery | 18 | KAIM | 0.011 | 0.01 | 0 | 0
CE | Battery | 18 | KEAD_1 | 0.047 | 0.041 | 0 | 0
CE | Battery | 18 | KEAR_3 | 0.043 | 0.037 | 0 | 0
CE | Battery | 18 | KEIT_P | 0.002 | 0.002 | 0 | 0
CE | Battery | 18 | KEMS_1 | 0.026 | 0.022 | 0 | 0
CE | Battery | 18 | KIBY_G | 0.014 | 0.012 | 0 | 0
CE | Battery | 18 | KIER | 0.005 | 0.005 | 0 | 0
CE | Battery | 18 | KIIN_P | 0.001 | 0.001 | 0 | 0
CE | Battery | 18 | KILS | 0.001 | 0.001 | 0 | 0
CE | Battery | 18 | KILT | 0.006 | 0.005 | 0 | 0
CE | Battery | 18 | KILW | 0.003 | 0.002 | 0 | 0
CE | Battery | 18 | KINL_P | 0 | 0 | 0 | 0
CE | Battery | 18 | KINO_1 | 0.029 | 0.025 | 0 | 0
CE | Battery | 18 | KINT_P | 0.01 | 0.009 | 0 | 0
CE | Battery | 18 | KIRKB1 | 0.049 | 0.043 | 0 | 0
CE | Battery | 18 | KITW_1 | 0.028 | 0.024 | 0 | 0
CE | Battery | 18 | KNAR | 0.041 | 0.036 | 0 | 0
CE | Battery | 18 | LACK_6 | 0.03 | 0.026 | 0 | 0
CE | Battery | 18 | LAIR_P | 0.001 | 0.001 | 0 | 0
CE | Battery | 18 | LALE1SG003 | 0.008 | 0.007 | 0 | 0
CE | Battery | 18 | LAND1 | 0.103 | 0.089 | 0 | 0
CE | Battery | 18 | LEGA_1 | 0.055 | 0.048 | 0 | 0
CE | Battery | 18 | LEVE | 0.004 | 0.004 | 0 | 0
CE | Battery | 18 | LING | 0.006 | 0.006 | 0 | 0
CE | Battery | 18 | LINM | 0.011 | 0.009 | 0 | 0
CE | Battery | 18 | LISD_1 | 0.034 | 0.029 | 0 | 0
CE | Battery | 18 | LITT_C | 0.005 | 0.004 | 0 | 0
CE | Battery | 18 | LITT_J | 0.002 | 0.001 | 0 | 0
CE | Battery | 18 | LODR_6 | 0.003 | 0.003 | 0 | 0
CE | Battery | 18 | LOUD_H | 0.033 | 0.028 | 0 | 0
CE | Battery | 18 | LOVE_1 | 0.065 | 0.057 | 0 | 0
CE | Battery | 18 | LUNA_P | 0.006 | 0.005 | 0 | 0
CE | Battery | 18 | LYND_P | 0.004 | 0.004 | 0 | 0
CE | Battery | 18 | MACC_3 | 0.018 | 0.015 | 0 | 0
CE | Battery | 18 | MACD_P | 0.007 | 0.006 | 0 | 0
CE | Battery | 18 | MAGA_6 | 0.008 | 0.007 | 0 | 0
CE | Battery | 18 | MANN_1 | 0.081 | 0.071 | 0 | 0
CE | Battery | 18 | MAYB | 0.002 | 0.002 | 0 | 0
CE | Battery | 18 | MELK_1 | 0.068 | 0.059 | 0 | 0
CE | Battery | 18 | MILC_P | 0.006 | 0.005 | 0 | 0
CE | Battery | 18 | MILH_1 | 0.013 | 0.011 | 0 | 0
CE | Battery | 18 | MITY_1 | 0.051 | 0.045 | 0 | 0
CE | Battery | 18 | MYBS_P | 0.002 | 0.002 | 0 | 0
CE | Battery | 18 | NAIR_P | 0.003 | 0.003 | 0 | 0
CE | Battery | 18 | NEAR | 0.004 | 0.004 | 0 | 0
CE | Battery | 18 | NECE_1 | 0.042 | 0.036 | 0 | 0
CE | Battery | 18 | NEEP_3 | 0.016 | 0.014 | 0 | 0
CE | Battery | 18 | NETS | 0.002 | 0.002 | 0 | 0
CE | Battery | 18 | NEWX_6 | 0.009 | 0.008 | 0 | 0
CE | Battery | 18 | NFLE | 0.015 | 0.013 | 0 | 0
CE | Battery | 18 | NHYD_6 | 0.009 | 0.008 | 0 | 0
CE | Battery | 18 | NINF_1 | 0.054 | 0.047 | 0 | 0
CE | Battery | 18 | NORL_3 | 0.005 | 0.004 | 0 | 0
CE | Battery | 18 | NORT_1 | 0.034 | 0.03 | 0 | 0
CE | Battery | 18 | NURS_1 | 0.068 | 0.059 | 0 | 0
CE | Battery | 18 | OCKH_1 | 0.009 | 0.008 | 0 | 0
CE | Battery | 18 | OFFE_3 | 0.034 | 0.03 | 0 | 0
CE | Battery | 18 | OLDB_1 | 0.011 | 0.01 | 0 | 0
CE | Battery | 18 | ORMO | 0.034 | 0.029 | 0 | 0
CE | Battery | 18 | ORRI_P | 0 | 0 | 0 | 0
CE | Battery | 18 | OSBA_1 | 0.031 | 0.027 | 0 | 0
CE | Battery | 18 | PADIB1 | 0.052 | 0.045 | 0 | 0
CE | Battery | 18 | PAIS | 0.003 | 0.002 | 0 | 0
CE | Battery | 18 | PART | 0 | 0 | 0 | 0
CE | Battery | 18 | PEHG_P | 0.006 | 0.005 | 0 | 0
CE | Battery | 18 | PELH_1 | 0.041 | 0.036 | 0 | 0
CE | Battery | 18 | PEMB_1 | 0.043 | 0.037 | 0 | 0
CE | Battery | 18 | PENN_1 | 0.013 | 0.011 | 0 | 0
CE | Battery | 18 | PENT_1 | 0.02 | 0.018 | 0 | 0
CE | Battery | 18 | PENW_1 | 0.039 | 0.034 | 0 | 0
CE | Battery | 18 | PERS_P | 0.001 | 0.001 | 0 | 0
CE | Battery | 18 | PITS_3 | 0.002 | 0.002 | 0 | 0
CE | Battery | 18 | POOB | 0.007 | 0.006 | 0 | 0
CE | Battery | 18 | POPP_3 | 0.028 | 0.024 | 0 | 0
CE | Battery | 18 | PORA_P | 0.003 | 0.002 | 0 | 0
CE | Battery | 18 | PORD | 0.002 | 0.002 | 0 | 0
CE | Battery | 18 | PYLE_1 | 0.021 | 0.018 | 0 | 0
CE | Battery | 18 | RAIN_1 | 0.031 | 0.027 | 0 | 0
CE | Battery | 18 | RANN_P | 0 | 0 | 0 | 0
CE | Battery | 18 | RASS_1 | 0.062 | 0.054 | 0 | 0
CE | Battery | 18 | RATS_1 | 0.075 | 0.065 | 0 | 0
CE | Battery | 18 | RAYL_1 | 0.038 | 0.033 | 0 | 0
CE | Battery | 18 | REBR_3 | 0.009 | 0.008 | 0 | 0
CE | Battery | 18 | REDH | 0.003 | 0.003 | 0 | 0
CE | Battery | 18 | RICH1 | 0.03 | 0.026 | 0 | 0
CE | Battery | 18 | ROCH_1 | 0.018 | 0.016 | 0 | 0
CE | Battery | 18 | RRIG | 0.023 | 0.02 | 0 | 0
CE | Battery | 18 | RUGEB1 | 0.023 | 0.02 | 0 | 0
CE | Battery | 18 | RYEH_1 | 0.02 | 0.017 | 0 | 0
CE | Battery | 18 | SALH_1 | 0.018 | 0.016 | 0 | 0
CE | Battery | 18 | SALL1 | 0.185 | 0.161 | 0 | 0
CE | Battery | 18 | SALT_1 | 0.019 | 0.017 | 0 | 0
CE | Battery | 18 | SASA | 0.021 | 0.018 | 0 | 0
CE | Battery | 18 | SBAR | 0.069 | 0.06 | 0 | 0
CE | Battery | 18 | SEAB1 | 0.079 | 0.069 | 0 | 0
CE | Battery | 18 | SELL_1 | 0.033 | 0.029 | 0 | 0
CE | Battery | 18 | SFIL_P | 0.001 | 0.001 | 0 | 0
CE | Battery | 18 | SHEC_3 | 0.006 | 0.005 | 0 | 0
CE | Battery | 18 | SHIN_P | 0 | 0 | 0 | 0
CE | Battery | 18 | SHRU | 0.001 | 0.001 | 0 | 0
CE | Battery | 18 | SHRW_1 | 0.054 | 0.047 | 0 | 0
CE | Battery | 18 | SIGH | 0.004 | 0.004 | 0 | 0
CE | Battery | 18 | SJOW_1 | 0.002 | 0.002 | 0 | 0
CE | Battery | 18 | SKLGB1 | 0.043 | 0.038 | 0 | 0
CE | Battery | 18 | SLOY_P | 0 | 0 | 0 | 0
CE | Battery | 18 | SMAN_1 | 0.038 | 0.033 | 0 | 0
CE | Battery | 18 | SPAV | 0.001 | 0.001 | 0 | 0
CE | Battery | 18 | SPEN_1 | 0.049 | 0.043 | 0 | 0
CE | Battery | 18 | SSHI_3 | 0.021 | 0.018 | 0 | 0
CE | Battery | 18 | STAL_1 | 0.024 | 0.021 | 0 | 0
CE | Battery | 18 | STAY_1 | 0.059 | 0.052 | 0 | 0
CE | Battery | 18 | STEN_1 | 0.022 | 0.019 | 0 | 0
CE | Battery | 18 | STES_1 | 0.026 | 0.022 | 0 | 0
CE | Battery | 18 | STHA | 0.003 | 0.003 | 0 | 0
CE | Battery | 18 | STIR | 0.013 | 0.012 | 0 | 0
CE | Battery | 18 | STLE | 0.004 | 0.003 | 0 | 0
CE | Battery | 18 | STRI_P | 0.005 | 0.004 | 0 | 0
CE | Battery | 18 | SUND_1 | 0.033 | 0.029 | 0 | 0
CE | Battery | 18 | SWAN_1 | 0.078 | 0.068 | 0 | 0
CE | Battery | 18 | TARL_P | 0.003 | 0.003 | 0 | 0
CE | Battery | 18 | TAUN1 | 0.04 | 0.035 | 0 | 0
CE | Battery | 18 | TAYN_P | 0.003 | 0.003 | 0 | 0
CE | Battery | 18 | TELR | 0.002 | 0.001 | 0 | 0
CE | Battery | 18 | TEMP_3 | 0.022 | 0.019 | 0 | 0
CE | Battery | 18 | THOM_6 | 0.046 | 0.04 | 0 | 0
CE | Battery | 18 | THSO_P | 0.003 | 0.003 | 0 | 0
CE | Battery | 18 | THUR_6 | 0.052 | 0.045 | 0 | 0
CE | Battery | 18 | TILBB_1 | 0.022 | 0.019 | 0 | 0
CE | Battery | 18 | TONG | 0.005 | 0.005 | 0 | 0
CE | Battery | 18 | TOTT_1 | 0.006 | 0.005 | 0 | 0
CE | Battery | 18 | TRAW_1 | 0.016 | 0.014 | 0 | 0
CE | Battery | 18 | TUMB_P | 0.002 | 0.001 | 0 | 0
CE | Battery | 18 | TYNE_2 | 0.031 | 0.027 | 0 | 0
CE | Battery | 18 | UPPB_1 | 0.011 | 0.01 | 0 | 0
CE | Battery | 18 | UPPB_3 | 0.028 | 0.024 | 0 | 0
CE | Battery | 18 | USKM_1 | 0.046 | 0.04 | 0 | 0
CE | Battery | 18 | WABO | 0.021 | 0.018 | 0 | 0
CE | Battery | 18 | WALH_1 | 0.1 | 0.087 | 0 | 0
CE | Battery | 18 | WALP_B | 0.086 | 0.075 | 0 | 0
CE | Battery | 18 | WARL_1 | 0.013 | 0.012 | 0 | 0
CE | Battery | 18 | WASF_1 | 0.021 | 0.018 | 0 | 0
CE | Battery | 18 | WATFS_1 | 0.017 | 0.015 | 0 | 0
CE | Battery | 18 | WBOL_6 | 0.013 | 0.011 | 0 | 0
CE | Battery | 18 | WBUR_1 | 0.074 | 0.064 | 0 | 0
CE | Battery | 18 | WFIE | 0.003 | 0.002 | 0 | 0
CE | Battery | 18 | WGEO | 0 | 0 | 0 | 0
CE | Battery | 18 | WHAM_1 | 0.007 | 0.006 | 0 | 0
CE | Battery | 18 | WHGA_1 | 0.044 | 0.038 | 0 | 0
CE | Battery | 18 | WHHO | 0.002 | 0.002 | 0 | 0
CE | Battery | 18 | WIBA_3 | 0.005 | 0.004 | 0 | 0
CE | Battery | 18 | WIEN_1 | 0.012 | 0.01 | 0 | 0
CE | Battery | 18 | WILL_1 | 0.065 | 0.056 | 0 | 0
CE | Battery | 18 | WIMBN1 | 0.001 | 0.001 | 0 | 0
CE | Battery | 18 | WIMBS1 | 0.014 | 0.012 | 0 | 0
CE | Battery | 18 | WIOW_P | 0.002 | 0.002 | 0 | 0
CE | Battery | 18 | WISD_1 | 0.002 | 0.002 | 0 | 0
CE | Battery | 18 | WISD_6 | 0.001 | 0.001 | 0 | 0
CE | Battery | 18 | WISH | 0.006 | 0.005 | 0 | 0
CE | Battery | 18 | WMEL_1 | 0.042 | 0.036 | 0 | 0
CE | Battery | 18 | WOHI_P | 0.006 | 0.005 | 0 | 0
CE | Battery | 18 | WTHU31 | 0.006 | 0.005 | 0 | 0
CE | Battery | 18 | WWEY_1 | 0.037 | 0.032 | 0 | 0
CE | Battery | 18 | WYLF_1 | 0.006 | 0.005 | 0 | 0
CE | Battery | 18 | WYMOM_1 | 0.027 | 0.023 | 0 | 0
CE | Battery | 19 | ABHA1 | 0.078 | 0.068 | 0 | 0
CE | Battery | 19 | ABTH_1 | 0.014 | 0.012 | 0 | 0
CE | Battery | 19 | ACTL_2 | 0.006 | 0.005 | 0 | 0
CE | Battery | 19 | ALNE_P | 0.003 | 0.003 | 0 | 0
CE | Battery | 19 | ALVE1 | 0.073 | 0.063 | 0 | 0
CE | Battery | 19 | ARBR_P | 0.009 | 0.008 | 0 | 0
CE | Battery | 19 | ARDK_P | 0.001 | 0 | 0 | 0
CE | Battery | 19 | ARMO_P | 0.003 | 0.002 | 0 | 0
CE | Battery | 19 | AXMI1 | 0.048 | 0.041 | 0 | 0
CE | Battery | 19 | AYRR | 0.003 | 0.003 | 0 | 0
CE | Battery | 19 | BAGA | 0.005 | 0.004 | 0 | 0
CE | Battery | 19 | BAIN | 0.002 | 0.002 | 0 | 0
CE | Battery | 19 | BARKC1 | 0.013 | 0.011 | 0 | 0
CE | Battery | 19 | BARKW3 | 0.007 | 0.006 | 0 | 0
CE | Battery | 19 | BEAU_P | 0.005 | 0.004 | 0 | 0
CE | Battery | 19 | BEDDT1 | 0.017 | 0.015 | 0 | 0
CE | Battery | 19 | BEDD_1 | 0.026 | 0.023 | 0 | 0
CE | Battery | 19 | BERB_P | 0.004 | 0.003 | 0 | 0
CE | Battery | 19 | BERW | 0.01 | 0.009 | 0 | 0
CE | Battery | 19 | BESW_1 | 0.04 | 0.035 | 0 | 0
CE | Battery | 19 | BICF_1 | 0.124 | 0.107 | 0 | 0
CE | Battery | 19 | BIRK_1 | 0.017 | 0.015 | 0 | 0
CE | Battery | 19 | BISW_1 | 0.043 | 0.037 | 0 | 0
CE | Battery | 19 | BLYTH132 | 0.033 | 0.029 | 0 | 0
CE | Battery | 19 | BOAG_P | 0.003 | 0.003 | 0 | 0
CE | Battery | 19 | BOLN_1 | 0.113 | 0.098 | 0 | 0
CE | Battery | 19 | BONN | 0.006 | 0.005 | 0 | 0
CE | Battery | 19 | BOTW_1 | 0.048 | 0.042 | 0 | 0
CE | Battery | 19 | BRAC_P | 0.002 | 0.002 | 0 | 0
CE | Battery | 19 | BRAI_1 | 0.082 | 0.071 | 0 | 0
CE | Battery | 19 | BRAP | 0.001 | 0.001 | 0 | 0
CE | Battery | 19 | BRAW_1 | 0.034 | 0.03 | 0 | 0
CE | Battery | 19 | BRED_1 | 0.034 | 0.029 | 0 | 0
CE | Battery | 19 | BRID_P | 0.01 | 0.009 | 0 | 0
CE | Battery | 19 | BRIM_1 | 0.011 | 0.009 | 0 | 0
CE | Battery | 19 | BRLE_1 | 0.058 | 0.05 | 0 | 0
CE | Battery | 19 | BROA_P | 0.003 | 0.003 | 0 | 0
CE | Battery | 19 | BROR_P | 0.001 | 0.001 | 0 | 0
CE | Battery | 19 | BROX | 0.003 | 0.003 | 0 | 0
CE | Battery | 19 | BRWA1 | 0.057 | 0.049 | 0 | 0
CE | Battery | 19 | BUMU_P | 0.01 | 0.009 | 0 | 0
CE | Battery | 19 | BURM_1 | 0.09 | 0.078 | 0 | 0
CE | Battery | 19 | BUSH_1 | 0.034 | 0.03 | 0 | 0
CE | Battery | 19 | BUST_1 | 0.017 | 0.014 | 0 | 0
CE | Battery | 19 | CAAD_P | 0.001 | 0.001 | 0 | 0
CE | Battery | 19 | CAIF_P | 0.002 | 0.002 | 0 | 0
CE | Battery | 19 | CAMB_01 | 0.026 | 0.023 | 0 | 0
CE | Battery | 19 | CANTN1 | 0.021 | 0.018 | 0 | 0
CE | Battery | 19 | CAPEA1 | 0.018 | 0.016 | 0 | 0
CE | Battery | 19 | CARE_1 | 0.03 | 0.026 | 0 | 0
CE | Battery | 19 | CARR_1 | 0.038 | 0.033 | 0 | 0
CE | Battery | 19 | CASS_P | 0 | 0 | 0 | 0
CE | Battery | 19 | CATY | 0.001 | 0.001 | 0 | 0
CE | Battery | 19 | CELL_1 | 0.064 | 0.056 | 0 | 0
CE | Battery | 19 | CHAP | 0.02 | 0.017 | 0 | 0
CE | Battery | 19 | CHAR_P | 0 | 0 | 0 | 0
CE | Battery | 19 | CHAS | 0 | 0 | 0 | 0
CE | Battery | 19 | CHIC_1 | 0.043 | 0.037 | 0 | 0
CE | Battery | 19 | CHSI_1 | 0.02 | 0.017 | 0 | 0
CE | Battery | 19 | CHTE_1 | 0.066 | 0.058 | 0 | 0
CE | Battery | 19 | CITR_1 | 0.009 | 0.008 | 0 | 0
CE | Battery | 19 | CLAC_P | 0 | 0 | 0 | 0
CE | Battery | 19 | CLAY_P | 0.003 | 0.002 | 0 | 0
CE | Battery | 19 | CLT03 | 0.142 | 0.124 | 0 | 0
CE | Battery | 19 | CLYM | 0.006 | 0.005 | 0 | 0
CE | Battery | 19 | COAT | 0.002 | 0.002 | 0 | 0
CE | Battery | 19 | COCK | 0.007 | 0.006 | 0 | 0
CE | Battery | 19 | CONQA1 | 0.027 | 0.024 | 0 | 0
CE | Battery | 19 | COUA_P | 0.006 | 0.005 | 0 | 0
CE | Battery | 19 | COVE_1 | 0.048 | 0.042 | 0 | 0
CE | Battery | 19 | COWL_1 | 0.082 | 0.071 | 0 | 0
CE | Battery | 19 | COYL | 0.007 | 0.006 | 0 | 0
CE | Battery | 19 | CRAI_P | 0 | 0 | 0 | 0
CE | Battery | 19 | CREB_1 | 0.078 | 0.068 | 0 | 0
CE | Battery | 19 | CUMB | 0.005 | 0.004 | 0 | 0
CE | Battery | 19 | CUPA | 0.014 | 0.012 | 0 | 0
CE | Battery | 19 | DALM3 | 0.003 | 0.003 | 0 | 0
CE | Battery | 19 | DEVM | 0.001 | 0.001 | 0 | 0
CE | Battery | 19 | DEVO | 0.008 | 0.007 | 0 | 0
CE | Battery | 19 | DEWP | 0 | 0 | 0 | 0
CE | Battery | 19 | DOUN_P | 0.002 | 0.002 | 0 | 0
CE | Battery | 19 | DRAK_1 | 0.018 | 0.016 | 0 | 0
CE | Battery | 19 | DRUM | 0.004 | 0.003 | 0 | 0
CE | Battery | 19 | DUBE_P | 0 | 0 | 0 | 0
CE | Battery | 19 | DUDH_P | 0.001 | 0.001 | 0 | 0
CE | Battery | 19 | DUGR_P | 0.001 | 0.001 | 0 | 0
CE | Battery | 19 | DUNB | 0.005 | 0.004 | 0 | 0
CE | Battery | 19 | DUNF | 0.003 | 0.003 | 0 | 0
CE | Battery | 19 | DUNO_P | 0.001 | 0.001 | 0 | 0
CE | Battery | 19 | DYCE_P | 0.006 | 0.005 | 0 | 0
CE | Battery | 19 | EALI_6 | 0.009 | 0.008 | 0 | 0
CE | Battery | 19 | EASO_1 | 0.062 | 0.054 | 0 | 0
CE | Battery | 19 | ECCL | 0.013 | 0.011 | 0 | 0
CE | Battery | 19 | ECLA_1 | 0.054 | 0.047 | 0 | 0
CE | Battery | 19 | EERH | 0.006 | 0.006 | 0 | 0
CE | Battery | 19 | EKIL | 0.004 | 0.004 | 0 | 0
CE | Battery | 19 | ELDE | 0.002 | 0.001 | 0 | 0
CE | Battery | 19 | ELGI_P | 0.007 | 0.006 | 0 | 0
CE | Battery | 19 | ELLA_1 | 0.05 | 0.044 | 0 | 0
CE | Battery | 19 | ELST_1 | 0.013 | 0.011 | 0 | 0
CE | Battery | 19 | ENDE_1 | 0.088 | 0.077 | 0 | 0
CE | Battery | 19 | ERSK | 0.002 | 0.001 | 0 | 0
CE | Battery | 19 | EXET1 | 0.081 | 0.07 | 0 | 0
CE | Battery | 19 | FAUG_P | 0 | 0 | 0 | 0
CE | Battery | 19 | FAWL_1 | 0.034 | 0.029 | 0 | 0
CE | Battery | 19 | FECK_6 | 0.042 | 0.037 | 0 | 0
CE | Battery | 19 | FERRA2 | 0.01 | 0.009 | 0 | 0
CE | Battery | 19 | FERRB1 | 0.014 | 0.012 | 0 | 0
CE | Battery | 19 | FETT_P | 0.003 | 0.002 | 0 | 0
CE | Battery | 19 | FIDD_P | 0.002 | 0.002 | 0 | 0
CE | Battery | 19 | FIDF_1 | 0.029 | 0.025 | 0 | 0
CE | Battery | 19 | FINN | 0 | 0 | 0 | 0
CE | Battery | 19 | FLEE_1 | 0.055 | 0.047 | 0 | 0
CE | Battery | 19 | FOUR_1 | 0.014 | 0.012 | 0 | 0
CE | Battery | 19 | FROD_1 | 0.021 | 0.018 | 0 | 0
CE | Battery | 19 | FWIL_P | 0.001 | 0.001 | 0 | 0
CE | Battery | 19 | GALA | 0.007 | 0.006 | 0 | 0
CE | Battery | 19 | GIFF | 0.003 | 0.003 | 0 | 0
CE | Battery | 19 | GLEF_P | 0.003 | 0.002 | 0 | 0
CE | Battery | 19 | GLLU | 0.002 | 0.002 | 0 | 0
CE | Battery | 19 | GLNI | 0.001 | 0.001 | 0 | 0
CE | Battery | 19 | GLRO | 0.004 | 0.003 | 0 | 0
CE | Battery | 19 | GOVA | 0.001 | 0.001 | 0 | 0
CE | Battery | 19 | GREN_1 | 0.1 | 0.087 | 0 | 0
CE | Battery | 19 | GRIW_1 | 0.051 | 0.044 | 0 | 0
CE | Battery | 19 | GRUB_P | 0 | 0 | 0 | 0
CE | Battery | 19 | G_EXTRA_10 | 0.002 | 0.002 | 0 | 0
CE | Battery | 19 | G_EXTRA_11 | 0.001 | 0.001 | 0 | 0
CE | Battery | 19 | G_EXTRA_12 | 0 | 0 | 0 | 0
CE | Battery | 19 | G_EXTRA_2 | 0.01 | 0.009 | 0 | 0
CE | Battery | 19 | G_EXTRA_4 | 0.003 | 0.002 | 0 | 0
CE | Battery | 19 | G_EXTRA_5 | 0 | 0 | 0 | 0
CE | Battery | 19 | G_EXTRA_7 | 0.003 | 0.003 | 0 | 0
CE | Battery | 19 | G_EXTRA_8 | 0.004 | 0.003 | 0 | 0
CE | Battery | 19 | G_EXTRA_9 | 0.003 | 0.003 | 0 | 0
CE | Battery | 19 | HACK_1 | 0.006 | 0.005 | 0 | 0
CE | Battery | 19 | HACK_6 | 0.003 | 0.003 | 0 | 0
CE | Battery | 19 | HAGR | 0.001 | 0.001 | 0 | 0
CE | Battery | 19 | HAMHC1 | 0.018 | 0.016 | 0 | 0
CE | Battery | 19 | HARK_1 | 0.009 | 0.008 | 0 | 0
CE | Battery | 19 | HARM_6 | 0.008 | 0.007 | 0 | 0
CE | Battery | 19 | HAWI | 0.003 | 0.003 | 0 | 0
CE | Battery | 19 | HAWP_6 | 0.012 | 0.011 | 0 | 0
CE | Battery | 19 | HELE | 0.002 | 0.001 | 0 | 0
CE | Battery | 19 | HUER | 0.001 | 0.001 | 0 | 0
CE | Battery | 19 | HURS_1 | 0.026 | 0.022 | 0 | 0
CE | Battery | 19 | HUTT_1 | 0.011 | 0.009 | 0 | 0
CE | Battery | 19 | IMPK_1 | 0.01 | 0.008 | 0 | 0
CE | Battery | 19 | INDQ1 | 0.143 | 0.124 | 0 | 0
CE | Battery | 19 | INKE | 0.005 | 0.004 | 0 | 0
CE | Battery | 19 | INNE_P | 0.007 | 0.006 | 0 | 0
CE | Battery | 19 | IROA1 | 0.061 | 0.053 | 0 | 0
CE | Battery | 19 | IRONB1 | 0.071 | 0.062 | 0 | 0
CE | Battery | 19 | IVER_1 | 0.01 | 0.009 | 0 | 0
CE | Battery | 19 | IVER_6 | 0.007 | 0.006 | 0 | 0
CE | Battery | 19 | JOHN | 0.003 | 0.003 | 0 | 0
CE | Battery | 19 | JORD_3 | 0.005 | 0.005 | 0 | 0
CE | Battery | 19 | KAIM | 0.011 | 0.01 | 0 | 0
CE | Battery | 19 | KEAD_1 | 0.047 | 0.041 | 0 | 0
CE | Battery | 19 | KEAR_3 | 0.043 | 0.037 | 0 | 0
CE | Battery | 19 | KEIT_P | 0.002 | 0.002 | 0 | 0
CE | Battery | 19 | KEMS_1 | 0.026 | 0.022 | 0 | 0
CE | Battery | 19 | KIBY_G | 0.014 | 0.012 | 0 | 0
CE | Battery | 19 | KIER | 0.005 | 0.005 | 0 | 0
CE | Battery | 19 | KIIN_P | 0.001 | 0.001 | 0 | 0
CE | Battery | 19 | KILS | 0.001 | 0.001 | 0 | 0
CE | Battery | 19 | KILT | 0.006 | 0.005 | 0 | 0
CE | Battery | 19 | KILW | 0.003 | 0.002 | 0 | 0
CE | Battery | 19 | KINL_P | 0 | 0 | 0 | 0
CE | Battery | 19 | KINO_1 | 0.029 | 0.025 | 0 | 0
CE | Battery | 19 | KINT_P | 0.01 | 0.009 | 0 | 0
CE | Battery | 19 | KIRKB1 | 0.049 | 0.043 | 0 | 0
CE | Battery | 19 | KITW_1 | 0.028 | 0.024 | 0 | 0
CE | Battery | 19 | KNAR | 0.041 | 0.036 | 0 | 0
CE | Battery | 19 | LACK_6 | 0.03 | 0.026 | 0 | 0
CE | Battery | 19 | LAIR_P | 0.001 | 0.001 | 0 | 0
CE | Battery | 19 | LALE1SG003 | 0.008 | 0.007 | 0 | 0
CE | Battery | 19 | LAND1 | 0.103 | 0.089 | 0 | 0
CE | Battery | 19 | LEGA_1 | 0.055 | 0.048 | 0 | 0
CE | Battery | 19 | LEVE | 0.004 | 0.004 | 0 | 0
CE | Battery | 19 | LING | 0.006 | 0.006 | 0 | 0
CE | Battery | 19 | LINM | 0.011 | 0.009 | 0 | 0
CE | Battery | 19 | LISD_1 | 0.034 | 0.029 | 0 | 0
CE | Battery | 19 | LITT_C | 0.005 | 0.004 | 0 | 0
CE | Battery | 19 | LITT_J | 0.002 | 0.001 | 0 | 0
CE | Battery | 19 | LODR_6 | 0.003 | 0.003 | 0 | 0
CE | Battery | 19 | LOUD_H | 0.033 | 0.028 | 0 | 0
CE | Battery | 19 | LOVE_1 | 0.065 | 0.057 | 0 | 0
CE | Battery | 19 | LUNA_P | 0.006 | 0.005 | 0 | 0
CE | Battery | 19 | LYND_P | 0.004 | 0.004 | 0 | 0
CE | Battery | 19 | MACC_3 | 0.018 | 0.015 | 0 | 0
CE | Battery | 19 | MACD_P | 0.007 | 0.006 | 0 | 0
CE | Battery | 19 | MAGA_6 | 0.008 | 0.007 | 0 | 0
CE | Battery | 19 | MANN_1 | 0.081 | 0.071 | 0 | 0
CE | Battery | 19 | MAYB | 0.002 | 0.002 | 0 | 0
CE | Battery | 19 | MELK_1 | 0.068 | 0.059 | 0 | 0
CE | Battery | 19 | MILC_P | 0.006 | 0.005 | 0 | 0
CE | Battery | 19 | MILH_1 | 0.013 | 0.011 | 0 | 0
CE | Battery | 19 | MITY_1 | 0.051 | 0.045 | 0 | 0
CE | Battery | 19 | MYBS_P | 0.002 | 0.002 | 0 | 0
CE | Battery | 19 | NAIR_P | 0.003 | 0.003 | 0 | 0
CE | Battery | 19 | NEAR | 0.004 | 0.004 | 0 | 0
CE | Battery | 19 | NECE_1 | 0.042 | 0.036 | 0 | 0
CE | Battery | 19 | NEEP_3 | 0.016 | 0.014 | 0 | 0
CE | Battery | 19 | NETS | 0.002 | 0.002 | 0 | 0
CE | Battery | 19 | NEWX_6 | 0.009 | 0.008 | 0 | 0
CE | Battery | 19 | NFLE | 0.015 | 0.013 | 0 | 0
CE | Battery | 19 | NHYD_6 | 0.009 | 0.008 | 0 | 0
CE | Battery | 19 | NINF_1 | 0.054 | 0.047 | 0 | 0
CE | Battery | 19 | NORL_3 | 0.005 | 0.004 | 0 | 0
CE | Battery | 19 | NORT_1 | 0.034 | 0.03 | 0 | 0
CE | Battery | 19 | NURS_1 | 0.068 | 0.059 | 0 | 0
CE | Battery | 19 | OCKH_1 | 0.009 | 0.008 | 0 | 0
CE | Battery | 19 | OFFE_3 | 0.034 | 0.03 | 0 | 0
CE | Battery | 19 | OLDB_1 | 0.011 | 0.01 | 0 | 0
CE | Battery | 19 | ORMO | 0.034 | 0.029 | 0 | 0
CE | Battery | 19 | ORRI_P | 0 | 0 | 0 | 0
CE | Battery | 19 | OSBA_1 | 0.031 | 0.027 | 0 | 0
CE | Battery | 19 | PADIB1 | 0.052 | 0.045 | 0 | 0
CE | Battery | 19 | PAIS | 0.003 | 0.002 | 0 | 0
CE | Battery | 19 | PART | 0 | 0 | 0 | 0
CE | Battery | 19 | PEHG_P | 0.006 | 0.005 | 0 | 0
CE | Battery | 19 | PELH_1 | 0.041 | 0.036 | 0 | 0
CE | Battery | 19 | PEMB_1 | 0.043 | 0.037 | 0 | 0
CE | Battery | 19 | PENN_1 | 0.013 | 0.011 | 0 | 0
CE | Battery | 19 | PENT_1 | 0.02 | 0.018 | 0 | 0
CE | Battery | 19 | PENW_1 | 0.039 | 0.034 | 0 | 0
CE | Battery | 19 | PERS_P | 0.001 | 0.001 | 0 | 0
CE | Battery | 19 | PITS_3 | 0.002 | 0.002 | 0 | 0
CE | Battery | 19 | POOB | 0.007 | 0.006 | 0 | 0
CE | Battery | 19 | POPP_3 | 0.028 | 0.024 | 0 | 0
CE | Battery | 19 | PORA_P | 0.003 | 0.002 | 0 | 0
CE | Battery | 19 | PORD | 0.002 | 0.002 | 0 | 0
CE | Battery | 19 | PYLE_1 | 0.021 | 0.018 | 0 | 0
CE | Battery | 19 | RAIN_1 | 0.031 | 0.027 | 0 | 0
CE | Battery | 19 | RANN_P | 0 | 0 | 0 | 0
CE | Battery | 19 | RASS_1 | 0.062 | 0.054 | 0 | 0
CE | Battery | 19 | RATS_1 | 0.075 | 0.065 | 0 | 0
CE | Battery | 19 | RAYL_1 | 0.038 | 0.033 | 0 | 0
CE | Battery | 19 | REBR_3 | 0.009 | 0.008 | 0 | 0
CE | Battery | 19 | REDH | 0.003 | 0.003 | 0 | 0
CE | Battery | 19 | RICH1 | 0.03 | 0.026 | 0 | 0
CE | Battery | 19 | ROCH_1 | 0.018 | 0.016 | 0 | 0
CE | Battery | 19 | RRIG | 0.023 | 0.02 | 0 | 0
CE | Battery | 19 | RUGEB1 | 0.023 | 0.02 | 0 | 0
CE | Battery | 19 | RYEH_1 | 0.02 | 0.017 | 0 | 0
CE | Battery | 19 | SALH_1 | 0.018 | 0.016 | 0 | 0
CE | Battery | 19 | SALL1 | 0.185 | 0.161 | 0 | 0
CE | Battery | 19 | SALT_1 | 0.019 | 0.017 | 0 | 0
CE | Battery | 19 | SASA | 0.021 | 0.018 | 0 | 0
CE | Battery | 19 | SBAR | 0.069 | 0.06 | 0 | 0
CE | Battery | 19 | SEAB1 | 0.079 | 0.069 | 0 | 0
CE | Battery | 19 | SELL_1 | 0.033 | 0.029 | 0 | 0
CE | Battery | 19 | SFIL_P | 0.001 | 0.001 | 0 | 0
CE | Battery | 19 | SHEC_3 | 0.006 | 0.005 | 0 | 0
CE | Battery | 19 | SHIN_P | 0 | 0 | 0 | 0
CE | Battery | 19 | SHRU | 0.001 | 0.001 | 0 | 0
CE | Battery | 19 | SHRW_1 | 0.054 | 0.047 | 0 | 0
CE | Battery | 19 | SIGH | 0.004 | 0.004 | 0 | 0
CE | Battery | 19 | SJOW_1 | 0.002 | 0.002 | 0 | 0
CE | Battery | 19 | SKLGB1 | 0.043 | 0.038 | 0 | 0
CE | Battery | 19 | SLOY_P | 0 | 0 | 0 | 0
CE | Battery | 19 | SMAN_1 | 0.038 | 0.033 | 0 | 0
CE | Battery | 19 | SPAV | 0.001 | 0.001 | 0 | 0
CE | Battery | 19 | SPEN_1 | 0.049 | 0.043 | 0 | 0
CE | Battery | 19 | SSHI_3 | 0.021 | 0.018 | 0 | 0
CE | Battery | 19 | STAL_1 | 0.024 | 0.021 | 0 | 0
CE | Battery | 19 | STAY_1 | 0.059 | 0.052 | 0 | 0
CE | Battery | 19 | STEN_1 | 0.022 | 0.019 | 0 | 0
CE | Battery | 19 | STES_1 | 0.026 | 0.022 | 0 | 0
CE | Battery | 19 | STHA | 0.003 | 0.003 | 0 | 0
CE | Battery | 19 | STIR | 0.013 | 0.012 | 0 | 0
CE | Battery | 19 | STLE | 0.004 | 0.003 | 0 | 0
CE | Battery | 19 | STRI_P | 0.005 | 0.004 | 0 | 0
CE | Battery | 19 | SUND_1 | 0.033 | 0.029 | 0 | 0
CE | Battery | 19 | SWAN_1 | 0.078 | 0.068 | 0 | 0
CE | Battery | 19 | TARL_P | 0.003 | 0.003 | 0 | 0
CE | Battery | 19 | TAUN1 | 0.04 | 0.035 | 0 | 0
CE | Battery | 19 | TAYN_P | 0.003 | 0.003 | 0 | 0
CE | Battery | 19 | TELR | 0.002 | 0.001 | 0 | 0
CE | Battery | 19 | TEMP_3 | 0.022 | 0.019 | 0 | 0
CE | Battery | 19 | THOM_6 | 0.046 | 0.04 | 0 | 0
CE | Battery | 19 | THSO_P | 0.003 | 0.003 | 0 | 0
CE | Battery | 19 | THUR_6 | 0.052 | 0.045 | 0 | 0
CE | Battery | 19 | TILBB_1 | 0.022 | 0.019 | 0 | 0
CE | Battery | 19 | TONG | 0.005 | 0.005 | 0 | 0
CE | Battery | 19 | TOTT_1 | 0.006 | 0.005 | 0 | 0
CE | Battery | 19 | TRAW_1 | 0.016 | 0.014 | 0 | 0
CE | Battery | 19 | TUMB_P | 0.002 | 0.001 | 0 | 0
CE | Battery | 19 | TYNE_2 | 0.031 | 0.027 | 0 | 0
CE | Battery | 19 | UPPB_1 | 0.011 | 0.01 | 0 | 0
CE | Battery | 19 | UPPB_3 | 0.028 | 0.024 | 0 | 0
CE | Battery | 19 | USKM_1 | 0.046 | 0.04 | 0 | 0
CE | Battery | 19 | WABO | 0.021 | 0.018 | 0 | 0
CE | Battery | 19 | WALH_1 | 0.1 | 0.087 | 0 | 0
CE | Battery | 19 | WALP_B | 0.086 | 0.075 | 0 | 0
CE | Battery | 19 | WARL_1 | 0.013 | 0.012 | 0 | 0
CE | Battery | 19 | WASF_1 | 0.021 | 0.018 | 0 | 0
CE | Battery | 19 | WATFS_1 | 0.017 | 0.015 | 0 | 0
CE | Battery | 19 | WBOL_6 | 0.013 | 0.011 | 0 | 0
CE | Battery | 19 | WBUR_1 | 0.074 | 0.064 | 0 | 0
CE | Battery | 19 | WFIE | 0.003 | 0.002 | 0 | 0
CE | Battery | 19 | WGEO | 0 | 0 | 0 | 0
CE | Battery | 19 | WHAM_1 | 0.007 | 0.006 | 0 | 0
CE | Battery | 19 | WHGA_1 | 0.044 | 0.038 | 0 | 0
CE | Battery | 19 | WHHO | 0.002 | 0.002 | 0 | 0
CE | Battery | 19 | WIBA_3 | 0.005 | 0.004 | 0 | 0
CE | Battery | 19 | WIEN_1 | 0.012 | 0.01 | 0 | 0
CE | Battery | 19 | WILL_1 | 0.065 | 0.056 | 0 | 0
CE | Battery | 19 | WIMBN1 | 0.001 | 0.001 | 0 | 0
CE | Battery | 19 | WIMBS1 | 0.014 | 0.012 | 0 | 0
CE | Battery | 19 | WIOW_P | 0.002 | 0.002 | 0 | 0
CE | Battery | 19 | WISD_1 | 0.002 | 0.002 | 0 | 0
CE | Battery | 19 | WISD_6 | 0.001 | 0.001 | 0 | 0
CE | Battery | 19 | WISH | 0.006 | 0.005 | 0 | 0
CE | Battery | 19 | WMEL_1 | 0.042 | 0.036 | 0 | 0
CE | Battery | 19 | WOHI_P | 0.006 | 0.005 | 0 | 0
CE | Battery | 19 | WTHU31 | 0.006 | 0.005 | 0 | 0
CE | Battery | 19 | WWEY_1 | 0.037 | 0.032 | 0 | 0
CE | Battery | 19 | WYLF_1 | 0.006 | 0.005 | 0 | 0
CE | Battery | 19 | WYMOM_1 | 0.027 | 0.023 | 0 | 0
CE | Battery | 20 | ABHA1 | 0.078 | 0.068 | 0 | 0
CE | Battery | 20 | ABTH_1 | 0.014 | 0.012 | 0 | 0
CE | Battery | 20 | ACTL_2 | 0.006 | 0.005 | 0 | 0
CE | Battery | 20 | ALNE_P | 0.003 | 0.003 | 0 | 0
CE | Battery | 20 | ALVE1 | 0.073 | 0.063 | 0 | 0
CE | Battery | 20 | ARBR_P | 0.009 | 0.008 | 0 | 0
CE | Battery | 20 | ARDK_P | 0.001 | 0 | 0 | 0
CE | Battery | 20 | ARMO_P | 0.003 | 0.002 | 0 | 0
CE | Battery | 20 | AXMI1 | 0.048 | 0.041 | 0 | 0
CE | Battery | 20 | AYRR | 0.003 | 0.003 | 0 | 0
CE | Battery | 20 | BAGA | 0.005 | 0.004 | 0 | 0
CE | Battery | 20 | BAIN | 0.002 | 0.002 | 0 | 0
CE | Battery | 20 | BARKC1 | 0.013 | 0.011 | 0 | 0
CE | Battery | 20 | BARKW3 | 0.007 | 0.006 | 0 | 0
CE | Battery | 20 | BEAU_P | 0.005 | 0.004 | 0 | 0
CE | Battery | 20 | BEDDT1 | 0.017 | 0.015 | 0 | 0
CE | Battery | 20 | BEDD_1 | 0.026 | 0.023 | 0 | 0
CE | Battery | 20 | BERB_P | 0.004 | 0.003 | 0 | 0
CE | Battery | 20 | BERW | 0.01 | 0.009 | 0 | 0
CE | Battery | 20 | BESW_1 | 0.04 | 0.035 | 0 | 0
CE | Battery | 20 | BICF_1 | 0.124 | 0.107 | 0 | 0
CE | Battery | 20 | BIRK_1 | 0.017 | 0.015 | 0 | 0
CE | Battery | 20 | BISW_1 | 0.043 | 0.037 | 0 | 0
CE | Battery | 20 | BLYTH132 | 0.033 | 0.029 | 0 | 0
CE | Battery | 20 | BOAG_P | 0.003 | 0.003 | 0 | 0
CE | Battery | 20 | BOLN_1 | 0.113 | 0.098 | 0 | 0
CE | Battery | 20 | BONN | 0.006 | 0.005 | 0 | 0
CE | Battery | 20 | BOTW_1 | 0.048 | 0.042 | 0 | 0
CE | Battery | 20 | BRAC_P | 0.002 | 0.002 | 0 | 0
CE | Battery | 20 | BRAI_1 | 0.082 | 0.071 | 0 | 0
CE | Battery | 20 | BRAP | 0.001 | 0.001 | 0 | 0
CE | Battery | 20 | BRAW_1 | 0.034 | 0.03 | 0 | 0
CE | Battery | 20 | BRED_1 | 0.034 | 0.029 | 0 | 0
CE | Battery | 20 | BRID_P | 0.01 | 0.009 | 0 | 0
CE | Battery | 20 | BRIM_1 | 0.011 | 0.009 | 0 | 0
CE | Battery | 20 | BRLE_1 | 0.058 | 0.05 | 0 | 0
CE | Battery | 20 | BROA_P | 0.003 | 0.003 | 0 | 0
CE | Battery | 20 | BROR_P | 0.001 | 0.001 | 0 | 0
CE | Battery | 20 | BROX | 0.003 | 0.003 | 0 | 0
CE | Battery | 20 | BRWA1 | 0.057 | 0.049 | 0 | 0
CE | Battery | 20 | BUMU_P | 0.01 | 0.009 | 0 | 0
CE | Battery | 20 | BURM_1 | 0.09 | 0.078 | 0 | 0
CE | Battery | 20 | BUSH_1 | 0.034 | 0.03 | 0 | 0
CE | Battery | 20 | BUST_1 | 0.017 | 0.014 | 0 | 0
CE | Battery | 20 | CAAD_P | 0.001 | 0.001 | 0 | 0
CE | Battery | 20 | CAIF_P | 0.002 | 0.002 | 0 | 0
CE | Battery | 20 | CAMB_01 | 0.026 | 0.023 | 0 | 0
CE | Battery | 20 | CANTN1 | 0.021 | 0.018 | 0 | 0
CE | Battery | 20 | CAPEA1 | 0.018 | 0.016 | 0 | 0
CE | Battery | 20 | CARE_1 | 0.03 | 0.026 | 0 | 0
CE | Battery | 20 | CARR_1 | 0.038 | 0.033 | 0 | 0
CE | Battery | 20 | CASS_P | 0 | 0 | 0 | 0
CE | Battery | 20 | CATY | 0.001 | 0.001 | 0 | 0
CE | Battery | 20 | CELL_1 | 0.064 | 0.056 | 0 | 0
CE | Battery | 20 | CHAP | 0.02 | 0.017 | 0 | 0
CE | Battery | 20 | CHAR_P | 0 | 0 | 0 | 0
CE | Battery | 20 | CHAS | 0 | 0 | 0 | 0
CE | Battery | 20 | CHIC_1 | 0.043 | 0.037 | 0 | 0
CE | Battery | 20 | CHSI_1 | 0.02 | 0.017 | 0 | 0
CE | Battery | 20 | CHTE_1 | 0.066 | 0.058 | 0 | 0
CE | Battery | 20 | CITR_1 | 0.009 | 0.008 | 0 | 0
CE | Battery | 20 | CLAC_P | 0 | 0 | 0 | 0
CE | Battery | 20 | CLAY_P | 0.003 | 0.002 | 0 | 0
CE | Battery | 20 | CLT03 | 0.142 | 0.124 | 0 | 0
CE | Battery | 20 | CLYM | 0.006 | 0.005 | 0 | 0
CE | Battery | 20 | COAT | 0.002 | 0.002 | 0 | 0
CE | Battery | 20 | COCK | 0.007 | 0.006 | 0 | 0
CE | Battery | 20 | CONQA1 | 0.027 | 0.024 | 0 | 0
CE | Battery | 20 | COUA_P | 0.006 | 0.005 | 0 | 0
CE | Battery | 20 | COVE_1 | 0.048 | 0.042 | 0 | 0
CE | Battery | 20 | COWL_1 | 0.082 | 0.071 | 0 | 0
CE | Battery | 20 | COYL | 0.007 | 0.006 | 0 | 0
CE | Battery | 20 | CRAI_P | 0 | 0 | 0 | 0
CE | Battery | 20 | CREB_1 | 0.078 | 0.068 | 0 | 0
CE | Battery | 20 | CUMB | 0.005 | 0.004 | 0 | 0
CE | Battery | 20 | CUPA | 0.014 | 0.012 | 0 | 0
CE | Battery | 20 | DALM3 | 0.003 | 0.003 | 0 | 0
CE | Battery | 20 | DEVM | 0.001 | 0.001 | 0 | 0
CE | Battery | 20 | DEVO | 0.008 | 0.007 | 0 | 0
CE | Battery | 20 | DEWP | 0 | 0 | 0 | 0
CE | Battery | 20 | DOUN_P | 0.002 | 0.002 | 0 | 0
CE | Battery | 20 | DRAK_1 | 0.018 | 0.016 | 0 | 0
CE | Battery | 20 | DRUM | 0.004 | 0.003 | 0 | 0
CE | Battery | 20 | DUBE_P | 0 | 0 | 0 | 0
CE | Battery | 20 | DUDH_P | 0.001 | 0.001 | 0 | 0
CE | Battery | 20 | DUGR_P | 0.001 | 0.001 | 0 | 0
CE | Battery | 20 | DUNB | 0.005 | 0.004 | 0 | 0
CE | Battery | 20 | DUNF | 0.003 | 0.003 | 0 | 0
CE | Battery | 20 | DUNO_P | 0.001 | 0.001 | 0 | 0
CE | Battery | 20 | DYCE_P | 0.006 | 0.005 | 0 | 0
CE | Battery | 20 | EALI_6 | 0.009 | 0.008 | 0 | 0
CE | Battery | 20 | EASO_1 | 0.062 | 0.054 | 0 | 0
CE | Battery | 20 | ECCL | 0.013 | 0.011 | 0 | 0
CE | Battery | 20 | ECLA_1 | 0.054 | 0.047 | 0 | 0
CE | Battery | 20 | EERH | 0.006 | 0.006 | 0 | 0
CE | Battery | 20 | EKIL | 0.004 | 0.004 | 0 | 0
CE | Battery | 20 | ELDE | 0.002 | 0.001 | 0 | 0
CE | Battery | 20 | ELGI_P | 0.007 | 0.006 | 0 | 0
CE | Battery | 20 | ELLA_1 | 0.05 | 0.044 | 0 | 0
CE | Battery | 20 | ELST_1 | 0.013 | 0.011 | 0 | 0
CE | Battery | 20 | ENDE_1 | 0.088 | 0.077 | 0 | 0
CE | Battery | 20 | ERSK | 0.002 | 0.001 | 0 | 0
CE | Battery | 20 | EXET1 | 0.081 | 0.07 | 0 | 0
CE | Battery | 20 | FAUG_P | 0 | 0 | 0 | 0
CE | Battery | 20 | FAWL_1 | 0.034 | 0.029 | 0 | 0
CE | Battery | 20 | FECK_6 | 0.042 | 0.037 | 0 | 0
CE | Battery | 20 | FERRA2 | 0.01 | 0.009 | 0 | 0
CE | Battery | 20 | FERRB1 | 0.014 | 0.012 | 0 | 0
CE | Battery | 20 | FETT_P | 0.003 | 0.002 | 0 | 0
CE | Battery | 20 | FIDD_P | 0.002 | 0.002 | 0 | 0
CE | Battery | 20 | FIDF_1 | 0.029 | 0.025 | 0 | 0
CE | Battery | 20 | FINN | 0 | 0 | 0 | 0
CE | Battery | 20 | FLEE_1 | 0.055 | 0.047 | 0 | 0
CE | Battery | 20 | FOUR_1 | 0.014 | 0.012 | 0 | 0
CE | Battery | 20 | FROD_1 | 0.021 | 0.018 | 0 | 0
CE | Battery | 20 | FWIL_P | 0.001 | 0.001 | 0 | 0
CE | Battery | 20 | GALA | 0.007 | 0.006 | 0 | 0
CE | Battery | 20 | GIFF | 0.003 | 0.003 | 0 | 0
CE | Battery | 20 | GLEF_P | 0.003 | 0.002 | 0 | 0
CE | Battery | 20 | GLLU | 0.002 | 0.002 | 0 | 0
CE | Battery | 20 | GLNI | 0.001 | 0.001 | 0 | 0
CE | Battery | 20 | GLRO | 0.004 | 0.003 | 0 | 0
CE | Battery | 20 | GOVA | 0.001 | 0.001 | 0 | 0
CE | Battery | 20 | GREN_1 | 0.1 | 0.087 | 0 | 0
CE | Battery | 20 | GRIW_1 | 0.051 | 0.044 | 0 | 0
CE | Battery | 20 | GRUB_P | 0 | 0 | 0 | 0
CE | Battery | 20 | G_EXTRA_10 | 0.002 | 0.002 | 0 | 0
CE | Battery | 20 | G_EXTRA_11 | 0.001 | 0.001 | 0 | 0
CE | Battery | 20 | G_EXTRA_12 | 0 | 0 | 0 | 0
CE | Battery | 20 | G_EXTRA_2 | 0.01 | 0.009 | 0 | 0
CE | Battery | 20 | G_EXTRA_4 | 0.003 | 0.002 | 0 | 0
CE | Battery | 20 | G_EXTRA_5 | 0 | 0 | 0 | 0
CE | Battery | 20 | G_EXTRA_7 | 0.003 | 0.003 | 0 | 0
CE | Battery | 20 | G_EXTRA_8 | 0.004 | 0.003 | 0 | 0
CE | Battery | 20 | G_EXTRA_9 | 0.003 | 0.003 | 0 | 0
CE | Battery | 20 | HACK_1 | 0.006 | 0.005 | 0 | 0
CE | Battery | 20 | HACK_6 | 0.003 | 0.003 | 0 | 0
CE | Battery | 20 | HAGR | 0.001 | 0.001 | 0 | 0
CE | Battery | 20 | HAMHC1 | 0.018 | 0.016 | 0 | 0
CE | Battery | 20 | HARK_1 | 0.009 | 0.008 | 0 | 0
CE | Battery | 20 | HARM_6 | 0.008 | 0.007 | 0 | 0
CE | Battery | 20 | HAWI | 0.003 | 0.003 | 0 | 0
CE | Battery | 20 | HAWP_6 | 0.012 | 0.011 | 0 | 0
CE | Battery | 20 | HELE | 0.002 | 0.001 | 0 | 0
CE | Battery | 20 | HUER | 0.001 | 0.001 | 0 | 0
CE | Battery | 20 | HURS_1 | 0.026 | 0.022 | 0 | 0
CE | Battery | 20 | HUTT_1 | 0.011 | 0.009 | 0 | 0
CE | Battery | 20 | IMPK_1 | 0.01 | 0.008 | 0 | 0
CE | Battery | 20 | INDQ1 | 0.143 | 0.124 | 0 | 0
CE | Battery | 20 | INKE | 0.005 | 0.004 | 0 | 0
CE | Battery | 20 | INNE_P | 0.007 | 0.006 | 0 | 0
CE | Battery | 20 | IROA1 | 0.061 | 0.053 | 0 | 0
CE | Battery | 20 | IRONB1 | 0.071 | 0.062 | 0 | 0
CE | Battery | 20 | IVER_1 | 0.01 | 0.009 | 0 | 0
CE | Battery | 20 | IVER_6 | 0.007 | 0.006 | 0 | 0
CE | Battery | 20 | JOHN | 0.003 | 0.003 | 0 | 0
CE | Battery | 20 | JORD_3 | 0.005 | 0.005 | 0 | 0
CE | Battery | 20 | KAIM | 0.011 | 0.01 | 0 | 0
CE | Battery | 20 | KEAD_1 | 0.047 | 0.041 | 0 | 0
CE | Battery | 20 | KEAR_3 | 0.043 | 0.037 | 0 | 0
CE | Battery | 20 | KEIT_P | 0.002 | 0.002 | 0 | 0
CE | Battery | 20 | KEMS_1 | 0.026 | 0.022 | 0 | 0
CE | Battery | 20 | KIBY_G | 0.014 | 0.012 | 0 | 0
CE | Battery | 20 | KIER | 0.005 | 0.005 | 0 | 0
CE | Battery | 20 | KIIN_P | 0.001 | 0.001 | 0 | 0
CE | Battery | 20 | KILS | 0.001 | 0.001 | 0 | 0
CE | Battery | 20 | KILT | 0.006 | 0.005 | 0 | 0
CE | Battery | 20 | KILW | 0.003 | 0.002 | 0 | 0
CE | Battery | 20 | KINL_P | 0 | 0 | 0 | 0
CE | Battery | 20 | KINO_1 | 0.029 | 0.025 | 0 | 0
CE | Battery | 20 | KINT_P | 0.01 | 0.009 | 0 | 0
CE | Battery | 20 | KIRKB1 | 0.049 | 0.043 | 0 | 0
CE | Battery | 20 | KITW_1 | 0.028 | 0.024 | 0 | 0
CE | Battery | 20 | KNAR | 0.041 | 0.036 | 0 | 0
CE | Battery | 20 | LACK_6 | 0.03 | 0.026 | 0 | 0
CE | Battery | 20 | LAIR_P | 0.001 | 0.001 | 0 | 0
CE | Battery | 20 | LALE1SG003 | 0.008 | 0.007 | 0 | 0
CE | Battery | 20 | LAND1 | 0.103 | 0.089 | 0 | 0
CE | Battery | 20 | LEGA_1 | 0.055 | 0.048 | 0 | 0
CE | Battery | 20 | LEVE | 0.004 | 0.004 | 0 | 0
CE | Battery | 20 | LING | 0.006 | 0.006 | 0 | 0
CE | Battery | 20 | LINM | 0.011 | 0.009 | 0 | 0
CE | Battery | 20 | LISD_1 | 0.034 | 0.029 | 0 | 0
CE | Battery | 20 | LITT_C | 0.005 | 0.004 | 0 | 0
CE | Battery | 20 | LITT_J | 0.002 | 0.001 | 0 | 0
CE | Battery | 20 | LODR_6 | 0.003 | 0.003 | 0 | 0
CE | Battery | 20 | LOUD_H | 0.033 | 0.028 | 0 | 0
CE | Battery | 20 | LOVE_1 | 0.065 | 0.057 | 0 | 0
CE | Battery | 20 | LUNA_P | 0.006 | 0.005 | 0 | 0
CE | Battery | 20 | LYND_P | 0.004 | 0.004 | 0 | 0
CE | Battery | 20 | MACC_3 | 0.018 | 0.015 | 0 | 0
CE | Battery | 20 | MACD_P | 0.007 | 0.006 | 0 | 0
CE | Battery | 20 | MAGA_6 | 0.008 | 0.007 | 0 | 0
CE | Battery | 20 | MANN_1 | 0.081 | 0.071 | 0 | 0
CE | Battery | 20 | MAYB | 0.002 | 0.002 | 0 | 0
CE | Battery | 20 | MELK_1 | 0.068 | 0.059 | 0 | 0
CE | Battery | 20 | MILC_P | 0.006 | 0.005 | 0 | 0
CE | Battery | 20 | MILH_1 | 0.013 | 0.011 | 0 | 0
CE | Battery | 20 | MITY_1 | 0.051 | 0.045 | 0 | 0
CE | Battery | 20 | MYBS_P | 0.002 | 0.002 | 0 | 0
CE | Battery | 20 | NAIR_P | 0.003 | 0.003 | 0 | 0
CE | Battery | 20 | NEAR | 0.004 | 0.004 | 0 | 0
CE | Battery | 20 | NECE_1 | 0.042 | 0.036 | 0 | 0
CE | Battery | 20 | NEEP_3 | 0.016 | 0.014 | 0 | 0
CE | Battery | 20 | NETS | 0.002 | 0.002 | 0 | 0
CE | Battery | 20 | NEWX_6 | 0.009 | 0.008 | 0 | 0
CE | Battery | 20 | NFLE | 0.015 | 0.013 | 0 | 0
CE | Battery | 20 | NHYD_6 | 0.009 | 0.008 | 0 | 0
CE | Battery | 20 | NINF_1 | 0.054 | 0.047 | 0 | 0
CE | Battery | 20 | NORL_3 | 0.005 | 0.004 | 0 | 0
CE | Battery | 20 | NORT_1 | 0.034 | 0.03 | 0 | 0
CE | Battery | 20 | NURS_1 | 0.068 | 0.059 | 0 | 0
CE | Battery | 20 | OCKH_1 | 0.009 | 0.008 | 0 | 0
CE | Battery | 20 | OFFE_3 | 0.034 | 0.03 | 0 | 0
CE | Battery | 20 | OLDB_1 | 0.011 | 0.01 | 0 | 0
CE | Battery | 20 | ORMO | 0.034 | 0.029 | 0 | 0
CE | Battery | 20 | ORRI_P | 0 | 0 | 0 | 0
CE | Battery | 20 | OSBA_1 | 0.031 | 0.027 | 0 | 0
CE | Battery | 20 | PADIB1 | 0.052 | 0.045 | 0 | 0
CE | Battery | 20 | PAIS | 0.003 | 0.002 | 0 | 0
CE | Battery | 20 | PART | 0 | 0 | 0 | 0
CE | Battery | 20 | PEHG_P | 0.006 | 0.005 | 0 | 0
CE | Battery | 20 | PELH_1 | 0.041 | 0.036 | 0 | 0
CE | Battery | 20 | PEMB_1 | 0.043 | 0.037 | 0 | 0
CE | Battery | 20 | PENN_1 | 0.013 | 0.011 | 0 | 0
CE | Battery | 20 | PENT_1 | 0.02 | 0.018 | 0 | 0
CE | Battery | 20 | PENW_1 | 0.039 | 0.034 | 0 | 0
CE | Battery | 20 | PERS_P | 0.001 | 0.001 | 0 | 0
CE | Battery | 20 | PITS_3 | 0.002 | 0.002 | 0 | 0
CE | Battery | 20 | POOB | 0.007 | 0.006 | 0 | 0
CE | Battery | 20 | POPP_3 | 0.028 | 0.024 | 0 | 0
CE | Battery | 20 | PORA_P | 0.003 | 0.002 | 0 | 0
CE | Battery | 20 | PORD | 0.002 | 0.002 | 0 | 0
CE | Battery | 20 | PYLE_1 | 0.021 | 0.018 | 0 | 0
CE | Battery | 20 | RAIN_1 | 0.031 | 0.027 | 0 | 0
CE | Battery | 20 | RANN_P | 0 | 0 | 0 | 0
CE | Battery | 20 | RASS_1 | 0.062 | 0.054 | 0 | 0
CE | Battery | 20 | RATS_1 | 0.075 | 0.065 | 0 | 0
CE | Battery | 20 | RAYL_1 | 0.038 | 0.033 | 0 | 0
CE | Battery | 20 | REBR_3 | 0.009 | 0.008 | 0 | 0
CE | Battery | 20 | REDH | 0.003 | 0.003 | 0 | 0
CE | Battery | 20 | RICH1 | 0.03 | 0.026 | 0 | 0
CE | Battery | 20 | ROCH_1 | 0.018 | 0.016 | 0 | 0
CE | Battery | 20 | RRIG | 0.023 | 0.02 | 0 | 0
CE | Battery | 20 | RUGEB1 | 0.023 | 0.02 | 0 | 0
CE | Battery | 20 | RYEH_1 | 0.02 | 0.017 | 0 | 0
CE | Battery | 20 | SALH_1 | 0.018 | 0.016 | 0 | 0
CE | Battery | 20 | SALL1 | 0.185 | 0.161 | 0 | 0
CE | Battery | 20 | SALT_1 | 0.019 | 0.017 | 0 | 0
CE | Battery | 20 | SASA | 0.021 | 0.018 | 0 | 0
CE | Battery | 20 | SBAR | 0.069 | 0.06 | 0 | 0
CE | Battery | 20 | SEAB1 | 0.079 | 0.069 | 0 | 0
CE | Battery | 20 | SELL_1 | 0.033 | 0.029 | 0 | 0
CE | Battery | 20 | SFIL_P | 0.001 | 0.001 | 0 | 0
CE | Battery | 20 | SHEC_3 | 0.006 | 0.005 | 0 | 0
CE | Battery | 20 | SHIN_P | 0 | 0 | 0 | 0
CE | Battery | 20 | SHRU | 0.001 | 0.001 | 0 | 0
CE | Battery | 20 | SHRW_1 | 0.054 | 0.047 | 0 | 0
CE | Battery | 20 | SIGH | 0.004 | 0.004 | 0 | 0
CE | Battery | 20 | SJOW_1 | 0.002 | 0.002 | 0 | 0
CE | Battery | 20 | SKLGB1 | 0.043 | 0.038 | 0 | 0
CE | Battery | 20 | SLOY_P | 0 | 0 | 0 | 0
CE | Battery | 20 | SMAN_1 | 0.038 | 0.033 | 0 | 0
CE | Battery | 20 | SPAV | 0.001 | 0.001 | 0 | 0
CE | Battery | 20 | SPEN_1 | 0.049 | 0.043 | 0 | 0
CE | Battery | 20 | SSHI_3 | 0.021 | 0.018 | 0 | 0
CE | Battery | 20 | STAL_1 | 0.024 | 0.021 | 0 | 0
CE | Battery | 20 | STAY_1 | 0.059 | 0.052 | 0 | 0
CE | Battery | 20 | STEN_1 | 0.022 | 0.019 | 0 | 0
CE | Battery | 20 | STES_1 | 0.026 | 0.022 | 0 | 0
CE | Battery | 20 | STHA | 0.003 | 0.003 | 0 | 0
CE | Battery | 20 | STIR | 0.013 | 0.012 | 0 | 0
CE | Battery | 20 | STLE | 0.004 | 0.003 | 0 | 0
CE | Battery | 20 | STRI_P | 0.005 | 0.004 | 0 | 0
CE | Battery | 20 | SUND_1 | 0.033 | 0.029 | 0 | 0
CE | Battery | 20 | SWAN_1 | 0.078 | 0.068 | 0 | 0
CE | Battery | 20 | TARL_P | 0.003 | 0.003 | 0 | 0
CE | Battery | 20 | TAUN1 | 0.04 | 0.035 | 0 | 0
CE | Battery | 20 | TAYN_P | 0.003 | 0.003 | 0 | 0
CE | Battery | 20 | TELR | 0.002 | 0.001 | 0 | 0
CE | Battery | 20 | TEMP_3 | 0.022 | 0.019 | 0 | 0
CE | Battery | 20 | THOM_6 | 0.046 | 0.04 | 0 | 0
CE | Battery | 20 | THSO_P | 0.003 | 0.003 | 0 | 0
CE | Battery | 20 | THUR_6 | 0.052 | 0.045 | 0 | 0
CE | Battery | 20 | TILBB_1 | 0.022 | 0.019 | 0 | 0
CE | Battery | 20 | TONG | 0.005 | 0.005 | 0 | 0
CE | Battery | 20 | TOTT_1 | 0.006 | 0.005 | 0 | 0
CE | Battery | 20 | TRAW_1 | 0.016 | 0.014 | 0 | 0
CE | Battery | 20 | TUMB_P | 0.002 | 0.001 | 0 | 0
CE | Battery | 20 | TYNE_2 | 0.031 | 0.027 | 0 | 0
CE | Battery | 20 | UPPB_1 | 0.011 | 0.01 | 0 | 0
CE | Battery | 20 | UPPB_3 | 0.028 | 0.024 | 0 | 0
CE | Battery | 20 | USKM_1 | 0.046 | 0.04 | 0 | 0
CE | Battery | 20 | WABO | 0.021 | 0.018 | 0 | 0
CE | Battery | 20 | WALH_1 | 0.1 | 0.087 | 0 | 0
CE | Battery | 20 | WALP_B | 0.086 | 0.075 | 0 | 0
CE | Battery | 20 | WARL_1 | 0.013 | 0.012 | 0 | 0
CE | Battery | 20 | WASF_1 | 0.021 | 0.018 | 0 | 0
CE | Battery | 20 | WATFS_1 | 0.017 | 0.015 | 0 | 0
CE | Battery | 20 | WBOL_6 | 0.013 | 0.011 | 0 | 0
CE | Battery | 20 | WBUR_1 | 0.074 | 0.064 | 0 | 0
CE | Battery | 20 | WFIE | 0.003 | 0.002 | 0 | 0
CE | Battery | 20 | WGEO | 0 | 0 | 0 | 0
CE | Battery | 20 | WHAM_1 | 0.007 | 0.006 | 0 | 0
CE | Battery | 20 | WHGA_1 | 0.044 | 0.038 | 0 | 0
CE | Battery | 20 | WHHO | 0.002 | 0.002 | 0 | 0
CE | Battery | 20 | WIBA_3 | 0.005 | 0.004 | 0 | 0
CE | Battery | 20 | WIEN_1 | 0.012 | 0.01 | 0 | 0
CE | Battery | 20 | WILL_1 | 0.065 | 0.056 | 0 | 0
CE | Battery | 20 | WIMBN1 | 0.001 | 0.001 | 0 | 0
CE | Battery | 20 | WIMBS1 | 0.014 | 0.012 | 0 | 0
CE | Battery | 20 | WIOW_P | 0.002 | 0.002 | 0 | 0
CE | Battery | 20 | WISD_1 | 0.002 | 0.002 | 0 | 0
CE | Battery | 20 | WISD_6 | 0.001 | 0.001 | 0 | 0
CE | Battery | 20 | WISH | 0.006 | 0.005 | 0 | 0
CE | Battery | 20 | WMEL_1 | 0.042 | 0.036 | 0 | 0
CE | Battery | 20 | WOHI_P | 0.006 | 0.005 | 0 | 0
CE | Battery | 20 | WTHU31 | 0.006 | 0.005 | 0 | 0
CE | Battery | 20 | WWEY_1 | 0.037 | 0.032 | 0 | 0
CE | Battery | 20 | WYLF_1 | 0.006 | 0.005 | 0 | 0
CE | Battery | 20 | WYMOM_1 | 0.027 | 0.023 | 0 | 0
CE | Battery | 21 | ABHA1 | 0.078 | 0.068 | 0 | 0
CE | Battery | 21 | ABTH_1 | 0.014 | 0.012 | 0 | 0
CE | Battery | 21 | ACTL_2 | 0.006 | 0.005 | 0 | 0
CE | Battery | 21 | ALNE_P | 0.003 | 0.003 | 0 | 0
CE | Battery | 21 | ALVE1 | 0.073 | 0.063 | 0 | 0
CE | Battery | 21 | ARBR_P | 0.009 | 0.008 | 0 | 0
CE | Battery | 21 | ARDK_P | 0.001 | 0 | 0 | 0
CE | Battery | 21 | ARMO_P | 0.003 | 0.002 | 0 | 0
CE | Battery | 21 | AXMI1 | 0.048 | 0.041 | 0 | 0
CE | Battery | 21 | AYRR | 0.003 | 0.003 | 0 | 0
CE | Battery | 21 | BAGA | 0.005 | 0.004 | 0 | 0
CE | Battery | 21 | BAIN | 0.002 | 0.002 | 0 | 0
CE | Battery | 21 | BARKC1 | 0.013 | 0.011 | 0 | 0
CE | Battery | 21 | BARKW3 | 0.007 | 0.006 | 0 | 0
CE | Battery | 21 | BEAU_P | 0.005 | 0.004 | 0 | 0
CE | Battery | 21 | BEDDT1 | 0.017 | 0.015 | 0 | 0
CE | Battery | 21 | BEDD_1 | 0.026 | 0.023 | 0 | 0
CE | Battery | 21 | BERB_P | 0.004 | 0.003 | 0 | 0
CE | Battery | 21 | BERW | 0.01 | 0.009 | 0 | 0
CE | Battery | 21 | BESW_1 | 0.04 | 0.035 | 0 | 0
CE | Battery | 21 | BICF_1 | 0.124 | 0.107 | 0 | 0
CE | Battery | 21 | BIRK_1 | 0.017 | 0.015 | 0 | 0
CE | Battery | 21 | BISW_1 | 0.043 | 0.037 | 0 | 0
CE | Battery | 21 | BLYTH132 | 0.033 | 0.029 | 0 | 0
CE | Battery | 21 | BOAG_P | 0.003 | 0.003 | 0 | 0
CE | Battery | 21 | BOLN_1 | 0.113 | 0.098 | 0 | 0
CE | Battery | 21 | BONN | 0.006 | 0.005 | 0 | 0
CE | Battery | 21 | BOTW_1 | 0.048 | 0.042 | 0 | 0
CE | Battery | 21 | BRAC_P | 0.002 | 0.002 | 0 | 0
CE | Battery | 21 | BRAI_1 | 0.082 | 0.071 | 0 | 0
CE | Battery | 21 | BRAP | 0.001 | 0.001 | 0 | 0
CE | Battery | 21 | BRAW_1 | 0.034 | 0.03 | 0 | 0
CE | Battery | 21 | BRED_1 | 0.034 | 0.029 | 0 | 0
CE | Battery | 21 | BRID_P | 0.01 | 0.009 | 0 | 0
CE | Battery | 21 | BRIM_1 | 0.011 | 0.009 | 0 | 0
CE | Battery | 21 | BRLE_1 | 0.058 | 0.05 | 0 | 0
CE | Battery | 21 | BROA_P | 0.003 | 0.003 | 0 | 0
CE | Battery | 21 | BROR_P | 0.001 | 0.001 | 0 | 0
CE | Battery | 21 | BROX | 0.003 | 0.003 | 0 | 0
CE | Battery | 21 | BRWA1 | 0.057 | 0.049 | 0 | 0
CE | Battery | 21 | BUMU_P | 0.01 | 0.009 | 0 | 0
CE | Battery | 21 | BURM_1 | 0.09 | 0.078 | 0 | 0
CE | Battery | 21 | BUSH_1 | 0.034 | 0.03 | 0 | 0
CE | Battery | 21 | BUST_1 | 0.017 | 0.014 | 0 | 0
CE | Battery | 21 | CAAD_P | 0.001 | 0.001 | 0 | 0
CE | Battery | 21 | CAIF_P | 0.002 | 0.002 | 0 | 0
CE | Battery | 21 | CAMB_01 | 0.026 | 0.023 | 0 | 0
CE | Battery | 21 | CANTN1 | 0.021 | 0.018 | 0 | 0
CE | Battery | 21 | CAPEA1 | 0.018 | 0.016 | 0 | 0
CE | Battery | 21 | CARE_1 | 0.03 | 0.026 | 0 | 0
CE | Battery | 21 | CARR_1 | 0.038 | 0.033 | 0 | 0
CE | Battery | 21 | CASS_P | 0 | 0 | 0 | 0
CE | Battery | 21 | CATY | 0.001 | 0.001 | 0 | 0
CE | Battery | 21 | CELL_1 | 0.064 | 0.056 | 0 | 0
CE | Battery | 21 | CHAP | 0.02 | 0.017 | 0 | 0
CE | Battery | 21 | CHAR_P | 0 | 0 | 0 | 0
CE | Battery | 21 | CHAS | 0 | 0 | 0 | 0
CE | Battery | 21 | CHIC_1 | 0.043 | 0.037 | 0 | 0
CE | Battery | 21 | CHSI_1 | 0.02 | 0.017 | 0 | 0
CE | Battery | 21 | CHTE_1 | 0.066 | 0.058 | 0 | 0
CE | Battery | 21 | CITR_1 | 0.009 | 0.008 | 0 | 0
CE | Battery | 21 | CLAC_P | 0 | 0 | 0 | 0
CE | Battery | 21 | CLAY_P | 0.003 | 0.002 | 0 | 0
CE | Battery | 21 | CLT03 | 0.142 | 0.124 | 0 | 0
CE | Battery | 21 | CLYM | 0.006 | 0.005 | 0 | 0
CE | Battery | 21 | COAT | 0.002 | 0.002 | 0 | 0
CE | Battery | 21 | COCK | 0.007 | 0.006 | 0 | 0
CE | Battery | 21 | CONQA1 | 0.027 | 0.024 | 0 | 0
CE | Battery | 21 | COUA_P | 0.006 | 0.005 | 0 | 0
CE | Battery | 21 | COVE_1 | 0.048 | 0.042 | 0 | 0
CE | Battery | 21 | COWL_1 | 0.082 | 0.071 | 0 | 0
CE | Battery | 21 | COYL | 0.007 | 0.006 | 0 | 0
CE | Battery | 21 | CRAI_P | 0 | 0 | 0 | 0
CE | Battery | 21 | CREB_1 | 0.078 | 0.068 | 0 | 0
CE | Battery | 21 | CUMB | 0.005 | 0.004 | 0 | 0
CE | Battery | 21 | CUPA | 0.014 | 0.012 | 0 | 0
CE | Battery | 21 | DALM3 | 0.003 | 0.003 | 0 | 0
CE | Battery | 21 | DEVM | 0.001 | 0.001 | 0 | 0
CE | Battery | 21 | DEVO | 0.008 | 0.007 | 0 | 0
CE | Battery | 21 | DEWP | 0 | 0 | 0 | 0
CE | Battery | 21 | DOUN_P | 0.002 | 0.002 | 0 | 0
CE | Battery | 21 | DRAK_1 | 0.018 | 0.016 | 0 | 0
CE | Battery | 21 | DRUM | 0.004 | 0.003 | 0 | 0
CE | Battery | 21 | DUBE_P | 0 | 0 | 0 | 0
CE | Battery | 21 | DUDH_P | 0.001 | 0.001 | 0 | 0
CE | Battery | 21 | DUGR_P | 0.001 | 0.001 | 0 | 0
CE | Battery | 21 | DUNB | 0.005 | 0.004 | 0 | 0
CE | Battery | 21 | DUNF | 0.003 | 0.003 | 0 | 0
CE | Battery | 21 | DUNO_P | 0.001 | 0.001 | 0 | 0
CE | Battery | 21 | DYCE_P | 0.006 | 0.005 | 0 | 0
CE | Battery | 21 | EALI_6 | 0.009 | 0.008 | 0 | 0
CE | Battery | 21 | EASO_1 | 0.062 | 0.054 | 0 | 0
CE | Battery | 21 | ECCL | 0.013 | 0.011 | 0 | 0
CE | Battery | 21 | ECLA_1 | 0.054 | 0.047 | 0 | 0
CE | Battery | 21 | EERH | 0.006 | 0.006 | 0 | 0
CE | Battery | 21 | EKIL | 0.004 | 0.004 | 0 | 0
CE | Battery | 21 | ELDE | 0.002 | 0.001 | 0 | 0
CE | Battery | 21 | ELGI_P | 0.007 | 0.006 | 0 | 0
CE | Battery | 21 | ELLA_1 | 0.05 | 0.044 | 0 | 0
CE | Battery | 21 | ELST_1 | 0.013 | 0.011 | 0 | 0
CE | Battery | 21 | ENDE_1 | 0.088 | 0.077 | 0 | 0
CE | Battery | 21 | ERSK | 0.002 | 0.001 | 0 | 0
CE | Battery | 21 | EXET1 | 0.081 | 0.07 | 0 | 0
CE | Battery | 21 | FAUG_P | 0 | 0 | 0 | 0
CE | Battery | 21 | FAWL_1 | 0.034 | 0.029 | 0 | 0
CE | Battery | 21 | FECK_6 | 0.042 | 0.037 | 0 | 0
CE | Battery | 21 | FERRA2 | 0.01 | 0.009 | 0 | 0
CE | Battery | 21 | FERRB1 | 0.014 | 0.012 | 0 | 0
CE | Battery | 21 | FETT_P | 0.003 | 0.002 | 0 | 0
CE | Battery | 21 | FIDD_P | 0.002 | 0.002 | 0 | 0
CE | Battery | 21 | FIDF_1 | 0.029 | 0.025 | 0 | 0
CE | Battery | 21 | FINN | 0 | 0 | 0 | 0
CE | Battery | 21 | FLEE_1 | 0.055 | 0.047 | 0 | 0
CE | Battery | 21 | FOUR_1 | 0.014 | 0.012 | 0 | 0
CE | Battery | 21 | FROD_1 | 0.021 | 0.018 | 0 | 0
CE | Battery | 21 | FWIL_P | 0.001 | 0.001 | 0 | 0
CE | Battery | 21 | GALA | 0.007 | 0.006 | 0 | 0
CE | Battery | 21 | GIFF | 0.003 | 0.003 | 0 | 0
CE | Battery | 21 | GLEF_P | 0.003 | 0.002 | 0 | 0
CE | Battery | 21 | GLLU | 0.002 | 0.002 | 0 | 0
CE | Battery | 21 | GLNI | 0.001 | 0.001 | 0 | 0
CE | Battery | 21 | GLRO | 0.004 | 0.003 | 0 | 0
CE | Battery | 21 | GOVA | 0.001 | 0.001 | 0 | 0
CE | Battery | 21 | GREN_1 | 0.1 | 0.087 | 0 | 0
CE | Battery | 21 | GRIW_1 | 0.051 | 0.044 | 0 | 0
CE | Battery | 21 | GRUB_P | 0 | 0 | 0 | 0
CE | Battery | 21 | G_EXTRA_10 | 0.002 | 0.002 | 0 | 0
CE | Battery | 21 | G_EXTRA_11 | 0.001 | 0.001 | 0 | 0
CE | Battery | 21 | G_EXTRA_12 | 0 | 0 | 0 | 0
CE | Battery | 21 | G_EXTRA_2 | 0.01 | 0.009 | 0 | 0
CE | Battery | 21 | G_EXTRA_4 | 0.003 | 0.002 | 0 | 0
CE | Battery | 21 | G_EXTRA_5 | 0 | 0 | 0 | 0
CE | Battery | 21 | G_EXTRA_7 | 0.003 | 0.003 | 0 | 0
CE | Battery | 21 | G_EXTRA_8 | 0.004 | 0.003 | 0 | 0
CE | Battery | 21 | G_EXTRA_9 | 0.003 | 0.003 | 0 | 0
CE | Battery | 21 | HACK_1 | 0.006 | 0.005 | 0 | 0
CE | Battery | 21 | HACK_6 | 0.003 | 0.003 | 0 | 0
CE | Battery | 21 | HAGR | 0.001 | 0.001 | 0 | 0
CE | Battery | 21 | HAMHC1 | 0.018 | 0.016 | 0 | 0
CE | Battery | 21 | HARK_1 | 0.009 | 0.008 | 0 | 0
CE | Battery | 21 | HARM_6 | 0.008 | 0.007 | 0 | 0
CE | Battery | 21 | HAWI | 0.003 | 0.003 | 0 | 0
CE | Battery | 21 | HAWP_6 | 0.012 | 0.011 | 0 | 0
CE | Battery | 21 | HELE | 0.002 | 0.001 | 0 | 0
CE | Battery | 21 | HUER | 0.001 | 0.001 | 0 | 0
CE | Battery | 21 | HURS_1 | 0.026 | 0.022 | 0 | 0
CE | Battery | 21 | HUTT_1 | 0.011 | 0.009 | 0 | 0
CE | Battery | 21 | IMPK_1 | 0.01 | 0.008 | 0 | 0
CE | Battery | 21 | INDQ1 | 0.143 | 0.124 | 0 | 0
CE | Battery | 21 | INKE | 0.005 | 0.004 | 0 | 0
CE | Battery | 21 | INNE_P | 0.007 | 0.006 | 0 | 0
CE | Battery | 21 | IROA1 | 0.061 | 0.053 | 0 | 0
CE | Battery | 21 | IRONB1 | 0.071 | 0.062 | 0 | 0
CE | Battery | 21 | IVER_1 | 0.01 | 0.009 | 0 | 0
CE | Battery | 21 | IVER_6 | 0.007 | 0.006 | 0 | 0
CE | Battery | 21 | JOHN | 0.003 | 0.003 | 0 | 0
CE | Battery | 21 | JORD_3 | 0.005 | 0.005 | 0 | 0
CE | Battery | 21 | KAIM | 0.011 | 0.01 | 0 | 0
CE | Battery | 21 | KEAD_1 | 0.047 | 0.041 | 0 | 0
CE | Battery | 21 | KEAR_3 | 0.043 | 0.037 | 0 | 0
CE | Battery | 21 | KEIT_P | 0.002 | 0.002 | 0 | 0
CE | Battery | 21 | KEMS_1 | 0.026 | 0.022 | 0 | 0
CE | Battery | 21 | KIBY_G | 0.014 | 0.012 | 0 | 0
CE | Battery | 21 | KIER | 0.005 | 0.005 | 0 | 0
CE | Battery | 21 | KIIN_P | 0.001 | 0.001 | 0 | 0
CE | Battery | 21 | KILS | 0.001 | 0.001 | 0 | 0
CE | Battery | 21 | KILT | 0.006 | 0.005 | 0 | 0
CE | Battery | 21 | KILW | 0.003 | 0.002 | 0 | 0
CE | Battery | 21 | KINL_P | 0 | 0 | 0 | 0
CE | Battery | 21 | KINO_1 | 0.029 | 0.025 | 0 | 0
CE | Battery | 21 | KINT_P | 0.01 | 0.009 | 0 | 0
CE | Battery | 21 | KIRKB1 | 0.049 | 0.043 | 0 | 0
CE | Battery | 21 | KITW_1 | 0.028 | 0.024 | 0 | 0
CE | Battery | 21 | KNAR | 0.041 | 0.036 | 0 | 0
CE | Battery | 21 | LACK_6 | 0.03 | 0.026 | 0 | 0
CE | Battery | 21 | LAIR_P | 0.001 | 0.001 | 0 | 0
CE | Battery | 21 | LALE1SG003 | 0.008 | 0.007 | 0 | 0
CE | Battery | 21 | LAND1 | 0.103 | 0.089 | 0 | 0
CE | Battery | 21 | LEGA_1 | 0.055 | 0.048 | 0 | 0
CE | Battery | 21 | LEVE | 0.004 | 0.004 | 0 | 0
CE | Battery | 21 | LING | 0.006 | 0.006 | 0 | 0
CE | Battery | 21 | LINM | 0.011 | 0.009 | 0 | 0
CE | Battery | 21 | LISD_1 | 0.034 | 0.029 | 0 | 0
CE | Battery | 21 | LITT_C | 0.005 | 0.004 | 0 | 0
CE | Battery | 21 | LITT_J | 0.002 | 0.001 | 0 | 0
CE | Battery | 21 | LODR_6 | 0.003 | 0.003 | 0 | 0
CE | Battery | 21 | LOUD_H | 0.033 | 0.028 | 0 | 0
CE | Battery | 21 | LOVE_1 | 0.065 | 0.057 | 0 | 0
CE | Battery | 21 | LUNA_P | 0.006 | 0.005 | 0 | 0
CE | Battery | 21 | LYND_P | 0.004 | 0.004 | 0 | 0
CE | Battery | 21 | MACC_3 | 0.018 | 0.015 | 0 | 0
CE | Battery | 21 | MACD_P | 0.007 | 0.006 | 0 | 0
CE | Battery | 21 | MAGA_6 | 0.008 | 0.007 | 0 | 0
CE | Battery | 21 | MANN_1 | 0.081 | 0.071 | 0 | 0
CE | Battery | 21 | MAYB | 0.002 | 0.002 | 0 | 0
CE | Battery | 21 | MELK_1 | 0.068 | 0.059 | 0 | 0
CE | Battery | 21 | MILC_P | 0.006 | 0.005 | 0 | 0
CE | Battery | 21 | MILH_1 | 0.013 | 0.011 | 0 | 0
CE | Battery | 21 | MITY_1 | 0.051 | 0.045 | 0 | 0
CE | Battery | 21 | MYBS_P | 0.002 | 0.002 | 0 | 0
CE | Battery | 21 | NAIR_P | 0.003 | 0.003 | 0 | 0
CE | Battery | 21 | NEAR | 0.004 | 0.004 | 0 | 0
CE | Battery | 21 | NECE_1 | 0.042 | 0.036 | 0 | 0
CE | Battery | 21 | NEEP_3 | 0.016 | 0.014 | 0 | 0
CE | Battery | 21 | NETS | 0.002 | 0.002 | 0 | 0
CE | Battery | 21 | NEWX_6 | 0.009 | 0.008 | 0 | 0
CE | Battery | 21 | NFLE | 0.015 | 0.013 | 0 | 0
CE | Battery | 21 | NHYD_6 | 0.009 | 0.008 | 0 | 0
CE | Battery | 21 | NINF_1 | 0.054 | 0.047 | 0 | 0
CE | Battery | 21 | NORL_3 | 0.005 | 0.004 | 0 | 0
CE | Battery | 21 | NORT_1 | 0.034 | 0.03 | 0 | 0
CE | Battery | 21 | NURS_1 | 0.068 | 0.059 | 0 | 0
CE | Battery | 21 | OCKH_1 | 0.009 | 0.008 | 0 | 0
CE | Battery | 21 | OFFE_3 | 0.034 | 0.03 | 0 | 0
CE | Battery | 21 | OLDB_1 | 0.011 | 0.01 | 0 | 0
CE | Battery | 21 | ORMO | 0.034 | 0.029 | 0 | 0
CE | Battery | 21 | ORRI_P | 0 | 0 | 0 | 0
CE | Battery | 21 | OSBA_1 | 0.031 | 0.027 | 0 | 0
CE | Battery | 21 | PADIB1 | 0.052 | 0.045 | 0 | 0
CE | Battery | 21 | PAIS | 0.003 | 0.002 | 0 | 0
CE | Battery | 21 | PART | 0 | 0 | 0 | 0
CE | Battery | 21 | PEHG_P | 0.006 | 0.005 | 0 | 0
CE | Battery | 21 | PELH_1 | 0.041 | 0.036 | 0 | 0
CE | Battery | 21 | PEMB_1 | 0.043 | 0.037 | 0 | 0
CE | Battery | 21 | PENN_1 | 0.013 | 0.011 | 0 | 0
CE | Battery | 21 | PENT_1 | 0.02 | 0.018 | 0 | 0
CE | Battery | 21 | PENW_1 | 0.039 | 0.034 | 0 | 0
CE | Battery | 21 | PERS_P | 0.001 | 0.001 | 0 | 0
CE | Battery | 21 | PITS_3 | 0.002 | 0.002 | 0 | 0
CE | Battery | 21 | POOB | 0.007 | 0.006 | 0 | 0
CE | Battery | 21 | POPP_3 | 0.028 | 0.024 | 0 | 0
CE | Battery | 21 | PORA_P | 0.003 | 0.002 | 0 | 0
CE | Battery | 21 | PORD | 0.002 | 0.002 | 0 | 0
CE | Battery | 21 | PYLE_1 | 0.021 | 0.018 | 0 | 0
CE | Battery | 21 | RAIN_1 | 0.031 | 0.027 | 0 | 0
CE | Battery | 21 | RANN_P | 0 | 0 | 0 | 0
CE | Battery | 21 | RASS_1 | 0.062 | 0.054 | 0 | 0
CE | Battery | 21 | RATS_1 | 0.075 | 0.065 | 0 | 0
CE | Battery | 21 | RAYL_1 | 0.038 | 0.033 | 0 | 0
CE | Battery | 21 | REBR_3 | 0.009 | 0.008 | 0 | 0
CE | Battery | 21 | REDH | 0.003 | 0.003 | 0 | 0
CE | Battery | 21 | RICH1 | 0.03 | 0.026 | 0 | 0
CE | Battery | 21 | ROCH_1 | 0.018 | 0.016 | 0 | 0
CE | Battery | 21 | RRIG | 0.023 | 0.02 | 0 | 0
CE | Battery | 21 | RUGEB1 | 0.023 | 0.02 | 0 | 0
CE | Battery | 21 | RYEH_1 | 0.02 | 0.017 | 0 | 0
CE | Battery | 21 | SALH_1 | 0.018 | 0.016 | 0 | 0
CE | Battery | 21 | SALL1 | 0.185 | 0.161 | 0 | 0
CE | Battery | 21 | SALT_1 | 0.019 | 0.017 | 0 | 0
CE | Battery | 21 | SASA | 0.021 | 0.018 | 0 | 0
CE | Battery | 21 | SBAR | 0.069 | 0.06 | 0 | 0
CE | Battery | 21 | SEAB1 | 0.079 | 0.069 | 0 | 0
CE | Battery | 21 | SELL_1 | 0.033 | 0.029 | 0 | 0
CE | Battery | 21 | SFIL_P | 0.001 | 0.001 | 0 | 0
CE | Battery | 21 | SHEC_3 | 0.006 | 0.005 | 0 | 0
CE | Battery | 21 | SHIN_P | 0 | 0 | 0 | 0
CE | Battery | 21 | SHRU | 0.001 | 0.001 | 0 | 0
CE | Battery | 21 | SHRW_1 | 0.054 | 0.047 | 0 | 0
CE | Battery | 21 | SIGH | 0.004 | 0.004 | 0 | 0
CE | Battery | 21 | SJOW_1 | 0.002 | 0.002 | 0 | 0
CE | Battery | 21 | SKLGB1 | 0.043 | 0.038 | 0 | 0
CE | Battery | 21 | SLOY_P | 0 | 0 | 0 | 0
CE | Battery | 21 | SMAN_1 | 0.038 | 0.033 | 0 | 0
CE | Battery | 21 | SPAV | 0.001 | 0.001 | 0 | 0
CE | Battery | 21 | SPEN_1 | 0.049 | 0.043 | 0 | 0
CE | Battery | 21 | SSHI_3 | 0.021 | 0.018 | 0 | 0
CE | Battery | 21 | STAL_1 | 0.024 | 0.021 | 0 | 0
CE | Battery | 21 | STAY_1 | 0.059 | 0.052 | 0 | 0
CE | Battery | 21 | STEN_1 | 0.022 | 0.019 | 0 | 0
CE | Battery | 21 | STES_1 | 0.026 | 0.022 | 0 | 0
CE | Battery | 21 | STHA | 0.003 | 0.003 | 0 | 0
CE | Battery | 21 | STIR | 0.013 | 0.012 | 0 | 0
CE | Battery | 21 | STLE | 0.004 | 0.003 | 0 | 0
CE | Battery | 21 | STRI_P | 0.005 | 0.004 | 0 | 0
CE | Battery | 21 | SUND_1 | 0.033 | 0.029 | 0 | 0
CE | Battery | 21 | SWAN_1 | 0.078 | 0.068 | 0 | 0
CE | Battery | 21 | TARL_P | 0.003 | 0.003 | 0 | 0
CE | Battery | 21 | TAUN1 | 0.04 | 0.035 | 0 | 0
CE | Battery | 21 | TAYN_P | 0.003 | 0.003 | 0 | 0
CE | Battery | 21 | TELR | 0.002 | 0.001 | 0 | 0
CE | Battery | 21 | TEMP_3 | 0.022 | 0.019 | 0 | 0
CE | Battery | 21 | THOM_6 | 0.046 | 0.04 | 0 | 0
CE | Battery | 21 | THSO_P | 0.003 | 0.003 | 0 | 0
CE | Battery | 21 | THUR_6 | 0.052 | 0.045 | 0 | 0
CE | Battery | 21 | TILBB_1 | 0.022 | 0.019 | 0 | 0
CE | Battery | 21 | TONG | 0.005 | 0.005 | 0 | 0
CE | Battery | 21 | TOTT_1 | 0.006 | 0.005 | 0 | 0
CE | Battery | 21 | TRAW_1 | 0.016 | 0.014 | 0 | 0
CE | Battery | 21 | TUMB_P | 0.002 | 0.001 | 0 | 0
CE | Battery | 21 | TYNE_2 | 0.031 | 0.027 | 0 | 0
CE | Battery | 21 | UPPB_1 | 0.011 | 0.01 | 0 | 0
CE | Battery | 21 | UPPB_3 | 0.028 | 0.024 | 0 | 0
CE | Battery | 21 | USKM_1 | 0.046 | 0.04 | 0 | 0
CE | Battery | 21 | WABO | 0.021 | 0.018 | 0 | 0
CE | Battery | 21 | WALH_1 | 0.1 | 0.087 | 0 | 0
CE | Battery | 21 | WALP_B | 0.086 | 0.075 | 0 | 0
CE | Battery | 21 | WARL_1 | 0.013 | 0.012 | 0 | 0
CE | Battery | 21 | WASF_1 | 0.021 | 0.018 | 0 | 0
CE | Battery | 21 | WATFS_1 | 0.017 | 0.015 | 0 | 0
CE | Battery | 21 | WBOL_6 | 0.013 | 0.011 | 0 | 0
CE | Battery | 21 | WBUR_1 | 0.074 | 0.064 | 0 | 0
CE | Battery | 21 | WFIE | 0.003 | 0.002 | 0 | 0
CE | Battery | 21 | WGEO | 0 | 0 | 0 | 0
CE | Battery | 21 | WHAM_1 | 0.007 | 0.006 | 0 | 0
CE | Battery | 21 | WHGA_1 | 0.044 | 0.038 | 0 | 0
CE | Battery | 21 | WHHO | 0.002 | 0.002 | 0 | 0
CE | Battery | 21 | WIBA_3 | 0.005 | 0.004 | 0 | 0
CE | Battery | 21 | WIEN_1 | 0.012 | 0.01 | 0 | 0
CE | Battery | 21 | WILL_1 | 0.065 | 0.056 | 0 | 0
CE | Battery | 21 | WIMBN1 | 0.001 | 0.001 | 0 | 0
CE | Battery | 21 | WIMBS1 | 0.014 | 0.012 | 0 | 0
CE | Battery | 21 | WIOW_P | 0.002 | 0.002 | 0 | 0
CE | Battery | 21 | WISD_1 | 0.002 | 0.002 | 0 | 0
CE | Battery | 21 | WISD_6 | 0.001 | 0.001 | 0 | 0
CE | Battery | 21 | WISH | 0.006 | 0.005 | 0 | 0
CE | Battery | 21 | WMEL_1 | 0.042 | 0.036 | 0 | 0
CE | Battery | 21 | WOHI_P | 0.006 | 0.005 | 0 | 0
CE | Battery | 21 | WTHU31 | 0.006 | 0.005 | 0 | 0
CE | Battery | 21 | WWEY_1 | 0.037 | 0.032 | 0 | 0
CE | Battery | 21 | WYLF_1 | 0.006 | 0.005 | 0 | 0
CE | Battery | 21 | WYMOM_1 | 0.027 | 0.023 | 0 | 0
CE | Battery | 22 | ABHA1 | 0.078 | 0.068 | 0 | 0
CE | Battery | 22 | ABTH_1 | 0.014 | 0.012 | 0 | 0
CE | Battery | 22 | ACTL_2 | 0.006 | 0.005 | 0 | 0
CE | Battery | 22 | ALNE_P | 0.003 | 0.003 | 0 | 0
CE | Battery | 22 | ALVE1 | 0.073 | 0.063 | 0 | 0
CE | Battery | 22 | ARBR_P | 0.009 | 0.008 | 0 | 0
CE | Battery | 22 | ARDK_P | 0.001 | 0 | 0 | 0
CE | Battery | 22 | ARMO_P | 0.003 | 0.002 | 0 | 0
CE | Battery | 22 | AXMI1 | 0.048 | 0.041 | 0 | 0
CE | Battery | 22 | AYRR | 0.003 | 0.003 | 0 | 0
CE | Battery | 22 | BAGA | 0.005 | 0.004 | 0 | 0
CE | Battery | 22 | BAIN | 0.002 | 0.002 | 0 | 0
CE | Battery | 22 | BARKC1 | 0.013 | 0.011 | 0 | 0
CE | Battery | 22 | BARKW3 | 0.007 | 0.006 | 0 | 0
CE | Battery | 22 | BEAU_P | 0.005 | 0.004 | 0 | 0
CE | Battery | 22 | BEDDT1 | 0.017 | 0.015 | 0 | 0
CE | Battery | 22 | BEDD_1 | 0.026 | 0.023 | 0 | 0
CE | Battery | 22 | BERB_P | 0.004 | 0.003 | 0 | 0
CE | Battery | 22 | BERW | 0.01 | 0.009 | 0 | 0
CE | Battery | 22 | BESW_1 | 0.04 | 0.035 | 0 | 0
CE | Battery | 22 | BICF_1 | 0.124 | 0.107 | 0 | 0
CE | Battery | 22 | BIRK_1 | 0.017 | 0.015 | 0 | 0
CE | Battery | 22 | BISW_1 | 0.043 | 0.037 | 0 | 0
CE | Battery | 22 | BLYTH132 | 0.033 | 0.029 | 0 | 0
CE | Battery | 22 | BOAG_P | 0.003 | 0.003 | 0 | 0
CE | Battery | 22 | BOLN_1 | 0.113 | 0.098 | 0 | 0
CE | Battery | 22 | BONN | 0.006 | 0.005 | 0 | 0
CE | Battery | 22 | BOTW_1 | 0.048 | 0.042 | 0 | 0
CE | Battery | 22 | BRAC_P | 0.002 | 0.002 | 0 | 0
CE | Battery | 22 | BRAI_1 | 0.082 | 0.071 | 0 | 0
CE | Battery | 22 | BRAP | 0.001 | 0.001 | 0 | 0
CE | Battery | 22 | BRAW_1 | 0.034 | 0.03 | 0 | 0
CE | Battery | 22 | BRED_1 | 0.034 | 0.029 | 0 | 0
CE | Battery | 22 | BRID_P | 0.01 | 0.009 | 0 | 0
CE | Battery | 22 | BRIM_1 | 0.011 | 0.009 | 0 | 0
CE | Battery | 22 | BRLE_1 | 0.058 | 0.05 | 0 | 0
CE | Battery | 22 | BROA_P | 0.003 | 0.003 | 0 | 0
CE | Battery | 22 | BROR_P | 0.001 | 0.001 | 0 | 0
CE | Battery | 22 | BROX | 0.003 | 0.003 | 0 | 0
CE | Battery | 22 | BRWA1 | 0.057 | 0.049 | 0 | 0
CE | Battery | 22 | BUMU_P | 0.01 | 0.009 | 0 | 0
CE | Battery | 22 | BURM_1 | 0.09 | 0.078 | 0 | 0
CE | Battery | 22 | BUSH_1 | 0.034 | 0.03 | 0 | 0
CE | Battery | 22 | BUST_1 | 0.017 | 0.014 | 0 | 0
CE | Battery | 22 | CAAD_P | 0.001 | 0.001 | 0 | 0
CE | Battery | 22 | CAIF_P | 0.002 | 0.002 | 0 | 0
CE | Battery | 22 | CAMB_01 | 0.026 | 0.023 | 0 | 0
CE | Battery | 22 | CANTN1 | 0.021 | 0.018 | 0 | 0
CE | Battery | 22 | CAPEA1 | 0.018 | 0.016 | 0 | 0
CE | Battery | 22 | CARE_1 | 0.03 | 0.026 | 0 | 0
CE | Battery | 22 | CARR_1 | 0.038 | 0.033 | 0 | 0
CE | Battery | 22 | CASS_P | 0 | 0 | 0 | 0
CE | Battery | 22 | CATY | 0.001 | 0.001 | 0 | 0
CE | Battery | 22 | CELL_1 | 0.064 | 0.056 | 0 | 0
CE | Battery | 22 | CHAP | 0.02 | 0.017 | 0 | 0
CE | Battery | 22 | CHAR_P | 0 | 0 | 0 | 0
CE | Battery | 22 | CHAS | 0 | 0 | 0 | 0
CE | Battery | 22 | CHIC_1 | 0.043 | 0.037 | 0 | 0
CE | Battery | 22 | CHSI_1 | 0.02 | 0.017 | 0 | 0
CE | Battery | 22 | CHTE_1 | 0.066 | 0.058 | 0 | 0
CE | Battery | 22 | CITR_1 | 0.009 | 0.008 | 0 | 0
CE | Battery | 22 | CLAC_P | 0 | 0 | 0 | 0
CE | Battery | 22 | CLAY_P | 0.003 | 0.002 | 0 | 0
CE | Battery | 22 | CLT03 | 0.142 | 0.124 | 0 | 0
CE | Battery | 22 | CLYM | 0.006 | 0.005 | 0 | 0
CE | Battery | 22 | COAT | 0.002 | 0.002 | 0 | 0
CE | Battery | 22 | COCK | 0.007 | 0.006 | 0 | 0
CE | Battery | 22 | CONQA1 | 0.027 | 0.024 | 0 | 0
CE | Battery | 22 | COUA_P | 0.006 | 0.005 | 0 | 0
CE | Battery | 22 | COVE_1 | 0.048 | 0.042 | 0 | 0
CE | Battery | 22 | COWL_1 | 0.082 | 0.071 | 0 | 0
CE | Battery | 22 | COYL | 0.007 | 0.006 | 0 | 0
CE | Battery | 22 | CRAI_P | 0 | 0 | 0 | 0
CE | Battery | 22 | CREB_1 | 0.078 | 0.068 | 0 | 0
CE | Battery | 22 | CUMB | 0.005 | 0.004 | 0 | 0
CE | Battery | 22 | CUPA | 0.014 | 0.012 | 0 | 0
CE | Battery | 22 | DALM3 | 0.003 | 0.003 | 0 | 0
CE | Battery | 22 | DEVM | 0.001 | 0.001 | 0 | 0
CE | Battery | 22 | DEVO | 0.008 | 0.007 | 0 | 0
CE | Battery | 22 | DEWP | 0 | 0 | 0 | 0
CE | Battery | 22 | DOUN_P | 0.002 | 0.002 | 0 | 0
CE | Battery | 22 | DRAK_1 | 0.018 | 0.016 | 0 | 0
CE | Battery | 22 | DRUM | 0.004 | 0.003 | 0 | 0
CE | Battery | 22 | DUBE_P | 0 | 0 | 0 | 0
CE | Battery | 22 | DUDH_P | 0.001 | 0.001 | 0 | 0
CE | Battery | 22 | DUGR_P | 0.001 | 0.001 | 0 | 0
CE | Battery | 22 | DUNB | 0.005 | 0.004 | 0 | 0
CE | Battery | 22 | DUNF | 0.003 | 0.003 | 0 | 0
CE | Battery | 22 | DUNO_P | 0.001 | 0.001 | 0 | 0
CE | Battery | 22 | DYCE_P | 0.006 | 0.005 | 0 | 0
CE | Battery | 22 | EALI_6 | 0.009 | 0.008 | 0 | 0
CE | Battery | 22 | EASO_1 | 0.062 | 0.054 | 0 | 0
CE | Battery | 22 | ECCL | 0.013 | 0.011 | 0 | 0
CE | Battery | 22 | ECLA_1 | 0.054 | 0.047 | 0 | 0
CE | Battery | 22 | EERH | 0.006 | 0.006 | 0 | 0
CE | Battery | 22 | EKIL | 0.004 | 0.004 | 0 | 0
CE | Battery | 22 | ELDE | 0.002 | 0.001 | 0 | 0
CE | Battery | 22 | ELGI_P | 0.007 | 0.006 | 0 | 0
CE | Battery | 22 | ELLA_1 | 0.05 | 0.044 | 0 | 0
CE | Battery | 22 | ELST_1 | 0.013 | 0.011 | 0 | 0
CE | Battery | 22 | ENDE_1 | 0.088 | 0.077 | 0 | 0
CE | Battery | 22 | ERSK | 0.002 | 0.001 | 0 | 0
CE | Battery | 22 | EXET1 | 0.081 | 0.07 | 0 | 0
CE | Battery | 22 | FAUG_P | 0 | 0 | 0 | 0
CE | Battery | 22 | FAWL_1 | 0.034 | 0.029 | 0 | 0
CE | Battery | 22 | FECK_6 | 0.042 | 0.037 | 0 | 0
CE | Battery | 22 | FERRA2 | 0.01 | 0.009 | 0 | 0
CE | Battery | 22 | FERRB1 | 0.014 | 0.012 | 0 | 0
CE | Battery | 22 | FETT_P | 0.003 | 0.002 | 0 | 0
CE | Battery | 22 | FIDD_P | 0.002 | 0.002 | 0 | 0
CE | Battery | 22 | FIDF_1 | 0.029 | 0.025 | 0 | 0
CE | Battery | 22 | FINN | 0 | 0 | 0 | 0
CE | Battery | 22 | FLEE_1 | 0.055 | 0.047 | 0 | 0
CE | Battery | 22 | FOUR_1 | 0.014 | 0.012 | 0 | 0
CE | Battery | 22 | FROD_1 | 0.021 | 0.018 | 0 | 0
CE | Battery | 22 | FWIL_P | 0.001 | 0.001 | 0 | 0
CE | Battery | 22 | GALA | 0.007 | 0.006 | 0 | 0
CE | Battery | 22 | GIFF | 0.003 | 0.003 | 0 | 0
CE | Battery | 22 | GLEF_P | 0.003 | 0.002 | 0 | 0
CE | Battery | 22 | GLLU | 0.002 | 0.002 | 0 | 0
CE | Battery | 22 | GLNI | 0.001 | 0.001 | 0 | 0
CE | Battery | 22 | GLRO | 0.004 | 0.003 | 0 | 0
CE | Battery | 22 | GOVA | 0.001 | 0.001 | 0 | 0
CE | Battery | 22 | GREN_1 | 0.1 | 0.087 | 0 | 0
CE | Battery | 22 | GRIW_1 | 0.051 | 0.044 | 0 | 0
CE | Battery | 22 | GRUB_P | 0 | 0 | 0 | 0
CE | Battery | 22 | G_EXTRA_10 | 0.002 | 0.002 | 0 | 0
CE | Battery | 22 | G_EXTRA_11 | 0.001 | 0.001 | 0 | 0
CE | Battery | 22 | G_EXTRA_12 | 0 | 0 | 0 | 0
CE | Battery | 22 | G_EXTRA_2 | 0.01 | 0.009 | 0 | 0
CE | Battery | 22 | G_EXTRA_4 | 0.003 | 0.002 | 0 | 0
CE | Battery | 22 | G_EXTRA_5 | 0 | 0 | 0 | 0
CE | Battery | 22 | G_EXTRA_7 | 0.003 | 0.003 | 0 | 0
CE | Battery | 22 | G_EXTRA_8 | 0.004 | 0.003 | 0 | 0
CE | Battery | 22 | G_EXTRA_9 | 0.003 | 0.003 | 0 | 0
CE | Battery | 22 | HACK_1 | 0.006 | 0.005 | 0 | 0
CE | Battery | 22 | HACK_6 | 0.003 | 0.003 | 0 | 0
CE | Battery | 22 | HAGR | 0.001 | 0.001 | 0 | 0
CE | Battery | 22 | HAMHC1 | 0.018 | 0.016 | 0 | 0
CE | Battery | 22 | HARK_1 | 0.009 | 0.008 | 0 | 0
CE | Battery | 22 | HARM_6 | 0.008 | 0.007 | 0 | 0
CE | Battery | 22 | HAWI | 0.003 | 0.003 | 0 | 0
CE | Battery | 22 | HAWP_6 | 0.012 | 0.011 | 0 | 0
CE | Battery | 22 | HELE | 0.002 | 0.001 | 0 | 0
CE | Battery | 22 | HUER | 0.001 | 0.001 | 0 | 0
CE | Battery | 22 | HURS_1 | 0.026 | 0.022 | 0 | 0
CE | Battery | 22 | HUTT_1 | 0.011 | 0.009 | 0 | 0
CE | Battery | 22 | IMPK_1 | 0.01 | 0.008 | 0 | 0
CE | Battery | 22 | INDQ1 | 0.143 | 0.124 | 0 | 0
CE | Battery | 22 | INKE | 0.005 | 0.004 | 0 | 0
CE | Battery | 22 | INNE_P | 0.007 | 0.006 | 0 | 0
CE | Battery | 22 | IROA1 | 0.061 | 0.053 | 0 | 0
CE | Battery | 22 | IRONB1 | 0.071 | 0.062 | 0 | 0
CE | Battery | 22 | IVER_1 | 0.01 | 0.009 | 0 | 0
CE | Battery | 22 | IVER_6 | 0.007 | 0.006 | 0 | 0
CE | Battery | 22 | JOHN | 0.003 | 0.003 | 0 | 0
CE | Battery | 22 | JORD_3 | 0.005 | 0.005 | 0 | 0
CE | Battery | 22 | KAIM | 0.011 | 0.01 | 0 | 0
CE | Battery | 22 | KEAD_1 | 0.047 | 0.041 | 0 | 0
CE | Battery | 22 | KEAR_3 | 0.043 | 0.037 | 0 | 0
CE | Battery | 22 | KEIT_P | 0.002 | 0.002 | 0 | 0
CE | Battery | 22 | KEMS_1 | 0.026 | 0.022 | 0 | 0
CE | Battery | 22 | KIBY_G | 0.014 | 0.012 | 0 | 0
CE | Battery | 22 | KIER | 0.005 | 0.005 | 0 | 0
CE | Battery | 22 | KIIN_P | 0.001 | 0.001 | 0 | 0
CE | Battery | 22 | KILS | 0.001 | 0.001 | 0 | 0
CE | Battery | 22 | KILT | 0.006 | 0.005 | 0 | 0
CE | Battery | 22 | KILW | 0.003 | 0.002 | 0 | 0
CE | Battery | 22 | KINL_P | 0 | 0 | 0 | 0
CE | Battery | 22 | KINO_1 | 0.029 | 0.025 | 0 | 0
CE | Battery | 22 | KINT_P | 0.01 | 0.009 | 0 | 0
CE | Battery | 22 | KIRKB1 | 0.049 | 0.043 | 0 | 0
CE | Battery | 22 | KITW_1 | 0.028 | 0.024 | 0 | 0
CE | Battery | 22 | KNAR | 0.041 | 0.036 | 0 | 0
CE | Battery | 22 | LACK_6 | 0.03 | 0.026 | 0 | 0
CE | Battery | 22 | LAIR_P | 0.001 | 0.001 | 0 | 0
CE | Battery | 22 | LALE1SG003 | 0.008 | 0.007 | 0 | 0
CE | Battery | 22 | LAND1 | 0.103 | 0.089 | 0 | 0
CE | Battery | 22 | LEGA_1 | 0.055 | 0.048 | 0 | 0
CE | Battery | 22 | LEVE | 0.004 | 0.004 | 0 | 0
CE | Battery | 22 | LING | 0.006 | 0.006 | 0 | 0
CE | Battery | 22 | LINM | 0.011 | 0.009 | 0 | 0
CE | Battery | 22 | LISD_1 | 0.034 | 0.029 | 0 | 0
CE | Battery | 22 | LITT_C | 0.005 | 0.004 | 0 | 0
CE | Battery | 22 | LITT_J | 0.002 | 0.001 | 0 | 0
CE | Battery | 22 | LODR_6 | 0.003 | 0.003 | 0 | 0
CE | Battery | 22 | LOUD_H | 0.033 | 0.028 | 0 | 0
CE | Battery | 22 | LOVE_1 | 0.065 | 0.057 | 0 | 0
CE | Battery | 22 | LUNA_P | 0.006 | 0.005 | 0 | 0
CE | Battery | 22 | LYND_P | 0.004 | 0.004 | 0 | 0
CE | Battery | 22 | MACC_3 | 0.018 | 0.015 | 0 | 0
CE | Battery | 22 | MACD_P | 0.007 | 0.006 | 0 | 0
CE | Battery | 22 | MAGA_6 | 0.008 | 0.007 | 0 | 0
CE | Battery | 22 | MANN_1 | 0.081 | 0.071 | 0 | 0
CE | Battery | 22 | MAYB | 0.002 | 0.002 | 0 | 0
CE | Battery | 22 | MELK_1 | 0.068 | 0.059 | 0 | 0
CE | Battery | 22 | MILC_P | 0.006 | 0.005 | 0 | 0
CE | Battery | 22 | MILH_1 | 0.013 | 0.011 | 0 | 0
CE | Battery | 22 | MITY_1 | 0.051 | 0.045 | 0 | 0
CE | Battery | 22 | MYBS_P | 0.002 | 0.002 | 0 | 0
CE | Battery | 22 | NAIR_P | 0.003 | 0.003 | 0 | 0
CE | Battery | 22 | NEAR | 0.004 | 0.004 | 0 | 0
CE | Battery | 22 | NECE_1 | 0.042 | 0.036 | 0 | 0
CE | Battery | 22 | NEEP_3 | 0.016 | 0.014 | 0 | 0
CE | Battery | 22 | NETS | 0.002 | 0.002 | 0 | 0
CE | Battery | 22 | NEWX_6 | 0.009 | 0.008 | 0 | 0
CE | Battery | 22 | NFLE | 0.015 | 0.013 | 0 | 0
CE | Battery | 22 | NHYD_6 | 0.009 | 0.008 | 0 | 0
CE | Battery | 22 | NINF_1 | 0.054 | 0.047 | 0 | 0
CE | Battery | 22 | NORL_3 | 0.005 | 0.004 | 0 | 0
CE | Battery | 22 | NORT_1 | 0.034 | 0.03 | 0 | 0
CE | Battery | 22 | NURS_1 | 0.068 | 0.059 | 0 | 0
CE | Battery | 22 | OCKH_1 | 0.009 | 0.008 | 0 | 0
CE | Battery | 22 | OFFE_3 | 0.034 | 0.03 | 0 | 0
CE | Battery | 22 | OLDB_1 | 0.011 | 0.01 | 0 | 0
CE | Battery | 22 | ORMO | 0.034 | 0.029 | 0 | 0
CE | Battery | 22 | ORRI_P | 0 | 0 | 0 | 0
CE | Battery | 22 | OSBA_1 | 0.031 | 0.027 | 0 | 0
CE | Battery | 22 | PADIB1 | 0.052 | 0.045 | 0 | 0
CE | Battery | 22 | PAIS | 0.003 | 0.002 | 0 | 0
CE | Battery | 22 | PART | 0 | 0 | 0 | 0
CE | Battery | 22 | PEHG_P | 0.006 | 0.005 | 0 | 0
CE | Battery | 22 | PELH_1 | 0.041 | 0.036 | 0 | 0
CE | Battery | 22 | PEMB_1 | 0.043 | 0.037 | 0 | 0
CE | Battery | 22 | PENN_1 | 0.013 | 0.011 | 0 | 0
CE | Battery | 22 | PENT_1 | 0.02 | 0.018 | 0 | 0
CE | Battery | 22 | PENW_1 | 0.039 | 0.034 | 0 | 0
CE | Battery | 22 | PERS_P | 0.001 | 0.001 | 0 | 0
CE | Battery | 22 | PITS_3 | 0.002 | 0.002 | 0 | 0
CE | Battery | 22 | POOB | 0.007 | 0.006 | 0 | 0
CE | Battery | 22 | POPP_3 | 0.028 | 0.024 | 0 | 0
CE | Battery | 22 | PORA_P | 0.003 | 0.002 | 0 | 0
CE | Battery | 22 | PORD | 0.002 | 0.002 | 0 | 0
CE | Battery | 22 | PYLE_1 | 0.021 | 0.018 | 0 | 0
CE | Battery | 22 | RAIN_1 | 0.031 | 0.027 | 0 | 0
CE | Battery | 22 | RANN_P | 0 | 0 | 0 | 0
CE | Battery | 22 | RASS_1 | 0.062 | 0.054 | 0 | 0
CE | Battery | 22 | RATS_1 | 0.075 | 0.065 | 0 | 0
CE | Battery | 22 | RAYL_1 | 0.038 | 0.033 | 0 | 0
CE | Battery | 22 | REBR_3 | 0.009 | 0.008 | 0 | 0
CE | Battery | 22 | REDH | 0.003 | 0.003 | 0 | 0
CE | Battery | 22 | RICH1 | 0.03 | 0.026 | 0 | 0
CE | Battery | 22 | ROCH_1 | 0.018 | 0.016 | 0 | 0
CE | Battery | 22 | RRIG | 0.023 | 0.02 | 0 | 0
CE | Battery | 22 | RUGEB1 | 0.023 | 0.02 | 0 | 0
CE | Battery | 22 | RYEH_1 | 0.02 | 0.017 | 0 | 0
CE | Battery | 22 | SALH_1 | 0.018 | 0.016 | 0 | 0
CE | Battery | 22 | SALL1 | 0.185 | 0.161 | 0 | 0
CE | Battery | 22 | SALT_1 | 0.019 | 0.017 | 0 | 0
CE | Battery | 22 | SASA | 0.021 | 0.018 | 0 | 0
CE | Battery | 22 | SBAR | 0.069 | 0.06 | 0 | 0
CE | Battery | 22 | SEAB1 | 0.079 | 0.069 | 0 | 0
CE | Battery | 22 | SELL_1 | 0.033 | 0.029 | 0 | 0
CE | Battery | 22 | SFIL_P | 0.001 | 0.001 | 0 | 0
CE | Battery | 22 | SHEC_3 | 0.006 | 0.005 | 0 | 0
CE | Battery | 22 | SHIN_P | 0 | 0 | 0 | 0
CE | Battery | 22 | SHRU | 0.001 | 0.001 | 0 | 0
CE | Battery | 22 | SHRW_1 | 0.054 | 0.047 | 0 | 0
CE | Battery | 22 | SIGH | 0.004 | 0.004 | 0 | 0
CE | Battery | 22 | SJOW_1 | 0.002 | 0.002 | 0 | 0
CE | Battery | 22 | SKLGB1 | 0.043 | 0.038 | 0 | 0
CE | Battery | 22 | SLOY_P | 0 | 0 | 0 | 0
CE | Battery | 22 | SMAN_1 | 0.038 | 0.033 | 0 | 0
CE | Battery | 22 | SPAV | 0.001 | 0.001 | 0 | 0
CE | Battery | 22 | SPEN_1 | 0.049 | 0.043 | 0 | 0
CE | Battery | 22 | SSHI_3 | 0.021 | 0.018 | 0 | 0
CE | Battery | 22 | STAL_1 | 0.024 | 0.021 | 0 | 0
CE | Battery | 22 | STAY_1 | 0.059 | 0.052 | 0 | 0
CE | Battery | 22 | STEN_1 | 0.022 | 0.019 | 0 | 0
CE | Battery | 22 | STES_1 | 0.026 | 0.022 | 0 | 0
CE | Battery | 22 | STHA | 0.003 | 0.003 | 0 | 0
CE | Battery | 22 | STIR | 0.013 | 0.012 | 0 | 0
CE | Battery | 22 | STLE | 0.004 | 0.003 | 0 | 0
CE | Battery | 22 | STRI_P | 0.005 | 0.004 | 0 | 0
CE | Battery | 22 | SUND_1 | 0.033 | 0.029 | 0 | 0
CE | Battery | 22 | SWAN_1 | 0.078 | 0.068 | 0 | 0
CE | Battery | 22 | TARL_P | 0.003 | 0.003 | 0 | 0
CE | Battery | 22 | TAUN1 | 0.04 | 0.035 | 0 | 0
CE | Battery | 22 | TAYN_P | 0.003 | 0.003 | 0 | 0
CE | Battery | 22 | TELR | 0.002 | 0.001 | 0 | 0
CE | Battery | 22 | TEMP_3 | 0.022 | 0.019 | 0 | 0
CE | Battery | 22 | THOM_6 | 0.046 | 0.04 | 0 | 0
CE | Battery | 22 | THSO_P | 0.003 | 0.003 | 0 | 0
CE | Battery | 22 | THUR_6 | 0.052 | 0.045 | 0 | 0
CE | Battery | 22 | TILBB_1 | 0.022 | 0.019 | 0 | 0
CE | Battery | 22 | TONG | 0.005 | 0.005 | 0 | 0
CE | Battery | 22 | TOTT_1 | 0.006 | 0.005 | 0 | 0
CE | Battery | 22 | TRAW_1 | 0.016 | 0.014 | 0 | 0
CE | Battery | 22 | TUMB_P | 0.002 | 0.001 | 0 | 0
CE | Battery | 22 | TYNE_2 | 0.031 | 0.027 | 0 | 0
CE | Battery | 22 | UPPB_1 | 0.011 | 0.01 | 0 | 0
CE | Battery | 22 | UPPB_3 | 0.028 | 0.024 | 0 | 0
CE | Battery | 22 | USKM_1 | 0.046 | 0.04 | 0 | 0
CE | Battery | 22 | WABO | 0.021 | 0.018 | 0 | 0
CE | Battery | 22 | WALH_1 | 0.1 | 0.087 | 0 | 0
CE | Battery | 22 | WALP_B | 0.086 | 0.075 | 0 | 0
CE | Battery | 22 | WARL_1 | 0.013 | 0.012 | 0 | 0
CE | Battery | 22 | WASF_1 | 0.021 | 0.018 | 0 | 0
CE | Battery | 22 | WATFS_1 | 0.017 | 0.015 | 0 | 0
CE | Battery | 22 | WBOL_6 | 0.013 | 0.011 | 0 | 0
CE | Battery | 22 | WBUR_1 | 0.074 | 0.064 | 0 | 0
CE | Battery | 22 | WFIE | 0.003 | 0.002 | 0 | 0
CE | Battery | 22 | WGEO | 0 | 0 | 0 | 0
CE | Battery | 22 | WHAM_1 | 0.007 | 0.006 | 0 | 0
CE | Battery | 22 | WHGA_1 | 0.044 | 0.038 | 0 | 0
CE | Battery | 22 | WHHO | 0.002 | 0.002 | 0 | 0
CE | Battery | 22 | WIBA_3 | 0.005 | 0.004 | 0 | 0
CE | Battery | 22 | WIEN_1 | 0.012 | 0.01 | 0 | 0
CE | Battery | 22 | WILL_1 | 0.065 | 0.056 | 0 | 0
CE | Battery | 22 | WIMBN1 | 0.001 | 0.001 | 0 | 0
CE | Battery | 22 | WIMBS1 | 0.014 | 0.012 | 0 | 0
CE | Battery | 22 | WIOW_P | 0.002 | 0.002 | 0 | 0
CE | Battery | 22 | WISD_1 | 0.002 | 0.002 | 0 | 0
CE | Battery | 22 | WISD_6 | 0.001 | 0.001 | 0 | 0
CE | Battery | 22 | WISH | 0.006 | 0.005 | 0 | 0
CE | Battery | 22 | WMEL_1 | 0.042 | 0.036 | 0 | 0
CE | Battery | 22 | WOHI_P | 0.006 | 0.005 | 0 | 0
CE | Battery | 22 | WTHU31 | 0.006 | 0.005 | 0 | 0
CE | Battery | 22 | WWEY_1 | 0.037 | 0.032 | 0 | 0
CE | Battery | 22 | WYLF_1 | 0.006 | 0.005 | 0 | 0
CE | Battery | 22 | WYMOM_1 | 0.027 | 0.023 | 0 | 0
CE | Battery | 23 | ABHA1 | 0.078 | 0.068 | 0 | 0
CE | Battery | 23 | ABTH_1 | 0.014 | 0.012 | 0 | 0
CE | Battery | 23 | ACTL_2 | 0.006 | 0.005 | 0 | 0
CE | Battery | 23 | ALNE_P | 0.003 | 0.003 | 0 | 0
CE | Battery | 23 | ALVE1 | 0.073 | 0.063 | 0 | 0
CE | Battery | 23 | ARBR_P | 0.009 | 0.008 | 0 | 0
CE | Battery | 23 | ARDK_P | 0.001 | 0 | 0 | 0
CE | Battery | 23 | ARMO_P | 0.003 | 0.002 | 0 | 0
CE | Battery | 23 | AXMI1 | 0.048 | 0.041 | 0 | 0
CE | Battery | 23 | AYRR | 0.003 | 0.003 | 0 | 0
CE | Battery | 23 | BAGA | 0.005 | 0.004 | 0 | 0
CE | Battery | 23 | BAIN | 0.002 | 0.002 | 0 | 0
CE | Battery | 23 | BARKC1 | 0.013 | 0.011 | 0 | 0
CE | Battery | 23 | BARKW3 | 0.007 | 0.006 | 0 | 0
CE | Battery | 23 | BEAU_P | 0.005 | 0.004 | 0 | 0
CE | Battery | 23 | BEDDT1 | 0.017 | 0.015 | 0 | 0
CE | Battery | 23 | BEDD_1 | 0.026 | 0.023 | 0 | 0
CE | Battery | 23 | BERB_P | 0.004 | 0.003 | 0 | 0
CE | Battery | 23 | BERW | 0.01 | 0.009 | 0 | 0
CE | Battery | 23 | BESW_1 | 0.04 | 0.035 | 0 | 0
CE | Battery | 23 | BICF_1 | 0.124 | 0.107 | 0 | 0
CE | Battery | 23 | BIRK_1 | 0.017 | 0.015 | 0 | 0
CE | Battery | 23 | BISW_1 | 0.043 | 0.037 | 0 | 0
CE | Battery | 23 | BLYTH132 | 0.033 | 0.029 | 0 | 0
CE | Battery | 23 | BOAG_P | 0.003 | 0.003 | 0 | 0
CE | Battery | 23 | BOLN_1 | 0.113 | 0.098 | 0 | 0
CE | Battery | 23 | BONN | 0.006 | 0.005 | 0 | 0
CE | Battery | 23 | BOTW_1 | 0.048 | 0.042 | 0 | 0
CE | Battery | 23 | BRAC_P | 0.002 | 0.002 | 0 | 0
CE | Battery | 23 | BRAI_1 | 0.082 | 0.071 | 0 | 0
CE | Battery | 23 | BRAP | 0.001 | 0.001 | 0 | 0
CE | Battery | 23 | BRAW_1 | 0.034 | 0.03 | 0 | 0
CE | Battery | 23 | BRED_1 | 0.034 | 0.029 | 0 | 0
CE | Battery | 23 | BRID_P | 0.01 | 0.009 | 0 | 0
CE | Battery | 23 | BRIM_1 | 0.011 | 0.009 | 0 | 0
CE | Battery | 23 | BRLE_1 | 0.058 | 0.05 | 0 | 0
CE | Battery | 23 | BROA_P | 0.003 | 0.003 | 0 | 0
CE | Battery | 23 | BROR_P | 0.001 | 0.001 | 0 | 0
CE | Battery | 23 | BROX | 0.003 | 0.003 | 0 | 0
CE | Battery | 23 | BRWA1 | 0.057 | 0.049 | 0 | 0
CE | Battery | 23 | BUMU_P | 0.01 | 0.009 | 0 | 0
CE | Battery | 23 | BURM_1 | 0.09 | 0.078 | 0 | 0
CE | Battery | 23 | BUSH_1 | 0.034 | 0.03 | 0 | 0
CE | Battery | 23 | BUST_1 | 0.017 | 0.014 | 0 | 0
CE | Battery | 23 | CAAD_P | 0.001 | 0.001 | 0 | 0
CE | Battery | 23 | CAIF_P | 0.002 | 0.002 | 0 | 0
CE | Battery | 23 | CAMB_01 | 0.026 | 0.023 | 0 | 0
CE | Battery | 23 | CANTN1 | 0.021 | 0.018 | 0 | 0
CE | Battery | 23 | CAPEA1 | 0.018 | 0.016 | 0 | 0
CE | Battery | 23 | CARE_1 | 0.03 | 0.026 | 0 | 0
CE | Battery | 23 | CARR_1 | 0.038 | 0.033 | 0 | 0
CE | Battery | 23 | CASS_P | 0 | 0 | 0 | 0
CE | Battery | 23 | CATY | 0.001 | 0.001 | 0 | 0
CE | Battery | 23 | CELL_1 | 0.064 | 0.056 | 0 | 0
CE | Battery | 23 | CHAP | 0.02 | 0.017 | 0 | 0
CE | Battery | 23 | CHAR_P | 0 | 0 | 0 | 0
CE | Battery | 23 | CHAS | 0 | 0 | 0 | 0
CE | Battery | 23 | CHIC_1 | 0.043 | 0.037 | 0 | 0
CE | Battery | 23 | CHSI_1 | 0.02 | 0.017 | 0 | 0
CE | Battery | 23 | CHTE_1 | 0.066 | 0.058 | 0 | 0
CE | Battery | 23 | CITR_1 | 0.009 | 0.008 | 0 | 0
CE | Battery | 23 | CLAC_P | 0 | 0 | 0 | 0
CE | Battery | 23 | CLAY_P | 0.003 | 0.002 | 0 | 0
CE | Battery | 23 | CLT03 | 0.142 | 0.124 | 0 | 0
CE | Battery | 23 | CLYM | 0.006 | 0.005 | 0 | 0
CE | Battery | 23 | COAT | 0.002 | 0.002 | 0 | 0
CE | Battery | 23 | COCK | 0.007 | 0.006 | 0 | 0
CE | Battery | 23 | CONQA1 | 0.027 | 0.024 | 0 | 0
CE | Battery | 23 | COUA_P | 0.006 | 0.005 | 0 | 0
CE | Battery | 23 | COVE_1 | 0.048 | 0.042 | 0 | 0
CE | Battery | 23 | COWL_1 | 0.082 | 0.071 | 0 | 0
CE | Battery | 23 | COYL | 0.007 | 0.006 | 0 | 0
CE | Battery | 23 | CRAI_P | 0 | 0 | 0 | 0
CE | Battery | 23 | CREB_1 | 0.078 | 0.068 | 0 | 0
CE | Battery | 23 | CUMB | 0.005 | 0.004 | 0 | 0
CE | Battery | 23 | CUPA | 0.014 | 0.012 | 0 | 0
CE | Battery | 23 | DALM3 | 0.003 | 0.003 | 0 | 0
CE | Battery | 23 | DEVM | 0.001 | 0.001 | 0 | 0
CE | Battery | 23 | DEVO | 0.008 | 0.007 | 0 | 0
CE | Battery | 23 | DEWP | 0 | 0 | 0 | 0
CE | Battery | 23 | DOUN_P | 0.002 | 0.002 | 0 | 0
CE | Battery | 23 | DRAK_1 | 0.018 | 0.016 | 0 | 0
CE | Battery | 23 | DRUM | 0.004 | 0.003 | 0 | 0
CE | Battery | 23 | DUBE_P | 0 | 0 | 0 | 0
CE | Battery | 23 | DUDH_P | 0.001 | 0.001 | 0 | 0
CE | Battery | 23 | DUGR_P | 0.001 | 0.001 | 0 | 0
CE | Battery | 23 | DUNB | 0.005 | 0.004 | 0 | 0
CE | Battery | 23 | DUNF | 0.003 | 0.003 | 0 | 0
CE | Battery | 23 | DUNO_P | 0.001 | 0.001 | 0 | 0
CE | Battery | 23 | DYCE_P | 0.006 | 0.005 | 0 | 0
CE | Battery | 23 | EALI_6 | 0.009 | 0.008 | 0 | 0
CE | Battery | 23 | EASO_1 | 0.062 | 0.054 | 0 | 0
CE | Battery | 23 | ECCL | 0.013 | 0.011 | 0 | 0
CE | Battery | 23 | ECLA_1 | 0.054 | 0.047 | 0 | 0
CE | Battery | 23 | EERH | 0.006 | 0.006 | 0 | 0
CE | Battery | 23 | EKIL | 0.004 | 0.004 | 0 | 0
CE | Battery | 23 | ELDE | 0.002 | 0.001 | 0 | 0
CE | Battery | 23 | ELGI_P | 0.007 | 0.006 | 0 | 0
CE | Battery | 23 | ELLA_1 | 0.05 | 0.044 | 0 | 0
CE | Battery | 23 | ELST_1 | 0.013 | 0.011 | 0 | 0
CE | Battery | 23 | ENDE_1 | 0.088 | 0.077 | 0 | 0
CE | Battery | 23 | ERSK | 0.002 | 0.001 | 0 | 0
CE | Battery | 23 | EXET1 | 0.081 | 0.07 | 0 | 0
CE | Battery | 23 | FAUG_P | 0 | 0 | 0 | 0
CE | Battery | 23 | FAWL_1 | 0.034 | 0.029 | 0 | 0
CE | Battery | 23 | FECK_6 | 0.042 | 0.037 | 0 | 0
CE | Battery | 23 | FERRA2 | 0.01 | 0.009 | 0 | 0
CE | Battery | 23 | FERRB1 | 0.014 | 0.012 | 0 | 0
CE | Battery | 23 | FETT_P | 0.003 | 0.002 | 0 | 0
CE | Battery | 23 | FIDD_P | 0.002 | 0.002 | 0 | 0
CE | Battery | 23 | FIDF_1 | 0.029 | 0.025 | 0 | 0
CE | Battery | 23 | FINN | 0 | 0 | 0 | 0
CE | Battery | 23 | FLEE_1 | 0.055 | 0.047 | 0 | 0
CE | Battery | 23 | FOUR_1 | 0.014 | 0.012 | 0 | 0
CE | Battery | 23 | FROD_1 | 0.021 | 0.018 | 0 | 0
CE | Battery | 23 | FWIL_P | 0.001 | 0.001 | 0 | 0
CE | Battery | 23 | GALA | 0.007 | 0.006 | 0 | 0
CE | Battery | 23 | GIFF | 0.003 | 0.003 | 0 | 0
CE | Battery | 23 | GLEF_P | 0.003 | 0.002 | 0 | 0
CE | Battery | 23 | GLLU | 0.002 | 0.002 | 0 | 0
CE | Battery | 23 | GLNI | 0.001 | 0.001 | 0 | 0
CE | Battery | 23 | GLRO | 0.004 | 0.003 | 0 | 0
CE | Battery | 23 | GOVA | 0.001 | 0.001 | 0 | 0
CE | Battery | 23 | GREN_1 | 0.1 | 0.087 | 0 | 0
CE | Battery | 23 | GRIW_1 | 0.051 | 0.044 | 0 | 0
CE | Battery | 23 | GRUB_P | 0 | 0 | 0 | 0
CE | Battery | 23 | G_EXTRA_10 | 0.002 | 0.002 | 0 | 0
CE | Battery | 23 | G_EXTRA_11 | 0.001 | 0.001 | 0 | 0
CE | Battery | 23 | G_EXTRA_12 | 0 | 0 | 0 | 0
CE | Battery | 23 | G_EXTRA_2 | 0.01 | 0.009 | 0 | 0
CE | Battery | 23 | G_EXTRA_4 | 0.003 | 0.002 | 0 | 0
CE | Battery | 23 | G_EXTRA_5 | 0 | 0 | 0 | 0
CE | Battery | 23 | G_EXTRA_7 | 0.003 | 0.003 | 0 | 0
CE | Battery | 23 | G_EXTRA_8 | 0.004 | 0.003 | 0 | 0
CE | Battery | 23 | G_EXTRA_9 | 0.003 | 0.003 | 0 | 0
CE | Battery | 23 | HACK_1 | 0.006 | 0.005 | 0 | 0
CE | Battery | 23 | HACK_6 | 0.003 | 0.003 | 0 | 0
CE | Battery | 23 | HAGR | 0.001 | 0.001 | 0 | 0
CE | Battery | 23 | HAMHC1 | 0.018 | 0.016 | 0 | 0
CE | Battery | 23 | HARK_1 | 0.009 | 0.008 | 0 | 0
CE | Battery | 23 | HARM_6 | 0.008 | 0.007 | 0 | 0
CE | Battery | 23 | HAWI | 0.003 | 0.003 | 0 | 0
CE | Battery | 23 | HAWP_6 | 0.012 | 0.011 | 0 | 0
CE | Battery | 23 | HELE | 0.002 | 0.001 | 0 | 0
CE | Battery | 23 | HUER | 0.001 | 0.001 | 0 | 0
CE | Battery | 23 | HURS_1 | 0.026 | 0.022 | 0 | 0
CE | Battery | 23 | HUTT_1 | 0.011 | 0.009 | 0 | 0
CE | Battery | 23 | IMPK_1 | 0.01 | 0.008 | 0 | 0
CE | Battery | 23 | INDQ1 | 0.143 | 0.124 | 0 | 0
CE | Battery | 23 | INKE | 0.005 | 0.004 | 0 | 0
CE | Battery | 23 | INNE_P | 0.007 | 0.006 | 0 | 0
CE | Battery | 23 | IROA1 | 0.061 | 0.053 | 0 | 0
CE | Battery | 23 | IRONB1 | 0.071 | 0.062 | 0 | 0
CE | Battery | 23 | IVER_1 | 0.01 | 0.009 | 0 | 0
CE | Battery | 23 | IVER_6 | 0.007 | 0.006 | 0 | 0
CE | Battery | 23 | JOHN | 0.003 | 0.003 | 0 | 0
CE | Battery | 23 | JORD_3 | 0.005 | 0.005 | 0 | 0
CE | Battery | 23 | KAIM | 0.011 | 0.01 | 0 | 0
CE | Battery | 23 | KEAD_1 | 0.047 | 0.041 | 0 | 0
CE | Battery | 23 | KEAR_3 | 0.043 | 0.037 | 0 | 0
CE | Battery | 23 | KEIT_P | 0.002 | 0.002 | 0 | 0
CE | Battery | 23 | KEMS_1 | 0.026 | 0.022 | 0 | 0
CE | Battery | 23 | KIBY_G | 0.014 | 0.012 | 0 | 0
CE | Battery | 23 | KIER | 0.005 | 0.005 | 0 | 0
CE | Battery | 23 | KIIN_P | 0.001 | 0.001 | 0 | 0
CE | Battery | 23 | KILS | 0.001 | 0.001 | 0 | 0
CE | Battery | 23 | KILT | 0.006 | 0.005 | 0 | 0
CE | Battery | 23 | KILW | 0.003 | 0.002 | 0 | 0
CE | Battery | 23 | KINL_P | 0 | 0 | 0 | 0
CE | Battery | 23 | KINO_1 | 0.029 | 0.025 | 0 | 0
CE | Battery | 23 | KINT_P | 0.01 | 0.009 | 0 | 0
CE | Battery | 23 | KIRKB1 | 0.049 | 0.043 | 0 | 0
CE | Battery | 23 | KITW_1 | 0.028 | 0.024 | 0 | 0
CE | Battery | 23 | KNAR | 0.041 | 0.036 | 0 | 0
CE | Battery | 23 | LACK_6 | 0.03 | 0.026 | 0 | 0
CE | Battery | 23 | LAIR_P | 0.001 | 0.001 | 0 | 0
CE | Battery | 23 | LALE1SG003 | 0.008 | 0.007 | 0 | 0
CE | Battery | 23 | LAND1 | 0.103 | 0.089 | 0 | 0
CE | Battery | 23 | LEGA_1 | 0.055 | 0.048 | 0 | 0
CE | Battery | 23 | LEVE | 0.004 | 0.004 | 0 | 0
CE | Battery | 23 | LING | 0.006 | 0.006 | 0 | 0
CE | Battery | 23 | LINM | 0.011 | 0.009 | 0 | 0
CE | Battery | 23 | LISD_1 | 0.034 | 0.029 | 0 | 0
CE | Battery | 23 | LITT_C | 0.005 | 0.004 | 0 | 0
CE | Battery | 23 | LITT_J | 0.002 | 0.001 | 0 | 0
CE | Battery | 23 | LODR_6 | 0.003 | 0.003 | 0 | 0
CE | Battery | 23 | LOUD_H | 0.033 | 0.028 | 0 | 0
CE | Battery | 23 | LOVE_1 | 0.065 | 0.057 | 0 | 0
CE | Battery | 23 | LUNA_P | 0.006 | 0.005 | 0 | 0
CE | Battery | 23 | LYND_P | 0.004 | 0.004 | 0 | 0
CE | Battery | 23 | MACC_3 | 0.018 | 0.015 | 0 | 0
CE | Battery | 23 | MACD_P | 0.007 | 0.006 | 0 | 0
CE | Battery | 23 | MAGA_6 | 0.008 | 0.007 | 0 | 0
CE | Battery | 23 | MANN_1 | 0.081 | 0.071 | 0 | 0
CE | Battery | 23 | MAYB | 0.002 | 0.002 | 0 | 0
CE | Battery | 23 | MELK_1 | 0.068 | 0.059 | 0 | 0
CE | Battery | 23 | MILC_P | 0.006 | 0.005 | 0 | 0
CE | Battery | 23 | MILH_1 | 0.013 | 0.011 | 0 | 0
CE | Battery | 23 | MITY_1 | 0.051 | 0.045 | 0 | 0
CE | Battery | 23 | MYBS_P | 0.002 | 0.002 | 0 | 0
CE | Battery | 23 | NAIR_P | 0.003 | 0.003 | 0 | 0
CE | Battery | 23 | NEAR | 0.004 | 0.004 | 0 | 0
CE | Battery | 23 | NECE_1 | 0.042 | 0.036 | 0 | 0
CE | Battery | 23 | NEEP_3 | 0.016 | 0.014 | 0 | 0
CE | Battery | 23 | NETS | 0.002 | 0.002 | 0 | 0
CE | Battery | 23 | NEWX_6 | 0.009 | 0.008 | 0 | 0
CE | Battery | 23 | NFLE | 0.015 | 0.013 | 0 | 0
CE | Battery | 23 | NHYD_6 | 0.009 | 0.008 | 0 | 0
CE | Battery | 23 | NINF_1 | 0.054 | 0.047 | 0 | 0
CE | Battery | 23 | NORL_3 | 0.005 | 0.004 | 0 | 0
CE | Battery | 23 | NORT_1 | 0.034 | 0.03 | 0 | 0
CE | Battery | 23 | NURS_1 | 0.068 | 0.059 | 0 | 0
CE | Battery | 23 | OCKH_1 | 0.009 | 0.008 | 0 | 0
CE | Battery | 23 | OFFE_3 | 0.034 | 0.03 | 0 | 0
CE | Battery | 23 | OLDB_1 | 0.011 | 0.01 | 0 | 0
CE | Battery | 23 | ORMO | 0.034 | 0.029 | 0 | 0
CE | Battery | 23 | ORRI_P | 0 | 0 | 0 | 0
CE | Battery | 23 | OSBA_1 | 0.031 | 0.027 | 0 | 0
CE | Battery | 23 | PADIB1 | 0.052 | 0.045 | 0 | 0
CE | Battery | 23 | PAIS | 0.003 | 0.002 | 0 | 0
CE | Battery | 23 | PART | 0 | 0 | 0 | 0
CE | Battery | 23 | PEHG_P | 0.006 | 0.005 | 0 | 0
CE | Battery | 23 | PELH_1 | 0.041 | 0.036 | 0 | 0
CE | Battery | 23 | PEMB_1 | 0.043 | 0.037 | 0 | 0
CE | Battery | 23 | PENN_1 | 0.013 | 0.011 | 0 | 0
CE | Battery | 23 | PENT_1 | 0.02 | 0.018 | 0 | 0
CE | Battery | 23 | PENW_1 | 0.039 | 0.034 | 0 | 0
CE | Battery | 23 | PERS_P | 0.001 | 0.001 | 0 | 0
CE | Battery | 23 | PITS_3 | 0.002 | 0.002 | 0 | 0
CE | Battery | 23 | POOB | 0.007 | 0.006 | 0 | 0
CE | Battery | 23 | POPP_3 | 0.028 | 0.024 | 0 | 0
CE | Battery | 23 | PORA_P | 0.003 | 0.002 | 0 | 0
CE | Battery | 23 | PORD | 0.002 | 0.002 | 0 | 0
CE | Battery | 23 | PYLE_1 | 0.021 | 0.018 | 0 | 0
CE | Battery | 23 | RAIN_1 | 0.031 | 0.027 | 0 | 0
CE | Battery | 23 | RANN_P | 0 | 0 | 0 | 0
CE | Battery | 23 | RASS_1 | 0.062 | 0.054 | 0 | 0
CE | Battery | 23 | RATS_1 | 0.075 | 0.065 | 0 | 0
CE | Battery | 23 | RAYL_1 | 0.038 | 0.033 | 0 | 0
CE | Battery | 23 | REBR_3 | 0.009 | 0.008 | 0 | 0
CE | Battery | 23 | REDH | 0.003 | 0.003 | 0 | 0
CE | Battery | 23 | RICH1 | 0.03 | 0.026 | 0 | 0
CE | Battery | 23 | ROCH_1 | 0.018 | 0.016 | 0 | 0
CE | Battery | 23 | RRIG | 0.023 | 0.02 | 0 | 0
CE | Battery | 23 | RUGEB1 | 0.023 | 0.02 | 0 | 0
CE | Battery | 23 | RYEH_1 | 0.02 | 0.017 | 0 | 0
CE | Battery | 23 | SALH_1 | 0.018 | 0.016 | 0 | 0
CE | Battery | 23 | SALL1 | 0.185 | 0.161 | 0 | 0
CE | Battery | 23 | SALT_1 | 0.019 | 0.017 | 0 | 0
CE | Battery | 23 | SASA | 0.021 | 0.018 | 0 | 0
CE | Battery | 23 | SBAR | 0.069 | 0.06 | 0 | 0
CE | Battery | 23 | SEAB1 | 0.079 | 0.069 | 0 | 0
CE | Battery | 23 | SELL_1 | 0.033 | 0.029 | 0 | 0
CE | Battery | 23 | SFIL_P | 0.001 | 0.001 | 0 | 0
CE | Battery | 23 | SHEC_3 | 0.006 | 0.005 | 0 | 0
CE | Battery | 23 | SHIN_P | 0 | 0 | 0 | 0
CE | Battery | 23 | SHRU | 0.001 | 0.001 | 0 | 0
CE | Battery | 23 | SHRW_1 | 0.054 | 0.047 | 0 | 0
CE | Battery | 23 | SIGH | 0.004 | 0.004 | 0 | 0
CE | Battery | 23 | SJOW_1 | 0.002 | 0.002 | 0 | 0
CE | Battery | 23 | SKLGB1 | 0.043 | 0.038 | 0 | 0
CE | Battery | 23 | SLOY_P | 0 | 0 | 0 | 0
CE | Battery | 23 | SMAN_1 | 0.038 | 0.033 | 0 | 0
CE | Battery | 23 | SPAV | 0.001 | 0.001 | 0 | 0
CE | Battery | 23 | SPEN_1 | 0.049 | 0.043 | 0 | 0
CE | Battery | 23 | SSHI_3 | 0.021 | 0.018 | 0 | 0
CE | Battery | 23 | STAL_1 | 0.024 | 0.021 | 0 | 0
CE | Battery | 23 | STAY_1 | 0.059 | 0.052 | 0 | 0
CE | Battery | 23 | STEN_1 | 0.022 | 0.019 | 0 | 0
CE | Battery | 23 | STES_1 | 0.026 | 0.022 | 0 | 0
CE | Battery | 23 | STHA | 0.003 | 0.003 | 0 | 0
CE | Battery | 23 | STIR | 0.013 | 0.012 | 0 | 0
CE | Battery | 23 | STLE | 0.004 | 0.003 | 0 | 0
CE | Battery | 23 | STRI_P | 0.005 | 0.004 | 0 | 0
CE | Battery | 23 | SUND_1 | 0.033 | 0.029 | 0 | 0
CE | Battery | 23 | SWAN_1 | 0.078 | 0.068 | 0 | 0
CE | Battery | 23 | TARL_P | 0.003 | 0.003 | 0 | 0
CE | Battery | 23 | TAUN1 | 0.04 | 0.035 | 0 | 0
CE | Battery | 23 | TAYN_P | 0.003 | 0.003 | 0 | 0
CE | Battery | 23 | TELR | 0.002 | 0.001 | 0 | 0
CE | Battery | 23 | TEMP_3 | 0.022 | 0.019 | 0 | 0
CE | Battery | 23 | THOM_6 | 0.046 | 0.04 | 0 | 0
CE | Battery | 23 | THSO_P | 0.003 | 0.003 | 0 | 0
CE | Battery | 23 | THUR_6 | 0.052 | 0.045 | 0 | 0
CE | Battery | 23 | TILBB_1 | 0.022 | 0.019 | 0 | 0
CE | Battery | 23 | TONG | 0.005 | 0.005 | 0 | 0
CE | Battery | 23 | TOTT_1 | 0.006 | 0.005 | 0 | 0
CE | Battery | 23 | TRAW_1 | 0.016 | 0.014 | 0 | 0
CE | Battery | 23 | TUMB_P | 0.002 | 0.001 | 0 | 0
CE | Battery | 23 | TYNE_2 | 0.031 | 0.027 | 0 | 0
CE | Battery | 23 | UPPB_1 | 0.011 | 0.01 | 0 | 0
CE | Battery | 23 | UPPB_3 | 0.028 | 0.024 | 0 | 0
CE | Battery | 23 | USKM_1 | 0.046 | 0.04 | 0 | 0
CE | Battery | 23 | WABO | 0.021 | 0.018 | 0 | 0
CE | Battery | 23 | WALH_1 | 0.1 | 0.087 | 0 | 0
CE | Battery | 23 | WALP_B | 0.086 | 0.075 | 0 | 0
CE | Battery | 23 | WARL_1 | 0.013 | 0.012 | 0 | 0
CE | Battery | 23 | WASF_1 | 0.021 | 0.018 | 0 | 0
CE | Battery | 23 | WATFS_1 | 0.017 | 0.015 | 0 | 0
CE | Battery | 23 | WBOL_6 | 0.013 | 0.011 | 0 | 0
CE | Battery | 23 | WBUR_1 | 0.074 | 0.064 | 0 | 0
CE | Battery | 23 | WFIE | 0.003 | 0.002 | 0 | 0
CE | Battery | 23 | WGEO | 0 | 0 | 0 | 0
CE | Battery | 23 | WHAM_1 | 0.007 | 0.006 | 0 | 0
CE | Battery | 23 | WHGA_1 | 0.044 | 0.038 | 0 | 0
CE | Battery | 23 | WHHO | 0.002 | 0.002 | 0 | 0
CE | Battery | 23 | WIBA_3 | 0.005 | 0.004 | 0 | 0
CE | Battery | 23 | WIEN_1 | 0.012 | 0.01 | 0 | 0
CE | Battery | 23 | WILL_1 | 0.065 | 0.056 | 0 | 0
CE | Battery | 23 | WIMBN1 | 0.001 | 0.001 | 0 | 0
CE | Battery | 23 | WIMBS1 | 0.014 | 0.012 | 0 | 0
CE | Battery | 23 | WIOW_P | 0.002 | 0.002 | 0 | 0
CE | Battery | 23 | WISD_1 | 0.002 | 0.002 | 0 | 0
CE | Battery | 23 | WISD_6 | 0.001 | 0.001 | 0 | 0
CE | Battery | 23 | WISH | 0.006 | 0.005 | 0 | 0
CE | Battery | 23 | WMEL_1 | 0.042 | 0.036 | 0 | 0
CE | Battery | 23 | WOHI_P | 0.006 | 0.005 | 0 | 0
CE | Battery | 23 | WTHU31 | 0.006 | 0.005 | 0 | 0
CE | Battery | 23 | WWEY_1 | 0.037 | 0.032 | 0 | 0
CE | Battery | 23 | WYLF_1 | 0.006 | 0.005 | 0 | 0
CE | Battery | 23 | WYMOM_1 | 0.027 | 0.023 | 0 | 0
CE | Battery | 24 | ABHA1 | 0.078 | 0.068 | 0 | 0
CE | Battery | 24 | ABTH_1 | 0.014 | 0.012 | 0 | 0
CE | Battery | 24 | ACTL_2 | 0.006 | 0.005 | 0 | 0
CE | Battery | 24 | ALNE_P | 0.003 | 0.003 | 0 | 0
CE | Battery | 24 | ALVE1 | 0.073 | 0.063 | 0 | 0
CE | Battery | 24 | ARBR_P | 0.009 | 0.008 | 0 | 0
CE | Battery | 24 | ARDK_P | 0.001 | 0 | 0 | 0
CE | Battery | 24 | ARMO_P | 0.003 | 0.002 | 0 | 0
CE | Battery | 24 | AXMI1 | 0.048 | 0.041 | 0 | 0
CE | Battery | 24 | AYRR | 0.003 | 0.003 | 0 | 0
CE | Battery | 24 | BAGA | 0.005 | 0.004 | 0 | 0
CE | Battery | 24 | BAIN | 0.002 | 0.002 | 0 | 0
CE | Battery | 24 | BARKC1 | 0.013 | 0.011 | 0 | 0
CE | Battery | 24 | BARKW3 | 0.007 | 0.006 | 0 | 0
CE | Battery | 24 | BEAU_P | 0.005 | 0.004 | 0 | 0
CE | Battery | 24 | BEDDT1 | 0.017 | 0.015 | 0 | 0
CE | Battery | 24 | BEDD_1 | 0.026 | 0.023 | 0 | 0
CE | Battery | 24 | BERB_P | 0.004 | 0.003 | 0 | 0
CE | Battery | 24 | BERW | 0.01 | 0.009 | 0 | 0
CE | Battery | 24 | BESW_1 | 0.04 | 0.035 | 0 | 0
CE | Battery | 24 | BICF_1 | 0.124 | 0.107 | 0 | 0
CE | Battery | 24 | BIRK_1 | 0.017 | 0.015 | 0 | 0
CE | Battery | 24 | BISW_1 | 0.043 | 0.037 | 0 | 0
CE | Battery | 24 | BLYTH132 | 0.033 | 0.029 | 0 | 0
CE | Battery | 24 | BOAG_P | 0.003 | 0.003 | 0 | 0
CE | Battery | 24 | BOLN_1 | 0.113 | 0.098 | 0 | 0
CE | Battery | 24 | BONN | 0.006 | 0.005 | 0 | 0
CE | Battery | 24 | BOTW_1 | 0.048 | 0.042 | 0 | 0
CE | Battery | 24 | BRAC_P | 0.002 | 0.002 | 0 | 0
CE | Battery | 24 | BRAI_1 | 0.082 | 0.071 | 0 | 0
CE | Battery | 24 | BRAP | 0.001 | 0.001 | 0 | 0
CE | Battery | 24 | BRAW_1 | 0.034 | 0.03 | 0 | 0
CE | Battery | 24 | BRED_1 | 0.034 | 0.029 | 0 | 0
CE | Battery | 24 | BRID_P | 0.01 | 0.009 | 0 | 0
CE | Battery | 24 | BRIM_1 | 0.011 | 0.009 | 0 | 0
CE | Battery | 24 | BRLE_1 | 0.058 | 0.05 | 0 | 0
CE | Battery | 24 | BROA_P | 0.003 | 0.003 | 0 | 0
CE | Battery | 24 | BROR_P | 0.001 | 0.001 | 0 | 0
CE | Battery | 24 | BROX | 0.003 | 0.003 | 0 | 0
CE | Battery | 24 | BRWA1 | 0.057 | 0.049 | 0 | 0
CE | Battery | 24 | BUMU_P | 0.01 | 0.009 | 0 | 0
CE | Battery | 24 | BURM_1 | 0.09 | 0.078 | 0 | 0
CE | Battery | 24 | BUSH_1 | 0.034 | 0.03 | 0 | 0
CE | Battery | 24 | BUST_1 | 0.017 | 0.014 | 0 | 0
CE | Battery | 24 | CAAD_P | 0.001 | 0.001 | 0 | 0
CE | Battery | 24 | CAIF_P | 0.002 | 0.002 | 0 | 0
CE | Battery | 24 | CAMB_01 | 0.026 | 0.023 | 0 | 0
CE | Battery | 24 | CANTN1 | 0.021 | 0.018 | 0 | 0
CE | Battery | 24 | CAPEA1 | 0.018 | 0.016 | 0 | 0
CE | Battery | 24 | CARE_1 | 0.03 | 0.026 | 0 | 0
CE | Battery | 24 | CARR_1 | 0.038 | 0.033 | 0 | 0
CE | Battery | 24 | CASS_P | 0 | 0 | 0 | 0
CE | Battery | 24 | CATY | 0.001 | 0.001 | 0 | 0
CE | Battery | 24 | CELL_1 | 0.064 | 0.056 | 0 | 0
CE | Battery | 24 | CHAP | 0.02 | 0.017 | 0 | 0
CE | Battery | 24 | CHAR_P | 0 | 0 | 0 | 0
CE | Battery | 24 | CHAS | 0 | 0 | 0 | 0
CE | Battery | 24 | CHIC_1 | 0.043 | 0.037 | 0 | 0
CE | Battery | 24 | CHSI_1 | 0.02 | 0.017 | 0 | 0
CE | Battery | 24 | CHTE_1 | 0.066 | 0.058 | 0 | 0
CE | Battery | 24 | CITR_1 | 0.009 | 0.008 | 0 | 0
CE | Battery | 24 | CLAC_P | 0 | 0 | 0 | 0
CE | Battery | 24 | CLAY_P | 0.003 | 0.002 | 0 | 0
CE | Battery | 24 | CLT03 | 0.142 | 0.124 | 0 | 0
CE | Battery | 24 | CLYM | 0.006 | 0.005 | 0 | 0
CE | Battery | 24 | COAT | 0.002 | 0.002 | 0 | 0
CE | Battery | 24 | COCK | 0.007 | 0.006 | 0 | 0
CE | Battery | 24 | CONQA1 | 0.027 | 0.024 | 0 | 0
CE | Battery | 24 | COUA_P | 0.006 | 0.005 | 0 | 0
CE | Battery | 24 | COVE_1 | 0.048 | 0.042 | 0 | 0
CE | Battery | 24 | COWL_1 | 0.082 | 0.071 | 0 | 0
CE | Battery | 24 | COYL | 0.007 | 0.006 | 0 | 0
CE | Battery | 24 | CRAI_P | 0 | 0 | 0 | 0
CE | Battery | 24 | CREB_1 | 0.078 | 0.068 | 0 | 0
CE | Battery | 24 | CUMB | 0.005 | 0.004 | 0 | 0
CE | Battery | 24 | CUPA | 0.014 | 0.012 | 0 | 0
CE | Battery | 24 | DALM3 | 0.003 | 0.003 | 0 | 0
CE | Battery | 24 | DEVM | 0.001 | 0.001 | 0 | 0
CE | Battery | 24 | DEVO | 0.008 | 0.007 | 0 | 0
CE | Battery | 24 | DEWP | 0 | 0 | 0 | 0
CE | Battery | 24 | DOUN_P | 0.002 | 0.002 | 0 | 0
CE | Battery | 24 | DRAK_1 | 0.018 | 0.016 | 0 | 0
CE | Battery | 24 | DRUM | 0.004 | 0.003 | 0 | 0
CE | Battery | 24 | DUBE_P | 0 | 0 | 0 | 0
CE | Battery | 24 | DUDH_P | 0.001 | 0.001 | 0 | 0
CE | Battery | 24 | DUGR_P | 0.001 | 0.001 | 0 | 0
CE | Battery | 24 | DUNB | 0.005 | 0.004 | 0 | 0
CE | Battery | 24 | DUNF | 0.003 | 0.003 | 0 | 0
CE | Battery | 24 | DUNO_P | 0.001 | 0.001 | 0 | 0
CE | Battery | 24 | DYCE_P | 0.006 | 0.005 | 0 | 0
CE | Battery | 24 | EALI_6 | 0.009 | 0.008 | 0 | 0
CE | Battery | 24 | EASO_1 | 0.062 | 0.054 | 0 | 0
CE | Battery | 24 | ECCL | 0.013 | 0.011 | 0 | 0
CE | Battery | 24 | ECLA_1 | 0.054 | 0.047 | 0 | 0
CE | Battery | 24 | EERH | 0.006 | 0.006 | 0 | 0
CE | Battery | 24 | EKIL | 0.004 | 0.004 | 0 | 0
CE | Battery | 24 | ELDE | 0.002 | 0.001 | 0 | 0
CE | Battery | 24 | ELGI_P | 0.007 | 0.006 | 0 | 0
CE | Battery | 24 | ELLA_1 | 0.05 | 0.044 | 0 | 0
CE | Battery | 24 | ELST_1 | 0.013 | 0.011 | 0 | 0
CE | Battery | 24 | ENDE_1 | 0.088 | 0.077 | 0 | 0
CE | Battery | 24 | ERSK | 0.002 | 0.001 | 0 | 0
CE | Battery | 24 | EXET1 | 0.081 | 0.07 | 0 | 0
CE | Battery | 24 | FAUG_P | 0 | 0 | 0 | 0
CE | Battery | 24 | FAWL_1 | 0.034 | 0.029 | 0 | 0
CE | Battery | 24 | FECK_6 | 0.042 | 0.037 | 0 | 0
CE | Battery | 24 | FERRA2 | 0.01 | 0.009 | 0 | 0
CE | Battery | 24 | FERRB1 | 0.014 | 0.012 | 0 | 0
CE | Battery | 24 | FETT_P | 0.003 | 0.002 | 0 | 0
CE | Battery | 24 | FIDD_P | 0.002 | 0.002 | 0 | 0
CE | Battery | 24 | FIDF_1 | 0.029 | 0.025 | 0 | 0
CE | Battery | 24 | FINN | 0 | 0 | 0 | 0
CE | Battery | 24 | FLEE_1 | 0.055 | 0.047 | 0 | 0
CE | Battery | 24 | FOUR_1 | 0.014 | 0.012 | 0 | 0
CE | Battery | 24 | FROD_1 | 0.021 | 0.018 | 0 | 0
CE | Battery | 24 | FWIL_P | 0.001 | 0.001 | 0 | 0
CE | Battery | 24 | GALA | 0.007 | 0.006 | 0 | 0
CE | Battery | 24 | GIFF | 0.003 | 0.003 | 0 | 0
CE | Battery | 24 | GLEF_P | 0.003 | 0.002 | 0 | 0
CE | Battery | 24 | GLLU | 0.002 | 0.002 | 0 | 0
CE | Battery | 24 | GLNI | 0.001 | 0.001 | 0 | 0
CE | Battery | 24 | GLRO | 0.004 | 0.003 | 0 | 0
CE | Battery | 24 | GOVA | 0.001 | 0.001 | 0 | 0
CE | Battery | 24 | GREN_1 | 0.1 | 0.087 | 0 | 0
CE | Battery | 24 | GRIW_1 | 0.051 | 0.044 | 0 | 0
CE | Battery | 24 | GRUB_P | 0 | 0 | 0 | 0
CE | Battery | 24 | G_EXTRA_10 | 0.002 | 0.002 | 0 | 0
CE | Battery | 24 | G_EXTRA_11 | 0.001 | 0.001 | 0 | 0
CE | Battery | 24 | G_EXTRA_12 | 0 | 0 | 0 | 0
CE | Battery | 24 | G_EXTRA_2 | 0.01 | 0.009 | 0 | 0
CE | Battery | 24 | G_EXTRA_4 | 0.003 | 0.002 | 0 | 0
CE | Battery | 24 | G_EXTRA_5 | 0 | 0 | 0 | 0
CE | Battery | 24 | G_EXTRA_7 | 0.003 | 0.003 | 0 | 0
CE | Battery | 24 | G_EXTRA_8 | 0.004 | 0.003 | 0 | 0
CE | Battery | 24 | G_EXTRA_9 | 0.003 | 0.003 | 0 | 0
CE | Battery | 24 | HACK_1 | 0.006 | 0.005 | 0 | 0
CE | Battery | 24 | HACK_6 | 0.003 | 0.003 | 0 | 0
CE | Battery | 24 | HAGR | 0.001 | 0.001 | 0 | 0
CE | Battery | 24 | HAMHC1 | 0.018 | 0.016 | 0 | 0
CE | Battery | 24 | HARK_1 | 0.009 | 0.008 | 0 | 0
CE | Battery | 24 | HARM_6 | 0.008 | 0.007 | 0 | 0
CE | Battery | 24 | HAWI | 0.003 | 0.003 | 0 | 0
CE | Battery | 24 | HAWP_6 | 0.012 | 0.011 | 0 | 0
CE | Battery | 24 | HELE | 0.002 | 0.001 | 0 | 0
CE | Battery | 24 | HUER | 0.001 | 0.001 | 0 | 0
CE | Battery | 24 | HURS_1 | 0.026 | 0.022 | 0 | 0
CE | Battery | 24 | HUTT_1 | 0.011 | 0.009 | 0 | 0
CE | Battery | 24 | IMPK_1 | 0.01 | 0.008 | 0 | 0
CE | Battery | 24 | INDQ1 | 0.143 | 0.124 | 0 | 0
CE | Battery | 24 | INKE | 0.005 | 0.004 | 0 | 0
CE | Battery | 24 | INNE_P | 0.007 | 0.006 | 0 | 0
CE | Battery | 24 | IROA1 | 0.061 | 0.053 | 0 | 0
CE | Battery | 24 | IRONB1 | 0.071 | 0.062 | 0 | 0
CE | Battery | 24 | IVER_1 | 0.01 | 0.009 | 0 | 0
CE | Battery | 24 | IVER_6 | 0.007 | 0.006 | 0 | 0
CE | Battery | 24 | JOHN | 0.003 | 0.003 | 0 | 0
CE | Battery | 24 | JORD_3 | 0.005 | 0.005 | 0 | 0
CE | Battery | 24 | KAIM | 0.011 | 0.01 | 0 | 0
CE | Battery | 24 | KEAD_1 | 0.047 | 0.041 | 0 | 0
CE | Battery | 24 | KEAR_3 | 0.043 | 0.037 | 0 | 0
CE | Battery | 24 | KEIT_P | 0.002 | 0.002 | 0 | 0
CE | Battery | 24 | KEMS_1 | 0.026 | 0.022 | 0 | 0
CE | Battery | 24 | KIBY_G | 0.014 | 0.012 | 0 | 0
CE | Battery | 24 | KIER | 0.005 | 0.005 | 0 | 0
CE | Battery | 24 | KIIN_P | 0.001 | 0.001 | 0 | 0
CE | Battery | 24 | KILS | 0.001 | 0.001 | 0 | 0
CE | Battery | 24 | KILT | 0.006 | 0.005 | 0 | 0
CE | Battery | 24 | KILW | 0.003 | 0.002 | 0 | 0
CE | Battery | 24 | KINL_P | 0 | 0 | 0 | 0
CE | Battery | 24 | KINO_1 | 0.029 | 0.025 | 0 | 0
CE | Battery | 24 | KINT_P | 0.01 | 0.009 | 0 | 0
CE | Battery | 24 | KIRKB1 | 0.049 | 0.043 | 0 | 0
CE | Battery | 24 | KITW_1 | 0.028 | 0.024 | 0 | 0
CE | Battery | 24 | KNAR | 0.041 | 0.036 | 0 | 0
CE | Battery | 24 | LACK_6 | 0.03 | 0.026 | 0 | 0
CE | Battery | 24 | LAIR_P | 0.001 | 0.001 | 0 | 0
CE | Battery | 24 | LALE1SG003 | 0.008 | 0.007 | 0 | 0
CE | Battery | 24 | LAND1 | 0.103 | 0.089 | 0 | 0
CE | Battery | 24 | LEGA_1 | 0.055 | 0.048 | 0 | 0
CE | Battery | 24 | LEVE | 0.004 | 0.004 | 0 | 0
CE | Battery | 24 | LING | 0.006 | 0.006 | 0 | 0
CE | Battery | 24 | LINM | 0.011 | 0.009 | 0 | 0
CE | Battery | 24 | LISD_1 | 0.034 | 0.029 | 0 | 0
CE | Battery | 24 | LITT_C | 0.005 | 0.004 | 0 | 0
CE | Battery | 24 | LITT_J | 0.002 | 0.001 | 0 | 0
CE | Battery | 24 | LODR_6 | 0.003 | 0.003 | 0 | 0
CE | Battery | 24 | LOUD_H | 0.033 | 0.028 | 0 | 0
CE | Battery | 24 | LOVE_1 | 0.065 | 0.057 | 0 | 0
CE | Battery | 24 | LUNA_P | 0.006 | 0.005 | 0 | 0
CE | Battery | 24 | LYND_P | 0.004 | 0.004 | 0 | 0
CE | Battery | 24 | MACC_3 | 0.018 | 0.015 | 0 | 0
CE | Battery | 24 | MACD_P | 0.007 | 0.006 | 0 | 0
CE | Battery | 24 | MAGA_6 | 0.008 | 0.007 | 0 | 0
CE | Battery | 24 | MANN_1 | 0.081 | 0.071 | 0 | 0
CE | Battery | 24 | MAYB | 0.002 | 0.002 | 0 | 0
CE | Battery | 24 | MELK_1 | 0.068 | 0.059 | 0 | 0
CE | Battery | 24 | MILC_P | 0.006 | 0.005 | 0 | 0
CE | Battery | 24 | MILH_1 | 0.013 | 0.011 | 0 | 0
CE | Battery | 24 | MITY_1 | 0.051 | 0.045 | 0 | 0
CE | Battery | 24 | MYBS_P | 0.002 | 0.002 | 0 | 0
CE | Battery | 24 | NAIR_P | 0.003 | 0.003 | 0 | 0
CE | Battery | 24 | NEAR | 0.004 | 0.004 | 0 | 0
CE | Battery | 24 | NECE_1 | 0.042 | 0.036 | 0 | 0
CE | Battery | 24 | NEEP_3 | 0.016 | 0.014 | 0 | 0
CE | Battery | 24 | NETS | 0.002 | 0.002 | 0 | 0
CE | Battery | 24 | NEWX_6 | 0.009 | 0.008 | 0 | 0
CE | Battery | 24 | NFLE | 0.015 | 0.013 | 0 | 0
CE | Battery | 24 | NHYD_6 | 0.009 | 0.008 | 0 | 0
CE | Battery | 24 | NINF_1 | 0.054 | 0.047 | 0 | 0
CE | Battery | 24 | NORL_3 | 0.005 | 0.004 | 0 | 0
CE | Battery | 24 | NORT_1 | 0.034 | 0.03 | 0 | 0
CE | Battery | 24 | NURS_1 | 0.068 | 0.059 | 0 | 0
CE | Battery | 24 | OCKH_1 | 0.009 | 0.008 | 0 | 0
CE | Battery | 24 | OFFE_3 | 0.034 | 0.03 | 0 | 0
CE | Battery | 24 | OLDB_1 | 0.011 | 0.01 | 0 | 0
CE | Battery | 24 | ORMO | 0.034 | 0.029 | 0 | 0
CE | Battery | 24 | ORRI_P | 0 | 0 | 0 | 0
CE | Battery | 24 | OSBA_1 | 0.031 | 0.027 | 0 | 0
CE | Battery | 24 | PADIB1 | 0.052 | 0.045 | 0 | 0
CE | Battery | 24 | PAIS | 0.003 | 0.002 | 0 | 0
CE | Battery | 24 | PART | 0 | 0 | 0 | 0
CE | Battery | 24 | PEHG_P | 0.006 | 0.005 | 0 | 0
CE | Battery | 24 | PELH_1 | 0.041 | 0.036 | 0 | 0
CE | Battery | 24 | PEMB_1 | 0.043 | 0.037 | 0 | 0
CE | Battery | 24 | PENN_1 | 0.013 | 0.011 | 0 | 0
CE | Battery | 24 | PENT_1 | 0.02 | 0.018 | 0 | 0
CE | Battery | 24 | PENW_1 | 0.039 | 0.034 | 0 | 0
CE | Battery | 24 | PERS_P | 0.001 | 0.001 | 0 | 0
CE | Battery | 24 | PITS_3 | 0.002 | 0.002 | 0 | 0
CE | Battery | 24 | POOB | 0.007 | 0.006 | 0 | 0
CE | Battery | 24 | POPP_3 | 0.028 | 0.024 | 0 | 0
CE | Battery | 24 | PORA_P | 0.003 | 0.002 | 0 | 0
CE | Battery | 24 | PORD | 0.002 | 0.002 | 0 | 0
CE | Battery | 24 | PYLE_1 | 0.021 | 0.018 | 0 | 0
CE | Battery | 24 | RAIN_1 | 0.031 | 0.027 | 0 | 0
CE | Battery | 24 | RANN_P | 0 | 0 | 0 | 0
CE | Battery | 24 | RASS_1 | 0.062 | 0.054 | 0 | 0
CE | Battery | 24 | RATS_1 | 0.075 | 0.065 | 0 | 0
CE | Battery | 24 | RAYL_1 | 0.038 | 0.033 | 0 | 0
CE | Battery | 24 | REBR_3 | 0.009 | 0.008 | 0 | 0
CE | Battery | 24 | REDH | 0.003 | 0.003 | 0 | 0
CE | Battery | 24 | RICH1 | 0.03 | 0.026 | 0 | 0
CE | Battery | 24 | ROCH_1 | 0.018 | 0.016 | 0 | 0
CE | Battery | 24 | RRIG | 0.023 | 0.02 | 0 | 0
CE | Battery | 24 | RUGEB1 | 0.023 | 0.02 | 0 | 0
CE | Battery | 24 | RYEH_1 | 0.02 | 0.017 | 0 | 0
CE | Battery | 24 | SALH_1 | 0.018 | 0.016 | 0 | 0
CE | Battery | 24 | SALL1 | 0.185 | 0.161 | 0 | 0
CE | Battery | 24 | SALT_1 | 0.019 | 0.017 | 0 | 0
CE | Battery | 24 | SASA | 0.021 | 0.018 | 0 | 0
CE | Battery | 24 | SBAR | 0.069 | 0.06 | 0 | 0
CE | Battery | 24 | SEAB1 | 0.079 | 0.069 | 0 | 0
CE | Battery | 24 | SELL_1 | 0.033 | 0.029 | 0 | 0
CE | Battery | 24 | SFIL_P | 0.001 | 0.001 | 0 | 0
CE | Battery | 24 | SHEC_3 | 0.006 | 0.005 | 0 | 0
CE | Battery | 24 | SHIN_P | 0 | 0 | 0 | 0
CE | Battery | 24 | SHRU | 0.001 | 0.001 | 0 | 0
CE | Battery | 24 | SHRW_1 | 0.054 | 0.047 | 0 | 0
CE | Battery | 24 | SIGH | 0.004 | 0.004 | 0 | 0
CE | Battery | 24 | SJOW_1 | 0.002 | 0.002 | 0 | 0
CE | Battery | 24 | SKLGB1 | 0.043 | 0.038 | 0 | 0
CE | Battery | 24 | SLOY_P | 0 | 0 | 0 | 0
CE | Battery | 24 | SMAN_1 | 0.038 | 0.033 | 0 | 0
CE | Battery | 24 | SPAV | 0.001 | 0.001 | 0 | 0
CE | Battery | 24 | SPEN_1 | 0.049 | 0.043 | 0 | 0
CE | Battery | 24 | SSHI_3 | 0.021 | 0.018 | 0 | 0
CE | Battery | 24 | STAL_1 | 0.024 | 0.021 | 0 | 0
CE | Battery | 24 | STAY_1 | 0.059 | 0.052 | 0 | 0
CE | Battery | 24 | STEN_1 | 0.022 | 0.019 | 0 | 0
CE | Battery | 24 | STES_1 | 0.026 | 0.022 | 0 | 0
CE | Battery | 24 | STHA | 0.003 | 0.003 | 0 | 0
CE | Battery | 24 | STIR | 0.013 | 0.012 | 0 | 0
CE | Battery | 24 | STLE | 0.004 | 0.003 | 0 | 0
CE | Battery | 24 | STRI_P | 0.005 | 0.004 | 0 | 0
CE | Battery | 24 | SUND_1 | 0.033 | 0.029 | 0 | 0
CE | Battery | 24 | SWAN_1 | 0.078 | 0.068 | 0 | 0
CE | Battery | 24 | TARL_P | 0.003 | 0.003 | 0 | 0
CE | Battery | 24 | TAUN1 | 0.04 | 0.035 | 0 | 0
CE | Battery | 24 | TAYN_P | 0.003 | 0.003 | 0 | 0
CE | Battery | 24 | TELR | 0.002 | 0.001 | 0 | 0
CE | Battery | 24 | TEMP_3 | 0.022 | 0.019 | 0 | 0
CE | Battery | 24 | THOM_6 | 0.046 | 0.04 | 0 | 0
CE | Battery | 24 | THSO_P | 0.003 | 0.003 | 0 | 0
CE | Battery | 24 | THUR_6 | 0.052 | 0.045 | 0 | 0
CE | Battery | 24 | TILBB_1 | 0.022 | 0.019 | 0 | 0
CE | Battery | 24 | TONG | 0.005 | 0.005 | 0 | 0
CE | Battery | 24 | TOTT_1 | 0.006 | 0.005 | 0 | 0
CE | Battery | 24 | TRAW_1 | 0.016 | 0.014 | 0 | 0
CE | Battery | 24 | TUMB_P | 0.002 | 0.001 | 0 | 0
CE | Battery | 24 | TYNE_2 | 0.031 | 0.027 | 0 | 0
CE | Battery | 24 | UPPB_1 | 0.011 | 0.01 | 0 | 0
CE | Battery | 24 | UPPB_3 | 0.028 | 0.024 | 0 | 0
CE | Battery | 24 | USKM_1 | 0.046 | 0.04 | 0 | 0
CE | Battery | 24 | WABO | 0.021 | 0.018 | 0 | 0
CE | Battery | 24 | WALH_1 | 0.1 | 0.087 | 0 | 0
CE | Battery | 24 | WALP_B | 0.086 | 0.075 | 0 | 0
CE | Battery | 24 | WARL_1 | 0.013 | 0.012 | 0 | 0
CE | Battery | 24 | WASF_1 | 0.021 | 0.018 | 0 | 0
CE | Battery | 24 | WATFS_1 | 0.017 | 0.015 | 0 | 0
CE | Battery | 24 | WBOL_6 | 0.013 | 0.011 | 0 | 0
CE | Battery | 24 | WBUR_1 | 0.074 | 0.064 | 0 | 0
CE | Battery | 24 | WFIE | 0.003 | 0.002 | 0 | 0
CE | Battery | 24 | WGEO | 0 | 0 | 0 | 0
CE | Battery | 24 | WHAM_1 | 0.007 | 0.006 | 0 | 0
CE | Battery | 24 | WHGA_1 | 0.044 | 0.038 | 0 | 0
CE | Battery | 24 | WHHO | 0.002 | 0.002 | 0 | 0
CE | Battery | 24 | WIBA_3 | 0.005 | 0.004 | 0 | 0
CE | Battery | 24 | WIEN_1 | 0.012 | 0.01 | 0 | 0
CE | Battery | 24 | WILL_1 | 0.065 | 0.056 | 0 | 0
CE | Battery | 24 | WIMBN1 | 0.001 | 0.001 | 0 | 0
CE | Battery | 24 | WIMBS1 | 0.014 | 0.012 | 0 | 0
CE | Battery | 24 | WIOW_P | 0.002 | 0.002 | 0 | 0
CE | Battery | 24 | WISD_1 | 0.002 | 0.002 | 0 | 0
CE | Battery | 24 | WISD_6 | 0.001 | 0.001 | 0 | 0
CE | Battery | 24 | WISH | 0.006 | 0.005 | 0 | 0
CE | Battery | 24 | WMEL_1 | 0.042 | 0.036 | 0 | 0
CE | Battery | 24 | WOHI_P | 0.006 | 0.005 | 0 | 0
CE | Battery | 24 | WTHU31 | 0.006 | 0.005 | 0 | 0
CE | Battery | 24 | WWEY_1 | 0.037 | 0.032 | 0 | 0
CE | Battery | 24 | WYLF_1 | 0.006 | 0.005 | 0 | 0
CE | Battery | 24 | WYMOM_1 | 0.027 | 0.023 | 0 | 0
CE | Battery | 25 | ABHA1 | 0.325 | 0.282 | 0 | 0
CE | Battery | 25 | ABTH_1 | 0.056 | 0.049 | 0 | 0
CE | Battery | 25 | ACTL_2 | 0.023 | 0.02 | 0 | 0
CE | Battery | 25 | ALNE_P | 0.013 | 0.011 | 0 | 0
CE | Battery | 25 | ALVE1 | 0.303 | 0.264 | 0 | 0
CE | Battery | 25 | ARBR_P | 0.039 | 0.034 | 0 | 0
CE | Battery | 25 | ARDK_P | 0.002 | 0.002 | 0 | 0
CE | Battery | 25 | ARMO_P | 0.011 | 0.009 | 0 | 0
CE | Battery | 25 | AXMI1 | 0.198 | 0.172 | 0 | 0
CE | Battery | 25 | AYRR | 0.015 | 0.013 | 0 | 0
CE | Battery | 25 | BAGA | 0.02 | 0.017 | 0 | 0
CE | Battery | 25 | BAIN | 0.01 | 0.009 | 0 | 0
CE | Battery | 25 | BARKC1 | 0.055 | 0.048 | 0 | 0
CE | Battery | 25 | BARKW3 | 0.03 | 0.026 | 0 | 0
CE | Battery | 25 | BEAU_P | 0.021 | 0.018 | 0 | 0
CE | Battery | 25 | BEDDT1 | 0.071 | 0.062 | 0 | 0
CE | Battery | 25 | BEDD_1 | 0.109 | 0.095 | 0 | 0
CE | Battery | 25 | BERB_P | 0.015 | 0.013 | 0 | 0
CE | Battery | 25 | BERW | 0.041 | 0.036 | 0 | 0
CE | Battery | 25 | BESW_1 | 0.168 | 0.146 | 0 | 0
CE | Battery | 25 | BICF_1 | 0.515 | 0.448 | 0 | 0
CE | Battery | 25 | BIRK_1 | 0.072 | 0.063 | 0 | 0
CE | Battery | 25 | BISW_1 | 0.178 | 0.155 | 0 | 0
CE | Battery | 25 | BLYTH132 | 0.138 | 0.12 | 0 | 0
CE | Battery | 25 | BOAG_P | 0.014 | 0.012 | 0 | 0
CE | Battery | 25 | BOLN_1 | 0.471 | 0.409 | 0 | 0
CE | Battery | 25 | BONN | 0.024 | 0.021 | 0 | 0
CE | Battery | 25 | BOTW_1 | 0.199 | 0.173 | 0 | 0
CE | Battery | 25 | BRAC_P | 0.01 | 0.008 | 0 | 0
CE | Battery | 25 | BRAI_1 | 0.342 | 0.298 | 0 | 0
CE | Battery | 25 | BRAP | 0.005 | 0.005 | 0 | 0
CE | Battery | 25 | BRAW_1 | 0.143 | 0.124 | 0 | 0
CE | Battery | 25 | BRED_1 | 0.141 | 0.123 | 0 | 0
CE | Battery | 25 | BRID_P | 0.041 | 0.036 | 0 | 0
CE | Battery | 25 | BRIM_1 | 0.045 | 0.039 | 0 | 0
CE | Battery | 25 | BRLE_1 | 0.24 | 0.209 | 0 | 0
CE | Battery | 25 | BROA_P | 0.013 | 0.011 | 0 | 0
CE | Battery | 25 | BROR_P | 0.005 | 0.005 | 0 | 0
CE | Battery | 25 | BROX | 0.015 | 0.013 | 0 | 0
CE | Battery | 25 | BRWA1 | 0.237 | 0.206 | 0 | 0
CE | Battery | 25 | BUMU_P | 0.042 | 0.037 | 0 | 0
CE | Battery | 25 | BURM_1 | 0.374 | 0.326 | 0 | 0
CE | Battery | 25 | BUSH_1 | 0.142 | 0.123 | 0 | 0
CE | Battery | 25 | BUST_1 | 0.069 | 0.06 | 0 | 0
CE | Battery | 25 | CAAD_P | 0.005 | 0.005 | 0 | 0
CE | Battery | 25 | CAIF_P | 0.008 | 0.007 | 0 | 0
CE | Battery | 25 | CAMB_01 | 0.11 | 0.095 | 0 | 0
CE | Battery | 25 | CANTN1 | 0.088 | 0.077 | 0 | 0
CE | Battery | 25 | CAPEA1 | 0.077 | 0.067 | 0 | 0
CE | Battery | 25 | CARE_1 | 0.125 | 0.109 | 0 | 0
CE | Battery | 25 | CARR_1 | 0.158 | 0.137 | 0 | 0
CE | Battery | 25 | CASS_P | 0 | 0 | 0 | 0
CE | Battery | 25 | CATY | 0.006 | 0.005 | 0 | 0
CE | Battery | 25 | CELL_1 | 0.268 | 0.233 | 0 | 0
CE | Battery | 25 | CHAP | 0.084 | 0.073 | 0 | 0
CE | Battery | 25 | CHAR_P | 0.001 | 0.001 | 0 | 0
CE | Battery | 25 | CHAS | 0.001 | 0.001 | 0 | 0
CE | Battery | 25 | CHIC_1 | 0.179 | 0.156 | 0 | 0
CE | Battery | 25 | CHSI_1 | 0.083 | 0.072 | 0 | 0
CE | Battery | 25 | CHTE_1 | 0.277 | 0.241 | 0 | 0
CE | Battery | 25 | CITR_1 | 0.038 | 0.033 | 0 | 0
CE | Battery | 25 | CLAC_P | 0 | 0 | 0 | 0
CE | Battery | 25 | CLAY_P | 0.011 | 0.01 | 0 | 0
CE | Battery | 25 | CLT03 | 0.593 | 0.516 | 0 | 0
CE | Battery | 25 | CLYM | 0.025 | 0.021 | 0 | 0
CE | Battery | 25 | COAT | 0.008 | 0.007 | 0 | 0
CE | Battery | 25 | COCK | 0.03 | 0.026 | 0 | 0
CE | Battery | 25 | CONQA1 | 0.114 | 0.099 | 0 | 0
CE | Battery | 25 | COUA_P | 0.025 | 0.022 | 0 | 0
CE | Battery | 25 | COVE_1 | 0.2 | 0.174 | 0 | 0
CE | Battery | 25 | COWL_1 | 0.34 | 0.296 | 0 | 0
CE | Battery | 25 | COYL | 0.028 | 0.024 | 0 | 0
CE | Battery | 25 | CRAI_P | 0.002 | 0.002 | 0 | 0
CE | Battery | 25 | CREB_1 | 0.324 | 0.282 | 0 | 0
CE | Battery | 25 | CUMB | 0.019 | 0.016 | 0 | 0
CE | Battery | 25 | CUPA | 0.059 | 0.051 | 0 | 0
CE | Battery | 25 | DALM3 | 0.013 | 0.011 | 0 | 0
CE | Battery | 25 | DEVM | 0.006 | 0.005 | 0 | 0
CE | Battery | 25 | DEVO | 0.032 | 0.028 | 0 | 0
CE | Battery | 25 | DEWP | 0.001 | 0.001 | 0 | 0
CE | Battery | 25 | DOUN_P | 0.01 | 0.009 | 0 | 0
CE | Battery | 25 | DRAK_1 | 0.075 | 0.065 | 0 | 0
CE | Battery | 25 | DRUM | 0.015 | 0.013 | 0 | 0
CE | Battery | 25 | DUBE_P | 0.002 | 0.002 | 0 | 0
CE | Battery | 25 | DUDH_P | 0.003 | 0.003 | 0 | 0
CE | Battery | 25 | DUGR_P | 0.003 | 0.003 | 0 | 0
CE | Battery | 25 | DUNB | 0.021 | 0.018 | 0 | 0
CE | Battery | 25 | DUNF | 0.013 | 0.011 | 0 | 0
CE | Battery | 25 | DUNO_P | 0.006 | 0.005 | 0 | 0
CE | Battery | 25 | DYCE_P | 0.026 | 0.022 | 0 | 0
CE | Battery | 25 | EALI_6 | 0.038 | 0.033 | 0 | 0
CE | Battery | 25 | EASO_1 | 0.259 | 0.225 | 0 | 0
CE | Battery | 25 | ECCL | 0.052 | 0.045 | 0 | 0
CE | Battery | 25 | ECLA_1 | 0.225 | 0.196 | 0 | 0
CE | Battery | 25 | EERH | 0.027 | 0.023 | 0 | 0
CE | Battery | 25 | EKIL | 0.018 | 0.016 | 0 | 0
CE | Battery | 25 | ELDE | 0.007 | 0.006 | 0 | 0
CE | Battery | 25 | ELGI_P | 0.031 | 0.027 | 0 | 0
CE | Battery | 25 | ELLA_1 | 0.21 | 0.183 | 0 | 0
CE | Battery | 25 | ELST_1 | 0.054 | 0.047 | 0 | 0
CE | Battery | 25 | ENDE_1 | 0.368 | 0.321 | 0 | 0
CE | Battery | 25 | ERSK | 0.006 | 0.006 | 0 | 0
CE | Battery | 25 | EXET1 | 0.337 | 0.293 | 0 | 0
CE | Battery | 25 | FAUG_P | 0.001 | 0 | 0 | 0
CE | Battery | 25 | FAWL_1 | 0.14 | 0.122 | 0 | 0
CE | Battery | 25 | FECK_6 | 0.176 | 0.153 | 0 | 0
CE | Battery | 25 | FERRA2 | 0.043 | 0.038 | 0 | 0
CE | Battery | 25 | FERRB1 | 0.057 | 0.049 | 0 | 0
CE | Battery | 25 | FETT_P | 0.012 | 0.01 | 0 | 0
CE | Battery | 25 | FIDD_P | 0.009 | 0.008 | 0 | 0
CE | Battery | 25 | FIDF_1 | 0.12 | 0.104 | 0 | 0
CE | Battery | 25 | FINN | 0 | 0 | 0 | 0
CE | Battery | 25 | FLEE_1 | 0.228 | 0.198 | 0 | 0
CE | Battery | 25 | FOUR_1 | 0.059 | 0.052 | 0 | 0
CE | Battery | 25 | FROD_1 | 0.086 | 0.075 | 0 | 0
CE | Battery | 25 | FWIL_P | 0.005 | 0.004 | 0 | 0
CE | Battery | 25 | GALA | 0.029 | 0.025 | 0 | 0
CE | Battery | 25 | GIFF | 0.013 | 0.011 | 0 | 0
CE | Battery | 25 | GLEF_P | 0.011 | 0.009 | 0 | 0
CE | Battery | 25 | GLLU | 0.01 | 0.008 | 0 | 0
CE | Battery | 25 | GLNI | 0.004 | 0.003 | 0 | 0
CE | Battery | 25 | GLRO | 0.015 | 0.013 | 0 | 0
CE | Battery | 25 | GOVA | 0.004 | 0.004 | 0 | 0
CE | Battery | 25 | GREN_1 | 0.417 | 0.363 | 0 | 0
CE | Battery | 25 | GRIW_1 | 0.213 | 0.185 | 0 | 0
CE | Battery | 25 | GRUB_P | 0.002 | 0.001 | 0 | 0
CE | Battery | 25 | G_EXTRA_10 | 0.009 | 0.008 | 0 | 0
CE | Battery | 25 | G_EXTRA_11 | 0.005 | 0.005 | 0 | 0
CE | Battery | 25 | G_EXTRA_12 | 0.002 | 0.002 | 0 | 0
CE | Battery | 25 | G_EXTRA_2 | 0.043 | 0.038 | 0 | 0
CE | Battery | 25 | G_EXTRA_4 | 0.012 | 0.01 | 0 | 0
CE | Battery | 25 | G_EXTRA_5 | 0.002 | 0.002 | 0 | 0
CE | Battery | 25 | G_EXTRA_7 | 0.013 | 0.011 | 0 | 0
CE | Battery | 25 | G_EXTRA_8 | 0.015 | 0.013 | 0 | 0
CE | Battery | 25 | G_EXTRA_9 | 0.012 | 0.011 | 0 | 0
CE | Battery | 25 | HACK_1 | 0.026 | 0.022 | 0 | 0
CE | Battery | 25 | HACK_6 | 0.012 | 0.011 | 0 | 0
CE | Battery | 25 | HAGR | 0.003 | 0.003 | 0 | 0
CE | Battery | 25 | HAMHC1 | 0.075 | 0.066 | 0 | 0
CE | Battery | 25 | HARK_1 | 0.037 | 0.033 | 0 | 0
CE | Battery | 25 | HARM_6 | 0.035 | 0.03 | 0 | 0
CE | Battery | 25 | HAWI | 0.014 | 0.012 | 0 | 0
CE | Battery | 25 | HAWP_6 | 0.051 | 0.044 | 0 | 0
CE | Battery | 25 | HELE | 0.007 | 0.006 | 0 | 0
CE | Battery | 25 | HUER | 0.006 | 0.005 | 0 | 0
CE | Battery | 25 | HURS_1 | 0.107 | 0.093 | 0 | 0
CE | Battery | 25 | HUTT_1 | 0.044 | 0.038 | 0 | 0
CE | Battery | 25 | IMPK_1 | 0.041 | 0.035 | 0 | 0
CE | Battery | 25 | INDQ1 | 0.594 | 0.517 | 0 | 0
CE | Battery | 25 | INKE | 0.02 | 0.018 | 0 | 0
CE | Battery | 25 | INNE_P | 0.029 | 0.025 | 0 | 0
CE | Battery | 25 | IROA1 | 0.253 | 0.22 | 0 | 0
CE | Battery | 25 | IRONB1 | 0.296 | 0.257 | 0 | 0
CE | Battery | 25 | IVER_1 | 0.043 | 0.037 | 0 | 0
CE | Battery | 25 | IVER_6 | 0.03 | 0.026 | 0 | 0
CE | Battery | 25 | JOHN | 0.014 | 0.012 | 0 | 0
CE | Battery | 25 | JORD_3 | 0.023 | 0.02 | 0 | 0
CE | Battery | 25 | KAIM | 0.047 | 0.041 | 0 | 0
CE | Battery | 25 | KEAD_1 | 0.196 | 0.171 | 0 | 0
CE | Battery | 25 | KEAR_3 | 0.179 | 0.156 | 0 | 0
CE | Battery | 25 | KEIT_P | 0.008 | 0.007 | 0 | 0
CE | Battery | 25 | KEMS_1 | 0.106 | 0.093 | 0 | 0
CE | Battery | 25 | KIBY_G | 0.058 | 0.05 | 0 | 0
CE | Battery | 25 | KIER | 0.022 | 0.019 | 0 | 0
CE | Battery | 25 | KIIN_P | 0.003 | 0.002 | 0 | 0
CE | Battery | 25 | KILS | 0.005 | 0.005 | 0 | 0
CE | Battery | 25 | KILT | 0.024 | 0.021 | 0 | 0
CE | Battery | 25 | KILW | 0.012 | 0.01 | 0 | 0
CE | Battery | 25 | KINL_P | 0 | 0 | 0 | 0
CE | Battery | 25 | KINO_1 | 0.121 | 0.105 | 0 | 0
CE | Battery | 25 | KINT_P | 0.042 | 0.036 | 0 | 0
CE | Battery | 25 | KIRKB1 | 0.204 | 0.178 | 0 | 0
CE | Battery | 25 | KITW_1 | 0.117 | 0.102 | 0 | 0
CE | Battery | 25 | KNAR | 0.172 | 0.149 | 0 | 0
CE | Battery | 25 | LACK_6 | 0.127 | 0.11 | 0 | 0
CE | Battery | 25 | LAIR_P | 0.004 | 0.003 | 0 | 0
CE | Battery | 25 | LALE1SG003 | 0.033 | 0.029 | 0 | 0
CE | Battery | 25 | LAND1 | 0.428 | 0.372 | 0 | 0
CE | Battery | 25 | LEGA_1 | 0.23 | 0.2 | 0 | 0
CE | Battery | 25 | LEVE | 0.018 | 0.015 | 0 | 0
CE | Battery | 25 | LING | 0.027 | 0.023 | 0 | 0
CE | Battery | 25 | LINM | 0.045 | 0.039 | 0 | 0
CE | Battery | 25 | LISD_1 | 0.14 | 0.122 | 0 | 0
CE | Battery | 25 | LITT_C | 0.021 | 0.018 | 0 | 0
CE | Battery | 25 | LITT_J | 0.007 | 0.006 | 0 | 0
CE | Battery | 25 | LODR_6 | 0.013 | 0.012 | 0 | 0
CE | Battery | 25 | LOUD_H | 0.136 | 0.119 | 0 | 0
CE | Battery | 25 | LOVE_1 | 0.271 | 0.236 | 0 | 0
CE | Battery | 25 | LUNA_P | 0.026 | 0.023 | 0 | 0
CE | Battery | 25 | LYND_P | 0.018 | 0.015 | 0 | 0
CE | Battery | 25 | MACC_3 | 0.074 | 0.064 | 0 | 0
CE | Battery | 25 | MACD_P | 0.028 | 0.024 | 0 | 0
CE | Battery | 25 | MAGA_6 | 0.034 | 0.03 | 0 | 0
CE | Battery | 25 | MANN_1 | 0.339 | 0.295 | 0 | 0
CE | Battery | 25 | MAYB | 0.009 | 0.008 | 0 | 0
CE | Battery | 25 | MELK_1 | 0.283 | 0.246 | 0 | 0
CE | Battery | 25 | MILC_P | 0.025 | 0.022 | 0 | 0
CE | Battery | 25 | MILH_1 | 0.055 | 0.047 | 0 | 0
CE | Battery | 25 | MITY_1 | 0.213 | 0.186 | 0 | 0
CE | Battery | 25 | MYBS_P | 0.008 | 0.007 | 0 | 0
CE | Battery | 25 | NAIR_P | 0.012 | 0.011 | 0 | 0
CE | Battery | 25 | NEAR | 0.018 | 0.016 | 0 | 0
CE | Battery | 25 | NECE_1 | 0.173 | 0.151 | 0 | 0
CE | Battery | 25 | NEEP_3 | 0.066 | 0.057 | 0 | 0
CE | Battery | 25 | NETS | 0.01 | 0.009 | 0 | 0
CE | Battery | 25 | NEWX_6 | 0.036 | 0.032 | 0 | 0
CE | Battery | 25 | NFLE | 0.063 | 0.055 | 0 | 0
CE | Battery | 25 | NHYD_6 | 0.039 | 0.034 | 0 | 0
CE | Battery | 25 | NINF_1 | 0.224 | 0.195 | 0 | 0
CE | Battery | 25 | NORL_3 | 0.021 | 0.018 | 0 | 0
CE | Battery | 25 | NORT_1 | 0.143 | 0.124 | 0 | 0
CE | Battery | 25 | NURS_1 | 0.282 | 0.246 | 0 | 0
CE | Battery | 25 | OCKH_1 | 0.039 | 0.034 | 0 | 0
CE | Battery | 25 | OFFE_3 | 0.142 | 0.124 | 0 | 0
CE | Battery | 25 | OLDB_1 | 0.046 | 0.04 | 0 | 0
CE | Battery | 25 | ORMO | 0.14 | 0.122 | 0 | 0
CE | Battery | 25 | ORRI_P | 0.002 | 0.002 | 0 | 0
CE | Battery | 25 | OSBA_1 | 0.13 | 0.113 | 0 | 0
CE | Battery | 25 | PADIB1 | 0.217 | 0.189 | 0 | 0
CE | Battery | 25 | PAIS | 0.012 | 0.01 | 0 | 0
CE | Battery | 25 | PART | 0.002 | 0.001 | 0 | 0
CE | Battery | 25 | PEHG_P | 0.025 | 0.022 | 0 | 0
CE | Battery | 25 | PELH_1 | 0.17 | 0.148 | 0 | 0
CE | Battery | 25 | PEMB_1 | 0.179 | 0.156 | 0 | 0
CE | Battery | 25 | PENN_1 | 0.055 | 0.048 | 0 | 0
CE | Battery | 25 | PENT_1 | 0.085 | 0.074 | 0 | 0
CE | Battery | 25 | PENW_1 | 0.162 | 0.141 | 0 | 0
CE | Battery | 25 | PERS_P | 0.005 | 0.005 | 0 | 0
CE | Battery | 25 | PITS_3 | 0.007 | 0.006 | 0 | 0
CE | Battery | 25 | POOB | 0.028 | 0.024 | 0 | 0
CE | Battery | 25 | POPP_3 | 0.115 | 0.1 | 0 | 0
CE | Battery | 25 | PORA_P | 0.011 | 0.009 | 0 | 0
CE | Battery | 25 | PORD | 0.01 | 0.009 | 0 | 0
CE | Battery | 25 | PYLE_1 | 0.088 | 0.076 | 0 | 0
CE | Battery | 25 | RAIN_1 | 0.131 | 0.114 | 0 | 0
CE | Battery | 25 | RANN_P | 0.001 | 0.001 | 0 | 0
CE | Battery | 25 | RASS_1 | 0.259 | 0.226 | 0 | 0
CE | Battery | 25 | RATS_1 | 0.311 | 0.271 | 0 | 0
CE | Battery | 25 | RAYL_1 | 0.16 | 0.139 | 0 | 0
CE | Battery | 25 | REBR_3 | 0.037 | 0.033 | 0 | 0
CE | Battery | 25 | REDH | 0.013 | 0.011 | 0 | 0
CE | Battery | 25 | RICH1 | 0.125 | 0.109 | 0 | 0
CE | Battery | 25 | ROCH_1 | 0.076 | 0.067 | 0 | 0
CE | Battery | 25 | RRIG | 0.097 | 0.085 | 0 | 0
CE | Battery | 25 | RUGEB1 | 0.095 | 0.082 | 0 | 0
CE | Battery | 25 | RYEH_1 | 0.084 | 0.073 | 0 | 0
CE | Battery | 25 | SALH_1 | 0.077 | 0.067 | 0 | 0
CE | Battery | 25 | SALL1 | 0.77 | 0.67 | 0 | 0
CE | Battery | 25 | SALT_1 | 0.081 | 0.07 | 0 | 0
CE | Battery | 25 | SASA | 0.089 | 0.077 | 0 | 0
CE | Battery | 25 | SBAR | 0.287 | 0.25 | 0 | 0
CE | Battery | 25 | SEAB1 | 0.33 | 0.287 | 0 | 0
CE | Battery | 25 | SELL_1 | 0.137 | 0.119 | 0 | 0
CE | Battery | 25 | SFIL_P | 0.006 | 0.005 | 0 | 0
CE | Battery | 25 | SHEC_3 | 0.026 | 0.023 | 0 | 0
CE | Battery | 25 | SHIN_P | 0.002 | 0.001 | 0 | 0
CE | Battery | 25 | SHRU | 0.004 | 0.004 | 0 | 0
CE | Battery | 25 | SHRW_1 | 0.226 | 0.197 | 0 | 0
CE | Battery | 25 | SIGH | 0.017 | 0.015 | 0 | 0
CE | Battery | 25 | SJOW_1 | 0.01 | 0.009 | 0 | 0
CE | Battery | 25 | SKLGB1 | 0.181 | 0.157 | 0 | 0
CE | Battery | 25 | SLOY_P | 0.001 | 0.001 | 0 | 0
CE | Battery | 25 | SMAN_1 | 0.159 | 0.138 | 0 | 0
CE | Battery | 25 | SPAV | 0.006 | 0.005 | 0 | 0
CE | Battery | 25 | SPEN_1 | 0.204 | 0.178 | 0 | 0
CE | Battery | 25 | SSHI_3 | 0.087 | 0.076 | 0 | 0
CE | Battery | 25 | STAL_1 | 0.098 | 0.086 | 0 | 0
CE | Battery | 25 | STAY_1 | 0.247 | 0.215 | 0 | 0
CE | Battery | 25 | STEN_1 | 0.091 | 0.079 | 0 | 0
CE | Battery | 25 | STES_1 | 0.107 | 0.094 | 0 | 0
CE | Battery | 25 | STHA | 0.012 | 0.011 | 0 | 0
CE | Battery | 25 | STIR | 0.056 | 0.049 | 0 | 0
CE | Battery | 25 | STLE | 0.017 | 0.014 | 0 | 0
CE | Battery | 25 | STRI_P | 0.02 | 0.017 | 0 | 0
CE | Battery | 25 | SUND_1 | 0.139 | 0.121 | 0 | 0
CE | Battery | 25 | SWAN_1 | 0.324 | 0.282 | 0 | 0
CE | Battery | 25 | TARL_P | 0.013 | 0.011 | 0 | 0
CE | Battery | 25 | TAUN1 | 0.167 | 0.145 | 0 | 0
CE | Battery | 25 | TAYN_P | 0.013 | 0.012 | 0 | 0
CE | Battery | 25 | TELR | 0.007 | 0.006 | 0 | 0
CE | Battery | 25 | TEMP_3 | 0.091 | 0.079 | 0 | 0
CE | Battery | 25 | THOM_6 | 0.193 | 0.168 | 0 | 0
CE | Battery | 25 | THSO_P | 0.012 | 0.011 | 0 | 0
CE | Battery | 25 | THUR_6 | 0.217 | 0.189 | 0 | 0
CE | Battery | 25 | TILBB_1 | 0.093 | 0.081 | 0 | 0
CE | Battery | 25 | TONG | 0.022 | 0.019 | 0 | 0
CE | Battery | 25 | TOTT_1 | 0.025 | 0.021 | 0 | 0
CE | Battery | 25 | TRAW_1 | 0.066 | 0.057 | 0 | 0
CE | Battery | 25 | TUMB_P | 0.007 | 0.006 | 0 | 0
CE | Battery | 25 | TYNE_2 | 0.13 | 0.113 | 0 | 0
CE | Battery | 25 | UPPB_1 | 0.046 | 0.04 | 0 | 0
CE | Battery | 25 | UPPB_3 | 0.116 | 0.101 | 0 | 0
CE | Battery | 25 | USKM_1 | 0.191 | 0.166 | 0 | 0
CE | Battery | 25 | WABO | 0.088 | 0.076 | 0 | 0
CE | Battery | 25 | WALH_1 | 0.415 | 0.361 | 0 | 0
CE | Battery | 25 | WALP_B | 0.358 | 0.312 | 0 | 0
CE | Battery | 25 | WARL_1 | 0.056 | 0.049 | 0 | 0
CE | Battery | 25 | WASF_1 | 0.088 | 0.076 | 0 | 0
CE | Battery | 25 | WATFS_1 | 0.072 | 0.062 | 0 | 0
CE | Battery | 25 | WBOL_6 | 0.055 | 0.048 | 0 | 0
CE | Battery | 25 | WBUR_1 | 0.308 | 0.268 | 0 | 0
CE | Battery | 25 | WFIE | 0.011 | 0.01 | 0 | 0
CE | Battery | 25 | WGEO | 0.001 | 0.001 | 0 | 0
CE | Battery | 25 | WHAM_1 | 0.031 | 0.027 | 0 | 0
CE | Battery | 25 | WHGA_1 | 0.183 | 0.159 | 0 | 0
CE | Battery | 25 | WHHO | 0.008 | 0.007 | 0 | 0
CE | Battery | 25 | WIBA_3 | 0.021 | 0.018 | 0 | 0
CE | Battery | 25 | WIEN_1 | 0.048 | 0.042 | 0 | 0
CE | Battery | 25 | WILL_1 | 0.27 | 0.235 | 0 | 0
CE | Battery | 25 | WIMBN1 | 0.003 | 0.002 | 0 | 0
CE | Battery | 25 | WIMBS1 | 0.057 | 0.049 | 0 | 0
CE | Battery | 25 | WIOW_P | 0.009 | 0.008 | 0 | 0
CE | Battery | 25 | WISD_1 | 0.01 | 0.009 | 0 | 0
CE | Battery | 25 | WISD_6 | 0.006 | 0.005 | 0 | 0
CE | Battery | 25 | WISH | 0.025 | 0.022 | 0 | 0
CE | Battery | 25 | WMEL_1 | 0.173 | 0.151 | 0 | 0
CE | Battery | 25 | WOHI_P | 0.023 | 0.02 | 0 | 0
CE | Battery | 25 | WTHU31 | 0.026 | 0.022 | 0 | 0
CE | Battery | 25 | WWEY_1 | 0.155 | 0.135 | 0 | 0
CE | Battery | 25 | WYLF_1 | 0.025 | 0.022 | 0 | 0
CE | Battery | 25 | WYMOM_1 | 0.112 | 0.097 | 0 | 0
CE | Battery | 26 | ABHA1 | 0.571 | 0.497 | 0 | 0
CE | Battery | 26 | ABTH_1 | 0.099 | 0.086 | 0 | 0
CE | Battery | 26 | ACTL_2 | 0.041 | 0.036 | 0 | 0
CE | Battery | 26 | ALNE_P | 0.023 | 0.02 | 0 | 0
CE | Battery | 26 | ALVE1 | 0.534 | 0.465 | 0 | 0
CE | Battery | 26 | ARBR_P | 0.069 | 0.06 | 0 | 0
CE | Battery | 26 | ARDK_P | 0.004 | 0.004 | 0 | 0
CE | Battery | 26 | ARMO_P | 0.019 | 0.017 | 0 | 0
CE | Battery | 26 | AXMI1 | 0.349 | 0.304 | 0 | 0
CE | Battery | 26 | AYRR | 0.026 | 0.022 | 0 | 0
CE | Battery | 26 | BAGA | 0.035 | 0.03 | 0 | 0
CE | Battery | 26 | BAIN | 0.018 | 0.016 | 0 | 0
CE | Battery | 26 | BARKC1 | 0.097 | 0.084 | 0 | 0
CE | Battery | 26 | BARKW3 | 0.053 | 0.046 | 0 | 0
CE | Battery | 26 | BEAU_P | 0.037 | 0.032 | 0 | 0
CE | Battery | 26 | BEDDT1 | 0.125 | 0.109 | 0 | 0
CE | Battery | 26 | BEDD_1 | 0.192 | 0.167 | 0 | 0
CE | Battery | 26 | BERB_P | 0.026 | 0.023 | 0 | 0
CE | Battery | 26 | BERW | 0.072 | 0.063 | 0 | 0
CE | Battery | 26 | BESW_1 | 0.295 | 0.257 | 0 | 0
CE | Battery | 26 | BICF_1 | 0.907 | 0.789 | 0 | 0
CE | Battery | 26 | BIRK_1 | 0.127 | 0.11 | 0 | 0
CE | Battery | 26 | BISW_1 | 0.313 | 0.272 | 0 | 0
CE | Battery | 26 | BLYTH132 | 0.242 | 0.211 | 0 | 0
CE | Battery | 26 | BOAG_P | 0.024 | 0.021 | 0 | 0
CE | Battery | 26 | BOLN_1 | 0.828 | 0.721 | 0 | 0
CE | Battery | 26 | BONN | 0.042 | 0.036 | 0 | 0
CE | Battery | 26 | BOTW_1 | 0.35 | 0.305 | 0 | 0
CE | Battery | 26 | BRAC_P | 0.017 | 0.015 | 0 | 0
CE | Battery | 26 | BRAI_1 | 0.603 | 0.524 | 0 | 0
CE | Battery | 26 | BRAP | 0.01 | 0.008 | 0 | 0
CE | Battery | 26 | BRAW_1 | 0.251 | 0.218 | 0 | 0
CE | Battery | 26 | BRED_1 | 0.248 | 0.216 | 0 | 0
CE | Battery | 26 | BRID_P | 0.073 | 0.063 | 0 | 0
CE | Battery | 26 | BRIM_1 | 0.079 | 0.069 | 0 | 0
CE | Battery | 26 | BRLE_1 | 0.423 | 0.368 | 0 | 0
CE | Battery | 26 | BROA_P | 0.023 | 0.02 | 0 | 0
CE | Battery | 26 | BROR_P | 0.009 | 0.008 | 0 | 0
CE | Battery | 26 | BROX | 0.026 | 0.022 | 0 | 0
CE | Battery | 26 | BRWA1 | 0.417 | 0.363 | 0 | 0
CE | Battery | 26 | BUMU_P | 0.074 | 0.064 | 0 | 0
CE | Battery | 26 | BURM_1 | 0.659 | 0.573 | 0 | 0
CE | Battery | 26 | BUSH_1 | 0.249 | 0.217 | 0 | 0
CE | Battery | 26 | BUST_1 | 0.121 | 0.106 | 0 | 0
CE | Battery | 26 | CAAD_P | 0.009 | 0.008 | 0 | 0
CE | Battery | 26 | CAIF_P | 0.013 | 0.012 | 0 | 0
CE | Battery | 26 | CAMB_01 | 0.193 | 0.168 | 0 | 0
CE | Battery | 26 | CANTN1 | 0.155 | 0.135 | 0 | 0
CE | Battery | 26 | CAPEA1 | 0.135 | 0.117 | 0 | 0
CE | Battery | 26 | CARE_1 | 0.22 | 0.192 | 0 | 0
CE | Battery | 26 | CARR_1 | 0.277 | 0.241 | 0 | 0
CE | Battery | 26 | CASS_P | 0 | 0 | 0 | 0
CE | Battery | 26 | CATY | 0.01 | 0.009 | 0 | 0
CE | Battery | 26 | CELL_1 | 0.472 | 0.411 | 0 | 0
CE | Battery | 26 | CHAP | 0.147 | 0.128 | 0 | 0
CE | Battery | 26 | CHAR_P | 0.003 | 0.002 | 0 | 0
CE | Battery | 26 | CHAS | 0.002 | 0.001 | 0 | 0
CE | Battery | 26 | CHIC_1 | 0.316 | 0.275 | 0 | 0
CE | Battery | 26 | CHSI_1 | 0.146 | 0.127 | 0 | 0
CE | Battery | 26 | CHTE_1 | 0.487 | 0.424 | 0 | 0
CE | Battery | 26 | CITR_1 | 0.068 | 0.059 | 0 | 0
CE | Battery | 26 | CLAC_P | 0 | 0 | 0 | 0
CE | Battery | 26 | CLAY_P | 0.02 | 0.017 | 0 | 0
CE | Battery | 26 | CLT03 | 1.044 | 0.909 | 0 | 0
CE | Battery | 26 | CLYM | 0.043 | 0.038 | 0 | 0
CE | Battery | 26 | COAT | 0.013 | 0.012 | 0 | 0
CE | Battery | 26 | COCK | 0.052 | 0.045 | 0 | 0
CE | Battery | 26 | CONQA1 | 0.2 | 0.174 | 0 | 0
CE | Battery | 26 | COUA_P | 0.045 | 0.039 | 0 | 0
CE | Battery | 26 | COVE_1 | 0.351 | 0.306 | 0 | 0
CE | Battery | 26 | COWL_1 | 0.599 | 0.521 | 0 | 0
CE | Battery | 26 | COYL | 0.049 | 0.043 | 0 | 0
CE | Battery | 26 | CRAI_P | 0.003 | 0.003 | 0 | 0
CE | Battery | 26 | CREB_1 | 0.571 | 0.497 | 0 | 0
CE | Battery | 26 | CUMB | 0.033 | 0.029 | 0 | 0
CE | Battery | 26 | CUPA | 0.104 | 0.09 | 0 | 0
CE | Battery | 26 | DALM3 | 0.023 | 0.02 | 0 | 0
CE | Battery | 26 | DEVM | 0.01 | 0.009 | 0 | 0
CE | Battery | 26 | DEVO | 0.057 | 0.05 | 0 | 0
CE | Battery | 26 | DEWP | 0.002 | 0.001 | 0 | 0
CE | Battery | 26 | DOUN_P | 0.018 | 0.016 | 0 | 0
CE | Battery | 26 | DRAK_1 | 0.132 | 0.115 | 0 | 0
CE | Battery | 26 | DRUM | 0.026 | 0.023 | 0 | 0
CE | Battery | 26 | DUBE_P | 0.003 | 0.003 | 0 | 0
CE | Battery | 26 | DUDH_P | 0.005 | 0.005 | 0 | 0
CE | Battery | 26 | DUGR_P | 0.005 | 0.005 | 0 | 0
CE | Battery | 26 | DUNB | 0.037 | 0.032 | 0 | 0
CE | Battery | 26 | DUNF | 0.022 | 0.019 | 0 | 0
CE | Battery | 26 | DUNO_P | 0.01 | 0.009 | 0 | 0
CE | Battery | 26 | DYCE_P | 0.045 | 0.039 | 0 | 0
CE | Battery | 26 | EALI_6 | 0.066 | 0.058 | 0 | 0
CE | Battery | 26 | EASO_1 | 0.455 | 0.396 | 0 | 0
CE | Battery | 26 | ECCL | 0.092 | 0.08 | 0 | 0
CE | Battery | 26 | ECLA_1 | 0.397 | 0.345 | 0 | 0
CE | Battery | 26 | EERH | 0.047 | 0.041 | 0 | 0
CE | Battery | 26 | EKIL | 0.032 | 0.028 | 0 | 0
CE | Battery | 26 | ELDE | 0.012 | 0.011 | 0 | 0
CE | Battery | 26 | ELGI_P | 0.055 | 0.048 | 0 | 0
CE | Battery | 26 | ELLA_1 | 0.369 | 0.321 | 0 | 0
CE | Battery | 26 | ELST_1 | 0.096 | 0.083 | 0 | 0
CE | Battery | 26 | ENDE_1 | 0.648 | 0.564 | 0 | 0
CE | Battery | 26 | ERSK | 0.011 | 0.01 | 0 | 0
CE | Battery | 26 | EXET1 | 0.593 | 0.516 | 0 | 0
CE | Battery | 26 | FAUG_P | 0.001 | 0.001 | 0 | 0
CE | Battery | 26 | FAWL_1 | 0.246 | 0.214 | 0 | 0
CE | Battery | 26 | FECK_6 | 0.309 | 0.269 | 0 | 0
CE | Battery | 26 | FERRA2 | 0.076 | 0.066 | 0 | 0
CE | Battery | 26 | FERRB1 | 0.1 | 0.087 | 0 | 0
CE | Battery | 26 | FETT_P | 0.021 | 0.018 | 0 | 0
CE | Battery | 26 | FIDD_P | 0.016 | 0.014 | 0 | 0
CE | Battery | 26 | FIDF_1 | 0.211 | 0.183 | 0 | 0
CE | Battery | 26 | FINN | 0 | 0 | 0 | 0
CE | Battery | 26 | FLEE_1 | 0.401 | 0.349 | 0 | 0
CE | Battery | 26 | FOUR_1 | 0.104 | 0.091 | 0 | 0
CE | Battery | 26 | FROD_1 | 0.152 | 0.132 | 0 | 0
CE | Battery | 26 | FWIL_P | 0.009 | 0.008 | 0 | 0
CE | Battery | 26 | GALA | 0.051 | 0.044 | 0 | 0
CE | Battery | 26 | GIFF | 0.023 | 0.02 | 0 | 0
CE | Battery | 26 | GLEF_P | 0.019 | 0.017 | 0 | 0
CE | Battery | 26 | GLLU | 0.017 | 0.015 | 0 | 0
CE | Battery | 26 | GLNI | 0.007 | 0.006 | 0 | 0
CE | Battery | 26 | GLRO | 0.027 | 0.024 | 0 | 0
CE | Battery | 26 | GOVA | 0.008 | 0.007 | 0 | 0
CE | Battery | 26 | GREN_1 | 0.734 | 0.638 | 0 | 0
CE | Battery | 26 | GRIW_1 | 0.375 | 0.326 | 0 | 0
CE | Battery | 26 | GRUB_P | 0.003 | 0.003 | 0 | 0
CE | Battery | 26 | G_EXTRA_10 | 0.017 | 0.015 | 0 | 0
CE | Battery | 26 | G_EXTRA_11 | 0.009 | 0.008 | 0 | 0
CE | Battery | 26 | G_EXTRA_12 | 0.003 | 0.003 | 0 | 0
CE | Battery | 26 | G_EXTRA_2 | 0.076 | 0.066 | 0 | 0
CE | Battery | 26 | G_EXTRA_4 | 0.021 | 0.018 | 0 | 0
CE | Battery | 26 | G_EXTRA_5 | 0.004 | 0.003 | 0 | 0
CE | Battery | 26 | G_EXTRA_7 | 0.023 | 0.02 | 0 | 0
CE | Battery | 26 | G_EXTRA_8 | 0.027 | 0.024 | 0 | 0
CE | Battery | 26 | G_EXTRA_9 | 0.021 | 0.019 | 0 | 0
CE | Battery | 26 | HACK_1 | 0.045 | 0.039 | 0 | 0
CE | Battery | 26 | HACK_6 | 0.022 | 0.019 | 0 | 0
CE | Battery | 26 | HAGR | 0.006 | 0.005 | 0 | 0
CE | Battery | 26 | HAMHC1 | 0.133 | 0.116 | 0 | 0
CE | Battery | 26 | HARK_1 | 0.066 | 0.057 | 0 | 0
CE | Battery | 26 | HARM_6 | 0.061 | 0.053 | 0 | 0
CE | Battery | 26 | HAWI | 0.025 | 0.022 | 0 | 0
CE | Battery | 26 | HAWP_6 | 0.09 | 0.078 | 0 | 0
CE | Battery | 26 | HELE | 0.012 | 0.01 | 0 | 0
CE | Battery | 26 | HUER | 0.01 | 0.009 | 0 | 0
CE | Battery | 26 | HURS_1 | 0.188 | 0.164 | 0 | 0
CE | Battery | 26 | HUTT_1 | 0.078 | 0.068 | 0 | 0
CE | Battery | 26 | IMPK_1 | 0.072 | 0.062 | 0 | 0
CE | Battery | 26 | INDQ1 | 1.046 | 0.91 | 0 | 0
CE | Battery | 26 | INKE | 0.036 | 0.031 | 0 | 0
CE | Battery | 26 | INNE_P | 0.051 | 0.044 | 0 | 0
CE | Battery | 26 | IROA1 | 0.446 | 0.388 | 0 | 0
CE | Battery | 26 | IRONB1 | 0.52 | 0.453 | 0 | 0
CE | Battery | 26 | IVER_1 | 0.076 | 0.066 | 0 | 0
CE | Battery | 26 | IVER_6 | 0.053 | 0.046 | 0 | 0
CE | Battery | 26 | JOHN | 0.024 | 0.021 | 0 | 0
CE | Battery | 26 | JORD_3 | 0.04 | 0.035 | 0 | 0
CE | Battery | 26 | KAIM | 0.083 | 0.072 | 0 | 0
CE | Battery | 26 | KEAD_1 | 0.346 | 0.301 | 0 | 0
CE | Battery | 26 | KEAR_3 | 0.316 | 0.275 | 0 | 0
CE | Battery | 26 | KEIT_P | 0.013 | 0.012 | 0 | 0
CE | Battery | 26 | KEMS_1 | 0.187 | 0.163 | 0 | 0
CE | Battery | 26 | KIBY_G | 0.102 | 0.089 | 0 | 0
CE | Battery | 26 | KIER | 0.039 | 0.034 | 0 | 0
CE | Battery | 26 | KIIN_P | 0.005 | 0.004 | 0 | 0
CE | Battery | 26 | KILS | 0.009 | 0.008 | 0 | 0
CE | Battery | 26 | KILT | 0.043 | 0.037 | 0 | 0
CE | Battery | 26 | KILW | 0.02 | 0.018 | 0 | 0
CE | Battery | 26 | KINL_P | 0.001 | 0.001 | 0 | 0
CE | Battery | 26 | KINO_1 | 0.213 | 0.185 | 0 | 0
CE | Battery | 26 | KINT_P | 0.073 | 0.064 | 0 | 0
CE | Battery | 26 | KIRKB1 | 0.359 | 0.313 | 0 | 0
CE | Battery | 26 | KITW_1 | 0.206 | 0.179 | 0 | 0
CE | Battery | 26 | KNAR | 0.302 | 0.263 | 0 | 0
CE | Battery | 26 | LACK_6 | 0.223 | 0.194 | 0 | 0
CE | Battery | 26 | LAIR_P | 0.006 | 0.006 | 0 | 0
CE | Battery | 26 | LALE1SG003 | 0.058 | 0.051 | 0 | 0
CE | Battery | 26 | LAND1 | 0.753 | 0.656 | 0 | 0
CE | Battery | 26 | LEGA_1 | 0.405 | 0.352 | 0 | 0
CE | Battery | 26 | LEVE | 0.031 | 0.027 | 0 | 0
CE | Battery | 26 | LING | 0.047 | 0.041 | 0 | 0
CE | Battery | 26 | LINM | 0.078 | 0.068 | 0 | 0
CE | Battery | 26 | LISD_1 | 0.246 | 0.214 | 0 | 0
CE | Battery | 26 | LITT_C | 0.037 | 0.032 | 0 | 0
CE | Battery | 26 | LITT_J | 0.012 | 0.01 | 0 | 0
CE | Battery | 26 | LODR_6 | 0.023 | 0.02 | 0 | 0
CE | Battery | 26 | LOUD_H | 0.24 | 0.209 | 0 | 0
CE | Battery | 26 | LOVE_1 | 0.477 | 0.415 | 0 | 0
CE | Battery | 26 | LUNA_P | 0.046 | 0.04 | 0 | 0
CE | Battery | 26 | LYND_P | 0.031 | 0.027 | 0 | 0
CE | Battery | 26 | MACC_3 | 0.13 | 0.113 | 0 | 0
CE | Battery | 26 | MACD_P | 0.049 | 0.042 | 0 | 0
CE | Battery | 26 | MAGA_6 | 0.06 | 0.052 | 0 | 0
CE | Battery | 26 | MANN_1 | 0.596 | 0.519 | 0 | 0
CE | Battery | 26 | MAYB | 0.017 | 0.015 | 0 | 0
CE | Battery | 26 | MELK_1 | 0.498 | 0.434 | 0 | 0
CE | Battery | 26 | MILC_P | 0.044 | 0.038 | 0 | 0
CE | Battery | 26 | MILH_1 | 0.096 | 0.083 | 0 | 0
CE | Battery | 26 | MITY_1 | 0.376 | 0.327 | 0 | 0
CE | Battery | 26 | MYBS_P | 0.014 | 0.013 | 0 | 0
CE | Battery | 26 | NAIR_P | 0.022 | 0.019 | 0 | 0
CE | Battery | 26 | NEAR | 0.032 | 0.028 | 0 | 0
CE | Battery | 26 | NECE_1 | 0.305 | 0.265 | 0 | 0
CE | Battery | 26 | NEEP_3 | 0.116 | 0.101 | 0 | 0
CE | Battery | 26 | NETS | 0.018 | 0.016 | 0 | 0
CE | Battery | 26 | NEWX_6 | 0.064 | 0.056 | 0 | 0
CE | Battery | 26 | NFLE | 0.111 | 0.097 | 0 | 0
CE | Battery | 26 | NHYD_6 | 0.068 | 0.059 | 0 | 0
CE | Battery | 26 | NINF_1 | 0.395 | 0.343 | 0 | 0
CE | Battery | 26 | NORL_3 | 0.037 | 0.032 | 0 | 0
CE | Battery | 26 | NORT_1 | 0.251 | 0.218 | 0 | 0
CE | Battery | 26 | NURS_1 | 0.497 | 0.433 | 0 | 0
CE | Battery | 26 | OCKH_1 | 0.069 | 0.06 | 0 | 0
CE | Battery | 26 | OFFE_3 | 0.25 | 0.218 | 0 | 0
CE | Battery | 26 | OLDB_1 | 0.081 | 0.07 | 0 | 0
CE | Battery | 26 | ORMO | 0.246 | 0.214 | 0 | 0
CE | Battery | 26 | ORRI_P | 0.003 | 0.003 | 0 | 0
CE | Battery | 26 | OSBA_1 | 0.228 | 0.199 | 0 | 0
CE | Battery | 26 | PADIB1 | 0.382 | 0.332 | 0 | 0
CE | Battery | 26 | PAIS | 0.021 | 0.018 | 0 | 0
CE | Battery | 26 | PART | 0.003 | 0.002 | 0 | 0
CE | Battery | 26 | PEHG_P | 0.044 | 0.038 | 0 | 0
CE | Battery | 26 | PELH_1 | 0.299 | 0.261 | 0 | 0
CE | Battery | 26 | PEMB_1 | 0.316 | 0.275 | 0 | 0
CE | Battery | 26 | PENN_1 | 0.097 | 0.084 | 0 | 0
CE | Battery | 26 | PENT_1 | 0.15 | 0.13 | 0 | 0
CE | Battery | 26 | PENW_1 | 0.286 | 0.249 | 0 | 0
CE | Battery | 26 | PERS_P | 0.01 | 0.008 | 0 | 0
CE | Battery | 26 | PITS_3 | 0.013 | 0.011 | 0 | 0
CE | Battery | 26 | POOB | 0.049 | 0.043 | 0 | 0
CE | Battery | 26 | POPP_3 | 0.202 | 0.176 | 0 | 0
CE | Battery | 26 | PORA_P | 0.019 | 0.016 | 0 | 0
CE | Battery | 26 | PORD | 0.017 | 0.015 | 0 | 0
CE | Battery | 26 | PYLE_1 | 0.154 | 0.134 | 0 | 0
CE | Battery | 26 | RAIN_1 | 0.23 | 0.2 | 0 | 0
CE | Battery | 26 | RANN_P | 0.003 | 0.002 | 0 | 0
CE | Battery | 26 | RASS_1 | 0.457 | 0.397 | 0 | 0
CE | Battery | 26 | RATS_1 | 0.548 | 0.476 | 0 | 0
CE | Battery | 26 | RAYL_1 | 0.282 | 0.245 | 0 | 0
CE | Battery | 26 | REBR_3 | 0.066 | 0.057 | 0 | 0
CE | Battery | 26 | REDH | 0.022 | 0.019 | 0 | 0
CE | Battery | 26 | RICH1 | 0.22 | 0.191 | 0 | 0
CE | Battery | 26 | ROCH_1 | 0.135 | 0.117 | 0 | 0
CE | Battery | 26 | RRIG | 0.172 | 0.149 | 0 | 0
CE | Battery | 26 | RUGEB1 | 0.166 | 0.145 | 0 | 0
CE | Battery | 26 | RYEH_1 | 0.148 | 0.128 | 0 | 0
CE | Battery | 26 | SALH_1 | 0.135 | 0.118 | 0 | 0
CE | Battery | 26 | SALL1 | 1.356 | 1.18 | 0 | 0
CE | Battery | 26 | SALT_1 | 0.142 | 0.123 | 0 | 0
CE | Battery | 26 | SASA | 0.156 | 0.136 | 0 | 0
CE | Battery | 26 | SBAR | 0.505 | 0.439 | 0 | 0
CE | Battery | 26 | SEAB1 | 0.581 | 0.506 | 0 | 0
CE | Battery | 26 | SELL_1 | 0.241 | 0.21 | 0 | 0
CE | Battery | 26 | SFIL_P | 0.01 | 0.009 | 0 | 0
CE | Battery | 26 | SHEC_3 | 0.046 | 0.04 | 0 | 0
CE | Battery | 26 | SHIN_P | 0.003 | 0.003 | 0 | 0
CE | Battery | 26 | SHRU | 0.007 | 0.006 | 0 | 0
CE | Battery | 26 | SHRW_1 | 0.398 | 0.346 | 0 | 0
CE | Battery | 26 | SIGH | 0.031 | 0.027 | 0 | 0
CE | Battery | 26 | SJOW_1 | 0.018 | 0.016 | 0 | 0
CE | Battery | 26 | SKLGB1 | 0.318 | 0.276 | 0 | 0
CE | Battery | 26 | SLOY_P | 0.001 | 0.001 | 0 | 0
CE | Battery | 26 | SMAN_1 | 0.279 | 0.243 | 0 | 0
CE | Battery | 26 | SPAV | 0.011 | 0.009 | 0 | 0
CE | Battery | 26 | SPEN_1 | 0.359 | 0.313 | 0 | 0
CE | Battery | 26 | SSHI_3 | 0.153 | 0.133 | 0 | 0
CE | Battery | 26 | STAL_1 | 0.173 | 0.151 | 0 | 0
CE | Battery | 26 | STAY_1 | 0.435 | 0.378 | 0 | 0
CE | Battery | 26 | STEN_1 | 0.16 | 0.139 | 0 | 0
CE | Battery | 26 | STES_1 | 0.189 | 0.165 | 0 | 0
CE | Battery | 26 | STHA | 0.022 | 0.019 | 0 | 0
CE | Battery | 26 | STIR | 0.099 | 0.086 | 0 | 0
CE | Battery | 26 | STLE | 0.029 | 0.025 | 0 | 0
CE | Battery | 26 | STRI_P | 0.035 | 0.031 | 0 | 0
CE | Battery | 26 | SUND_1 | 0.244 | 0.213 | 0 | 0
CE | Battery | 26 | SWAN_1 | 0.57 | 0.496 | 0 | 0
CE | Battery | 26 | TARL_P | 0.023 | 0.02 | 0 | 0
CE | Battery | 26 | TAUN1 | 0.294 | 0.256 | 0 | 0
CE | Battery | 26 | TAYN_P | 0.024 | 0.021 | 0 | 0
CE | Battery | 26 | TELR | 0.012 | 0.01 | 0 | 0
CE | Battery | 26 | TEMP_3 | 0.16 | 0.139 | 0 | 0
CE | Battery | 26 | THOM_6 | 0.34 | 0.296 | 0 | 0
CE | Battery | 26 | THSO_P | 0.021 | 0.019 | 0 | 0
CE | Battery | 26 | THUR_6 | 0.382 | 0.332 | 0 | 0
CE | Battery | 26 | TILBB_1 | 0.164 | 0.142 | 0 | 0
CE | Battery | 26 | TONG | 0.039 | 0.034 | 0 | 0
CE | Battery | 26 | TOTT_1 | 0.043 | 0.038 | 0 | 0
CE | Battery | 26 | TRAW_1 | 0.116 | 0.101 | 0 | 0
CE | Battery | 26 | TUMB_P | 0.013 | 0.011 | 0 | 0
CE | Battery | 26 | TYNE_2 | 0.229 | 0.199 | 0 | 0
CE | Battery | 26 | UPPB_1 | 0.081 | 0.07 | 0 | 0
CE | Battery | 26 | UPPB_3 | 0.205 | 0.178 | 0 | 0
CE | Battery | 26 | USKM_1 | 0.336 | 0.293 | 0 | 0
CE | Battery | 26 | WABO | 0.155 | 0.134 | 0 | 0
CE | Battery | 26 | WALH_1 | 0.731 | 0.636 | 0 | 0
CE | Battery | 26 | WALP_B | 0.63 | 0.548 | 0 | 0
CE | Battery | 26 | WARL_1 | 0.098 | 0.085 | 0 | 0
CE | Battery | 26 | WASF_1 | 0.154 | 0.134 | 0 | 0
CE | Battery | 26 | WATFS_1 | 0.126 | 0.11 | 0 | 0
CE | Battery | 26 | WBOL_6 | 0.096 | 0.084 | 0 | 0
CE | Battery | 26 | WBUR_1 | 0.542 | 0.471 | 0 | 0
CE | Battery | 26 | WFIE | 0.02 | 0.017 | 0 | 0
CE | Battery | 26 | WGEO | 0.001 | 0.001 | 0 | 0
CE | Battery | 26 | WHAM_1 | 0.055 | 0.048 | 0 | 0
CE | Battery | 26 | WHGA_1 | 0.322 | 0.28 | 0 | 0
CE | Battery | 26 | WHHO | 0.014 | 0.013 | 0 | 0
CE | Battery | 26 | WIBA_3 | 0.037 | 0.032 | 0 | 0
CE | Battery | 26 | WIEN_1 | 0.085 | 0.074 | 0 | 0
CE | Battery | 26 | WILL_1 | 0.475 | 0.413 | 0 | 0
CE | Battery | 26 | WIMBN1 | 0.004 | 0.004 | 0 | 0
CE | Battery | 26 | WIMBS1 | 0.1 | 0.087 | 0 | 0
CE | Battery | 26 | WIOW_P | 0.016 | 0.014 | 0 | 0
CE | Battery | 26 | WISD_1 | 0.018 | 0.016 | 0 | 0
CE | Battery | 26 | WISD_6 | 0.01 | 0.009 | 0 | 0
CE | Battery | 26 | WISH | 0.044 | 0.039 | 0 | 0
CE | Battery | 26 | WMEL_1 | 0.305 | 0.265 | 0 | 0
CE | Battery | 26 | WOHI_P | 0.041 | 0.035 | 0 | 0
CE | Battery | 26 | WTHU31 | 0.045 | 0.039 | 0 | 0
CE | Battery | 26 | WWEY_1 | 0.273 | 0.238 | 0 | 0
CE | Battery | 26 | WYLF_1 | 0.044 | 0.038 | 0 | 0
CE | Battery | 26 | WYMOM_1 | 0.196 | 0.171 | 0 | 0
CE | Battery | 27 | ABHA1 | 1.065 | 0.926 | 0 | 0
CE | Battery | 27 | ABTH_1 | 0.185 | 0.161 | 0 | 0
CE | Battery | 27 | ACTL_2 | 0.077 | 0.067 | 0 | 0
CE | Battery | 27 | ALNE_P | 0.042 | 0.037 | 0 | 0
CE | Battery | 27 | ALVE1 | 0.995 | 0.866 | 0 | 0
CE | Battery | 27 | ARBR_P | 0.129 | 0.112 | 0 | 0
CE | Battery | 27 | ARDK_P | 0.008 | 0.007 | 0 | 0
CE | Battery | 27 | ARMO_P | 0.035 | 0.031 | 0 | 0
CE | Battery | 27 | AXMI1 | 0.65 | 0.566 | 0 | 0
CE | Battery | 27 | AYRR | 0.048 | 0.041 | 0 | 0
CE | Battery | 27 | BAGA | 0.064 | 0.056 | 0 | 0
CE | Battery | 27 | BAIN | 0.034 | 0.03 | 0 | 0
CE | Battery | 27 | BARKC1 | 0.18 | 0.157 | 0 | 0
CE | Battery | 27 | BARKW3 | 0.1 | 0.087 | 0 | 0
CE | Battery | 27 | BEAU_P | 0.069 | 0.06 | 0 | 0
CE | Battery | 27 | BEDDT1 | 0.233 | 0.203 | 0 | 0
CE | Battery | 27 | BEDD_1 | 0.357 | 0.311 | 0 | 0
CE | Battery | 27 | BERB_P | 0.049 | 0.042 | 0 | 0
CE | Battery | 27 | BERW | 0.134 | 0.117 | 0 | 0
CE | Battery | 27 | BESW_1 | 0.55 | 0.478 | 0 | 0
CE | Battery | 27 | BICF_1 | 1.69 | 1.47 | 0 | 0
CE | Battery | 27 | BIRK_1 | 0.236 | 0.206 | 0 | 0
CE | Battery | 27 | BISW_1 | 0.583 | 0.507 | 0 | 0
CE | Battery | 27 | BLYTH132 | 0.452 | 0.393 | 0 | 0
CE | Battery | 27 | BOAG_P | 0.045 | 0.039 | 0 | 0
CE | Battery | 27 | BOLN_1 | 1.544 | 1.343 | 0 | 0
CE | Battery | 27 | BONN | 0.078 | 0.068 | 0 | 0
CE | Battery | 27 | BOTW_1 | 0.653 | 0.568 | 0 | 0
CE | Battery | 27 | BRAC_P | 0.032 | 0.028 | 0 | 0
CE | Battery | 27 | BRAI_1 | 1.123 | 0.977 | 0 | 0
CE | Battery | 27 | BRAP | 0.018 | 0.016 | 0 | 0
CE | Battery | 27 | BRAW_1 | 0.468 | 0.407 | 0 | 0
CE | Battery | 27 | BRED_1 | 0.463 | 0.403 | 0 | 0
CE | Battery | 27 | BRID_P | 0.136 | 0.118 | 0 | 0
CE | Battery | 27 | BRIM_1 | 0.147 | 0.128 | 0 | 0
CE | Battery | 27 | BRLE_1 | 0.789 | 0.686 | 0 | 0
CE | Battery | 27 | BROA_P | 0.043 | 0.037 | 0 | 0
CE | Battery | 27 | BROR_P | 0.017 | 0.015 | 0 | 0
CE | Battery | 27 | BROX | 0.048 | 0.041 | 0 | 0
CE | Battery | 27 | BRWA1 | 0.777 | 0.676 | 0 | 0
CE | Battery | 27 | BUMU_P | 0.138 | 0.12 | 0 | 0
CE | Battery | 27 | BURM_1 | 1.228 | 1.068 | 0 | 0
CE | Battery | 27 | BUSH_1 | 0.464 | 0.404 | 0 | 0
CE | Battery | 27 | BUST_1 | 0.226 | 0.197 | 0 | 0
CE | Battery | 27 | CAAD_P | 0.017 | 0.015 | 0 | 0
CE | Battery | 27 | CAIF_P | 0.025 | 0.022 | 0 | 0
CE | Battery | 27 | CAMB_01 | 0.36 | 0.313 | 0 | 0
CE | Battery | 27 | CANTN1 | 0.289 | 0.251 | 0 | 0
CE | Battery | 27 | CAPEA1 | 0.251 | 0.219 | 0 | 0
CE | Battery | 27 | CARE_1 | 0.41 | 0.357 | 0 | 0
CE | Battery | 27 | CARR_1 | 0.517 | 0.45 | 0 | 0
CE | Battery | 27 | CASS_P | 0.001 | 0.001 | 0 | 0
CE | Battery | 27 | CATY | 0.019 | 0.016 | 0 | 0
CE | Battery | 27 | CELL_1 | 0.88 | 0.765 | 0 | 0
CE | Battery | 27 | CHAP | 0.274 | 0.239 | 0 | 0
CE | Battery | 27 | CHAR_P | 0.005 | 0.004 | 0 | 0
CE | Battery | 27 | CHAS | 0.003 | 0.003 | 0 | 0
CE | Battery | 27 | CHIC_1 | 0.588 | 0.512 | 0 | 0
CE | Battery | 27 | CHSI_1 | 0.273 | 0.237 | 0 | 0
CE | Battery | 27 | CHTE_1 | 0.907 | 0.789 | 0 | 0
CE | Battery | 27 | CITR_1 | 0.126 | 0.11 | 0 | 0
CE | Battery | 27 | CLAC_P | 0.001 | 0.001 | 0 | 0
CE | Battery | 27 | CLAY_P | 0.037 | 0.032 | 0 | 0
CE | Battery | 27 | CLT03 | 1.946 | 1.693 | 0 | 0
CE | Battery | 27 | CLYM | 0.081 | 0.07 | 0 | 0
CE | Battery | 27 | COAT | 0.025 | 0.022 | 0 | 0
CE | Battery | 27 | COCK | 0.097 | 0.084 | 0 | 0
CE | Battery | 27 | CONQA1 | 0.373 | 0.325 | 0 | 0
CE | Battery | 27 | COUA_P | 0.083 | 0.072 | 0 | 0
CE | Battery | 27 | COVE_1 | 0.655 | 0.57 | 0 | 0
CE | Battery | 27 | COWL_1 | 1.116 | 0.971 | 0 | 0
CE | Battery | 27 | COYL | 0.092 | 0.08 | 0 | 0
CE | Battery | 27 | CRAI_P | 0.006 | 0.006 | 0 | 0
CE | Battery | 27 | CREB_1 | 1.064 | 0.926 | 0 | 0
CE | Battery | 27 | CUMB | 0.062 | 0.054 | 0 | 0
CE | Battery | 27 | CUPA | 0.193 | 0.168 | 0 | 0
CE | Battery | 27 | DALM3 | 0.043 | 0.037 | 0 | 0
CE | Battery | 27 | DEVM | 0.019 | 0.016 | 0 | 0
CE | Battery | 27 | DEVO | 0.106 | 0.092 | 0 | 0
CE | Battery | 27 | DEWP | 0.003 | 0.003 | 0 | 0
CE | Battery | 27 | DOUN_P | 0.034 | 0.03 | 0 | 0
CE | Battery | 27 | DRAK_1 | 0.247 | 0.215 | 0 | 0
CE | Battery | 27 | DRUM | 0.049 | 0.042 | 0 | 0
CE | Battery | 27 | DUBE_P | 0.006 | 0.006 | 0 | 0
CE | Battery | 27 | DUDH_P | 0.01 | 0.009 | 0 | 0
CE | Battery | 27 | DUGR_P | 0.01 | 0.009 | 0 | 0
CE | Battery | 27 | DUNB | 0.068 | 0.059 | 0 | 0
CE | Battery | 27 | DUNF | 0.042 | 0.036 | 0 | 0
CE | Battery | 27 | DUNO_P | 0.019 | 0.016 | 0 | 0
CE | Battery | 27 | DYCE_P | 0.084 | 0.073 | 0 | 0
CE | Battery | 27 | EALI_6 | 0.123 | 0.107 | 0 | 0
CE | Battery | 27 | EASO_1 | 0.848 | 0.738 | 0 | 0
CE | Battery | 27 | ECCL | 0.171 | 0.149 | 0 | 0
CE | Battery | 27 | ECLA_1 | 0.74 | 0.643 | 0 | 0
CE | Battery | 27 | EERH | 0.087 | 0.076 | 0 | 0
CE | Battery | 27 | EKIL | 0.059 | 0.052 | 0 | 0
CE | Battery | 27 | ELDE | 0.023 | 0.02 | 0 | 0
CE | Battery | 27 | ELGI_P | 0.102 | 0.089 | 0 | 0
CE | Battery | 27 | ELLA_1 | 0.688 | 0.599 | 0 | 0
CE | Battery | 27 | ELST_1 | 0.178 | 0.155 | 0 | 0
CE | Battery | 27 | ENDE_1 | 1.209 | 1.051 | 0 | 0
CE | Battery | 27 | ERSK | 0.021 | 0.018 | 0 | 0
CE | Battery | 27 | EXET1 | 1.106 | 0.962 | 0 | 0
CE | Battery | 27 | FAUG_P | 0.002 | 0.001 | 0 | 0
CE | Battery | 27 | FAWL_1 | 0.458 | 0.399 | 0 | 0
CE | Battery | 27 | FECK_6 | 0.576 | 0.501 | 0 | 0
CE | Battery | 27 | FERRA2 | 0.142 | 0.124 | 0 | 0
CE | Battery | 27 | FERRB1 | 0.186 | 0.162 | 0 | 0
CE | Battery | 27 | FETT_P | 0.039 | 0.034 | 0 | 0
CE | Battery | 27 | FIDD_P | 0.029 | 0.026 | 0 | 0
CE | Battery | 27 | FIDF_1 | 0.393 | 0.342 | 0 | 0
CE | Battery | 27 | FINN | 0 | 0 | 0 | 0
CE | Battery | 27 | FLEE_1 | 0.747 | 0.65 | 0 | 0
CE | Battery | 27 | FOUR_1 | 0.194 | 0.169 | 0 | 0
CE | Battery | 27 | FROD_1 | 0.283 | 0.246 | 0 | 0
CE | Battery | 27 | FWIL_P | 0.017 | 0.014 | 0 | 0
CE | Battery | 27 | GALA | 0.095 | 0.082 | 0 | 0
CE | Battery | 27 | GIFF | 0.043 | 0.037 | 0 | 0
CE | Battery | 27 | GLEF_P | 0.035 | 0.031 | 0 | 0
CE | Battery | 27 | GLLU | 0.032 | 0.028 | 0 | 0
CE | Battery | 27 | GLNI | 0.012 | 0.011 | 0 | 0
CE | Battery | 27 | GLRO | 0.051 | 0.044 | 0 | 0
CE | Battery | 27 | GOVA | 0.015 | 0.013 | 0 | 0
CE | Battery | 27 | GREN_1 | 1.368 | 1.19 | 0 | 0
CE | Battery | 27 | GRIW_1 | 0.699 | 0.608 | 0 | 0
CE | Battery | 27 | GRUB_P | 0.006 | 0.005 | 0 | 0
CE | Battery | 27 | G_EXTRA_10 | 0.031 | 0.027 | 0 | 0
CE | Battery | 27 | G_EXTRA_11 | 0.018 | 0.015 | 0 | 0
CE | Battery | 27 | G_EXTRA_12 | 0.006 | 0.005 | 0 | 0
CE | Battery | 27 | G_EXTRA_2 | 0.142 | 0.124 | 0 | 0
CE | Battery | 27 | G_EXTRA_4 | 0.039 | 0.034 | 0 | 0
CE | Battery | 27 | G_EXTRA_5 | 0.007 | 0.006 | 0 | 0
CE | Battery | 27 | G_EXTRA_7 | 0.043 | 0.038 | 0 | 0
CE | Battery | 27 | G_EXTRA_8 | 0.051 | 0.044 | 0 | 0
CE | Battery | 27 | G_EXTRA_9 | 0.04 | 0.035 | 0 | 0
CE | Battery | 27 | HACK_1 | 0.085 | 0.074 | 0 | 0
CE | Battery | 27 | HACK_6 | 0.041 | 0.036 | 0 | 0
CE | Battery | 27 | HAGR | 0.01 | 0.009 | 0 | 0
CE | Battery | 27 | HAMHC1 | 0.248 | 0.215 | 0 | 0
CE | Battery | 27 | HARK_1 | 0.123 | 0.107 | 0 | 0
CE | Battery | 27 | HARM_6 | 0.113 | 0.099 | 0 | 0
CE | Battery | 27 | HAWI | 0.047 | 0.04 | 0 | 0
CE | Battery | 27 | HAWP_6 | 0.167 | 0.145 | 0 | 0
CE | Battery | 27 | HELE | 0.022 | 0.019 | 0 | 0
CE | Battery | 27 | HUER | 0.019 | 0.016 | 0 | 0
CE | Battery | 27 | HURS_1 | 0.35 | 0.305 | 0 | 0
CE | Battery | 27 | HUTT_1 | 0.145 | 0.126 | 0 | 0
CE | Battery | 27 | IMPK_1 | 0.134 | 0.116 | 0 | 0
CE | Battery | 27 | INDQ1 | 1.949 | 1.696 | 0 | 0
CE | Battery | 27 | INKE | 0.066 | 0.058 | 0 | 0
CE | Battery | 27 | INNE_P | 0.095 | 0.083 | 0 | 0
CE | Battery | 27 | IROA1 | 0.831 | 0.723 | 0 | 0
CE | Battery | 27 | IRONB1 | 0.969 | 0.843 | 0 | 0
CE | Battery | 27 | IVER_1 | 0.141 | 0.122 | 0 | 0
CE | Battery | 27 | IVER_6 | 0.098 | 0.085 | 0 | 0
CE | Battery | 27 | JOHN | 0.045 | 0.04 | 0 | 0
CE | Battery | 27 | JORD_3 | 0.075 | 0.065 | 0 | 0
CE | Battery | 27 | KAIM | 0.155 | 0.135 | 0 | 0
CE | Battery | 27 | KEAD_1 | 0.644 | 0.561 | 0 | 0
CE | Battery | 27 | KEAR_3 | 0.588 | 0.512 | 0 | 0
CE | Battery | 27 | KEIT_P | 0.025 | 0.021 | 0 | 0
CE | Battery | 27 | KEMS_1 | 0.349 | 0.304 | 0 | 0
CE | Battery | 27 | KIBY_G | 0.19 | 0.165 | 0 | 0
CE | Battery | 27 | KIER | 0.072 | 0.063 | 0 | 0
CE | Battery | 27 | KIIN_P | 0.009 | 0.008 | 0 | 0
CE | Battery | 27 | KILS | 0.018 | 0.015 | 0 | 0
CE | Battery | 27 | KILT | 0.08 | 0.07 | 0 | 0
CE | Battery | 27 | KILW | 0.038 | 0.033 | 0 | 0
CE | Battery | 27 | KINL_P | 0.002 | 0.001 | 0 | 0
CE | Battery | 27 | KINO_1 | 0.396 | 0.345 | 0 | 0
CE | Battery | 27 | KINT_P | 0.136 | 0.119 | 0 | 0
CE | Battery | 27 | KIRKB1 | 0.67 | 0.583 | 0 | 0
CE | Battery | 27 | KITW_1 | 0.384 | 0.335 | 0 | 0
CE | Battery | 27 | KNAR | 0.563 | 0.49 | 0 | 0
CE | Battery | 27 | LACK_6 | 0.416 | 0.362 | 0 | 0
CE | Battery | 27 | LAIR_P | 0.012 | 0.01 | 0 | 0
CE | Battery | 27 | LALE1SG003 | 0.109 | 0.095 | 0 | 0
CE | Battery | 27 | LAND1 | 1.404 | 1.222 | 0 | 0
CE | Battery | 27 | LEGA_1 | 0.755 | 0.657 | 0 | 0
CE | Battery | 27 | LEVE | 0.058 | 0.051 | 0 | 0
CE | Battery | 27 | LING | 0.088 | 0.077 | 0 | 0
CE | Battery | 27 | LINM | 0.146 | 0.127 | 0 | 0
CE | Battery | 27 | LISD_1 | 0.458 | 0.399 | 0 | 0
CE | Battery | 27 | LITT_C | 0.069 | 0.06 | 0 | 0
CE | Battery | 27 | LITT_J | 0.022 | 0.019 | 0 | 0
CE | Battery | 27 | LODR_6 | 0.044 | 0.038 | 0 | 0
CE | Battery | 27 | LOUD_H | 0.447 | 0.389 | 0 | 0
CE | Battery | 27 | LOVE_1 | 0.889 | 0.774 | 0 | 0
CE | Battery | 27 | LUNA_P | 0.086 | 0.075 | 0 | 0
CE | Battery | 27 | LYND_P | 0.058 | 0.05 | 0 | 0
CE | Battery | 27 | MACC_3 | 0.242 | 0.211 | 0 | 0
CE | Battery | 27 | MACD_P | 0.091 | 0.079 | 0 | 0
CE | Battery | 27 | MAGA_6 | 0.111 | 0.097 | 0 | 0
CE | Battery | 27 | MANN_1 | 1.111 | 0.967 | 0 | 0
CE | Battery | 27 | MAYB | 0.031 | 0.027 | 0 | 0
CE | Battery | 27 | MELK_1 | 0.929 | 0.808 | 0 | 0
CE | Battery | 27 | MILC_P | 0.082 | 0.072 | 0 | 0
CE | Battery | 27 | MILH_1 | 0.179 | 0.156 | 0 | 0
CE | Battery | 27 | MITY_1 | 0.7 | 0.609 | 0 | 0
CE | Battery | 27 | MYBS_P | 0.027 | 0.023 | 0 | 0
CE | Battery | 27 | NAIR_P | 0.041 | 0.035 | 0 | 0
CE | Battery | 27 | NEAR | 0.06 | 0.052 | 0 | 0
CE | Battery | 27 | NECE_1 | 0.568 | 0.494 | 0 | 0
CE | Battery | 27 | NEEP_3 | 0.216 | 0.188 | 0 | 0
CE | Battery | 27 | NETS | 0.033 | 0.029 | 0 | 0
CE | Battery | 27 | NEWX_6 | 0.119 | 0.104 | 0 | 0
CE | Battery | 27 | NFLE | 0.208 | 0.181 | 0 | 0
CE | Battery | 27 | NHYD_6 | 0.127 | 0.11 | 0 | 0
CE | Battery | 27 | NINF_1 | 0.735 | 0.64 | 0 | 0
CE | Battery | 27 | NORL_3 | 0.069 | 0.06 | 0 | 0
CE | Battery | 27 | NORT_1 | 0.468 | 0.407 | 0 | 0
CE | Battery | 27 | NURS_1 | 0.927 | 0.806 | 0 | 0
CE | Battery | 27 | OCKH_1 | 0.128 | 0.112 | 0 | 0
CE | Battery | 27 | OFFE_3 | 0.466 | 0.406 | 0 | 0
CE | Battery | 27 | OLDB_1 | 0.151 | 0.131 | 0 | 0
CE | Battery | 27 | ORMO | 0.459 | 0.399 | 0 | 0
CE | Battery | 27 | ORRI_P | 0.006 | 0.005 | 0 | 0
CE | Battery | 27 | OSBA_1 | 0.426 | 0.37 | 0 | 0
CE | Battery | 27 | PADIB1 | 0.711 | 0.619 | 0 | 0
CE | Battery | 27 | PAIS | 0.038 | 0.033 | 0 | 0
CE | Battery | 27 | PART | 0.005 | 0.005 | 0 | 0
CE | Battery | 27 | PEHG_P | 0.081 | 0.071 | 0 | 0
CE | Battery | 27 | PELH_1 | 0.558 | 0.486 | 0 | 0
CE | Battery | 27 | PEMB_1 | 0.588 | 0.512 | 0 | 0
CE | Battery | 27 | PENN_1 | 0.181 | 0.157 | 0 | 0
CE | Battery | 27 | PENT_1 | 0.279 | 0.243 | 0 | 0
CE | Battery | 27 | PENW_1 | 0.533 | 0.463 | 0 | 0
CE | Battery | 27 | PERS_P | 0.018 | 0.015 | 0 | 0
CE | Battery | 27 | PITS_3 | 0.024 | 0.021 | 0 | 0
CE | Battery | 27 | POOB | 0.092 | 0.08 | 0 | 0
CE | Battery | 27 | POPP_3 | 0.377 | 0.328 | 0 | 0
CE | Battery | 27 | PORA_P | 0.035 | 0.03 | 0 | 0
CE | Battery | 27 | PORD | 0.033 | 0.028 | 0 | 0
CE | Battery | 27 | PYLE_1 | 0.288 | 0.25 | 0 | 0
CE | Battery | 27 | RAIN_1 | 0.429 | 0.373 | 0 | 0
CE | Battery | 27 | RANN_P | 0.005 | 0.004 | 0 | 0
CE | Battery | 27 | RASS_1 | 0.851 | 0.74 | 0 | 0
CE | Battery | 27 | RATS_1 | 1.021 | 0.888 | 0 | 0
CE | Battery | 27 | RAYL_1 | 0.525 | 0.457 | 0 | 0
CE | Battery | 27 | REBR_3 | 0.123 | 0.107 | 0 | 0
CE | Battery | 27 | REDH | 0.042 | 0.036 | 0 | 0
CE | Battery | 27 | RICH1 | 0.41 | 0.357 | 0 | 0
CE | Battery | 27 | ROCH_1 | 0.251 | 0.218 | 0 | 0
CE | Battery | 27 | RRIG | 0.32 | 0.278 | 0 | 0
CE | Battery | 27 | RUGEB1 | 0.31 | 0.27 | 0 | 0
CE | Battery | 27 | RYEH_1 | 0.275 | 0.239 | 0 | 0
CE | Battery | 27 | SALH_1 | 0.252 | 0.219 | 0 | 0
CE | Battery | 27 | SALL1 | 2.528 | 2.199 | 0 | 0
CE | Battery | 27 | SALT_1 | 0.264 | 0.23 | 0 | 0
CE | Battery | 27 | SASA | 0.291 | 0.253 | 0 | 0
CE | Battery | 27 | SBAR | 0.941 | 0.819 | 0 | 0
CE | Battery | 27 | SEAB1 | 1.083 | 0.942 | 0 | 0
CE | Battery | 27 | SELL_1 | 0.45 | 0.391 | 0 | 0
CE | Battery | 27 | SFIL_P | 0.018 | 0.016 | 0 | 0
CE | Battery | 27 | SHEC_3 | 0.085 | 0.074 | 0 | 0
CE | Battery | 27 | SHIN_P | 0.006 | 0.005 | 0 | 0
CE | Battery | 27 | SHRU | 0.013 | 0.012 | 0 | 0
CE | Battery | 27 | SHRW_1 | 0.742 | 0.645 | 0 | 0
CE | Battery | 27 | SIGH | 0.057 | 0.05 | 0 | 0
CE | Battery | 27 | SJOW_1 | 0.034 | 0.029 | 0 | 0
CE | Battery | 27 | SKLGB1 | 0.592 | 0.515 | 0 | 0
CE | Battery | 27 | SLOY_P | 0.002 | 0.002 | 0 | 0
CE | Battery | 27 | SMAN_1 | 0.52 | 0.453 | 0 | 0
CE | Battery | 27 | SPAV | 0.02 | 0.017 | 0 | 0
CE | Battery | 27 | SPEN_1 | 0.67 | 0.583 | 0 | 0
CE | Battery | 27 | SSHI_3 | 0.285 | 0.248 | 0 | 0
CE | Battery | 27 | STAL_1 | 0.322 | 0.281 | 0 | 0
CE | Battery | 27 | STAY_1 | 0.81 | 0.705 | 0 | 0
CE | Battery | 27 | STEN_1 | 0.298 | 0.259 | 0 | 0
CE | Battery | 27 | STES_1 | 0.353 | 0.307 | 0 | 0
CE | Battery | 27 | STHA | 0.04 | 0.035 | 0 | 0
CE | Battery | 27 | STIR | 0.184 | 0.16 | 0 | 0
CE | Battery | 27 | STLE | 0.054 | 0.047 | 0 | 0
CE | Battery | 27 | STRI_P | 0.066 | 0.057 | 0 | 0
CE | Battery | 27 | SUND_1 | 0.455 | 0.396 | 0 | 0
CE | Battery | 27 | SWAN_1 | 1.063 | 0.925 | 0 | 0
CE | Battery | 27 | TARL_P | 0.043 | 0.037 | 0 | 0
CE | Battery | 27 | TAUN1 | 0.549 | 0.477 | 0 | 0
CE | Battery | 27 | TAYN_P | 0.044 | 0.038 | 0 | 0
CE | Battery | 27 | TELR | 0.022 | 0.019 | 0 | 0
CE | Battery | 27 | TEMP_3 | 0.298 | 0.259 | 0 | 0
CE | Battery | 27 | THOM_6 | 0.633 | 0.551 | 0 | 0
CE | Battery | 27 | THSO_P | 0.04 | 0.035 | 0 | 0
CE | Battery | 27 | THUR_6 | 0.712 | 0.619 | 0 | 0
CE | Battery | 27 | TILBB_1 | 0.305 | 0.265 | 0 | 0
CE | Battery | 27 | TONG | 0.073 | 0.063 | 0 | 0
CE | Battery | 27 | TOTT_1 | 0.08 | 0.07 | 0 | 0
CE | Battery | 27 | TRAW_1 | 0.216 | 0.188 | 0 | 0
CE | Battery | 27 | TUMB_P | 0.024 | 0.021 | 0 | 0
CE | Battery | 27 | TYNE_2 | 0.427 | 0.371 | 0 | 0
CE | Battery | 27 | UPPB_1 | 0.151 | 0.131 | 0 | 0
CE | Battery | 27 | UPPB_3 | 0.382 | 0.332 | 0 | 0
CE | Battery | 27 | USKM_1 | 0.627 | 0.545 | 0 | 0
CE | Battery | 27 | WABO | 0.288 | 0.251 | 0 | 0
CE | Battery | 27 | WALH_1 | 1.363 | 1.186 | 0 | 0
CE | Battery | 27 | WALP_B | 1.175 | 1.022 | 0 | 0
CE | Battery | 27 | WARL_1 | 0.183 | 0.159 | 0 | 0
CE | Battery | 27 | WASF_1 | 0.287 | 0.25 | 0 | 0
CE | Battery | 27 | WATFS_1 | 0.235 | 0.204 | 0 | 0
CE | Battery | 27 | WBOL_6 | 0.18 | 0.156 | 0 | 0
CE | Battery | 27 | WBUR_1 | 1.01 | 0.879 | 0 | 0
CE | Battery | 27 | WFIE | 0.037 | 0.033 | 0 | 0
CE | Battery | 27 | WGEO | 0.002 | 0.002 | 0 | 0
CE | Battery | 27 | WHAM_1 | 0.102 | 0.089 | 0 | 0
CE | Battery | 27 | WHGA_1 | 0.599 | 0.521 | 0 | 0
CE | Battery | 27 | WHHO | 0.027 | 0.023 | 0 | 0
CE | Battery | 27 | WIBA_3 | 0.068 | 0.059 | 0 | 0
CE | Battery | 27 | WIEN_1 | 0.159 | 0.138 | 0 | 0
CE | Battery | 27 | WILL_1 | 0.885 | 0.77 | 0 | 0
CE | Battery | 27 | WIMBN1 | 0.008 | 0.007 | 0 | 0
CE | Battery | 27 | WIMBS1 | 0.186 | 0.162 | 0 | 0
CE | Battery | 27 | WIOW_P | 0.03 | 0.026 | 0 | 0
CE | Battery | 27 | WISD_1 | 0.033 | 0.029 | 0 | 0
CE | Battery | 27 | WISD_6 | 0.019 | 0.017 | 0 | 0
CE | Battery | 27 | WISH | 0.083 | 0.072 | 0 | 0
CE | Battery | 27 | WMEL_1 | 0.568 | 0.494 | 0 | 0
CE | Battery | 27 | WOHI_P | 0.076 | 0.066 | 0 | 0
CE | Battery | 27 | WTHU31 | 0.084 | 0.073 | 0 | 0
CE | Battery | 27 | WWEY_1 | 0.509 | 0.443 | 0 | 0
CE | Battery | 27 | WYLF_1 | 0.082 | 0.071 | 0 | 0
CE | Battery | 27 | WYMOM_1 | 0.366 | 0.318 | 0 | 0
CE | Battery | 28 | ABHA1 | 4.551 | 3.96 | 0 | 0
CE | Battery | 28 | ABTH_1 | 0.791 | 0.688 | 0 | 0
CE | Battery | 28 | ACTL_2 | 0.328 | 0.286 | 0 | 0
CE | Battery | 28 | ALNE_P | 0.181 | 0.158 | 0 | 0
CE | Battery | 28 | ALVE1 | 4.255 | 3.702 | 0 | 0
CE | Battery | 28 | ARBR_P | 0.55 | 0.479 | 0 | 0
CE | Battery | 28 | ARDK_P | 0.033 | 0.029 | 0 | 0
CE | Battery | 28 | ARMO_P | 0.152 | 0.132 | 0 | 0
CE | Battery | 28 | AXMI1 | 2.78 | 2.418 | 0 | 0
CE | Battery | 28 | AYRR | 0.204 | 0.177 | 0 | 0
CE | Battery | 28 | BAGA | 0.275 | 0.239 | 0 | 0
CE | Battery | 28 | BAIN | 0.145 | 0.126 | 0 | 0
CE | Battery | 28 | BARKC1 | 0.77 | 0.669 | 0 | 0
CE | Battery | 28 | BARKW3 | 0.425 | 0.37 | 0 | 0
CE | Battery | 28 | BEAU_P | 0.296 | 0.257 | 0 | 0
CE | Battery | 28 | BEDDT1 | 0.996 | 0.866 | 0 | 0
CE | Battery | 28 | BEDD_1 | 1.527 | 1.328 | 0 | 0
CE | Battery | 28 | BERB_P | 0.209 | 0.182 | 0 | 0
CE | Battery | 28 | BERW | 0.574 | 0.5 | 0 | 0
CE | Battery | 28 | BESW_1 | 2.35 | 2.044 | 0 | 0
CE | Battery | 28 | BICF_1 | 7.223 | 6.284 | 0 | 0
CE | Battery | 28 | BIRK_1 | 1.011 | 0.879 | 0 | 0
CE | Battery | 28 | BISW_1 | 2.494 | 2.17 | 0 | 0
CE | Battery | 28 | BLYTH132 | 1.931 | 1.68 | 0 | 0
CE | Battery | 28 | BOAG_P | 0.194 | 0.169 | 0 | 0
CE | Battery | 28 | BOLN_1 | 6.599 | 5.741 | 0 | 0
CE | Battery | 28 | BONN | 0.333 | 0.29 | 0 | 0
CE | Battery | 28 | BOTW_1 | 2.793 | 2.429 | 0 | 0
CE | Battery | 28 | BRAC_P | 0.137 | 0.119 | 0 | 0
CE | Battery | 28 | BRAI_1 | 4.802 | 4.178 | 0 | 0
CE | Battery | 28 | BRAP | 0.077 | 0.067 | 0 | 0
CE | Battery | 28 | BRAW_1 | 2 | 1.74 | 0 | 0
CE | Battery | 28 | BRED_1 | 1.979 | 1.722 | 0 | 0
CE | Battery | 28 | BRID_P | 0.58 | 0.504 | 0 | 0
CE | Battery | 28 | BRIM_1 | 0.63 | 0.548 | 0 | 0
CE | Battery | 28 | BRLE_1 | 3.371 | 2.933 | 0 | 0
CE | Battery | 28 | BROA_P | 0.184 | 0.16 | 0 | 0
CE | Battery | 28 | BROR_P | 0.074 | 0.065 | 0 | 0
CE | Battery | 28 | BROX | 0.203 | 0.177 | 0 | 0
CE | Battery | 28 | BRWA1 | 3.321 | 2.89 | 0 | 0
CE | Battery | 28 | BUMU_P | 0.59 | 0.513 | 0 | 0
CE | Battery | 28 | BURM_1 | 5.248 | 4.566 | 0 | 0
CE | Battery | 28 | BUSH_1 | 1.985 | 1.727 | 0 | 0
CE | Battery | 28 | BUST_1 | 0.968 | 0.842 | 0 | 0
CE | Battery | 28 | CAAD_P | 0.073 | 0.064 | 0 | 0
CE | Battery | 28 | CAIF_P | 0.106 | 0.093 | 0 | 0
CE | Battery | 28 | CAMB_01 | 1.538 | 1.338 | 0 | 0
CE | Battery | 28 | CANTN1 | 1.235 | 1.074 | 0 | 0
CE | Battery | 28 | CAPEA1 | 1.074 | 0.934 | 0 | 0
CE | Battery | 28 | CARE_1 | 1.754 | 1.526 | 0 | 0
CE | Battery | 28 | CARR_1 | 2.209 | 1.922 | 0 | 0
CE | Battery | 28 | CASS_P | 0.003 | 0.003 | 0 | 0
CE | Battery | 28 | CATY | 0.08 | 0.07 | 0 | 0
CE | Battery | 28 | CELL_1 | 3.76 | 3.271 | 0 | 0
CE | Battery | 28 | CHAP | 1.172 | 1.02 | 0 | 0
CE | Battery | 28 | CHAR_P | 0.02 | 0.018 | 0 | 0
CE | Battery | 28 | CHAS | 0.013 | 0.012 | 0 | 0
CE | Battery | 28 | CHIC_1 | 2.514 | 2.188 | 0 | 0
CE | Battery | 28 | CHSI_1 | 1.166 | 1.015 | 0 | 0
CE | Battery | 28 | CHTE_1 | 3.879 | 3.375 | 0 | 0
CE | Battery | 28 | CITR_1 | 0.539 | 0.469 | 0 | 0
CE | Battery | 28 | CLAC_P | 0.003 | 0.002 | 0 | 0
CE | Battery | 28 | CLAY_P | 0.157 | 0.137 | 0 | 0
CE | Battery | 28 | CLT03 | 8.32 | 7.239 | 0 | 0
CE | Battery | 28 | CLYM | 0.344 | 0.3 | 0 | 0
CE | Battery | 28 | COAT | 0.107 | 0.093 | 0 | 0
CE | Battery | 28 | COCK | 0.414 | 0.36 | 0 | 0
CE | Battery | 28 | CONQA1 | 1.595 | 1.387 | 0 | 0
CE | Battery | 28 | COUA_P | 0.356 | 0.309 | 0 | 0
CE | Battery | 28 | COVE_1 | 2.798 | 2.435 | 0 | 0
CE | Battery | 28 | COWL_1 | 4.771 | 4.15 | 0 | 0
CE | Battery | 28 | COYL | 0.392 | 0.341 | 0 | 0
CE | Battery | 28 | CRAI_P | 0.027 | 0.024 | 0 | 0
CE | Battery | 28 | CREB_1 | 4.55 | 3.959 | 0 | 0
CE | Battery | 28 | CUMB | 0.264 | 0.23 | 0 | 0
CE | Battery | 28 | CUPA | 0.826 | 0.719 | 0 | 0
CE | Battery | 28 | DALM3 | 0.183 | 0.159 | 0 | 0
CE | Battery | 28 | DEVM | 0.079 | 0.069 | 0 | 0
CE | Battery | 28 | DEVO | 0.454 | 0.395 | 0 | 0
CE | Battery | 28 | DEWP | 0.012 | 0.011 | 0 | 0
CE | Battery | 28 | DOUN_P | 0.146 | 0.127 | 0 | 0
CE | Battery | 28 | DRAK_1 | 1.055 | 0.917 | 0 | 0
CE | Battery | 28 | DRUM | 0.209 | 0.182 | 0 | 0
CE | Battery | 28 | DUBE_P | 0.027 | 0.024 | 0 | 0
CE | Battery | 28 | DUDH_P | 0.043 | 0.037 | 0 | 0
CE | Battery | 28 | DUGR_P | 0.042 | 0.036 | 0 | 0
CE | Battery | 28 | DUNB | 0.292 | 0.254 | 0 | 0
CE | Battery | 28 | DUNF | 0.178 | 0.155 | 0 | 0
CE | Battery | 28 | DUNO_P | 0.08 | 0.07 | 0 | 0
CE | Battery | 28 | DYCE_P | 0.359 | 0.312 | 0 | 0
CE | Battery | 28 | EALI_6 | 0.528 | 0.459 | 0 | 0
CE | Battery | 28 | EASO_1 | 3.627 | 3.156 | 0 | 0
CE | Battery | 28 | ECCL | 0.732 | 0.637 | 0 | 0
CE | Battery | 28 | ECLA_1 | 3.162 | 2.751 | 0 | 0
CE | Battery | 28 | EERH | 0.372 | 0.324 | 0 | 0
CE | Battery | 28 | EKIL | 0.253 | 0.22 | 0 | 0
CE | Battery | 28 | ELDE | 0.097 | 0.085 | 0 | 0
CE | Battery | 28 | ELGI_P | 0.436 | 0.38 | 0 | 0
CE | Battery | 28 | ELLA_1 | 2.943 | 2.56 | 0 | 0
CE | Battery | 28 | ELST_1 | 0.762 | 0.663 | 0 | 0
CE | Battery | 28 | ENDE_1 | 5.167 | 4.495 | 0 | 0
CE | Battery | 28 | ERSK | 0.091 | 0.079 | 0 | 0
CE | Battery | 28 | EXET1 | 4.728 | 4.114 | 0 | 0
CE | Battery | 28 | FAUG_P | 0.007 | 0.006 | 0 | 0
CE | Battery | 28 | FAWL_1 | 1.96 | 1.705 | 0 | 0
CE | Battery | 28 | FECK_6 | 2.461 | 2.141 | 0 | 0
CE | Battery | 28 | FERRA2 | 0.607 | 0.528 | 0 | 0
CE | Battery | 28 | FERRB1 | 0.796 | 0.692 | 0 | 0
CE | Battery | 28 | FETT_P | 0.166 | 0.144 | 0 | 0
CE | Battery | 28 | FIDD_P | 0.126 | 0.109 | 0 | 0
CE | Battery | 28 | FIDF_1 | 1.68 | 1.461 | 0 | 0
CE | Battery | 28 | FINN | 0 | 0 | 0 | 0
CE | Battery | 28 | FLEE_1 | 3.192 | 2.777 | 0 | 0
CE | Battery | 28 | FOUR_1 | 0.83 | 0.722 | 0 | 0
CE | Battery | 28 | FROD_1 | 1.208 | 1.051 | 0 | 0
CE | Battery | 28 | FWIL_P | 0.071 | 0.061 | 0 | 0
CE | Battery | 28 | GALA | 0.404 | 0.352 | 0 | 0
CE | Battery | 28 | GIFF | 0.183 | 0.159 | 0 | 0
CE | Battery | 28 | GLEF_P | 0.151 | 0.132 | 0 | 0
CE | Battery | 28 | GLLU | 0.137 | 0.119 | 0 | 0
CE | Battery | 28 | GLNI | 0.053 | 0.046 | 0 | 0
CE | Battery | 28 | GLRO | 0.216 | 0.188 | 0 | 0
CE | Battery | 28 | GOVA | 0.062 | 0.054 | 0 | 0
CE | Battery | 28 | GREN_1 | 5.846 | 5.086 | 0 | 0
CE | Battery | 28 | GRIW_1 | 2.99 | 2.601 | 0 | 0
CE | Battery | 28 | GRUB_P | 0.024 | 0.021 | 0 | 0
CE | Battery | 28 | G_EXTRA_10 | 0.133 | 0.116 | 0 | 0
CE | Battery | 28 | G_EXTRA_11 | 0.075 | 0.066 | 0 | 0
CE | Battery | 28 | G_EXTRA_12 | 0.025 | 0.022 | 0 | 0
CE | Battery | 28 | G_EXTRA_2 | 0.609 | 0.53 | 0 | 0
CE | Battery | 28 | G_EXTRA_4 | 0.167 | 0.145 | 0 | 0
CE | Battery | 28 | G_EXTRA_5 | 0.028 | 0.024 | 0 | 0
CE | Battery | 28 | G_EXTRA_7 | 0.185 | 0.161 | 0 | 0
CE | Battery | 28 | G_EXTRA_8 | 0.216 | 0.188 | 0 | 0
CE | Battery | 28 | G_EXTRA_9 | 0.17 | 0.148 | 0 | 0
CE | Battery | 28 | HACK_1 | 0.361 | 0.314 | 0 | 0
CE | Battery | 28 | HACK_6 | 0.175 | 0.152 | 0 | 0
CE | Battery | 28 | HAGR | 0.044 | 0.039 | 0 | 0
CE | Battery | 28 | HAMHC1 | 1.058 | 0.921 | 0 | 0
CE | Battery | 28 | HARK_1 | 0.524 | 0.456 | 0 | 0
CE | Battery | 28 | HARM_6 | 0.485 | 0.422 | 0 | 0
CE | Battery | 28 | HAWI | 0.199 | 0.173 | 0 | 0
CE | Battery | 28 | HAWP_6 | 0.715 | 0.622 | 0 | 0
CE | Battery | 28 | HELE | 0.095 | 0.082 | 0 | 0
CE | Battery | 28 | HUER | 0.08 | 0.07 | 0 | 0
CE | Battery | 28 | HURS_1 | 1.498 | 1.303 | 0 | 0
CE | Battery | 28 | HUTT_1 | 0.618 | 0.538 | 0 | 0
CE | Battery | 28 | IMPK_1 | 0.571 | 0.497 | 0 | 0
CE | Battery | 28 | INDQ1 | 8.333 | 7.25 | 0 | 0
CE | Battery | 28 | INKE | 0.284 | 0.247 | 0 | 0
CE | Battery | 28 | INNE_P | 0.407 | 0.354 | 0 | 0
CE | Battery | 28 | IROA1 | 3.552 | 3.09 | 0 | 0
CE | Battery | 28 | IRONB1 | 4.144 | 3.606 | 0 | 0
CE | Battery | 28 | IVER_1 | 0.602 | 0.523 | 0 | 0
CE | Battery | 28 | IVER_6 | 0.419 | 0.364 | 0 | 0
CE | Battery | 28 | JOHN | 0.194 | 0.169 | 0 | 0
CE | Battery | 28 | JORD_3 | 0.319 | 0.278 | 0 | 0
CE | Battery | 28 | KAIM | 0.661 | 0.575 | 0 | 0
CE | Battery | 28 | KEAD_1 | 2.754 | 2.396 | 0 | 0
CE | Battery | 28 | KEAR_3 | 2.516 | 2.189 | 0 | 0
CE | Battery | 28 | KEIT_P | 0.105 | 0.092 | 0 | 0
CE | Battery | 28 | KEMS_1 | 1.493 | 1.299 | 0 | 0
CE | Battery | 28 | KIBY_G | 0.812 | 0.706 | 0 | 0
CE | Battery | 28 | KIER | 0.308 | 0.268 | 0 | 0
CE | Battery | 28 | KIIN_P | 0.037 | 0.033 | 0 | 0
CE | Battery | 28 | KILS | 0.075 | 0.066 | 0 | 0
CE | Battery | 28 | KILT | 0.343 | 0.298 | 0 | 0
CE | Battery | 28 | KILW | 0.163 | 0.142 | 0 | 0
CE | Battery | 28 | KINL_P | 0.007 | 0.006 | 0 | 0
CE | Battery | 28 | KINO_1 | 1.695 | 1.475 | 0 | 0
CE | Battery | 28 | KINT_P | 0.583 | 0.507 | 0 | 0
CE | Battery | 28 | KIRKB1 | 2.863 | 2.491 | 0 | 0
CE | Battery | 28 | KITW_1 | 1.644 | 1.43 | 0 | 0
CE | Battery | 28 | KNAR | 2.408 | 2.095 | 0 | 0
CE | Battery | 28 | LACK_6 | 1.777 | 1.546 | 0 | 0
CE | Battery | 28 | LAIR_P | 0.051 | 0.045 | 0 | 0
CE | Battery | 28 | LALE1SG003 | 0.465 | 0.405 | 0 | 0
CE | Battery | 28 | LAND1 | 6.003 | 5.223 | 0 | 0
CE | Battery | 28 | LEGA_1 | 3.228 | 2.808 | 0 | 0
CE | Battery | 28 | LEVE | 0.249 | 0.216 | 0 | 0
CE | Battery | 28 | LING | 0.378 | 0.329 | 0 | 0
CE | Battery | 28 | LINM | 0.625 | 0.544 | 0 | 0
CE | Battery | 28 | LISD_1 | 1.959 | 1.704 | 0 | 0
CE | Battery | 28 | LITT_C | 0.293 | 0.255 | 0 | 0
CE | Battery | 28 | LITT_J | 0.093 | 0.081 | 0 | 0
CE | Battery | 28 | LODR_6 | 0.186 | 0.162 | 0 | 0
CE | Battery | 28 | LOUD_H | 1.912 | 1.663 | 0 | 0
CE | Battery | 28 | LOVE_1 | 3.801 | 3.307 | 0 | 0
CE | Battery | 28 | LUNA_P | 0.368 | 0.32 | 0 | 0
CE | Battery | 28 | LYND_P | 0.247 | 0.215 | 0 | 0
CE | Battery | 28 | MACC_3 | 1.035 | 0.9 | 0 | 0
CE | Battery | 28 | MACD_P | 0.388 | 0.338 | 0 | 0
CE | Battery | 28 | MAGA_6 | 0.476 | 0.414 | 0 | 0
CE | Battery | 28 | MANN_1 | 4.75 | 4.132 | 0 | 0
CE | Battery | 28 | MAYB | 0.133 | 0.116 | 0 | 0
CE | Battery | 28 | MELK_1 | 3.971 | 3.455 | 0 | 0
CE | Battery | 28 | MILC_P | 0.352 | 0.307 | 0 | 0
CE | Battery | 28 | MILH_1 | 0.764 | 0.665 | 0 | 0
CE | Battery | 28 | MITY_1 | 2.993 | 2.604 | 0 | 0
CE | Battery | 28 | MYBS_P | 0.115 | 0.1 | 0 | 0
CE | Battery | 28 | NAIR_P | 0.174 | 0.151 | 0 | 0
CE | Battery | 28 | NEAR | 0.258 | 0.224 | 0 | 0
CE | Battery | 28 | NECE_1 | 2.428 | 2.113 | 0 | 0
CE | Battery | 28 | NEEP_3 | 0.923 | 0.803 | 0 | 0
CE | Battery | 28 | NETS | 0.142 | 0.124 | 0 | 0
CE | Battery | 28 | NEWX_6 | 0.509 | 0.443 | 0 | 0
CE | Battery | 28 | NFLE | 0.888 | 0.773 | 0 | 0
CE | Battery | 28 | NHYD_6 | 0.542 | 0.471 | 0 | 0
CE | Battery | 28 | NINF_1 | 3.144 | 2.735 | 0 | 0
CE | Battery | 28 | NORL_3 | 0.295 | 0.257 | 0 | 0
CE | Battery | 28 | NORT_1 | 2.001 | 1.74 | 0 | 0
CE | Battery | 28 | NURS_1 | 3.961 | 3.446 | 0 | 0
CE | Battery | 28 | OCKH_1 | 0.549 | 0.478 | 0 | 0
CE | Battery | 28 | OFFE_3 | 1.993 | 1.734 | 0 | 0
CE | Battery | 28 | OLDB_1 | 0.645 | 0.561 | 0 | 0
CE | Battery | 28 | ORMO | 1.961 | 1.706 | 0 | 0
CE | Battery | 28 | ORRI_P | 0.027 | 0.023 | 0 | 0
CE | Battery | 28 | OSBA_1 | 1.82 | 1.584 | 0 | 0
CE | Battery | 28 | PADIB1 | 3.042 | 2.646 | 0 | 0
CE | Battery | 28 | PAIS | 0.164 | 0.142 | 0 | 0
CE | Battery | 28 | PART | 0.022 | 0.019 | 0 | 0
CE | Battery | 28 | PEHG_P | 0.348 | 0.302 | 0 | 0
CE | Battery | 28 | PELH_1 | 2.386 | 2.076 | 0 | 0
CE | Battery | 28 | PEMB_1 | 2.515 | 2.188 | 0 | 0
CE | Battery | 28 | PENN_1 | 0.773 | 0.672 | 0 | 0
CE | Battery | 28 | PENT_1 | 1.194 | 1.039 | 0 | 0
CE | Battery | 28 | PENW_1 | 2.278 | 1.981 | 0 | 0
CE | Battery | 28 | PERS_P | 0.076 | 0.066 | 0 | 0
CE | Battery | 28 | PITS_3 | 0.104 | 0.091 | 0 | 0
CE | Battery | 28 | POOB | 0.392 | 0.341 | 0 | 0
CE | Battery | 28 | POPP_3 | 1.611 | 1.402 | 0 | 0
CE | Battery | 28 | PORA_P | 0.149 | 0.13 | 0 | 0
CE | Battery | 28 | PORD | 0.139 | 0.121 | 0 | 0
CE | Battery | 28 | PYLE_1 | 1.231 | 1.071 | 0 | 0
CE | Battery | 28 | RAIN_1 | 1.834 | 1.596 | 0 | 0
CE | Battery | 28 | RANN_P | 0.021 | 0.018 | 0 | 0
CE | Battery | 28 | RASS_1 | 3.638 | 3.165 | 0 | 0
CE | Battery | 28 | RATS_1 | 4.363 | 3.796 | 0 | 0
CE | Battery | 28 | RAYL_1 | 2.245 | 1.953 | 0 | 0
CE | Battery | 28 | REBR_3 | 0.524 | 0.456 | 0 | 0
CE | Battery | 28 | REDH | 0.178 | 0.155 | 0 | 0
CE | Battery | 28 | RICH1 | 1.752 | 1.524 | 0 | 0
CE | Battery | 28 | ROCH_1 | 1.073 | 0.933 | 0 | 0
CE | Battery | 28 | RRIG | 1.367 | 1.19 | 0 | 0
CE | Battery | 28 | RUGEB1 | 1.326 | 1.153 | 0 | 0
CE | Battery | 28 | RYEH_1 | 1.176 | 1.023 | 0 | 0
CE | Battery | 28 | SALH_1 | 1.076 | 0.936 | 0 | 0
CE | Battery | 28 | SALL1 | 10.805 | 9.4 | 0 | 0
CE | Battery | 28 | SALT_1 | 1.129 | 0.982 | 0 | 0
CE | Battery | 28 | SASA | 1.242 | 1.081 | 0 | 0
CE | Battery | 28 | SBAR | 4.023 | 3.5 | 0 | 0
CE | Battery | 28 | SEAB1 | 4.63 | 4.028 | 0 | 0
CE | Battery | 28 | SELL_1 | 1.922 | 1.672 | 0 | 0
CE | Battery | 28 | SFIL_P | 0.079 | 0.069 | 0 | 0
CE | Battery | 28 | SHEC_3 | 0.363 | 0.316 | 0 | 0
CE | Battery | 28 | SHIN_P | 0.024 | 0.021 | 0 | 0
CE | Battery | 28 | SHRU | 0.057 | 0.049 | 0 | 0
CE | Battery | 28 | SHRW_1 | 3.17 | 2.758 | 0 | 0
CE | Battery | 28 | SIGH | 0.244 | 0.212 | 0 | 0
CE | Battery | 28 | SJOW_1 | 0.143 | 0.125 | 0 | 0
CE | Battery | 28 | SKLGB1 | 2.532 | 2.202 | 0 | 0
CE | Battery | 28 | SLOY_P | 0.01 | 0.009 | 0 | 0
CE | Battery | 28 | SMAN_1 | 2.224 | 1.935 | 0 | 0
CE | Battery | 28 | SPAV | 0.084 | 0.073 | 0 | 0
CE | Battery | 28 | SPEN_1 | 2.864 | 2.492 | 0 | 0
CE | Battery | 28 | SSHI_3 | 1.217 | 1.059 | 0 | 0
CE | Battery | 28 | STAL_1 | 1.379 | 1.199 | 0 | 0
CE | Battery | 28 | STAY_1 | 3.464 | 3.013 | 0 | 0
CE | Battery | 28 | STEN_1 | 1.273 | 1.107 | 0 | 0
CE | Battery | 28 | STES_1 | 1.507 | 1.311 | 0 | 0
CE | Battery | 28 | STHA | 0.172 | 0.149 | 0 | 0
CE | Battery | 28 | STIR | 0.786 | 0.684 | 0 | 0
CE | Battery | 28 | STLE | 0.233 | 0.202 | 0 | 0
CE | Battery | 28 | STRI_P | 0.28 | 0.244 | 0 | 0
CE | Battery | 28 | SUND_1 | 1.947 | 1.694 | 0 | 0
CE | Battery | 28 | SWAN_1 | 4.544 | 3.953 | 0 | 0
CE | Battery | 28 | TARL_P | 0.182 | 0.158 | 0 | 0
CE | Battery | 28 | TAUN1 | 2.345 | 2.04 | 0 | 0
CE | Battery | 28 | TAYN_P | 0.189 | 0.164 | 0 | 0
CE | Battery | 28 | TELR | 0.092 | 0.08 | 0 | 0
CE | Battery | 28 | TEMP_3 | 1.273 | 1.107 | 0 | 0
CE | Battery | 28 | THOM_6 | 2.708 | 2.356 | 0 | 0
CE | Battery | 28 | THSO_P | 0.17 | 0.148 | 0 | 0
CE | Battery | 28 | THUR_6 | 3.043 | 2.647 | 0 | 0
CE | Battery | 28 | TILBB_1 | 1.304 | 1.134 | 0 | 0
CE | Battery | 28 | TONG | 0.312 | 0.271 | 0 | 0
CE | Battery | 28 | TOTT_1 | 0.344 | 0.299 | 0 | 0
CE | Battery | 28 | TRAW_1 | 0.925 | 0.805 | 0 | 0
CE | Battery | 28 | TUMB_P | 0.101 | 0.088 | 0 | 0
CE | Battery | 28 | TYNE_2 | 1.824 | 1.587 | 0 | 0
CE | Battery | 28 | UPPB_1 | 0.646 | 0.562 | 0 | 0
CE | Battery | 28 | UPPB_3 | 1.631 | 1.419 | 0 | 0
CE | Battery | 28 | USKM_1 | 2.68 | 2.331 | 0 | 0
CE | Battery | 28 | WABO | 1.231 | 1.071 | 0 | 0
CE | Battery | 28 | WALH_1 | 5.826 | 5.068 | 0 | 0
CE | Battery | 28 | WALP_B | 5.023 | 4.37 | 0 | 0
CE | Battery | 28 | WARL_1 | 0.782 | 0.68 | 0 | 0
CE | Battery | 28 | WASF_1 | 1.228 | 1.068 | 0 | 0
CE | Battery | 28 | WATFS_1 | 1.005 | 0.874 | 0 | 0
CE | Battery | 28 | WBOL_6 | 0.768 | 0.668 | 0 | 0
CE | Battery | 28 | WBUR_1 | 4.318 | 3.757 | 0 | 0
CE | Battery | 28 | WFIE | 0.16 | 0.139 | 0 | 0
CE | Battery | 28 | WGEO | 0.009 | 0.008 | 0 | 0
CE | Battery | 28 | WHAM_1 | 0.436 | 0.38 | 0 | 0
CE | Battery | 28 | WHGA_1 | 2.562 | 2.229 | 0 | 0
CE | Battery | 28 | WHHO | 0.115 | 0.1 | 0 | 0
CE | Battery | 28 | WIBA_3 | 0.292 | 0.254 | 0 | 0
CE | Battery | 28 | WIEN_1 | 0.679 | 0.591 | 0 | 0
CE | Battery | 28 | WILL_1 | 3.785 | 3.293 | 0 | 0
CE | Battery | 28 | WIMBN1 | 0.036 | 0.031 | 0 | 0
CE | Battery | 28 | WIMBS1 | 0.796 | 0.692 | 0 | 0
CE | Battery | 28 | WIOW_P | 0.128 | 0.111 | 0 | 0
CE | Battery | 28 | WISD_1 | 0.143 | 0.124 | 0 | 0
CE | Battery | 28 | WISD_6 | 0.083 | 0.072 | 0 | 0
CE | Battery | 28 | WISH | 0.354 | 0.308 | 0 | 0
CE | Battery | 28 | WMEL_1 | 2.427 | 2.112 | 0 | 0
CE | Battery | 28 | WOHI_P | 0.324 | 0.282 | 0 | 0
CE | Battery | 28 | WTHU31 | 0.361 | 0.314 | 0 | 0
CE | Battery | 28 | WWEY_1 | 2.176 | 1.893 | 0 | 0
CE | Battery | 28 | WYLF_1 | 0.349 | 0.303 | 0 | 0
CE | Battery | 28 | WYMOM_1 | 1.565 | 1.362 | 0 | 0
CE | Battery | 29 | ABHA1 | 9.05 | 7.873 | 0 | 0
CE | Battery | 29 | ABTH_1 | 1.572 | 1.368 | 0 | 0
CE | Battery | 29 | ACTL_2 | 0.653 | 0.568 | 0 | 0
CE | Battery | 29 | ALNE_P | 0.36 | 0.313 | 0 | 0
CE | Battery | 29 | ALVE1 | 8.461 | 7.361 | 0 | 0
CE | Battery | 29 | ARBR_P | 1.095 | 0.952 | 0 | 0
CE | Battery | 29 | ARDK_P | 0.066 | 0.058 | 0 | 0
CE | Battery | 29 | ARMO_P | 0.302 | 0.262 | 0 | 0
CE | Battery | 29 | AXMI1 | 5.527 | 4.809 | 0 | 0
CE | Battery | 29 | AYRR | 0.405 | 0.353 | 0 | 0
CE | Battery | 29 | BAGA | 0.547 | 0.476 | 0 | 0
CE | Battery | 29 | BAIN | 0.289 | 0.251 | 0 | 0
CE | Battery | 29 | BARKC1 | 1.53 | 1.331 | 0 | 0
CE | Battery | 29 | BARKW3 | 0.846 | 0.736 | 0 | 0
CE | Battery | 29 | BEAU_P | 0.588 | 0.512 | 0 | 0
CE | Battery | 29 | BEDDT1 | 1.98 | 1.723 | 0 | 0
CE | Battery | 29 | BEDD_1 | 3.036 | 2.641 | 0 | 0
CE | Battery | 29 | BERB_P | 0.415 | 0.361 | 0 | 0
CE | Battery | 29 | BERW | 1.142 | 0.994 | 0 | 0
CE | Battery | 29 | BESW_1 | 4.672 | 4.065 | 0 | 0
CE | Battery | 29 | BICF_1 | 14.362 | 12.495 | 0 | 0
CE | Battery | 29 | BIRK_1 | 2.009 | 1.748 | 0 | 0
CE | Battery | 29 | BISW_1 | 4.959 | 4.314 | 0 | 0
CE | Battery | 29 | BLYTH132 | 3.84 | 3.341 | 0 | 0
CE | Battery | 29 | BOAG_P | 0.386 | 0.336 | 0 | 0
CE | Battery | 29 | BOLN_1 | 13.122 | 11.416 | 0 | 0
CE | Battery | 29 | BONN | 0.663 | 0.577 | 0 | 0
CE | Battery | 29 | BOTW_1 | 5.553 | 4.831 | 0 | 0
CE | Battery | 29 | BRAC_P | 0.272 | 0.236 | 0 | 0
CE | Battery | 29 | BRAI_1 | 9.548 | 8.307 | 0 | 0
CE | Battery | 29 | BRAP | 0.153 | 0.133 | 0 | 0
CE | Battery | 29 | BRAW_1 | 3.977 | 3.46 | 0 | 0
CE | Battery | 29 | BRED_1 | 3.935 | 3.423 | 0 | 0
CE | Battery | 29 | BRID_P | 1.152 | 1.003 | 0 | 0
CE | Battery | 29 | BRIM_1 | 1.252 | 1.089 | 0 | 0
CE | Battery | 29 | BRLE_1 | 6.703 | 5.832 | 0 | 0
CE | Battery | 29 | BROA_P | 0.365 | 0.317 | 0 | 0
CE | Battery | 29 | BROR_P | 0.148 | 0.128 | 0 | 0
CE | Battery | 29 | BROX | 0.404 | 0.352 | 0 | 0
CE | Battery | 29 | BRWA1 | 6.604 | 5.746 | 0 | 0
CE | Battery | 29 | BUMU_P | 1.173 | 1.021 | 0 | 0
CE | Battery | 29 | BURM_1 | 10.435 | 9.078 | 0 | 0
CE | Battery | 29 | BUSH_1 | 3.947 | 3.434 | 0 | 0
CE | Battery | 29 | BUST_1 | 1.925 | 1.674 | 0 | 0
CE | Battery | 29 | CAAD_P | 0.146 | 0.127 | 0 | 0
CE | Battery | 29 | CAIF_P | 0.212 | 0.184 | 0 | 0
CE | Battery | 29 | CAMB_01 | 3.058 | 2.661 | 0 | 0
CE | Battery | 29 | CANTN1 | 2.456 | 2.136 | 0 | 0
CE | Battery | 29 | CAPEA1 | 2.136 | 1.858 | 0 | 0
CE | Battery | 29 | CARE_1 | 3.488 | 3.035 | 0 | 0
CE | Battery | 29 | CARR_1 | 4.393 | 3.822 | 0 | 0
CE | Battery | 29 | CASS_P | 0.007 | 0.006 | 0 | 0
CE | Battery | 29 | CATY | 0.159 | 0.138 | 0 | 0
CE | Battery | 29 | CELL_1 | 7.477 | 6.505 | 0 | 0
CE | Battery | 29 | CHAP | 2.331 | 2.028 | 0 | 0
CE | Battery | 29 | CHAR_P | 0.041 | 0.035 | 0 | 0
CE | Battery | 29 | CHAS | 0.027 | 0.023 | 0 | 0
CE | Battery | 29 | CHIC_1 | 5 | 4.35 | 0 | 0
CE | Battery | 29 | CHSI_1 | 2.319 | 2.018 | 0 | 0
CE | Battery | 29 | CHTE_1 | 7.713 | 6.71 | 0 | 0
CE | Battery | 29 | CITR_1 | 1.072 | 0.932 | 0 | 0
CE | Battery | 29 | CLAC_P | 0.005 | 0.005 | 0 | 0
CE | Battery | 29 | CLAY_P | 0.313 | 0.272 | 0 | 0
CE | Battery | 29 | CLT03 | 16.544 | 14.393 | 0 | 0
CE | Battery | 29 | CLYM | 0.685 | 0.596 | 0 | 0
CE | Battery | 29 | COAT | 0.213 | 0.186 | 0 | 0
CE | Battery | 29 | COCK | 0.823 | 0.716 | 0 | 0
CE | Battery | 29 | CONQA1 | 3.171 | 2.759 | 0 | 0
CE | Battery | 29 | COUA_P | 0.707 | 0.615 | 0 | 0
CE | Battery | 29 | COVE_1 | 5.565 | 4.841 | 0 | 0
CE | Battery | 29 | COWL_1 | 9.486 | 8.253 | 0 | 0
CE | Battery | 29 | COYL | 0.78 | 0.678 | 0 | 0
CE | Battery | 29 | CRAI_P | 0.054 | 0.047 | 0 | 0
CE | Battery | 29 | CREB_1 | 9.048 | 7.872 | 0 | 0
CE | Battery | 29 | CUMB | 0.525 | 0.457 | 0 | 0
CE | Battery | 29 | CUPA | 1.642 | 1.429 | 0 | 0
CE | Battery | 29 | DALM3 | 0.363 | 0.316 | 0 | 0
CE | Battery | 29 | DEVM | 0.157 | 0.137 | 0 | 0
CE | Battery | 29 | DEVO | 0.902 | 0.785 | 0 | 0
CE | Battery | 29 | DEWP | 0.024 | 0.021 | 0 | 0
CE | Battery | 29 | DOUN_P | 0.29 | 0.252 | 0 | 0
CE | Battery | 29 | DRAK_1 | 2.097 | 1.824 | 0 | 0
CE | Battery | 29 | DRUM | 0.415 | 0.361 | 0 | 0
CE | Battery | 29 | DUBE_P | 0.055 | 0.047 | 0 | 0
CE | Battery | 29 | DUDH_P | 0.086 | 0.074 | 0 | 0
CE | Battery | 29 | DUGR_P | 0.083 | 0.072 | 0 | 0
CE | Battery | 29 | DUNB | 0.581 | 0.505 | 0 | 0
CE | Battery | 29 | DUNF | 0.353 | 0.308 | 0 | 0
CE | Battery | 29 | DUNO_P | 0.159 | 0.139 | 0 | 0
CE | Battery | 29 | DYCE_P | 0.713 | 0.621 | 0 | 0
CE | Battery | 29 | EALI_6 | 1.05 | 0.913 | 0 | 0
CE | Battery | 29 | EASO_1 | 7.212 | 6.275 | 0 | 0
CE | Battery | 29 | ECCL | 1.455 | 1.266 | 0 | 0
CE | Battery | 29 | ECLA_1 | 6.287 | 5.47 | 0 | 0
CE | Battery | 29 | EERH | 0.74 | 0.643 | 0 | 0
CE | Battery | 29 | EKIL | 0.503 | 0.438 | 0 | 0
CE | Battery | 29 | ELDE | 0.193 | 0.168 | 0 | 0
CE | Battery | 29 | ELGI_P | 0.868 | 0.755 | 0 | 0
CE | Battery | 29 | ELLA_1 | 5.851 | 5.091 | 0 | 0
CE | Battery | 29 | ELST_1 | 1.515 | 1.318 | 0 | 0
CE | Battery | 29 | ENDE_1 | 10.274 | 8.938 | 0 | 0
CE | Battery | 29 | ERSK | 0.181 | 0.157 | 0 | 0
CE | Battery | 29 | EXET1 | 9.402 | 8.18 | 0 | 0
CE | Battery | 29 | FAUG_P | 0.014 | 0.012 | 0 | 0
CE | Battery | 29 | FAWL_1 | 3.897 | 3.39 | 0 | 0
CE | Battery | 29 | FECK_6 | 4.895 | 4.258 | 0 | 0
CE | Battery | 29 | FERRA2 | 1.207 | 1.05 | 0 | 0
CE | Battery | 29 | FERRB1 | 1.582 | 1.377 | 0 | 0
CE | Battery | 29 | FETT_P | 0.329 | 0.287 | 0 | 0
CE | Battery | 29 | FIDD_P | 0.25 | 0.217 | 0 | 0
CE | Battery | 29 | FIDF_1 | 3.34 | 2.905 | 0 | 0
CE | Battery | 29 | FINN | 0.001 | 0.001 | 0 | 0
CE | Battery | 29 | FLEE_1 | 6.346 | 5.521 | 0 | 0
CE | Battery | 29 | FOUR_1 | 1.651 | 1.436 | 0 | 0
CE | Battery | 29 | FROD_1 | 2.402 | 2.09 | 0 | 0
CE | Battery | 29 | FWIL_P | 0.14 | 0.122 | 0 | 0
CE | Battery | 29 | GALA | 0.804 | 0.699 | 0 | 0
CE | Battery | 29 | GIFF | 0.364 | 0.316 | 0 | 0
CE | Battery | 29 | GLEF_P | 0.301 | 0.262 | 0 | 0
CE | Battery | 29 | GLLU | 0.272 | 0.237 | 0 | 0
CE | Battery | 29 | GLNI | 0.105 | 0.091 | 0 | 0
CE | Battery | 29 | GLRO | 0.43 | 0.374 | 0 | 0
CE | Battery | 29 | GOVA | 0.124 | 0.108 | 0 | 0
CE | Battery | 29 | GREN_1 | 11.625 | 10.114 | 0 | 0
CE | Battery | 29 | GRIW_1 | 5.945 | 5.172 | 0 | 0
CE | Battery | 29 | GRUB_P | 0.047 | 0.041 | 0 | 0
CE | Battery | 29 | G_EXTRA_10 | 0.264 | 0.23 | 0 | 0
CE | Battery | 29 | G_EXTRA_11 | 0.15 | 0.13 | 0 | 0
CE | Battery | 29 | G_EXTRA_12 | 0.05 | 0.044 | 0 | 0
CE | Battery | 29 | G_EXTRA_2 | 1.21 | 1.053 | 0 | 0
CE | Battery | 29 | G_EXTRA_4 | 0.331 | 0.288 | 0 | 0
CE | Battery | 29 | G_EXTRA_5 | 0.056 | 0.049 | 0 | 0
CE | Battery | 29 | G_EXTRA_7 | 0.369 | 0.321 | 0 | 0
CE | Battery | 29 | G_EXTRA_8 | 0.43 | 0.374 | 0 | 0
CE | Battery | 29 | G_EXTRA_9 | 0.337 | 0.294 | 0 | 0
CE | Battery | 29 | HACK_1 | 0.719 | 0.625 | 0 | 0
CE | Battery | 29 | HACK_6 | 0.348 | 0.302 | 0 | 0
CE | Battery | 29 | HAGR | 0.088 | 0.077 | 0 | 0
CE | Battery | 29 | HAMHC1 | 2.104 | 1.831 | 0 | 0
CE | Battery | 29 | HARK_1 | 1.042 | 0.907 | 0 | 0
CE | Battery | 29 | HARM_6 | 0.964 | 0.839 | 0 | 0
CE | Battery | 29 | HAWI | 0.396 | 0.344 | 0 | 0
CE | Battery | 29 | HAWP_6 | 1.421 | 1.237 | 0 | 0
CE | Battery | 29 | HELE | 0.188 | 0.164 | 0 | 0
CE | Battery | 29 | HUER | 0.159 | 0.138 | 0 | 0
CE | Battery | 29 | HURS_1 | 2.978 | 2.591 | 0 | 0
CE | Battery | 29 | HUTT_1 | 1.23 | 1.07 | 0 | 0
CE | Battery | 29 | IMPK_1 | 1.135 | 0.988 | 0 | 0
CE | Battery | 29 | INDQ1 | 16.57 | 14.416 | 0 | 0
CE | Battery | 29 | INKE | 0.565 | 0.491 | 0 | 0
CE | Battery | 29 | INNE_P | 0.809 | 0.704 | 0 | 0
CE | Battery | 29 | IROA1 | 7.063 | 6.145 | 0 | 0
CE | Battery | 29 | IRONB1 | 8.241 | 7.17 | 0 | 0
CE | Battery | 29 | IVER_1 | 1.196 | 1.041 | 0 | 0
CE | Battery | 29 | IVER_6 | 0.832 | 0.724 | 0 | 0
CE | Battery | 29 | JOHN | 0.386 | 0.336 | 0 | 0
CE | Battery | 29 | JORD_3 | 0.635 | 0.553 | 0 | 0
CE | Battery | 29 | KAIM | 1.315 | 1.144 | 0 | 0
CE | Battery | 29 | KEAD_1 | 5.477 | 4.765 | 0 | 0
CE | Battery | 29 | KEAR_3 | 5.002 | 4.352 | 0 | 0
CE | Battery | 29 | KEIT_P | 0.209 | 0.182 | 0 | 0
CE | Battery | 29 | KEMS_1 | 2.969 | 2.583 | 0 | 0
CE | Battery | 29 | KIBY_G | 1.615 | 1.405 | 0 | 0
CE | Battery | 29 | KIER | 0.612 | 0.533 | 0 | 0
CE | Battery | 29 | KIIN_P | 0.074 | 0.065 | 0 | 0
CE | Battery | 29 | KILS | 0.15 | 0.131 | 0 | 0
CE | Battery | 29 | KILT | 0.682 | 0.593 | 0 | 0
CE | Battery | 29 | KILW | 0.324 | 0.282 | 0 | 0
CE | Battery | 29 | KINL_P | 0.014 | 0.012 | 0 | 0
CE | Battery | 29 | KINO_1 | 3.37 | 2.932 | 0 | 0
CE | Battery | 29 | KINT_P | 1.159 | 1.008 | 0 | 0
CE | Battery | 29 | KIRKB1 | 5.694 | 4.954 | 0 | 0
CE | Battery | 29 | KITW_1 | 3.268 | 2.844 | 0 | 0
CE | Battery | 29 | KNAR | 4.788 | 4.165 | 0 | 0
CE | Battery | 29 | LACK_6 | 3.534 | 3.075 | 0 | 0
CE | Battery | 29 | LAIR_P | 0.102 | 0.089 | 0 | 0
CE | Battery | 29 | LALE1SG003 | 0.925 | 0.804 | 0 | 0
CE | Battery | 29 | LAND1 | 11.937 | 10.385 | 0 | 0
CE | Battery | 29 | LEGA_1 | 6.419 | 5.584 | 0 | 0
CE | Battery | 29 | LEVE | 0.494 | 0.43 | 0 | 0
CE | Battery | 29 | LING | 0.752 | 0.654 | 0 | 0
CE | Battery | 29 | LINM | 1.243 | 1.081 | 0 | 0
CE | Battery | 29 | LISD_1 | 3.895 | 3.389 | 0 | 0
CE | Battery | 29 | LITT_C | 0.583 | 0.507 | 0 | 0
CE | Battery | 29 | LITT_J | 0.186 | 0.161 | 0 | 0
CE | Battery | 29 | LODR_6 | 0.37 | 0.322 | 0 | 0
CE | Battery | 29 | LOUD_H | 3.801 | 3.307 | 0 | 0
CE | Battery | 29 | LOVE_1 | 7.558 | 6.576 | 0 | 0
CE | Battery | 29 | LUNA_P | 0.732 | 0.637 | 0 | 0
CE | Battery | 29 | LYND_P | 0.492 | 0.428 | 0 | 0
CE | Battery | 29 | MACC_3 | 2.057 | 1.79 | 0 | 0
CE | Battery | 29 | MACD_P | 0.771 | 0.671 | 0 | 0
CE | Battery | 29 | MAGA_6 | 0.946 | 0.823 | 0 | 0
CE | Battery | 29 | MANN_1 | 9.444 | 8.217 | 0 | 0
CE | Battery | 29 | MAYB | 0.264 | 0.23 | 0 | 0
CE | Battery | 29 | MELK_1 | 7.896 | 6.87 | 0 | 0
CE | Battery | 29 | MILC_P | 0.701 | 0.61 | 0 | 0
CE | Battery | 29 | MILH_1 | 1.52 | 1.322 | 0 | 0
CE | Battery | 29 | MITY_1 | 5.951 | 5.178 | 0 | 0
CE | Battery | 29 | MYBS_P | 0.229 | 0.199 | 0 | 0
CE | Battery | 29 | NAIR_P | 0.346 | 0.301 | 0 | 0
CE | Battery | 29 | NEAR | 0.512 | 0.446 | 0 | 0
CE | Battery | 29 | NECE_1 | 4.828 | 4.201 | 0 | 0
CE | Battery | 29 | NEEP_3 | 1.836 | 1.597 | 0 | 0
CE | Battery | 29 | NETS | 0.283 | 0.246 | 0 | 0
CE | Battery | 29 | NEWX_6 | 1.013 | 0.881 | 0 | 0
CE | Battery | 29 | NFLE | 1.766 | 1.536 | 0 | 0
CE | Battery | 29 | NHYD_6 | 1.077 | 0.937 | 0 | 0
CE | Battery | 29 | NINF_1 | 6.252 | 5.439 | 0 | 0
CE | Battery | 29 | NORL_3 | 0.587 | 0.511 | 0 | 0
CE | Battery | 29 | NORT_1 | 3.978 | 3.461 | 0 | 0
CE | Battery | 29 | NURS_1 | 7.876 | 6.852 | 0 | 0
CE | Battery | 29 | OCKH_1 | 1.092 | 0.95 | 0 | 0
CE | Battery | 29 | OFFE_3 | 3.964 | 3.449 | 0 | 0
CE | Battery | 29 | OLDB_1 | 1.283 | 1.116 | 0 | 0
CE | Battery | 29 | ORMO | 3.9 | 3.393 | 0 | 0
CE | Battery | 29 | ORRI_P | 0.053 | 0.046 | 0 | 0
CE | Battery | 29 | OSBA_1 | 3.619 | 3.149 | 0 | 0
CE | Battery | 29 | PADIB1 | 6.048 | 5.262 | 0 | 0
CE | Battery | 29 | PAIS | 0.325 | 0.283 | 0 | 0
CE | Battery | 29 | PART | 0.044 | 0.039 | 0 | 0
CE | Battery | 29 | PEHG_P | 0.691 | 0.601 | 0 | 0
CE | Battery | 29 | PELH_1 | 4.745 | 4.128 | 0 | 0
CE | Battery | 29 | PEMB_1 | 5 | 4.35 | 0 | 0
CE | Battery | 29 | PENN_1 | 1.536 | 1.337 | 0 | 0
CE | Battery | 29 | PENT_1 | 2.375 | 2.066 | 0 | 0
CE | Battery | 29 | PENW_1 | 4.529 | 3.94 | 0 | 0
CE | Battery | 29 | PERS_P | 0.151 | 0.131 | 0 | 0
CE | Battery | 29 | PITS_3 | 0.207 | 0.18 | 0 | 0
CE | Battery | 29 | POOB | 0.779 | 0.678 | 0 | 0
CE | Battery | 29 | POPP_3 | 3.204 | 2.788 | 0 | 0
CE | Battery | 29 | PORA_P | 0.297 | 0.258 | 0 | 0
CE | Battery | 29 | PORD | 0.277 | 0.241 | 0 | 0
CE | Battery | 29 | PYLE_1 | 2.447 | 2.129 | 0 | 0
CE | Battery | 29 | RAIN_1 | 3.648 | 3.173 | 0 | 0
CE | Battery | 29 | RANN_P | 0.041 | 0.036 | 0 | 0
CE | Battery | 29 | RASS_1 | 7.234 | 6.293 | 0 | 0
CE | Battery | 29 | RATS_1 | 8.675 | 7.547 | 0 | 0
CE | Battery | 29 | RAYL_1 | 4.464 | 3.883 | 0 | 0
CE | Battery | 29 | REBR_3 | 1.042 | 0.907 | 0 | 0
CE | Battery | 29 | REDH | 0.353 | 0.307 | 0 | 0
CE | Battery | 29 | RICH1 | 3.484 | 3.031 | 0 | 0
CE | Battery | 29 | ROCH_1 | 2.133 | 1.855 | 0 | 0
CE | Battery | 29 | RRIG | 2.719 | 2.365 | 0 | 0
CE | Battery | 29 | RUGEB1 | 2.636 | 2.293 | 0 | 0
CE | Battery | 29 | RYEH_1 | 2.337 | 2.034 | 0 | 0
CE | Battery | 29 | SALH_1 | 2.14 | 1.862 | 0 | 0
CE | Battery | 29 | SALL1 | 21.485 | 18.692 | 0 | 0
CE | Battery | 29 | SALT_1 | 2.245 | 1.953 | 0 | 0
CE | Battery | 29 | SASA | 2.47 | 2.149 | 0 | 0
CE | Battery | 29 | SBAR | 7.999 | 6.959 | 0 | 0
CE | Battery | 29 | SEAB1 | 9.206 | 8.009 | 0 | 0
CE | Battery | 29 | SELL_1 | 3.821 | 3.325 | 0 | 0
CE | Battery | 29 | SFIL_P | 0.157 | 0.136 | 0 | 0
CE | Battery | 29 | SHEC_3 | 0.722 | 0.628 | 0 | 0
CE | Battery | 29 | SHIN_P | 0.048 | 0.042 | 0 | 0
CE | Battery | 29 | SHRU | 0.112 | 0.098 | 0 | 0
CE | Battery | 29 | SHRW_1 | 6.304 | 5.484 | 0 | 0
CE | Battery | 29 | SIGH | 0.486 | 0.423 | 0 | 0
CE | Battery | 29 | SJOW_1 | 0.285 | 0.248 | 0 | 0
CE | Battery | 29 | SKLGB1 | 5.034 | 4.38 | 0 | 0
CE | Battery | 29 | SLOY_P | 0.02 | 0.017 | 0 | 0
CE | Battery | 29 | SMAN_1 | 4.422 | 3.847 | 0 | 0
CE | Battery | 29 | SPAV | 0.168 | 0.146 | 0 | 0
CE | Battery | 29 | SPEN_1 | 5.695 | 4.955 | 0 | 0
CE | Battery | 29 | SSHI_3 | 2.421 | 2.106 | 0 | 0
CE | Battery | 29 | STAL_1 | 2.741 | 2.385 | 0 | 0
CE | Battery | 29 | STAY_1 | 6.887 | 5.992 | 0 | 0
CE | Battery | 29 | STEN_1 | 2.531 | 2.202 | 0 | 0
CE | Battery | 29 | STES_1 | 2.997 | 2.607 | 0 | 0
CE | Battery | 29 | STHA | 0.341 | 0.297 | 0 | 0
CE | Battery | 29 | STIR | 1.563 | 1.36 | 0 | 0
CE | Battery | 29 | STLE | 0.463 | 0.402 | 0 | 0
CE | Battery | 29 | STRI_P | 0.557 | 0.485 | 0 | 0
CE | Battery | 29 | SUND_1 | 3.871 | 3.368 | 0 | 0
CE | Battery | 29 | SWAN_1 | 9.035 | 7.861 | 0 | 0
CE | Battery | 29 | TARL_P | 0.362 | 0.315 | 0 | 0
CE | Battery | 29 | TAUN1 | 4.663 | 4.057 | 0 | 0
CE | Battery | 29 | TAYN_P | 0.375 | 0.326 | 0 | 0
CE | Battery | 29 | TELR | 0.183 | 0.159 | 0 | 0
CE | Battery | 29 | TEMP_3 | 2.53 | 2.201 | 0 | 0
CE | Battery | 29 | THOM_6 | 5.384 | 4.684 | 0 | 0
CE | Battery | 29 | THSO_P | 0.339 | 0.295 | 0 | 0
CE | Battery | 29 | THUR_6 | 6.051 | 5.264 | 0 | 0
CE | Battery | 29 | TILBB_1 | 2.593 | 2.256 | 0 | 0
CE | Battery | 29 | TONG | 0.62 | 0.539 | 0 | 0
CE | Battery | 29 | TOTT_1 | 0.684 | 0.595 | 0 | 0
CE | Battery | 29 | TRAW_1 | 1.84 | 1.601 | 0 | 0
CE | Battery | 29 | TUMB_P | 0.2 | 0.174 | 0 | 0
CE | Battery | 29 | TYNE_2 | 3.627 | 3.156 | 0 | 0
CE | Battery | 29 | UPPB_1 | 1.284 | 1.117 | 0 | 0
CE | Battery | 29 | UPPB_3 | 3.243 | 2.822 | 0 | 0
CE | Battery | 29 | USKM_1 | 5.328 | 4.635 | 0 | 0
CE | Battery | 29 | WABO | 2.448 | 2.13 | 0 | 0
CE | Battery | 29 | WALH_1 | 11.584 | 10.078 | 0 | 0
CE | Battery | 29 | WALP_B | 9.988 | 8.689 | 0 | 0
CE | Battery | 29 | WARL_1 | 1.555 | 1.352 | 0 | 0
CE | Battery | 29 | WASF_1 | 2.442 | 2.125 | 0 | 0
CE | Battery | 29 | WATFS_1 | 1.998 | 1.738 | 0 | 0
CE | Battery | 29 | WBOL_6 | 1.528 | 1.329 | 0 | 0
CE | Battery | 29 | WBUR_1 | 8.586 | 7.47 | 0 | 0
CE | Battery | 29 | WFIE | 0.318 | 0.276 | 0 | 0
CE | Battery | 29 | WGEO | 0.019 | 0.016 | 0 | 0
CE | Battery | 29 | WHAM_1 | 0.868 | 0.755 | 0 | 0
CE | Battery | 29 | WHGA_1 | 5.094 | 4.432 | 0 | 0
CE | Battery | 29 | WHHO | 0.228 | 0.199 | 0 | 0
CE | Battery | 29 | WIBA_3 | 0.581 | 0.505 | 0 | 0
CE | Battery | 29 | WIEN_1 | 1.35 | 1.175 | 0 | 0
CE | Battery | 29 | WILL_1 | 7.526 | 6.547 | 0 | 0
CE | Battery | 29 | WIMBN1 | 0.071 | 0.062 | 0 | 0
CE | Battery | 29 | WIMBS1 | 1.582 | 1.377 | 0 | 0
CE | Battery | 29 | WIOW_P | 0.254 | 0.221 | 0 | 0
CE | Battery | 29 | WISD_1 | 0.284 | 0.247 | 0 | 0
CE | Battery | 29 | WISD_6 | 0.166 | 0.144 | 0 | 0
CE | Battery | 29 | WISH | 0.703 | 0.612 | 0 | 0
CE | Battery | 29 | WMEL_1 | 4.826 | 4.199 | 0 | 0
CE | Battery | 29 | WOHI_P | 0.644 | 0.56 | 0 | 0
CE | Battery | 29 | WTHU31 | 0.718 | 0.625 | 0 | 0
CE | Battery | 29 | WWEY_1 | 4.326 | 3.764 | 0 | 0
CE | Battery | 29 | WYLF_1 | 0.693 | 0.603 | 0 | 0
CE | Battery | 29 | WYMOM_1 | 3.112 | 2.707 | 0 | 0
CE | Battery | 30 | ABHA1 | 12.043 | 10.478 | 0 | 0
CE | Battery | 30 | ABTH_1 | 2.092 | 1.82 | 0 | 0
CE | Battery | 30 | ACTL_2 | 0.868 | 0.756 | 0 | 0
CE | Battery | 30 | ALNE_P | 0.479 | 0.417 | 0 | 0
CE | Battery | 30 | ALVE1 | 11.26 | 9.796 | 0 | 0
CE | Battery | 30 | ARBR_P | 1.457 | 1.267 | 0 | 0
CE | Battery | 30 | ARDK_P | 0.088 | 0.077 | 0 | 0
CE | Battery | 30 | ARMO_P | 0.401 | 0.349 | 0 | 0
CE | Battery | 30 | AXMI1 | 7.355 | 6.399 | 0 | 0
CE | Battery | 30 | AYRR | 0.54 | 0.469 | 0 | 0
CE | Battery | 30 | BAGA | 0.728 | 0.633 | 0 | 0
CE | Battery | 30 | BAIN | 0.384 | 0.334 | 0 | 0
CE | Battery | 30 | BARKC1 | 2.036 | 1.772 | 0 | 0
CE | Battery | 30 | BARKW3 | 1.126 | 0.979 | 0 | 0
CE | Battery | 30 | BEAU_P | 0.783 | 0.681 | 0 | 0
CE | Battery | 30 | BEDDT1 | 2.635 | 2.293 | 0 | 0
CE | Battery | 30 | BEDD_1 | 4.04 | 3.514 | 0 | 0
CE | Battery | 30 | BERB_P | 0.552 | 0.48 | 0 | 0
CE | Battery | 30 | BERW | 1.52 | 1.322 | 0 | 0
CE | Battery | 30 | BESW_1 | 6.217 | 5.409 | 0 | 0
CE | Battery | 30 | BICF_1 | 19.112 | 16.627 | 0 | 0
CE | Battery | 30 | BIRK_1 | 2.674 | 2.326 | 0 | 0
CE | Battery | 30 | BISW_1 | 6.599 | 5.741 | 0 | 0
CE | Battery | 30 | BLYTH132 | 5.11 | 4.445 | 0 | 0
CE | Battery | 30 | BOAG_P | 0.513 | 0.447 | 0 | 0
CE | Battery | 30 | BOLN_1 | 17.462 | 15.192 | 0 | 0
CE | Battery | 30 | BONN | 0.882 | 0.767 | 0 | 0
CE | Battery | 30 | BOTW_1 | 7.389 | 6.429 | 0 | 0
CE | Battery | 30 | BRAC_P | 0.361 | 0.314 | 0 | 0
CE | Battery | 30 | BRAI_1 | 12.706 | 11.054 | 0 | 0
CE | Battery | 30 | BRAP | 0.203 | 0.177 | 0 | 0
CE | Battery | 30 | BRAW_1 | 5.293 | 4.605 | 0 | 0
CE | Battery | 30 | BRED_1 | 5.236 | 4.555 | 0 | 0
CE | Battery | 30 | BRID_P | 1.534 | 1.334 | 0 | 0
CE | Battery | 30 | BRIM_1 | 1.666 | 1.45 | 0 | 0
CE | Battery | 30 | BRLE_1 | 8.92 | 7.761 | 0 | 0
CE | Battery | 30 | BROA_P | 0.486 | 0.423 | 0 | 0
CE | Battery | 30 | BROR_P | 0.196 | 0.171 | 0 | 0
CE | Battery | 30 | BROX | 0.538 | 0.468 | 0 | 0
CE | Battery | 30 | BRWA1 | 8.789 | 7.646 | 0 | 0
CE | Battery | 30 | BUMU_P | 1.561 | 1.358 | 0 | 0
CE | Battery | 30 | BURM_1 | 13.886 | 12.081 | 0 | 0
CE | Battery | 30 | BUSH_1 | 5.253 | 4.57 | 0 | 0
CE | Battery | 30 | BUST_1 | 2.561 | 2.228 | 0 | 0
CE | Battery | 30 | CAAD_P | 0.194 | 0.169 | 0 | 0
CE | Battery | 30 | CAIF_P | 0.282 | 0.245 | 0 | 0
CE | Battery | 30 | CAMB_01 | 4.07 | 3.541 | 0 | 0
CE | Battery | 30 | CANTN1 | 3.268 | 2.843 | 0 | 0
CE | Battery | 30 | CAPEA1 | 2.842 | 2.473 | 0 | 0
CE | Battery | 30 | CARE_1 | 4.642 | 4.038 | 0 | 0
CE | Battery | 30 | CARR_1 | 5.845 | 5.086 | 0 | 0
CE | Battery | 30 | CASS_P | 0.009 | 0.008 | 0 | 0
CE | Battery | 30 | CATY | 0.212 | 0.184 | 0 | 0
CE | Battery | 30 | CELL_1 | 9.95 | 8.656 | 0 | 0
CE | Battery | 30 | CHAP | 3.103 | 2.699 | 0 | 0
CE | Battery | 30 | CHAR_P | 0.054 | 0.047 | 0 | 0
CE | Battery | 30 | CHAS | 0.035 | 0.031 | 0 | 0
CE | Battery | 30 | CHIC_1 | 6.654 | 5.789 | 0 | 0
CE | Battery | 30 | CHSI_1 | 3.086 | 2.685 | 0 | 0
CE | Battery | 30 | CHTE_1 | 10.264 | 8.93 | 0 | 0
CE | Battery | 30 | CITR_1 | 1.426 | 1.241 | 0 | 0
CE | Battery | 30 | CLAC_P | 0.007 | 0.006 | 0 | 0
CE | Battery | 30 | CLAY_P | 0.416 | 0.362 | 0 | 0
CE | Battery | 30 | CLT03 | 22.016 | 19.154 | 0 | 0
CE | Battery | 30 | CLYM | 0.911 | 0.793 | 0 | 0
CE | Battery | 30 | COAT | 0.284 | 0.247 | 0 | 0
CE | Battery | 30 | COCK | 1.095 | 0.953 | 0 | 0
CE | Battery | 30 | CONQA1 | 4.22 | 3.671 | 0 | 0
CE | Battery | 30 | COUA_P | 0.941 | 0.819 | 0 | 0
CE | Battery | 30 | COVE_1 | 7.405 | 6.442 | 0 | 0
CE | Battery | 30 | COWL_1 | 12.623 | 10.982 | 0 | 0
CE | Battery | 30 | COYL | 1.038 | 0.903 | 0 | 0
CE | Battery | 30 | CRAI_P | 0.072 | 0.063 | 0 | 0
CE | Battery | 30 | CREB_1 | 12.041 | 10.475 | 0 | 0
CE | Battery | 30 | CUMB | 0.699 | 0.608 | 0 | 0
CE | Battery | 30 | CUPA | 2.186 | 1.901 | 0 | 0
CE | Battery | 30 | DALM3 | 0.484 | 0.421 | 0 | 0
CE | Battery | 30 | DEVM | 0.209 | 0.182 | 0 | 0
CE | Battery | 30 | DEVO | 1.2 | 1.044 | 0 | 0
CE | Battery | 30 | DEWP | 0.033 | 0.028 | 0 | 0
CE | Battery | 30 | DOUN_P | 0.386 | 0.336 | 0 | 0
CE | Battery | 30 | DRAK_1 | 2.79 | 2.428 | 0 | 0
CE | Battery | 30 | DRUM | 0.552 | 0.48 | 0 | 0
CE | Battery | 30 | DUBE_P | 0.073 | 0.063 | 0 | 0
CE | Battery | 30 | DUDH_P | 0.114 | 0.099 | 0 | 0
CE | Battery | 30 | DUGR_P | 0.111 | 0.096 | 0 | 0
CE | Battery | 30 | DUNB | 0.773 | 0.672 | 0 | 0
CE | Battery | 30 | DUNF | 0.47 | 0.409 | 0 | 0
CE | Battery | 30 | DUNO_P | 0.212 | 0.185 | 0 | 0
CE | Battery | 30 | DYCE_P | 0.949 | 0.826 | 0 | 0
CE | Battery | 30 | EALI_6 | 1.397 | 1.215 | 0 | 0
CE | Battery | 30 | EASO_1 | 9.598 | 8.35 | 0 | 0
CE | Battery | 30 | ECCL | 1.937 | 1.685 | 0 | 0
CE | Battery | 30 | ECLA_1 | 8.367 | 7.279 | 0 | 0
CE | Battery | 30 | EERH | 0.984 | 0.856 | 0 | 0
CE | Battery | 30 | EKIL | 0.67 | 0.583 | 0 | 0
CE | Battery | 30 | ELDE | 0.257 | 0.224 | 0 | 0
CE | Battery | 30 | ELGI_P | 1.155 | 1.005 | 0 | 0
CE | Battery | 30 | ELLA_1 | 7.786 | 6.774 | 0 | 0
CE | Battery | 30 | ELST_1 | 2.015 | 1.753 | 0 | 0
CE | Battery | 30 | ENDE_1 | 13.672 | 11.894 | 0 | 0
CE | Battery | 30 | ERSK | 0.24 | 0.209 | 0 | 0
CE | Battery | 30 | EXET1 | 12.512 | 10.885 | 0 | 0
CE | Battery | 30 | FAUG_P | 0.019 | 0.017 | 0 | 0
CE | Battery | 30 | FAWL_1 | 5.185 | 4.511 | 0 | 0
CE | Battery | 30 | FECK_6 | 6.513 | 5.667 | 0 | 0
CE | Battery | 30 | FERRA2 | 1.606 | 1.397 | 0 | 0
CE | Battery | 30 | FERRB1 | 2.106 | 1.832 | 0 | 0
CE | Battery | 30 | FETT_P | 0.438 | 0.381 | 0 | 0
CE | Battery | 30 | FIDD_P | 0.332 | 0.289 | 0 | 0
CE | Battery | 30 | FIDF_1 | 4.444 | 3.866 | 0 | 0
CE | Battery | 30 | FINN | 0.001 | 0.001 | 0 | 0
CE | Battery | 30 | FLEE_1 | 8.445 | 7.347 | 0 | 0
CE | Battery | 30 | FOUR_1 | 2.197 | 1.911 | 0 | 0
CE | Battery | 30 | FROD_1 | 3.197 | 2.781 | 0 | 0
CE | Battery | 30 | FWIL_P | 0.187 | 0.163 | 0 | 0
CE | Battery | 30 | GALA | 1.07 | 0.93 | 0 | 0
CE | Battery | 30 | GIFF | 0.484 | 0.421 | 0 | 0
CE | Battery | 30 | GLEF_P | 0.4 | 0.348 | 0 | 0
CE | Battery | 30 | GLLU | 0.362 | 0.315 | 0 | 0
CE | Battery | 30 | GLNI | 0.139 | 0.121 | 0 | 0
CE | Battery | 30 | GLRO | 0.572 | 0.498 | 0 | 0
CE | Battery | 30 | GOVA | 0.165 | 0.144 | 0 | 0
CE | Battery | 30 | GREN_1 | 15.47 | 13.459 | 0 | 0
CE | Battery | 30 | GRIW_1 | 7.911 | 6.883 | 0 | 0
CE | Battery | 30 | GRUB_P | 0.063 | 0.055 | 0 | 0
CE | Battery | 30 | G_EXTRA_10 | 0.351 | 0.306 | 0 | 0
CE | Battery | 30 | G_EXTRA_11 | 0.2 | 0.174 | 0 | 0
CE | Battery | 30 | G_EXTRA_12 | 0.067 | 0.058 | 0 | 0
CE | Battery | 30 | G_EXTRA_2 | 1.611 | 1.401 | 0 | 0
CE | Battery | 30 | G_EXTRA_4 | 0.441 | 0.384 | 0 | 0
CE | Battery | 30 | G_EXTRA_5 | 0.074 | 0.065 | 0 | 0
CE | Battery | 30 | G_EXTRA_7 | 0.49 | 0.427 | 0 | 0
CE | Battery | 30 | G_EXTRA_8 | 0.573 | 0.498 | 0 | 0
CE | Battery | 30 | G_EXTRA_9 | 0.449 | 0.391 | 0 | 0
CE | Battery | 30 | HACK_1 | 0.956 | 0.832 | 0 | 0
CE | Battery | 30 | HACK_6 | 0.462 | 0.402 | 0 | 0
CE | Battery | 30 | HAGR | 0.117 | 0.102 | 0 | 0
CE | Battery | 30 | HAMHC1 | 2.8 | 2.436 | 0 | 0
CE | Battery | 30 | HARK_1 | 1.387 | 1.207 | 0 | 0
CE | Battery | 30 | HARM_6 | 1.283 | 1.116 | 0 | 0
CE | Battery | 30 | HAWI | 0.526 | 0.458 | 0 | 0
CE | Battery | 30 | HAWP_6 | 1.892 | 1.646 | 0 | 0
CE | Battery | 30 | HELE | 0.25 | 0.218 | 0 | 0
CE | Battery | 30 | HUER | 0.211 | 0.184 | 0 | 0
CE | Battery | 30 | HURS_1 | 3.963 | 3.448 | 0 | 0
CE | Battery | 30 | HUTT_1 | 1.636 | 1.424 | 0 | 0
CE | Battery | 30 | IMPK_1 | 1.511 | 1.314 | 0 | 0
CE | Battery | 30 | INDQ1 | 22.051 | 19.184 | 0 | 0
CE | Battery | 30 | INKE | 0.752 | 0.654 | 0 | 0
CE | Battery | 30 | INNE_P | 1.076 | 0.937 | 0 | 0
CE | Battery | 30 | IROA1 | 9.399 | 8.177 | 0 | 0
CE | Battery | 30 | IRONB1 | 10.967 | 9.541 | 0 | 0
CE | Battery | 30 | IVER_1 | 1.592 | 1.385 | 0 | 0
CE | Battery | 30 | IVER_6 | 1.108 | 0.964 | 0 | 0
CE | Battery | 30 | JOHN | 0.514 | 0.447 | 0 | 0
CE | Battery | 30 | JORD_3 | 0.845 | 0.735 | 0 | 0
CE | Battery | 30 | KAIM | 1.75 | 1.523 | 0 | 0
CE | Battery | 30 | KEAD_1 | 7.288 | 6.341 | 0 | 0
CE | Battery | 30 | KEAR_3 | 6.656 | 5.791 | 0 | 0
CE | Battery | 30 | KEIT_P | 0.279 | 0.243 | 0 | 0
CE | Battery | 30 | KEMS_1 | 3.951 | 3.438 | 0 | 0
CE | Battery | 30 | KIBY_G | 2.149 | 1.869 | 0 | 0
CE | Battery | 30 | KIER | 0.815 | 0.709 | 0 | 0
CE | Battery | 30 | KIIN_P | 0.099 | 0.086 | 0 | 0
CE | Battery | 30 | KILS | 0.2 | 0.174 | 0 | 0
CE | Battery | 30 | KILT | 0.908 | 0.79 | 0 | 0
CE | Battery | 30 | KILW | 0.432 | 0.375 | 0 | 0
CE | Battery | 30 | KINL_P | 0.018 | 0.016 | 0 | 0
CE | Battery | 30 | KINO_1 | 4.485 | 3.902 | 0 | 0
CE | Battery | 30 | KINT_P | 1.542 | 1.342 | 0 | 0
CE | Battery | 30 | KIRKB1 | 7.577 | 6.592 | 0 | 0
CE | Battery | 30 | KITW_1 | 4.349 | 3.784 | 0 | 0
CE | Battery | 30 | KNAR | 6.371 | 5.543 | 0 | 0
CE | Battery | 30 | LACK_6 | 4.703 | 4.092 | 0 | 0
CE | Battery | 30 | LAIR_P | 0.136 | 0.118 | 0 | 0
CE | Battery | 30 | LALE1SG003 | 1.23 | 1.07 | 0 | 0
CE | Battery | 30 | LAND1 | 15.885 | 13.82 | 0 | 0
CE | Battery | 30 | LEGA_1 | 8.542 | 7.431 | 0 | 0
CE | Battery | 30 | LEVE | 0.658 | 0.572 | 0 | 0
CE | Battery | 30 | LING | 1.001 | 0.871 | 0 | 0
CE | Battery | 30 | LINM | 1.654 | 1.439 | 0 | 0
CE | Battery | 30 | LISD_1 | 5.183 | 4.509 | 0 | 0
CE | Battery | 30 | LITT_C | 0.775 | 0.675 | 0 | 0
CE | Battery | 30 | LITT_J | 0.247 | 0.215 | 0 | 0
CE | Battery | 30 | LODR_6 | 0.493 | 0.429 | 0 | 0
CE | Battery | 30 | LOUD_H | 5.058 | 4.401 | 0 | 0
CE | Battery | 30 | LOVE_1 | 10.058 | 8.751 | 0 | 0
CE | Battery | 30 | LUNA_P | 0.974 | 0.847 | 0 | 0
CE | Battery | 30 | LYND_P | 0.654 | 0.569 | 0 | 0
CE | Battery | 30 | MACC_3 | 2.738 | 2.382 | 0 | 0
CE | Battery | 30 | MACD_P | 1.027 | 0.893 | 0 | 0
CE | Battery | 30 | MAGA_6 | 1.258 | 1.095 | 0 | 0
CE | Battery | 30 | MANN_1 | 12.568 | 10.934 | 0 | 0
CE | Battery | 30 | MAYB | 0.352 | 0.306 | 0 | 0
CE | Battery | 30 | MELK_1 | 10.508 | 9.142 | 0 | 0
CE | Battery | 30 | MILC_P | 0.933 | 0.811 | 0 | 0
CE | Battery | 30 | MILH_1 | 2.023 | 1.76 | 0 | 0
CE | Battery | 30 | MITY_1 | 7.92 | 6.89 | 0 | 0
CE | Battery | 30 | MYBS_P | 0.305 | 0.265 | 0 | 0
CE | Battery | 30 | NAIR_P | 0.46 | 0.401 | 0 | 0
CE | Battery | 30 | NEAR | 0.682 | 0.593 | 0 | 0
CE | Battery | 30 | NECE_1 | 6.425 | 5.59 | 0 | 0
CE | Battery | 30 | NEEP_3 | 2.443 | 2.125 | 0 | 0
CE | Battery | 30 | NETS | 0.377 | 0.328 | 0 | 0
CE | Battery | 30 | NEWX_6 | 1.348 | 1.172 | 0 | 0
CE | Battery | 30 | NFLE | 2.35 | 2.044 | 0 | 0
CE | Battery | 30 | NHYD_6 | 1.433 | 1.247 | 0 | 0
CE | Battery | 30 | NINF_1 | 8.319 | 7.238 | 0 | 0
CE | Battery | 30 | NORL_3 | 0.781 | 0.68 | 0 | 0
CE | Battery | 30 | NORT_1 | 5.294 | 4.605 | 0 | 0
CE | Battery | 30 | NURS_1 | 10.481 | 9.119 | 0 | 0
CE | Battery | 30 | OCKH_1 | 1.453 | 1.265 | 0 | 0
CE | Battery | 30 | OFFE_3 | 5.275 | 4.589 | 0 | 0
CE | Battery | 30 | OLDB_1 | 1.708 | 1.486 | 0 | 0
CE | Battery | 30 | ORMO | 5.19 | 4.515 | 0 | 0
CE | Battery | 30 | ORRI_P | 0.071 | 0.062 | 0 | 0
CE | Battery | 30 | OSBA_1 | 4.817 | 4.19 | 0 | 0
CE | Battery | 30 | PADIB1 | 8.048 | 7.002 | 0 | 0
CE | Battery | 30 | PAIS | 0.433 | 0.376 | 0 | 0
CE | Battery | 30 | PART | 0.059 | 0.051 | 0 | 0
CE | Battery | 30 | PEHG_P | 0.92 | 0.8 | 0 | 0
CE | Battery | 30 | PELH_1 | 6.314 | 5.493 | 0 | 0
CE | Battery | 30 | PEMB_1 | 6.654 | 5.789 | 0 | 0
CE | Battery | 30 | PENN_1 | 2.044 | 1.779 | 0 | 0
CE | Battery | 30 | PENT_1 | 3.16 | 2.749 | 0 | 0
CE | Battery | 30 | PENW_1 | 6.027 | 5.243 | 0 | 0
CE | Battery | 30 | PERS_P | 0.2 | 0.174 | 0 | 0
CE | Battery | 30 | PITS_3 | 0.276 | 0.24 | 0 | 0
CE | Battery | 30 | POOB | 1.037 | 0.902 | 0 | 0
CE | Battery | 30 | POPP_3 | 4.264 | 3.71 | 0 | 0
CE | Battery | 30 | PORA_P | 0.395 | 0.344 | 0 | 0
CE | Battery | 30 | PORD | 0.368 | 0.321 | 0 | 0
CE | Battery | 30 | PYLE_1 | 3.256 | 2.833 | 0 | 0
CE | Battery | 30 | RAIN_1 | 4.854 | 4.223 | 0 | 0
CE | Battery | 30 | RANN_P | 0.055 | 0.048 | 0 | 0
CE | Battery | 30 | RASS_1 | 9.626 | 8.375 | 0 | 0
CE | Battery | 30 | RATS_1 | 11.544 | 10.044 | 0 | 0
CE | Battery | 30 | RAYL_1 | 5.94 | 5.168 | 0 | 0
CE | Battery | 30 | REBR_3 | 1.387 | 1.207 | 0 | 0
CE | Battery | 30 | REDH | 0.47 | 0.409 | 0 | 0
CE | Battery | 30 | RICH1 | 4.636 | 4.033 | 0 | 0
CE | Battery | 30 | ROCH_1 | 2.838 | 2.469 | 0 | 0
CE | Battery | 30 | RRIG | 3.618 | 3.148 | 0 | 0
CE | Battery | 30 | RUGEB1 | 3.508 | 3.052 | 0 | 0
CE | Battery | 30 | RYEH_1 | 3.111 | 2.706 | 0 | 0
CE | Battery | 30 | SALH_1 | 2.848 | 2.478 | 0 | 0
CE | Battery | 30 | SALL1 | 28.591 | 24.875 | 0 | 0
CE | Battery | 30 | SALT_1 | 2.987 | 2.599 | 0 | 0
CE | Battery | 30 | SASA | 3.287 | 2.86 | 0 | 0
CE | Battery | 30 | SBAR | 10.645 | 9.261 | 0 | 0
CE | Battery | 30 | SEAB1 | 12.251 | 10.658 | 0 | 0
CE | Battery | 30 | SELL_1 | 5.085 | 4.424 | 0 | 0
CE | Battery | 30 | SFIL_P | 0.208 | 0.181 | 0 | 0
CE | Battery | 30 | SHEC_3 | 0.96 | 0.835 | 0 | 0
CE | Battery | 30 | SHIN_P | 0.064 | 0.055 | 0 | 0
CE | Battery | 30 | SHRU | 0.15 | 0.13 | 0 | 0
CE | Battery | 30 | SHRW_1 | 8.389 | 7.298 | 0 | 0
CE | Battery | 30 | SIGH | 0.646 | 0.562 | 0 | 0
CE | Battery | 30 | SJOW_1 | 0.379 | 0.33 | 0 | 0
CE | Battery | 30 | SKLGB1 | 6.699 | 5.828 | 0 | 0
CE | Battery | 30 | SLOY_P | 0.026 | 0.023 | 0 | 0
CE | Battery | 30 | SMAN_1 | 5.884 | 5.119 | 0 | 0
CE | Battery | 30 | SPAV | 0.223 | 0.194 | 0 | 0
CE | Battery | 30 | SPEN_1 | 7.578 | 6.593 | 0 | 0
CE | Battery | 30 | SSHI_3 | 3.221 | 2.803 | 0 | 0
CE | Battery | 30 | STAL_1 | 3.648 | 3.174 | 0 | 0
CE | Battery | 30 | STAY_1 | 9.165 | 7.974 | 0 | 0
CE | Battery | 30 | STEN_1 | 3.368 | 2.93 | 0 | 0
CE | Battery | 30 | STES_1 | 3.988 | 3.47 | 0 | 0
CE | Battery | 30 | STHA | 0.454 | 0.395 | 0 | 0
CE | Battery | 30 | STIR | 2.08 | 1.81 | 0 | 0
CE | Battery | 30 | STLE | 0.616 | 0.536 | 0 | 0
CE | Battery | 30 | STRI_P | 0.742 | 0.645 | 0 | 0
CE | Battery | 30 | SUND_1 | 5.151 | 4.482 | 0 | 0
CE | Battery | 30 | SWAN_1 | 12.023 | 10.46 | 0 | 0
CE | Battery | 30 | TARL_P | 0.482 | 0.419 | 0 | 0
CE | Battery | 30 | TAUN1 | 6.205 | 5.399 | 0 | 0
CE | Battery | 30 | TAYN_P | 0.499 | 0.434 | 0 | 0
CE | Battery | 30 | TELR | 0.243 | 0.212 | 0 | 0
CE | Battery | 30 | TEMP_3 | 3.367 | 2.93 | 0 | 0
CE | Battery | 30 | THOM_6 | 7.165 | 6.234 | 0 | 0
CE | Battery | 30 | THSO_P | 0.451 | 0.392 | 0 | 0
CE | Battery | 30 | THUR_6 | 8.052 | 7.005 | 0 | 0
CE | Battery | 30 | TILBB_1 | 3.45 | 3.002 | 0 | 0
CE | Battery | 30 | TONG | 0.825 | 0.718 | 0 | 0
CE | Battery | 30 | TOTT_1 | 0.91 | 0.792 | 0 | 0
CE | Battery | 30 | TRAW_1 | 2.448 | 2.13 | 0 | 0
CE | Battery | 30 | TUMB_P | 0.267 | 0.232 | 0 | 0
CE | Battery | 30 | TYNE_2 | 4.827 | 4.2 | 0 | 0
CE | Battery | 30 | UPPB_1 | 1.708 | 1.486 | 0 | 0
CE | Battery | 30 | UPPB_3 | 4.316 | 3.755 | 0 | 0
CE | Battery | 30 | USKM_1 | 7.09 | 6.169 | 0 | 0
CE | Battery | 30 | WABO | 3.258 | 2.834 | 0 | 0
CE | Battery | 30 | WALH_1 | 15.416 | 13.412 | 0 | 0
CE | Battery | 30 | WALP_B | 13.291 | 11.563 | 0 | 0
CE | Battery | 30 | WARL_1 | 2.069 | 1.8 | 0 | 0
CE | Battery | 30 | WASF_1 | 3.25 | 2.827 | 0 | 0
CE | Battery | 30 | WATFS_1 | 2.659 | 2.313 | 0 | 0
CE | Battery | 30 | WBOL_6 | 2.033 | 1.769 | 0 | 0
CE | Battery | 30 | WBUR_1 | 11.426 | 9.94 | 0 | 0
CE | Battery | 30 | WFIE | 0.423 | 0.368 | 0 | 0
CE | Battery | 30 | WGEO | 0.025 | 0.022 | 0 | 0
CE | Battery | 30 | WHAM_1 | 1.155 | 1.005 | 0 | 0
CE | Battery | 30 | WHGA_1 | 6.779 | 5.897 | 0 | 0
CE | Battery | 30 | WHHO | 0.304 | 0.264 | 0 | 0
CE | Battery | 30 | WIBA_3 | 0.773 | 0.672 | 0 | 0
CE | Battery | 30 | WIEN_1 | 1.797 | 1.563 | 0 | 0
CE | Battery | 30 | WILL_1 | 10.015 | 8.713 | 0 | 0
CE | Battery | 30 | WIMBN1 | 0.095 | 0.082 | 0 | 0
CE | Battery | 30 | WIMBS1 | 2.106 | 1.832 | 0 | 0
CE | Battery | 30 | WIOW_P | 0.338 | 0.294 | 0 | 0
CE | Battery | 30 | WISD_1 | 0.378 | 0.329 | 0 | 0
CE | Battery | 30 | WISD_6 | 0.22 | 0.192 | 0 | 0
CE | Battery | 30 | WISH | 0.936 | 0.814 | 0 | 0
CE | Battery | 30 | WMEL_1 | 6.423 | 5.588 | 0 | 0
CE | Battery | 30 | WOHI_P | 0.857 | 0.745 | 0 | 0
CE | Battery | 30 | WTHU31 | 0.955 | 0.831 | 0 | 0
CE | Battery | 30 | WWEY_1 | 5.757 | 5.008 | 0 | 0
CE | Battery | 30 | WYLF_1 | 0.923 | 0.803 | 0 | 0
CE | Battery | 30 | WYMOM_1 | 4.141 | 3.603 | 0 | 0
CE | Battery | 31 | ABHA1 | 13.787 | 11.994 | 0 | 0
CE | Battery | 31 | ABTH_1 | 2.395 | 2.084 | 0 | 0
CE | Battery | 31 | ACTL_2 | 0.994 | 0.865 | 0 | 0
CE | Battery | 31 | ALNE_P | 0.549 | 0.477 | 0 | 0
CE | Battery | 31 | ALVE1 | 12.89 | 11.214 | 0 | 0
CE | Battery | 31 | ARBR_P | 1.667 | 1.451 | 0 | 0
CE | Battery | 31 | ARDK_P | 0.101 | 0.088 | 0 | 0
CE | Battery | 31 | ARMO_P | 0.46 | 0.4 | 0 | 0
CE | Battery | 31 | AXMI1 | 8.42 | 7.325 | 0 | 0
CE | Battery | 31 | AYRR | 0.618 | 0.537 | 0 | 0
CE | Battery | 31 | BAGA | 0.833 | 0.725 | 0 | 0
CE | Battery | 31 | BAIN | 0.44 | 0.383 | 0 | 0
CE | Battery | 31 | BARKC1 | 2.331 | 2.028 | 0 | 0
CE | Battery | 31 | BARKW3 | 1.289 | 1.121 | 0 | 0
CE | Battery | 31 | BEAU_P | 0.896 | 0.78 | 0 | 0
CE | Battery | 31 | BEDDT1 | 3.017 | 2.625 | 0 | 0
CE | Battery | 31 | BEDD_1 | 4.624 | 4.023 | 0 | 0
CE | Battery | 31 | BERB_P | 0.632 | 0.55 | 0 | 0
CE | Battery | 31 | BERW | 1.74 | 1.514 | 0 | 0
CE | Battery | 31 | BESW_1 | 7.117 | 6.192 | 0 | 0
CE | Battery | 31 | BICF_1 | 21.879 | 19.034 | 0 | 0
CE | Battery | 31 | BIRK_1 | 3.061 | 2.663 | 0 | 0
CE | Battery | 31 | BISW_1 | 7.554 | 6.572 | 0 | 0
CE | Battery | 31 | BLYTH132 | 5.849 | 5.089 | 0 | 0
CE | Battery | 31 | BOAG_P | 0.588 | 0.511 | 0 | 0
CE | Battery | 31 | BOLN_1 | 19.989 | 17.391 | 0 | 0
CE | Battery | 31 | BONN | 1.009 | 0.878 | 0 | 0
CE | Battery | 31 | BOTW_1 | 8.459 | 7.359 | 0 | 0
CE | Battery | 31 | BRAC_P | 0.414 | 0.36 | 0 | 0
CE | Battery | 31 | BRAI_1 | 14.545 | 12.654 | 0 | 0
CE | Battery | 31 | BRAP | 0.233 | 0.203 | 0 | 0
CE | Battery | 31 | BRAW_1 | 6.059 | 5.271 | 0 | 0
CE | Battery | 31 | BRED_1 | 5.994 | 5.215 | 0 | 0
CE | Battery | 31 | BRID_P | 1.756 | 1.527 | 0 | 0
CE | Battery | 31 | BRIM_1 | 1.907 | 1.659 | 0 | 0
CE | Battery | 31 | BRLE_1 | 10.212 | 8.884 | 0 | 0
CE | Battery | 31 | BROA_P | 0.556 | 0.484 | 0 | 0
CE | Battery | 31 | BROR_P | 0.225 | 0.196 | 0 | 0
CE | Battery | 31 | BROX | 0.616 | 0.536 | 0 | 0
CE | Battery | 31 | BRWA1 | 10.061 | 8.753 | 0 | 0
CE | Battery | 31 | BUMU_P | 1.787 | 1.555 | 0 | 0
CE | Battery | 31 | BURM_1 | 15.896 | 13.83 | 0 | 0
CE | Battery | 31 | BUSH_1 | 6.013 | 5.231 | 0 | 0
CE | Battery | 31 | BUST_1 | 2.932 | 2.551 | 0 | 0
CE | Battery | 31 | CAAD_P | 0.222 | 0.194 | 0 | 0
CE | Battery | 31 | CAIF_P | 0.322 | 0.28 | 0 | 0
CE | Battery | 31 | CAMB_01 | 4.659 | 4.053 | 0 | 0
CE | Battery | 31 | CANTN1 | 3.741 | 3.254 | 0 | 0
CE | Battery | 31 | CAPEA1 | 3.254 | 2.831 | 0 | 0
CE | Battery | 31 | CARE_1 | 5.314 | 4.623 | 0 | 0
CE | Battery | 31 | CARR_1 | 6.692 | 5.822 | 0 | 0
CE | Battery | 31 | CASS_P | 0.01 | 0.009 | 0 | 0
CE | Battery | 31 | CATY | 0.242 | 0.211 | 0 | 0
CE | Battery | 31 | CELL_1 | 11.39 | 9.909 | 0 | 0
CE | Battery | 31 | CHAP | 3.552 | 3.09 | 0 | 0
CE | Battery | 31 | CHAR_P | 0.062 | 0.054 | 0 | 0
CE | Battery | 31 | CHAS | 0.041 | 0.035 | 0 | 0
CE | Battery | 31 | CHIC_1 | 7.617 | 6.627 | 0 | 0
CE | Battery | 31 | CHSI_1 | 3.533 | 3.074 | 0 | 0
CE | Battery | 31 | CHTE_1 | 11.75 | 10.222 | 0 | 0
CE | Battery | 31 | CITR_1 | 1.633 | 1.42 | 0 | 0
CE | Battery | 31 | CLAC_P | 0.008 | 0.007 | 0 | 0
CE | Battery | 31 | CLAY_P | 0.477 | 0.415 | 0 | 0
CE | Battery | 31 | CLT03 | 25.203 | 21.927 | 0 | 0
CE | Battery | 31 | CLYM | 1.043 | 0.908 | 0 | 0
CE | Battery | 31 | COAT | 0.325 | 0.283 | 0 | 0
CE | Battery | 31 | COCK | 1.253 | 1.09 | 0 | 0
CE | Battery | 31 | CONQA1 | 4.831 | 4.203 | 0 | 0
CE | Battery | 31 | COUA_P | 1.077 | 0.937 | 0 | 0
CE | Battery | 31 | COVE_1 | 8.477 | 7.375 | 0 | 0
CE | Battery | 31 | COWL_1 | 14.451 | 12.572 | 0 | 0
CE | Battery | 31 | COYL | 1.188 | 1.034 | 0 | 0
CE | Battery | 31 | CRAI_P | 0.083 | 0.072 | 0 | 0
CE | Battery | 31 | CREB_1 | 13.784 | 11.992 | 0 | 0
CE | Battery | 31 | CUMB | 0.8 | 0.696 | 0 | 0
CE | Battery | 31 | CUPA | 2.502 | 2.177 | 0 | 0
CE | Battery | 31 | DALM3 | 0.554 | 0.482 | 0 | 0
CE | Battery | 31 | DEVM | 0.24 | 0.209 | 0 | 0
CE | Battery | 31 | DEVO | 1.374 | 1.195 | 0 | 0
CE | Battery | 31 | DEWP | 0.037 | 0.032 | 0 | 0
CE | Battery | 31 | DOUN_P | 0.442 | 0.384 | 0 | 0
CE | Battery | 31 | DRAK_1 | 3.194 | 2.779 | 0 | 0
CE | Battery | 31 | DRUM | 0.632 | 0.55 | 0 | 0
CE | Battery | 31 | DUBE_P | 0.083 | 0.072 | 0 | 0
CE | Battery | 31 | DUDH_P | 0.13 | 0.113 | 0 | 0
CE | Battery | 31 | DUGR_P | 0.127 | 0.11 | 0 | 0
CE | Battery | 31 | DUNB | 0.884 | 0.769 | 0 | 0
CE | Battery | 31 | DUNF | 0.538 | 0.468 | 0 | 0
CE | Battery | 31 | DUNO_P | 0.243 | 0.211 | 0 | 0
CE | Battery | 31 | DYCE_P | 1.087 | 0.945 | 0 | 0
CE | Battery | 31 | EALI_6 | 1.599 | 1.391 | 0 | 0
CE | Battery | 31 | EASO_1 | 10.987 | 9.559 | 0 | 0
CE | Battery | 31 | ECCL | 2.217 | 1.929 | 0 | 0
CE | Battery | 31 | ECLA_1 | 9.578 | 8.333 | 0 | 0
CE | Battery | 31 | EERH | 1.127 | 0.98 | 0 | 0
CE | Battery | 31 | EKIL | 0.767 | 0.667 | 0 | 0
CE | Battery | 31 | ELDE | 0.294 | 0.256 | 0 | 0
CE | Battery | 31 | ELGI_P | 1.322 | 1.15 | 0 | 0
CE | Battery | 31 | ELLA_1 | 8.914 | 7.755 | 0 | 0
CE | Battery | 31 | ELST_1 | 2.307 | 2.007 | 0 | 0
CE | Battery | 31 | ENDE_1 | 15.651 | 13.616 | 0 | 0
CE | Battery | 31 | ERSK | 0.275 | 0.239 | 0 | 0
CE | Battery | 31 | EXET1 | 14.323 | 12.461 | 0 | 0
CE | Battery | 31 | FAUG_P | 0.022 | 0.019 | 0 | 0
CE | Battery | 31 | FAWL_1 | 5.936 | 5.164 | 0 | 0
CE | Battery | 31 | FECK_6 | 7.456 | 6.487 | 0 | 0
CE | Battery | 31 | FERRA2 | 1.838 | 1.599 | 0 | 0
CE | Battery | 31 | FERRB1 | 2.411 | 2.097 | 0 | 0
CE | Battery | 31 | FETT_P | 0.502 | 0.437 | 0 | 0
CE | Battery | 31 | FIDD_P | 0.38 | 0.331 | 0 | 0
CE | Battery | 31 | FIDF_1 | 5.088 | 4.426 | 0 | 0
CE | Battery | 31 | FINN | 0.001 | 0.001 | 0 | 0
CE | Battery | 31 | FLEE_1 | 9.668 | 8.411 | 0 | 0
CE | Battery | 31 | FOUR_1 | 2.515 | 2.188 | 0 | 0
CE | Battery | 31 | FROD_1 | 3.659 | 3.184 | 0 | 0
CE | Battery | 31 | FWIL_P | 0.214 | 0.186 | 0 | 0
CE | Battery | 31 | GALA | 1.224 | 1.065 | 0 | 0
CE | Battery | 31 | GIFF | 0.554 | 0.482 | 0 | 0
CE | Battery | 31 | GLEF_P | 0.458 | 0.399 | 0 | 0
CE | Battery | 31 | GLLU | 0.415 | 0.361 | 0 | 0
CE | Battery | 31 | GLNI | 0.159 | 0.139 | 0 | 0
CE | Battery | 31 | GLRO | 0.655 | 0.57 | 0 | 0
CE | Battery | 31 | GOVA | 0.189 | 0.165 | 0 | 0
CE | Battery | 31 | GREN_1 | 17.709 | 15.407 | 0 | 0
CE | Battery | 31 | GRIW_1 | 9.057 | 7.879 | 0 | 0
CE | Battery | 31 | GRUB_P | 0.072 | 0.063 | 0 | 0
CE | Battery | 31 | G_EXTRA_10 | 0.402 | 0.35 | 0 | 0
CE | Battery | 31 | G_EXTRA_11 | 0.228 | 0.199 | 0 | 0
CE | Battery | 31 | G_EXTRA_12 | 0.076 | 0.066 | 0 | 0
CE | Battery | 31 | G_EXTRA_2 | 1.844 | 1.604 | 0 | 0
CE | Battery | 31 | G_EXTRA_4 | 0.505 | 0.439 | 0 | 0
CE | Battery | 31 | G_EXTRA_5 | 0.085 | 0.074 | 0 | 0
CE | Battery | 31 | G_EXTRA_7 | 0.561 | 0.488 | 0 | 0
CE | Battery | 31 | G_EXTRA_8 | 0.655 | 0.57 | 0 | 0
CE | Battery | 31 | G_EXTRA_9 | 0.514 | 0.447 | 0 | 0
CE | Battery | 31 | HACK_1 | 1.095 | 0.952 | 0 | 0
CE | Battery | 31 | HACK_6 | 0.529 | 0.461 | 0 | 0
CE | Battery | 31 | HAGR | 0.134 | 0.117 | 0 | 0
CE | Battery | 31 | HAMHC1 | 3.206 | 2.789 | 0 | 0
CE | Battery | 31 | HARK_1 | 1.588 | 1.382 | 0 | 0
CE | Battery | 31 | HARM_6 | 1.469 | 1.278 | 0 | 0
CE | Battery | 31 | HAWI | 0.603 | 0.524 | 0 | 0
CE | Battery | 31 | HAWP_6 | 2.165 | 1.884 | 0 | 0
CE | Battery | 31 | HELE | 0.287 | 0.249 | 0 | 0
CE | Battery | 31 | HUER | 0.242 | 0.211 | 0 | 0
CE | Battery | 31 | HURS_1 | 4.537 | 3.947 | 0 | 0
CE | Battery | 31 | HUTT_1 | 1.873 | 1.63 | 0 | 0
CE | Battery | 31 | IMPK_1 | 1.729 | 1.505 | 0 | 0
CE | Battery | 31 | INDQ1 | 25.243 | 21.961 | 0 | 0
CE | Battery | 31 | INKE | 0.86 | 0.749 | 0 | 0
CE | Battery | 31 | INNE_P | 1.232 | 1.072 | 0 | 0
CE | Battery | 31 | IROA1 | 10.76 | 9.361 | 0 | 0
CE | Battery | 31 | IRONB1 | 12.554 | 10.922 | 0 | 0
CE | Battery | 31 | IVER_1 | 1.823 | 1.586 | 0 | 0
CE | Battery | 31 | IVER_6 | 1.268 | 1.103 | 0 | 0
CE | Battery | 31 | JOHN | 0.588 | 0.512 | 0 | 0
CE | Battery | 31 | JORD_3 | 0.968 | 0.842 | 0 | 0
CE | Battery | 31 | KAIM | 2.003 | 1.743 | 0 | 0
CE | Battery | 31 | KEAD_1 | 8.344 | 7.259 | 0 | 0
CE | Battery | 31 | KEAR_3 | 7.62 | 6.629 | 0 | 0
CE | Battery | 31 | KEIT_P | 0.319 | 0.278 | 0 | 0
CE | Battery | 31 | KEMS_1 | 4.523 | 3.935 | 0 | 0
CE | Battery | 31 | KIBY_G | 2.46 | 2.14 | 0 | 0
CE | Battery | 31 | KIER | 0.933 | 0.811 | 0 | 0
CE | Battery | 31 | KIIN_P | 0.113 | 0.099 | 0 | 0
CE | Battery | 31 | KILS | 0.229 | 0.199 | 0 | 0
CE | Battery | 31 | KILT | 1.039 | 0.904 | 0 | 0
CE | Battery | 31 | KILW | 0.494 | 0.43 | 0 | 0
CE | Battery | 31 | KINL_P | 0.021 | 0.018 | 0 | 0
CE | Battery | 31 | KINO_1 | 5.134 | 4.467 | 0 | 0
CE | Battery | 31 | KINT_P | 1.765 | 1.536 | 0 | 0
CE | Battery | 31 | KIRKB1 | 8.674 | 7.546 | 0 | 0
CE | Battery | 31 | KITW_1 | 4.979 | 4.332 | 0 | 0
CE | Battery | 31 | KNAR | 7.294 | 6.345 | 0 | 0
CE | Battery | 31 | LACK_6 | 5.384 | 4.684 | 0 | 0
CE | Battery | 31 | LAIR_P | 0.156 | 0.135 | 0 | 0
CE | Battery | 31 | LALE1SG003 | 1.409 | 1.225 | 0 | 0
CE | Battery | 31 | LAND1 | 18.185 | 15.821 | 0 | 0
CE | Battery | 31 | LEGA_1 | 9.778 | 8.507 | 0 | 0
CE | Battery | 31 | LEVE | 0.753 | 0.655 | 0 | 0
CE | Battery | 31 | LING | 1.146 | 0.997 | 0 | 0
CE | Battery | 31 | LINM | 1.893 | 1.647 | 0 | 0
CE | Battery | 31 | LISD_1 | 5.933 | 5.162 | 0 | 0
CE | Battery | 31 | LITT_C | 0.888 | 0.772 | 0 | 0
CE | Battery | 31 | LITT_J | 0.283 | 0.246 | 0 | 0
CE | Battery | 31 | LODR_6 | 0.564 | 0.491 | 0 | 0
CE | Battery | 31 | LOUD_H | 5.79 | 5.038 | 0 | 0
CE | Battery | 31 | LOVE_1 | 11.514 | 10.017 | 0 | 0
CE | Battery | 31 | LUNA_P | 1.115 | 0.97 | 0 | 0
CE | Battery | 31 | LYND_P | 0.749 | 0.652 | 0 | 0
CE | Battery | 31 | MACC_3 | 3.134 | 2.727 | 0 | 0
CE | Battery | 31 | MACD_P | 1.175 | 1.022 | 0 | 0
CE | Battery | 31 | MAGA_6 | 1.441 | 1.253 | 0 | 0
CE | Battery | 31 | MANN_1 | 14.387 | 12.517 | 0 | 0
CE | Battery | 31 | MAYB | 0.403 | 0.35 | 0 | 0
CE | Battery | 31 | MELK_1 | 12.029 | 10.465 | 0 | 0
CE | Battery | 31 | MILC_P | 1.068 | 0.929 | 0 | 0
CE | Battery | 31 | MILH_1 | 2.315 | 2.014 | 0 | 0
CE | Battery | 31 | MITY_1 | 9.066 | 7.888 | 0 | 0
CE | Battery | 31 | MYBS_P | 0.349 | 0.304 | 0 | 0
CE | Battery | 31 | NAIR_P | 0.527 | 0.459 | 0 | 0
CE | Battery | 31 | NEAR | 0.78 | 0.679 | 0 | 0
CE | Battery | 31 | NECE_1 | 7.355 | 6.399 | 0 | 0
CE | Battery | 31 | NEEP_3 | 2.796 | 2.433 | 0 | 0
CE | Battery | 31 | NETS | 0.431 | 0.375 | 0 | 0
CE | Battery | 31 | NEWX_6 | 1.543 | 1.342 | 0 | 0
CE | Battery | 31 | NFLE | 2.69 | 2.34 | 0 | 0
CE | Battery | 31 | NHYD_6 | 1.641 | 1.427 | 0 | 0
CE | Battery | 31 | NINF_1 | 9.524 | 8.286 | 0 | 0
CE | Battery | 31 | NORL_3 | 0.894 | 0.778 | 0 | 0
CE | Battery | 31 | NORT_1 | 6.06 | 5.272 | 0 | 0
CE | Battery | 31 | NURS_1 | 11.999 | 10.439 | 0 | 0
CE | Battery | 31 | OCKH_1 | 1.664 | 1.448 | 0 | 0
CE | Battery | 31 | OFFE_3 | 6.039 | 5.253 | 0 | 0
CE | Battery | 31 | OLDB_1 | 1.955 | 1.701 | 0 | 0
CE | Battery | 31 | ORMO | 5.941 | 5.169 | 0 | 0
CE | Battery | 31 | ORRI_P | 0.081 | 0.07 | 0 | 0
CE | Battery | 31 | OSBA_1 | 5.514 | 4.797 | 0 | 0
CE | Battery | 31 | PADIB1 | 9.213 | 8.016 | 0 | 0
CE | Battery | 31 | PAIS | 0.495 | 0.431 | 0 | 0
CE | Battery | 31 | PART | 0.068 | 0.059 | 0 | 0
CE | Battery | 31 | PEHG_P | 1.053 | 0.916 | 0 | 0
CE | Battery | 31 | PELH_1 | 7.228 | 6.288 | 0 | 0
CE | Battery | 31 | PEMB_1 | 7.618 | 6.627 | 0 | 0
CE | Battery | 31 | PENN_1 | 2.34 | 2.036 | 0 | 0
CE | Battery | 31 | PENT_1 | 3.617 | 3.147 | 0 | 0
CE | Battery | 31 | PENW_1 | 6.899 | 6.002 | 0 | 0
CE | Battery | 31 | PERS_P | 0.229 | 0.2 | 0 | 0
CE | Battery | 31 | PITS_3 | 0.316 | 0.275 | 0 | 0
CE | Battery | 31 | POOB | 1.187 | 1.033 | 0 | 0
CE | Battery | 31 | POPP_3 | 4.881 | 4.247 | 0 | 0
CE | Battery | 31 | PORA_P | 0.452 | 0.393 | 0 | 0
CE | Battery | 31 | PORD | 0.422 | 0.367 | 0 | 0
CE | Battery | 31 | PYLE_1 | 3.728 | 3.243 | 0 | 0
CE | Battery | 31 | RAIN_1 | 5.557 | 4.834 | 0 | 0
CE | Battery | 31 | RANN_P | 0.063 | 0.055 | 0 | 0
CE | Battery | 31 | RASS_1 | 11.02 | 9.587 | 0 | 0
CE | Battery | 31 | RATS_1 | 13.215 | 11.497 | 0 | 0
CE | Battery | 31 | RAYL_1 | 6.8 | 5.916 | 0 | 0
CE | Battery | 31 | REBR_3 | 1.588 | 1.381 | 0 | 0
CE | Battery | 31 | REDH | 0.538 | 0.468 | 0 | 0
CE | Battery | 31 | RICH1 | 5.307 | 4.617 | 0 | 0
CE | Battery | 31 | ROCH_1 | 3.249 | 2.827 | 0 | 0
CE | Battery | 31 | RRIG | 4.142 | 3.603 | 0 | 0
CE | Battery | 31 | RUGEB1 | 4.015 | 3.493 | 0 | 0
CE | Battery | 31 | RYEH_1 | 3.561 | 3.098 | 0 | 0
CE | Battery | 31 | SALH_1 | 3.26 | 2.836 | 0 | 0
CE | Battery | 31 | SALL1 | 32.73 | 28.475 | 0 | 0
CE | Battery | 31 | SALT_1 | 3.42 | 2.975 | 0 | 0
CE | Battery | 31 | SASA | 3.763 | 3.274 | 0 | 0
CE | Battery | 31 | SBAR | 12.186 | 10.602 | 0 | 0
CE | Battery | 31 | SEAB1 | 14.024 | 12.201 | 0 | 0
CE | Battery | 31 | SELL_1 | 5.821 | 5.065 | 0 | 0
CE | Battery | 31 | SFIL_P | 0.239 | 0.208 | 0 | 0
CE | Battery | 31 | SHEC_3 | 1.099 | 0.956 | 0 | 0
CE | Battery | 31 | SHIN_P | 0.073 | 0.063 | 0 | 0
CE | Battery | 31 | SHRU | 0.171 | 0.149 | 0 | 0
CE | Battery | 31 | SHRW_1 | 9.603 | 8.355 | 0 | 0
CE | Battery | 31 | SIGH | 0.74 | 0.644 | 0 | 0
CE | Battery | 31 | SJOW_1 | 0.434 | 0.378 | 0 | 0
CE | Battery | 31 | SKLGB1 | 7.669 | 6.672 | 0 | 0
CE | Battery | 31 | SLOY_P | 0.03 | 0.026 | 0 | 0
CE | Battery | 31 | SMAN_1 | 6.736 | 5.86 | 0 | 0
CE | Battery | 31 | SPAV | 0.255 | 0.222 | 0 | 0
CE | Battery | 31 | SPEN_1 | 8.676 | 7.548 | 0 | 0
CE | Battery | 31 | SSHI_3 | 3.688 | 3.208 | 0 | 0
CE | Battery | 31 | STAL_1 | 4.176 | 3.633 | 0 | 0
CE | Battery | 31 | STAY_1 | 10.492 | 9.128 | 0 | 0
CE | Battery | 31 | STEN_1 | 3.856 | 3.354 | 0 | 0
CE | Battery | 31 | STES_1 | 4.565 | 3.972 | 0 | 0
CE | Battery | 31 | STHA | 0.52 | 0.452 | 0 | 0
CE | Battery | 31 | STIR | 2.381 | 2.072 | 0 | 0
CE | Battery | 31 | STLE | 0.705 | 0.613 | 0 | 0
CE | Battery | 31 | STRI_P | 0.849 | 0.739 | 0 | 0
CE | Battery | 31 | SUND_1 | 5.897 | 5.131 | 0 | 0
CE | Battery | 31 | SWAN_1 | 13.764 | 11.975 | 0 | 0
CE | Battery | 31 | TARL_P | 0.551 | 0.48 | 0 | 0
CE | Battery | 31 | TAUN1 | 7.104 | 6.18 | 0 | 0
CE | Battery | 31 | TAYN_P | 0.572 | 0.497 | 0 | 0
CE | Battery | 31 | TELR | 0.279 | 0.242 | 0 | 0
CE | Battery | 31 | TEMP_3 | 3.855 | 3.354 | 0 | 0
CE | Battery | 31 | THOM_6 | 8.203 | 7.136 | 0 | 0
CE | Battery | 31 | THSO_P | 0.516 | 0.449 | 0 | 0
CE | Battery | 31 | THUR_6 | 9.218 | 8.019 | 0 | 0
CE | Battery | 31 | TILBB_1 | 3.95 | 3.436 | 0 | 0
CE | Battery | 31 | TONG | 0.944 | 0.822 | 0 | 0
CE | Battery | 31 | TOTT_1 | 1.042 | 0.906 | 0 | 0
CE | Battery | 31 | TRAW_1 | 2.803 | 2.438 | 0 | 0
CE | Battery | 31 | TUMB_P | 0.305 | 0.266 | 0 | 0
CE | Battery | 31 | TYNE_2 | 5.526 | 4.808 | 0 | 0
CE | Battery | 31 | UPPB_1 | 1.956 | 1.701 | 0 | 0
CE | Battery | 31 | UPPB_3 | 4.941 | 4.298 | 0 | 0
CE | Battery | 31 | USKM_1 | 8.117 | 7.061 | 0 | 0
CE | Battery | 31 | WABO | 3.729 | 3.244 | 0 | 0
CE | Battery | 31 | WALH_1 | 17.647 | 15.353 | 0 | 0
CE | Battery | 31 | WALP_B | 15.215 | 13.237 | 0 | 0
CE | Battery | 31 | WARL_1 | 2.368 | 2.06 | 0 | 0
CE | Battery | 31 | WASF_1 | 3.72 | 3.236 | 0 | 0
CE | Battery | 31 | WATFS_1 | 3.043 | 2.648 | 0 | 0
CE | Battery | 31 | WBOL_6 | 2.327 | 2.025 | 0 | 0
CE | Battery | 31 | WBUR_1 | 13.08 | 11.379 | 0 | 0
CE | Battery | 31 | WFIE | 0.484 | 0.421 | 0 | 0
CE | Battery | 31 | WGEO | 0.028 | 0.025 | 0 | 0
CE | Battery | 31 | WHAM_1 | 1.322 | 1.15 | 0 | 0
CE | Battery | 31 | WHGA_1 | 7.76 | 6.751 | 0 | 0
CE | Battery | 31 | WHHO | 0.348 | 0.303 | 0 | 0
CE | Battery | 31 | WIBA_3 | 0.885 | 0.77 | 0 | 0
CE | Battery | 31 | WIEN_1 | 2.057 | 1.789 | 0 | 0
CE | Battery | 31 | WILL_1 | 11.464 | 9.974 | 0 | 0
CE | Battery | 31 | WIMBN1 | 0.108 | 0.094 | 0 | 0
CE | Battery | 31 | WIMBS1 | 2.411 | 2.097 | 0 | 0
CE | Battery | 31 | WIOW_P | 0.387 | 0.336 | 0 | 0
CE | Battery | 31 | WISD_1 | 0.433 | 0.377 | 0 | 0
CE | Battery | 31 | WISD_6 | 0.252 | 0.22 | 0 | 0
CE | Battery | 31 | WISH | 1.071 | 0.932 | 0 | 0
CE | Battery | 31 | WMEL_1 | 7.352 | 6.397 | 0 | 0
CE | Battery | 31 | WOHI_P | 0.981 | 0.853 | 0 | 0
CE | Battery | 31 | WTHU31 | 1.094 | 0.951 | 0 | 0
CE | Battery | 31 | WWEY_1 | 6.59 | 5.733 | 0 | 0
CE | Battery | 31 | WYLF_1 | 1.056 | 0.919 | 0 | 0
CE | Battery | 31 | WYMOM_1 | 4.74 | 4.124 | 0 | 0
CE | Battery | 32 | ABHA1 | 19.263 | 16.759 | 0 | 0
CE | Battery | 32 | ABTH_1 | 3.346 | 2.911 | 0 | 0
CE | Battery | 32 | ACTL_2 | 1.389 | 1.209 | 0 | 0
CE | Battery | 32 | ALNE_P | 0.767 | 0.667 | 0 | 0
CE | Battery | 32 | ALVE1 | 18.011 | 15.669 | 0 | 0
CE | Battery | 32 | ARBR_P | 2.33 | 2.027 | 0 | 0
CE | Battery | 32 | ARDK_P | 0.142 | 0.123 | 0 | 0
CE | Battery | 32 | ARMO_P | 0.642 | 0.559 | 0 | 0
CE | Battery | 32 | AXMI1 | 11.765 | 10.235 | 0 | 0
CE | Battery | 32 | AYRR | 0.863 | 0.751 | 0 | 0
CE | Battery | 32 | BAGA | 1.164 | 1.013 | 0 | 0
CE | Battery | 32 | BAIN | 0.614 | 0.535 | 0 | 0
CE | Battery | 32 | BARKC1 | 3.257 | 2.834 | 0 | 0
CE | Battery | 32 | BARKW3 | 1.8 | 1.566 | 0 | 0
CE | Battery | 32 | BEAU_P | 1.252 | 1.089 | 0 | 0
CE | Battery | 32 | BEDDT1 | 4.215 | 3.667 | 0 | 0
CE | Battery | 32 | BEDD_1 | 6.461 | 5.621 | 0 | 0
CE | Battery | 32 | BERB_P | 0.883 | 0.768 | 0 | 0
CE | Battery | 32 | BERW | 2.431 | 2.115 | 0 | 0
CE | Battery | 32 | BESW_1 | 9.945 | 8.652 | 0 | 0
CE | Battery | 32 | BICF_1 | 30.57 | 26.596 | 0 | 0
CE | Battery | 32 | BIRK_1 | 4.277 | 3.721 | 0 | 0
CE | Battery | 32 | BISW_1 | 10.555 | 9.183 | 0 | 0
CE | Battery | 32 | BLYTH132 | 8.173 | 7.111 | 0 | 0
CE | Battery | 32 | BOAG_P | 0.821 | 0.714 | 0 | 0
CE | Battery | 32 | BOLN_1 | 27.93 | 24.299 | 0 | 0
CE | Battery | 32 | BONN | 1.41 | 1.227 | 0 | 0
CE | Battery | 32 | BOTW_1 | 11.819 | 10.283 | 0 | 0
CE | Battery | 32 | BRAC_P | 0.578 | 0.503 | 0 | 0
CE | Battery | 32 | BRAI_1 | 20.323 | 17.681 | 0 | 0
CE | Battery | 32 | BRAP | 0.325 | 0.283 | 0 | 0
CE | Battery | 32 | BRAW_1 | 8.466 | 7.366 | 0 | 0
CE | Battery | 32 | BRED_1 | 8.375 | 7.287 | 0 | 0
CE | Battery | 32 | BRID_P | 2.453 | 2.134 | 0 | 0
CE | Battery | 32 | BRIM_1 | 2.665 | 2.319 | 0 | 0
CE | Battery | 32 | BRLE_1 | 14.268 | 12.413 | 0 | 0
CE | Battery | 32 | BROA_P | 0.777 | 0.676 | 0 | 0
CE | Battery | 32 | BROR_P | 0.314 | 0.273 | 0 | 0
CE | Battery | 32 | BROX | 0.861 | 0.749 | 0 | 0
CE | Battery | 32 | BRWA1 | 14.058 | 12.23 | 0 | 0
CE | Battery | 32 | BUMU_P | 2.497 | 2.173 | 0 | 0
CE | Battery | 32 | BURM_1 | 22.211 | 19.324 | 0 | 0
CE | Battery | 32 | BUSH_1 | 8.402 | 7.309 | 0 | 0
CE | Battery | 32 | BUST_1 | 4.097 | 3.564 | 0 | 0
CE | Battery | 32 | CAAD_P | 0.311 | 0.27 | 0 | 0
CE | Battery | 32 | CAIF_P | 0.45 | 0.392 | 0 | 0
CE | Battery | 32 | CAMB_01 | 6.51 | 5.664 | 0 | 0
CE | Battery | 32 | CANTN1 | 5.227 | 4.547 | 0 | 0
CE | Battery | 32 | CAPEA1 | 4.546 | 3.955 | 0 | 0
CE | Battery | 32 | CARE_1 | 7.424 | 6.459 | 0 | 0
CE | Battery | 32 | CARR_1 | 9.35 | 8.134 | 0 | 0
CE | Battery | 32 | CASS_P | 0.015 | 0.013 | 0 | 0
CE | Battery | 32 | CATY | 0.338 | 0.294 | 0 | 0
CE | Battery | 32 | CELL_1 | 15.915 | 13.846 | 0 | 0
CE | Battery | 32 | CHAP | 4.963 | 4.317 | 0 | 0
CE | Battery | 32 | CHAR_P | 0.086 | 0.075 | 0 | 0
CE | Battery | 32 | CHAS | 0.057 | 0.049 | 0 | 0
CE | Battery | 32 | CHIC_1 | 10.642 | 9.259 | 0 | 0
CE | Battery | 32 | CHSI_1 | 4.937 | 4.295 | 0 | 0
CE | Battery | 32 | CHTE_1 | 16.418 | 14.283 | 0 | 0
CE | Battery | 32 | CITR_1 | 2.281 | 1.985 | 0 | 0
CE | Battery | 32 | CLAC_P | 0.012 | 0.01 | 0 | 0
CE | Battery | 32 | CLAY_P | 0.666 | 0.58 | 0 | 0
CE | Battery | 32 | CLT03 | 35.215 | 30.637 | 0 | 0
CE | Battery | 32 | CLYM | 1.458 | 1.268 | 0 | 0
CE | Battery | 32 | COAT | 0.454 | 0.395 | 0 | 0
CE | Battery | 32 | COCK | 1.751 | 1.524 | 0 | 0
CE | Battery | 32 | CONQA1 | 6.75 | 5.873 | 0 | 0
CE | Battery | 32 | COUA_P | 1.506 | 1.31 | 0 | 0
CE | Battery | 32 | COVE_1 | 11.845 | 10.305 | 0 | 0
CE | Battery | 32 | COWL_1 | 20.191 | 17.566 | 0 | 0
CE | Battery | 32 | COYL | 1.66 | 1.444 | 0 | 0
CE | Battery | 32 | CRAI_P | 0.116 | 0.101 | 0 | 0
CE | Battery | 32 | CREB_1 | 19.259 | 16.755 | 0 | 0
CE | Battery | 32 | CUMB | 1.118 | 0.972 | 0 | 0
CE | Battery | 32 | CUPA | 3.496 | 3.041 | 0 | 0
CE | Battery | 32 | DALM3 | 0.774 | 0.673 | 0 | 0
CE | Battery | 32 | DEVM | 0.335 | 0.291 | 0 | 0
CE | Battery | 32 | DEVO | 1.92 | 1.67 | 0 | 0
CE | Battery | 32 | DEWP | 0.052 | 0.045 | 0 | 0
CE | Battery | 32 | DOUN_P | 0.617 | 0.537 | 0 | 0
CE | Battery | 32 | DRAK_1 | 4.463 | 3.883 | 0 | 0
CE | Battery | 32 | DRUM | 0.883 | 0.768 | 0 | 0
CE | Battery | 32 | DUBE_P | 0.116 | 0.101 | 0 | 0
CE | Battery | 32 | DUDH_P | 0.182 | 0.158 | 0 | 0
CE | Battery | 32 | DUGR_P | 0.177 | 0.154 | 0 | 0
CE | Battery | 32 | DUNB | 1.236 | 1.075 | 0 | 0
CE | Battery | 32 | DUNF | 0.752 | 0.655 | 0 | 0
CE | Battery | 32 | DUNO_P | 0.339 | 0.295 | 0 | 0
CE | Battery | 32 | DYCE_P | 1.518 | 1.321 | 0 | 0
CE | Battery | 32 | EALI_6 | 2.234 | 1.944 | 0 | 0
CE | Battery | 32 | EASO_1 | 15.352 | 13.356 | 0 | 0
CE | Battery | 32 | ECCL | 3.098 | 2.695 | 0 | 0
CE | Battery | 32 | ECLA_1 | 13.382 | 11.643 | 0 | 0
CE | Battery | 32 | EERH | 1.574 | 1.37 | 0 | 0
CE | Battery | 32 | EKIL | 1.071 | 0.932 | 0 | 0
CE | Battery | 32 | ELDE | 0.411 | 0.358 | 0 | 0
CE | Battery | 32 | ELGI_P | 1.847 | 1.607 | 0 | 0
CE | Battery | 32 | ELLA_1 | 12.455 | 10.835 | 0 | 0
CE | Battery | 32 | ELST_1 | 3.224 | 2.805 | 0 | 0
CE | Battery | 32 | ENDE_1 | 21.868 | 19.025 | 0 | 0
CE | Battery | 32 | ERSK | 0.385 | 0.335 | 0 | 0
CE | Battery | 32 | EXET1 | 20.012 | 17.411 | 0 | 0
CE | Battery | 32 | FAUG_P | 0.03 | 0.026 | 0 | 0
CE | Battery | 32 | FAWL_1 | 8.294 | 7.216 | 0 | 0
CE | Battery | 32 | FECK_6 | 10.418 | 9.064 | 0 | 0
CE | Battery | 32 | FERRA2 | 2.569 | 2.235 | 0 | 0
CE | Battery | 32 | FERRB1 | 3.368 | 2.93 | 0 | 0
CE | Battery | 32 | FETT_P | 0.701 | 0.61 | 0 | 0
CE | Battery | 32 | FIDD_P | 0.531 | 0.462 | 0 | 0
CE | Battery | 32 | FIDF_1 | 7.109 | 6.184 | 0 | 0
CE | Battery | 32 | FINN | 0.002 | 0.002 | 0 | 0
CE | Battery | 32 | FLEE_1 | 13.508 | 11.752 | 0 | 0
CE | Battery | 32 | FOUR_1 | 3.514 | 3.057 | 0 | 0
CE | Battery | 32 | FROD_1 | 5.113 | 4.448 | 0 | 0
CE | Battery | 32 | FWIL_P | 0.299 | 0.26 | 0 | 0
CE | Battery | 32 | GALA | 1.711 | 1.488 | 0 | 0
CE | Battery | 32 | GIFF | 0.774 | 0.673 | 0 | 0
CE | Battery | 32 | GLEF_P | 0.64 | 0.557 | 0 | 0
CE | Battery | 32 | GLLU | 0.579 | 0.504 | 0 | 0
CE | Battery | 32 | GLNI | 0.223 | 0.194 | 0 | 0
CE | Battery | 32 | GLRO | 0.915 | 0.796 | 0 | 0
CE | Battery | 32 | GOVA | 0.264 | 0.23 | 0 | 0
CE | Battery | 32 | GREN_1 | 24.744 | 21.527 | 0 | 0
CE | Battery | 32 | GRIW_1 | 12.654 | 11.009 | 0 | 0
CE | Battery | 32 | GRUB_P | 0.101 | 0.087 | 0 | 0
CE | Battery | 32 | G_EXTRA_10 | 0.562 | 0.489 | 0 | 0
CE | Battery | 32 | G_EXTRA_11 | 0.319 | 0.278 | 0 | 0
CE | Battery | 32 | G_EXTRA_12 | 0.107 | 0.093 | 0 | 0
CE | Battery | 32 | G_EXTRA_2 | 2.576 | 2.241 | 0 | 0
CE | Battery | 32 | G_EXTRA_4 | 0.705 | 0.613 | 0 | 0
CE | Battery | 32 | G_EXTRA_5 | 0.119 | 0.104 | 0 | 0
CE | Battery | 32 | G_EXTRA_7 | 0.784 | 0.683 | 0 | 0
CE | Battery | 32 | G_EXTRA_8 | 0.916 | 0.797 | 0 | 0
CE | Battery | 32 | G_EXTRA_9 | 0.718 | 0.625 | 0 | 0
CE | Battery | 32 | HACK_1 | 1.53 | 1.331 | 0 | 0
CE | Battery | 32 | HACK_6 | 0.74 | 0.644 | 0 | 0
CE | Battery | 32 | HAGR | 0.187 | 0.163 | 0 | 0
CE | Battery | 32 | HAMHC1 | 4.479 | 3.897 | 0 | 0
CE | Battery | 32 | HARK_1 | 2.219 | 1.93 | 0 | 0
CE | Battery | 32 | HARM_6 | 2.053 | 1.786 | 0 | 0
CE | Battery | 32 | HAWI | 0.842 | 0.733 | 0 | 0
CE | Battery | 32 | HAWP_6 | 3.025 | 2.632 | 0 | 0
CE | Battery | 32 | HELE | 0.4 | 0.348 | 0 | 0
CE | Battery | 32 | HUER | 0.338 | 0.294 | 0 | 0
CE | Battery | 32 | HURS_1 | 6.339 | 5.515 | 0 | 0
CE | Battery | 32 | HUTT_1 | 2.618 | 2.277 | 0 | 0
CE | Battery | 32 | IMPK_1 | 2.416 | 2.102 | 0 | 0
CE | Battery | 32 | INDQ1 | 35.271 | 30.685 | 0 | 0
CE | Battery | 32 | INKE | 1.202 | 1.046 | 0 | 0
CE | Battery | 32 | INNE_P | 1.722 | 1.498 | 0 | 0
CE | Battery | 32 | IROA1 | 15.034 | 13.08 | 0 | 0
CE | Battery | 32 | IRONB1 | 17.541 | 15.261 | 0 | 0
CE | Battery | 32 | IVER_1 | 2.547 | 2.216 | 0 | 0
CE | Battery | 32 | IVER_6 | 1.772 | 1.542 | 0 | 0
CE | Battery | 32 | JOHN | 0.822 | 0.715 | 0 | 0
CE | Battery | 32 | JORD_3 | 1.352 | 1.176 | 0 | 0
CE | Battery | 32 | KAIM | 2.799 | 2.435 | 0 | 0
CE | Battery | 32 | KEAD_1 | 11.658 | 10.142 | 0 | 0
CE | Battery | 32 | KEAR_3 | 10.647 | 9.263 | 0 | 0
CE | Battery | 32 | KEIT_P | 0.446 | 0.388 | 0 | 0
CE | Battery | 32 | KEMS_1 | 6.32 | 5.499 | 0 | 0
CE | Battery | 32 | KIBY_G | 3.437 | 2.99 | 0 | 0
CE | Battery | 32 | KIER | 1.303 | 1.134 | 0 | 0
CE | Battery | 32 | KIIN_P | 0.158 | 0.138 | 0 | 0
CE | Battery | 32 | KILS | 0.319 | 0.278 | 0 | 0
CE | Battery | 32 | KILT | 1.452 | 1.263 | 0 | 0
CE | Battery | 32 | KILW | 0.69 | 0.6 | 0 | 0
CE | Battery | 32 | KINL_P | 0.029 | 0.026 | 0 | 0
CE | Battery | 32 | KINO_1 | 7.174 | 6.241 | 0 | 0
CE | Battery | 32 | KINT_P | 2.467 | 2.146 | 0 | 0
CE | Battery | 32 | KIRKB1 | 12.12 | 10.544 | 0 | 0
CE | Battery | 32 | KITW_1 | 6.957 | 6.053 | 0 | 0
CE | Battery | 32 | KNAR | 10.191 | 8.866 | 0 | 0
CE | Battery | 32 | LACK_6 | 7.523 | 6.545 | 0 | 0
CE | Battery | 32 | LAIR_P | 0.217 | 0.189 | 0 | 0
CE | Battery | 32 | LALE1SG003 | 1.968 | 1.712 | 0 | 0
CE | Battery | 32 | LAND1 | 25.408 | 22.105 | 0 | 0
CE | Battery | 32 | LEGA_1 | 13.663 | 11.887 | 0 | 0
CE | Battery | 32 | LEVE | 1.053 | 0.916 | 0 | 0
CE | Battery | 32 | LING | 1.601 | 1.393 | 0 | 0
CE | Battery | 32 | LINM | 2.645 | 2.301 | 0 | 0
CE | Battery | 32 | LISD_1 | 8.29 | 7.213 | 0 | 0
CE | Battery | 32 | LITT_C | 1.24 | 1.079 | 0 | 0
CE | Battery | 32 | LITT_J | 0.395 | 0.344 | 0 | 0
CE | Battery | 32 | LODR_6 | 0.788 | 0.685 | 0 | 0
CE | Battery | 32 | LOUD_H | 8.091 | 7.039 | 0 | 0
CE | Battery | 32 | LOVE_1 | 16.088 | 13.997 | 0 | 0
CE | Battery | 32 | LUNA_P | 1.558 | 1.355 | 0 | 0
CE | Battery | 32 | LYND_P | 1.047 | 0.911 | 0 | 0
CE | Battery | 32 | MACC_3 | 4.379 | 3.81 | 0 | 0
CE | Battery | 32 | MACD_P | 1.642 | 1.428 | 0 | 0
CE | Battery | 32 | MAGA_6 | 2.013 | 1.751 | 0 | 0
CE | Battery | 32 | MANN_1 | 20.103 | 17.489 | 0 | 0
CE | Battery | 32 | MAYB | 0.562 | 0.489 | 0 | 0
CE | Battery | 32 | MELK_1 | 16.807 | 14.622 | 0 | 0
CE | Battery | 32 | MILC_P | 1.492 | 1.298 | 0 | 0
CE | Battery | 32 | MILH_1 | 3.235 | 2.815 | 0 | 0
CE | Battery | 32 | MITY_1 | 12.668 | 11.021 | 0 | 0
CE | Battery | 32 | MYBS_P | 0.488 | 0.424 | 0 | 0
CE | Battery | 32 | NAIR_P | 0.736 | 0.641 | 0 | 0
CE | Battery | 32 | NEAR | 1.09 | 0.949 | 0 | 0
CE | Battery | 32 | NECE_1 | 10.277 | 8.941 | 0 | 0
CE | Battery | 32 | NEEP_3 | 3.907 | 3.399 | 0 | 0
CE | Battery | 32 | NETS | 0.602 | 0.524 | 0 | 0
CE | Battery | 32 | NEWX_6 | 2.156 | 1.875 | 0 | 0
CE | Battery | 32 | NFLE | 3.758 | 3.27 | 0 | 0
CE | Battery | 32 | NHYD_6 | 2.292 | 1.994 | 0 | 0
CE | Battery | 32 | NINF_1 | 13.307 | 11.577 | 0 | 0
CE | Battery | 32 | NORL_3 | 1.25 | 1.087 | 0 | 0
CE | Battery | 32 | NORT_1 | 8.467 | 7.366 | 0 | 0
CE | Battery | 32 | NURS_1 | 16.765 | 14.586 | 0 | 0
CE | Battery | 32 | OCKH_1 | 2.325 | 2.023 | 0 | 0
CE | Battery | 32 | OFFE_3 | 8.437 | 7.34 | 0 | 0
CE | Battery | 32 | OLDB_1 | 2.731 | 2.376 | 0 | 0
CE | Battery | 32 | ORMO | 8.301 | 7.222 | 0 | 0
CE | Battery | 32 | ORRI_P | 0.113 | 0.098 | 0 | 0
CE | Battery | 32 | OSBA_1 | 7.704 | 6.703 | 0 | 0
CE | Battery | 32 | PADIB1 | 12.873 | 11.2 | 0 | 0
CE | Battery | 32 | PAIS | 0.692 | 0.602 | 0 | 0
CE | Battery | 32 | PART | 0.095 | 0.082 | 0 | 0
CE | Battery | 32 | PEHG_P | 1.472 | 1.28 | 0 | 0
CE | Battery | 32 | PELH_1 | 10.099 | 8.786 | 0 | 0
CE | Battery | 32 | PEMB_1 | 10.644 | 9.26 | 0 | 0
CE | Battery | 32 | PENN_1 | 3.27 | 2.845 | 0 | 0
CE | Battery | 32 | PENT_1 | 5.054 | 4.397 | 0 | 0
CE | Battery | 32 | PENW_1 | 9.64 | 8.386 | 0 | 0
CE | Battery | 32 | PERS_P | 0.321 | 0.279 | 0 | 0
CE | Battery | 32 | PITS_3 | 0.441 | 0.384 | 0 | 0
CE | Battery | 32 | POOB | 1.659 | 1.443 | 0 | 0
CE | Battery | 32 | POPP_3 | 6.82 | 5.934 | 0 | 0
CE | Battery | 32 | PORA_P | 0.632 | 0.55 | 0 | 0
CE | Battery | 32 | PORD | 0.589 | 0.513 | 0 | 0
CE | Battery | 32 | PYLE_1 | 5.209 | 4.532 | 0 | 0
CE | Battery | 32 | RAIN_1 | 7.764 | 6.755 | 0 | 0
CE | Battery | 32 | RANN_P | 0.088 | 0.076 | 0 | 0
CE | Battery | 32 | RASS_1 | 15.398 | 13.396 | 0 | 0
CE | Battery | 32 | RATS_1 | 18.465 | 16.065 | 0 | 0
CE | Battery | 32 | RAYL_1 | 9.501 | 8.266 | 0 | 0
CE | Battery | 32 | REBR_3 | 2.218 | 1.93 | 0 | 0
CE | Battery | 32 | REDH | 0.752 | 0.654 | 0 | 0
CE | Battery | 32 | RICH1 | 7.415 | 6.451 | 0 | 0
CE | Battery | 32 | ROCH_1 | 4.54 | 3.949 | 0 | 0
CE | Battery | 32 | RRIG | 5.787 | 5.035 | 0 | 0
CE | Battery | 32 | RUGEB1 | 5.61 | 4.881 | 0 | 0
CE | Battery | 32 | RYEH_1 | 4.975 | 4.329 | 0 | 0
CE | Battery | 32 | SALH_1 | 4.555 | 3.963 | 0 | 0
CE | Battery | 32 | SALL1 | 45.732 | 39.787 | 0 | 0
CE | Battery | 32 | SALT_1 | 4.778 | 4.157 | 0 | 0
CE | Battery | 32 | SASA | 5.258 | 4.574 | 0 | 0
CE | Battery | 32 | SBAR | 17.027 | 14.813 | 0 | 0
CE | Battery | 32 | SEAB1 | 19.595 | 17.048 | 0 | 0
CE | Battery | 32 | SELL_1 | 8.134 | 7.077 | 0 | 0
CE | Battery | 32 | SFIL_P | 0.333 | 0.29 | 0 | 0
CE | Battery | 32 | SHEC_3 | 1.536 | 1.336 | 0 | 0
CE | Battery | 32 | SHIN_P | 0.102 | 0.089 | 0 | 0
CE | Battery | 32 | SHRU | 0.239 | 0.208 | 0 | 0
CE | Battery | 32 | SHRW_1 | 13.418 | 11.674 | 0 | 0
CE | Battery | 32 | SIGH | 1.034 | 0.899 | 0 | 0
CE | Battery | 32 | SJOW_1 | 0.607 | 0.528 | 0 | 0
CE | Battery | 32 | SKLGB1 | 10.715 | 9.322 | 0 | 0
CE | Battery | 32 | SLOY_P | 0.042 | 0.037 | 0 | 0
CE | Battery | 32 | SMAN_1 | 9.412 | 8.188 | 0 | 0
CE | Battery | 32 | SPAV | 0.357 | 0.31 | 0 | 0
CE | Battery | 32 | SPEN_1 | 12.122 | 10.546 | 0 | 0
CE | Battery | 32 | SSHI_3 | 5.152 | 4.483 | 0 | 0
CE | Battery | 32 | STAL_1 | 5.835 | 5.076 | 0 | 0
CE | Battery | 32 | STAY_1 | 14.66 | 12.754 | 0 | 0
CE | Battery | 32 | STEN_1 | 5.387 | 4.687 | 0 | 0
CE | Battery | 32 | STES_1 | 6.379 | 5.55 | 0 | 0
CE | Battery | 32 | STHA | 0.726 | 0.632 | 0 | 0
CE | Battery | 32 | STIR | 3.327 | 2.895 | 0 | 0
CE | Battery | 32 | STLE | 0.985 | 0.857 | 0 | 0
CE | Battery | 32 | STRI_P | 1.187 | 1.032 | 0 | 0
CE | Battery | 32 | SUND_1 | 8.24 | 7.169 | 0 | 0
CE | Battery | 32 | SWAN_1 | 19.232 | 16.732 | 0 | 0
CE | Battery | 32 | TARL_P | 0.77 | 0.67 | 0 | 0
CE | Battery | 32 | TAUN1 | 9.926 | 8.635 | 0 | 0
CE | Battery | 32 | TAYN_P | 0.799 | 0.695 | 0 | 0
CE | Battery | 32 | TELR | 0.389 | 0.339 | 0 | 0
CE | Battery | 32 | TEMP_3 | 5.386 | 4.686 | 0 | 0
CE | Battery | 32 | THOM_6 | 11.461 | 9.971 | 0 | 0
CE | Battery | 32 | THSO_P | 0.722 | 0.628 | 0 | 0
CE | Battery | 32 | THUR_6 | 12.879 | 11.205 | 0 | 0
CE | Battery | 32 | TILBB_1 | 5.519 | 4.801 | 0 | 0
CE | Battery | 32 | TONG | 1.32 | 1.148 | 0 | 0
CE | Battery | 32 | TOTT_1 | 1.456 | 1.267 | 0 | 0
CE | Battery | 32 | TRAW_1 | 3.916 | 3.407 | 0 | 0
CE | Battery | 32 | TUMB_P | 0.426 | 0.371 | 0 | 0
CE | Battery | 32 | TYNE_2 | 7.721 | 6.717 | 0 | 0
CE | Battery | 32 | UPPB_1 | 2.732 | 2.377 | 0 | 0
CE | Battery | 32 | UPPB_3 | 6.903 | 6.006 | 0 | 0
CE | Battery | 32 | USKM_1 | 11.341 | 9.867 | 0 | 0
CE | Battery | 32 | WABO | 5.21 | 4.533 | 0 | 0
CE | Battery | 32 | WALH_1 | 24.658 | 21.452 | 0 | 0
CE | Battery | 32 | WALP_B | 21.26 | 18.496 | 0 | 0
CE | Battery | 32 | WARL_1 | 3.309 | 2.879 | 0 | 0
CE | Battery | 32 | WASF_1 | 5.198 | 4.522 | 0 | 0
CE | Battery | 32 | WATFS_1 | 4.252 | 3.7 | 0 | 0
CE | Battery | 32 | WBOL_6 | 3.252 | 2.829 | 0 | 0
CE | Battery | 32 | WBUR_1 | 18.275 | 15.9 | 0 | 0
CE | Battery | 32 | WFIE | 0.676 | 0.588 | 0 | 0
CE | Battery | 32 | WGEO | 0.04 | 0.035 | 0 | 0
CE | Battery | 32 | WHAM_1 | 1.847 | 1.607 | 0 | 0
CE | Battery | 32 | WHGA_1 | 10.843 | 9.433 | 0 | 0
CE | Battery | 32 | WHHO | 0.486 | 0.423 | 0 | 0
CE | Battery | 32 | WIBA_3 | 1.236 | 1.075 | 0 | 0
CE | Battery | 32 | WIEN_1 | 2.874 | 2.5 | 0 | 0
CE | Battery | 32 | WILL_1 | 16.018 | 13.936 | 0 | 0
CE | Battery | 32 | WIMBN1 | 0.152 | 0.132 | 0 | 0
CE | Battery | 32 | WIMBS1 | 3.368 | 2.93 | 0 | 0
CE | Battery | 32 | WIOW_P | 0.54 | 0.47 | 0 | 0
CE | Battery | 32 | WISD_1 | 0.605 | 0.527 | 0 | 0
CE | Battery | 32 | WISD_6 | 0.353 | 0.307 | 0 | 0
CE | Battery | 32 | WISH | 1.497 | 1.302 | 0 | 0
CE | Battery | 32 | WMEL_1 | 10.273 | 8.938 | 0 | 0
CE | Battery | 32 | WOHI_P | 1.37 | 1.192 | 0 | 0
CE | Battery | 32 | WTHU31 | 1.528 | 1.329 | 0 | 0
CE | Battery | 32 | WWEY_1 | 9.208 | 8.011 | 0 | 0
CE | Battery | 32 | WYLF_1 | 1.476 | 1.284 | 0 | 0
CE | Battery | 32 | WYMOM_1 | 6.624 | 5.763 | 0 | 0
CE | Battery | 33 | ABHA1 | 29.477 | 25.645 | 0 | 0
CE | Battery | 33 | ABTH_1 | 5.121 | 4.455 | 0 | 0
CE | Battery | 33 | ACTL_2 | 2.126 | 1.849 | 0 | 0
CE | Battery | 33 | ALNE_P | 1.173 | 1.02 | 0 | 0
CE | Battery | 33 | ALVE1 | 27.56 | 23.977 | 0 | 0
CE | Battery | 33 | ARBR_P | 3.565 | 3.102 | 0 | 0
CE | Battery | 33 | ARDK_P | 0.217 | 0.188 | 0 | 0
CE | Battery | 33 | ARMO_P | 0.983 | 0.855 | 0 | 0
CE | Battery | 33 | AXMI1 | 18.002 | 15.662 | 0 | 0
CE | Battery | 33 | AYRR | 1.321 | 1.149 | 0 | 0
CE | Battery | 33 | BAGA | 1.782 | 1.55 | 0 | 0
CE | Battery | 33 | BAIN | 0.94 | 0.818 | 0 | 0
CE | Battery | 33 | BARKC1 | 4.984 | 4.336 | 0 | 0
CE | Battery | 33 | BARKW3 | 2.755 | 2.397 | 0 | 0
CE | Battery | 33 | BEAU_P | 1.916 | 1.667 | 0 | 0
CE | Battery | 33 | BEDDT1 | 6.45 | 5.611 | 0 | 0
CE | Battery | 33 | BEDD_1 | 9.887 | 8.602 | 0 | 0
CE | Battery | 33 | BERB_P | 1.351 | 1.175 | 0 | 0
CE | Battery | 33 | BERW | 3.72 | 3.236 | 0 | 0
CE | Battery | 33 | BESW_1 | 15.217 | 13.239 | 0 | 0
CE | Battery | 33 | BICF_1 | 46.778 | 40.697 | 0 | 0
CE | Battery | 33 | BIRK_1 | 6.545 | 5.694 | 0 | 0
CE | Battery | 33 | BISW_1 | 16.151 | 14.051 | 0 | 0
CE | Battery | 33 | BLYTH132 | 12.506 | 10.88 | 0 | 0
CE | Battery | 33 | BOAG_P | 1.256 | 1.093 | 0 | 0
CE | Battery | 33 | BOLN_1 | 42.738 | 37.182 | 0 | 0
CE | Battery | 33 | BONN | 2.158 | 1.878 | 0 | 0
CE | Battery | 33 | BOTW_1 | 18.086 | 15.735 | 0 | 0
CE | Battery | 33 | BRAC_P | 0.885 | 0.77 | 0 | 0
CE | Battery | 33 | BRAI_1 | 31.099 | 27.056 | 0 | 0
CE | Battery | 33 | BRAP | 0.498 | 0.433 | 0 | 0
CE | Battery | 33 | BRAW_1 | 12.955 | 11.271 | 0 | 0
CE | Battery | 33 | BRED_1 | 12.816 | 11.15 | 0 | 0
CE | Battery | 33 | BRID_P | 3.754 | 3.266 | 0 | 0
CE | Battery | 33 | BRIM_1 | 4.078 | 3.548 | 0 | 0
CE | Battery | 33 | BRLE_1 | 21.833 | 18.995 | 0 | 0
CE | Battery | 33 | BROA_P | 1.189 | 1.034 | 0 | 0
CE | Battery | 33 | BROR_P | 0.481 | 0.418 | 0 | 0
CE | Battery | 33 | BROX | 1.317 | 1.146 | 0 | 0
CE | Battery | 33 | BRWA1 | 21.511 | 18.715 | 0 | 0
CE | Battery | 33 | BUMU_P | 3.821 | 3.324 | 0 | 0
CE | Battery | 33 | BURM_1 | 33.988 | 29.569 | 0 | 0
CE | Battery | 33 | BUSH_1 | 12.856 | 11.185 | 0 | 0
CE | Battery | 33 | BUST_1 | 6.269 | 5.454 | 0 | 0
CE | Battery | 33 | CAAD_P | 0.476 | 0.414 | 0 | 0
CE | Battery | 33 | CAIF_P | 0.689 | 0.599 | 0 | 0
CE | Battery | 33 | CAMB_01 | 9.961 | 8.666 | 0 | 0
CE | Battery | 33 | CANTN1 | 7.998 | 6.958 | 0 | 0
CE | Battery | 33 | CAPEA1 | 6.956 | 6.052 | 0 | 0
CE | Battery | 33 | CARE_1 | 11.361 | 9.884 | 0 | 0
CE | Battery | 33 | CARR_1 | 14.307 | 12.447 | 0 | 0
CE | Battery | 33 | CASS_P | 0.022 | 0.019 | 0 | 0
CE | Battery | 33 | CATY | 0.518 | 0.45 | 0 | 0
CE | Battery | 33 | CELL_1 | 24.353 | 21.187 | 0 | 0
CE | Battery | 33 | CHAP | 7.594 | 6.606 | 0 | 0
CE | Battery | 33 | CHAR_P | 0.132 | 0.115 | 0 | 0
CE | Battery | 33 | CHAS | 0.087 | 0.076 | 0 | 0
CE | Battery | 33 | CHIC_1 | 16.285 | 14.168 | 0 | 0
CE | Battery | 33 | CHSI_1 | 7.554 | 6.572 | 0 | 0
CE | Battery | 33 | CHTE_1 | 25.122 | 21.856 | 0 | 0
CE | Battery | 33 | CITR_1 | 3.491 | 3.037 | 0 | 0
CE | Battery | 33 | CLAC_P | 0.018 | 0.016 | 0 | 0
CE | Battery | 33 | CLAY_P | 1.019 | 0.887 | 0 | 0
CE | Battery | 33 | CLT03 | 53.886 | 46.881 | 0 | 0
CE | Battery | 33 | CLYM | 2.231 | 1.941 | 0 | 0
CE | Battery | 33 | COAT | 0.695 | 0.604 | 0 | 0
CE | Battery | 33 | COCK | 2.68 | 2.331 | 0 | 0
CE | Battery | 33 | CONQA1 | 10.329 | 8.986 | 0 | 0
CE | Battery | 33 | COUA_P | 2.304 | 2.004 | 0 | 0
CE | Battery | 33 | COVE_1 | 18.124 | 15.768 | 0 | 0
CE | Battery | 33 | COWL_1 | 30.897 | 26.88 | 0 | 0
CE | Battery | 33 | COYL | 2.54 | 2.21 | 0 | 0
CE | Battery | 33 | CRAI_P | 0.177 | 0.154 | 0 | 0
CE | Battery | 33 | CREB_1 | 29.47 | 25.639 | 0 | 0
CE | Battery | 33 | CUMB | 1.71 | 1.488 | 0 | 0
CE | Battery | 33 | CUPA | 5.349 | 4.654 | 0 | 0
CE | Battery | 33 | DALM3 | 1.184 | 1.03 | 0 | 0
CE | Battery | 33 | DEVM | 0.513 | 0.446 | 0 | 0
CE | Battery | 33 | DEVO | 2.938 | 2.556 | 0 | 0
CE | Battery | 33 | DEWP | 0.08 | 0.069 | 0 | 0
CE | Battery | 33 | DOUN_P | 0.945 | 0.822 | 0 | 0
CE | Battery | 33 | DRAK_1 | 6.829 | 5.942 | 0 | 0
CE | Battery | 33 | DRUM | 1.351 | 1.176 | 0 | 0
CE | Battery | 33 | DUBE_P | 0.178 | 0.155 | 0 | 0
CE | Battery | 33 | DUDH_P | 0.278 | 0.242 | 0 | 0
CE | Battery | 33 | DUGR_P | 0.271 | 0.236 | 0 | 0
CE | Battery | 33 | DUNB | 1.891 | 1.645 | 0 | 0
CE | Battery | 33 | DUNF | 1.151 | 1.002 | 0 | 0
CE | Battery | 33 | DUNO_P | 0.519 | 0.452 | 0 | 0
CE | Battery | 33 | DYCE_P | 2.323 | 2.021 | 0 | 0
CE | Battery | 33 | EALI_6 | 3.419 | 2.975 | 0 | 0
CE | Battery | 33 | EASO_1 | 23.491 | 20.438 | 0 | 0
CE | Battery | 33 | ECCL | 4.74 | 4.124 | 0 | 0
CE | Battery | 33 | ECLA_1 | 20.478 | 17.816 | 0 | 0
CE | Battery | 33 | EERH | 2.409 | 2.096 | 0 | 0
CE | Battery | 33 | EKIL | 1.639 | 1.426 | 0 | 0
CE | Battery | 33 | ELDE | 0.629 | 0.547 | 0 | 0
CE | Battery | 33 | ELGI_P | 2.826 | 2.459 | 0 | 0
CE | Battery | 33 | ELLA_1 | 19.058 | 16.58 | 0 | 0
CE | Battery | 33 | ELST_1 | 4.933 | 4.292 | 0 | 0
CE | Battery | 33 | ENDE_1 | 33.462 | 29.112 | 0 | 0
CE | Battery | 33 | ERSK | 0.588 | 0.512 | 0 | 0
CE | Battery | 33 | EXET1 | 30.623 | 26.642 | 0 | 0
CE | Battery | 33 | FAUG_P | 0.046 | 0.04 | 0 | 0
CE | Battery | 33 | FAWL_1 | 12.691 | 11.042 | 0 | 0
CE | Battery | 33 | FECK_6 | 15.942 | 13.869 | 0 | 0
CE | Battery | 33 | FERRA2 | 3.93 | 3.419 | 0 | 0
CE | Battery | 33 | FERRB1 | 5.154 | 4.484 | 0 | 0
CE | Battery | 33 | FETT_P | 1.073 | 0.934 | 0 | 0
CE | Battery | 33 | FIDD_P | 0.813 | 0.708 | 0 | 0
CE | Battery | 33 | FIDF_1 | 10.877 | 9.463 | 0 | 0
CE | Battery | 33 | FINN | 0.003 | 0.003 | 0 | 0
CE | Battery | 33 | FLEE_1 | 20.671 | 17.983 | 0 | 0
CE | Battery | 33 | FOUR_1 | 5.377 | 4.678 | 0 | 0
CE | Battery | 33 | FROD_1 | 7.824 | 6.807 | 0 | 0
CE | Battery | 33 | FWIL_P | 0.457 | 0.398 | 0 | 0
CE | Battery | 33 | GALA | 2.618 | 2.277 | 0 | 0
CE | Battery | 33 | GIFF | 1.184 | 1.031 | 0 | 0
CE | Battery | 33 | GLEF_P | 0.98 | 0.852 | 0 | 0
CE | Battery | 33 | GLLU | 0.886 | 0.771 | 0 | 0
CE | Battery | 33 | GLNI | 0.341 | 0.296 | 0 | 0
CE | Battery | 33 | GLRO | 1.4 | 1.218 | 0 | 0
CE | Battery | 33 | GOVA | 0.404 | 0.352 | 0 | 0
CE | Battery | 33 | GREN_1 | 37.863 | 32.941 | 0 | 0
CE | Battery | 33 | GRIW_1 | 19.364 | 16.847 | 0 | 0
CE | Battery | 33 | GRUB_P | 0.154 | 0.134 | 0 | 0
CE | Battery | 33 | G_EXTRA_10 | 0.86 | 0.748 | 0 | 0
CE | Battery | 33 | G_EXTRA_11 | 0.488 | 0.425 | 0 | 0
CE | Battery | 33 | G_EXTRA_12 | 0.163 | 0.142 | 0 | 0
CE | Battery | 33 | G_EXTRA_2 | 3.942 | 3.43 | 0 | 0
CE | Battery | 33 | G_EXTRA_4 | 1.079 | 0.939 | 0 | 0
CE | Battery | 33 | G_EXTRA_5 | 0.182 | 0.158 | 0 | 0
CE | Battery | 33 | G_EXTRA_7 | 1.2 | 1.044 | 0 | 0
CE | Battery | 33 | G_EXTRA_8 | 1.401 | 1.219 | 0 | 0
CE | Battery | 33 | G_EXTRA_9 | 1.099 | 0.956 | 0 | 0
CE | Battery | 33 | HACK_1 | 2.341 | 2.036 | 0 | 0
CE | Battery | 33 | HACK_6 | 1.132 | 0.985 | 0 | 0
CE | Battery | 33 | HAGR | 0.287 | 0.25 | 0 | 0
CE | Battery | 33 | HAMHC1 | 6.854 | 5.963 | 0 | 0
CE | Battery | 33 | HARK_1 | 3.395 | 2.954 | 0 | 0
CE | Battery | 33 | HARM_6 | 3.141 | 2.733 | 0 | 0
CE | Battery | 33 | HAWI | 1.288 | 1.121 | 0 | 0
CE | Battery | 33 | HAWP_6 | 4.63 | 4.028 | 0 | 0
CE | Battery | 33 | HELE | 0.613 | 0.533 | 0 | 0
CE | Battery | 33 | HUER | 0.518 | 0.45 | 0 | 0
CE | Battery | 33 | HURS_1 | 9.7 | 8.439 | 0 | 0
CE | Battery | 33 | HUTT_1 | 4.005 | 3.485 | 0 | 0
CE | Battery | 33 | IMPK_1 | 3.697 | 3.217 | 0 | 0
CE | Battery | 33 | INDQ1 | 53.971 | 46.955 | 0 | 0
CE | Battery | 33 | INKE | 1.84 | 1.601 | 0 | 0
CE | Battery | 33 | INNE_P | 2.635 | 2.292 | 0 | 0
CE | Battery | 33 | IROA1 | 23.005 | 20.015 | 0 | 0
CE | Battery | 33 | IRONB1 | 26.841 | 23.352 | 0 | 0
CE | Battery | 33 | IVER_1 | 3.897 | 3.39 | 0 | 0
CE | Battery | 33 | IVER_6 | 2.711 | 2.359 | 0 | 0
CE | Battery | 33 | JOHN | 1.258 | 1.094 | 0 | 0
CE | Battery | 33 | JORD_3 | 2.069 | 1.8 | 0 | 0
CE | Battery | 33 | KAIM | 4.283 | 3.726 | 0 | 0
CE | Battery | 33 | KEAD_1 | 17.839 | 15.52 | 0 | 0
CE | Battery | 33 | KEAR_3 | 16.292 | 14.174 | 0 | 0
CE | Battery | 33 | KEIT_P | 0.682 | 0.594 | 0 | 0
CE | Battery | 33 | KEMS_1 | 9.671 | 8.414 | 0 | 0
CE | Battery | 33 | KIBY_G | 5.259 | 4.575 | 0 | 0
CE | Battery | 33 | KIER | 1.994 | 1.735 | 0 | 0
CE | Battery | 33 | KIIN_P | 0.243 | 0.211 | 0 | 0
CE | Battery | 33 | KILS | 0.489 | 0.425 | 0 | 0
CE | Battery | 33 | KILT | 2.222 | 1.933 | 0 | 0
CE | Battery | 33 | KILW | 1.056 | 0.919 | 0 | 0
CE | Battery | 33 | KINL_P | 0.045 | 0.039 | 0 | 0
CE | Battery | 33 | KINO_1 | 10.977 | 9.55 | 0 | 0
CE | Battery | 33 | KINT_P | 3.774 | 3.284 | 0 | 0
CE | Battery | 33 | KIRKB1 | 18.545 | 16.135 | 0 | 0
CE | Battery | 33 | KITW_1 | 10.646 | 9.262 | 0 | 0
CE | Battery | 33 | KNAR | 15.594 | 13.567 | 0 | 0
CE | Battery | 33 | LACK_6 | 11.511 | 10.015 | 0 | 0
CE | Battery | 33 | LAIR_P | 0.333 | 0.289 | 0 | 0
CE | Battery | 33 | LALE1SG003 | 3.012 | 2.62 | 0 | 0
CE | Battery | 33 | LAND1 | 38.88 | 33.826 | 0 | 0
CE | Battery | 33 | LEGA_1 | 20.907 | 18.189 | 0 | 0
CE | Battery | 33 | LEVE | 1.611 | 1.401 | 0 | 0
CE | Battery | 33 | LING | 2.449 | 2.131 | 0 | 0
CE | Battery | 33 | LINM | 4.048 | 3.522 | 0 | 0
CE | Battery | 33 | LISD_1 | 12.686 | 11.037 | 0 | 0
CE | Battery | 33 | LITT_C | 1.898 | 1.651 | 0 | 0
CE | Battery | 33 | LITT_J | 0.604 | 0.526 | 0 | 0
CE | Battery | 33 | LODR_6 | 1.206 | 1.049 | 0 | 0
CE | Battery | 33 | LOUD_H | 12.38 | 10.771 | 0 | 0
CE | Battery | 33 | LOVE_1 | 24.618 | 21.418 | 0 | 0
CE | Battery | 33 | LUNA_P | 2.383 | 2.074 | 0 | 0
CE | Battery | 33 | LYND_P | 1.602 | 1.394 | 0 | 0
CE | Battery | 33 | MACC_3 | 6.701 | 5.829 | 0 | 0
CE | Battery | 33 | MACD_P | 2.512 | 2.186 | 0 | 0
CE | Battery | 33 | MAGA_6 | 3.08 | 2.68 | 0 | 0
CE | Battery | 33 | MANN_1 | 30.761 | 26.762 | 0 | 0
CE | Battery | 33 | MAYB | 0.861 | 0.749 | 0 | 0
CE | Battery | 33 | MELK_1 | 25.718 | 22.375 | 0 | 0
CE | Battery | 33 | MILC_P | 2.283 | 1.986 | 0 | 0
CE | Battery | 33 | MILH_1 | 4.951 | 4.307 | 0 | 0
CE | Battery | 33 | MITY_1 | 19.384 | 16.864 | 0 | 0
CE | Battery | 33 | MYBS_P | 0.747 | 0.65 | 0 | 0
CE | Battery | 33 | NAIR_P | 1.127 | 0.98 | 0 | 0
CE | Battery | 33 | NEAR | 1.668 | 1.451 | 0 | 0
CE | Battery | 33 | NECE_1 | 15.726 | 13.682 | 0 | 0
CE | Battery | 33 | NEEP_3 | 5.979 | 5.201 | 0 | 0
CE | Battery | 33 | NETS | 0.922 | 0.802 | 0 | 0
CE | Battery | 33 | NEWX_6 | 3.299 | 2.87 | 0 | 0
CE | Battery | 33 | NFLE | 5.751 | 5.003 | 0 | 0
CE | Battery | 33 | NHYD_6 | 3.508 | 3.052 | 0 | 0
CE | Battery | 33 | NINF_1 | 20.362 | 17.715 | 0 | 0
CE | Battery | 33 | NORL_3 | 1.912 | 1.664 | 0 | 0
CE | Battery | 33 | NORT_1 | 12.956 | 11.272 | 0 | 0
CE | Battery | 33 | NURS_1 | 25.654 | 22.319 | 0 | 0
CE | Battery | 33 | OCKH_1 | 3.557 | 3.095 | 0 | 0
CE | Battery | 33 | OFFE_3 | 12.911 | 11.232 | 0 | 0
CE | Battery | 33 | OLDB_1 | 4.179 | 3.636 | 0 | 0
CE | Battery | 33 | ORMO | 12.702 | 11.051 | 0 | 0
CE | Battery | 33 | ORRI_P | 0.173 | 0.151 | 0 | 0
CE | Battery | 33 | OSBA_1 | 11.789 | 10.256 | 0 | 0
CE | Battery | 33 | PADIB1 | 19.699 | 17.138 | 0 | 0
CE | Battery | 33 | PAIS | 1.059 | 0.921 | 0 | 0
CE | Battery | 33 | PART | 0.145 | 0.126 | 0 | 0
CE | Battery | 33 | PEHG_P | 2.252 | 1.959 | 0 | 0
CE | Battery | 33 | PELH_1 | 15.454 | 13.445 | 0 | 0
CE | Battery | 33 | PEMB_1 | 16.287 | 14.17 | 0 | 0
CE | Battery | 33 | PENN_1 | 5.004 | 4.353 | 0 | 0
CE | Battery | 33 | PENT_1 | 7.734 | 6.729 | 0 | 0
CE | Battery | 33 | PENW_1 | 14.75 | 12.833 | 0 | 0
CE | Battery | 33 | PERS_P | 0.491 | 0.427 | 0 | 0
CE | Battery | 33 | PITS_3 | 0.675 | 0.587 | 0 | 0
CE | Battery | 33 | POOB | 2.539 | 2.209 | 0 | 0
CE | Battery | 33 | POPP_3 | 10.436 | 9.08 | 0 | 0
CE | Battery | 33 | PORA_P | 0.967 | 0.841 | 0 | 0
CE | Battery | 33 | PORD | 0.902 | 0.785 | 0 | 0
CE | Battery | 33 | PYLE_1 | 7.97 | 6.934 | 0 | 0
CE | Battery | 33 | RAIN_1 | 11.881 | 10.336 | 0 | 0
CE | Battery | 33 | RANN_P | 0.134 | 0.117 | 0 | 0
CE | Battery | 33 | RASS_1 | 23.561 | 20.498 | 0 | 0
CE | Battery | 33 | RATS_1 | 28.255 | 24.582 | 0 | 0
CE | Battery | 33 | RAYL_1 | 14.539 | 12.649 | 0 | 0
CE | Battery | 33 | REBR_3 | 3.394 | 2.953 | 0 | 0
CE | Battery | 33 | REDH | 1.151 | 1.001 | 0 | 0
CE | Battery | 33 | RICH1 | 11.347 | 9.871 | 0 | 0
CE | Battery | 33 | ROCH_1 | 6.947 | 6.043 | 0 | 0
CE | Battery | 33 | RRIG | 8.855 | 7.704 | 0 | 0
CE | Battery | 33 | RUGEB1 | 8.585 | 7.469 | 0 | 0
CE | Battery | 33 | RYEH_1 | 7.613 | 6.624 | 0 | 0
CE | Battery | 33 | SALH_1 | 6.971 | 6.064 | 0 | 0
CE | Battery | 33 | SALL1 | 69.979 | 60.882 | 0 | 0
CE | Battery | 33 | SALT_1 | 7.312 | 6.361 | 0 | 0
CE | Battery | 33 | SASA | 8.045 | 6.999 | 0 | 0
CE | Battery | 33 | SBAR | 26.055 | 22.667 | 0 | 0
CE | Battery | 33 | SEAB1 | 29.984 | 26.086 | 0 | 0
CE | Battery | 33 | SELL_1 | 12.447 | 10.829 | 0 | 0
CE | Battery | 33 | SFIL_P | 0.51 | 0.444 | 0 | 0
CE | Battery | 33 | SHEC_3 | 2.35 | 2.045 | 0 | 0
CE | Battery | 33 | SHIN_P | 0.156 | 0.135 | 0 | 0
CE | Battery | 33 | SHRU | 0.366 | 0.319 | 0 | 0
CE | Battery | 33 | SHRW_1 | 20.532 | 17.863 | 0 | 0
CE | Battery | 33 | SIGH | 1.582 | 1.376 | 0 | 0
CE | Battery | 33 | SJOW_1 | 0.929 | 0.808 | 0 | 0
CE | Battery | 33 | SKLGB1 | 16.396 | 14.264 | 0 | 0
CE | Battery | 33 | SLOY_P | 0.064 | 0.056 | 0 | 0
CE | Battery | 33 | SMAN_1 | 14.402 | 12.529 | 0 | 0
CE | Battery | 33 | SPAV | 0.546 | 0.475 | 0 | 0
CE | Battery | 33 | SPEN_1 | 18.549 | 16.137 | 0 | 0
CE | Battery | 33 | SSHI_3 | 7.884 | 6.859 | 0 | 0
CE | Battery | 33 | STAL_1 | 8.928 | 7.768 | 0 | 0
CE | Battery | 33 | STAY_1 | 22.432 | 19.516 | 0 | 0
CE | Battery | 33 | STEN_1 | 8.244 | 7.172 | 0 | 0
CE | Battery | 33 | STES_1 | 9.761 | 8.492 | 0 | 0
CE | Battery | 33 | STHA | 1.111 | 0.967 | 0 | 0
CE | Battery | 33 | STIR | 5.091 | 4.43 | 0 | 0
CE | Battery | 33 | STLE | 1.507 | 1.311 | 0 | 0
CE | Battery | 33 | STRI_P | 1.816 | 1.58 | 0 | 0
CE | Battery | 33 | SUND_1 | 12.609 | 10.969 | 0 | 0
CE | Battery | 33 | SWAN_1 | 29.428 | 25.603 | 0 | 0
CE | Battery | 33 | TARL_P | 1.179 | 1.025 | 0 | 0
CE | Battery | 33 | TAUN1 | 15.188 | 13.214 | 0 | 0
CE | Battery | 33 | TAYN_P | 1.222 | 1.063 | 0 | 0
CE | Battery | 33 | TELR | 0.596 | 0.518 | 0 | 0
CE | Battery | 33 | TEMP_3 | 8.242 | 7.17 | 0 | 0
CE | Battery | 33 | THOM_6 | 17.538 | 15.258 | 0 | 0
CE | Battery | 33 | THSO_P | 1.104 | 0.961 | 0 | 0
CE | Battery | 33 | THUR_6 | 19.708 | 17.146 | 0 | 0
CE | Battery | 33 | TILBB_1 | 8.445 | 7.347 | 0 | 0
CE | Battery | 33 | TONG | 2.019 | 1.757 | 0 | 0
CE | Battery | 33 | TOTT_1 | 2.228 | 1.938 | 0 | 0
CE | Battery | 33 | TRAW_1 | 5.992 | 5.213 | 0 | 0
CE | Battery | 33 | TUMB_P | 0.653 | 0.568 | 0 | 0
CE | Battery | 33 | TYNE_2 | 11.815 | 10.279 | 0 | 0
CE | Battery | 33 | UPPB_1 | 4.181 | 3.638 | 0 | 0
CE | Battery | 33 | UPPB_3 | 10.564 | 9.19 | 0 | 0
CE | Battery | 33 | USKM_1 | 17.354 | 15.098 | 0 | 0
CE | Battery | 33 | WABO | 7.973 | 6.936 | 0 | 0
CE | Battery | 33 | WALH_1 | 37.731 | 32.826 | 0 | 0
CE | Battery | 33 | WALP_B | 32.531 | 28.302 | 0 | 0
CE | Battery | 33 | WARL_1 | 5.063 | 4.405 | 0 | 0
CE | Battery | 33 | WASF_1 | 7.954 | 6.92 | 0 | 0
CE | Battery | 33 | WATFS_1 | 6.507 | 5.661 | 0 | 0
CE | Battery | 33 | WBOL_6 | 4.976 | 4.329 | 0 | 0
CE | Battery | 33 | WBUR_1 | 27.965 | 24.33 | 0 | 0
CE | Battery | 33 | WFIE | 1.034 | 0.9 | 0 | 0
CE | Battery | 33 | WGEO | 0.061 | 0.053 | 0 | 0
CE | Battery | 33 | WHAM_1 | 2.827 | 2.459 | 0 | 0
CE | Battery | 33 | WHGA_1 | 16.591 | 14.434 | 0 | 0
CE | Battery | 33 | WHHO | 0.744 | 0.647 | 0 | 0
CE | Battery | 33 | WIBA_3 | 1.892 | 1.646 | 0 | 0
CE | Battery | 33 | WIEN_1 | 4.397 | 3.826 | 0 | 0
CE | Battery | 33 | WILL_1 | 24.511 | 21.325 | 0 | 0
CE | Battery | 33 | WIMBN1 | 0.232 | 0.202 | 0 | 0
CE | Battery | 33 | WIMBS1 | 5.154 | 4.484 | 0 | 0
CE | Battery | 33 | WIOW_P | 0.827 | 0.719 | 0 | 0
CE | Battery | 33 | WISD_1 | 0.926 | 0.806 | 0 | 0
CE | Battery | 33 | WISD_6 | 0.539 | 0.469 | 0 | 0
CE | Battery | 33 | WISH | 2.29 | 1.992 | 0 | 0
CE | Battery | 33 | WMEL_1 | 15.72 | 13.676 | 0 | 0
CE | Battery | 33 | WOHI_P | 2.097 | 1.824 | 0 | 0
CE | Battery | 33 | WTHU31 | 2.338 | 2.034 | 0 | 0
CE | Battery | 33 | WWEY_1 | 14.09 | 12.258 | 0 | 0
CE | Battery | 33 | WYLF_1 | 2.259 | 1.965 | 0 | 0
CE | Battery | 33 | WYMOM_1 | 10.135 | 8.818 | 0 | 0
CE | Battery | 34 | ABHA1 | 32.207 | 28.02 | 0 | 0
CE | Battery | 34 | ABTH_1 | 5.595 | 4.868 | 0 | 0
CE | Battery | 34 | ACTL_2 | 2.323 | 2.021 | 0 | 0
CE | Battery | 34 | ALNE_P | 1.282 | 1.115 | 0 | 0
CE | Battery | 34 | ALVE1 | 30.112 | 26.198 | 0 | 0
CE | Battery | 34 | ARBR_P | 3.895 | 3.389 | 0 | 0
CE | Battery | 34 | ARDK_P | 0.237 | 0.206 | 0 | 0
CE | Battery | 34 | ARMO_P | 1.074 | 0.934 | 0 | 0
CE | Battery | 34 | AXMI1 | 19.67 | 17.113 | 0 | 0
CE | Battery | 34 | AYRR | 1.443 | 1.255 | 0 | 0
CE | Battery | 34 | BAGA | 1.947 | 1.694 | 0 | 0
CE | Battery | 34 | BAIN | 1.027 | 0.894 | 0 | 0
CE | Battery | 34 | BARKC1 | 5.445 | 4.738 | 0 | 0
CE | Battery | 34 | BARKW3 | 3.01 | 2.619 | 0 | 0
CE | Battery | 34 | BEAU_P | 2.093 | 1.821 | 0 | 0
CE | Battery | 34 | BEDDT1 | 7.047 | 6.131 | 0 | 0
CE | Battery | 34 | BEDD_1 | 10.803 | 9.398 | 0 | 0
CE | Battery | 34 | BERB_P | 1.476 | 1.284 | 0 | 0
CE | Battery | 34 | BERW | 4.064 | 3.536 | 0 | 0
CE | Battery | 34 | BESW_1 | 16.627 | 14.465 | 0 | 0
CE | Battery | 34 | BICF_1 | 51.11 | 44.466 | 0 | 0
CE | Battery | 34 | BIRK_1 | 7.151 | 6.222 | 0 | 0
CE | Battery | 34 | BISW_1 | 17.647 | 15.352 | 0 | 0
CE | Battery | 34 | BLYTH132 | 13.665 | 11.888 | 0 | 0
CE | Battery | 34 | BOAG_P | 1.373 | 1.194 | 0 | 0
CE | Battery | 34 | BOLN_1 | 46.697 | 40.626 | 0 | 0
CE | Battery | 34 | BONN | 2.358 | 2.052 | 0 | 0
CE | Battery | 34 | BOTW_1 | 19.761 | 17.192 | 0 | 0
CE | Battery | 34 | BRAC_P | 0.967 | 0.841 | 0 | 0
CE | Battery | 34 | BRAI_1 | 33.979 | 29.562 | 0 | 0
CE | Battery | 34 | BRAP | 0.544 | 0.473 | 0 | 0
CE | Battery | 34 | BRAW_1 | 14.155 | 12.315 | 0 | 0
CE | Battery | 34 | BRED_1 | 14.003 | 12.182 | 0 | 0
CE | Battery | 34 | BRID_P | 4.101 | 3.568 | 0 | 0
CE | Battery | 34 | BRIM_1 | 4.456 | 3.877 | 0 | 0
CE | Battery | 34 | BRLE_1 | 23.855 | 20.754 | 0 | 0
CE | Battery | 34 | BROA_P | 1.299 | 1.13 | 0 | 0
CE | Battery | 34 | BROR_P | 0.525 | 0.457 | 0 | 0
CE | Battery | 34 | BROX | 1.439 | 1.252 | 0 | 0
CE | Battery | 34 | BRWA1 | 23.504 | 20.448 | 0 | 0
CE | Battery | 34 | BUMU_P | 4.175 | 3.632 | 0 | 0
CE | Battery | 34 | BURM_1 | 37.136 | 32.308 | 0 | 0
CE | Battery | 34 | BUSH_1 | 14.047 | 12.221 | 0 | 0
CE | Battery | 34 | BUST_1 | 6.849 | 5.959 | 0 | 0
CE | Battery | 34 | CAAD_P | 0.52 | 0.452 | 0 | 0
CE | Battery | 34 | CAIF_P | 0.753 | 0.655 | 0 | 0
CE | Battery | 34 | CAMB_01 | 10.884 | 9.469 | 0 | 0
CE | Battery | 34 | CANTN1 | 8.739 | 7.603 | 0 | 0
CE | Battery | 34 | CAPEA1 | 7.601 | 6.613 | 0 | 0
CE | Battery | 34 | CARE_1 | 12.413 | 10.799 | 0 | 0
CE | Battery | 34 | CARR_1 | 15.632 | 13.6 | 0 | 0
CE | Battery | 34 | CASS_P | 0.024 | 0.021 | 0 | 0
CE | Battery | 34 | CATY | 0.566 | 0.492 | 0 | 0
CE | Battery | 34 | CELL_1 | 26.608 | 23.149 | 0 | 0
CE | Battery | 34 | CHAP | 8.297 | 7.218 | 0 | 0
CE | Battery | 34 | CHAR_P | 0.144 | 0.126 | 0 | 0
CE | Battery | 34 | CHAS | 0.095 | 0.083 | 0 | 0
CE | Battery | 34 | CHIC_1 | 17.793 | 15.48 | 0 | 0
CE | Battery | 34 | CHSI_1 | 8.254 | 7.181 | 0 | 0
CE | Battery | 34 | CHTE_1 | 27.449 | 23.881 | 0 | 0
CE | Battery | 34 | CITR_1 | 3.814 | 3.318 | 0 | 0
CE | Battery | 34 | CLAC_P | 0.02 | 0.017 | 0 | 0
CE | Battery | 34 | CLAY_P | 1.114 | 0.969 | 0 | 0
CE | Battery | 34 | CLT03 | 58.877 | 51.223 | 0 | 0
CE | Battery | 34 | CLYM | 2.437 | 2.12 | 0 | 0
CE | Battery | 34 | COAT | 0.759 | 0.66 | 0 | 0
CE | Battery | 34 | COCK | 2.928 | 2.547 | 0 | 0
CE | Battery | 34 | CONQA1 | 11.286 | 9.818 | 0 | 0
CE | Battery | 34 | COUA_P | 2.517 | 2.19 | 0 | 0
CE | Battery | 34 | COVE_1 | 19.803 | 17.229 | 0 | 0
CE | Battery | 34 | COWL_1 | 33.758 | 29.37 | 0 | 0
CE | Battery | 34 | COYL | 2.775 | 2.415 | 0 | 0
CE | Battery | 34 | CRAI_P | 0.193 | 0.168 | 0 | 0
CE | Battery | 34 | CREB_1 | 32.2 | 28.014 | 0 | 0
CE | Battery | 34 | CUMB | 1.869 | 1.626 | 0 | 0
CE | Battery | 34 | CUPA | 5.845 | 5.085 | 0 | 0
CE | Battery | 34 | DALM3 | 1.293 | 1.125 | 0 | 0
CE | Battery | 34 | DEVM | 0.56 | 0.487 | 0 | 0
CE | Battery | 34 | DEVO | 3.21 | 2.793 | 0 | 0
CE | Battery | 34 | DEWP | 0.087 | 0.076 | 0 | 0
CE | Battery | 34 | DOUN_P | 1.032 | 0.898 | 0 | 0
CE | Battery | 34 | DRAK_1 | 7.462 | 6.492 | 0 | 0
CE | Battery | 34 | DRUM | 1.476 | 1.285 | 0 | 0
CE | Battery | 34 | DUBE_P | 0.194 | 0.169 | 0 | 0
CE | Battery | 34 | DUDH_P | 0.304 | 0.265 | 0 | 0
CE | Battery | 34 | DUGR_P | 0.296 | 0.258 | 0 | 0
CE | Battery | 34 | DUNB | 2.066 | 1.797 | 0 | 0
CE | Battery | 34 | DUNF | 1.258 | 1.094 | 0 | 0
CE | Battery | 34 | DUNO_P | 0.567 | 0.493 | 0 | 0
CE | Battery | 34 | DYCE_P | 2.539 | 2.209 | 0 | 0
CE | Battery | 34 | EALI_6 | 3.736 | 3.25 | 0 | 0
CE | Battery | 34 | EASO_1 | 25.667 | 22.331 | 0 | 0
CE | Battery | 34 | ECCL | 5.179 | 4.506 | 0 | 0
CE | Battery | 34 | ECLA_1 | 22.374 | 19.466 | 0 | 0
CE | Battery | 34 | EERH | 2.632 | 2.29 | 0 | 0
CE | Battery | 34 | EKIL | 1.791 | 1.558 | 0 | 0
CE | Battery | 34 | ELDE | 0.687 | 0.598 | 0 | 0
CE | Battery | 34 | ELGI_P | 3.088 | 2.686 | 0 | 0
CE | Battery | 34 | ELLA_1 | 20.823 | 18.116 | 0 | 0
CE | Battery | 34 | ELST_1 | 5.39 | 4.689 | 0 | 0
CE | Battery | 34 | ENDE_1 | 36.561 | 31.808 | 0 | 0
CE | Battery | 34 | ERSK | 0.643 | 0.559 | 0 | 0
CE | Battery | 34 | EXET1 | 33.459 | 29.109 | 0 | 0
CE | Battery | 34 | FAUG_P | 0.051 | 0.044 | 0 | 0
CE | Battery | 34 | FAWL_1 | 13.867 | 12.064 | 0 | 0
CE | Battery | 34 | FECK_6 | 17.418 | 15.154 | 0 | 0
CE | Battery | 34 | FERRA2 | 4.294 | 3.736 | 0 | 0
CE | Battery | 34 | FERRB1 | 5.631 | 4.899 | 0 | 0
CE | Battery | 34 | FETT_P | 1.173 | 1.02 | 0 | 0
CE | Battery | 34 | FIDD_P | 0.889 | 0.773 | 0 | 0
CE | Battery | 34 | FIDF_1 | 11.885 | 10.34 | 0 | 0
CE | Battery | 34 | FINN | 0.003 | 0.003 | 0 | 0
CE | Battery | 34 | FLEE_1 | 22.585 | 19.649 | 0 | 0
CE | Battery | 34 | FOUR_1 | 5.875 | 5.111 | 0 | 0
CE | Battery | 34 | FROD_1 | 8.548 | 7.437 | 0 | 0
CE | Battery | 34 | FWIL_P | 0.5 | 0.435 | 0 | 0
CE | Battery | 34 | GALA | 2.86 | 2.488 | 0 | 0
CE | Battery | 34 | GIFF | 1.294 | 1.126 | 0 | 0
CE | Battery | 34 | GLEF_P | 1.07 | 0.931 | 0 | 0
CE | Battery | 34 | GLLU | 0.969 | 0.843 | 0 | 0
CE | Battery | 34 | GLNI | 0.372 | 0.324 | 0 | 0
CE | Battery | 34 | GLRO | 1.53 | 1.331 | 0 | 0
CE | Battery | 34 | GOVA | 0.442 | 0.384 | 0 | 0
CE | Battery | 34 | GREN_1 | 41.37 | 35.992 | 0 | 0
CE | Battery | 34 | GRIW_1 | 21.157 | 18.407 | 0 | 0
CE | Battery | 34 | GRUB_P | 0.168 | 0.146 | 0 | 0
CE | Battery | 34 | G_EXTRA_10 | 0.94 | 0.818 | 0 | 0
CE | Battery | 34 | G_EXTRA_11 | 0.534 | 0.464 | 0 | 0
CE | Battery | 34 | G_EXTRA_12 | 0.178 | 0.155 | 0 | 0
CE | Battery | 34 | G_EXTRA_2 | 4.307 | 3.747 | 0 | 0
CE | Battery | 34 | G_EXTRA_4 | 1.179 | 1.026 | 0 | 0
CE | Battery | 34 | G_EXTRA_5 | 0.199 | 0.173 | 0 | 0
CE | Battery | 34 | G_EXTRA_7 | 1.312 | 1.141 | 0 | 0
CE | Battery | 34 | G_EXTRA_8 | 1.531 | 1.332 | 0 | 0
CE | Battery | 34 | G_EXTRA_9 | 1.201 | 1.045 | 0 | 0
CE | Battery | 34 | HACK_1 | 2.557 | 2.225 | 0 | 0
CE | Battery | 34 | HACK_6 | 1.237 | 1.076 | 0 | 0
CE | Battery | 34 | HAGR | 0.313 | 0.273 | 0 | 0
CE | Battery | 34 | HAMHC1 | 7.488 | 6.515 | 0 | 0
CE | Battery | 34 | HARK_1 | 3.71 | 3.228 | 0 | 0
CE | Battery | 34 | HARM_6 | 3.432 | 2.986 | 0 | 0
CE | Battery | 34 | HAWI | 1.408 | 1.225 | 0 | 0
CE | Battery | 34 | HAWP_6 | 5.058 | 4.401 | 0 | 0
CE | Battery | 34 | HELE | 0.669 | 0.582 | 0 | 0
CE | Battery | 34 | HUER | 0.566 | 0.492 | 0 | 0
CE | Battery | 34 | HURS_1 | 10.598 | 9.22 | 0 | 0
CE | Battery | 34 | HUTT_1 | 4.376 | 3.807 | 0 | 0
CE | Battery | 34 | IMPK_1 | 4.04 | 3.515 | 0 | 0
CE | Battery | 34 | INDQ1 | 58.97 | 51.304 | 0 | 0
CE | Battery | 34 | INKE | 2.01 | 1.749 | 0 | 0
CE | Battery | 34 | INNE_P | 2.879 | 2.505 | 0 | 0
CE | Battery | 34 | IROA1 | 25.136 | 21.868 | 0 | 0
CE | Battery | 34 | IRONB1 | 29.327 | 25.515 | 0 | 0
CE | Battery | 34 | IVER_1 | 4.258 | 3.704 | 0 | 0
CE | Battery | 34 | IVER_6 | 2.963 | 2.577 | 0 | 0
CE | Battery | 34 | JOHN | 1.374 | 1.196 | 0 | 0
CE | Battery | 34 | JORD_3 | 2.261 | 1.967 | 0 | 0
CE | Battery | 34 | KAIM | 4.68 | 4.072 | 0 | 0
CE | Battery | 34 | KEAD_1 | 19.491 | 16.957 | 0 | 0
CE | Battery | 34 | KEAR_3 | 17.801 | 15.487 | 0 | 0
CE | Battery | 34 | KEIT_P | 0.746 | 0.649 | 0 | 0
CE | Battery | 34 | KEMS_1 | 10.567 | 9.193 | 0 | 0
CE | Battery | 34 | KIBY_G | 5.746 | 4.999 | 0 | 0
CE | Battery | 34 | KIER | 2.179 | 1.896 | 0 | 0
CE | Battery | 34 | KIIN_P | 0.265 | 0.231 | 0 | 0
CE | Battery | 34 | KILS | 0.534 | 0.464 | 0 | 0
CE | Battery | 34 | KILT | 2.427 | 2.112 | 0 | 0
CE | Battery | 34 | KILW | 1.154 | 1.004 | 0 | 0
CE | Battery | 34 | KINL_P | 0.049 | 0.043 | 0 | 0
CE | Battery | 34 | KINO_1 | 11.994 | 10.435 | 0 | 0
CE | Battery | 34 | KINT_P | 4.124 | 3.588 | 0 | 0
CE | Battery | 34 | KIRKB1 | 20.263 | 17.629 | 0 | 0
CE | Battery | 34 | KITW_1 | 11.632 | 10.12 | 0 | 0
CE | Battery | 34 | KNAR | 17.038 | 14.823 | 0 | 0
CE | Battery | 34 | LACK_6 | 12.577 | 10.942 | 0 | 0
CE | Battery | 34 | LAIR_P | 0.363 | 0.316 | 0 | 0
CE | Battery | 34 | LALE1SG003 | 3.29 | 2.863 | 0 | 0
CE | Battery | 34 | LAND1 | 42.481 | 36.958 | 0 | 0
CE | Battery | 34 | LEGA_1 | 22.843 | 19.874 | 0 | 0
CE | Battery | 34 | LEVE | 1.76 | 1.531 | 0 | 0
CE | Battery | 34 | LING | 2.676 | 2.328 | 0 | 0
CE | Battery | 34 | LINM | 4.423 | 3.848 | 0 | 0
CE | Battery | 34 | LISD_1 | 13.861 | 12.059 | 0 | 0
CE | Battery | 34 | LITT_C | 2.073 | 1.804 | 0 | 0
CE | Battery | 34 | LITT_J | 0.66 | 0.574 | 0 | 0
CE | Battery | 34 | LODR_6 | 1.317 | 1.146 | 0 | 0
CE | Battery | 34 | LOUD_H | 13.527 | 11.768 | 0 | 0
CE | Battery | 34 | LOVE_1 | 26.898 | 23.401 | 0 | 0
CE | Battery | 34 | LUNA_P | 2.604 | 2.266 | 0 | 0
CE | Battery | 34 | LYND_P | 1.75 | 1.523 | 0 | 0
CE | Battery | 34 | MACC_3 | 7.321 | 6.369 | 0 | 0
CE | Battery | 34 | MACD_P | 2.745 | 2.388 | 0 | 0
CE | Battery | 34 | MAGA_6 | 3.365 | 2.928 | 0 | 0
CE | Battery | 34 | MANN_1 | 33.61 | 29.241 | 0 | 0
CE | Battery | 34 | MAYB | 0.94 | 0.818 | 0 | 0
CE | Battery | 34 | MELK_1 | 28.1 | 24.447 | 0 | 0
CE | Battery | 34 | MILC_P | 2.494 | 2.17 | 0 | 0
CE | Battery | 34 | MILH_1 | 5.409 | 4.706 | 0 | 0
CE | Battery | 34 | MITY_1 | 21.179 | 18.426 | 0 | 0
CE | Battery | 34 | MYBS_P | 0.816 | 0.71 | 0 | 0
CE | Battery | 34 | NAIR_P | 1.231 | 1.071 | 0 | 0
CE | Battery | 34 | NEAR | 1.823 | 1.586 | 0 | 0
CE | Battery | 34 | NECE_1 | 17.183 | 14.949 | 0 | 0
CE | Battery | 34 | NEEP_3 | 6.532 | 5.683 | 0 | 0
CE | Battery | 34 | NETS | 1.007 | 0.876 | 0 | 0
CE | Battery | 34 | NEWX_6 | 3.604 | 3.135 | 0 | 0
CE | Battery | 34 | NFLE | 6.283 | 5.467 | 0 | 0
CE | Battery | 34 | NHYD_6 | 3.832 | 3.334 | 0 | 0
CE | Battery | 34 | NINF_1 | 22.248 | 19.356 | 0 | 0
CE | Battery | 34 | NORL_3 | 2.089 | 1.818 | 0 | 0
CE | Battery | 34 | NORT_1 | 14.156 | 12.316 | 0 | 0
CE | Battery | 34 | NURS_1 | 28.03 | 24.386 | 0 | 0
CE | Battery | 34 | OCKH_1 | 3.887 | 3.382 | 0 | 0
CE | Battery | 34 | OFFE_3 | 14.106 | 12.273 | 0 | 0
CE | Battery | 34 | OLDB_1 | 4.567 | 3.973 | 0 | 0
CE | Battery | 34 | ORMO | 13.879 | 12.075 | 0 | 0
CE | Battery | 34 | ORRI_P | 0.189 | 0.165 | 0 | 0
CE | Battery | 34 | OSBA_1 | 12.881 | 11.206 | 0 | 0
CE | Battery | 34 | PADIB1 | 21.523 | 18.725 | 0 | 0
CE | Battery | 34 | PAIS | 1.157 | 1.007 | 0 | 0
CE | Battery | 34 | PART | 0.158 | 0.138 | 0 | 0
CE | Battery | 34 | PEHG_P | 2.46 | 2.14 | 0 | 0
CE | Battery | 34 | PELH_1 | 16.885 | 14.69 | 0 | 0
CE | Battery | 34 | PEMB_1 | 17.796 | 15.482 | 0 | 0
CE | Battery | 34 | PENN_1 | 5.467 | 4.757 | 0 | 0
CE | Battery | 34 | PENT_1 | 8.45 | 7.352 | 0 | 0
CE | Battery | 34 | PENW_1 | 16.117 | 14.021 | 0 | 0
CE | Battery | 34 | PERS_P | 0.536 | 0.466 | 0 | 0
CE | Battery | 34 | PITS_3 | 0.738 | 0.642 | 0 | 0
CE | Battery | 34 | POOB | 2.774 | 2.413 | 0 | 0
CE | Battery | 34 | POPP_3 | 11.403 | 9.921 | 0 | 0
CE | Battery | 34 | PORA_P | 1.056 | 0.919 | 0 | 0
CE | Battery | 34 | PORD | 0.985 | 0.857 | 0 | 0
CE | Battery | 34 | PYLE_1 | 8.709 | 7.576 | 0 | 0
CE | Battery | 34 | RAIN_1 | 12.981 | 11.294 | 0 | 0
CE | Battery | 34 | RANN_P | 0.147 | 0.128 | 0 | 0
CE | Battery | 34 | RASS_1 | 25.743 | 22.397 | 0 | 0
CE | Battery | 34 | RATS_1 | 30.872 | 26.859 | 0 | 0
CE | Battery | 34 | RAYL_1 | 15.885 | 13.82 | 0 | 0
CE | Battery | 34 | REBR_3 | 3.709 | 3.227 | 0 | 0
CE | Battery | 34 | REDH | 1.257 | 1.094 | 0 | 0
CE | Battery | 34 | RICH1 | 12.397 | 10.786 | 0 | 0
CE | Battery | 34 | ROCH_1 | 7.59 | 6.603 | 0 | 0
CE | Battery | 34 | RRIG | 9.676 | 8.418 | 0 | 0
CE | Battery | 34 | RUGEB1 | 9.38 | 8.161 | 0 | 0
CE | Battery | 34 | RYEH_1 | 8.318 | 7.237 | 0 | 0
CE | Battery | 34 | SALH_1 | 7.616 | 6.626 | 0 | 0
CE | Battery | 34 | SALL1 | 76.461 | 66.521 | 0 | 0
CE | Battery | 34 | SALT_1 | 7.989 | 6.95 | 0 | 0
CE | Battery | 34 | SASA | 8.79 | 7.648 | 0 | 0
CE | Battery | 34 | SBAR | 28.468 | 24.767 | 0 | 0
CE | Battery | 34 | SEAB1 | 32.761 | 28.502 | 0 | 0
CE | Battery | 34 | SELL_1 | 13.599 | 11.832 | 0 | 0
CE | Battery | 34 | SFIL_P | 0.557 | 0.485 | 0 | 0
CE | Battery | 34 | SHEC_3 | 2.568 | 2.234 | 0 | 0
CE | Battery | 34 | SHIN_P | 0.17 | 0.148 | 0 | 0
CE | Battery | 34 | SHRU | 0.4 | 0.348 | 0 | 0
CE | Battery | 34 | SHRW_1 | 22.434 | 19.517 | 0 | 0
CE | Battery | 34 | SIGH | 1.728 | 1.504 | 0 | 0
CE | Battery | 34 | SJOW_1 | 1.015 | 0.883 | 0 | 0
CE | Battery | 34 | SKLGB1 | 17.915 | 15.586 | 0 | 0
CE | Battery | 34 | SLOY_P | 0.07 | 0.061 | 0 | 0
CE | Battery | 34 | SMAN_1 | 15.735 | 13.69 | 0 | 0
CE | Battery | 34 | SPAV | 0.596 | 0.519 | 0 | 0
CE | Battery | 34 | SPEN_1 | 20.267 | 17.632 | 0 | 0
CE | Battery | 34 | SSHI_3 | 8.615 | 7.495 | 0 | 0
CE | Battery | 34 | STAL_1 | 9.755 | 8.487 | 0 | 0
CE | Battery | 34 | STAY_1 | 24.51 | 21.323 | 0 | 0
CE | Battery | 34 | STEN_1 | 9.007 | 7.836 | 0 | 0
CE | Battery | 34 | STES_1 | 10.665 | 9.279 | 0 | 0
CE | Battery | 34 | STHA | 1.214 | 1.056 | 0 | 0
CE | Battery | 34 | STIR | 5.563 | 4.84 | 0 | 0
CE | Battery | 34 | STLE | 1.646 | 1.432 | 0 | 0
CE | Battery | 34 | STRI_P | 1.984 | 1.726 | 0 | 0
CE | Battery | 34 | SUND_1 | 13.776 | 11.985 | 0 | 0
CE | Battery | 34 | SWAN_1 | 32.154 | 27.974 | 0 | 0
CE | Battery | 34 | TARL_P | 1.288 | 1.12 | 0 | 0
CE | Battery | 34 | TAUN1 | 16.595 | 14.438 | 0 | 0
CE | Battery | 34 | TAYN_P | 1.335 | 1.162 | 0 | 0
CE | Battery | 34 | TELR | 0.651 | 0.566 | 0 | 0
CE | Battery | 34 | TEMP_3 | 9.005 | 7.834 | 0 | 0
CE | Battery | 34 | THOM_6 | 19.162 | 16.671 | 0 | 0
CE | Battery | 34 | THSO_P | 1.206 | 1.05 | 0 | 0
CE | Battery | 34 | THUR_6 | 21.533 | 18.734 | 0 | 0
CE | Battery | 34 | TILBB_1 | 9.227 | 8.027 | 0 | 0
CE | Battery | 34 | TONG | 2.206 | 1.92 | 0 | 0
CE | Battery | 34 | TOTT_1 | 2.434 | 2.118 | 0 | 0
CE | Battery | 34 | TRAW_1 | 6.547 | 5.696 | 0 | 0
CE | Battery | 34 | TUMB_P | 0.713 | 0.62 | 0 | 0
CE | Battery | 34 | TYNE_2 | 12.909 | 11.231 | 0 | 0
CE | Battery | 34 | UPPB_1 | 4.568 | 3.974 | 0 | 0
CE | Battery | 34 | UPPB_3 | 11.542 | 10.042 | 0 | 0
CE | Battery | 34 | USKM_1 | 18.961 | 16.496 | 0 | 0
CE | Battery | 34 | WABO | 8.711 | 7.579 | 0 | 0
CE | Battery | 34 | WALH_1 | 41.226 | 35.867 | 0 | 0
CE | Battery | 34 | WALP_B | 35.544 | 30.924 | 0 | 0
CE | Battery | 34 | WARL_1 | 5.532 | 4.813 | 0 | 0
CE | Battery | 34 | WASF_1 | 8.69 | 7.561 | 0 | 0
CE | Battery | 34 | WATFS_1 | 7.11 | 6.185 | 0 | 0
CE | Battery | 34 | WBOL_6 | 5.436 | 4.73 | 0 | 0
CE | Battery | 34 | WBUR_1 | 30.555 | 26.583 | 0 | 0
CE | Battery | 34 | WFIE | 1.13 | 0.983 | 0 | 0
CE | Battery | 34 | WGEO | 0.066 | 0.058 | 0 | 0
CE | Battery | 34 | WHAM_1 | 3.089 | 2.687 | 0 | 0
CE | Battery | 34 | WHGA_1 | 18.128 | 15.771 | 0 | 0
CE | Battery | 34 | WHHO | 0.813 | 0.707 | 0 | 0
CE | Battery | 34 | WIBA_3 | 2.067 | 1.798 | 0 | 0
CE | Battery | 34 | WIEN_1 | 4.804 | 4.18 | 0 | 0
CE | Battery | 34 | WILL_1 | 26.782 | 23.3 | 0 | 0
CE | Battery | 34 | WIMBN1 | 0.253 | 0.22 | 0 | 0
CE | Battery | 34 | WIMBS1 | 5.631 | 4.899 | 0 | 0
CE | Battery | 34 | WIOW_P | 0.903 | 0.786 | 0 | 0
CE | Battery | 34 | WISD_1 | 1.012 | 0.88 | 0 | 0
CE | Battery | 34 | WISD_6 | 0.589 | 0.513 | 0 | 0
CE | Battery | 34 | WISH | 2.502 | 2.177 | 0 | 0
CE | Battery | 34 | WMEL_1 | 17.176 | 14.943 | 0 | 0
CE | Battery | 34 | WOHI_P | 2.291 | 1.993 | 0 | 0
CE | Battery | 34 | WTHU31 | 2.555 | 2.223 | 0 | 0
CE | Battery | 34 | WWEY_1 | 15.395 | 13.394 | 0 | 0
CE | Battery | 34 | WYLF_1 | 2.468 | 2.147 | 0 | 0
CE | Battery | 34 | WYMOM_1 | 11.074 | 9.635 | 0 | 0
CE | Battery | 35 | ABHA1 | 37.19 | 32.355 | 0 | 0
CE | Battery | 35 | ABTH_1 | 6.461 | 5.621 | 0 | 0
CE | Battery | 35 | ACTL_2 | 2.682 | 2.333 | 0 | 0
CE | Battery | 35 | ALNE_P | 1.48 | 1.288 | 0 | 0
CE | Battery | 35 | ALVE1 | 34.772 | 30.251 | 0 | 0
CE | Battery | 35 | ARBR_P | 4.498 | 3.913 | 0 | 0
CE | Battery | 35 | ARDK_P | 0.273 | 0.238 | 0 | 0
CE | Battery | 35 | ARMO_P | 1.24 | 1.079 | 0 | 0
CE | Battery | 35 | AXMI1 | 22.713 | 19.76 | 0 | 0
CE | Battery | 35 | AYRR | 1.666 | 1.45 | 0 | 0
CE | Battery | 35 | BAGA | 2.248 | 1.956 | 0 | 0
CE | Battery | 35 | BAIN | 1.186 | 1.032 | 0 | 0
CE | Battery | 35 | BARKC1 | 6.288 | 5.471 | 0 | 0
CE | Battery | 35 | BARKW3 | 3.476 | 3.024 | 0 | 0
CE | Battery | 35 | BEAU_P | 2.417 | 2.103 | 0 | 0
CE | Battery | 35 | BEDDT1 | 8.138 | 7.08 | 0 | 0
CE | Battery | 35 | BEDD_1 | 12.474 | 10.853 | 0 | 0
CE | Battery | 35 | BERB_P | 1.705 | 1.483 | 0 | 0
CE | Battery | 35 | BERW | 4.693 | 4.083 | 0 | 0
CE | Battery | 35 | BESW_1 | 19.199 | 16.704 | 0 | 0
CE | Battery | 35 | BICF_1 | 59.019 | 51.346 | 0 | 0
CE | Battery | 35 | BIRK_1 | 8.258 | 7.184 | 0 | 0
CE | Battery | 35 | BISW_1 | 20.377 | 17.728 | 0 | 0
CE | Battery | 35 | BLYTH132 | 15.779 | 13.728 | 0 | 0
CE | Battery | 35 | BOAG_P | 1.585 | 1.379 | 0 | 0
CE | Battery | 35 | BOLN_1 | 53.922 | 46.912 | 0 | 0
CE | Battery | 35 | BONN | 2.723 | 2.369 | 0 | 0
CE | Battery | 35 | BOTW_1 | 22.818 | 19.852 | 0 | 0
CE | Battery | 35 | BRAC_P | 1.116 | 0.971 | 0 | 0
CE | Battery | 35 | BRAI_1 | 39.236 | 34.136 | 0 | 0
CE | Battery | 35 | BRAP | 0.628 | 0.547 | 0 | 0
CE | Battery | 35 | BRAW_1 | 16.345 | 14.22 | 0 | 0
CE | Battery | 35 | BRED_1 | 16.169 | 14.067 | 0 | 0
CE | Battery | 35 | BRID_P | 4.736 | 4.12 | 0 | 0
CE | Battery | 35 | BRIM_1 | 5.145 | 4.476 | 0 | 0
CE | Battery | 35 | BRLE_1 | 27.547 | 23.966 | 0 | 0
CE | Battery | 35 | BROA_P | 1.5 | 1.305 | 0 | 0
CE | Battery | 35 | BROR_P | 0.607 | 0.528 | 0 | 0
CE | Battery | 35 | BROX | 1.662 | 1.446 | 0 | 0
CE | Battery | 35 | BRWA1 | 27.14 | 23.612 | 0 | 0
CE | Battery | 35 | BUMU_P | 4.821 | 4.194 | 0 | 0
CE | Battery | 35 | BURM_1 | 42.881 | 37.307 | 0 | 0
CE | Battery | 35 | BUSH_1 | 16.22 | 14.112 | 0 | 0
CE | Battery | 35 | BUST_1 | 7.909 | 6.881 | 0 | 0
CE | Battery | 35 | CAAD_P | 0.6 | 0.522 | 0 | 0
CE | Battery | 35 | CAIF_P | 0.869 | 0.756 | 0 | 0
CE | Battery | 35 | CAMB_01 | 12.568 | 10.934 | 0 | 0
CE | Battery | 35 | CANTN1 | 10.091 | 8.779 | 0 | 0
CE | Battery | 35 | CAPEA1 | 8.777 | 7.636 | 0 | 0
CE | Battery | 35 | CARE_1 | 14.334 | 12.47 | 0 | 0
CE | Battery | 35 | CARR_1 | 18.051 | 15.704 | 0 | 0
CE | Battery | 35 | CASS_P | 0.028 | 0.024 | 0 | 0
CE | Battery | 35 | CATY | 0.653 | 0.568 | 0 | 0
CE | Battery | 35 | CELL_1 | 30.725 | 26.731 | 0 | 0
CE | Battery | 35 | CHAP | 9.581 | 8.335 | 0 | 0
CE | Battery | 35 | CHAR_P | 0.167 | 0.145 | 0 | 0
CE | Battery | 35 | CHAS | 0.11 | 0.095 | 0 | 0
CE | Battery | 35 | CHIC_1 | 20.546 | 17.875 | 0 | 0
CE | Battery | 35 | CHSI_1 | 9.531 | 8.292 | 0 | 0
CE | Battery | 35 | CHTE_1 | 31.696 | 27.576 | 0 | 0
CE | Battery | 35 | CITR_1 | 4.404 | 3.832 | 0 | 0
CE | Battery | 35 | CLAC_P | 0.023 | 0.02 | 0 | 0
CE | Battery | 35 | CLAY_P | 1.286 | 1.119 | 0 | 0
CE | Battery | 35 | CLT03 | 67.987 | 59.148 | 0 | 0
CE | Battery | 35 | CLYM | 2.814 | 2.448 | 0 | 0
CE | Battery | 35 | COAT | 0.876 | 0.762 | 0 | 0
CE | Battery | 35 | COCK | 3.381 | 2.942 | 0 | 0
CE | Battery | 35 | CONQA1 | 13.032 | 11.338 | 0 | 0
CE | Battery | 35 | COUA_P | 2.907 | 2.529 | 0 | 0
CE | Battery | 35 | COVE_1 | 22.867 | 19.895 | 0 | 0
CE | Battery | 35 | COWL_1 | 38.982 | 33.914 | 0 | 0
CE | Battery | 35 | COYL | 3.205 | 2.788 | 0 | 0
CE | Battery | 35 | CRAI_P | 0.223 | 0.194 | 0 | 0
CE | Battery | 35 | CREB_1 | 37.182 | 32.348 | 0 | 0
CE | Battery | 35 | CUMB | 2.158 | 1.877 | 0 | 0
CE | Battery | 35 | CUPA | 6.749 | 5.872 | 0 | 0
CE | Battery | 35 | DALM3 | 1.493 | 1.299 | 0 | 0
CE | Battery | 35 | DEVM | 0.647 | 0.563 | 0 | 0
CE | Battery | 35 | DEVO | 3.707 | 3.225 | 0 | 0
CE | Battery | 35 | DEWP | 0.101 | 0.088 | 0 | 0
CE | Battery | 35 | DOUN_P | 1.192 | 1.037 | 0 | 0
CE | Battery | 35 | DRAK_1 | 8.617 | 7.496 | 0 | 0
CE | Battery | 35 | DRUM | 1.705 | 1.483 | 0 | 0
CE | Battery | 35 | DUBE_P | 0.224 | 0.195 | 0 | 0
CE | Battery | 35 | DUDH_P | 0.351 | 0.306 | 0 | 0
CE | Battery | 35 | DUGR_P | 0.342 | 0.297 | 0 | 0
CE | Battery | 35 | DUNB | 2.386 | 2.075 | 0 | 0
CE | Battery | 35 | DUNF | 1.452 | 1.264 | 0 | 0
CE | Battery | 35 | DUNO_P | 0.655 | 0.57 | 0 | 0
CE | Battery | 35 | DYCE_P | 2.931 | 2.55 | 0 | 0
CE | Battery | 35 | EALI_6 | 4.314 | 3.753 | 0 | 0
CE | Battery | 35 | EASO_1 | 29.639 | 25.786 | 0 | 0
CE | Battery | 35 | ECCL | 5.98 | 5.203 | 0 | 0
CE | Battery | 35 | ECLA_1 | 25.836 | 22.478 | 0 | 0
CE | Battery | 35 | EERH | 3.039 | 2.644 | 0 | 0
CE | Battery | 35 | EKIL | 2.068 | 1.799 | 0 | 0
CE | Battery | 35 | ELDE | 0.794 | 0.691 | 0 | 0
CE | Battery | 35 | ELGI_P | 3.566 | 3.102 | 0 | 0
CE | Battery | 35 | ELLA_1 | 24.045 | 20.919 | 0 | 0
CE | Battery | 35 | ELST_1 | 6.224 | 5.415 | 0 | 0
CE | Battery | 35 | ENDE_1 | 42.218 | 36.73 | 0 | 0
CE | Battery | 35 | ERSK | 0.742 | 0.646 | 0 | 0
CE | Battery | 35 | EXET1 | 38.636 | 33.613 | 0 | 0
CE | Battery | 35 | FAUG_P | 0.059 | 0.051 | 0 | 0
CE | Battery | 35 | FAWL_1 | 16.013 | 13.931 | 0 | 0
CE | Battery | 35 | FECK_6 | 20.114 | 17.499 | 0 | 0
CE | Battery | 35 | FERRA2 | 4.959 | 4.314 | 0 | 0
CE | Battery | 35 | FERRB1 | 6.503 | 5.657 | 0 | 0
CE | Battery | 35 | FETT_P | 1.354 | 1.178 | 0 | 0
CE | Battery | 35 | FIDD_P | 1.026 | 0.893 | 0 | 0
CE | Battery | 35 | FIDF_1 | 13.724 | 11.94 | 0 | 0
CE | Battery | 35 | FINN | 0.004 | 0.003 | 0 | 0
CE | Battery | 35 | FLEE_1 | 26.08 | 22.689 | 0 | 0
CE | Battery | 35 | FOUR_1 | 6.784 | 5.902 | 0 | 0
CE | Battery | 35 | FROD_1 | 9.871 | 8.588 | 0 | 0
CE | Battery | 35 | FWIL_P | 0.577 | 0.502 | 0 | 0
CE | Battery | 35 | GALA | 3.303 | 2.873 | 0 | 0
CE | Battery | 35 | GIFF | 1.494 | 1.3 | 0 | 0
CE | Battery | 35 | GLEF_P | 1.236 | 1.075 | 0 | 0
CE | Battery | 35 | GLLU | 1.118 | 0.973 | 0 | 0
CE | Battery | 35 | GLNI | 0.43 | 0.374 | 0 | 0
CE | Battery | 35 | GLRO | 1.766 | 1.537 | 0 | 0
CE | Battery | 35 | GOVA | 0.51 | 0.444 | 0 | 0
CE | Battery | 35 | GREN_1 | 47.771 | 41.56 | 0 | 0
CE | Battery | 35 | GRIW_1 | 24.431 | 21.255 | 0 | 0
CE | Battery | 35 | GRUB_P | 0.194 | 0.169 | 0 | 0
CE | Battery | 35 | G_EXTRA_10 | 1.085 | 0.944 | 0 | 0
CE | Battery | 35 | G_EXTRA_11 | 0.616 | 0.536 | 0 | 0
CE | Battery | 35 | G_EXTRA_12 | 0.206 | 0.179 | 0 | 0
CE | Battery | 35 | G_EXTRA_2 | 4.974 | 4.327 | 0 | 0
CE | Battery | 35 | G_EXTRA_4 | 1.361 | 1.184 | 0 | 0
CE | Battery | 35 | G_EXTRA_5 | 0.23 | 0.2 | 0 | 0
CE | Battery | 35 | G_EXTRA_7 | 1.515 | 1.318 | 0 | 0
CE | Battery | 35 | G_EXTRA_8 | 1.768 | 1.538 | 0 | 0
CE | Battery | 35 | G_EXTRA_9 | 1.387 | 1.206 | 0 | 0
CE | Battery | 35 | HACK_1 | 2.953 | 2.569 | 0 | 0
CE | Battery | 35 | HACK_6 | 1.428 | 1.243 | 0 | 0
CE | Battery | 35 | HAGR | 0.362 | 0.315 | 0 | 0
CE | Battery | 35 | HAMHC1 | 8.647 | 7.523 | 0 | 0
CE | Battery | 35 | HARK_1 | 4.284 | 3.727 | 0 | 0
CE | Battery | 35 | HARM_6 | 3.963 | 3.448 | 0 | 0
CE | Battery | 35 | HAWI | 1.626 | 1.414 | 0 | 0
CE | Battery | 35 | HAWP_6 | 5.841 | 5.082 | 0 | 0
CE | Battery | 35 | HELE | 0.773 | 0.672 | 0 | 0
CE | Battery | 35 | HUER | 0.653 | 0.568 | 0 | 0
CE | Battery | 35 | HURS_1 | 12.238 | 10.647 | 0 | 0
CE | Battery | 35 | HUTT_1 | 5.053 | 4.397 | 0 | 0
CE | Battery | 35 | IMPK_1 | 4.665 | 4.058 | 0 | 0
CE | Battery | 35 | INDQ1 | 68.094 | 59.242 | 0 | 0
CE | Battery | 35 | INKE | 2.321 | 2.019 | 0 | 0
CE | Battery | 35 | INNE_P | 3.324 | 2.892 | 0 | 0
CE | Battery | 35 | IROA1 | 29.025 | 25.252 | 0 | 0
CE | Battery | 35 | IRONB1 | 33.865 | 29.463 | 0 | 0
CE | Battery | 35 | IVER_1 | 4.917 | 4.278 | 0 | 0
CE | Battery | 35 | IVER_6 | 3.421 | 2.976 | 0 | 0
CE | Battery | 35 | JOHN | 1.587 | 1.381 | 0 | 0
CE | Battery | 35 | JORD_3 | 2.61 | 2.271 | 0 | 0
CE | Battery | 35 | KAIM | 5.404 | 4.702 | 0 | 0
CE | Battery | 35 | KEAD_1 | 22.507 | 19.581 | 0 | 0
CE | Battery | 35 | KEAR_3 | 20.555 | 17.883 | 0 | 0
CE | Battery | 35 | KEIT_P | 0.861 | 0.749 | 0 | 0
CE | Battery | 35 | KEMS_1 | 12.202 | 10.616 | 0 | 0
CE | Battery | 35 | KIBY_G | 6.635 | 5.773 | 0 | 0
CE | Battery | 35 | KIER | 2.516 | 2.189 | 0 | 0
CE | Battery | 35 | KIIN_P | 0.306 | 0.266 | 0 | 0
CE | Battery | 35 | KILS | 0.616 | 0.536 | 0 | 0
CE | Battery | 35 | KILT | 2.803 | 2.439 | 0 | 0
CE | Battery | 35 | KILW | 1.333 | 1.159 | 0 | 0
CE | Battery | 35 | KINL_P | 0.057 | 0.049 | 0 | 0
CE | Battery | 35 | KINO_1 | 13.85 | 12.049 | 0 | 0
CE | Battery | 35 | KINT_P | 4.762 | 4.143 | 0 | 0
CE | Battery | 35 | KIRKB1 | 23.398 | 20.357 | 0 | 0
CE | Battery | 35 | KITW_1 | 13.431 | 11.685 | 0 | 0
CE | Battery | 35 | KNAR | 19.675 | 17.117 | 0 | 0
CE | Battery | 35 | LACK_6 | 14.523 | 12.635 | 0 | 0
CE | Battery | 35 | LAIR_P | 0.42 | 0.365 | 0 | 0
CE | Battery | 35 | LALE1SG003 | 3.8 | 3.306 | 0 | 0
CE | Battery | 35 | LAND1 | 49.054 | 42.677 | 0 | 0
CE | Battery | 35 | LEGA_1 | 26.378 | 22.949 | 0 | 0
CE | Battery | 35 | LEVE | 2.032 | 1.768 | 0 | 0
CE | Battery | 35 | LING | 3.09 | 2.689 | 0 | 0
CE | Battery | 35 | LINM | 5.107 | 4.443 | 0 | 0
CE | Battery | 35 | LISD_1 | 16.006 | 13.925 | 0 | 0
CE | Battery | 35 | LITT_C | 2.394 | 2.083 | 0 | 0
CE | Battery | 35 | LITT_J | 0.762 | 0.663 | 0 | 0
CE | Battery | 35 | LODR_6 | 1.521 | 1.323 | 0 | 0
CE | Battery | 35 | LOUD_H | 15.62 | 13.589 | 0 | 0
CE | Battery | 35 | LOVE_1 | 31.06 | 27.022 | 0 | 0
CE | Battery | 35 | LUNA_P | 3.007 | 2.616 | 0 | 0
CE | Battery | 35 | LYND_P | 2.021 | 1.758 | 0 | 0
CE | Battery | 35 | MACC_3 | 8.454 | 7.355 | 0 | 0
CE | Battery | 35 | MACD_P | 3.17 | 2.758 | 0 | 0
CE | Battery | 35 | MAGA_6 | 3.886 | 3.381 | 0 | 0
CE | Battery | 35 | MANN_1 | 38.81 | 33.765 | 0 | 0
CE | Battery | 35 | MAYB | 1.086 | 0.945 | 0 | 0
CE | Battery | 35 | MELK_1 | 32.448 | 28.23 | 0 | 0
CE | Battery | 35 | MILC_P | 2.88 | 2.505 | 0 | 0
CE | Battery | 35 | MILH_1 | 6.246 | 5.434 | 0 | 0
CE | Battery | 35 | MITY_1 | 24.456 | 21.277 | 0 | 0
CE | Battery | 35 | MYBS_P | 0.942 | 0.819 | 0 | 0
CE | Battery | 35 | NAIR_P | 1.422 | 1.237 | 0 | 0
CE | Battery | 35 | NEAR | 2.105 | 1.831 | 0 | 0
CE | Battery | 35 | NECE_1 | 19.841 | 17.262 | 0 | 0
CE | Battery | 35 | NEEP_3 | 7.543 | 6.563 | 0 | 0
CE | Battery | 35 | NETS | 1.163 | 1.012 | 0 | 0
CE | Battery | 35 | NEWX_6 | 4.162 | 3.621 | 0 | 0
CE | Battery | 35 | NFLE | 7.256 | 6.312 | 0 | 0
CE | Battery | 35 | NHYD_6 | 4.425 | 3.85 | 0 | 0
CE | Battery | 35 | NINF_1 | 25.691 | 22.351 | 0 | 0
CE | Battery | 35 | NORL_3 | 2.413 | 2.099 | 0 | 0
CE | Battery | 35 | NORT_1 | 16.347 | 14.222 | 0 | 0
CE | Battery | 35 | NURS_1 | 32.367 | 28.159 | 0 | 0
CE | Battery | 35 | OCKH_1 | 4.488 | 3.905 | 0 | 0
CE | Battery | 35 | OFFE_3 | 16.289 | 14.172 | 0 | 0
CE | Battery | 35 | OLDB_1 | 5.273 | 4.588 | 0 | 0
CE | Battery | 35 | ORMO | 16.026 | 13.943 | 0 | 0
CE | Battery | 35 | ORRI_P | 0.218 | 0.19 | 0 | 0
CE | Battery | 35 | OSBA_1 | 14.874 | 12.94 | 0 | 0
CE | Battery | 35 | PADIB1 | 24.853 | 21.622 | 0 | 0
CE | Battery | 35 | PAIS | 1.336 | 1.163 | 0 | 0
CE | Battery | 35 | PART | 0.183 | 0.159 | 0 | 0
CE | Battery | 35 | PEHG_P | 2.841 | 2.472 | 0 | 0
CE | Battery | 35 | PELH_1 | 19.498 | 16.963 | 0 | 0
CE | Battery | 35 | PEMB_1 | 20.549 | 17.878 | 0 | 0
CE | Battery | 35 | PENN_1 | 6.313 | 5.493 | 0 | 0
CE | Battery | 35 | PENT_1 | 9.758 | 8.489 | 0 | 0
CE | Battery | 35 | PENW_1 | 18.61 | 16.191 | 0 | 0
CE | Battery | 35 | PERS_P | 0.619 | 0.539 | 0 | 0
CE | Battery | 35 | PITS_3 | 0.852 | 0.741 | 0 | 0
CE | Battery | 35 | POOB | 3.203 | 2.787 | 0 | 0
CE | Battery | 35 | POPP_3 | 13.167 | 11.456 | 0 | 0
CE | Battery | 35 | PORA_P | 1.22 | 1.061 | 0 | 0
CE | Battery | 35 | PORD | 1.138 | 0.99 | 0 | 0
CE | Battery | 35 | PYLE_1 | 10.056 | 8.749 | 0 | 0
CE | Battery | 35 | RAIN_1 | 14.99 | 13.041 | 0 | 0
CE | Battery | 35 | RANN_P | 0.17 | 0.147 | 0 | 0
CE | Battery | 35 | RASS_1 | 29.727 | 25.862 | 0 | 0
CE | Battery | 35 | RATS_1 | 35.649 | 31.015 | 0 | 0
CE | Battery | 35 | RAYL_1 | 18.343 | 15.958 | 0 | 0
CE | Battery | 35 | REBR_3 | 4.283 | 3.726 | 0 | 0
CE | Battery | 35 | REDH | 1.452 | 1.263 | 0 | 0
CE | Battery | 35 | RICH1 | 14.316 | 12.455 | 0 | 0
CE | Battery | 35 | ROCH_1 | 8.764 | 7.625 | 0 | 0
CE | Battery | 35 | RRIG | 11.173 | 9.72 | 0 | 0
CE | Battery | 35 | RUGEB1 | 10.832 | 9.423 | 0 | 0
CE | Battery | 35 | RYEH_1 | 9.606 | 8.357 | 0 | 0
CE | Battery | 35 | SALH_1 | 8.795 | 7.651 | 0 | 0
CE | Battery | 35 | SALL1 | 88.292 | 76.814 | 0 | 0
CE | Battery | 35 | SALT_1 | 9.225 | 8.026 | 0 | 0
CE | Battery | 35 | SASA | 10.15 | 8.831 | 0 | 0
CE | Battery | 35 | SBAR | 32.872 | 28.599 | 0 | 0
CE | Battery | 35 | SEAB1 | 37.83 | 32.912 | 0 | 0
CE | Battery | 35 | SELL_1 | 15.704 | 13.662 | 0 | 0
CE | Battery | 35 | SFIL_P | 0.644 | 0.56 | 0 | 0
CE | Battery | 35 | SHEC_3 | 2.965 | 2.58 | 0 | 0
CE | Battery | 35 | SHIN_P | 0.196 | 0.171 | 0 | 0
CE | Battery | 35 | SHRU | 0.462 | 0.402 | 0 | 0
CE | Battery | 35 | SHRW_1 | 25.905 | 22.537 | 0 | 0
CE | Battery | 35 | SIGH | 1.996 | 1.736 | 0 | 0
CE | Battery | 35 | SJOW_1 | 1.172 | 1.02 | 0 | 0
CE | Battery | 35 | SKLGB1 | 20.686 | 17.997 | 0 | 0
CE | Battery | 35 | SLOY_P | 0.081 | 0.071 | 0 | 0
CE | Battery | 35 | SMAN_1 | 18.17 | 15.808 | 0 | 0
CE | Battery | 35 | SPAV | 0.689 | 0.599 | 0 | 0
CE | Battery | 35 | SPEN_1 | 23.403 | 20.36 | 0 | 0
CE | Battery | 35 | SSHI_3 | 9.947 | 8.654 | 0 | 0
CE | Battery | 35 | STAL_1 | 11.265 | 9.8 | 0 | 0
CE | Battery | 35 | STAY_1 | 28.302 | 24.623 | 0 | 0
CE | Battery | 35 | STEN_1 | 10.401 | 9.049 | 0 | 0
CE | Battery | 35 | STES_1 | 12.316 | 10.715 | 0 | 0
CE | Battery | 35 | STHA | 1.402 | 1.22 | 0 | 0
CE | Battery | 35 | STIR | 6.424 | 5.589 | 0 | 0
CE | Battery | 35 | STLE | 1.901 | 1.654 | 0 | 0
CE | Battery | 35 | STRI_P | 2.291 | 1.993 | 0 | 0
CE | Battery | 35 | SUND_1 | 15.908 | 13.84 | 0 | 0
CE | Battery | 35 | SWAN_1 | 37.129 | 32.302 | 0 | 0
CE | Battery | 35 | TARL_P | 1.487 | 1.294 | 0 | 0
CE | Battery | 35 | TAUN1 | 19.163 | 16.671 | 0 | 0
CE | Battery | 35 | TAYN_P | 1.542 | 1.342 | 0 | 0
CE | Battery | 35 | TELR | 0.752 | 0.654 | 0 | 0
CE | Battery | 35 | TEMP_3 | 10.398 | 9.046 | 0 | 0
CE | Battery | 35 | THOM_6 | 22.127 | 19.25 | 0 | 0
CE | Battery | 35 | THSO_P | 1.393 | 1.212 | 0 | 0
CE | Battery | 35 | THUR_6 | 24.865 | 21.632 | 0 | 0
CE | Battery | 35 | TILBB_1 | 10.654 | 9.269 | 0 | 0
CE | Battery | 35 | TONG | 2.548 | 2.217 | 0 | 0
CE | Battery | 35 | TOTT_1 | 2.811 | 2.445 | 0 | 0
CE | Battery | 35 | TRAW_1 | 7.56 | 6.578 | 0 | 0
CE | Battery | 35 | TUMB_P | 0.823 | 0.716 | 0 | 0
CE | Battery | 35 | TYNE_2 | 14.906 | 12.969 | 0 | 0
CE | Battery | 35 | UPPB_1 | 5.275 | 4.589 | 0 | 0
CE | Battery | 35 | UPPB_3 | 13.328 | 11.595 | 0 | 0
CE | Battery | 35 | USKM_1 | 21.895 | 19.049 | 0 | 0
CE | Battery | 35 | WABO | 10.059 | 8.752 | 0 | 0
CE | Battery | 35 | WALH_1 | 47.605 | 41.416 | 0 | 0
CE | Battery | 35 | WALP_B | 41.044 | 35.708 | 0 | 0
CE | Battery | 35 | WARL_1 | 6.388 | 5.558 | 0 | 0
CE | Battery | 35 | WASF_1 | 10.035 | 8.731 | 0 | 0
CE | Battery | 35 | WATFS_1 | 8.21 | 7.142 | 0 | 0
CE | Battery | 35 | WBOL_6 | 6.278 | 5.461 | 0 | 0
CE | Battery | 35 | WBUR_1 | 35.283 | 30.696 | 0 | 0
CE | Battery | 35 | WFIE | 1.305 | 1.135 | 0 | 0
CE | Battery | 35 | WGEO | 0.077 | 0.067 | 0 | 0
CE | Battery | 35 | WHAM_1 | 3.567 | 3.103 | 0 | 0
CE | Battery | 35 | WHGA_1 | 20.933 | 18.212 | 0 | 0
CE | Battery | 35 | WHHO | 0.938 | 0.816 | 0 | 0
CE | Battery | 35 | WIBA_3 | 2.387 | 2.076 | 0 | 0
CE | Battery | 35 | WIEN_1 | 5.548 | 4.827 | 0 | 0
CE | Battery | 35 | WILL_1 | 30.925 | 26.905 | 0 | 0
CE | Battery | 35 | WIMBN1 | 0.293 | 0.255 | 0 | 0
CE | Battery | 35 | WIMBS1 | 6.503 | 5.657 | 0 | 0
CE | Battery | 35 | WIOW_P | 1.043 | 0.907 | 0 | 0
CE | Battery | 35 | WISD_1 | 1.169 | 1.017 | 0 | 0
CE | Battery | 35 | WISD_6 | 0.681 | 0.592 | 0 | 0
CE | Battery | 35 | WISH | 2.889 | 2.514 | 0 | 0
CE | Battery | 35 | WMEL_1 | 19.834 | 17.255 | 0 | 0
CE | Battery | 35 | WOHI_P | 2.646 | 2.302 | 0 | 0
CE | Battery | 35 | WTHU31 | 2.95 | 2.567 | 0 | 0
CE | Battery | 35 | WWEY_1 | 17.777 | 15.466 | 0 | 0
CE | Battery | 35 | WYLF_1 | 2.85 | 2.479 | 0 | 0
CE | Battery | 35 | WYMOM_1 | 12.788 | 11.125 | 0 | 0
CE | Battery | 36 | ABHA1 | 41.68 | 36.262 | 0 | 0
CE | Battery | 36 | ABTH_1 | 7.241 | 6.299 | 0 | 0
CE | Battery | 36 | ACTL_2 | 3.006 | 2.615 | 0 | 0
CE | Battery | 36 | ALNE_P | 1.659 | 1.443 | 0 | 0
CE | Battery | 36 | ALVE1 | 38.969 | 33.903 | 0 | 0
CE | Battery | 36 | ARBR_P | 5.041 | 4.386 | 0 | 0
CE | Battery | 36 | ARDK_P | 0.306 | 0.266 | 0 | 0
CE | Battery | 36 | ARMO_P | 1.389 | 1.209 | 0 | 0
CE | Battery | 36 | AXMI1 | 25.455 | 22.146 | 0 | 0
CE | Battery | 36 | AYRR | 1.867 | 1.625 | 0 | 0
CE | Battery | 36 | BAGA | 2.52 | 2.192 | 0 | 0
CE | Battery | 36 | BAIN | 1.329 | 1.157 | 0 | 0
CE | Battery | 36 | BARKC1 | 7.047 | 6.131 | 0 | 0
CE | Battery | 36 | BARKW3 | 3.895 | 3.389 | 0 | 0
CE | Battery | 36 | BEAU_P | 2.709 | 2.357 | 0 | 0
CE | Battery | 36 | BEDDT1 | 9.12 | 7.935 | 0 | 0
CE | Battery | 36 | BEDD_1 | 13.98 | 12.163 | 0 | 0
CE | Battery | 36 | BERB_P | 1.911 | 1.662 | 0 | 0
CE | Battery | 36 | BERW | 5.26 | 4.576 | 0 | 0
CE | Battery | 36 | BESW_1 | 21.517 | 18.72 | 0 | 0
CE | Battery | 36 | BICF_1 | 66.144 | 57.545 | 0 | 0
CE | Battery | 36 | BIRK_1 | 9.255 | 8.051 | 0 | 0
CE | Battery | 36 | BISW_1 | 22.837 | 19.868 | 0 | 0
CE | Battery | 36 | BLYTH132 | 17.684 | 15.385 | 0 | 0
CE | Battery | 36 | BOAG_P | 1.776 | 1.545 | 0 | 0
CE | Battery | 36 | BOLN_1 | 60.432 | 52.576 | 0 | 0
CE | Battery | 36 | BONN | 3.052 | 2.655 | 0 | 0
CE | Battery | 36 | BOTW_1 | 25.573 | 22.249 | 0 | 0
CE | Battery | 36 | BRAC_P | 1.251 | 1.088 | 0 | 0
CE | Battery | 36 | BRAI_1 | 43.973 | 38.257 | 0 | 0
CE | Battery | 36 | BRAP | 0.704 | 0.613 | 0 | 0
CE | Battery | 36 | BRAW_1 | 18.318 | 15.937 | 0 | 0
CE | Battery | 36 | BRED_1 | 18.122 | 15.766 | 0 | 0
CE | Battery | 36 | BRID_P | 5.308 | 4.618 | 0 | 0
CE | Battery | 36 | BRIM_1 | 5.766 | 5.017 | 0 | 0
CE | Battery | 36 | BRLE_1 | 30.872 | 26.859 | 0 | 0
CE | Battery | 36 | BROA_P | 1.681 | 1.462 | 0 | 0
CE | Battery | 36 | BROR_P | 0.68 | 0.592 | 0 | 0
CE | Battery | 36 | BROX | 1.863 | 1.62 | 0 | 0
CE | Battery | 36 | BRWA1 | 30.417 | 26.463 | 0 | 0
CE | Battery | 36 | BUMU_P | 5.403 | 4.701 | 0 | 0
CE | Battery | 36 | BURM_1 | 48.058 | 41.811 | 0 | 0
CE | Battery | 36 | BUSH_1 | 18.178 | 15.815 | 0 | 0
CE | Battery | 36 | BUST_1 | 8.864 | 7.712 | 0 | 0
CE | Battery | 36 | CAAD_P | 0.673 | 0.585 | 0 | 0
CE | Battery | 36 | CAIF_P | 0.974 | 0.848 | 0 | 0
CE | Battery | 36 | CAMB_01 | 14.085 | 12.254 | 0 | 0
CE | Battery | 36 | CANTN1 | 11.309 | 9.839 | 0 | 0
CE | Battery | 36 | CAPEA1 | 9.836 | 8.558 | 0 | 0
CE | Battery | 36 | CARE_1 | 16.064 | 13.976 | 0 | 0
CE | Battery | 36 | CARR_1 | 20.23 | 17.6 | 0 | 0
CE | Battery | 36 | CASS_P | 0.031 | 0.027 | 0 | 0
CE | Battery | 36 | CATY | 0.732 | 0.637 | 0 | 0
CE | Battery | 36 | CELL_1 | 34.435 | 29.958 | 0 | 0
CE | Battery | 36 | CHAP | 10.737 | 9.342 | 0 | 0
CE | Battery | 36 | CHAR_P | 0.187 | 0.163 | 0 | 0
CE | Battery | 36 | CHAS | 0.123 | 0.107 | 0 | 0
CE | Battery | 36 | CHIC_1 | 23.027 | 20.033 | 0 | 0
CE | Battery | 36 | CHSI_1 | 10.681 | 9.293 | 0 | 0
CE | Battery | 36 | CHTE_1 | 35.523 | 30.905 | 0 | 0
CE | Battery | 36 | CITR_1 | 4.936 | 4.294 | 0 | 0
CE | Battery | 36 | CLAC_P | 0.025 | 0.022 | 0 | 0
CE | Battery | 36 | CLAY_P | 1.441 | 1.254 | 0 | 0
CE | Battery | 36 | CLT03 | 76.195 | 66.289 | 0 | 0
CE | Battery | 36 | CLYM | 3.154 | 2.744 | 0 | 0
CE | Battery | 36 | COAT | 0.982 | 0.854 | 0 | 0
CE | Battery | 36 | COCK | 3.789 | 3.297 | 0 | 0
CE | Battery | 36 | CONQA1 | 14.605 | 12.706 | 0 | 0
CE | Battery | 36 | COUA_P | 3.257 | 2.834 | 0 | 0
CE | Battery | 36 | COVE_1 | 25.628 | 22.296 | 0 | 0
CE | Battery | 36 | COWL_1 | 43.688 | 38.009 | 0 | 0
CE | Battery | 36 | COYL | 3.592 | 3.125 | 0 | 0
CE | Battery | 36 | CRAI_P | 0.25 | 0.217 | 0 | 0
CE | Battery | 36 | CREB_1 | 41.671 | 36.254 | 0 | 0
CE | Battery | 36 | CUMB | 2.418 | 2.104 | 0 | 0
CE | Battery | 36 | CUPA | 7.564 | 6.581 | 0 | 0
CE | Battery | 36 | DALM3 | 1.674 | 1.456 | 0 | 0
CE | Battery | 36 | DEVM | 0.725 | 0.631 | 0 | 0
CE | Battery | 36 | DEVO | 4.154 | 3.614 | 0 | 0
CE | Battery | 36 | DEWP | 0.113 | 0.098 | 0 | 0
CE | Battery | 36 | DOUN_P | 1.336 | 1.162 | 0 | 0
CE | Battery | 36 | DRAK_1 | 9.657 | 8.402 | 0 | 0
CE | Battery | 36 | DRUM | 1.911 | 1.662 | 0 | 0
CE | Battery | 36 | DUBE_P | 0.251 | 0.219 | 0 | 0
CE | Battery | 36 | DUDH_P | 0.394 | 0.343 | 0 | 0
CE | Battery | 36 | DUGR_P | 0.383 | 0.333 | 0 | 0
CE | Battery | 36 | DUNB | 2.674 | 2.326 | 0 | 0
CE | Battery | 36 | DUNF | 1.628 | 1.416 | 0 | 0
CE | Battery | 36 | DUNO_P | 0.734 | 0.639 | 0 | 0
CE | Battery | 36 | DYCE_P | 3.285 | 2.858 | 0 | 0
CE | Battery | 36 | EALI_6 | 4.834 | 4.206 | 0 | 0
CE | Battery | 36 | EASO_1 | 33.217 | 28.899 | 0 | 0
CE | Battery | 36 | ECCL | 6.702 | 5.831 | 0 | 0
CE | Battery | 36 | ECLA_1 | 28.955 | 25.191 | 0 | 0
CE | Battery | 36 | EERH | 3.406 | 2.963 | 0 | 0
CE | Battery | 36 | EKIL | 2.318 | 2.016 | 0 | 0
CE | Battery | 36 | ELDE | 0.89 | 0.774 | 0 | 0
CE | Battery | 36 | ELGI_P | 3.996 | 3.477 | 0 | 0
CE | Battery | 36 | ELLA_1 | 26.948 | 23.445 | 0 | 0
CE | Battery | 36 | ELST_1 | 6.975 | 6.069 | 0 | 0
CE | Battery | 36 | ENDE_1 | 47.315 | 41.164 | 0 | 0
CE | Battery | 36 | ERSK | 0.832 | 0.724 | 0 | 0
CE | Battery | 36 | EXET1 | 43.3 | 37.671 | 0 | 0
CE | Battery | 36 | FAUG_P | 0.066 | 0.057 | 0 | 0
CE | Battery | 36 | FAWL_1 | 17.946 | 15.613 | 0 | 0
CE | Battery | 36 | FECK_6 | 22.542 | 19.611 | 0 | 0
CE | Battery | 36 | FERRA2 | 5.558 | 4.835 | 0 | 0
CE | Battery | 36 | FERRB1 | 7.288 | 6.34 | 0 | 0
CE | Battery | 36 | FETT_P | 1.518 | 1.32 | 0 | 0
CE | Battery | 36 | FIDD_P | 1.15 | 1 | 0 | 0
CE | Battery | 36 | FIDF_1 | 15.381 | 13.381 | 0 | 0
CE | Battery | 36 | FINN | 0.004 | 0.004 | 0 | 0
CE | Battery | 36 | FLEE_1 | 29.228 | 25.429 | 0 | 0
CE | Battery | 36 | FOUR_1 | 7.603 | 6.614 | 0 | 0
CE | Battery | 36 | FROD_1 | 11.063 | 9.625 | 0 | 0
CE | Battery | 36 | FWIL_P | 0.647 | 0.563 | 0 | 0
CE | Battery | 36 | GALA | 3.701 | 3.22 | 0 | 0
CE | Battery | 36 | GIFF | 1.675 | 1.457 | 0 | 0
CE | Battery | 36 | GLEF_P | 1.385 | 1.205 | 0 | 0
CE | Battery | 36 | GLLU | 1.253 | 1.09 | 0 | 0
CE | Battery | 36 | GLNI | 0.482 | 0.419 | 0 | 0
CE | Battery | 36 | GLRO | 1.98 | 1.722 | 0 | 0
CE | Battery | 36 | GOVA | 0.572 | 0.497 | 0 | 0
CE | Battery | 36 | GREN_1 | 53.538 | 46.578 | 0 | 0
CE | Battery | 36 | GRIW_1 | 27.38 | 23.821 | 0 | 0
CE | Battery | 36 | GRUB_P | 0.218 | 0.189 | 0 | 0
CE | Battery | 36 | G_EXTRA_10 | 1.216 | 1.058 | 0 | 0
CE | Battery | 36 | G_EXTRA_11 | 0.691 | 0.601 | 0 | 0
CE | Battery | 36 | G_EXTRA_12 | 0.231 | 0.201 | 0 | 0
CE | Battery | 36 | G_EXTRA_2 | 5.574 | 4.85 | 0 | 0
CE | Battery | 36 | G_EXTRA_4 | 1.526 | 1.327 | 0 | 0
CE | Battery | 36 | G_EXTRA_5 | 0.258 | 0.224 | 0 | 0
CE | Battery | 36 | G_EXTRA_7 | 1.697 | 1.477 | 0 | 0
CE | Battery | 36 | G_EXTRA_8 | 1.982 | 1.724 | 0 | 0
CE | Battery | 36 | G_EXTRA_9 | 1.554 | 1.352 | 0 | 0
CE | Battery | 36 | HACK_1 | 3.31 | 2.879 | 0 | 0
CE | Battery | 36 | HACK_6 | 1.601 | 1.393 | 0 | 0
CE | Battery | 36 | HAGR | 0.406 | 0.353 | 0 | 0
CE | Battery | 36 | HAMHC1 | 9.691 | 8.431 | 0 | 0
CE | Battery | 36 | HARK_1 | 4.801 | 4.177 | 0 | 0
CE | Battery | 36 | HARM_6 | 4.441 | 3.864 | 0 | 0
CE | Battery | 36 | HAWI | 1.822 | 1.585 | 0 | 0
CE | Battery | 36 | HAWP_6 | 6.546 | 5.695 | 0 | 0
CE | Battery | 36 | HELE | 0.866 | 0.754 | 0 | 0
CE | Battery | 36 | HUER | 0.732 | 0.637 | 0 | 0
CE | Battery | 36 | HURS_1 | 13.715 | 11.932 | 0 | 0
CE | Battery | 36 | HUTT_1 | 5.664 | 4.927 | 0 | 0
CE | Battery | 36 | IMPK_1 | 5.228 | 4.548 | 0 | 0
CE | Battery | 36 | INDQ1 | 76.315 | 66.394 | 0 | 0
CE | Battery | 36 | INKE | 2.601 | 2.263 | 0 | 0
CE | Battery | 36 | INNE_P | 3.726 | 3.241 | 0 | 0
CE | Battery | 36 | IROA1 | 32.53 | 28.301 | 0 | 0
CE | Battery | 36 | IRONB1 | 37.954 | 33.02 | 0 | 0
CE | Battery | 36 | IVER_1 | 5.51 | 4.794 | 0 | 0
CE | Battery | 36 | IVER_6 | 3.834 | 3.336 | 0 | 0
CE | Battery | 36 | JOHN | 1.779 | 1.547 | 0 | 0
CE | Battery | 36 | JORD_3 | 2.926 | 2.545 | 0 | 0
CE | Battery | 36 | KAIM | 6.057 | 5.269 | 0 | 0
CE | Battery | 36 | KEAD_1 | 25.224 | 21.945 | 0 | 0
CE | Battery | 36 | KEAR_3 | 23.037 | 20.042 | 0 | 0
CE | Battery | 36 | KEIT_P | 0.965 | 0.839 | 0 | 0
CE | Battery | 36 | KEMS_1 | 13.675 | 11.897 | 0 | 0
CE | Battery | 36 | KIBY_G | 7.436 | 6.47 | 0 | 0
CE | Battery | 36 | KIER | 2.82 | 2.453 | 0 | 0
CE | Battery | 36 | KIIN_P | 0.343 | 0.298 | 0 | 0
CE | Battery | 36 | KILS | 0.691 | 0.601 | 0 | 0
CE | Battery | 36 | KILT | 3.141 | 2.733 | 0 | 0
CE | Battery | 36 | KILW | 1.493 | 1.299 | 0 | 0
CE | Battery | 36 | KINL_P | 0.064 | 0.055 | 0 | 0
CE | Battery | 36 | KINO_1 | 15.522 | 13.504 | 0 | 0
CE | Battery | 36 | KINT_P | 5.337 | 4.643 | 0 | 0
CE | Battery | 36 | KIRKB1 | 26.223 | 22.814 | 0 | 0
CE | Battery | 36 | KITW_1 | 15.053 | 13.096 | 0 | 0
CE | Battery | 36 | KNAR | 22.05 | 19.183 | 0 | 0
CE | Battery | 36 | LACK_6 | 16.277 | 14.161 | 0 | 0
CE | Battery | 36 | LAIR_P | 0.47 | 0.409 | 0 | 0
CE | Battery | 36 | LALE1SG003 | 4.258 | 3.705 | 0 | 0
CE | Battery | 36 | LAND1 | 54.976 | 47.829 | 0 | 0
CE | Battery | 36 | LEGA_1 | 29.562 | 25.719 | 0 | 0
CE | Battery | 36 | LEVE | 2.277 | 1.981 | 0 | 0
CE | Battery | 36 | LING | 3.464 | 3.013 | 0 | 0
CE | Battery | 36 | LINM | 5.724 | 4.98 | 0 | 0
CE | Battery | 36 | LISD_1 | 17.938 | 15.606 | 0 | 0
CE | Battery | 36 | LITT_C | 2.683 | 2.334 | 0 | 0
CE | Battery | 36 | LITT_J | 0.854 | 0.743 | 0 | 0
CE | Battery | 36 | LODR_6 | 1.705 | 1.483 | 0 | 0
CE | Battery | 36 | LOUD_H | 17.506 | 15.23 | 0 | 0
CE | Battery | 36 | LOVE_1 | 34.81 | 30.285 | 0 | 0
CE | Battery | 36 | LUNA_P | 3.37 | 2.932 | 0 | 0
CE | Battery | 36 | LYND_P | 2.265 | 1.971 | 0 | 0
CE | Battery | 36 | MACC_3 | 9.475 | 8.243 | 0 | 0
CE | Battery | 36 | MACD_P | 3.553 | 3.091 | 0 | 0
CE | Battery | 36 | MAGA_6 | 4.355 | 3.789 | 0 | 0
CE | Battery | 36 | MANN_1 | 43.496 | 37.841 | 0 | 0
CE | Battery | 36 | MAYB | 1.217 | 1.059 | 0 | 0
CE | Battery | 36 | MELK_1 | 36.366 | 31.638 | 0 | 0
CE | Battery | 36 | MILC_P | 3.227 | 2.808 | 0 | 0
CE | Battery | 36 | MILH_1 | 7 | 6.09 | 0 | 0
CE | Battery | 36 | MITY_1 | 27.409 | 23.846 | 0 | 0
CE | Battery | 36 | MYBS_P | 1.056 | 0.918 | 0 | 0
CE | Battery | 36 | NAIR_P | 1.593 | 1.386 | 0 | 0
CE | Battery | 36 | NEAR | 2.359 | 2.052 | 0 | 0
CE | Battery | 36 | NECE_1 | 22.237 | 19.346 | 0 | 0
CE | Battery | 36 | NEEP_3 | 8.454 | 7.355 | 0 | 0
CE | Battery | 36 | NETS | 1.304 | 1.134 | 0 | 0
CE | Battery | 36 | NEWX_6 | 4.664 | 4.058 | 0 | 0
CE | Battery | 36 | NFLE | 8.132 | 7.074 | 0 | 0
CE | Battery | 36 | NHYD_6 | 4.96 | 4.315 | 0 | 0
CE | Battery | 36 | NINF_1 | 28.792 | 25.049 | 0 | 0
CE | Battery | 36 | NORL_3 | 2.704 | 2.352 | 0 | 0
CE | Battery | 36 | NORT_1 | 18.32 | 15.939 | 0 | 0
CE | Battery | 36 | NURS_1 | 36.275 | 31.559 | 0 | 0
CE | Battery | 36 | OCKH_1 | 5.03 | 4.376 | 0 | 0
CE | Battery | 36 | OFFE_3 | 18.256 | 15.882 | 0 | 0
CE | Battery | 36 | OLDB_1 | 5.91 | 5.141 | 0 | 0
CE | Battery | 36 | ORMO | 17.961 | 15.626 | 0 | 0
CE | Battery | 36 | ORRI_P | 0.245 | 0.213 | 0 | 0
CE | Battery | 36 | OSBA_1 | 16.67 | 14.503 | 0 | 0
CE | Battery | 36 | PADIB1 | 27.854 | 24.233 | 0 | 0
CE | Battery | 36 | PAIS | 1.498 | 1.303 | 0 | 0
CE | Battery | 36 | PART | 0.205 | 0.178 | 0 | 0
CE | Battery | 36 | PEHG_P | 3.184 | 2.77 | 0 | 0
CE | Battery | 36 | PELH_1 | 21.852 | 19.011 | 0 | 0
CE | Battery | 36 | PEMB_1 | 23.03 | 20.036 | 0 | 0
CE | Battery | 36 | PENN_1 | 7.076 | 6.156 | 0 | 0
CE | Battery | 36 | PENT_1 | 10.936 | 9.514 | 0 | 0
CE | Battery | 36 | PENW_1 | 20.857 | 18.146 | 0 | 0
CE | Battery | 36 | PERS_P | 0.694 | 0.604 | 0 | 0
CE | Battery | 36 | PITS_3 | 0.955 | 0.83 | 0 | 0
CE | Battery | 36 | POOB | 3.59 | 3.123 | 0 | 0
CE | Battery | 36 | POPP_3 | 14.757 | 12.839 | 0 | 0
CE | Battery | 36 | PORA_P | 1.367 | 1.189 | 0 | 0
CE | Battery | 36 | PORD | 1.275 | 1.11 | 0 | 0
CE | Battery | 36 | PYLE_1 | 11.27 | 9.805 | 0 | 0
CE | Battery | 36 | RAIN_1 | 16.8 | 14.616 | 0 | 0
CE | Battery | 36 | RANN_P | 0.19 | 0.165 | 0 | 0
CE | Battery | 36 | RASS_1 | 33.316 | 28.985 | 0 | 0
CE | Battery | 36 | RATS_1 | 39.953 | 34.759 | 0 | 0
CE | Battery | 36 | RAYL_1 | 20.558 | 17.885 | 0 | 0
CE | Battery | 36 | REBR_3 | 4.8 | 4.176 | 0 | 0
CE | Battery | 36 | REDH | 1.627 | 1.416 | 0 | 0
CE | Battery | 36 | RICH1 | 16.044 | 13.958 | 0 | 0
CE | Battery | 36 | ROCH_1 | 9.822 | 8.545 | 0 | 0
CE | Battery | 36 | RRIG | 12.521 | 10.894 | 0 | 0
CE | Battery | 36 | RUGEB1 | 12.139 | 10.561 | 0 | 0
CE | Battery | 36 | RYEH_1 | 10.765 | 9.366 | 0 | 0
CE | Battery | 36 | SALH_1 | 9.856 | 8.575 | 0 | 0
CE | Battery | 36 | SALL1 | 98.951 | 86.087 | 0 | 0
CE | Battery | 36 | SALT_1 | 10.339 | 8.995 | 0 | 0
CE | Battery | 36 | SASA | 11.376 | 9.897 | 0 | 0
CE | Battery | 36 | SBAR | 36.841 | 32.052 | 0 | 0
CE | Battery | 36 | SEAB1 | 42.397 | 36.886 | 0 | 0
CE | Battery | 36 | SELL_1 | 17.6 | 15.312 | 0 | 0
CE | Battery | 36 | SFIL_P | 0.721 | 0.628 | 0 | 0
CE | Battery | 36 | SHEC_3 | 3.323 | 2.891 | 0 | 0
CE | Battery | 36 | SHIN_P | 0.22 | 0.191 | 0 | 0
CE | Battery | 36 | SHRU | 0.518 | 0.451 | 0 | 0
CE | Battery | 36 | SHRW_1 | 29.032 | 25.258 | 0 | 0
CE | Battery | 36 | SIGH | 2.237 | 1.946 | 0 | 0
CE | Battery | 36 | SJOW_1 | 1.313 | 1.143 | 0 | 0
CE | Battery | 36 | SKLGB1 | 23.184 | 20.17 | 0 | 0
CE | Battery | 36 | SLOY_P | 0.091 | 0.079 | 0 | 0
CE | Battery | 36 | SMAN_1 | 20.364 | 17.717 | 0 | 0
CE | Battery | 36 | SPAV | 0.772 | 0.672 | 0 | 0
CE | Battery | 36 | SPEN_1 | 26.228 | 22.818 | 0 | 0
CE | Battery | 36 | SSHI_3 | 11.148 | 9.699 | 0 | 0
CE | Battery | 36 | STAL_1 | 12.625 | 10.984 | 0 | 0
CE | Battery | 36 | STAY_1 | 31.719 | 27.595 | 0 | 0
CE | Battery | 36 | STEN_1 | 11.657 | 10.141 | 0 | 0
CE | Battery | 36 | STES_1 | 13.802 | 12.008 | 0 | 0
CE | Battery | 36 | STHA | 1.571 | 1.367 | 0 | 0
CE | Battery | 36 | STIR | 7.199 | 6.263 | 0 | 0
CE | Battery | 36 | STLE | 2.13 | 1.853 | 0 | 0
CE | Battery | 36 | STRI_P | 2.567 | 2.234 | 0 | 0
CE | Battery | 36 | SUND_1 | 17.829 | 15.511 | 0 | 0
CE | Battery | 36 | SWAN_1 | 41.611 | 36.202 | 0 | 0
CE | Battery | 36 | TARL_P | 1.666 | 1.45 | 0 | 0
CE | Battery | 36 | TAUN1 | 21.476 | 18.684 | 0 | 0
CE | Battery | 36 | TAYN_P | 1.728 | 1.504 | 0 | 0
CE | Battery | 36 | TELR | 0.843 | 0.733 | 0 | 0
CE | Battery | 36 | TEMP_3 | 11.654 | 10.139 | 0 | 0
CE | Battery | 36 | THOM_6 | 24.798 | 21.574 | 0 | 0
CE | Battery | 36 | THSO_P | 1.561 | 1.358 | 0 | 0
CE | Battery | 36 | THUR_6 | 27.867 | 24.244 | 0 | 0
CE | Battery | 36 | TILBB_1 | 11.941 | 10.388 | 0 | 0
CE | Battery | 36 | TONG | 2.855 | 2.484 | 0 | 0
CE | Battery | 36 | TOTT_1 | 3.15 | 2.74 | 0 | 0
CE | Battery | 36 | TRAW_1 | 8.473 | 7.372 | 0 | 0
CE | Battery | 36 | TUMB_P | 0.923 | 0.803 | 0 | 0
CE | Battery | 36 | TYNE_2 | 16.706 | 14.534 | 0 | 0
CE | Battery | 36 | UPPB_1 | 5.912 | 5.144 | 0 | 0
CE | Battery | 36 | UPPB_3 | 14.937 | 12.995 | 0 | 0
CE | Battery | 36 | USKM_1 | 24.538 | 21.348 | 0 | 0
CE | Battery | 36 | WABO | 11.274 | 9.808 | 0 | 0
CE | Battery | 36 | WALH_1 | 53.352 | 46.416 | 0 | 0
CE | Battery | 36 | WALP_B | 45.999 | 40.019 | 0 | 0
CE | Battery | 36 | WARL_1 | 7.16 | 6.229 | 0 | 0
CE | Battery | 36 | WASF_1 | 11.247 | 9.785 | 0 | 0
CE | Battery | 36 | WATFS_1 | 9.201 | 8.005 | 0 | 0
CE | Battery | 36 | WBOL_6 | 7.035 | 6.121 | 0 | 0
CE | Battery | 36 | WBUR_1 | 39.543 | 34.402 | 0 | 0
CE | Battery | 36 | WFIE | 1.463 | 1.272 | 0 | 0
CE | Battery | 36 | WGEO | 0.086 | 0.075 | 0 | 0
CE | Battery | 36 | WHAM_1 | 3.997 | 3.478 | 0 | 0
CE | Battery | 36 | WHGA_1 | 23.46 | 20.41 | 0 | 0
CE | Battery | 36 | WHHO | 1.052 | 0.915 | 0 | 0
CE | Battery | 36 | WIBA_3 | 2.675 | 2.327 | 0 | 0
CE | Battery | 36 | WIEN_1 | 6.218 | 5.409 | 0 | 0
CE | Battery | 36 | WILL_1 | 34.659 | 30.153 | 0 | 0
CE | Battery | 36 | WIMBN1 | 0.328 | 0.285 | 0 | 0
CE | Battery | 36 | WIMBS1 | 7.288 | 6.34 | 0 | 0
CE | Battery | 36 | WIOW_P | 1.169 | 1.017 | 0 | 0
CE | Battery | 36 | WISD_1 | 1.31 | 1.139 | 0 | 0
CE | Battery | 36 | WISD_6 | 0.763 | 0.664 | 0 | 0
CE | Battery | 36 | WISH | 3.238 | 2.817 | 0 | 0
CE | Battery | 36 | WMEL_1 | 22.228 | 19.338 | 0 | 0
CE | Battery | 36 | WOHI_P | 2.965 | 2.58 | 0 | 0
CE | Battery | 36 | WTHU31 | 3.306 | 2.876 | 0 | 0
CE | Battery | 36 | WWEY_1 | 19.923 | 17.333 | 0 | 0
CE | Battery | 36 | WYLF_1 | 3.194 | 2.778 | 0 | 0
CE | Battery | 36 | WYMOM_1 | 14.332 | 12.468 | 0 | 0
CE | Battery | 37 | ABHA1 | 43.917 | 38.208 | 0 | 0
CE | Battery | 37 | ABTH_1 | 7.629 | 6.637 | 0 | 0
CE | Battery | 37 | ACTL_2 | 3.167 | 2.755 | 0 | 0
CE | Battery | 37 | ALNE_P | 1.748 | 1.52 | 0 | 0
CE | Battery | 37 | ALVE1 | 41.061 | 35.723 | 0 | 0
CE | Battery | 37 | ARBR_P | 5.312 | 4.621 | 0 | 0
CE | Battery | 37 | ARDK_P | 0.323 | 0.281 | 0 | 0
CE | Battery | 37 | ARMO_P | 1.464 | 1.274 | 0 | 0
CE | Battery | 37 | AXMI1 | 26.821 | 23.334 | 0 | 0
CE | Battery | 37 | AYRR | 1.968 | 1.712 | 0 | 0
CE | Battery | 37 | BAGA | 2.655 | 2.31 | 0 | 0
CE | Battery | 37 | BAIN | 1.401 | 1.219 | 0 | 0
CE | Battery | 37 | BARKC1 | 7.425 | 6.46 | 0 | 0
CE | Battery | 37 | BARKW3 | 4.105 | 3.571 | 0 | 0
CE | Battery | 37 | BEAU_P | 2.854 | 2.483 | 0 | 0
CE | Battery | 37 | BEDDT1 | 9.61 | 8.36 | 0 | 0
CE | Battery | 37 | BEDD_1 | 14.731 | 12.816 | 0 | 0
CE | Battery | 37 | BERB_P | 2.013 | 1.751 | 0 | 0
CE | Battery | 37 | BERW | 5.542 | 4.822 | 0 | 0
CE | Battery | 37 | BESW_1 | 22.672 | 19.725 | 0 | 0
CE | Battery | 37 | BICF_1 | 69.693 | 60.633 | 0 | 0
CE | Battery | 37 | BIRK_1 | 9.751 | 8.484 | 0 | 0
CE | Battery | 37 | BISW_1 | 24.063 | 20.934 | 0 | 0
CE | Battery | 37 | BLYTH132 | 18.633 | 16.211 | 0 | 0
CE | Battery | 37 | BOAG_P | 1.872 | 1.628 | 0 | 0
CE | Battery | 37 | BOLN_1 | 63.675 | 55.397 | 0 | 0
CE | Battery | 37 | BONN | 3.216 | 2.798 | 0 | 0
CE | Battery | 37 | BOTW_1 | 26.946 | 23.443 | 0 | 0
CE | Battery | 37 | BRAC_P | 1.318 | 1.147 | 0 | 0
CE | Battery | 37 | BRAI_1 | 46.333 | 40.31 | 0 | 0
CE | Battery | 37 | BRAP | 0.742 | 0.646 | 0 | 0
CE | Battery | 37 | BRAW_1 | 19.301 | 16.792 | 0 | 0
CE | Battery | 37 | BRED_1 | 19.094 | 16.612 | 0 | 0
CE | Battery | 37 | BRID_P | 5.592 | 4.865 | 0 | 0
CE | Battery | 37 | BRIM_1 | 6.076 | 5.286 | 0 | 0
CE | Battery | 37 | BRLE_1 | 32.529 | 28.3 | 0 | 0
CE | Battery | 37 | BROA_P | 1.771 | 1.541 | 0 | 0
CE | Battery | 37 | BROR_P | 0.717 | 0.623 | 0 | 0
CE | Battery | 37 | BROX | 1.963 | 1.707 | 0 | 0
CE | Battery | 37 | BRWA1 | 32.049 | 27.883 | 0 | 0
CE | Battery | 37 | BUMU_P | 5.693 | 4.953 | 0 | 0
CE | Battery | 37 | BURM_1 | 50.638 | 44.055 | 0 | 0
CE | Battery | 37 | BUSH_1 | 19.154 | 16.664 | 0 | 0
CE | Battery | 37 | BUST_1 | 9.34 | 8.126 | 0 | 0
CE | Battery | 37 | CAAD_P | 0.709 | 0.617 | 0 | 0
CE | Battery | 37 | CAIF_P | 1.027 | 0.893 | 0 | 0
CE | Battery | 37 | CAMB_01 | 14.841 | 12.912 | 0 | 0
CE | Battery | 37 | CANTN1 | 11.916 | 10.367 | 0 | 0
CE | Battery | 37 | CAPEA1 | 10.364 | 9.017 | 0 | 0
CE | Battery | 37 | CARE_1 | 16.926 | 14.726 | 0 | 0
CE | Battery | 37 | CARR_1 | 21.316 | 18.545 | 0 | 0
CE | Battery | 37 | CASS_P | 0.033 | 0.029 | 0 | 0
CE | Battery | 37 | CATY | 0.771 | 0.671 | 0 | 0
CE | Battery | 37 | CELL_1 | 36.283 | 31.566 | 0 | 0
CE | Battery | 37 | CHAP | 11.314 | 9.843 | 0 | 0
CE | Battery | 37 | CHAR_P | 0.197 | 0.171 | 0 | 0
CE | Battery | 37 | CHAS | 0.129 | 0.113 | 0 | 0
CE | Battery | 37 | CHIC_1 | 24.263 | 21.109 | 0 | 0
CE | Battery | 37 | CHSI_1 | 11.254 | 9.791 | 0 | 0
CE | Battery | 37 | CHTE_1 | 37.429 | 32.563 | 0 | 0
CE | Battery | 37 | CITR_1 | 5.201 | 4.525 | 0 | 0
CE | Battery | 37 | CLAC_P | 0.027 | 0.023 | 0 | 0
CE | Battery | 37 | CLAY_P | 1.519 | 1.321 | 0 | 0
CE | Battery | 37 | CLT03 | 80.284 | 69.847 | 0 | 0
CE | Battery | 37 | CLYM | 3.323 | 2.891 | 0 | 0
CE | Battery | 37 | COAT | 1.035 | 0.9 | 0 | 0
CE | Battery | 37 | COCK | 3.993 | 3.474 | 0 | 0
CE | Battery | 37 | CONQA1 | 15.389 | 13.388 | 0 | 0
CE | Battery | 37 | COUA_P | 3.432 | 2.986 | 0 | 0
CE | Battery | 37 | COVE_1 | 27.003 | 23.493 | 0 | 0
CE | Battery | 37 | COWL_1 | 46.032 | 40.048 | 0 | 0
CE | Battery | 37 | COYL | 3.785 | 3.293 | 0 | 0
CE | Battery | 37 | CRAI_P | 0.263 | 0.229 | 0 | 0
CE | Battery | 37 | CREB_1 | 43.907 | 38.199 | 0 | 0
CE | Battery | 37 | CUMB | 2.548 | 2.217 | 0 | 0
CE | Battery | 37 | CUPA | 7.97 | 6.934 | 0 | 0
CE | Battery | 37 | DALM3 | 1.764 | 1.534 | 0 | 0
CE | Battery | 37 | DEVM | 0.764 | 0.665 | 0 | 0
CE | Battery | 37 | DEVO | 4.377 | 3.808 | 0 | 0
CE | Battery | 37 | DEWP | 0.119 | 0.103 | 0 | 0
CE | Battery | 37 | DOUN_P | 1.407 | 1.224 | 0 | 0
CE | Battery | 37 | DRAK_1 | 10.175 | 8.852 | 0 | 0
CE | Battery | 37 | DRUM | 2.013 | 1.752 | 0 | 0
CE | Battery | 37 | DUBE_P | 0.265 | 0.23 | 0 | 0
CE | Battery | 37 | DUDH_P | 0.415 | 0.361 | 0 | 0
CE | Battery | 37 | DUGR_P | 0.404 | 0.351 | 0 | 0
CE | Battery | 37 | DUNB | 2.817 | 2.451 | 0 | 0
CE | Battery | 37 | DUNF | 1.715 | 1.492 | 0 | 0
CE | Battery | 37 | DUNO_P | 0.773 | 0.673 | 0 | 0
CE | Battery | 37 | DYCE_P | 3.462 | 3.012 | 0 | 0
CE | Battery | 37 | EALI_6 | 5.094 | 4.432 | 0 | 0
CE | Battery | 37 | EASO_1 | 35 | 30.45 | 0 | 0
CE | Battery | 37 | ECCL | 7.062 | 6.144 | 0 | 0
CE | Battery | 37 | ECLA_1 | 30.509 | 26.543 | 0 | 0
CE | Battery | 37 | EERH | 3.589 | 3.122 | 0 | 0
CE | Battery | 37 | EKIL | 2.442 | 2.125 | 0 | 0
CE | Battery | 37 | ELDE | 0.937 | 0.815 | 0 | 0
CE | Battery | 37 | ELGI_P | 4.211 | 3.663 | 0 | 0
CE | Battery | 37 | ELLA_1 | 28.394 | 24.703 | 0 | 0
CE | Battery | 37 | ELST_1 | 7.35 | 6.394 | 0 | 0
CE | Battery | 37 | ENDE_1 | 49.854 | 43.373 | 0 | 0
CE | Battery | 37 | ERSK | 0.877 | 0.763 | 0 | 0
CE | Battery | 37 | EXET1 | 45.624 | 39.693 | 0 | 0
CE | Battery | 37 | FAUG_P | 0.069 | 0.06 | 0 | 0
CE | Battery | 37 | FAWL_1 | 18.909 | 16.451 | 0 | 0
CE | Battery | 37 | FECK_6 | 23.751 | 20.664 | 0 | 0
CE | Battery | 37 | FERRA2 | 5.856 | 5.095 | 0 | 0
CE | Battery | 37 | FERRB1 | 7.679 | 6.68 | 0 | 0
CE | Battery | 37 | FETT_P | 1.599 | 1.391 | 0 | 0
CE | Battery | 37 | FIDD_P | 1.212 | 1.054 | 0 | 0
CE | Battery | 37 | FIDF_1 | 16.206 | 14.099 | 0 | 0
CE | Battery | 37 | FINN | 0.004 | 0.004 | 0 | 0
CE | Battery | 37 | FLEE_1 | 30.797 | 26.793 | 0 | 0
CE | Battery | 37 | FOUR_1 | 8.011 | 6.969 | 0 | 0
CE | Battery | 37 | FROD_1 | 11.656 | 10.141 | 0 | 0
CE | Battery | 37 | FWIL_P | 0.682 | 0.593 | 0 | 0
CE | Battery | 37 | GALA | 3.9 | 3.393 | 0 | 0
CE | Battery | 37 | GIFF | 1.765 | 1.535 | 0 | 0
CE | Battery | 37 | GLEF_P | 1.459 | 1.27 | 0 | 0
CE | Battery | 37 | GLLU | 1.321 | 1.149 | 0 | 0
CE | Battery | 37 | GLNI | 0.508 | 0.442 | 0 | 0
CE | Battery | 37 | GLRO | 2.086 | 1.815 | 0 | 0
CE | Battery | 37 | GOVA | 0.602 | 0.524 | 0 | 0
CE | Battery | 37 | GREN_1 | 56.411 | 49.078 | 0 | 0
CE | Battery | 37 | GRIW_1 | 28.85 | 25.099 | 0 | 0
CE | Battery | 37 | GRUB_P | 0.229 | 0.199 | 0 | 0
CE | Battery | 37 | G_EXTRA_10 | 1.281 | 1.115 | 0 | 0
CE | Battery | 37 | G_EXTRA_11 | 0.728 | 0.633 | 0 | 0
CE | Battery | 37 | G_EXTRA_12 | 0.243 | 0.212 | 0 | 0
CE | Battery | 37 | G_EXTRA_2 | 5.873 | 5.11 | 0 | 0
CE | Battery | 37 | G_EXTRA_4 | 1.608 | 1.399 | 0 | 0
CE | Battery | 37 | G_EXTRA_5 | 0.271 | 0.236 | 0 | 0
CE | Battery | 37 | G_EXTRA_7 | 1.789 | 1.556 | 0 | 0
CE | Battery | 37 | G_EXTRA_8 | 2.088 | 1.817 | 0 | 0
CE | Battery | 37 | G_EXTRA_9 | 1.637 | 1.424 | 0 | 0
CE | Battery | 37 | HACK_1 | 3.487 | 3.034 | 0 | 0
CE | Battery | 37 | HACK_6 | 1.687 | 1.467 | 0 | 0
CE | Battery | 37 | HAGR | 0.427 | 0.372 | 0 | 0
CE | Battery | 37 | HAMHC1 | 10.211 | 8.884 | 0 | 0
CE | Battery | 37 | HARK_1 | 5.059 | 4.401 | 0 | 0
CE | Battery | 37 | HARM_6 | 4.68 | 4.071 | 0 | 0
CE | Battery | 37 | HAWI | 1.92 | 1.67 | 0 | 0
CE | Battery | 37 | HAWP_6 | 6.898 | 6.001 | 0 | 0
CE | Battery | 37 | HELE | 0.913 | 0.794 | 0 | 0
CE | Battery | 37 | HUER | 0.771 | 0.671 | 0 | 0
CE | Battery | 37 | HURS_1 | 14.451 | 12.573 | 0 | 0
CE | Battery | 37 | HUTT_1 | 5.968 | 5.192 | 0 | 0
CE | Battery | 37 | IMPK_1 | 5.509 | 4.793 | 0 | 0
CE | Battery | 37 | INDQ1 | 80.41 | 69.957 | 0 | 0
CE | Battery | 37 | INKE | 2.741 | 2.385 | 0 | 0
CE | Battery | 37 | INNE_P | 3.926 | 3.415 | 0 | 0
CE | Battery | 37 | IROA1 | 34.275 | 29.82 | 0 | 0
CE | Battery | 37 | IRONB1 | 39.991 | 34.792 | 0 | 0
CE | Battery | 37 | IVER_1 | 5.806 | 5.051 | 0 | 0
CE | Battery | 37 | IVER_6 | 4.04 | 3.515 | 0 | 0
CE | Battery | 37 | JOHN | 1.874 | 1.631 | 0 | 0
CE | Battery | 37 | JORD_3 | 3.083 | 2.682 | 0 | 0
CE | Battery | 37 | KAIM | 6.382 | 5.552 | 0 | 0
CE | Battery | 37 | KEAD_1 | 26.578 | 23.123 | 0 | 0
CE | Battery | 37 | KEAR_3 | 24.273 | 21.118 | 0 | 0
CE | Battery | 37 | KEIT_P | 1.017 | 0.884 | 0 | 0
CE | Battery | 37 | KEMS_1 | 14.409 | 12.536 | 0 | 0
CE | Battery | 37 | KIBY_G | 7.836 | 6.817 | 0 | 0
CE | Battery | 37 | KIER | 2.971 | 2.585 | 0 | 0
CE | Battery | 37 | KIIN_P | 0.361 | 0.314 | 0 | 0
CE | Battery | 37 | KILS | 0.728 | 0.633 | 0 | 0
CE | Battery | 37 | KILT | 3.31 | 2.88 | 0 | 0
CE | Battery | 37 | KILW | 1.574 | 1.369 | 0 | 0
CE | Battery | 37 | KINL_P | 0.067 | 0.058 | 0 | 0
CE | Battery | 37 | KINO_1 | 16.355 | 14.229 | 0 | 0
CE | Battery | 37 | KINT_P | 5.623 | 4.892 | 0 | 0
CE | Battery | 37 | KIRKB1 | 27.631 | 24.039 | 0 | 0
CE | Battery | 37 | KITW_1 | 15.861 | 13.799 | 0 | 0
CE | Battery | 37 | KNAR | 23.233 | 20.213 | 0 | 0
CE | Battery | 37 | LACK_6 | 17.15 | 14.921 | 0 | 0
CE | Battery | 37 | LAIR_P | 0.496 | 0.431 | 0 | 0
CE | Battery | 37 | LALE1SG003 | 4.487 | 3.904 | 0 | 0
CE | Battery | 37 | LAND1 | 57.927 | 50.396 | 0 | 0
CE | Battery | 37 | LEGA_1 | 31.149 | 27.099 | 0 | 0
CE | Battery | 37 | LEVE | 2.4 | 2.088 | 0 | 0
CE | Battery | 37 | LING | 3.649 | 3.175 | 0 | 0
CE | Battery | 37 | LINM | 6.031 | 5.247 | 0 | 0
CE | Battery | 37 | LISD_1 | 18.901 | 16.444 | 0 | 0
CE | Battery | 37 | LITT_C | 2.827 | 2.46 | 0 | 0
CE | Battery | 37 | LITT_J | 0.9 | 0.783 | 0 | 0
CE | Battery | 37 | LODR_6 | 1.796 | 1.563 | 0 | 0
CE | Battery | 37 | LOUD_H | 18.445 | 16.047 | 0 | 0
CE | Battery | 37 | LOVE_1 | 36.678 | 31.91 | 0 | 0
CE | Battery | 37 | LUNA_P | 3.551 | 3.089 | 0 | 0
CE | Battery | 37 | LYND_P | 2.387 | 2.076 | 0 | 0
CE | Battery | 37 | MACC_3 | 9.983 | 8.685 | 0 | 0
CE | Battery | 37 | MACD_P | 3.743 | 3.257 | 0 | 0
CE | Battery | 37 | MAGA_6 | 4.589 | 3.992 | 0 | 0
CE | Battery | 37 | MANN_1 | 45.83 | 39.872 | 0 | 0
CE | Battery | 37 | MAYB | 1.282 | 1.116 | 0 | 0
CE | Battery | 37 | MELK_1 | 38.317 | 33.336 | 0 | 0
CE | Battery | 37 | MILC_P | 3.401 | 2.959 | 0 | 0
CE | Battery | 37 | MILH_1 | 7.376 | 6.417 | 0 | 0
CE | Battery | 37 | MITY_1 | 28.88 | 25.125 | 0 | 0
CE | Battery | 37 | MYBS_P | 1.112 | 0.968 | 0 | 0
CE | Battery | 37 | NAIR_P | 1.679 | 1.461 | 0 | 0
CE | Battery | 37 | NEAR | 2.486 | 2.162 | 0 | 0
CE | Battery | 37 | NECE_1 | 23.43 | 20.384 | 0 | 0
CE | Battery | 37 | NEEP_3 | 8.907 | 7.75 | 0 | 0
CE | Battery | 37 | NETS | 1.374 | 1.195 | 0 | 0
CE | Battery | 37 | NEWX_6 | 4.914 | 4.276 | 0 | 0
CE | Battery | 37 | NFLE | 8.568 | 7.454 | 0 | 0
CE | Battery | 37 | NHYD_6 | 5.226 | 4.546 | 0 | 0
CE | Battery | 37 | NINF_1 | 30.338 | 26.394 | 0 | 0
CE | Battery | 37 | NORL_3 | 2.849 | 2.479 | 0 | 0
CE | Battery | 37 | NORT_1 | 19.304 | 16.794 | 0 | 0
CE | Battery | 37 | NURS_1 | 38.221 | 33.253 | 0 | 0
CE | Battery | 37 | OCKH_1 | 5.3 | 4.611 | 0 | 0
CE | Battery | 37 | OFFE_3 | 19.235 | 16.735 | 0 | 0
CE | Battery | 37 | OLDB_1 | 6.227 | 5.417 | 0 | 0
CE | Battery | 37 | ORMO | 18.925 | 16.465 | 0 | 0
CE | Battery | 37 | ORRI_P | 0.258 | 0.224 | 0 | 0
CE | Battery | 37 | OSBA_1 | 17.564 | 15.281 | 0 | 0
CE | Battery | 37 | PADIB1 | 29.349 | 25.533 | 0 | 0
CE | Battery | 37 | PAIS | 1.578 | 1.373 | 0 | 0
CE | Battery | 37 | PART | 0.216 | 0.188 | 0 | 0
CE | Battery | 37 | PEHG_P | 3.355 | 2.919 | 0 | 0
CE | Battery | 37 | PELH_1 | 23.025 | 20.032 | 0 | 0
CE | Battery | 37 | PEMB_1 | 24.266 | 21.111 | 0 | 0
CE | Battery | 37 | PENN_1 | 7.455 | 6.486 | 0 | 0
CE | Battery | 37 | PENT_1 | 11.523 | 10.025 | 0 | 0
CE | Battery | 37 | PENW_1 | 21.976 | 19.119 | 0 | 0
CE | Battery | 37 | PERS_P | 0.731 | 0.636 | 0 | 0
CE | Battery | 37 | PITS_3 | 1.006 | 0.875 | 0 | 0
CE | Battery | 37 | POOB | 3.783 | 3.291 | 0 | 0
CE | Battery | 37 | POPP_3 | 15.549 | 13.527 | 0 | 0
CE | Battery | 37 | PORA_P | 1.44 | 1.253 | 0 | 0
CE | Battery | 37 | PORD | 1.344 | 1.169 | 0 | 0
CE | Battery | 37 | PYLE_1 | 11.875 | 10.331 | 0 | 0
CE | Battery | 37 | RAIN_1 | 17.701 | 15.4 | 0 | 0
CE | Battery | 37 | RANN_P | 0.2 | 0.174 | 0 | 0
CE | Battery | 37 | RASS_1 | 35.103 | 30.54 | 0 | 0
CE | Battery | 37 | RATS_1 | 42.097 | 36.625 | 0 | 0
CE | Battery | 37 | RAYL_1 | 21.661 | 18.845 | 0 | 0
CE | Battery | 37 | REBR_3 | 5.057 | 4.4 | 0 | 0
CE | Battery | 37 | REDH | 1.714 | 1.491 | 0 | 0
CE | Battery | 37 | RICH1 | 16.905 | 14.707 | 0 | 0
CE | Battery | 37 | ROCH_1 | 10.349 | 9.004 | 0 | 0
CE | Battery | 37 | RRIG | 13.193 | 11.478 | 0 | 0
CE | Battery | 37 | RUGEB1 | 12.791 | 11.128 | 0 | 0
CE | Battery | 37 | RYEH_1 | 11.343 | 9.868 | 0 | 0
CE | Battery | 37 | SALH_1 | 10.385 | 9.035 | 0 | 0
CE | Battery | 37 | SALL1 | 104.261 | 90.707 | 0 | 0
CE | Battery | 37 | SALT_1 | 10.894 | 9.478 | 0 | 0
CE | Battery | 37 | SASA | 11.986 | 10.428 | 0 | 0
CE | Battery | 37 | SBAR | 38.818 | 33.772 | 0 | 0
CE | Battery | 37 | SEAB1 | 44.673 | 38.865 | 0 | 0
CE | Battery | 37 | SELL_1 | 18.544 | 16.133 | 0 | 0
CE | Battery | 37 | SFIL_P | 0.76 | 0.661 | 0 | 0
CE | Battery | 37 | SHEC_3 | 3.502 | 3.046 | 0 | 0
CE | Battery | 37 | SHIN_P | 0.232 | 0.202 | 0 | 0
CE | Battery | 37 | SHRU | 0.546 | 0.475 | 0 | 0
CE | Battery | 37 | SHRW_1 | 30.59 | 26.613 | 0 | 0
CE | Battery | 37 | SIGH | 2.357 | 2.05 | 0 | 0
CE | Battery | 37 | SJOW_1 | 1.384 | 1.204 | 0 | 0
CE | Battery | 37 | SKLGB1 | 24.428 | 21.252 | 0 | 0
CE | Battery | 37 | SLOY_P | 0.096 | 0.083 | 0 | 0
CE | Battery | 37 | SMAN_1 | 21.457 | 18.667 | 0 | 0
CE | Battery | 37 | SPAV | 0.813 | 0.708 | 0 | 0
CE | Battery | 37 | SPEN_1 | 27.636 | 24.043 | 0 | 0
CE | Battery | 37 | SSHI_3 | 11.747 | 10.22 | 0 | 0
CE | Battery | 37 | STAL_1 | 13.302 | 11.573 | 0 | 0
CE | Battery | 37 | STAY_1 | 33.421 | 29.076 | 0 | 0
CE | Battery | 37 | STEN_1 | 12.282 | 10.685 | 0 | 0
CE | Battery | 37 | STES_1 | 14.543 | 12.653 | 0 | 0
CE | Battery | 37 | STHA | 1.655 | 1.44 | 0 | 0
CE | Battery | 37 | STIR | 7.586 | 6.599 | 0 | 0
CE | Battery | 37 | STLE | 2.245 | 1.953 | 0 | 0
CE | Battery | 37 | STRI_P | 2.705 | 2.354 | 0 | 0
CE | Battery | 37 | SUND_1 | 18.785 | 16.343 | 0 | 0
CE | Battery | 37 | SWAN_1 | 43.845 | 38.145 | 0 | 0
CE | Battery | 37 | TARL_P | 1.756 | 1.528 | 0 | 0
CE | Battery | 37 | TAUN1 | 22.629 | 19.687 | 0 | 0
CE | Battery | 37 | TAYN_P | 1.821 | 1.584 | 0 | 0
CE | Battery | 37 | TELR | 0.888 | 0.772 | 0 | 0
CE | Battery | 37 | TEMP_3 | 12.279 | 10.683 | 0 | 0
CE | Battery | 37 | THOM_6 | 26.129 | 22.732 | 0 | 0
CE | Battery | 37 | THSO_P | 1.645 | 1.431 | 0 | 0
CE | Battery | 37 | THUR_6 | 29.362 | 25.545 | 0 | 0
CE | Battery | 37 | TILBB_1 | 12.581 | 10.946 | 0 | 0
CE | Battery | 37 | TONG | 3.009 | 2.617 | 0 | 0
CE | Battery | 37 | TOTT_1 | 3.319 | 2.887 | 0 | 0
CE | Battery | 37 | TRAW_1 | 8.928 | 7.767 | 0 | 0
CE | Battery | 37 | TUMB_P | 0.972 | 0.846 | 0 | 0
CE | Battery | 37 | TYNE_2 | 17.602 | 15.314 | 0 | 0
CE | Battery | 37 | UPPB_1 | 6.229 | 5.42 | 0 | 0
CE | Battery | 37 | UPPB_3 | 15.739 | 13.693 | 0 | 0
CE | Battery | 37 | USKM_1 | 25.855 | 22.494 | 0 | 0
CE | Battery | 37 | WABO | 11.879 | 10.334 | 0 | 0
CE | Battery | 37 | WALH_1 | 56.215 | 48.907 | 0 | 0
CE | Battery | 37 | WALP_B | 48.468 | 42.167 | 0 | 0
CE | Battery | 37 | WARL_1 | 7.544 | 6.563 | 0 | 0
CE | Battery | 37 | WASF_1 | 11.85 | 10.31 | 0 | 0
CE | Battery | 37 | WATFS_1 | 9.695 | 8.434 | 0 | 0
CE | Battery | 37 | WBOL_6 | 7.413 | 6.449 | 0 | 0
CE | Battery | 37 | WBUR_1 | 41.665 | 36.248 | 0 | 0
CE | Battery | 37 | WFIE | 1.541 | 1.341 | 0 | 0
CE | Battery | 37 | WGEO | 0.091 | 0.079 | 0 | 0
CE | Battery | 37 | WHAM_1 | 4.212 | 3.664 | 0 | 0
CE | Battery | 37 | WHGA_1 | 24.719 | 21.506 | 0 | 0
CE | Battery | 37 | WHHO | 1.108 | 0.964 | 0 | 0
CE | Battery | 37 | WIBA_3 | 2.818 | 2.452 | 0 | 0
CE | Battery | 37 | WIEN_1 | 6.551 | 5.7 | 0 | 0
CE | Battery | 37 | WILL_1 | 36.519 | 31.772 | 0 | 0
CE | Battery | 37 | WIMBN1 | 0.346 | 0.301 | 0 | 0
CE | Battery | 37 | WIMBS1 | 7.679 | 6.681 | 0 | 0
CE | Battery | 37 | WIOW_P | 1.232 | 1.072 | 0 | 0
CE | Battery | 37 | WISD_1 | 1.38 | 1.201 | 0 | 0
CE | Battery | 37 | WISD_6 | 0.804 | 0.699 | 0 | 0
CE | Battery | 37 | WISH | 3.412 | 2.968 | 0 | 0
CE | Battery | 37 | WMEL_1 | 23.421 | 20.376 | 0 | 0
CE | Battery | 37 | WOHI_P | 3.124 | 2.718 | 0 | 0
CE | Battery | 37 | WTHU31 | 3.484 | 3.031 | 0 | 0
CE | Battery | 37 | WWEY_1 | 20.992 | 18.263 | 0 | 0
CE | Battery | 37 | WYLF_1 | 3.365 | 2.928 | 0 | 0
CE | Battery | 37 | WYMOM_1 | 15.101 | 13.138 | 0 | 0
CE | Battery | 38 | ABHA1 | 51.647 | 44.933 | 0 | 0
CE | Battery | 38 | ABTH_1 | 8.972 | 7.806 | 0 | 0
CE | Battery | 38 | ACTL_2 | 3.724 | 3.24 | 0 | 0
CE | Battery | 38 | ALNE_P | 2.055 | 1.788 | 0 | 0
CE | Battery | 38 | ALVE1 | 48.288 | 42.011 | 0 | 0
CE | Battery | 38 | ARBR_P | 6.247 | 5.435 | 0 | 0
CE | Battery | 38 | ARDK_P | 0.379 | 0.33 | 0 | 0
CE | Battery | 38 | ARMO_P | 1.722 | 1.498 | 0 | 0
CE | Battery | 38 | AXMI1 | 31.542 | 27.442 | 0 | 0
CE | Battery | 38 | AYRR | 2.314 | 2.013 | 0 | 0
CE | Battery | 38 | BAGA | 3.122 | 2.716 | 0 | 0
CE | Battery | 38 | BAIN | 1.647 | 1.433 | 0 | 0
CE | Battery | 38 | BARKC1 | 8.732 | 7.597 | 0 | 0
CE | Battery | 38 | BARKW3 | 4.827 | 4.199 | 0 | 0
CE | Battery | 38 | BEAU_P | 3.357 | 2.92 | 0 | 0
CE | Battery | 38 | BEDDT1 | 11.301 | 9.832 | 0 | 0
CE | Battery | 38 | BEDD_1 | 17.323 | 15.071 | 0 | 0
CE | Battery | 38 | BERB_P | 2.367 | 2.06 | 0 | 0
CE | Battery | 38 | BERW | 6.517 | 5.67 | 0 | 0
CE | Battery | 38 | BESW_1 | 26.663 | 23.197 | 0 | 0
CE | Battery | 38 | BICF_1 | 81.96 | 71.305 | 0 | 0
CE | Battery | 38 | BIRK_1 | 11.468 | 9.977 | 0 | 0
CE | Battery | 38 | BISW_1 | 28.298 | 24.619 | 0 | 0
CE | Battery | 38 | BLYTH132 | 21.913 | 19.064 | 0 | 0
CE | Battery | 38 | BOAG_P | 2.201 | 1.915 | 0 | 0
CE | Battery | 38 | BOLN_1 | 74.883 | 65.148 | 0 | 0
CE | Battery | 38 | BONN | 3.782 | 3.29 | 0 | 0
CE | Battery | 38 | BOTW_1 | 31.688 | 27.569 | 0 | 0
CE | Battery | 38 | BRAC_P | 1.55 | 1.349 | 0 | 0
CE | Battery | 38 | BRAI_1 | 54.488 | 47.405 | 0 | 0
CE | Battery | 38 | BRAP | 0.873 | 0.759 | 0 | 0
CE | Battery | 38 | BRAW_1 | 22.699 | 19.748 | 0 | 0
CE | Battery | 38 | BRED_1 | 22.455 | 19.536 | 0 | 0
CE | Battery | 38 | BRID_P | 6.577 | 5.722 | 0 | 0
CE | Battery | 38 | BRIM_1 | 7.145 | 6.216 | 0 | 0
CE | Battery | 38 | BRLE_1 | 38.255 | 33.281 | 0 | 0
CE | Battery | 38 | BROA_P | 2.083 | 1.812 | 0 | 0
CE | Battery | 38 | BROR_P | 0.843 | 0.733 | 0 | 0
CE | Battery | 38 | BROX | 2.308 | 2.008 | 0 | 0
CE | Battery | 38 | BRWA1 | 37.691 | 32.791 | 0 | 0
CE | Battery | 38 | BUMU_P | 6.695 | 5.825 | 0 | 0
CE | Battery | 38 | BURM_1 | 59.55 | 51.809 | 0 | 0
CE | Battery | 38 | BUSH_1 | 22.525 | 19.597 | 0 | 0
CE | Battery | 38 | BUST_1 | 10.984 | 9.556 | 0 | 0
CE | Battery | 38 | CAAD_P | 0.833 | 0.725 | 0 | 0
CE | Battery | 38 | CAIF_P | 1.207 | 1.05 | 0 | 0
CE | Battery | 38 | CAMB_01 | 17.453 | 15.184 | 0 | 0
CE | Battery | 38 | CANTN1 | 14.014 | 12.192 | 0 | 0
CE | Battery | 38 | CAPEA1 | 12.188 | 10.604 | 0 | 0
CE | Battery | 38 | CARE_1 | 19.906 | 17.318 | 0 | 0
CE | Battery | 38 | CARR_1 | 25.068 | 21.809 | 0 | 0
CE | Battery | 38 | CASS_P | 0.039 | 0.034 | 0 | 0
CE | Battery | 38 | CATY | 0.907 | 0.789 | 0 | 0
CE | Battery | 38 | CELL_1 | 42.669 | 37.122 | 0 | 0
CE | Battery | 38 | CHAP | 13.305 | 11.575 | 0 | 0
CE | Battery | 38 | CHAR_P | 0.231 | 0.201 | 0 | 0
CE | Battery | 38 | CHAS | 0.152 | 0.132 | 0 | 0
CE | Battery | 38 | CHIC_1 | 28.533 | 24.824 | 0 | 0
CE | Battery | 38 | CHSI_1 | 13.235 | 11.515 | 0 | 0
CE | Battery | 38 | CHTE_1 | 44.017 | 38.295 | 0 | 0
CE | Battery | 38 | CITR_1 | 6.116 | 5.321 | 0 | 0
CE | Battery | 38 | CLAC_P | 0.031 | 0.027 | 0 | 0
CE | Battery | 38 | CLAY_P | 1.786 | 1.554 | 0 | 0
CE | Battery | 38 | CLT03 | 94.415 | 82.141 | 0 | 0
CE | Battery | 38 | CLYM | 3.908 | 3.4 | 0 | 0
CE | Battery | 38 | COAT | 1.217 | 1.059 | 0 | 0
CE | Battery | 38 | COCK | 4.695 | 4.085 | 0 | 0
CE | Battery | 38 | CONQA1 | 18.097 | 15.745 | 0 | 0
CE | Battery | 38 | COUA_P | 4.036 | 3.512 | 0 | 0
CE | Battery | 38 | COVE_1 | 31.756 | 27.628 | 0 | 0
CE | Battery | 38 | COWL_1 | 54.135 | 47.097 | 0 | 0
CE | Battery | 38 | COYL | 4.451 | 3.872 | 0 | 0
CE | Battery | 38 | CRAI_P | 0.31 | 0.27 | 0 | 0
CE | Battery | 38 | CREB_1 | 51.635 | 44.923 | 0 | 0
CE | Battery | 38 | CUMB | 2.997 | 2.607 | 0 | 0
CE | Battery | 38 | CUPA | 9.373 | 8.154 | 0 | 0
CE | Battery | 38 | DALM3 | 2.074 | 1.804 | 0 | 0
CE | Battery | 38 | DEVM | 0.898 | 0.782 | 0 | 0
CE | Battery | 38 | DEVO | 5.148 | 4.478 | 0 | 0
CE | Battery | 38 | DEWP | 0.14 | 0.122 | 0 | 0
CE | Battery | 38 | DOUN_P | 1.655 | 1.44 | 0 | 0
CE | Battery | 38 | DRAK_1 | 11.966 | 10.411 | 0 | 0
CE | Battery | 38 | DRUM | 2.368 | 2.06 | 0 | 0
CE | Battery | 38 | DUBE_P | 0.311 | 0.271 | 0 | 0
CE | Battery | 38 | DUDH_P | 0.488 | 0.425 | 0 | 0
CE | Battery | 38 | DUGR_P | 0.475 | 0.413 | 0 | 0
CE | Battery | 38 | DUNB | 3.313 | 2.882 | 0 | 0
CE | Battery | 38 | DUNF | 2.017 | 1.755 | 0 | 0
CE | Battery | 38 | DUNO_P | 0.91 | 0.791 | 0 | 0
CE | Battery | 38 | DYCE_P | 4.071 | 3.542 | 0 | 0
CE | Battery | 38 | EALI_6 | 5.99 | 5.212 | 0 | 0
CE | Battery | 38 | EASO_1 | 41.16 | 35.809 | 0 | 0
CE | Battery | 38 | ECCL | 8.305 | 7.225 | 0 | 0
CE | Battery | 38 | ECLA_1 | 35.879 | 31.215 | 0 | 0
CE | Battery | 38 | EERH | 4.221 | 3.672 | 0 | 0
CE | Battery | 38 | EKIL | 2.872 | 2.499 | 0 | 0
CE | Battery | 38 | ELDE | 1.102 | 0.959 | 0 | 0
CE | Battery | 38 | ELGI_P | 4.952 | 4.308 | 0 | 0
CE | Battery | 38 | ELLA_1 | 33.392 | 29.051 | 0 | 0
CE | Battery | 38 | ELST_1 | 8.643 | 7.52 | 0 | 0
CE | Battery | 38 | ENDE_1 | 58.629 | 51.007 | 0 | 0
CE | Battery | 38 | ERSK | 1.031 | 0.897 | 0 | 0
CE | Battery | 38 | EXET1 | 53.655 | 46.679 | 0 | 0
CE | Battery | 38 | FAUG_P | 0.081 | 0.071 | 0 | 0
CE | Battery | 38 | FAWL_1 | 22.237 | 19.346 | 0 | 0
CE | Battery | 38 | FECK_6 | 27.932 | 24.301 | 0 | 0
CE | Battery | 38 | FERRA2 | 6.887 | 5.991 | 0 | 0
CE | Battery | 38 | FERRB1 | 9.03 | 7.856 | 0 | 0
CE | Battery | 38 | FETT_P | 1.88 | 1.636 | 0 | 0
CE | Battery | 38 | FIDD_P | 1.425 | 1.24 | 0 | 0
CE | Battery | 38 | FIDF_1 | 19.059 | 16.581 | 0 | 0
CE | Battery | 38 | FINN | 0.005 | 0.004 | 0 | 0
CE | Battery | 38 | FLEE_1 | 36.217 | 31.509 | 0 | 0
CE | Battery | 38 | FOUR_1 | 9.421 | 8.196 | 0 | 0
CE | Battery | 38 | FROD_1 | 13.708 | 11.926 | 0 | 0
CE | Battery | 38 | FWIL_P | 0.802 | 0.697 | 0 | 0
CE | Battery | 38 | GALA | 4.586 | 3.99 | 0 | 0
CE | Battery | 38 | GIFF | 2.075 | 1.806 | 0 | 0
CE | Battery | 38 | GLEF_P | 1.716 | 1.493 | 0 | 0
CE | Battery | 38 | GLLU | 1.553 | 1.351 | 0 | 0
CE | Battery | 38 | GLNI | 0.597 | 0.519 | 0 | 0
CE | Battery | 38 | GLRO | 2.453 | 2.134 | 0 | 0
CE | Battery | 38 | GOVA | 0.708 | 0.616 | 0 | 0
CE | Battery | 38 | GREN_1 | 66.34 | 57.716 | 0 | 0
CE | Battery | 38 | GRIW_1 | 33.928 | 29.517 | 0 | 0
CE | Battery | 38 | GRUB_P | 0.27 | 0.235 | 0 | 0
CE | Battery | 38 | G_EXTRA_10 | 1.507 | 1.311 | 0 | 0
CE | Battery | 38 | G_EXTRA_11 | 0.856 | 0.745 | 0 | 0
CE | Battery | 38 | G_EXTRA_12 | 0.286 | 0.249 | 0 | 0
CE | Battery | 38 | G_EXTRA_2 | 6.907 | 6.009 | 0 | 0
CE | Battery | 38 | G_EXTRA_4 | 1.89 | 1.645 | 0 | 0
CE | Battery | 38 | G_EXTRA_5 | 0.319 | 0.278 | 0 | 0
CE | Battery | 38 | G_EXTRA_7 | 2.103 | 1.83 | 0 | 0
CE | Battery | 38 | G_EXTRA_8 | 2.456 | 2.136 | 0 | 0
CE | Battery | 38 | G_EXTRA_9 | 1.926 | 1.675 | 0 | 0
CE | Battery | 38 | HACK_1 | 4.101 | 3.568 | 0 | 0
CE | Battery | 38 | HACK_6 | 1.983 | 1.726 | 0 | 0
CE | Battery | 38 | HAGR | 0.503 | 0.437 | 0 | 0
CE | Battery | 38 | HAMHC1 | 12.008 | 10.447 | 0 | 0
CE | Battery | 38 | HARK_1 | 5.949 | 5.176 | 0 | 0
CE | Battery | 38 | HARM_6 | 5.503 | 4.788 | 0 | 0
CE | Battery | 38 | HAWI | 2.257 | 1.964 | 0 | 0
CE | Battery | 38 | HAWP_6 | 8.112 | 7.057 | 0 | 0
CE | Battery | 38 | HELE | 1.073 | 0.934 | 0 | 0
CE | Battery | 38 | HUER | 0.907 | 0.789 | 0 | 0
CE | Battery | 38 | HURS_1 | 16.995 | 14.786 | 0 | 0
CE | Battery | 38 | HUTT_1 | 7.018 | 6.106 | 0 | 0
CE | Battery | 38 | IMPK_1 | 6.478 | 5.636 | 0 | 0
CE | Battery | 38 | INDQ1 | 94.564 | 82.27 | 0 | 0
CE | Battery | 38 | INKE | 3.223 | 2.804 | 0 | 0
CE | Battery | 38 | INNE_P | 4.616 | 4.016 | 0 | 0
CE | Battery | 38 | IROA1 | 40.308 | 35.068 | 0 | 0
CE | Battery | 38 | IRONB1 | 47.029 | 40.916 | 0 | 0
CE | Battery | 38 | IVER_1 | 6.828 | 5.94 | 0 | 0
CE | Battery | 38 | IVER_6 | 4.751 | 4.133 | 0 | 0
CE | Battery | 38 | JOHN | 2.204 | 1.918 | 0 | 0
CE | Battery | 38 | JORD_3 | 3.625 | 3.154 | 0 | 0
CE | Battery | 38 | KAIM | 7.505 | 6.529 | 0 | 0
CE | Battery | 38 | KEAD_1 | 31.256 | 27.193 | 0 | 0
CE | Battery | 38 | KEAR_3 | 28.546 | 24.835 | 0 | 0
CE | Battery | 38 | KEIT_P | 1.196 | 1.04 | 0 | 0
CE | Battery | 38 | KEMS_1 | 16.945 | 14.742 | 0 | 0
CE | Battery | 38 | KIBY_G | 9.215 | 8.017 | 0 | 0
CE | Battery | 38 | KIER | 3.494 | 3.04 | 0 | 0
CE | Battery | 38 | KIIN_P | 0.425 | 0.37 | 0 | 0
CE | Battery | 38 | KILS | 0.856 | 0.745 | 0 | 0
CE | Battery | 38 | KILT | 3.892 | 3.386 | 0 | 0
CE | Battery | 38 | KILW | 1.851 | 1.61 | 0 | 0
CE | Battery | 38 | KINL_P | 0.079 | 0.068 | 0 | 0
CE | Battery | 38 | KINO_1 | 19.234 | 16.733 | 0 | 0
CE | Battery | 38 | KINT_P | 6.613 | 5.753 | 0 | 0
CE | Battery | 38 | KIRKB1 | 32.494 | 28.27 | 0 | 0
CE | Battery | 38 | KITW_1 | 18.652 | 16.228 | 0 | 0
CE | Battery | 38 | KNAR | 27.323 | 23.771 | 0 | 0
CE | Battery | 38 | LACK_6 | 20.169 | 17.547 | 0 | 0
CE | Battery | 38 | LAIR_P | 0.583 | 0.507 | 0 | 0
CE | Battery | 38 | LALE1SG003 | 5.277 | 4.591 | 0 | 0
CE | Battery | 38 | LAND1 | 68.122 | 59.266 | 0 | 0
CE | Battery | 38 | LEGA_1 | 36.631 | 31.869 | 0 | 0
CE | Battery | 38 | LEVE | 2.822 | 2.455 | 0 | 0
CE | Battery | 38 | LING | 4.292 | 3.734 | 0 | 0
CE | Battery | 38 | LINM | 7.093 | 6.171 | 0 | 0
CE | Battery | 38 | LISD_1 | 22.227 | 19.338 | 0 | 0
CE | Battery | 38 | LITT_C | 3.325 | 2.893 | 0 | 0
CE | Battery | 38 | LITT_J | 1.059 | 0.921 | 0 | 0
CE | Battery | 38 | LODR_6 | 2.112 | 1.838 | 0 | 0
CE | Battery | 38 | LOUD_H | 21.692 | 18.872 | 0 | 0
CE | Battery | 38 | LOVE_1 | 43.134 | 37.526 | 0 | 0
CE | Battery | 38 | LUNA_P | 4.176 | 3.633 | 0 | 0
CE | Battery | 38 | LYND_P | 2.807 | 2.442 | 0 | 0
CE | Battery | 38 | MACC_3 | 11.74 | 10.214 | 0 | 0
CE | Battery | 38 | MACD_P | 4.402 | 3.83 | 0 | 0
CE | Battery | 38 | MAGA_6 | 5.396 | 4.695 | 0 | 0
CE | Battery | 38 | MANN_1 | 53.897 | 46.89 | 0 | 0
CE | Battery | 38 | MAYB | 1.508 | 1.312 | 0 | 0
CE | Battery | 38 | MELK_1 | 45.062 | 39.204 | 0 | 0
CE | Battery | 38 | MILC_P | 3.999 | 3.479 | 0 | 0
CE | Battery | 38 | MILH_1 | 8.674 | 7.546 | 0 | 0
CE | Battery | 38 | MITY_1 | 33.963 | 29.548 | 0 | 0
CE | Battery | 38 | MYBS_P | 1.308 | 1.138 | 0 | 0
CE | Battery | 38 | NAIR_P | 1.974 | 1.718 | 0 | 0
CE | Battery | 38 | NEAR | 2.923 | 2.543 | 0 | 0
CE | Battery | 38 | NECE_1 | 27.554 | 23.972 | 0 | 0
CE | Battery | 38 | NEEP_3 | 10.475 | 9.114 | 0 | 0
CE | Battery | 38 | NETS | 1.615 | 1.405 | 0 | 0
CE | Battery | 38 | NEWX_6 | 5.779 | 5.028 | 0 | 0
CE | Battery | 38 | NFLE | 10.076 | 8.766 | 0 | 0
CE | Battery | 38 | NHYD_6 | 6.146 | 5.347 | 0 | 0
CE | Battery | 38 | NINF_1 | 35.677 | 31.039 | 0 | 0
CE | Battery | 38 | NORL_3 | 3.35 | 2.915 | 0 | 0
CE | Battery | 38 | NORT_1 | 22.701 | 19.75 | 0 | 0
CE | Battery | 38 | NURS_1 | 44.949 | 39.105 | 0 | 0
CE | Battery | 38 | OCKH_1 | 6.233 | 5.423 | 0 | 0
CE | Battery | 38 | OFFE_3 | 22.621 | 19.68 | 0 | 0
CE | Battery | 38 | OLDB_1 | 7.323 | 6.371 | 0 | 0
CE | Battery | 38 | ORMO | 22.256 | 19.363 | 0 | 0
CE | Battery | 38 | ORRI_P | 0.303 | 0.264 | 0 | 0
CE | Battery | 38 | OSBA_1 | 20.656 | 17.971 | 0 | 0
CE | Battery | 38 | PADIB1 | 34.514 | 30.028 | 0 | 0
CE | Battery | 38 | PAIS | 1.856 | 1.614 | 0 | 0
CE | Battery | 38 | PART | 0.254 | 0.221 | 0 | 0
CE | Battery | 38 | PEHG_P | 3.945 | 3.432 | 0 | 0
CE | Battery | 38 | PELH_1 | 27.077 | 23.557 | 0 | 0
CE | Battery | 38 | PEMB_1 | 28.537 | 24.827 | 0 | 0
CE | Battery | 38 | PENN_1 | 8.767 | 7.628 | 0 | 0
CE | Battery | 38 | PENT_1 | 13.551 | 11.789 | 0 | 0
CE | Battery | 38 | PENW_1 | 25.844 | 22.485 | 0 | 0
CE | Battery | 38 | PERS_P | 0.86 | 0.748 | 0 | 0
CE | Battery | 38 | PITS_3 | 1.183 | 1.029 | 0 | 0
CE | Battery | 38 | POOB | 4.448 | 3.87 | 0 | 0
CE | Battery | 38 | POPP_3 | 18.286 | 15.908 | 0 | 0
CE | Battery | 38 | PORA_P | 1.694 | 1.474 | 0 | 0
CE | Battery | 38 | PORD | 1.58 | 1.375 | 0 | 0
CE | Battery | 38 | PYLE_1 | 13.965 | 12.15 | 0 | 0
CE | Battery | 38 | RAIN_1 | 20.817 | 18.11 | 0 | 0
CE | Battery | 38 | RANN_P | 0.235 | 0.205 | 0 | 0
CE | Battery | 38 | RASS_1 | 41.282 | 35.915 | 0 | 0
CE | Battery | 38 | RATS_1 | 49.507 | 43.071 | 0 | 0
CE | Battery | 38 | RAYL_1 | 25.473 | 22.162 | 0 | 0
CE | Battery | 38 | REBR_3 | 5.947 | 5.174 | 0 | 0
CE | Battery | 38 | REDH | 2.016 | 1.754 | 0 | 0
CE | Battery | 38 | RICH1 | 19.881 | 17.296 | 0 | 0
CE | Battery | 38 | ROCH_1 | 12.171 | 10.589 | 0 | 0
CE | Battery | 38 | RRIG | 15.516 | 13.499 | 0 | 0
CE | Battery | 38 | RUGEB1 | 15.042 | 13.087 | 0 | 0
CE | Battery | 38 | RYEH_1 | 13.339 | 11.605 | 0 | 0
CE | Battery | 38 | SALH_1 | 12.213 | 10.625 | 0 | 0
CE | Battery | 38 | SALL1 | 122.612 | 106.673 | 0 | 0
CE | Battery | 38 | SALT_1 | 12.811 | 11.146 | 0 | 0
CE | Battery | 38 | SASA | 14.096 | 12.264 | 0 | 0
CE | Battery | 38 | SBAR | 45.651 | 39.716 | 0 | 0
CE | Battery | 38 | SEAB1 | 52.536 | 45.706 | 0 | 0
CE | Battery | 38 | SELL_1 | 21.808 | 18.973 | 0 | 0
CE | Battery | 38 | SFIL_P | 0.894 | 0.778 | 0 | 0
CE | Battery | 38 | SHEC_3 | 4.118 | 3.582 | 0 | 0
CE | Battery | 38 | SHIN_P | 0.273 | 0.237 | 0 | 0
CE | Battery | 38 | SHRU | 0.642 | 0.558 | 0 | 0
CE | Battery | 38 | SHRW_1 | 35.974 | 31.298 | 0 | 0
CE | Battery | 38 | SIGH | 2.772 | 2.411 | 0 | 0
CE | Battery | 38 | SJOW_1 | 1.627 | 1.416 | 0 | 0
CE | Battery | 38 | SKLGB1 | 28.728 | 24.993 | 0 | 0
CE | Battery | 38 | SLOY_P | 0.113 | 0.098 | 0 | 0
CE | Battery | 38 | SMAN_1 | 25.233 | 21.953 | 0 | 0
CE | Battery | 38 | SPAV | 0.956 | 0.832 | 0 | 0
CE | Battery | 38 | SPEN_1 | 32.5 | 28.275 | 0 | 0
CE | Battery | 38 | SSHI_3 | 13.814 | 12.018 | 0 | 0
CE | Battery | 38 | STAL_1 | 15.644 | 13.61 | 0 | 0
CE | Battery | 38 | STAY_1 | 39.304 | 34.194 | 0 | 0
CE | Battery | 38 | STEN_1 | 14.444 | 12.566 | 0 | 0
CE | Battery | 38 | STES_1 | 17.103 | 14.88 | 0 | 0
CE | Battery | 38 | STHA | 1.947 | 1.694 | 0 | 0
CE | Battery | 38 | STIR | 8.921 | 7.761 | 0 | 0
CE | Battery | 38 | STLE | 2.64 | 2.296 | 0 | 0
CE | Battery | 38 | STRI_P | 3.181 | 2.768 | 0 | 0
CE | Battery | 38 | SUND_1 | 22.092 | 19.22 | 0 | 0
CE | Battery | 38 | SWAN_1 | 51.562 | 44.859 | 0 | 0
CE | Battery | 38 | TARL_P | 2.065 | 1.797 | 0 | 0
CE | Battery | 38 | TAUN1 | 26.612 | 23.152 | 0 | 0
CE | Battery | 38 | TAYN_P | 2.141 | 1.863 | 0 | 0
CE | Battery | 38 | TELR | 1.044 | 0.908 | 0 | 0
CE | Battery | 38 | TEMP_3 | 14.44 | 12.563 | 0 | 0
CE | Battery | 38 | THOM_6 | 30.728 | 26.733 | 0 | 0
CE | Battery | 38 | THSO_P | 1.935 | 1.683 | 0 | 0
CE | Battery | 38 | THUR_6 | 34.53 | 30.041 | 0 | 0
CE | Battery | 38 | TILBB_1 | 14.796 | 12.872 | 0 | 0
CE | Battery | 38 | TONG | 3.538 | 3.078 | 0 | 0
CE | Battery | 38 | TOTT_1 | 3.903 | 3.396 | 0 | 0
CE | Battery | 38 | TRAW_1 | 10.499 | 9.134 | 0 | 0
CE | Battery | 38 | TUMB_P | 1.143 | 0.995 | 0 | 0
CE | Battery | 38 | TYNE_2 | 20.701 | 18.01 | 0 | 0
CE | Battery | 38 | UPPB_1 | 7.326 | 6.373 | 0 | 0
CE | Battery | 38 | UPPB_3 | 18.509 | 16.103 | 0 | 0
CE | Battery | 38 | USKM_1 | 30.406 | 26.453 | 0 | 0
CE | Battery | 38 | WABO | 13.97 | 12.153 | 0 | 0
CE | Battery | 38 | WALH_1 | 66.11 | 57.515 | 0 | 0
CE | Battery | 38 | WALP_B | 56.999 | 49.589 | 0 | 0
CE | Battery | 38 | WARL_1 | 8.872 | 7.718 | 0 | 0
CE | Battery | 38 | WASF_1 | 13.936 | 12.124 | 0 | 0
CE | Battery | 38 | WATFS_1 | 11.401 | 9.919 | 0 | 0
CE | Battery | 38 | WBOL_6 | 8.718 | 7.584 | 0 | 0
CE | Battery | 38 | WBUR_1 | 48.998 | 42.628 | 0 | 0
CE | Battery | 38 | WFIE | 1.812 | 1.577 | 0 | 0
CE | Battery | 38 | WGEO | 0.107 | 0.093 | 0 | 0
CE | Battery | 38 | WHAM_1 | 4.953 | 4.309 | 0 | 0
CE | Battery | 38 | WHGA_1 | 29.07 | 25.291 | 0 | 0
CE | Battery | 38 | WHHO | 1.303 | 1.134 | 0 | 0
CE | Battery | 38 | WIBA_3 | 3.314 | 2.883 | 0 | 0
CE | Battery | 38 | WIEN_1 | 7.704 | 6.703 | 0 | 0
CE | Battery | 38 | WILL_1 | 42.947 | 37.364 | 0 | 0
CE | Battery | 38 | WIMBN1 | 0.406 | 0.354 | 0 | 0
CE | Battery | 38 | WIMBS1 | 9.03 | 7.856 | 0 | 0
CE | Battery | 38 | WIOW_P | 1.449 | 1.26 | 0 | 0
CE | Battery | 38 | WISD_1 | 1.623 | 1.412 | 0 | 0
CE | Battery | 38 | WISD_6 | 0.945 | 0.822 | 0 | 0
CE | Battery | 38 | WISH | 4.012 | 3.491 | 0 | 0
CE | Battery | 38 | WMEL_1 | 27.543 | 23.963 | 0 | 0
CE | Battery | 38 | WOHI_P | 3.674 | 3.196 | 0 | 0
CE | Battery | 38 | WTHU31 | 4.097 | 3.564 | 0 | 0
CE | Battery | 38 | WWEY_1 | 24.687 | 21.478 | 0 | 0
CE | Battery | 38 | WYLF_1 | 3.957 | 3.443 | 0 | 0
CE | Battery | 38 | WYMOM_1 | 17.759 | 15.45 | 0 | 0
CE | Battery | 39 | ABHA1 | 53.637 | 46.664 | 0 | 0
CE | Battery | 39 | ABTH_1 | 9.318 | 8.106 | 0 | 0
CE | Battery | 39 | ACTL_2 | 3.868 | 3.365 | 0 | 0
CE | Battery | 39 | ALNE_P | 2.134 | 1.857 | 0 | 0
CE | Battery | 39 | ALVE1 | 50.149 | 43.629 | 0 | 0
CE | Battery | 39 | ARBR_P | 6.487 | 5.644 | 0 | 0
CE | Battery | 39 | ARDK_P | 0.394 | 0.343 | 0 | 0
CE | Battery | 39 | ARMO_P | 1.788 | 1.555 | 0 | 0
CE | Battery | 39 | AXMI1 | 32.757 | 28.499 | 0 | 0
CE | Battery | 39 | AYRR | 2.403 | 2.091 | 0 | 0
CE | Battery | 39 | BAGA | 3.242 | 2.821 | 0 | 0
CE | Battery | 39 | BAIN | 1.711 | 1.488 | 0 | 0
CE | Battery | 39 | BARKC1 | 9.069 | 7.89 | 0 | 0
CE | Battery | 39 | BARKW3 | 5.013 | 4.361 | 0 | 0
CE | Battery | 39 | BEAU_P | 3.486 | 3.033 | 0 | 0
CE | Battery | 39 | BEDDT1 | 11.736 | 10.211 | 0 | 0
CE | Battery | 39 | BEDD_1 | 17.991 | 15.652 | 0 | 0
CE | Battery | 39 | BERB_P | 2.459 | 2.139 | 0 | 0
CE | Battery | 39 | BERW | 6.769 | 5.889 | 0 | 0
CE | Battery | 39 | BESW_1 | 27.69 | 24.09 | 0 | 0
CE | Battery | 39 | BICF_1 | 85.118 | 74.053 | 0 | 0
CE | Battery | 39 | BIRK_1 | 11.909 | 10.361 | 0 | 0
CE | Battery | 39 | BISW_1 | 29.388 | 25.568 | 0 | 0
CE | Battery | 39 | BLYTH132 | 22.757 | 19.798 | 0 | 0
CE | Battery | 39 | BOAG_P | 2.286 | 1.989 | 0 | 0
CE | Battery | 39 | BOLN_1 | 77.768 | 67.658 | 0 | 0
CE | Battery | 39 | BONN | 3.927 | 3.417 | 0 | 0
CE | Battery | 39 | BOTW_1 | 32.909 | 28.631 | 0 | 0
CE | Battery | 39 | BRAC_P | 1.61 | 1.4 | 0 | 0
CE | Battery | 39 | BRAI_1 | 56.588 | 49.231 | 0 | 0
CE | Battery | 39 | BRAP | 0.906 | 0.788 | 0 | 0
CE | Battery | 39 | BRAW_1 | 23.573 | 20.509 | 0 | 0
CE | Battery | 39 | BRED_1 | 23.32 | 20.288 | 0 | 0
CE | Battery | 39 | BRID_P | 6.83 | 5.942 | 0 | 0
CE | Battery | 39 | BRIM_1 | 7.421 | 6.456 | 0 | 0
CE | Battery | 39 | BRLE_1 | 39.729 | 34.564 | 0 | 0
CE | Battery | 39 | BROA_P | 2.163 | 1.882 | 0 | 0
CE | Battery | 39 | BROR_P | 0.875 | 0.761 | 0 | 0
CE | Battery | 39 | BROX | 2.397 | 2.085 | 0 | 0
CE | Battery | 39 | BRWA1 | 39.143 | 34.054 | 0 | 0
CE | Battery | 39 | BUMU_P | 6.953 | 6.049 | 0 | 0
CE | Battery | 39 | BURM_1 | 61.845 | 53.805 | 0 | 0
CE | Battery | 39 | BUSH_1 | 23.393 | 20.352 | 0 | 0
CE | Battery | 39 | BUST_1 | 11.407 | 9.924 | 0 | 0
CE | Battery | 39 | CAAD_P | 0.866 | 0.753 | 0 | 0
CE | Battery | 39 | CAIF_P | 1.254 | 1.091 | 0 | 0
CE | Battery | 39 | CAMB_01 | 18.126 | 15.77 | 0 | 0
CE | Battery | 39 | CANTN1 | 14.554 | 12.662 | 0 | 0
CE | Battery | 39 | CAPEA1 | 12.658 | 11.012 | 0 | 0
CE | Battery | 39 | CARE_1 | 20.673 | 17.985 | 0 | 0
CE | Battery | 39 | CARR_1 | 26.034 | 22.649 | 0 | 0
CE | Battery | 39 | CASS_P | 0.04 | 0.035 | 0 | 0
CE | Battery | 39 | CATY | 0.942 | 0.82 | 0 | 0
CE | Battery | 39 | CELL_1 | 44.313 | 38.553 | 0 | 0
CE | Battery | 39 | CHAP | 13.818 | 12.021 | 0 | 0
CE | Battery | 39 | CHAR_P | 0.24 | 0.209 | 0 | 0
CE | Battery | 39 | CHAS | 0.158 | 0.137 | 0 | 0
CE | Battery | 39 | CHIC_1 | 29.633 | 25.78 | 0 | 0
CE | Battery | 39 | CHSI_1 | 13.745 | 11.958 | 0 | 0
CE | Battery | 39 | CHTE_1 | 45.713 | 39.77 | 0 | 0
CE | Battery | 39 | CITR_1 | 6.352 | 5.526 | 0 | 0
CE | Battery | 39 | CLAC_P | 0.033 | 0.028 | 0 | 0
CE | Battery | 39 | CLAY_P | 1.855 | 1.614 | 0 | 0
CE | Battery | 39 | CLT03 | 98.053 | 85.306 | 0 | 0
CE | Battery | 39 | CLYM | 4.059 | 3.531 | 0 | 0
CE | Battery | 39 | COAT | 1.264 | 1.099 | 0 | 0
CE | Battery | 39 | COCK | 4.876 | 4.242 | 0 | 0
CE | Battery | 39 | CONQA1 | 18.795 | 16.351 | 0 | 0
CE | Battery | 39 | COUA_P | 4.192 | 3.647 | 0 | 0
CE | Battery | 39 | COVE_1 | 32.98 | 28.693 | 0 | 0
CE | Battery | 39 | COWL_1 | 56.221 | 48.912 | 0 | 0
CE | Battery | 39 | COYL | 4.622 | 4.021 | 0 | 0
CE | Battery | 39 | CRAI_P | 0.322 | 0.28 | 0 | 0
CE | Battery | 39 | CREB_1 | 53.625 | 46.654 | 0 | 0
CE | Battery | 39 | CUMB | 3.112 | 2.707 | 0 | 0
CE | Battery | 39 | CUPA | 9.734 | 8.469 | 0 | 0
CE | Battery | 39 | DALM3 | 2.154 | 1.874 | 0 | 0
CE | Battery | 39 | DEVM | 0.933 | 0.812 | 0 | 0
CE | Battery | 39 | DEVO | 5.346 | 4.651 | 0 | 0
CE | Battery | 39 | DEWP | 0.145 | 0.126 | 0 | 0
CE | Battery | 39 | DOUN_P | 1.719 | 1.495 | 0 | 0
CE | Battery | 39 | DRAK_1 | 12.427 | 10.812 | 0 | 0
CE | Battery | 39 | DRUM | 2.459 | 2.139 | 0 | 0
CE | Battery | 39 | DUBE_P | 0.323 | 0.281 | 0 | 0
CE | Battery | 39 | DUDH_P | 0.507 | 0.441 | 0 | 0
CE | Battery | 39 | DUGR_P | 0.493 | 0.429 | 0 | 0
CE | Battery | 39 | DUNB | 3.441 | 2.993 | 0 | 0
CE | Battery | 39 | DUNF | 2.095 | 1.822 | 0 | 0
CE | Battery | 39 | DUNO_P | 0.945 | 0.822 | 0 | 0
CE | Battery | 39 | DYCE_P | 4.228 | 3.678 | 0 | 0
CE | Battery | 39 | EALI_6 | 6.221 | 5.413 | 0 | 0
CE | Battery | 39 | EASO_1 | 42.746 | 37.189 | 0 | 0
CE | Battery | 39 | ECCL | 8.625 | 7.504 | 0 | 0
CE | Battery | 39 | ECLA_1 | 37.262 | 32.418 | 0 | 0
CE | Battery | 39 | EERH | 4.383 | 3.813 | 0 | 0
CE | Battery | 39 | EKIL | 2.983 | 2.595 | 0 | 0
CE | Battery | 39 | ELDE | 1.145 | 0.996 | 0 | 0
CE | Battery | 39 | ELGI_P | 5.143 | 4.474 | 0 | 0
CE | Battery | 39 | ELLA_1 | 34.678 | 30.17 | 0 | 0
CE | Battery | 39 | ELST_1 | 8.976 | 7.809 | 0 | 0
CE | Battery | 39 | ENDE_1 | 60.888 | 52.973 | 0 | 0
CE | Battery | 39 | ERSK | 1.071 | 0.932 | 0 | 0
CE | Battery | 39 | EXET1 | 55.722 | 48.478 | 0 | 0
CE | Battery | 39 | FAUG_P | 0.084 | 0.074 | 0 | 0
CE | Battery | 39 | FAWL_1 | 23.094 | 20.092 | 0 | 0
CE | Battery | 39 | FECK_6 | 29.008 | 25.237 | 0 | 0
CE | Battery | 39 | FERRA2 | 7.152 | 6.222 | 0 | 0
CE | Battery | 39 | FERRB1 | 9.378 | 8.159 | 0 | 0
CE | Battery | 39 | FETT_P | 1.953 | 1.699 | 0 | 0
CE | Battery | 39 | FIDD_P | 1.48 | 1.287 | 0 | 0
CE | Battery | 39 | FIDF_1 | 19.793 | 17.22 | 0 | 0
CE | Battery | 39 | FINN | 0.005 | 0.005 | 0 | 0
CE | Battery | 39 | FLEE_1 | 37.613 | 32.723 | 0 | 0
CE | Battery | 39 | FOUR_1 | 9.784 | 8.512 | 0 | 0
CE | Battery | 39 | FROD_1 | 14.236 | 12.385 | 0 | 0
CE | Battery | 39 | FWIL_P | 0.832 | 0.724 | 0 | 0
CE | Battery | 39 | GALA | 4.763 | 4.144 | 0 | 0
CE | Battery | 39 | GIFF | 2.155 | 1.875 | 0 | 0
CE | Battery | 39 | GLEF_P | 1.782 | 1.551 | 0 | 0
CE | Battery | 39 | GLLU | 1.613 | 1.403 | 0 | 0
CE | Battery | 39 | GLNI | 0.62 | 0.539 | 0 | 0
CE | Battery | 39 | GLRO | 2.548 | 2.216 | 0 | 0
CE | Battery | 39 | GOVA | 0.736 | 0.64 | 0 | 0
CE | Battery | 39 | GREN_1 | 68.896 | 59.94 | 0 | 0
CE | Battery | 39 | GRIW_1 | 35.235 | 30.655 | 0 | 0
CE | Battery | 39 | GRUB_P | 0.28 | 0.244 | 0 | 0
CE | Battery | 39 | G_EXTRA_10 | 1.565 | 1.361 | 0 | 0
CE | Battery | 39 | G_EXTRA_11 | 0.889 | 0.773 | 0 | 0
CE | Battery | 39 | G_EXTRA_12 | 0.297 | 0.258 | 0 | 0
CE | Battery | 39 | G_EXTRA_2 | 7.173 | 6.241 | 0 | 0
CE | Battery | 39 | G_EXTRA_4 | 1.963 | 1.708 | 0 | 0
CE | Battery | 39 | G_EXTRA_5 | 0.331 | 0.288 | 0 | 0
CE | Battery | 39 | G_EXTRA_7 | 2.184 | 1.9 | 0 | 0
CE | Battery | 39 | G_EXTRA_8 | 2.55 | 2.219 | 0 | 0
CE | Battery | 39 | G_EXTRA_9 | 2 | 1.74 | 0 | 0
CE | Battery | 39 | HACK_1 | 4.259 | 3.705 | 0 | 0
CE | Battery | 39 | HACK_6 | 2.06 | 1.792 | 0 | 0
CE | Battery | 39 | HAGR | 0.522 | 0.454 | 0 | 0
CE | Battery | 39 | HAMHC1 | 12.471 | 10.85 | 0 | 0
CE | Battery | 39 | HARK_1 | 6.178 | 5.375 | 0 | 0
CE | Battery | 39 | HARM_6 | 5.715 | 4.972 | 0 | 0
CE | Battery | 39 | HAWI | 2.344 | 2.04 | 0 | 0
CE | Battery | 39 | HAWP_6 | 8.424 | 7.329 | 0 | 0
CE | Battery | 39 | HELE | 1.115 | 0.97 | 0 | 0
CE | Battery | 39 | HUER | 0.942 | 0.819 | 0 | 0
CE | Battery | 39 | HURS_1 | 17.65 | 15.355 | 0 | 0
CE | Battery | 39 | HUTT_1 | 7.288 | 6.341 | 0 | 0
CE | Battery | 39 | IMPK_1 | 6.728 | 5.853 | 0 | 0
CE | Battery | 39 | INDQ1 | 98.207 | 85.44 | 0 | 0
CE | Battery | 39 | INKE | 3.348 | 2.912 | 0 | 0
CE | Battery | 39 | INNE_P | 4.794 | 4.171 | 0 | 0
CE | Battery | 39 | IROA1 | 41.861 | 36.419 | 0 | 0
CE | Battery | 39 | IRONB1 | 48.842 | 42.492 | 0 | 0
CE | Battery | 39 | IVER_1 | 7.091 | 6.169 | 0 | 0
CE | Battery | 39 | IVER_6 | 4.934 | 4.292 | 0 | 0
CE | Battery | 39 | JOHN | 2.289 | 1.991 | 0 | 0
CE | Battery | 39 | JORD_3 | 3.765 | 3.275 | 0 | 0
CE | Battery | 39 | KAIM | 7.794 | 6.781 | 0 | 0
CE | Battery | 39 | KEAD_1 | 32.46 | 28.241 | 0 | 0
CE | Battery | 39 | KEAR_3 | 29.646 | 25.792 | 0 | 0
CE | Battery | 39 | KEIT_P | 1.242 | 1.08 | 0 | 0
CE | Battery | 39 | KEMS_1 | 17.598 | 15.31 | 0 | 0
CE | Battery | 39 | KIBY_G | 9.57 | 8.326 | 0 | 0
CE | Battery | 39 | KIER | 3.629 | 3.157 | 0 | 0
CE | Battery | 39 | KIIN_P | 0.441 | 0.384 | 0 | 0
CE | Battery | 39 | KILS | 0.889 | 0.773 | 0 | 0
CE | Battery | 39 | KILT | 4.042 | 3.517 | 0 | 0
CE | Battery | 39 | KILW | 1.922 | 1.672 | 0 | 0
CE | Battery | 39 | KINL_P | 0.082 | 0.071 | 0 | 0
CE | Battery | 39 | KINO_1 | 19.975 | 17.378 | 0 | 0
CE | Battery | 39 | KINT_P | 6.868 | 5.975 | 0 | 0
CE | Battery | 39 | KIRKB1 | 33.746 | 29.359 | 0 | 0
CE | Battery | 39 | KITW_1 | 19.371 | 16.853 | 0 | 0
CE | Battery | 39 | KNAR | 28.375 | 24.687 | 0 | 0
CE | Battery | 39 | LACK_6 | 20.946 | 18.223 | 0 | 0
CE | Battery | 39 | LAIR_P | 0.605 | 0.527 | 0 | 0
CE | Battery | 39 | LALE1SG003 | 5.48 | 4.768 | 0 | 0
CE | Battery | 39 | LAND1 | 70.747 | 61.55 | 0 | 0
CE | Battery | 39 | LEGA_1 | 38.043 | 33.097 | 0 | 0
CE | Battery | 39 | LEVE | 2.931 | 2.55 | 0 | 0
CE | Battery | 39 | LING | 4.457 | 3.878 | 0 | 0
CE | Battery | 39 | LINM | 7.366 | 6.408 | 0 | 0
CE | Battery | 39 | LISD_1 | 23.084 | 20.083 | 0 | 0
CE | Battery | 39 | LITT_C | 3.453 | 3.004 | 0 | 0
CE | Battery | 39 | LITT_J | 1.099 | 0.956 | 0 | 0
CE | Battery | 39 | LODR_6 | 2.194 | 1.908 | 0 | 0
CE | Battery | 39 | LOUD_H | 22.527 | 19.599 | 0 | 0
CE | Battery | 39 | LOVE_1 | 44.796 | 38.972 | 0 | 0
CE | Battery | 39 | LUNA_P | 4.337 | 3.773 | 0 | 0
CE | Battery | 39 | LYND_P | 2.915 | 2.536 | 0 | 0
CE | Battery | 39 | MACC_3 | 12.192 | 10.607 | 0 | 0
CE | Battery | 39 | MACD_P | 4.572 | 3.977 | 0 | 0
CE | Battery | 39 | MAGA_6 | 5.604 | 4.876 | 0 | 0
CE | Battery | 39 | MANN_1 | 55.974 | 48.697 | 0 | 0
CE | Battery | 39 | MAYB | 1.566 | 1.362 | 0 | 0
CE | Battery | 39 | MELK_1 | 46.798 | 40.714 | 0 | 0
CE | Battery | 39 | MILC_P | 4.153 | 3.613 | 0 | 0
CE | Battery | 39 | MILH_1 | 9.008 | 7.837 | 0 | 0
CE | Battery | 39 | MITY_1 | 35.272 | 30.686 | 0 | 0
CE | Battery | 39 | MYBS_P | 1.358 | 1.182 | 0 | 0
CE | Battery | 39 | NAIR_P | 2.05 | 1.784 | 0 | 0
CE | Battery | 39 | NEAR | 3.036 | 2.641 | 0 | 0
CE | Battery | 39 | NECE_1 | 28.616 | 24.896 | 0 | 0
CE | Battery | 39 | NEEP_3 | 10.879 | 9.465 | 0 | 0
CE | Battery | 39 | NETS | 1.678 | 1.459 | 0 | 0
CE | Battery | 39 | NEWX_6 | 6.002 | 5.222 | 0 | 0
CE | Battery | 39 | NFLE | 10.464 | 9.104 | 0 | 0
CE | Battery | 39 | NHYD_6 | 6.382 | 5.553 | 0 | 0
CE | Battery | 39 | NINF_1 | 37.052 | 32.235 | 0 | 0
CE | Battery | 39 | NORL_3 | 3.479 | 3.027 | 0 | 0
CE | Battery | 39 | NORT_1 | 23.576 | 20.511 | 0 | 0
CE | Battery | 39 | NURS_1 | 46.681 | 40.612 | 0 | 0
CE | Battery | 39 | OCKH_1 | 6.473 | 5.632 | 0 | 0
CE | Battery | 39 | OFFE_3 | 23.493 | 20.439 | 0 | 0
CE | Battery | 39 | OLDB_1 | 7.605 | 6.616 | 0 | 0
CE | Battery | 39 | ORMO | 23.114 | 20.109 | 0 | 0
CE | Battery | 39 | ORRI_P | 0.315 | 0.274 | 0 | 0
CE | Battery | 39 | OSBA_1 | 21.452 | 18.663 | 0 | 0
CE | Battery | 39 | PADIB1 | 35.844 | 31.185 | 0 | 0
CE | Battery | 39 | PAIS | 1.927 | 1.677 | 0 | 0
CE | Battery | 39 | PART | 0.264 | 0.229 | 0 | 0
CE | Battery | 39 | PEHG_P | 4.097 | 3.565 | 0 | 0
CE | Battery | 39 | PELH_1 | 28.121 | 24.465 | 0 | 0
CE | Battery | 39 | PEMB_1 | 29.636 | 25.784 | 0 | 0
CE | Battery | 39 | PENN_1 | 9.105 | 7.922 | 0 | 0
CE | Battery | 39 | PENT_1 | 14.073 | 12.244 | 0 | 0
CE | Battery | 39 | PENW_1 | 26.84 | 23.351 | 0 | 0
CE | Battery | 39 | PERS_P | 0.893 | 0.777 | 0 | 0
CE | Battery | 39 | PITS_3 | 1.228 | 1.069 | 0 | 0
CE | Battery | 39 | POOB | 4.62 | 4.019 | 0 | 0
CE | Battery | 39 | POPP_3 | 18.99 | 16.521 | 0 | 0
CE | Battery | 39 | PORA_P | 1.759 | 1.53 | 0 | 0
CE | Battery | 39 | PORD | 1.641 | 1.428 | 0 | 0
CE | Battery | 39 | PYLE_1 | 14.503 | 12.618 | 0 | 0
CE | Battery | 39 | RAIN_1 | 21.619 | 18.808 | 0 | 0
CE | Battery | 39 | RANN_P | 0.244 | 0.213 | 0 | 0
CE | Battery | 39 | RASS_1 | 42.873 | 37.299 | 0 | 0
CE | Battery | 39 | RATS_1 | 51.415 | 44.731 | 0 | 0
CE | Battery | 39 | RAYL_1 | 26.455 | 23.016 | 0 | 0
CE | Battery | 39 | REBR_3 | 6.176 | 5.373 | 0 | 0
CE | Battery | 39 | REDH | 2.094 | 1.822 | 0 | 0
CE | Battery | 39 | RICH1 | 20.647 | 17.962 | 0 | 0
CE | Battery | 39 | ROCH_1 | 12.64 | 10.997 | 0 | 0
CE | Battery | 39 | RRIG | 16.113 | 14.019 | 0 | 0
CE | Battery | 39 | RUGEB1 | 15.622 | 13.591 | 0 | 0
CE | Battery | 39 | RYEH_1 | 13.853 | 12.052 | 0 | 0
CE | Battery | 39 | SALH_1 | 12.684 | 11.035 | 0 | 0
CE | Battery | 39 | SALL1 | 127.337 | 110.783 | 0 | 0
CE | Battery | 39 | SALT_1 | 13.305 | 11.575 | 0 | 0
CE | Battery | 39 | SASA | 14.639 | 12.736 | 0 | 0
CE | Battery | 39 | SBAR | 47.41 | 41.246 | 0 | 0
CE | Battery | 39 | SEAB1 | 54.56 | 47.467 | 0 | 0
CE | Battery | 39 | SELL_1 | 22.648 | 19.704 | 0 | 0
CE | Battery | 39 | SFIL_P | 0.928 | 0.808 | 0 | 0
CE | Battery | 39 | SHEC_3 | 4.276 | 3.721 | 0 | 0
CE | Battery | 39 | SHIN_P | 0.283 | 0.246 | 0 | 0
CE | Battery | 39 | SHRU | 0.666 | 0.58 | 0 | 0
CE | Battery | 39 | SHRW_1 | 37.36 | 32.504 | 0 | 0
CE | Battery | 39 | SIGH | 2.878 | 2.504 | 0 | 0
CE | Battery | 39 | SJOW_1 | 1.69 | 1.47 | 0 | 0
CE | Battery | 39 | SKLGB1 | 29.835 | 25.956 | 0 | 0
CE | Battery | 39 | SLOY_P | 0.117 | 0.102 | 0 | 0
CE | Battery | 39 | SMAN_1 | 26.206 | 22.799 | 0 | 0
CE | Battery | 39 | SPAV | 0.993 | 0.864 | 0 | 0
CE | Battery | 39 | SPEN_1 | 33.752 | 29.364 | 0 | 0
CE | Battery | 39 | SSHI_3 | 14.347 | 12.482 | 0 | 0
CE | Battery | 39 | STAL_1 | 16.247 | 14.134 | 0 | 0
CE | Battery | 39 | STAY_1 | 40.818 | 35.512 | 0 | 0
CE | Battery | 39 | STEN_1 | 15.001 | 13.05 | 0 | 0
CE | Battery | 39 | STES_1 | 17.762 | 15.453 | 0 | 0
CE | Battery | 39 | STHA | 2.022 | 1.759 | 0 | 0
CE | Battery | 39 | STIR | 9.264 | 8.06 | 0 | 0
CE | Battery | 39 | STLE | 2.741 | 2.385 | 0 | 0
CE | Battery | 39 | STRI_P | 3.304 | 2.874 | 0 | 0
CE | Battery | 39 | SUND_1 | 22.943 | 19.96 | 0 | 0
CE | Battery | 39 | SWAN_1 | 53.548 | 46.587 | 0 | 0
CE | Battery | 39 | TARL_P | 2.145 | 1.866 | 0 | 0
CE | Battery | 39 | TAUN1 | 27.637 | 24.044 | 0 | 0
CE | Battery | 39 | TAYN_P | 2.224 | 1.935 | 0 | 0
CE | Battery | 39 | TELR | 1.084 | 0.943 | 0 | 0
CE | Battery | 39 | TEMP_3 | 14.997 | 13.047 | 0 | 0
CE | Battery | 39 | THOM_6 | 31.912 | 27.763 | 0 | 0
CE | Battery | 39 | THSO_P | 2.009 | 1.748 | 0 | 0
CE | Battery | 39 | THUR_6 | 35.861 | 31.199 | 0 | 0
CE | Battery | 39 | TILBB_1 | 15.366 | 13.368 | 0 | 0
CE | Battery | 39 | TONG | 3.674 | 3.197 | 0 | 0
CE | Battery | 39 | TOTT_1 | 4.053 | 3.526 | 0 | 0
CE | Battery | 39 | TRAW_1 | 10.904 | 9.486 | 0 | 0
CE | Battery | 39 | TUMB_P | 1.187 | 1.033 | 0 | 0
CE | Battery | 39 | TYNE_2 | 21.498 | 18.704 | 0 | 0
CE | Battery | 39 | UPPB_1 | 7.608 | 6.619 | 0 | 0
CE | Battery | 39 | UPPB_3 | 19.222 | 16.723 | 0 | 0
CE | Battery | 39 | USKM_1 | 31.578 | 27.473 | 0 | 0
CE | Battery | 39 | WABO | 14.508 | 12.622 | 0 | 0
CE | Battery | 39 | WALH_1 | 68.657 | 59.732 | 0 | 0
CE | Battery | 39 | WALP_B | 59.195 | 51.5 | 0 | 0
CE | Battery | 39 | WARL_1 | 9.213 | 8.016 | 0 | 0
CE | Battery | 39 | WASF_1 | 14.473 | 12.591 | 0 | 0
CE | Battery | 39 | WATFS_1 | 11.84 | 10.301 | 0 | 0
CE | Battery | 39 | WBOL_6 | 9.054 | 7.877 | 0 | 0
CE | Battery | 39 | WBUR_1 | 50.886 | 44.271 | 0 | 0
CE | Battery | 39 | WFIE | 1.882 | 1.637 | 0 | 0
CE | Battery | 39 | WGEO | 0.111 | 0.096 | 0 | 0
CE | Battery | 39 | WHAM_1 | 5.144 | 4.475 | 0 | 0
CE | Battery | 39 | WHGA_1 | 30.19 | 26.265 | 0 | 0
CE | Battery | 39 | WHHO | 1.353 | 1.177 | 0 | 0
CE | Battery | 39 | WIBA_3 | 3.442 | 2.995 | 0 | 0
CE | Battery | 39 | WIEN_1 | 8.001 | 6.961 | 0 | 0
CE | Battery | 39 | WILL_1 | 44.602 | 38.803 | 0 | 0
CE | Battery | 39 | WIMBN1 | 0.422 | 0.367 | 0 | 0
CE | Battery | 39 | WIMBS1 | 9.378 | 8.159 | 0 | 0
CE | Battery | 39 | WIOW_P | 1.504 | 1.309 | 0 | 0
CE | Battery | 39 | WISD_1 | 1.685 | 1.466 | 0 | 0
CE | Battery | 39 | WISD_6 | 0.982 | 0.854 | 0 | 0
CE | Battery | 39 | WISH | 4.167 | 3.625 | 0 | 0
CE | Battery | 39 | WMEL_1 | 28.605 | 24.886 | 0 | 0
CE | Battery | 39 | WOHI_P | 3.816 | 3.32 | 0 | 0
CE | Battery | 39 | WTHU31 | 4.255 | 3.702 | 0 | 0
CE | Battery | 39 | WWEY_1 | 25.639 | 22.306 | 0 | 0
CE | Battery | 39 | WYLF_1 | 4.11 | 3.576 | 0 | 0
CE | Battery | 39 | WYMOM_1 | 18.443 | 16.045 | 0 | 0
CE | Battery | 40 | ABHA1 | 55.38 | 48.181 | 0 | 0
CE | Battery | 40 | ABTH_1 | 9.62 | 8.37 | 0 | 0
CE | Battery | 40 | ACTL_2 | 3.994 | 3.474 | 0 | 0
CE | Battery | 40 | ALNE_P | 2.204 | 1.917 | 0 | 0
CE | Battery | 40 | ALVE1 | 51.779 | 45.047 | 0 | 0
CE | Battery | 40 | ARBR_P | 6.698 | 5.827 | 0 | 0
CE | Battery | 40 | ARDK_P | 0.407 | 0.354 | 0 | 0
CE | Battery | 40 | ARMO_P | 1.846 | 1.606 | 0 | 0
CE | Battery | 40 | AXMI1 | 33.822 | 29.425 | 0 | 0
CE | Battery | 40 | AYRR | 2.481 | 2.159 | 0 | 0
CE | Battery | 40 | BAGA | 3.348 | 2.913 | 0 | 0
CE | Battery | 40 | BAIN | 1.766 | 1.537 | 0 | 0
CE | Battery | 40 | BARKC1 | 9.363 | 8.146 | 0 | 0
CE | Battery | 40 | BARKW3 | 5.176 | 4.503 | 0 | 0
CE | Battery | 40 | BEAU_P | 3.599 | 3.131 | 0 | 0
CE | Battery | 40 | BEDDT1 | 12.118 | 10.543 | 0 | 0
CE | Battery | 40 | BEDD_1 | 18.576 | 16.161 | 0 | 0
CE | Battery | 40 | BERB_P | 2.538 | 2.208 | 0 | 0
CE | Battery | 40 | BERW | 6.989 | 6.08 | 0 | 0
CE | Battery | 40 | BESW_1 | 28.59 | 24.873 | 0 | 0
CE | Battery | 40 | BICF_1 | 87.885 | 76.46 | 0 | 0
CE | Battery | 40 | BIRK_1 | 12.297 | 10.698 | 0 | 0
CE | Battery | 40 | BISW_1 | 30.343 | 26.399 | 0 | 0
CE | Battery | 40 | BLYTH132 | 23.497 | 20.442 | 0 | 0
CE | Battery | 40 | BOAG_P | 2.36 | 2.053 | 0 | 0
CE | Battery | 40 | BOLN_1 | 80.296 | 69.857 | 0 | 0
CE | Battery | 40 | BONN | 4.055 | 3.528 | 0 | 0
CE | Battery | 40 | BOTW_1 | 33.979 | 29.562 | 0 | 0
CE | Battery | 40 | BRAC_P | 1.662 | 1.446 | 0 | 0
CE | Battery | 40 | BRAI_1 | 58.427 | 50.832 | 0 | 0
CE | Battery | 40 | BRAP | 0.936 | 0.814 | 0 | 0
CE | Battery | 40 | BRAW_1 | 24.339 | 21.175 | 0 | 0
CE | Battery | 40 | BRED_1 | 24.078 | 20.948 | 0 | 0
CE | Battery | 40 | BRID_P | 7.052 | 6.135 | 0 | 0
CE | Battery | 40 | BRIM_1 | 7.662 | 6.666 | 0 | 0
CE | Battery | 40 | BRLE_1 | 41.02 | 35.687 | 0 | 0
CE | Battery | 40 | BROA_P | 2.233 | 1.943 | 0 | 0
CE | Battery | 40 | BROR_P | 0.904 | 0.786 | 0 | 0
CE | Battery | 40 | BROX | 2.475 | 2.153 | 0 | 0
CE | Battery | 40 | BRWA1 | 40.415 | 35.161 | 0 | 0
CE | Battery | 40 | BUMU_P | 7.179 | 6.246 | 0 | 0
CE | Battery | 40 | BURM_1 | 63.855 | 55.554 | 0 | 0
CE | Battery | 40 | BUSH_1 | 24.154 | 21.014 | 0 | 0
CE | Battery | 40 | BUST_1 | 11.778 | 10.247 | 0 | 0
CE | Battery | 40 | CAAD_P | 0.894 | 0.778 | 0 | 0
CE | Battery | 40 | CAIF_P | 1.294 | 1.126 | 0 | 0
CE | Battery | 40 | CAMB_01 | 18.715 | 16.282 | 0 | 0
CE | Battery | 40 | CANTN1 | 15.027 | 13.073 | 0 | 0
CE | Battery | 40 | CAPEA1 | 13.069 | 11.37 | 0 | 0
CE | Battery | 40 | CARE_1 | 21.344 | 18.57 | 0 | 0
CE | Battery | 40 | CARR_1 | 26.88 | 23.385 | 0 | 0
CE | Battery | 40 | CASS_P | 0.042 | 0.036 | 0 | 0
CE | Battery | 40 | CATY | 0.973 | 0.846 | 0 | 0
CE | Battery | 40 | CELL_1 | 45.754 | 39.806 | 0 | 0
CE | Battery | 40 | CHAP | 14.267 | 12.412 | 0 | 0
CE | Battery | 40 | CHAR_P | 0.248 | 0.216 | 0 | 0
CE | Battery | 40 | CHAS | 0.163 | 0.142 | 0 | 0
CE | Battery | 40 | CHIC_1 | 30.596 | 26.618 | 0 | 0
CE | Battery | 40 | CHSI_1 | 14.192 | 12.347 | 0 | 0
CE | Battery | 40 | CHTE_1 | 47.199 | 41.063 | 0 | 0
CE | Battery | 40 | CITR_1 | 6.558 | 5.706 | 0 | 0
CE | Battery | 40 | CLAC_P | 0.034 | 0.029 | 0 | 0
CE | Battery | 40 | CLAY_P | 1.915 | 1.666 | 0 | 0
CE | Battery | 40 | CLT03 | 101.24 | 88.078 | 0 | 0
CE | Battery | 40 | CLYM | 4.191 | 3.646 | 0 | 0
CE | Battery | 40 | COAT | 1.305 | 1.135 | 0 | 0
CE | Battery | 40 | COCK | 5.035 | 4.38 | 0 | 0
CE | Battery | 40 | CONQA1 | 19.406 | 16.883 | 0 | 0
CE | Battery | 40 | COUA_P | 4.328 | 3.766 | 0 | 0
CE | Battery | 40 | COVE_1 | 34.052 | 29.625 | 0 | 0
CE | Battery | 40 | COWL_1 | 58.048 | 50.502 | 0 | 0
CE | Battery | 40 | COYL | 4.772 | 4.152 | 0 | 0
CE | Battery | 40 | CRAI_P | 0.332 | 0.289 | 0 | 0
CE | Battery | 40 | CREB_1 | 55.368 | 48.17 | 0 | 0
CE | Battery | 40 | CUMB | 3.213 | 2.795 | 0 | 0
CE | Battery | 40 | CUPA | 10.05 | 8.744 | 0 | 0
CE | Battery | 40 | DALM3 | 2.224 | 1.935 | 0 | 0
CE | Battery | 40 | DEVM | 0.963 | 0.838 | 0 | 0
CE | Battery | 40 | DEVO | 5.52 | 4.802 | 0 | 0
CE | Battery | 40 | DEWP | 0.15 | 0.13 | 0 | 0
CE | Battery | 40 | DOUN_P | 1.775 | 1.544 | 0 | 0
CE | Battery | 40 | DRAK_1 | 12.831 | 11.163 | 0 | 0
CE | Battery | 40 | DRUM | 2.539 | 2.209 | 0 | 0
CE | Battery | 40 | DUBE_P | 0.334 | 0.29 | 0 | 0
CE | Battery | 40 | DUDH_P | 0.523 | 0.455 | 0 | 0
CE | Battery | 40 | DUGR_P | 0.509 | 0.443 | 0 | 0
CE | Battery | 40 | DUNB | 3.552 | 3.091 | 0 | 0
CE | Battery | 40 | DUNF | 2.163 | 1.882 | 0 | 0
CE | Battery | 40 | DUNO_P | 0.975 | 0.849 | 0 | 0
CE | Battery | 40 | DYCE_P | 4.365 | 3.798 | 0 | 0
CE | Battery | 40 | EALI_6 | 6.423 | 5.588 | 0 | 0
CE | Battery | 40 | EASO_1 | 44.135 | 38.398 | 0 | 0
CE | Battery | 40 | ECCL | 8.905 | 7.748 | 0 | 0
CE | Battery | 40 | ECLA_1 | 38.473 | 33.471 | 0 | 0
CE | Battery | 40 | EERH | 4.526 | 3.937 | 0 | 0
CE | Battery | 40 | EKIL | 3.08 | 2.679 | 0 | 0
CE | Battery | 40 | ELDE | 1.182 | 1.028 | 0 | 0
CE | Battery | 40 | ELGI_P | 5.31 | 4.619 | 0 | 0
CE | Battery | 40 | ELLA_1 | 35.805 | 31.151 | 0 | 0
CE | Battery | 40 | ELST_1 | 9.268 | 8.063 | 0 | 0
CE | Battery | 40 | ENDE_1 | 62.867 | 54.695 | 0 | 0
CE | Battery | 40 | ERSK | 1.106 | 0.962 | 0 | 0
CE | Battery | 40 | EXET1 | 57.533 | 50.054 | 0 | 0
CE | Battery | 40 | FAUG_P | 0.087 | 0.076 | 0 | 0
CE | Battery | 40 | FAWL_1 | 23.844 | 20.745 | 0 | 0
CE | Battery | 40 | FECK_6 | 29.951 | 26.057 | 0 | 0
CE | Battery | 40 | FERRA2 | 7.384 | 6.424 | 0 | 0
CE | Battery | 40 | FERRB1 | 9.683 | 8.424 | 0 | 0
CE | Battery | 40 | FETT_P | 2.016 | 1.754 | 0 | 0
CE | Battery | 40 | FIDD_P | 1.528 | 1.329 | 0 | 0
CE | Battery | 40 | FIDF_1 | 20.436 | 17.78 | 0 | 0
CE | Battery | 40 | FINN | 0.005 | 0.005 | 0 | 0
CE | Battery | 40 | FLEE_1 | 38.835 | 33.787 | 0 | 0
CE | Battery | 40 | FOUR_1 | 10.102 | 8.788 | 0 | 0
CE | Battery | 40 | FROD_1 | 14.699 | 12.788 | 0 | 0
CE | Battery | 40 | FWIL_P | 0.86 | 0.748 | 0 | 0
CE | Battery | 40 | GALA | 4.918 | 4.279 | 0 | 0
CE | Battery | 40 | GIFF | 2.225 | 1.936 | 0 | 0
CE | Battery | 40 | GLEF_P | 1.84 | 1.601 | 0 | 0
CE | Battery | 40 | GLLU | 1.665 | 1.449 | 0 | 0
CE | Battery | 40 | GLNI | 0.64 | 0.557 | 0 | 0
CE | Battery | 40 | GLRO | 2.63 | 2.288 | 0 | 0
CE | Battery | 40 | GOVA | 0.76 | 0.661 | 0 | 0
CE | Battery | 40 | GREN_1 | 71.136 | 61.888 | 0 | 0
CE | Battery | 40 | GRIW_1 | 36.38 | 31.651 | 0 | 0
CE | Battery | 40 | GRUB_P | 0.289 | 0.251 | 0 | 0
CE | Battery | 40 | G_EXTRA_10 | 1.616 | 1.406 | 0 | 0
CE | Battery | 40 | G_EXTRA_11 | 0.918 | 0.798 | 0 | 0
CE | Battery | 40 | G_EXTRA_12 | 0.307 | 0.267 | 0 | 0
CE | Battery | 40 | G_EXTRA_2 | 7.407 | 6.444 | 0 | 0
CE | Battery | 40 | G_EXTRA_4 | 2.027 | 1.764 | 0 | 0
CE | Battery | 40 | G_EXTRA_5 | 0.342 | 0.298 | 0 | 0
CE | Battery | 40 | G_EXTRA_7 | 2.255 | 1.962 | 0 | 0
CE | Battery | 40 | G_EXTRA_8 | 2.633 | 2.291 | 0 | 0
CE | Battery | 40 | G_EXTRA_9 | 2.065 | 1.796 | 0 | 0
CE | Battery | 40 | HACK_1 | 4.397 | 3.826 | 0 | 0
CE | Battery | 40 | HACK_6 | 2.127 | 1.85 | 0 | 0
CE | Battery | 40 | HAGR | 0.539 | 0.469 | 0 | 0
CE | Battery | 40 | HAMHC1 | 12.877 | 11.203 | 0 | 0
CE | Battery | 40 | HARK_1 | 6.379 | 5.55 | 0 | 0
CE | Battery | 40 | HARM_6 | 5.901 | 5.134 | 0 | 0
CE | Battery | 40 | HAWI | 2.421 | 2.106 | 0 | 0
CE | Battery | 40 | HAWP_6 | 8.698 | 7.567 | 0 | 0
CE | Battery | 40 | HELE | 1.151 | 1.001 | 0 | 0
CE | Battery | 40 | HUER | 0.972 | 0.846 | 0 | 0
CE | Battery | 40 | HURS_1 | 18.223 | 15.854 | 0 | 0
CE | Battery | 40 | HUTT_1 | 7.525 | 6.547 | 0 | 0
CE | Battery | 40 | IMPK_1 | 6.947 | 6.044 | 0 | 0
CE | Battery | 40 | INDQ1 | 101.399 | 88.217 | 0 | 0
CE | Battery | 40 | INKE | 3.456 | 3.007 | 0 | 0
CE | Battery | 40 | INNE_P | 4.95 | 4.307 | 0 | 0
CE | Battery | 40 | IROA1 | 43.222 | 37.603 | 0 | 0
CE | Battery | 40 | IRONB1 | 50.429 | 43.873 | 0 | 0
CE | Battery | 40 | IVER_1 | 7.322 | 6.37 | 0 | 0
CE | Battery | 40 | IVER_6 | 5.094 | 4.432 | 0 | 0
CE | Battery | 40 | JOHN | 2.363 | 2.056 | 0 | 0
CE | Battery | 40 | JORD_3 | 3.887 | 3.382 | 0 | 0
CE | Battery | 40 | KAIM | 8.047 | 7.001 | 0 | 0
CE | Battery | 40 | KEAD_1 | 33.515 | 29.158 | 0 | 0
CE | Battery | 40 | KEAR_3 | 30.609 | 26.63 | 0 | 0
CE | Battery | 40 | KEIT_P | 1.282 | 1.115 | 0 | 0
CE | Battery | 40 | KEMS_1 | 18.17 | 15.808 | 0 | 0
CE | Battery | 40 | KIBY_G | 9.881 | 8.596 | 0 | 0
CE | Battery | 40 | KIER | 3.747 | 3.26 | 0 | 0
CE | Battery | 40 | KIIN_P | 0.456 | 0.396 | 0 | 0
CE | Battery | 40 | KILS | 0.918 | 0.799 | 0 | 0
CE | Battery | 40 | KILT | 4.174 | 3.631 | 0 | 0
CE | Battery | 40 | KILW | 1.984 | 1.726 | 0 | 0
CE | Battery | 40 | KINL_P | 0.084 | 0.073 | 0 | 0
CE | Battery | 40 | KINO_1 | 20.624 | 17.943 | 0 | 0
CE | Battery | 40 | KINT_P | 7.091 | 6.169 | 0 | 0
CE | Battery | 40 | KIRKB1 | 34.843 | 30.313 | 0 | 0
CE | Battery | 40 | KITW_1 | 20.001 | 17.401 | 0 | 0
CE | Battery | 40 | KNAR | 29.298 | 25.489 | 0 | 0
CE | Battery | 40 | LACK_6 | 21.627 | 18.815 | 0 | 0
CE | Battery | 40 | LAIR_P | 0.625 | 0.544 | 0 | 0
CE | Battery | 40 | LALE1SG003 | 5.658 | 4.922 | 0 | 0
CE | Battery | 40 | LAND1 | 73.047 | 63.551 | 0 | 0
CE | Battery | 40 | LEGA_1 | 39.279 | 34.173 | 0 | 0
CE | Battery | 40 | LEVE | 3.026 | 2.632 | 0 | 0
CE | Battery | 40 | LING | 4.602 | 4.004 | 0 | 0
CE | Battery | 40 | LINM | 7.605 | 6.617 | 0 | 0
CE | Battery | 40 | LISD_1 | 23.834 | 20.736 | 0 | 0
CE | Battery | 40 | LITT_C | 3.565 | 3.102 | 0 | 0
CE | Battery | 40 | LITT_J | 1.135 | 0.988 | 0 | 0
CE | Battery | 40 | LODR_6 | 2.265 | 1.97 | 0 | 0
CE | Battery | 40 | LOUD_H | 23.26 | 20.236 | 0 | 0
CE | Battery | 40 | LOVE_1 | 46.252 | 40.239 | 0 | 0
CE | Battery | 40 | LUNA_P | 4.478 | 3.896 | 0 | 0
CE | Battery | 40 | LYND_P | 3.01 | 2.618 | 0 | 0
CE | Battery | 40 | MACC_3 | 12.589 | 10.952 | 0 | 0
CE | Battery | 40 | MACD_P | 4.72 | 4.107 | 0 | 0
CE | Battery | 40 | MAGA_6 | 5.787 | 5.034 | 0 | 0
CE | Battery | 40 | MANN_1 | 57.793 | 50.28 | 0 | 0
CE | Battery | 40 | MAYB | 1.617 | 1.407 | 0 | 0
CE | Battery | 40 | MELK_1 | 48.319 | 42.038 | 0 | 0
CE | Battery | 40 | MILC_P | 4.288 | 3.731 | 0 | 0
CE | Battery | 40 | MILH_1 | 9.301 | 8.092 | 0 | 0
CE | Battery | 40 | MITY_1 | 36.418 | 31.684 | 0 | 0
CE | Battery | 40 | MYBS_P | 1.403 | 1.22 | 0 | 0
CE | Battery | 40 | NAIR_P | 2.117 | 1.842 | 0 | 0
CE | Battery | 40 | NEAR | 3.134 | 2.727 | 0 | 0
CE | Battery | 40 | NECE_1 | 29.546 | 25.705 | 0 | 0
CE | Battery | 40 | NEEP_3 | 11.233 | 9.772 | 0 | 0
CE | Battery | 40 | NETS | 1.732 | 1.507 | 0 | 0
CE | Battery | 40 | NEWX_6 | 6.197 | 5.392 | 0 | 0
CE | Battery | 40 | NFLE | 10.804 | 9.4 | 0 | 0
CE | Battery | 40 | NHYD_6 | 6.59 | 5.733 | 0 | 0
CE | Battery | 40 | NINF_1 | 38.256 | 33.283 | 0 | 0
CE | Battery | 40 | NORL_3 | 3.593 | 3.125 | 0 | 0
CE | Battery | 40 | NORT_1 | 24.342 | 21.178 | 0 | 0
CE | Battery | 40 | NURS_1 | 48.198 | 41.932 | 0 | 0
CE | Battery | 40 | OCKH_1 | 6.684 | 5.815 | 0 | 0
CE | Battery | 40 | OFFE_3 | 24.256 | 21.103 | 0 | 0
CE | Battery | 40 | OLDB_1 | 7.852 | 6.831 | 0 | 0
CE | Battery | 40 | ORMO | 23.865 | 20.762 | 0 | 0
CE | Battery | 40 | ORRI_P | 0.325 | 0.283 | 0 | 0
CE | Battery | 40 | OSBA_1 | 22.149 | 19.27 | 0 | 0
CE | Battery | 40 | PADIB1 | 37.009 | 32.198 | 0 | 0
CE | Battery | 40 | PAIS | 1.99 | 1.731 | 0 | 0
CE | Battery | 40 | PART | 0.272 | 0.237 | 0 | 0
CE | Battery | 40 | PEHG_P | 4.231 | 3.681 | 0 | 0
CE | Battery | 40 | PELH_1 | 29.035 | 25.26 | 0 | 0
CE | Battery | 40 | PEMB_1 | 30.6 | 26.622 | 0 | 0
CE | Battery | 40 | PENN_1 | 9.401 | 8.179 | 0 | 0
CE | Battery | 40 | PENT_1 | 14.53 | 12.641 | 0 | 0
CE | Battery | 40 | PENW_1 | 27.713 | 24.11 | 0 | 0
CE | Battery | 40 | PERS_P | 0.922 | 0.802 | 0 | 0
CE | Battery | 40 | PITS_3 | 1.268 | 1.103 | 0 | 0
CE | Battery | 40 | POOB | 4.77 | 4.15 | 0 | 0
CE | Battery | 40 | POPP_3 | 19.607 | 17.058 | 0 | 0
CE | Battery | 40 | PORA_P | 1.816 | 1.58 | 0 | 0
CE | Battery | 40 | PORD | 1.694 | 1.474 | 0 | 0
CE | Battery | 40 | PYLE_1 | 14.975 | 13.028 | 0 | 0
CE | Battery | 40 | RAIN_1 | 22.321 | 19.42 | 0 | 0
CE | Battery | 40 | RANN_P | 0.252 | 0.22 | 0 | 0
CE | Battery | 40 | RASS_1 | 44.266 | 38.512 | 0 | 0
CE | Battery | 40 | RATS_1 | 53.086 | 46.184 | 0 | 0
CE | Battery | 40 | RAYL_1 | 27.315 | 23.764 | 0 | 0
CE | Battery | 40 | REBR_3 | 6.377 | 5.548 | 0 | 0
CE | Battery | 40 | REDH | 2.162 | 1.881 | 0 | 0
CE | Battery | 40 | RICH1 | 21.318 | 18.546 | 0 | 0
CE | Battery | 40 | ROCH_1 | 13.051 | 11.354 | 0 | 0
CE | Battery | 40 | RRIG | 16.637 | 14.474 | 0 | 0
CE | Battery | 40 | RUGEB1 | 16.129 | 14.033 | 0 | 0
CE | Battery | 40 | RYEH_1 | 14.304 | 12.444 | 0 | 0
CE | Battery | 40 | SALH_1 | 13.096 | 11.394 | 0 | 0
CE | Battery | 40 | SALL1 | 131.475 | 114.384 | 0 | 0
CE | Battery | 40 | SALT_1 | 13.737 | 11.951 | 0 | 0
CE | Battery | 40 | SASA | 15.115 | 13.15 | 0 | 0
CE | Battery | 40 | SBAR | 48.951 | 42.587 | 0 | 0
CE | Battery | 40 | SEAB1 | 56.333 | 49.01 | 0 | 0
CE | Battery | 40 | SELL_1 | 23.384 | 20.344 | 0 | 0
CE | Battery | 40 | SFIL_P | 0.959 | 0.834 | 0 | 0
CE | Battery | 40 | SHEC_3 | 4.415 | 3.841 | 0 | 0
CE | Battery | 40 | SHIN_P | 0.292 | 0.254 | 0 | 0
CE | Battery | 40 | SHRU | 0.688 | 0.599 | 0 | 0
CE | Battery | 40 | SHRW_1 | 38.575 | 33.56 | 0 | 0
CE | Battery | 40 | SIGH | 2.972 | 2.586 | 0 | 0
CE | Battery | 40 | SJOW_1 | 1.745 | 1.518 | 0 | 0
CE | Battery | 40 | SKLGB1 | 30.804 | 26.8 | 0 | 0
CE | Battery | 40 | SLOY_P | 0.121 | 0.105 | 0 | 0
CE | Battery | 40 | SMAN_1 | 27.057 | 23.54 | 0 | 0
CE | Battery | 40 | SPAV | 1.026 | 0.892 | 0 | 0
CE | Battery | 40 | SPEN_1 | 34.849 | 30.319 | 0 | 0
CE | Battery | 40 | SSHI_3 | 14.813 | 12.887 | 0 | 0
CE | Battery | 40 | STAL_1 | 16.775 | 14.594 | 0 | 0
CE | Battery | 40 | STAY_1 | 42.145 | 36.666 | 0 | 0
CE | Battery | 40 | STEN_1 | 15.488 | 13.475 | 0 | 0
CE | Battery | 40 | STES_1 | 18.339 | 15.955 | 0 | 0
CE | Battery | 40 | STHA | 2.087 | 1.816 | 0 | 0
CE | Battery | 40 | STIR | 9.566 | 8.322 | 0 | 0
CE | Battery | 40 | STLE | 2.83 | 2.462 | 0 | 0
CE | Battery | 40 | STRI_P | 3.411 | 2.968 | 0 | 0
CE | Battery | 40 | SUND_1 | 23.689 | 20.609 | 0 | 0
CE | Battery | 40 | SWAN_1 | 55.289 | 48.101 | 0 | 0
CE | Battery | 40 | TARL_P | 2.214 | 1.926 | 0 | 0
CE | Battery | 40 | TAUN1 | 28.535 | 24.826 | 0 | 0
CE | Battery | 40 | TAYN_P | 2.296 | 1.998 | 0 | 0
CE | Battery | 40 | TELR | 1.119 | 0.974 | 0 | 0
CE | Battery | 40 | TEMP_3 | 15.484 | 13.471 | 0 | 0
CE | Battery | 40 | THOM_6 | 32.949 | 28.666 | 0 | 0
CE | Battery | 40 | THSO_P | 2.075 | 1.805 | 0 | 0
CE | Battery | 40 | THUR_6 | 37.026 | 32.213 | 0 | 0
CE | Battery | 40 | TILBB_1 | 15.866 | 13.803 | 0 | 0
CE | Battery | 40 | TONG | 3.794 | 3.301 | 0 | 0
CE | Battery | 40 | TOTT_1 | 4.185 | 3.641 | 0 | 0
CE | Battery | 40 | TRAW_1 | 11.258 | 9.795 | 0 | 0
CE | Battery | 40 | TUMB_P | 1.226 | 1.067 | 0 | 0
CE | Battery | 40 | TYNE_2 | 22.197 | 19.311 | 0 | 0
CE | Battery | 40 | UPPB_1 | 7.855 | 6.834 | 0 | 0
CE | Battery | 40 | UPPB_3 | 19.847 | 17.267 | 0 | 0
CE | Battery | 40 | USKM_1 | 32.604 | 28.365 | 0 | 0
CE | Battery | 40 | WABO | 14.979 | 13.032 | 0 | 0
CE | Battery | 40 | WALH_1 | 70.888 | 61.673 | 0 | 0
CE | Battery | 40 | WALP_B | 61.119 | 53.174 | 0 | 0
CE | Battery | 40 | WARL_1 | 9.513 | 8.276 | 0 | 0
CE | Battery | 40 | WASF_1 | 14.943 | 13.001 | 0 | 0
CE | Battery | 40 | WATFS_1 | 12.225 | 10.636 | 0 | 0
CE | Battery | 40 | WBOL_6 | 9.348 | 8.133 | 0 | 0
CE | Battery | 40 | WBUR_1 | 52.54 | 45.71 | 0 | 0
CE | Battery | 40 | WFIE | 1.943 | 1.691 | 0 | 0
CE | Battery | 40 | WGEO | 0.114 | 0.099 | 0 | 0
CE | Battery | 40 | WHAM_1 | 5.311 | 4.621 | 0 | 0
CE | Battery | 40 | WHGA_1 | 31.171 | 27.119 | 0 | 0
CE | Battery | 40 | WHHO | 1.397 | 1.216 | 0 | 0
CE | Battery | 40 | WIBA_3 | 3.554 | 3.092 | 0 | 0
CE | Battery | 40 | WIEN_1 | 8.261 | 7.187 | 0 | 0
CE | Battery | 40 | WILL_1 | 46.051 | 40.065 | 0 | 0
CE | Battery | 40 | WIMBN1 | 0.436 | 0.379 | 0 | 0
CE | Battery | 40 | WIMBS1 | 9.683 | 8.424 | 0 | 0
CE | Battery | 40 | WIOW_P | 1.553 | 1.351 | 0 | 0
CE | Battery | 40 | WISD_1 | 1.74 | 1.514 | 0 | 0
CE | Battery | 40 | WISD_6 | 1.013 | 0.882 | 0 | 0
CE | Battery | 40 | WISH | 4.302 | 3.743 | 0 | 0
CE | Battery | 40 | WMEL_1 | 29.534 | 25.695 | 0 | 0
CE | Battery | 40 | WOHI_P | 3.94 | 3.427 | 0 | 0
CE | Battery | 40 | WTHU31 | 4.393 | 3.822 | 0 | 0
CE | Battery | 40 | WWEY_1 | 26.472 | 23.031 | 0 | 0
CE | Battery | 40 | WYLF_1 | 4.243 | 3.692 | 0 | 0
CE | Battery | 40 | WYMOM_1 | 19.042 | 16.567 | 0 | 0
CE | Hydro | 17 | ABHA1 | 2.446 | 1.174 | 0.213 | 0.557
CE | Hydro | 17 | ABTH_1 | 0.036 | 0.017 | 0.003 | 0.008
CE | Hydro | 17 | ALNE_P | 1.786 | 0.857 | 0.156 | 0.406
CE | Hydro | 17 | ALVE1 | 0.852 | 0.409 | 0.074 | 0.194
CE | Hydro | 17 | ARDK_P | 0.665 | 0.319 | 0.058 | 0.151
CE | Hydro | 17 | ARMO_P | 0.039 | 0.019 | 0.003 | 0.009
CE | Hydro | 17 | AXMI1 | 0.037 | 0.018 | 0.003 | 0.008
CE | Hydro | 17 | BEAU_P | 8.395 | 4.03 | 0.732 | 1.91
CE | Hydro | 17 | BESW_1 | 0.029 | 0.014 | 0.003 | 0.007
CE | Hydro | 17 | BLYTH132 | 0.039 | 0.019 | 0.003 | 0.009
CE | Hydro | 17 | BOAG_P | 0.193 | 0.093 | 0.017 | 0.044
CE | Hydro | 17 | BOLN_1 | 0.029 | 0.014 | 0.003 | 0.007
CE | Hydro | 17 | BONN | 0.191 | 0.092 | 0.017 | 0.043
CE | Hydro | 17 | BRAC_P | 0.701 | 0.336 | 0.061 | 0.159
CE | Hydro | 17 | BRAW_1 | 1.588 | 0.762 | 0.138 | 0.361
CE | Hydro | 17 | BRED_1 | 0.144 | 0.069 | 0.013 | 0.033
CE | Hydro | 17 | BRID_P | 0.021 | 0.01 | 0.002 | 0.005
CE | Hydro | 17 | BRLE_1 | 0.339 | 0.163 | 0.03 | 0.077
CE | Hydro | 17 | BROA_P | 14.005 | 6.722 | 1.221 | 3.186
CE | Hydro | 17 | BROR_P | 0.388 | 0.186 | 0.034 | 0.088
CE | Hydro | 17 | BRWA1 | 0.035 | 0.017 | 0.003 | 0.008
CE | Hydro | 17 | BUMU_P | 5.556 | 2.667 | 0.485 | 1.264
CE | Hydro | 17 | BUSH_1 | 0.005 | 0.003 | 0 | 0.001
CE | Hydro | 17 | CAAD_P | 2.26 | 1.085 | 0.197 | 0.514
CE | Hydro | 17 | CAFA | 2.724 | 1.308 | 0.238 | 0.62
CE | Hydro | 17 | CAIF_P | 0.144 | 0.069 | 0.013 | 0.033
CE | Hydro | 17 | CASS_P | 0.936 | 0.449 | 0.082 | 0.213
CE | Hydro | 17 | CEAN_P | 2.635 | 1.265 | 0.23 | 0.599
CE | Hydro | 17 | CHAP | 0.549 | 0.263 | 0.048 | 0.125
CE | Hydro | 17 | CHAR_P | 0.002 | 0.001 | 0 | 0
CE | Hydro | 17 | CHIC_1 | 0.196 | 0.094 | 0.017 | 0.045
CE | Hydro | 17 | CHTE_1 | 0.187 | 0.09 | 0.016 | 0.043
CE | Hydro | 17 | CLAC_P | 4.586 | 2.201 | 0.4 | 1.043
CE | Hydro | 17 | CLT03 | 0.078 | 0.037 | 0.007 | 0.018
CE | Hydro | 17 | COCK | 0.057 | 0.027 | 0.005 | 0.013
CE | Hydro | 17 | COUA_P | 1.352 | 0.649 | 0.118 | 0.308
CE | Hydro | 17 | COWL_1 | 0.238 | 0.114 | 0.021 | 0.054
CE | Hydro | 17 | COYL | 0.099 | 0.048 | 0.009 | 0.023
CE | Hydro | 17 | DEVM | 0.043 | 0.021 | 0.004 | 0.01
CE | Hydro | 17 | DEVO | 0.435 | 0.209 | 0.038 | 0.099
CE | Hydro | 17 | DRAK_1 | 0.135 | 0.065 | 0.012 | 0.031
CE | Hydro | 17 | DUGR_P | 0.29 | 0.139 | 0.025 | 0.066
CE | Hydro | 17 | DUNF | 0.838 | 0.402 | 0.073 | 0.191
CE | Hydro | 17 | DUNO_P | 1.361 | 0.653 | 0.119 | 0.31
CE | Hydro | 17 | DYCE_P | 0.069 | 0.033 | 0.006 | 0.016
CE | Hydro | 17 | EASO_1 | 0.101 | 0.049 | 0.009 | 0.023
CE | Hydro | 17 | EKIL | 1.111 | 0.534 | 0.097 | 0.253
CE | Hydro | 17 | ELGI_P | 0.094 | 0.045 | 0.008 | 0.021
CE | Hydro | 17 | ELLA_1 | 0.004 | 0.002 | 0 | 0.001
CE | Hydro | 17 | EXET1 | 0.131 | 0.063 | 0.011 | 0.03
CE | Hydro | 17 | FAUG_P | 1.981 | 0.951 | 0.173 | 0.451
CE | Hydro | 17 | FECK_6 | 0.606 | 0.291 | 0.053 | 0.138
CE | Hydro | 17 | FLEE_1 | 0.031 | 0.015 | 0.003 | 0.007
CE | Hydro | 17 | FOUR_1 | 2.211 | 1.061 | 0.193 | 0.503
CE | Hydro | 17 | FWIL_P | 5.05 | 2.424 | 0.44 | 1.149
CE | Hydro | 17 | GALA | 0.846 | 0.406 | 0.074 | 0.193
CE | Hydro | 17 | GLEF_P | 0.029 | 0.014 | 0.003 | 0.007
CE | Hydro | 17 | GLLU | 0.058 | 0.028 | 0.005 | 0.013
CE | Hydro | 17 | GLRO | 1.583 | 0.76 | 0.138 | 0.36
CE | Hydro | 17 | GREN_1 | 0.029 | 0.014 | 0.003 | 0.007
CE | Hydro | 17 | GRUB_P | 0.64 | 0.307 | 0.056 | 0.146
CE | Hydro | 17 | G_EXTRA_12 | 0.036 | 0.017 | 0.003 | 0.008
CE | Hydro | 17 | G_EXTRA_2 | 1.024 | 0.492 | 0.089 | 0.233
CE | Hydro | 17 | G_EXTRA_9 | 0.097 | 0.047 | 0.009 | 0.022
CE | Hydro | 17 | HARK_1 | 0.021 | 0.01 | 0.002 | 0.005
CE | Hydro | 17 | HAWI | 0.028 | 0.013 | 0.002 | 0.006
CE | Hydro | 17 | HUER | 0.002 | 0.001 | 0 | 0
CE | Hydro | 17 | HUTT_1 | 2.299 | 1.104 | 0.2 | 0.523
CE | Hydro | 17 | INDQ1 | 1.134 | 0.544 | 0.099 | 0.258
CE | Hydro | 17 | INKE | 0.37 | 0.178 | 0.032 | 0.084
CE | Hydro | 17 | INNE_P | 0.37 | 0.178 | 0.032 | 0.084
CE | Hydro | 17 | IROA1 | 0.257 | 0.123 | 0.022 | 0.059
CE | Hydro | 17 | IRONB1 | 0.359 | 0.172 | 0.031 | 0.082
CE | Hydro | 17 | IVER_1 | 0.604 | 0.29 | 0.053 | 0.138
CE | Hydro | 17 | KAIM | 0.796 | 0.382 | 0.069 | 0.181
CE | Hydro | 17 | KEAR_3 | 1.663 | 0.798 | 0.145 | 0.378
CE | Hydro | 17 | KIER | 0.973 | 0.467 | 0.085 | 0.221
CE | Hydro | 17 | KIIN_P | 3.015 | 1.447 | 0.263 | 0.686
CE | Hydro | 17 | KILT | 0.005 | 0.002 | 0 | 0.001
CE | Hydro | 17 | KINO_1 | 0.007 | 0.003 | 0.001 | 0.002
CE | Hydro | 17 | KIRKB1 | 0.289 | 0.139 | 0.025 | 0.066
CE | Hydro | 17 | KNAR | 1.753 | 0.841 | 0.153 | 0.399
CE | Hydro | 17 | LACK_6 | 0.291 | 0.14 | 0.025 | 0.066
CE | Hydro | 17 | LAIR_P | 4.483 | 2.152 | 0.391 | 1.02
CE | Hydro | 17 | LAND1 | 4.464 | 2.143 | 0.389 | 1.016
CE | Hydro | 17 | LEGA_1 | 2.051 | 0.985 | 0.179 | 0.467
CE | Hydro | 17 | LINM | 2.361 | 1.133 | 0.206 | 0.537
CE | Hydro | 17 | LOVE_1 | 0.019 | 0.009 | 0.002 | 0.004
CE | Hydro | 17 | LUNA_P | 1.667 | 0.8 | 0.145 | 0.379
CE | Hydro | 17 | LYND_P | 0.33 | 0.158 | 0.029 | 0.075
CE | Hydro | 17 | MACC_3 | 0.074 | 0.035 | 0.006 | 0.017
CE | Hydro | 17 | MACD_P | 0.117 | 0.056 | 0.01 | 0.027
CE | Hydro | 17 | MAGA_6 | 0.448 | 0.215 | 0.039 | 0.102
CE | Hydro | 17 | MANN_1 | 0.058 | 0.028 | 0.005 | 0.013
CE | Hydro | 17 | MAYB | 1.551 | 0.744 | 0.135 | 0.353
CE | Hydro | 17 | MELK_1 | 0.824 | 0.396 | 0.072 | 0.188
CE | Hydro | 17 | MILC_P | 0.023 | 0.011 | 0.002 | 0.005
CE | Hydro | 17 | MITY_1 | 0.015 | 0.007 | 0.001 | 0.003
CE | Hydro | 17 | NAIR_P | 0.179 | 0.086 | 0.016 | 0.041
CE | Hydro | 17 | NEEP_3 | 1.818 | 0.873 | 0.159 | 0.414
CE | Hydro | 17 | NETS | 0.413 | 0.198 | 0.036 | 0.094
CE | Hydro | 17 | NORL_3 | 0.088 | 0.042 | 0.008 | 0.02
CE | Hydro | 17 | NORT_1 | 1.022 | 0.49 | 0.089 | 0.232
CE | Hydro | 17 | NURS_1 | 0.007 | 0.003 | 0.001 | 0.002
CE | Hydro | 17 | ORMO | 3.889 | 1.867 | 0.339 | 0.885
CE | Hydro | 17 | ORRI_P | 1.993 | 0.957 | 0.174 | 0.453
CE | Hydro | 17 | OSBA_1 | 0.105 | 0.05 | 0.009 | 0.024
CE | Hydro | 17 | PADIB1 | 0.603 | 0.289 | 0.053 | 0.137
CE | Hydro | 17 | PEMB_1 | 0.255 | 0.122 | 0.022 | 0.058
CE | Hydro | 17 | PENT_1 | 3.919 | 1.881 | 0.342 | 0.892
CE | Hydro | 17 | PENW_1 | 1.17 | 0.562 | 0.102 | 0.266
CE | Hydro | 17 | POPP_3 | 0.195 | 0.094 | 0.017 | 0.044
CE | Hydro | 17 | PORA_P | 9.07 | 4.353 | 0.791 | 2.063
CE | Hydro | 17 | PYLE_1 | 0.748 | 0.359 | 0.065 | 0.17
CE | Hydro | 17 | RANN_P | 0.158 | 0.076 | 0.014 | 0.036
CE | Hydro | 17 | RASS_1 | 2.388 | 1.146 | 0.208 | 0.543
CE | Hydro | 17 | RRIG | 0.452 | 0.217 | 0.039 | 0.103
CE | Hydro | 17 | RUGEB1 | 0.094 | 0.045 | 0.008 | 0.021
CE | Hydro | 17 | SALL1 | 0.041 | 0.02 | 0.004 | 0.009
CE | Hydro | 17 | SASA | 0.69 | 0.331 | 0.06 | 0.157
CE | Hydro | 17 | SEAB1 | 0.374 | 0.18 | 0.033 | 0.085
CE | Hydro | 17 | SFIL_P | 1.024 | 0.491 | 0.089 | 0.233
CE | Hydro | 17 | SHIN_P | 3.463 | 1.662 | 0.302 | 0.788
CE | Hydro | 17 | SHRW_1 | 0.005 | 0.002 | 0 | 0.001
CE | Hydro | 17 | SIGH | 0.185 | 0.089 | 0.016 | 0.042
CE | Hydro | 17 | SLOY_P | 2.662 | 1.278 | 0.232 | 0.606
CE | Hydro | 17 | SMAN_1 | 0.117 | 0.056 | 0.01 | 0.027
CE | Hydro | 17 | SPAV | 0.751 | 0.36 | 0.065 | 0.171
CE | Hydro | 17 | SPEN_1 | 0.195 | 0.094 | 0.017 | 0.044
CE | Hydro | 17 | STAL_1 | 0.265 | 0.127 | 0.023 | 0.06
CE | Hydro | 17 | STES_1 | 0.361 | 0.173 | 0.031 | 0.082
CE | Hydro | 17 | STHA | 0.166 | 0.08 | 0.014 | 0.038
CE | Hydro | 17 | STIR | 1.469 | 0.705 | 0.128 | 0.334
CE | Hydro | 17 | STLE | 1.361 | 0.653 | 0.119 | 0.31
CE | Hydro | 17 | SWAN_1 | 0.95 | 0.456 | 0.083 | 0.216
CE | Hydro | 17 | TARL_P | 0.215 | 0.103 | 0.019 | 0.049
CE | Hydro | 17 | TAUN1 | 0.056 | 0.027 | 0.005 | 0.013
CE | Hydro | 17 | TAYN_P | 16.657 | 7.995 | 1.452 | 3.789
CE | Hydro | 17 | THSO_P | 0.212 | 0.102 | 0.018 | 0.048
CE | Hydro | 17 | THUR_6 | 0.011 | 0.005 | 0.001 | 0.002
CE | Hydro | 17 | TONG | 2.084 | 1 | 0.182 | 0.474
CE | Hydro | 17 | TRAW_1 | 15.657 | 7.515 | 1.365 | 3.562
CE | Hydro | 17 | TUMB_P | 13.726 | 6.588 | 1.197 | 3.123
CE | Hydro | 17 | UPPB_3 | 0.107 | 0.051 | 0.009 | 0.024
CE | Hydro | 17 | USKM_1 | 0.058 | 0.028 | 0.005 | 0.013
CE | Hydro | 17 | WALH_1 | 0.191 | 0.092 | 0.017 | 0.043
CE | Hydro | 17 | WHHO | 0.302 | 0.145 | 0.026 | 0.069
CE | Hydro | 17 | WILL_1 | 0.46 | 0.221 | 0.04 | 0.105
CE | Hydro | 17 | WWEY_1 | 0.068 | 0.033 | 0.006 | 0.016
CE | Hydro | 17 | WYMOM_1 | 0.029 | 0.014 | 0.003 | 0.007
CE | Hydro | 18 | ABHA1 | 2.557 | 1.227 | 0.223 | 0.582
CE | Hydro | 18 | ABTH_1 | 0.038 | 0.018 | 0.003 | 0.009
CE | Hydro | 18 | ALNE_P | 1.867 | 0.896 | 0.163 | 0.425
CE | Hydro | 18 | ALVE1 | 0.89 | 0.427 | 0.078 | 0.203
CE | Hydro | 18 | ARDK_P | 0.695 | 0.334 | 0.061 | 0.158
CE | Hydro | 18 | ARMO_P | 0.04 | 0.019 | 0.004 | 0.009
CE | Hydro | 18 | AXMI1 | 0.039 | 0.019 | 0.003 | 0.009
CE | Hydro | 18 | BEAU_P | 8.776 | 4.213 | 0.765 | 1.997
CE | Hydro | 18 | BESW_1 | 0.03 | 0.015 | 0.003 | 0.007
CE | Hydro | 18 | BLYTH132 | 0.041 | 0.02 | 0.004 | 0.009
CE | Hydro | 18 | BOAG_P | 0.202 | 0.097 | 0.018 | 0.046
CE | Hydro | 18 | BOLN_1 | 0.031 | 0.015 | 0.003 | 0.007
CE | Hydro | 18 | BONN | 0.2 | 0.096 | 0.017 | 0.045
CE | Hydro | 18 | BRAC_P | 0.733 | 0.352 | 0.064 | 0.167
CE | Hydro | 18 | BRAW_1 | 1.66 | 0.797 | 0.145 | 0.378
CE | Hydro | 18 | BRED_1 | 0.151 | 0.072 | 0.013 | 0.034
CE | Hydro | 18 | BRID_P | 0.022 | 0.011 | 0.002 | 0.005
CE | Hydro | 18 | BRLE_1 | 0.355 | 0.17 | 0.031 | 0.081
CE | Hydro | 18 | BROA_P | 14.64 | 7.027 | 1.277 | 3.331
CE | Hydro | 18 | BROR_P | 0.406 | 0.195 | 0.035 | 0.092
CE | Hydro | 18 | BRWA1 | 0.037 | 0.018 | 0.003 | 0.008
CE | Hydro | 18 | BUMU_P | 5.808 | 2.788 | 0.506 | 1.321
CE | Hydro | 18 | BUSH_1 | 0.006 | 0.003 | 0 | 0.001
CE | Hydro | 18 | CAAD_P | 2.363 | 1.134 | 0.206 | 0.538
CE | Hydro | 18 | CAFA | 2.848 | 1.367 | 0.248 | 0.648
CE | Hydro | 18 | CAIF_P | 0.151 | 0.072 | 0.013 | 0.034
CE | Hydro | 18 | CASS_P | 0.978 | 0.47 | 0.085 | 0.223
CE | Hydro | 18 | CEAN_P | 2.754 | 1.322 | 0.24 | 0.627
CE | Hydro | 18 | CHAP | 0.574 | 0.275 | 0.05 | 0.13
CE | Hydro | 18 | CHAR_P | 0.002 | 0.001 | 0 | 0
CE | Hydro | 18 | CHIC_1 | 0.205 | 0.098 | 0.018 | 0.047
CE | Hydro | 18 | CHTE_1 | 0.196 | 0.094 | 0.017 | 0.045
CE | Hydro | 18 | CLAC_P | 4.794 | 2.301 | 0.418 | 1.091
CE | Hydro | 18 | CLT03 | 0.082 | 0.039 | 0.007 | 0.019
CE | Hydro | 18 | COCK | 0.059 | 0.028 | 0.005 | 0.013
CE | Hydro | 18 | COUA_P | 1.414 | 0.679 | 0.123 | 0.322
CE | Hydro | 18 | COWL_1 | 0.249 | 0.12 | 0.022 | 0.057
CE | Hydro | 18 | COYL | 0.104 | 0.05 | 0.009 | 0.024
CE | Hydro | 18 | DEVM | 0.045 | 0.022 | 0.004 | 0.01
CE | Hydro | 18 | DEVO | 0.455 | 0.218 | 0.04 | 0.103
CE | Hydro | 18 | DRAK_1 | 0.141 | 0.068 | 0.012 | 0.032
CE | Hydro | 18 | DUGR_P | 0.303 | 0.146 | 0.026 | 0.069
CE | Hydro | 18 | DUNF | 0.877 | 0.421 | 0.076 | 0.199
CE | Hydro | 18 | DUNO_P | 1.423 | 0.683 | 0.124 | 0.324
CE | Hydro | 18 | DYCE_P | 0.072 | 0.034 | 0.006 | 0.016
CE | Hydro | 18 | EASO_1 | 0.106 | 0.051 | 0.009 | 0.024
CE | Hydro | 18 | EKIL | 1.162 | 0.558 | 0.101 | 0.264
CE | Hydro | 18 | ELGI_P | 0.098 | 0.047 | 0.009 | 0.022
CE | Hydro | 18 | ELLA_1 | 0.004 | 0.002 | 0 | 0.001
CE | Hydro | 18 | EXET1 | 0.137 | 0.066 | 0.012 | 0.031
CE | Hydro | 18 | FAUG_P | 2.071 | 0.994 | 0.181 | 0.471
CE | Hydro | 18 | FECK_6 | 0.634 | 0.304 | 0.055 | 0.144
CE | Hydro | 18 | FLEE_1 | 0.033 | 0.016 | 0.003 | 0.007
CE | Hydro | 18 | FOUR_1 | 2.312 | 1.11 | 0.202 | 0.526
CE | Hydro | 18 | FWIL_P | 5.279 | 2.534 | 0.46 | 1.201
CE | Hydro | 18 | GALA | 0.885 | 0.425 | 0.077 | 0.201
CE | Hydro | 18 | GLEF_P | 0.031 | 0.015 | 0.003 | 0.007
CE | Hydro | 18 | GLLU | 0.061 | 0.029 | 0.005 | 0.014
CE | Hydro | 18 | GLRO | 1.655 | 0.794 | 0.144 | 0.377
CE | Hydro | 18 | GREN_1 | 0.031 | 0.015 | 0.003 | 0.007
CE | Hydro | 18 | GRUB_P | 0.669 | 0.321 | 0.058 | 0.152
CE | Hydro | 18 | G_EXTRA_12 | 0.038 | 0.018 | 0.003 | 0.009
CE | Hydro | 18 | G_EXTRA_2 | 1.071 | 0.514 | 0.093 | 0.244
CE | Hydro | 18 | G_EXTRA_9 | 0.102 | 0.049 | 0.009 | 0.023
CE | Hydro | 18 | HARK_1 | 0.022 | 0.01 | 0.002 | 0.005
CE | Hydro | 18 | HAWI | 0.029 | 0.014 | 0.003 | 0.007
CE | Hydro | 18 | HUER | 0.002 | 0.001 | 0 | 0
CE | Hydro | 18 | HUTT_1 | 2.403 | 1.154 | 0.21 | 0.547
CE | Hydro | 18 | INDQ1 | 1.185 | 0.569 | 0.103 | 0.27
CE | Hydro | 18 | INKE | 0.387 | 0.186 | 0.034 | 0.088
CE | Hydro | 18 | INNE_P | 0.387 | 0.186 | 0.034 | 0.088
CE | Hydro | 18 | IROA1 | 0.269 | 0.129 | 0.023 | 0.061
CE | Hydro | 18 | IRONB1 | 0.375 | 0.18 | 0.033 | 0.085
CE | Hydro | 18 | IVER_1 | 0.632 | 0.303 | 0.055 | 0.144
CE | Hydro | 18 | KAIM | 0.832 | 0.4 | 0.073 | 0.189
CE | Hydro | 18 | KEAR_3 | 1.739 | 0.835 | 0.152 | 0.396
CE | Hydro | 18 | KIER | 1.017 | 0.488 | 0.089 | 0.231
CE | Hydro | 18 | KIIN_P | 3.152 | 1.513 | 0.275 | 0.717
CE | Hydro | 18 | KILT | 0.005 | 0.002 | 0 | 0.001
CE | Hydro | 18 | KINO_1 | 0.008 | 0.004 | 0.001 | 0.002
CE | Hydro | 18 | KIRKB1 | 0.302 | 0.145 | 0.026 | 0.069
CE | Hydro | 18 | KNAR | 1.832 | 0.88 | 0.16 | 0.417
CE | Hydro | 18 | LACK_6 | 0.304 | 0.146 | 0.027 | 0.069
CE | Hydro | 18 | LAIR_P | 4.686 | 2.249 | 0.409 | 1.066
CE | Hydro | 18 | LAND1 | 4.667 | 2.24 | 0.407 | 1.062
CE | Hydro | 18 | LEGA_1 | 2.144 | 1.029 | 0.187 | 0.488
CE | Hydro | 18 | LINM | 2.468 | 1.185 | 0.215 | 0.562
CE | Hydro | 18 | LOVE_1 | 0.02 | 0.009 | 0.002 | 0.004
CE | Hydro | 18 | LUNA_P | 1.743 | 0.837 | 0.152 | 0.396
CE | Hydro | 18 | LYND_P | 0.344 | 0.165 | 0.03 | 0.078
CE | Hydro | 18 | MACC_3 | 0.077 | 0.037 | 0.007 | 0.018
CE | Hydro | 18 | MACD_P | 0.122 | 0.059 | 0.011 | 0.028
CE | Hydro | 18 | MAGA_6 | 0.469 | 0.225 | 0.041 | 0.107
CE | Hydro | 18 | MANN_1 | 0.06 | 0.029 | 0.005 | 0.014
CE | Hydro | 18 | MAYB | 1.621 | 0.778 | 0.141 | 0.369
CE | Hydro | 18 | MELK_1 | 0.862 | 0.414 | 0.075 | 0.196
CE | Hydro | 18 | MILC_P | 0.024 | 0.012 | 0.002 | 0.006
CE | Hydro | 18 | MITY_1 | 0.015 | 0.007 | 0.001 | 0.003
CE | Hydro | 18 | NAIR_P | 0.188 | 0.09 | 0.016 | 0.043
CE | Hydro | 18 | NEEP_3 | 1.901 | 0.912 | 0.166 | 0.432
CE | Hydro | 18 | NETS | 0.432 | 0.207 | 0.038 | 0.098
CE | Hydro | 18 | NORL_3 | 0.092 | 0.044 | 0.008 | 0.021
CE | Hydro | 18 | NORT_1 | 1.068 | 0.513 | 0.093 | 0.243
CE | Hydro | 18 | NURS_1 | 0.007 | 0.004 | 0.001 | 0.002
CE | Hydro | 18 | ORMO | 4.066 | 1.951 | 0.355 | 0.925
CE | Hydro | 18 | ORRI_P | 2.083 | 1 | 0.182 | 0.474
CE | Hydro | 18 | OSBA_1 | 0.109 | 0.052 | 0.01 | 0.025
CE | Hydro | 18 | PADIB1 | 0.63 | 0.302 | 0.055 | 0.143
CE | Hydro | 18 | PEMB_1 | 0.267 | 0.128 | 0.023 | 0.061
CE | Hydro | 18 | PENT_1 | 4.097 | 1.967 | 0.357 | 0.932
CE | Hydro | 18 | PENW_1 | 1.223 | 0.587 | 0.107 | 0.278
CE | Hydro | 18 | POPP_3 | 0.204 | 0.098 | 0.018 | 0.046
CE | Hydro | 18 | PORA_P | 9.481 | 4.551 | 0.827 | 2.157
CE | Hydro | 18 | PYLE_1 | 0.782 | 0.375 | 0.068 | 0.178
CE | Hydro | 18 | RANN_P | 0.165 | 0.079 | 0.014 | 0.038
CE | Hydro | 18 | RASS_1 | 2.496 | 1.198 | 0.218 | 0.568
CE | Hydro | 18 | RRIG | 0.473 | 0.227 | 0.041 | 0.108
CE | Hydro | 18 | RUGEB1 | 0.098 | 0.047 | 0.009 | 0.022
CE | Hydro | 18 | SALL1 | 0.043 | 0.021 | 0.004 | 0.01
CE | Hydro | 18 | SASA | 0.722 | 0.346 | 0.063 | 0.164
CE | Hydro | 18 | SEAB1 | 0.391 | 0.188 | 0.034 | 0.089
CE | Hydro | 18 | SFIL_P | 1.07 | 0.514 | 0.093 | 0.243
CE | Hydro | 18 | SHIN_P | 3.62 | 1.738 | 0.316 | 0.824
CE | Hydro | 18 | SHRW_1 | 0.005 | 0.003 | 0 | 0.001
CE | Hydro | 18 | SIGH | 0.194 | 0.093 | 0.017 | 0.044
CE | Hydro | 18 | SLOY_P | 2.782 | 1.336 | 0.243 | 0.633
CE | Hydro | 18 | SMAN_1 | 0.122 | 0.059 | 0.011 | 0.028
CE | Hydro | 18 | SPAV | 0.785 | 0.377 | 0.068 | 0.179
CE | Hydro | 18 | SPEN_1 | 0.204 | 0.098 | 0.018 | 0.046
CE | Hydro | 18 | STAL_1 | 0.277 | 0.133 | 0.024 | 0.063
CE | Hydro | 18 | STES_1 | 0.377 | 0.181 | 0.033 | 0.086
CE | Hydro | 18 | STHA | 0.173 | 0.083 | 0.015 | 0.039
CE | Hydro | 18 | STIR | 1.535 | 0.737 | 0.134 | 0.349
CE | Hydro | 18 | STLE | 1.423 | 0.683 | 0.124 | 0.324
CE | Hydro | 18 | SWAN_1 | 0.993 | 0.477 | 0.087 | 0.226
CE | Hydro | 18 | TARL_P | 0.224 | 0.108 | 0.02 | 0.051
CE | Hydro | 18 | TAUN1 | 0.058 | 0.028 | 0.005 | 0.013
CE | Hydro | 18 | TAYN_P | 17.412 | 8.358 | 1.518 | 3.961
CE | Hydro | 18 | THSO_P | 0.221 | 0.106 | 0.019 | 0.05
CE | Hydro | 18 | THUR_6 | 0.011 | 0.005 | 0.001 | 0.003
CE | Hydro | 18 | TONG | 2.178 | 1.045 | 0.19 | 0.495
CE | Hydro | 18 | TRAW_1 | 16.367 | 7.856 | 1.427 | 3.723
CE | Hydro | 18 | TUMB_P | 14.348 | 6.887 | 1.251 | 3.264
CE | Hydro | 18 | UPPB_3 | 0.112 | 0.054 | 0.01 | 0.026
CE | Hydro | 18 | USKM_1 | 0.06 | 0.029 | 0.005 | 0.014
CE | Hydro | 18 | WALH_1 | 0.2 | 0.096 | 0.017 | 0.045
CE | Hydro | 18 | WHHO | 0.316 | 0.152 | 0.028 | 0.072
CE | Hydro | 18 | WILL_1 | 0.481 | 0.231 | 0.042 | 0.109
CE | Hydro | 18 | WWEY_1 | 0.071 | 0.034 | 0.006 | 0.016
CE | Hydro | 18 | WYMOM_1 | 0.031 | 0.015 | 0.003 | 0.007
CE | Hydro | 19 | ABHA1 | 2.666 | 1.28 | 0.232 | 0.606
CE | Hydro | 19 | ABTH_1 | 0.039 | 0.019 | 0.003 | 0.009
CE | Hydro | 19 | ALNE_P | 1.946 | 0.934 | 0.17 | 0.443
CE | Hydro | 19 | ALVE1 | 0.928 | 0.446 | 0.081 | 0.211
CE | Hydro | 19 | ARDK_P | 0.725 | 0.348 | 0.063 | 0.165
CE | Hydro | 19 | ARMO_P | 0.042 | 0.02 | 0.004 | 0.01
CE | Hydro | 19 | AXMI1 | 0.04 | 0.019 | 0.004 | 0.009
CE | Hydro | 19 | BEAU_P | 9.149 | 4.391 | 0.798 | 2.081
CE | Hydro | 19 | BESW_1 | 0.032 | 0.015 | 0.003 | 0.007
CE | Hydro | 19 | BLYTH132 | 0.042 | 0.02 | 0.004 | 0.01
CE | Hydro | 19 | BOAG_P | 0.21 | 0.101 | 0.018 | 0.048
CE | Hydro | 19 | BOLN_1 | 0.032 | 0.015 | 0.003 | 0.007
CE | Hydro | 19 | BONN | 0.208 | 0.1 | 0.018 | 0.047
CE | Hydro | 19 | BRAC_P | 0.764 | 0.367 | 0.067 | 0.174
CE | Hydro | 19 | BRAW_1 | 1.73 | 0.831 | 0.151 | 0.394
CE | Hydro | 19 | BRED_1 | 0.157 | 0.075 | 0.014 | 0.036
CE | Hydro | 19 | BRID_P | 0.023 | 0.011 | 0.002 | 0.005
CE | Hydro | 19 | BRLE_1 | 0.37 | 0.177 | 0.032 | 0.084
CE | Hydro | 19 | BROA_P | 15.262 | 7.326 | 1.331 | 3.472
CE | Hydro | 19 | BROR_P | 0.423 | 0.203 | 0.037 | 0.096
CE | Hydro | 19 | BRWA1 | 0.038 | 0.018 | 0.003 | 0.009
CE | Hydro | 19 | BUMU_P | 6.055 | 2.906 | 0.528 | 1.377
CE | Hydro | 19 | BUSH_1 | 0.006 | 0.003 | 0.001 | 0.001
CE | Hydro | 19 | CAAD_P | 2.463 | 1.182 | 0.215 | 0.56
CE | Hydro | 19 | CAFA | 2.969 | 1.425 | 0.259 | 0.675
CE | Hydro | 19 | CAIF_P | 0.157 | 0.075 | 0.014 | 0.036
CE | Hydro | 19 | CASS_P | 1.02 | 0.49 | 0.089 | 0.232
CE | Hydro | 19 | CEAN_P | 2.871 | 1.378 | 0.25 | 0.653
CE | Hydro | 19 | CHAP | 0.598 | 0.287 | 0.052 | 0.136
CE | Hydro | 19 | CHAR_P | 0.002 | 0.001 | 0 | 0
CE | Hydro | 19 | CHIC_1 | 0.213 | 0.102 | 0.019 | 0.049
CE | Hydro | 19 | CHTE_1 | 0.204 | 0.098 | 0.018 | 0.046
CE | Hydro | 19 | CLAC_P | 4.998 | 2.399 | 0.436 | 1.137
CE | Hydro | 19 | CLT03 | 0.085 | 0.041 | 0.007 | 0.019
CE | Hydro | 19 | COCK | 0.062 | 0.03 | 0.005 | 0.014
CE | Hydro | 19 | COUA_P | 1.474 | 0.707 | 0.129 | 0.335
CE | Hydro | 19 | COWL_1 | 0.26 | 0.125 | 0.023 | 0.059
CE | Hydro | 19 | COYL | 0.108 | 0.052 | 0.009 | 0.025
CE | Hydro | 19 | DEVM | 0.047 | 0.022 | 0.004 | 0.011
CE | Hydro | 19 | DEVO | 0.474 | 0.227 | 0.041 | 0.108
CE | Hydro | 19 | DRAK_1 | 0.147 | 0.07 | 0.013 | 0.033
CE | Hydro | 19 | DUGR_P | 0.316 | 0.152 | 0.028 | 0.072
CE | Hydro | 19 | DUNF | 0.914 | 0.439 | 0.08 | 0.208
CE | Hydro | 19 | DUNO_P | 1.483 | 0.712 | 0.129 | 0.337
CE | Hydro | 19 | DYCE_P | 0.075 | 0.036 | 0.007 | 0.017
CE | Hydro | 19 | EASO_1 | 0.11 | 0.053 | 0.01 | 0.025
CE | Hydro | 19 | EKIL | 1.211 | 0.581 | 0.106 | 0.276
CE | Hydro | 19 | ELGI_P | 0.102 | 0.049 | 0.009 | 0.023
CE | Hydro | 19 | ELLA_1 | 0.004 | 0.002 | 0 | 0.001
CE | Hydro | 19 | EXET1 | 0.143 | 0.069 | 0.012 | 0.033
CE | Hydro | 19 | FAUG_P | 2.159 | 1.036 | 0.188 | 0.491
CE | Hydro | 19 | FECK_6 | 0.661 | 0.317 | 0.058 | 0.15
CE | Hydro | 19 | FLEE_1 | 0.034 | 0.016 | 0.003 | 0.008
CE | Hydro | 19 | FOUR_1 | 2.41 | 1.157 | 0.21 | 0.548
CE | Hydro | 19 | FWIL_P | 5.504 | 2.642 | 0.48 | 1.252
CE | Hydro | 19 | GALA | 0.922 | 0.443 | 0.08 | 0.21
CE | Hydro | 19 | GLEF_P | 0.032 | 0.015 | 0.003 | 0.007
CE | Hydro | 19 | GLLU | 0.064 | 0.031 | 0.006 | 0.015
CE | Hydro | 19 | GLRO | 1.725 | 0.828 | 0.15 | 0.393
CE | Hydro | 19 | GREN_1 | 0.032 | 0.015 | 0.003 | 0.007
CE | Hydro | 19 | GRUB_P | 0.697 | 0.335 | 0.061 | 0.159
CE | Hydro | 19 | G_EXTRA_12 | 0.039 | 0.019 | 0.003 | 0.009
CE | Hydro | 19 | G_EXTRA_2 | 1.116 | 0.536 | 0.097 | 0.254
CE | Hydro | 19 | G_EXTRA_9 | 0.106 | 0.051 | 0.009 | 0.024
CE | Hydro | 19 | HARK_1 | 0.023 | 0.011 | 0.002 | 0.005
CE | Hydro | 19 | HAWI | 0.031 | 0.015 | 0.003 | 0.007
CE | Hydro | 19 | HUER | 0.002 | 0.001 | 0 | 0
CE | Hydro | 19 | HUTT_1 | 2.506 | 1.203 | 0.218 | 0.57
CE | Hydro | 19 | INDQ1 | 1.236 | 0.593 | 0.108 | 0.281
CE | Hydro | 19 | INKE | 0.404 | 0.194 | 0.035 | 0.092
CE | Hydro | 19 | INNE_P | 0.404 | 0.194 | 0.035 | 0.092
CE | Hydro | 19 | IROA1 | 0.28 | 0.135 | 0.024 | 0.064
CE | Hydro | 19 | IRONB1 | 0.391 | 0.188 | 0.034 | 0.089
CE | Hydro | 19 | IVER_1 | 0.659 | 0.316 | 0.057 | 0.15
CE | Hydro | 19 | KAIM | 0.868 | 0.417 | 0.076 | 0.197
CE | Hydro | 19 | KEAR_3 | 1.813 | 0.87 | 0.158 | 0.412
CE | Hydro | 19 | KIER | 1.06 | 0.509 | 0.092 | 0.241
CE | Hydro | 19 | KIIN_P | 3.286 | 1.577 | 0.287 | 0.747
CE | Hydro | 19 | KILT | 0.005 | 0.002 | 0 | 0.001
CE | Hydro | 19 | KINO_1 | 0.008 | 0.004 | 0.001 | 0.002
CE | Hydro | 19 | KIRKB1 | 0.314 | 0.151 | 0.027 | 0.072
CE | Hydro | 19 | KNAR | 1.91 | 0.917 | 0.167 | 0.435
CE | Hydro | 19 | LACK_6 | 0.317 | 0.152 | 0.028 | 0.072
CE | Hydro | 19 | LAIR_P | 4.885 | 2.345 | 0.426 | 1.111
CE | Hydro | 19 | LAND1 | 4.865 | 2.335 | 0.424 | 1.107
CE | Hydro | 19 | LEGA_1 | 2.235 | 1.073 | 0.195 | 0.509
CE | Hydro | 19 | LINM | 2.573 | 1.235 | 0.224 | 0.585
CE | Hydro | 19 | LOVE_1 | 0.021 | 0.01 | 0.002 | 0.005
CE | Hydro | 19 | LUNA_P | 1.817 | 0.872 | 0.158 | 0.413
CE | Hydro | 19 | LYND_P | 0.359 | 0.172 | 0.031 | 0.082
CE | Hydro | 19 | MACC_3 | 0.08 | 0.039 | 0.007 | 0.018
CE | Hydro | 19 | MACD_P | 0.127 | 0.061 | 0.011 | 0.029
CE | Hydro | 19 | MAGA_6 | 0.489 | 0.235 | 0.043 | 0.111
CE | Hydro | 19 | MANN_1 | 0.063 | 0.03 | 0.005 | 0.014
CE | Hydro | 19 | MAYB | 1.69 | 0.811 | 0.147 | 0.384
CE | Hydro | 19 | MELK_1 | 0.898 | 0.431 | 0.078 | 0.204
CE | Hydro | 19 | MILC_P | 0.025 | 0.012 | 0.002 | 0.006
CE | Hydro | 19 | MITY_1 | 0.016 | 0.008 | 0.001 | 0.004
CE | Hydro | 19 | NAIR_P | 0.195 | 0.094 | 0.017 | 0.044
CE | Hydro | 19 | NEEP_3 | 1.981 | 0.951 | 0.173 | 0.451
CE | Hydro | 19 | NETS | 0.45 | 0.216 | 0.039 | 0.102
CE | Hydro | 19 | NORL_3 | 0.096 | 0.046 | 0.008 | 0.022
CE | Hydro | 19 | NORT_1 | 1.113 | 0.534 | 0.097 | 0.253
CE | Hydro | 19 | NURS_1 | 0.008 | 0.004 | 0.001 | 0.002
CE | Hydro | 19 | ORMO | 4.238 | 2.034 | 0.37 | 0.964
CE | Hydro | 19 | ORRI_P | 2.172 | 1.042 | 0.189 | 0.494
CE | Hydro | 19 | OSBA_1 | 0.114 | 0.055 | 0.01 | 0.026
CE | Hydro | 19 | PADIB1 | 0.657 | 0.315 | 0.057 | 0.149
CE | Hydro | 19 | PEMB_1 | 0.278 | 0.133 | 0.024 | 0.063
CE | Hydro | 19 | PENT_1 | 4.271 | 2.05 | 0.372 | 0.972
CE | Hydro | 19 | PENW_1 | 1.275 | 0.612 | 0.111 | 0.29
CE | Hydro | 19 | POPP_3 | 0.212 | 0.102 | 0.019 | 0.048
CE | Hydro | 19 | PORA_P | 9.883 | 4.744 | 0.862 | 2.248
CE | Hydro | 19 | PYLE_1 | 0.815 | 0.391 | 0.071 | 0.185
CE | Hydro | 19 | RANN_P | 0.172 | 0.083 | 0.015 | 0.039
CE | Hydro | 19 | RASS_1 | 2.602 | 1.249 | 0.227 | 0.592
CE | Hydro | 19 | RRIG | 0.493 | 0.237 | 0.043 | 0.112
CE | Hydro | 19 | RUGEB1 | 0.102 | 0.049 | 0.009 | 0.023
CE | Hydro | 19 | SALL1 | 0.045 | 0.021 | 0.004 | 0.01
CE | Hydro | 19 | SASA | 0.752 | 0.361 | 0.066 | 0.171
CE | Hydro | 19 | SEAB1 | 0.408 | 0.196 | 0.036 | 0.093
CE | Hydro | 19 | SFIL_P | 1.115 | 0.535 | 0.097 | 0.254
CE | Hydro | 19 | SHIN_P | 3.774 | 1.811 | 0.329 | 0.859
CE | Hydro | 19 | SHRW_1 | 0.006 | 0.003 | 0 | 0.001
CE | Hydro | 19 | SIGH | 0.202 | 0.097 | 0.018 | 0.046
CE | Hydro | 19 | SLOY_P | 2.901 | 1.392 | 0.253 | 0.66
CE | Hydro | 19 | SMAN_1 | 0.127 | 0.061 | 0.011 | 0.029
CE | Hydro | 19 | SPAV | 0.818 | 0.393 | 0.071 | 0.186
CE | Hydro | 19 | SPEN_1 | 0.212 | 0.102 | 0.019 | 0.048
CE | Hydro | 19 | STAL_1 | 0.289 | 0.139 | 0.025 | 0.066
CE | Hydro | 19 | STES_1 | 0.393 | 0.189 | 0.034 | 0.089
CE | Hydro | 19 | STHA | 0.181 | 0.087 | 0.016 | 0.041
CE | Hydro | 19 | STIR | 1.601 | 0.768 | 0.14 | 0.364
CE | Hydro | 19 | STLE | 1.483 | 0.712 | 0.129 | 0.337
CE | Hydro | 19 | SWAN_1 | 1.035 | 0.497 | 0.09 | 0.235
CE | Hydro | 19 | TARL_P | 0.234 | 0.112 | 0.02 | 0.053
CE | Hydro | 19 | TAUN1 | 0.061 | 0.029 | 0.005 | 0.014
CE | Hydro | 19 | TAYN_P | 18.151 | 8.713 | 1.583 | 4.129
CE | Hydro | 19 | THSO_P | 0.231 | 0.111 | 0.02 | 0.052
CE | Hydro | 19 | THUR_6 | 0.012 | 0.006 | 0.001 | 0.003
CE | Hydro | 19 | TONG | 2.27 | 1.09 | 0.198 | 0.517
CE | Hydro | 19 | TRAW_1 | 17.061 | 8.19 | 1.488 | 3.881
CE | Hydro | 19 | TUMB_P | 14.957 | 7.18 | 1.304 | 3.403
CE | Hydro | 19 | UPPB_3 | 0.117 | 0.056 | 0.01 | 0.027
CE | Hydro | 19 | USKM_1 | 0.063 | 0.03 | 0.005 | 0.014
CE | Hydro | 19 | WALH_1 | 0.208 | 0.1 | 0.018 | 0.047
CE | Hydro | 19 | WHHO | 0.329 | 0.158 | 0.029 | 0.075
CE | Hydro | 19 | WILL_1 | 0.501 | 0.241 | 0.044 | 0.114
CE | Hydro | 19 | WWEY_1 | 0.074 | 0.036 | 0.006 | 0.017
CE | Hydro | 19 | WYMOM_1 | 0.032 | 0.015 | 0.003 | 0.007
CE | Hydro | 20 | ABHA1 | 2.772 | 1.331 | 0.242 | 0.631
CE | Hydro | 20 | ABTH_1 | 0.041 | 0.02 | 0.004 | 0.009
CE | Hydro | 20 | ALNE_P | 2.024 | 0.972 | 0.176 | 0.46
CE | Hydro | 20 | ALVE1 | 0.965 | 0.463 | 0.084 | 0.22
CE | Hydro | 20 | ARDK_P | 0.754 | 0.362 | 0.066 | 0.171
CE | Hydro | 20 | ARMO_P | 0.044 | 0.021 | 0.004 | 0.01
CE | Hydro | 20 | AXMI1 | 0.042 | 0.02 | 0.004 | 0.01
CE | Hydro | 20 | BEAU_P | 9.513 | 4.566 | 0.83 | 2.164
CE | Hydro | 20 | BESW_1 | 0.033 | 0.016 | 0.003 | 0.007
CE | Hydro | 20 | BLYTH132 | 0.044 | 0.021 | 0.004 | 0.01
CE | Hydro | 20 | BOAG_P | 0.219 | 0.105 | 0.019 | 0.05
CE | Hydro | 20 | BOLN_1 | 0.033 | 0.016 | 0.003 | 0.008
CE | Hydro | 20 | BONN | 0.217 | 0.104 | 0.019 | 0.049
CE | Hydro | 20 | BRAC_P | 0.794 | 0.381 | 0.069 | 0.181
CE | Hydro | 20 | BRAW_1 | 1.799 | 0.864 | 0.157 | 0.409
CE | Hydro | 20 | BRED_1 | 0.164 | 0.078 | 0.014 | 0.037
CE | Hydro | 20 | BRID_P | 0.024 | 0.012 | 0.002 | 0.006
CE | Hydro | 20 | BRLE_1 | 0.384 | 0.185 | 0.034 | 0.087
CE | Hydro | 20 | BROA_P | 15.87 | 7.617 | 1.384 | 3.61
CE | Hydro | 20 | BROR_P | 0.44 | 0.211 | 0.038 | 0.1
CE | Hydro | 20 | BRWA1 | 0.04 | 0.019 | 0.003 | 0.009
CE | Hydro | 20 | BUMU_P | 6.296 | 3.022 | 0.549 | 1.432
CE | Hydro | 20 | BUSH_1 | 0.006 | 0.003 | 0.001 | 0.001
CE | Hydro | 20 | CAAD_P | 2.561 | 1.229 | 0.223 | 0.583
CE | Hydro | 20 | CAFA | 3.087 | 1.482 | 0.269 | 0.702
CE | Hydro | 20 | CAIF_P | 0.164 | 0.078 | 0.014 | 0.037
CE | Hydro | 20 | CASS_P | 1.061 | 0.509 | 0.092 | 0.241
CE | Hydro | 20 | CEAN_P | 2.986 | 1.433 | 0.26 | 0.679
CE | Hydro | 20 | CHAP | 0.622 | 0.298 | 0.054 | 0.141
CE | Hydro | 20 | CHAR_P | 0.002 | 0.001 | 0 | 0.001
CE | Hydro | 20 | CHIC_1 | 0.222 | 0.106 | 0.019 | 0.05
CE | Hydro | 20 | CHTE_1 | 0.212 | 0.102 | 0.018 | 0.048
CE | Hydro | 20 | CLAC_P | 5.197 | 2.495 | 0.453 | 1.182
CE | Hydro | 20 | CLT03 | 0.088 | 0.042 | 0.008 | 0.02
CE | Hydro | 20 | COCK | 0.064 | 0.031 | 0.006 | 0.015
CE | Hydro | 20 | COUA_P | 1.533 | 0.736 | 0.134 | 0.349
CE | Hydro | 20 | COWL_1 | 0.27 | 0.13 | 0.024 | 0.061
CE | Hydro | 20 | COYL | 0.113 | 0.054 | 0.01 | 0.026
CE | Hydro | 20 | DEVM | 0.049 | 0.023 | 0.004 | 0.011
CE | Hydro | 20 | DEVO | 0.493 | 0.237 | 0.043 | 0.112
CE | Hydro | 20 | DRAK_1 | 0.152 | 0.073 | 0.013 | 0.035
CE | Hydro | 20 | DUGR_P | 0.329 | 0.158 | 0.029 | 0.075
CE | Hydro | 20 | DUNF | 0.95 | 0.456 | 0.083 | 0.216
CE | Hydro | 20 | DUNO_P | 1.542 | 0.74 | 0.134 | 0.351
CE | Hydro | 20 | DYCE_P | 0.078 | 0.037 | 0.007 | 0.018
CE | Hydro | 20 | EASO_1 | 0.115 | 0.055 | 0.01 | 0.026
CE | Hydro | 20 | EKIL | 1.259 | 0.605 | 0.11 | 0.287
CE | Hydro | 20 | ELGI_P | 0.106 | 0.051 | 0.009 | 0.024
CE | Hydro | 20 | ELLA_1 | 0.004 | 0.002 | 0 | 0.001
CE | Hydro | 20 | EXET1 | 0.149 | 0.071 | 0.013 | 0.034
CE | Hydro | 20 | FAUG_P | 2.245 | 1.078 | 0.196 | 0.511
CE | Hydro | 20 | FECK_6 | 0.687 | 0.33 | 0.06 | 0.156
CE | Hydro | 20 | FLEE_1 | 0.035 | 0.017 | 0.003 | 0.008
CE | Hydro | 20 | FOUR_1 | 2.506 | 1.203 | 0.218 | 0.57
CE | Hydro | 20 | FWIL_P | 5.723 | 2.747 | 0.499 | 1.302
CE | Hydro | 20 | GALA | 0.959 | 0.46 | 0.084 | 0.218
CE | Hydro | 20 | GLEF_P | 0.033 | 0.016 | 0.003 | 0.008
CE | Hydro | 20 | GLLU | 0.066 | 0.032 | 0.006 | 0.015
CE | Hydro | 20 | GLRO | 1.794 | 0.861 | 0.156 | 0.408
CE | Hydro | 20 | GREN_1 | 0.033 | 0.016 | 0.003 | 0.008
CE | Hydro | 20 | GRUB_P | 0.725 | 0.348 | 0.063 | 0.165
CE | Hydro | 20 | G_EXTRA_12 | 0.041 | 0.02 | 0.004 | 0.009
CE | Hydro | 20 | G_EXTRA_2 | 1.161 | 0.557 | 0.101 | 0.264
CE | Hydro | 20 | G_EXTRA_9 | 0.11 | 0.053 | 0.01 | 0.025
CE | Hydro | 20 | HARK_1 | 0.024 | 0.011 | 0.002 | 0.005
CE | Hydro | 20 | HAWI | 0.032 | 0.015 | 0.003 | 0.007
CE | Hydro | 20 | HUER | 0.002 | 0.001 | 0 | 0.001
CE | Hydro | 20 | HUTT_1 | 2.605 | 1.251 | 0.227 | 0.593
CE | Hydro | 20 | INDQ1 | 1.285 | 0.617 | 0.112 | 0.292
CE | Hydro | 20 | INKE | 0.42 | 0.202 | 0.037 | 0.096
CE | Hydro | 20 | INNE_P | 0.42 | 0.202 | 0.037 | 0.096
CE | Hydro | 20 | IROA1 | 0.291 | 0.14 | 0.025 | 0.066
CE | Hydro | 20 | IRONB1 | 0.407 | 0.195 | 0.035 | 0.092
CE | Hydro | 20 | IVER_1 | 0.685 | 0.329 | 0.06 | 0.156
CE | Hydro | 20 | KAIM | 0.902 | 0.433 | 0.079 | 0.205
CE | Hydro | 20 | KEAR_3 | 1.885 | 0.905 | 0.164 | 0.429
CE | Hydro | 20 | KIER | 1.103 | 0.529 | 0.096 | 0.251
CE | Hydro | 20 | KIIN_P | 3.416 | 1.64 | 0.298 | 0.777
CE | Hydro | 20 | KILT | 0.005 | 0.003 | 0 | 0.001
CE | Hydro | 20 | KINO_1 | 0.008 | 0.004 | 0.001 | 0.002
CE | Hydro | 20 | KIRKB1 | 0.327 | 0.157 | 0.029 | 0.074
CE | Hydro | 20 | KNAR | 1.986 | 0.953 | 0.173 | 0.452
CE | Hydro | 20 | LACK_6 | 0.33 | 0.158 | 0.029 | 0.075
CE | Hydro | 20 | LAIR_P | 5.08 | 2.438 | 0.443 | 1.156
CE | Hydro | 20 | LAND1 | 5.059 | 2.428 | 0.441 | 1.151
CE | Hydro | 20 | LEGA_1 | 2.324 | 1.116 | 0.203 | 0.529
CE | Hydro | 20 | LINM | 2.676 | 1.284 | 0.233 | 0.609
CE | Hydro | 20 | LOVE_1 | 0.021 | 0.01 | 0.002 | 0.005
CE | Hydro | 20 | LUNA_P | 1.889 | 0.907 | 0.165 | 0.43
CE | Hydro | 20 | LYND_P | 0.373 | 0.179 | 0.033 | 0.085
CE | Hydro | 20 | MACC_3 | 0.083 | 0.04 | 0.007 | 0.019
CE | Hydro | 20 | MACD_P | 0.133 | 0.064 | 0.012 | 0.03
CE | Hydro | 20 | MAGA_6 | 0.508 | 0.244 | 0.044 | 0.116
CE | Hydro | 20 | MANN_1 | 0.065 | 0.031 | 0.006 | 0.015
CE | Hydro | 20 | MAYB | 1.757 | 0.843 | 0.153 | 0.4
CE | Hydro | 20 | MELK_1 | 0.934 | 0.448 | 0.081 | 0.212
CE | Hydro | 20 | MILC_P | 0.027 | 0.013 | 0.002 | 0.006
CE | Hydro | 20 | MITY_1 | 0.017 | 0.008 | 0.001 | 0.004
CE | Hydro | 20 | NAIR_P | 0.203 | 0.098 | 0.018 | 0.046
CE | Hydro | 20 | NEEP_3 | 2.06 | 0.989 | 0.18 | 0.469
CE | Hydro | 20 | NETS | 0.468 | 0.225 | 0.041 | 0.107
CE | Hydro | 20 | NORL_3 | 0.099 | 0.048 | 0.009 | 0.023
CE | Hydro | 20 | NORT_1 | 1.158 | 0.556 | 0.101 | 0.263
CE | Hydro | 20 | NURS_1 | 0.008 | 0.004 | 0.001 | 0.002
CE | Hydro | 20 | ORMO | 4.407 | 2.115 | 0.384 | 1.003
CE | Hydro | 20 | ORRI_P | 2.258 | 1.084 | 0.197 | 0.514
CE | Hydro | 20 | OSBA_1 | 0.118 | 0.057 | 0.01 | 0.027
CE | Hydro | 20 | PADIB1 | 0.683 | 0.328 | 0.06 | 0.155
CE | Hydro | 20 | PEMB_1 | 0.289 | 0.139 | 0.025 | 0.066
CE | Hydro | 20 | PENT_1 | 4.441 | 2.132 | 0.387 | 1.01
CE | Hydro | 20 | PENW_1 | 1.326 | 0.636 | 0.116 | 0.302
CE | Hydro | 20 | POPP_3 | 0.221 | 0.106 | 0.019 | 0.05
CE | Hydro | 20 | PORA_P | 10.277 | 4.933 | 0.896 | 2.338
CE | Hydro | 20 | PYLE_1 | 0.847 | 0.407 | 0.074 | 0.193
CE | Hydro | 20 | RANN_P | 0.179 | 0.086 | 0.016 | 0.041
CE | Hydro | 20 | RASS_1 | 2.706 | 1.299 | 0.236 | 0.616
CE | Hydro | 20 | RRIG | 0.512 | 0.246 | 0.045 | 0.117
CE | Hydro | 20 | RUGEB1 | 0.106 | 0.051 | 0.009 | 0.024
CE | Hydro | 20 | SALL1 | 0.046 | 0.022 | 0.004 | 0.011
CE | Hydro | 20 | SASA | 0.782 | 0.375 | 0.068 | 0.178
CE | Hydro | 20 | SEAB1 | 0.424 | 0.203 | 0.037 | 0.096
CE | Hydro | 20 | SFIL_P | 1.16 | 0.557 | 0.101 | 0.264
CE | Hydro | 20 | SHIN_P | 3.924 | 1.884 | 0.342 | 0.893
CE | Hydro | 20 | SHRW_1 | 0.006 | 0.003 | 0.001 | 0.001
CE | Hydro | 20 | SIGH | 0.21 | 0.101 | 0.018 | 0.048
CE | Hydro | 20 | SLOY_P | 3.016 | 1.448 | 0.263 | 0.686
CE | Hydro | 20 | SMAN_1 | 0.132 | 0.063 | 0.012 | 0.03
CE | Hydro | 20 | SPAV | 0.851 | 0.408 | 0.074 | 0.194
CE | Hydro | 20 | SPEN_1 | 0.221 | 0.106 | 0.019 | 0.05
CE | Hydro | 20 | STAL_1 | 0.301 | 0.144 | 0.026 | 0.068
CE | Hydro | 20 | STES_1 | 0.409 | 0.196 | 0.036 | 0.093
CE | Hydro | 20 | STHA | 0.188 | 0.09 | 0.016 | 0.043
CE | Hydro | 20 | STIR | 1.664 | 0.799 | 0.145 | 0.379
CE | Hydro | 20 | STLE | 1.542 | 0.74 | 0.134 | 0.351
CE | Hydro | 20 | SWAN_1 | 1.076 | 0.517 | 0.094 | 0.245
CE | Hydro | 20 | TARL_P | 0.243 | 0.117 | 0.021 | 0.055
CE | Hydro | 20 | TAUN1 | 0.063 | 0.03 | 0.005 | 0.014
CE | Hydro | 20 | TAYN_P | 18.875 | 9.06 | 1.646 | 4.294
CE | Hydro | 20 | THSO_P | 0.24 | 0.115 | 0.021 | 0.055
CE | Hydro | 20 | THUR_6 | 0.012 | 0.006 | 0.001 | 0.003
CE | Hydro | 20 | TONG | 2.361 | 1.133 | 0.206 | 0.537
CE | Hydro | 20 | TRAW_1 | 17.741 | 8.516 | 1.547 | 4.036
CE | Hydro | 20 | TUMB_P | 15.553 | 7.466 | 1.356 | 3.538
CE | Hydro | 20 | UPPB_3 | 0.122 | 0.058 | 0.011 | 0.028
CE | Hydro | 20 | USKM_1 | 0.065 | 0.031 | 0.006 | 0.015
CE | Hydro | 20 | WALH_1 | 0.217 | 0.104 | 0.019 | 0.049
CE | Hydro | 20 | WHHO | 0.342 | 0.164 | 0.03 | 0.078
CE | Hydro | 20 | WILL_1 | 0.521 | 0.25 | 0.045 | 0.119
CE | Hydro | 20 | WWEY_1 | 0.077 | 0.037 | 0.007 | 0.018
CE | Hydro | 20 | WYMOM_1 | 0.033 | 0.016 | 0.003 | 0.008
CE | Hydro | 21 | ABHA1 | 2.876 | 1.38 | 0.251 | 0.654
CE | Hydro | 21 | ABTH_1 | 0.042 | 0.02 | 0.004 | 0.01
CE | Hydro | 21 | ALNE_P | 2.1 | 1.008 | 0.183 | 0.478
CE | Hydro | 21 | ALVE1 | 1.001 | 0.481 | 0.087 | 0.228
CE | Hydro | 21 | ARDK_P | 0.782 | 0.375 | 0.068 | 0.178
CE | Hydro | 21 | ARMO_P | 0.045 | 0.022 | 0.004 | 0.01
CE | Hydro | 21 | AXMI1 | 0.044 | 0.021 | 0.004 | 0.01
CE | Hydro | 21 | BEAU_P | 9.869 | 4.737 | 0.861 | 2.245
CE | Hydro | 21 | BESW_1 | 0.034 | 0.016 | 0.003 | 0.008
CE | Hydro | 21 | BLYTH132 | 0.046 | 0.022 | 0.004 | 0.01
CE | Hydro | 21 | BOAG_P | 0.227 | 0.109 | 0.02 | 0.052
CE | Hydro | 21 | BOLN_1 | 0.034 | 0.017 | 0.003 | 0.008
CE | Hydro | 21 | BONN | 0.225 | 0.108 | 0.02 | 0.051
CE | Hydro | 21 | BRAC_P | 0.824 | 0.396 | 0.072 | 0.187
CE | Hydro | 21 | BRAW_1 | 1.867 | 0.896 | 0.163 | 0.425
CE | Hydro | 21 | BRED_1 | 0.17 | 0.081 | 0.015 | 0.039
CE | Hydro | 21 | BRID_P | 0.025 | 0.012 | 0.002 | 0.006
CE | Hydro | 21 | BRLE_1 | 0.399 | 0.191 | 0.035 | 0.091
CE | Hydro | 21 | BROA_P | 16.463 | 7.902 | 1.436 | 3.745
CE | Hydro | 21 | BROR_P | 0.456 | 0.219 | 0.04 | 0.104
CE | Hydro | 21 | BRWA1 | 0.041 | 0.02 | 0.004 | 0.009
CE | Hydro | 21 | BUMU_P | 6.531 | 3.135 | 0.57 | 1.486
CE | Hydro | 21 | BUSH_1 | 0.006 | 0.003 | 0.001 | 0.001
CE | Hydro | 21 | CAAD_P | 2.657 | 1.275 | 0.232 | 0.604
CE | Hydro | 21 | CAFA | 3.202 | 1.537 | 0.279 | 0.728
CE | Hydro | 21 | CAIF_P | 0.17 | 0.081 | 0.015 | 0.039
CE | Hydro | 21 | CASS_P | 1.1 | 0.528 | 0.096 | 0.25
CE | Hydro | 21 | CEAN_P | 3.097 | 1.487 | 0.27 | 0.705
CE | Hydro | 21 | CHAP | 0.645 | 0.31 | 0.056 | 0.147
CE | Hydro | 21 | CHAR_P | 0.002 | 0.001 | 0 | 0.001
CE | Hydro | 21 | CHIC_1 | 0.23 | 0.11 | 0.02 | 0.052
CE | Hydro | 21 | CHTE_1 | 0.22 | 0.106 | 0.019 | 0.05
CE | Hydro | 21 | CLAC_P | 5.391 | 2.588 | 0.47 | 1.227
CE | Hydro | 21 | CLT03 | 0.092 | 0.044 | 0.008 | 0.021
CE | Hydro | 21 | COCK | 0.066 | 0.032 | 0.006 | 0.015
CE | Hydro | 21 | COUA_P | 1.59 | 0.763 | 0.139 | 0.362
CE | Hydro | 21 | COWL_1 | 0.28 | 0.135 | 0.024 | 0.064
CE | Hydro | 21 | COYL | 0.117 | 0.056 | 0.01 | 0.027
CE | Hydro | 21 | DEVM | 0.05 | 0.024 | 0.004 | 0.011
CE | Hydro | 21 | DEVO | 0.511 | 0.245 | 0.045 | 0.116
CE | Hydro | 21 | DRAK_1 | 0.158 | 0.076 | 0.014 | 0.036
CE | Hydro | 21 | DUGR_P | 0.341 | 0.164 | 0.03 | 0.078
CE | Hydro | 21 | DUNF | 0.986 | 0.473 | 0.086 | 0.224
CE | Hydro | 21 | DUNO_P | 1.6 | 0.768 | 0.14 | 0.364
CE | Hydro | 21 | DYCE_P | 0.081 | 0.039 | 0.007 | 0.018
CE | Hydro | 21 | EASO_1 | 0.119 | 0.057 | 0.01 | 0.027
CE | Hydro | 21 | EKIL | 1.307 | 0.627 | 0.114 | 0.297
CE | Hydro | 21 | ELGI_P | 0.11 | 0.053 | 0.01 | 0.025
CE | Hydro | 21 | ELLA_1 | 0.005 | 0.002 | 0 | 0.001
CE | Hydro | 21 | EXET1 | 0.154 | 0.074 | 0.013 | 0.035
CE | Hydro | 21 | FAUG_P | 2.329 | 1.118 | 0.203 | 0.53
CE | Hydro | 21 | FECK_6 | 0.713 | 0.342 | 0.062 | 0.162
CE | Hydro | 21 | FLEE_1 | 0.037 | 0.018 | 0.003 | 0.008
CE | Hydro | 21 | FOUR_1 | 2.599 | 1.248 | 0.227 | 0.591
CE | Hydro | 21 | FWIL_P | 5.937 | 2.85 | 0.518 | 1.351
CE | Hydro | 21 | GALA | 0.995 | 0.478 | 0.087 | 0.226
CE | Hydro | 21 | GLEF_P | 0.034 | 0.016 | 0.003 | 0.008
CE | Hydro | 21 | GLLU | 0.069 | 0.033 | 0.006 | 0.016
CE | Hydro | 21 | GLRO | 1.861 | 0.893 | 0.162 | 0.423
CE | Hydro | 21 | GREN_1 | 0.034 | 0.017 | 0.003 | 0.008
CE | Hydro | 21 | GRUB_P | 0.752 | 0.361 | 0.066 | 0.171
CE | Hydro | 21 | G_EXTRA_12 | 0.042 | 0.02 | 0.004 | 0.01
CE | Hydro | 21 | G_EXTRA_2 | 1.204 | 0.578 | 0.105 | 0.274
CE | Hydro | 21 | G_EXTRA_9 | 0.115 | 0.055 | 0.01 | 0.026
CE | Hydro | 21 | HARK_1 | 0.025 | 0.012 | 0.002 | 0.006
CE | Hydro | 21 | HAWI | 0.033 | 0.016 | 0.003 | 0.008
CE | Hydro | 21 | HUER | 0.002 | 0.001 | 0 | 0.001
CE | Hydro | 21 | HUTT_1 | 2.703 | 1.297 | 0.236 | 0.615
CE | Hydro | 21 | INDQ1 | 1.333 | 0.64 | 0.116 | 0.303
CE | Hydro | 21 | INKE | 0.436 | 0.209 | 0.038 | 0.099
CE | Hydro | 21 | INNE_P | 0.436 | 0.209 | 0.038 | 0.099
CE | Hydro | 21 | IROA1 | 0.302 | 0.145 | 0.026 | 0.069
CE | Hydro | 21 | IRONB1 | 0.422 | 0.202 | 0.037 | 0.096
CE | Hydro | 21 | IVER_1 | 0.711 | 0.341 | 0.062 | 0.162
CE | Hydro | 21 | KAIM | 0.936 | 0.449 | 0.082 | 0.213
CE | Hydro | 21 | KEAR_3 | 1.955 | 0.939 | 0.17 | 0.445
CE | Hydro | 21 | KIER | 1.144 | 0.549 | 0.1 | 0.26
CE | Hydro | 21 | KIIN_P | 3.544 | 1.701 | 0.309 | 0.806
CE | Hydro | 21 | KILT | 0.006 | 0.003 | 0 | 0.001
CE | Hydro | 21 | KINO_1 | 0.008 | 0.004 | 0.001 | 0.002
CE | Hydro | 21 | KIRKB1 | 0.339 | 0.163 | 0.03 | 0.077
CE | Hydro | 21 | KNAR | 2.061 | 0.989 | 0.18 | 0.469
CE | Hydro | 21 | LACK_6 | 0.342 | 0.164 | 0.03 | 0.078
CE | Hydro | 21 | LAIR_P | 5.27 | 2.529 | 0.46 | 1.199
CE | Hydro | 21 | LAND1 | 5.248 | 2.519 | 0.458 | 1.194
CE | Hydro | 21 | LEGA_1 | 2.411 | 1.157 | 0.21 | 0.549
CE | Hydro | 21 | LINM | 2.776 | 1.332 | 0.242 | 0.632
CE | Hydro | 21 | LOVE_1 | 0.022 | 0.011 | 0.002 | 0.005
CE | Hydro | 21 | LUNA_P | 1.96 | 0.941 | 0.171 | 0.446
CE | Hydro | 21 | LYND_P | 0.387 | 0.186 | 0.034 | 0.088
CE | Hydro | 21 | MACC_3 | 0.087 | 0.042 | 0.008 | 0.02
CE | Hydro | 21 | MACD_P | 0.138 | 0.066 | 0.012 | 0.031
CE | Hydro | 21 | MAGA_6 | 0.527 | 0.253 | 0.046 | 0.12
CE | Hydro | 21 | MANN_1 | 0.068 | 0.033 | 0.006 | 0.015
CE | Hydro | 21 | MAYB | 1.823 | 0.875 | 0.159 | 0.415
CE | Hydro | 21 | MELK_1 | 0.969 | 0.465 | 0.084 | 0.22
CE | Hydro | 21 | MILC_P | 0.028 | 0.013 | 0.002 | 0.006
CE | Hydro | 21 | MITY_1 | 0.017 | 0.008 | 0.001 | 0.004
CE | Hydro | 21 | NAIR_P | 0.211 | 0.101 | 0.018 | 0.048
CE | Hydro | 21 | NEEP_3 | 2.137 | 1.026 | 0.186 | 0.486
CE | Hydro | 21 | NETS | 0.486 | 0.233 | 0.042 | 0.111
CE | Hydro | 21 | NORL_3 | 0.103 | 0.05 | 0.009 | 0.023
CE | Hydro | 21 | NORT_1 | 1.201 | 0.577 | 0.105 | 0.273
CE | Hydro | 21 | NURS_1 | 0.008 | 0.004 | 0.001 | 0.002
CE | Hydro | 21 | ORMO | 4.572 | 2.194 | 0.399 | 1.04
CE | Hydro | 21 | ORRI_P | 2.343 | 1.124 | 0.204 | 0.533
CE | Hydro | 21 | OSBA_1 | 0.123 | 0.059 | 0.011 | 0.028
CE | Hydro | 21 | PADIB1 | 0.708 | 0.34 | 0.062 | 0.161
CE | Hydro | 21 | PEMB_1 | 0.3 | 0.144 | 0.026 | 0.068
CE | Hydro | 21 | PENT_1 | 4.607 | 2.211 | 0.402 | 1.048
CE | Hydro | 21 | PENW_1 | 1.375 | 0.66 | 0.12 | 0.313
CE | Hydro | 21 | POPP_3 | 0.229 | 0.11 | 0.02 | 0.052
CE | Hydro | 21 | PORA_P | 10.661 | 5.117 | 0.93 | 2.425
CE | Hydro | 21 | PYLE_1 | 0.879 | 0.422 | 0.077 | 0.2
CE | Hydro | 21 | RANN_P | 0.186 | 0.089 | 0.016 | 0.042
CE | Hydro | 21 | RASS_1 | 2.807 | 1.347 | 0.245 | 0.639
CE | Hydro | 21 | RRIG | 0.532 | 0.255 | 0.046 | 0.121
CE | Hydro | 21 | RUGEB1 | 0.11 | 0.053 | 0.01 | 0.025
CE | Hydro | 21 | SALL1 | 0.048 | 0.023 | 0.004 | 0.011
CE | Hydro | 21 | SASA | 0.811 | 0.389 | 0.071 | 0.185
CE | Hydro | 21 | SEAB1 | 0.44 | 0.211 | 0.038 | 0.1
CE | Hydro | 21 | SFIL_P | 1.203 | 0.578 | 0.105 | 0.274
CE | Hydro | 21 | SHIN_P | 4.071 | 1.954 | 0.355 | 0.926
CE | Hydro | 21 | SHRW_1 | 0.006 | 0.003 | 0.001 | 0.001
CE | Hydro | 21 | SIGH | 0.218 | 0.105 | 0.019 | 0.05
CE | Hydro | 21 | SLOY_P | 3.129 | 1.502 | 0.273 | 0.712
CE | Hydro | 21 | SMAN_1 | 0.137 | 0.066 | 0.012 | 0.031
CE | Hydro | 21 | SPAV | 0.882 | 0.424 | 0.077 | 0.201
CE | Hydro | 21 | SPEN_1 | 0.229 | 0.11 | 0.02 | 0.052
CE | Hydro | 21 | STAL_1 | 0.312 | 0.15 | 0.027 | 0.071
CE | Hydro | 21 | STES_1 | 0.424 | 0.204 | 0.037 | 0.096
CE | Hydro | 21 | STHA | 0.195 | 0.094 | 0.017 | 0.044
CE | Hydro | 21 | STIR | 1.727 | 0.829 | 0.151 | 0.393
CE | Hydro | 21 | STLE | 1.6 | 0.768 | 0.14 | 0.364
CE | Hydro | 21 | SWAN_1 | 1.116 | 0.536 | 0.097 | 0.254
CE | Hydro | 21 | TARL_P | 0.252 | 0.121 | 0.022 | 0.057
CE | Hydro | 21 | TAUN1 | 0.065 | 0.031 | 0.006 | 0.015
CE | Hydro | 21 | TAYN_P | 19.58 | 9.398 | 1.707 | 4.454
CE | Hydro | 21 | THSO_P | 0.249 | 0.119 | 0.022 | 0.057
CE | Hydro | 21 | THUR_6 | 0.013 | 0.006 | 0.001 | 0.003
CE | Hydro | 21 | TONG | 2.449 | 1.176 | 0.214 | 0.557
CE | Hydro | 21 | TRAW_1 | 18.404 | 8.834 | 1.605 | 4.187
CE | Hydro | 21 | TUMB_P | 16.135 | 7.745 | 1.407 | 3.671
CE | Hydro | 21 | UPPB_3 | 0.126 | 0.061 | 0.011 | 0.029
CE | Hydro | 21 | USKM_1 | 0.068 | 0.032 | 0.006 | 0.015
CE | Hydro | 21 | WALH_1 | 0.225 | 0.108 | 0.02 | 0.051
CE | Hydro | 21 | WHHO | 0.355 | 0.171 | 0.031 | 0.081
CE | Hydro | 21 | WILL_1 | 0.541 | 0.26 | 0.047 | 0.123
CE | Hydro | 21 | WWEY_1 | 0.08 | 0.039 | 0.007 | 0.018
CE | Hydro | 21 | WYMOM_1 | 0.034 | 0.017 | 0.003 | 0.008
CE | Hydro | 22 | ABHA1 | 2.977 | 1.429 | 0.26 | 0.677
CE | Hydro | 22 | ABTH_1 | 0.044 | 0.021 | 0.004 | 0.01
CE | Hydro | 22 | ALNE_P | 2.173 | 1.043 | 0.19 | 0.494
CE | Hydro | 22 | ALVE1 | 1.036 | 0.498 | 0.09 | 0.236
CE | Hydro | 22 | ARDK_P | 0.809 | 0.388 | 0.071 | 0.184
CE | Hydro | 22 | ARMO_P | 0.047 | 0.023 | 0.004 | 0.011
CE | Hydro | 22 | AXMI1 | 0.045 | 0.022 | 0.004 | 0.01
CE | Hydro | 22 | BEAU_P | 10.216 | 4.903 | 0.891 | 2.324
CE | Hydro | 22 | BESW_1 | 0.035 | 0.017 | 0.003 | 0.008
CE | Hydro | 22 | BLYTH132 | 0.047 | 0.023 | 0.004 | 0.011
CE | Hydro | 22 | BOAG_P | 0.235 | 0.113 | 0.02 | 0.053
CE | Hydro | 22 | BOLN_1 | 0.036 | 0.017 | 0.003 | 0.008
CE | Hydro | 22 | BONN | 0.233 | 0.112 | 0.02 | 0.053
CE | Hydro | 22 | BRAC_P | 0.853 | 0.409 | 0.074 | 0.194
CE | Hydro | 22 | BRAW_1 | 1.932 | 0.927 | 0.168 | 0.44
CE | Hydro | 22 | BRED_1 | 0.176 | 0.084 | 0.015 | 0.04
CE | Hydro | 22 | BRID_P | 0.026 | 0.013 | 0.002 | 0.006
CE | Hydro | 22 | BRLE_1 | 0.413 | 0.198 | 0.036 | 0.094
CE | Hydro | 22 | BROA_P | 17.041 | 8.18 | 1.486 | 3.877
CE | Hydro | 22 | BROR_P | 0.472 | 0.227 | 0.041 | 0.107
CE | Hydro | 22 | BRWA1 | 0.043 | 0.021 | 0.004 | 0.01
CE | Hydro | 22 | BUMU_P | 6.761 | 3.245 | 0.59 | 1.538
CE | Hydro | 22 | BUSH_1 | 0.007 | 0.003 | 0.001 | 0.001
CE | Hydro | 22 | CAAD_P | 2.75 | 1.32 | 0.24 | 0.626
CE | Hydro | 22 | CAFA | 3.315 | 1.591 | 0.289 | 0.754
CE | Hydro | 22 | CAIF_P | 0.176 | 0.084 | 0.015 | 0.04
CE | Hydro | 22 | CASS_P | 1.139 | 0.547 | 0.099 | 0.259
CE | Hydro | 22 | CEAN_P | 3.206 | 1.539 | 0.28 | 0.729
CE | Hydro | 22 | CHAP | 0.668 | 0.32 | 0.058 | 0.152
CE | Hydro | 22 | CHAR_P | 0.002 | 0.001 | 0 | 0.001
CE | Hydro | 22 | CHIC_1 | 0.238 | 0.114 | 0.021 | 0.054
CE | Hydro | 22 | CHTE_1 | 0.228 | 0.109 | 0.02 | 0.052
CE | Hydro | 22 | CLAC_P | 5.581 | 2.679 | 0.487 | 1.27
CE | Hydro | 22 | CLT03 | 0.095 | 0.046 | 0.008 | 0.022
CE | Hydro | 22 | COCK | 0.069 | 0.033 | 0.006 | 0.016
CE | Hydro | 22 | COUA_P | 1.646 | 0.79 | 0.144 | 0.374
CE | Hydro | 22 | COWL_1 | 0.29 | 0.139 | 0.025 | 0.066
CE | Hydro | 22 | COYL | 0.121 | 0.058 | 0.011 | 0.028
CE | Hydro | 22 | DEVM | 0.052 | 0.025 | 0.005 | 0.012
CE | Hydro | 22 | DEVO | 0.529 | 0.254 | 0.046 | 0.12
CE | Hydro | 22 | DRAK_1 | 0.164 | 0.079 | 0.014 | 0.037
CE | Hydro | 22 | DUGR_P | 0.353 | 0.169 | 0.031 | 0.08
CE | Hydro | 22 | DUNF | 1.02 | 0.49 | 0.089 | 0.232
CE | Hydro | 22 | DUNO_P | 1.656 | 0.795 | 0.144 | 0.377
CE | Hydro | 22 | DYCE_P | 0.084 | 0.04 | 0.007 | 0.019
CE | Hydro | 22 | EASO_1 | 0.123 | 0.059 | 0.011 | 0.028
CE | Hydro | 22 | EKIL | 1.352 | 0.649 | 0.118 | 0.308
CE | Hydro | 22 | ELGI_P | 0.114 | 0.055 | 0.01 | 0.026
CE | Hydro | 22 | ELLA_1 | 0.005 | 0.002 | 0 | 0.001
CE | Hydro | 22 | EXET1 | 0.16 | 0.077 | 0.014 | 0.036
CE | Hydro | 22 | FAUG_P | 2.411 | 1.157 | 0.21 | 0.548
CE | Hydro | 22 | FECK_6 | 0.738 | 0.354 | 0.064 | 0.168
CE | Hydro | 22 | FLEE_1 | 0.038 | 0.018 | 0.003 | 0.009
CE | Hydro | 22 | FOUR_1 | 2.691 | 1.292 | 0.235 | 0.612
CE | Hydro | 22 | FWIL_P | 6.145 | 2.95 | 0.536 | 1.398
CE | Hydro | 22 | GALA | 1.03 | 0.494 | 0.09 | 0.234
CE | Hydro | 22 | GLEF_P | 0.036 | 0.017 | 0.003 | 0.008
CE | Hydro | 22 | GLLU | 0.071 | 0.034 | 0.006 | 0.016
CE | Hydro | 22 | GLRO | 1.927 | 0.925 | 0.168 | 0.438
CE | Hydro | 22 | GREN_1 | 0.036 | 0.017 | 0.003 | 0.008
CE | Hydro | 22 | GRUB_P | 0.778 | 0.374 | 0.068 | 0.177
CE | Hydro | 22 | G_EXTRA_12 | 0.044 | 0.021 | 0.004 | 0.01
CE | Hydro | 22 | G_EXTRA_2 | 1.246 | 0.598 | 0.109 | 0.284
CE | Hydro | 22 | G_EXTRA_9 | 0.119 | 0.057 | 0.01 | 0.027
CE | Hydro | 22 | HARK_1 | 0.025 | 0.012 | 0.002 | 0.006
CE | Hydro | 22 | HAWI | 0.034 | 0.016 | 0.003 | 0.008
CE | Hydro | 22 | HUER | 0.002 | 0.001 | 0 | 0.001
CE | Hydro | 22 | HUTT_1 | 2.798 | 1.343 | 0.244 | 0.636
CE | Hydro | 22 | INDQ1 | 1.38 | 0.662 | 0.12 | 0.314
CE | Hydro | 22 | INKE | 0.451 | 0.216 | 0.039 | 0.103
CE | Hydro | 22 | INNE_P | 0.451 | 0.216 | 0.039 | 0.103
CE | Hydro | 22 | IROA1 | 0.313 | 0.15 | 0.027 | 0.071
CE | Hydro | 22 | IRONB1 | 0.437 | 0.21 | 0.038 | 0.099
CE | Hydro | 22 | IVER_1 | 0.736 | 0.353 | 0.064 | 0.167
CE | Hydro | 22 | KAIM | 0.969 | 0.465 | 0.084 | 0.22
CE | Hydro | 22 | KEAR_3 | 2.024 | 0.971 | 0.176 | 0.46
CE | Hydro | 22 | KIER | 1.184 | 0.568 | 0.103 | 0.269
CE | Hydro | 22 | KIIN_P | 3.669 | 1.761 | 0.32 | 0.835
CE | Hydro | 22 | KILT | 0.006 | 0.003 | 0 | 0.001
CE | Hydro | 22 | KINO_1 | 0.009 | 0.004 | 0.001 | 0.002
CE | Hydro | 22 | KIRKB1 | 0.351 | 0.169 | 0.031 | 0.08
CE | Hydro | 22 | KNAR | 2.133 | 1.024 | 0.186 | 0.485
CE | Hydro | 22 | LACK_6 | 0.354 | 0.17 | 0.031 | 0.081
CE | Hydro | 22 | LAIR_P | 5.455 | 2.618 | 0.476 | 1.241
CE | Hydro | 22 | LAND1 | 5.432 | 2.607 | 0.474 | 1.236
CE | Hydro | 22 | LEGA_1 | 2.496 | 1.198 | 0.218 | 0.568
CE | Hydro | 22 | LINM | 2.873 | 1.379 | 0.251 | 0.654
CE | Hydro | 22 | LOVE_1 | 0.023 | 0.011 | 0.002 | 0.005
CE | Hydro | 22 | LUNA_P | 2.029 | 0.974 | 0.177 | 0.462
CE | Hydro | 22 | LYND_P | 0.401 | 0.192 | 0.035 | 0.091
CE | Hydro | 22 | MACC_3 | 0.09 | 0.043 | 0.008 | 0.02
CE | Hydro | 22 | MACD_P | 0.142 | 0.068 | 0.012 | 0.032
CE | Hydro | 22 | MAGA_6 | 0.546 | 0.262 | 0.048 | 0.124
CE | Hydro | 22 | MANN_1 | 0.07 | 0.034 | 0.006 | 0.016
CE | Hydro | 22 | MAYB | 1.887 | 0.906 | 0.165 | 0.429
CE | Hydro | 22 | MELK_1 | 1.003 | 0.481 | 0.087 | 0.228
CE | Hydro | 22 | MILC_P | 0.028 | 0.014 | 0.002 | 0.006
CE | Hydro | 22 | MITY_1 | 0.018 | 0.009 | 0.002 | 0.004
CE | Hydro | 22 | NAIR_P | 0.218 | 0.105 | 0.019 | 0.05
CE | Hydro | 22 | NEEP_3 | 2.212 | 1.062 | 0.193 | 0.503
CE | Hydro | 22 | NETS | 0.503 | 0.241 | 0.044 | 0.114
CE | Hydro | 22 | NORL_3 | 0.107 | 0.051 | 0.009 | 0.024
CE | Hydro | 22 | NORT_1 | 1.243 | 0.597 | 0.108 | 0.283
CE | Hydro | 22 | NURS_1 | 0.009 | 0.004 | 0.001 | 0.002
CE | Hydro | 22 | ORMO | 4.732 | 2.272 | 0.413 | 1.077
CE | Hydro | 22 | ORRI_P | 2.425 | 1.164 | 0.211 | 0.552
CE | Hydro | 22 | OSBA_1 | 0.127 | 0.061 | 0.011 | 0.029
CE | Hydro | 22 | PADIB1 | 0.733 | 0.352 | 0.064 | 0.167
CE | Hydro | 22 | PEMB_1 | 0.31 | 0.149 | 0.027 | 0.071
CE | Hydro | 22 | PENT_1 | 4.769 | 2.289 | 0.416 | 1.085
CE | Hydro | 22 | PENW_1 | 1.424 | 0.683 | 0.124 | 0.324
CE | Hydro | 22 | POPP_3 | 0.237 | 0.114 | 0.021 | 0.054
CE | Hydro | 22 | PORA_P | 11.036 | 5.297 | 0.962 | 2.511
CE | Hydro | 22 | PYLE_1 | 0.91 | 0.437 | 0.079 | 0.207
CE | Hydro | 22 | RANN_P | 0.192 | 0.092 | 0.017 | 0.044
CE | Hydro | 22 | RASS_1 | 2.906 | 1.395 | 0.253 | 0.661
CE | Hydro | 22 | RRIG | 0.55 | 0.264 | 0.048 | 0.125
CE | Hydro | 22 | RUGEB1 | 0.114 | 0.055 | 0.01 | 0.026
CE | Hydro | 22 | SALL1 | 0.05 | 0.024 | 0.004 | 0.011
CE | Hydro | 22 | SASA | 0.84 | 0.403 | 0.073 | 0.191
CE | Hydro | 22 | SEAB1 | 0.455 | 0.218 | 0.04 | 0.104
CE | Hydro | 22 | SFIL_P | 1.245 | 0.598 | 0.109 | 0.283
CE | Hydro | 22 | SHIN_P | 4.214 | 2.023 | 0.367 | 0.959
CE | Hydro | 22 | SHRW_1 | 0.006 | 0.003 | 0.001 | 0.001
CE | Hydro | 22 | SIGH | 0.225 | 0.108 | 0.02 | 0.051
CE | Hydro | 22 | SLOY_P | 3.239 | 1.555 | 0.282 | 0.737
CE | Hydro | 22 | SMAN_1 | 0.142 | 0.068 | 0.012 | 0.032
CE | Hydro | 22 | SPAV | 0.913 | 0.438 | 0.08 | 0.208
CE | Hydro | 22 | SPEN_1 | 0.237 | 0.114 | 0.021 | 0.054
CE | Hydro | 22 | STAL_1 | 0.323 | 0.155 | 0.028 | 0.073
CE | Hydro | 22 | STES_1 | 0.439 | 0.211 | 0.038 | 0.1
CE | Hydro | 22 | STHA | 0.202 | 0.097 | 0.018 | 0.046
CE | Hydro | 22 | STIR | 1.787 | 0.858 | 0.156 | 0.407
CE | Hydro | 22 | STLE | 1.656 | 0.795 | 0.144 | 0.377
CE | Hydro | 22 | SWAN_1 | 1.156 | 0.555 | 0.101 | 0.263
CE | Hydro | 22 | TARL_P | 0.261 | 0.125 | 0.023 | 0.059
CE | Hydro | 22 | TAUN1 | 0.068 | 0.032 | 0.006 | 0.015
CE | Hydro | 22 | TAYN_P | 20.268 | 9.729 | 1.767 | 4.611
CE | Hydro | 22 | THSO_P | 0.257 | 0.124 | 0.022 | 0.059
CE | Hydro | 22 | THUR_6 | 0.013 | 0.006 | 0.001 | 0.003
CE | Hydro | 22 | TONG | 2.535 | 1.217 | 0.221 | 0.577
CE | Hydro | 22 | TRAW_1 | 19.051 | 9.144 | 1.661 | 4.334
CE | Hydro | 22 | TUMB_P | 16.702 | 8.017 | 1.456 | 3.8
CE | Hydro | 22 | UPPB_3 | 0.13 | 0.063 | 0.011 | 0.03
CE | Hydro | 22 | USKM_1 | 0.07 | 0.034 | 0.006 | 0.016
CE | Hydro | 22 | WALH_1 | 0.233 | 0.112 | 0.02 | 0.053
CE | Hydro | 22 | WHHO | 0.368 | 0.177 | 0.032 | 0.084
CE | Hydro | 22 | WILL_1 | 0.56 | 0.269 | 0.049 | 0.127
CE | Hydro | 22 | WWEY_1 | 0.083 | 0.04 | 0.007 | 0.019
CE | Hydro | 22 | WYMOM_1 | 0.036 | 0.017 | 0.003 | 0.008
CE | Hydro | 23 | ABHA1 | 3.075 | 1.476 | 0.268 | 0.7
CE | Hydro | 23 | ABTH_1 | 0.045 | 0.022 | 0.004 | 0.01
CE | Hydro | 23 | ALNE_P | 2.245 | 1.078 | 0.196 | 0.511
CE | Hydro | 23 | ALVE1 | 1.071 | 0.514 | 0.093 | 0.244
CE | Hydro | 23 | ARDK_P | 0.836 | 0.401 | 0.073 | 0.19
CE | Hydro | 23 | ARMO_P | 0.049 | 0.023 | 0.004 | 0.011
CE | Hydro | 23 | AXMI1 | 0.047 | 0.022 | 0.004 | 0.011
CE | Hydro | 23 | BEAU_P | 10.554 | 5.066 | 0.92 | 2.401
CE | Hydro | 23 | BESW_1 | 0.037 | 0.018 | 0.003 | 0.008
CE | Hydro | 23 | BLYTH132 | 0.049 | 0.024 | 0.004 | 0.011
CE | Hydro | 23 | BOAG_P | 0.243 | 0.116 | 0.021 | 0.055
CE | Hydro | 23 | BOLN_1 | 0.037 | 0.018 | 0.003 | 0.008
CE | Hydro | 23 | BONN | 0.24 | 0.115 | 0.021 | 0.055
CE | Hydro | 23 | BRAC_P | 0.881 | 0.423 | 0.077 | 0.2
CE | Hydro | 23 | BRAW_1 | 1.996 | 0.958 | 0.174 | 0.454
CE | Hydro | 23 | BRED_1 | 0.181 | 0.087 | 0.016 | 0.041
CE | Hydro | 23 | BRID_P | 0.027 | 0.013 | 0.002 | 0.006
CE | Hydro | 23 | BRLE_1 | 0.427 | 0.205 | 0.037 | 0.097
CE | Hydro | 23 | BROA_P | 17.606 | 8.451 | 1.535 | 4.005
CE | Hydro | 23 | BROR_P | 0.488 | 0.234 | 0.043 | 0.111
CE | Hydro | 23 | BRWA1 | 0.044 | 0.021 | 0.004 | 0.01
CE | Hydro | 23 | BUMU_P | 6.985 | 3.353 | 0.609 | 1.589
CE | Hydro | 23 | BUSH_1 | 0.007 | 0.003 | 0.001 | 0.002
CE | Hydro | 23 | CAAD_P | 2.842 | 1.364 | 0.248 | 0.646
CE | Hydro | 23 | CAFA | 3.424 | 1.644 | 0.299 | 0.779
CE | Hydro | 23 | CAIF_P | 0.181 | 0.087 | 0.016 | 0.041
CE | Hydro | 23 | CASS_P | 1.177 | 0.565 | 0.103 | 0.268
CE | Hydro | 23 | CEAN_P | 3.312 | 1.59 | 0.289 | 0.754
CE | Hydro | 23 | CHAP | 0.69 | 0.331 | 0.06 | 0.157
CE | Hydro | 23 | CHAR_P | 0.002 | 0.001 | 0 | 0.001
CE | Hydro | 23 | CHIC_1 | 0.246 | 0.118 | 0.021 | 0.056
CE | Hydro | 23 | CHTE_1 | 0.235 | 0.113 | 0.021 | 0.054
CE | Hydro | 23 | CLAC_P | 5.765 | 2.767 | 0.503 | 1.312
CE | Hydro | 23 | CLT03 | 0.098 | 0.047 | 0.009 | 0.022
CE | Hydro | 23 | COCK | 0.071 | 0.034 | 0.006 | 0.016
CE | Hydro | 23 | COUA_P | 1.7 | 0.816 | 0.148 | 0.387
CE | Hydro | 23 | COWL_1 | 0.3 | 0.144 | 0.026 | 0.068
CE | Hydro | 23 | COYL | 0.125 | 0.06 | 0.011 | 0.028
CE | Hydro | 23 | DEVM | 0.054 | 0.026 | 0.005 | 0.012
CE | Hydro | 23 | DEVO | 0.547 | 0.262 | 0.048 | 0.124
CE | Hydro | 23 | DRAK_1 | 0.169 | 0.081 | 0.015 | 0.038
CE | Hydro | 23 | DUGR_P | 0.365 | 0.175 | 0.032 | 0.083
CE | Hydro | 23 | DUNF | 1.054 | 0.506 | 0.092 | 0.24
CE | Hydro | 23 | DUNO_P | 1.711 | 0.821 | 0.149 | 0.389
CE | Hydro | 23 | DYCE_P | 0.086 | 0.041 | 0.008 | 0.02
CE | Hydro | 23 | EASO_1 | 0.127 | 0.061 | 0.011 | 0.029
CE | Hydro | 23 | EKIL | 1.397 | 0.671 | 0.122 | 0.318
CE | Hydro | 23 | ELGI_P | 0.118 | 0.056 | 0.01 | 0.027
CE | Hydro | 23 | ELLA_1 | 0.005 | 0.002 | 0 | 0.001
CE | Hydro | 23 | EXET1 | 0.165 | 0.079 | 0.014 | 0.037
CE | Hydro | 23 | FAUG_P | 2.49 | 1.195 | 0.217 | 0.567
CE | Hydro | 23 | FECK_6 | 0.762 | 0.366 | 0.066 | 0.173
CE | Hydro | 23 | FLEE_1 | 0.039 | 0.019 | 0.003 | 0.009
CE | Hydro | 23 | FOUR_1 | 2.78 | 1.334 | 0.242 | 0.632
CE | Hydro | 23 | FWIL_P | 6.349 | 3.047 | 0.554 | 1.444
CE | Hydro | 23 | GALA | 1.064 | 0.511 | 0.093 | 0.242
CE | Hydro | 23 | GLEF_P | 0.037 | 0.018 | 0.003 | 0.008
CE | Hydro | 23 | GLLU | 0.074 | 0.035 | 0.006 | 0.017
CE | Hydro | 23 | GLRO | 1.99 | 0.955 | 0.174 | 0.453
CE | Hydro | 23 | GREN_1 | 0.037 | 0.018 | 0.003 | 0.008
CE | Hydro | 23 | GRUB_P | 0.804 | 0.386 | 0.07 | 0.183
CE | Hydro | 23 | G_EXTRA_12 | 0.045 | 0.022 | 0.004 | 0.01
CE | Hydro | 23 | G_EXTRA_2 | 1.288 | 0.618 | 0.112 | 0.293
CE | Hydro | 23 | G_EXTRA_9 | 0.123 | 0.059 | 0.011 | 0.028
CE | Hydro | 23 | HARK_1 | 0.026 | 0.013 | 0.002 | 0.006
CE | Hydro | 23 | HAWI | 0.035 | 0.017 | 0.003 | 0.008
CE | Hydro | 23 | HUER | 0.002 | 0.001 | 0 | 0.001
CE | Hydro | 23 | HUTT_1 | 2.89 | 1.387 | 0.252 | 0.658
CE | Hydro | 23 | INDQ1 | 1.425 | 0.684 | 0.124 | 0.324
CE | Hydro | 23 | INKE | 0.466 | 0.224 | 0.041 | 0.106
CE | Hydro | 23 | INNE_P | 0.466 | 0.224 | 0.041 | 0.106
CE | Hydro | 23 | IROA1 | 0.323 | 0.155 | 0.028 | 0.074
CE | Hydro | 23 | IRONB1 | 0.451 | 0.216 | 0.039 | 0.103
CE | Hydro | 23 | IVER_1 | 0.76 | 0.365 | 0.066 | 0.173
CE | Hydro | 23 | KAIM | 1.001 | 0.481 | 0.087 | 0.228
CE | Hydro | 23 | KEAR_3 | 2.091 | 1.004 | 0.182 | 0.476
CE | Hydro | 23 | KIER | 1.223 | 0.587 | 0.107 | 0.278
CE | Hydro | 23 | KIIN_P | 3.79 | 1.819 | 0.331 | 0.862
CE | Hydro | 23 | KILT | 0.006 | 0.003 | 0.001 | 0.001
CE | Hydro | 23 | KINO_1 | 0.009 | 0.004 | 0.001 | 0.002
CE | Hydro | 23 | KIRKB1 | 0.363 | 0.174 | 0.032 | 0.083
CE | Hydro | 23 | KNAR | 2.204 | 1.058 | 0.192 | 0.501
CE | Hydro | 23 | LACK_6 | 0.366 | 0.176 | 0.032 | 0.083
CE | Hydro | 23 | LAIR_P | 5.635 | 2.705 | 0.491 | 1.282
CE | Hydro | 23 | LAND1 | 5.612 | 2.694 | 0.489 | 1.277
CE | Hydro | 23 | LEGA_1 | 2.579 | 1.238 | 0.225 | 0.587
CE | Hydro | 23 | LINM | 2.968 | 1.425 | 0.259 | 0.675
CE | Hydro | 23 | LOVE_1 | 0.024 | 0.011 | 0.002 | 0.005
CE | Hydro | 23 | LUNA_P | 2.096 | 1.006 | 0.183 | 0.477
CE | Hydro | 23 | LYND_P | 0.414 | 0.199 | 0.036 | 0.094
CE | Hydro | 23 | MACC_3 | 0.093 | 0.044 | 0.008 | 0.021
CE | Hydro | 23 | MACD_P | 0.147 | 0.071 | 0.013 | 0.033
CE | Hydro | 23 | MAGA_6 | 0.564 | 0.271 | 0.049 | 0.128
CE | Hydro | 23 | MANN_1 | 0.073 | 0.035 | 0.006 | 0.017
CE | Hydro | 23 | MAYB | 1.949 | 0.936 | 0.17 | 0.443
CE | Hydro | 23 | MELK_1 | 1.036 | 0.497 | 0.09 | 0.236
CE | Hydro | 23 | MILC_P | 0.029 | 0.014 | 0.003 | 0.007
CE | Hydro | 23 | MITY_1 | 0.018 | 0.009 | 0.002 | 0.004
CE | Hydro | 23 | NAIR_P | 0.226 | 0.108 | 0.02 | 0.051
CE | Hydro | 23 | NEEP_3 | 2.286 | 1.097 | 0.199 | 0.52
CE | Hydro | 23 | NETS | 0.52 | 0.249 | 0.045 | 0.118
CE | Hydro | 23 | NORL_3 | 0.11 | 0.053 | 0.01 | 0.025
CE | Hydro | 23 | NORT_1 | 1.284 | 0.617 | 0.112 | 0.292
CE | Hydro | 23 | NURS_1 | 0.009 | 0.004 | 0.001 | 0.002
CE | Hydro | 23 | ORMO | 4.889 | 2.347 | 0.426 | 1.112
CE | Hydro | 23 | ORRI_P | 2.505 | 1.202 | 0.218 | 0.57
CE | Hydro | 23 | OSBA_1 | 0.131 | 0.063 | 0.011 | 0.03
CE | Hydro | 23 | PADIB1 | 0.757 | 0.364 | 0.066 | 0.172
CE | Hydro | 23 | PEMB_1 | 0.321 | 0.154 | 0.028 | 0.073
CE | Hydro | 23 | PENT_1 | 4.927 | 2.365 | 0.43 | 1.121
CE | Hydro | 23 | PENW_1 | 1.471 | 0.706 | 0.128 | 0.335
CE | Hydro | 23 | POPP_3 | 0.245 | 0.118 | 0.021 | 0.056
CE | Hydro | 23 | PORA_P | 11.401 | 5.473 | 0.994 | 2.594
CE | Hydro | 23 | PYLE_1 | 0.94 | 0.451 | 0.082 | 0.214
CE | Hydro | 23 | RANN_P | 0.199 | 0.095 | 0.017 | 0.045
CE | Hydro | 23 | RASS_1 | 3.002 | 1.441 | 0.262 | 0.683
CE | Hydro | 23 | RRIG | 0.568 | 0.273 | 0.05 | 0.129
CE | Hydro | 23 | RUGEB1 | 0.118 | 0.056 | 0.01 | 0.027
CE | Hydro | 23 | SALL1 | 0.051 | 0.025 | 0.004 | 0.012
CE | Hydro | 23 | SASA | 0.868 | 0.417 | 0.076 | 0.197
CE | Hydro | 23 | SEAB1 | 0.47 | 0.226 | 0.041 | 0.107
CE | Hydro | 23 | SFIL_P | 1.287 | 0.618 | 0.112 | 0.293
CE | Hydro | 23 | SHIN_P | 4.353 | 2.09 | 0.38 | 0.99
CE | Hydro | 23 | SHRW_1 | 0.006 | 0.003 | 0.001 | 0.001
CE | Hydro | 23 | SIGH | 0.233 | 0.112 | 0.02 | 0.053
CE | Hydro | 23 | SLOY_P | 3.346 | 1.606 | 0.292 | 0.761
CE | Hydro | 23 | SMAN_1 | 0.147 | 0.07 | 0.013 | 0.033
CE | Hydro | 23 | SPAV | 0.944 | 0.453 | 0.082 | 0.215
CE | Hydro | 23 | SPEN_1 | 0.245 | 0.118 | 0.021 | 0.056
CE | Hydro | 23 | STAL_1 | 0.333 | 0.16 | 0.029 | 0.076
CE | Hydro | 23 | STES_1 | 0.453 | 0.218 | 0.04 | 0.103
CE | Hydro | 23 | STHA | 0.208 | 0.1 | 0.018 | 0.047
CE | Hydro | 23 | STIR | 1.846 | 0.886 | 0.161 | 0.42
CE | Hydro | 23 | STLE | 1.711 | 0.821 | 0.149 | 0.389
CE | Hydro | 23 | SWAN_1 | 1.194 | 0.573 | 0.104 | 0.272
CE | Hydro | 23 | TARL_P | 0.27 | 0.13 | 0.024 | 0.061
CE | Hydro | 23 | TAUN1 | 0.07 | 0.034 | 0.006 | 0.016
CE | Hydro | 23 | TAYN_P | 20.939 | 10.051 | 1.826 | 4.764
CE | Hydro | 23 | THSO_P | 0.266 | 0.128 | 0.023 | 0.061
CE | Hydro | 23 | THUR_6 | 0.013 | 0.006 | 0.001 | 0.003
CE | Hydro | 23 | TONG | 2.619 | 1.257 | 0.228 | 0.596
CE | Hydro | 23 | TRAW_1 | 19.682 | 9.447 | 1.716 | 4.478
CE | Hydro | 23 | TUMB_P | 17.254 | 8.282 | 1.505 | 3.925
CE | Hydro | 23 | UPPB_3 | 0.135 | 0.065 | 0.012 | 0.031
CE | Hydro | 23 | USKM_1 | 0.072 | 0.035 | 0.006 | 0.016
CE | Hydro | 23 | WALH_1 | 0.24 | 0.115 | 0.021 | 0.055
CE | Hydro | 23 | WHHO | 0.38 | 0.182 | 0.033 | 0.086
CE | Hydro | 23 | WILL_1 | 0.578 | 0.278 | 0.05 | 0.132
CE | Hydro | 23 | WWEY_1 | 0.086 | 0.041 | 0.007 | 0.02
CE | Hydro | 23 | WYMOM_1 | 0.037 | 0.018 | 0.003 | 0.008
CE | Hydro | 24 | ABHA1 | 3.171 | 1.522 | 0.276 | 0.721
CE | Hydro | 24 | ABTH_1 | 0.047 | 0.022 | 0.004 | 0.011
CE | Hydro | 24 | ALNE_P | 2.315 | 1.111 | 0.202 | 0.527
CE | Hydro | 24 | ALVE1 | 1.104 | 0.53 | 0.096 | 0.251
CE | Hydro | 24 | ARDK_P | 0.862 | 0.414 | 0.075 | 0.196
CE | Hydro | 24 | ARMO_P | 0.05 | 0.024 | 0.004 | 0.011
CE | Hydro | 24 | AXMI1 | 0.048 | 0.023 | 0.004 | 0.011
CE | Hydro | 24 | BEAU_P | 10.882 | 5.223 | 0.949 | 2.476
CE | Hydro | 24 | BESW_1 | 0.038 | 0.018 | 0.003 | 0.009
CE | Hydro | 24 | BLYTH132 | 0.051 | 0.024 | 0.004 | 0.012
CE | Hydro | 24 | BOAG_P | 0.25 | 0.12 | 0.022 | 0.057
CE | Hydro | 24 | BOLN_1 | 0.038 | 0.018 | 0.003 | 0.009
CE | Hydro | 24 | BONN | 0.248 | 0.119 | 0.022 | 0.056
CE | Hydro | 24 | BRAC_P | 0.909 | 0.436 | 0.079 | 0.207
CE | Hydro | 24 | BRAW_1 | 2.058 | 0.988 | 0.179 | 0.468
CE | Hydro | 24 | BRED_1 | 0.187 | 0.09 | 0.016 | 0.043
CE | Hydro | 24 | BRID_P | 0.028 | 0.013 | 0.002 | 0.006
CE | Hydro | 24 | BRLE_1 | 0.44 | 0.211 | 0.038 | 0.1
CE | Hydro | 24 | BROA_P | 18.153 | 8.714 | 1.583 | 4.13
CE | Hydro | 24 | BROR_P | 0.503 | 0.241 | 0.044 | 0.114
CE | Hydro | 24 | BRWA1 | 0.045 | 0.022 | 0.004 | 0.01
CE | Hydro | 24 | BUMU_P | 7.202 | 3.457 | 0.628 | 1.638
CE | Hydro | 24 | BUSH_1 | 0.007 | 0.003 | 0.001 | 0.002
CE | Hydro | 24 | CAAD_P | 2.93 | 1.406 | 0.255 | 0.667
CE | Hydro | 24 | CAFA | 3.531 | 1.695 | 0.308 | 0.803
CE | Hydro | 24 | CAIF_P | 0.187 | 0.09 | 0.016 | 0.043
CE | Hydro | 24 | CASS_P | 1.213 | 0.582 | 0.106 | 0.276
CE | Hydro | 24 | CEAN_P | 3.415 | 1.639 | 0.298 | 0.777
CE | Hydro | 24 | CHAP | 0.711 | 0.341 | 0.062 | 0.162
CE | Hydro | 24 | CHAR_P | 0.003 | 0.001 | 0 | 0.001
CE | Hydro | 24 | CHIC_1 | 0.254 | 0.122 | 0.022 | 0.058
CE | Hydro | 24 | CHTE_1 | 0.243 | 0.116 | 0.021 | 0.055
CE | Hydro | 24 | CLAC_P | 5.945 | 2.854 | 0.518 | 1.352
CE | Hydro | 24 | CLT03 | 0.101 | 0.049 | 0.009 | 0.023
CE | Hydro | 24 | COCK | 0.073 | 0.035 | 0.006 | 0.017
CE | Hydro | 24 | COUA_P | 1.753 | 0.841 | 0.153 | 0.399
CE | Hydro | 24 | COWL_1 | 0.309 | 0.148 | 0.027 | 0.07
CE | Hydro | 24 | COYL | 0.129 | 0.062 | 0.011 | 0.029
CE | Hydro | 24 | DEVM | 0.056 | 0.027 | 0.005 | 0.013
CE | Hydro | 24 | DEVO | 0.564 | 0.271 | 0.049 | 0.128
CE | Hydro | 24 | DRAK_1 | 0.174 | 0.084 | 0.015 | 0.04
CE | Hydro | 24 | DUGR_P | 0.376 | 0.18 | 0.033 | 0.086
CE | Hydro | 24 | DUNF | 1.087 | 0.522 | 0.095 | 0.247
CE | Hydro | 24 | DUNO_P | 1.764 | 0.847 | 0.154 | 0.401
CE | Hydro | 24 | DYCE_P | 0.089 | 0.043 | 0.008 | 0.02
CE | Hydro | 24 | EASO_1 | 0.131 | 0.063 | 0.011 | 0.03
CE | Hydro | 24 | EKIL | 1.441 | 0.692 | 0.126 | 0.328
CE | Hydro | 24 | ELGI_P | 0.121 | 0.058 | 0.011 | 0.028
CE | Hydro | 24 | ELLA_1 | 0.005 | 0.002 | 0 | 0.001
CE | Hydro | 24 | EXET1 | 0.17 | 0.082 | 0.015 | 0.039
CE | Hydro | 24 | FAUG_P | 2.568 | 1.233 | 0.224 | 0.584
CE | Hydro | 24 | FECK_6 | 0.786 | 0.377 | 0.069 | 0.179
CE | Hydro | 24 | FLEE_1 | 0.04 | 0.019 | 0.004 | 0.009
CE | Hydro | 24 | FOUR_1 | 2.866 | 1.376 | 0.25 | 0.652
CE | Hydro | 24 | FWIL_P | 6.546 | 3.142 | 0.571 | 1.489
CE | Hydro | 24 | GALA | 1.097 | 0.527 | 0.096 | 0.25
CE | Hydro | 24 | GLEF_P | 0.038 | 0.018 | 0.003 | 0.009
CE | Hydro | 24 | GLLU | 0.076 | 0.036 | 0.007 | 0.017
CE | Hydro | 24 | GLRO | 2.052 | 0.985 | 0.179 | 0.467
CE | Hydro | 24 | GREN_1 | 0.038 | 0.018 | 0.003 | 0.009
CE | Hydro | 24 | GRUB_P | 0.829 | 0.398 | 0.072 | 0.189
CE | Hydro | 24 | G_EXTRA_12 | 0.047 | 0.022 | 0.004 | 0.011
CE | Hydro | 24 | G_EXTRA_2 | 1.328 | 0.637 | 0.116 | 0.302
CE | Hydro | 24 | G_EXTRA_9 | 0.126 | 0.061 | 0.011 | 0.029
CE | Hydro | 24 | HARK_1 | 0.027 | 0.013 | 0.002 | 0.006
CE | Hydro | 24 | HAWI | 0.036 | 0.017 | 0.003 | 0.008
CE | Hydro | 24 | HUER | 0.003 | 0.001 | 0 | 0.001
CE | Hydro | 24 | HUTT_1 | 2.98 | 1.431 | 0.26 | 0.678
CE | Hydro | 24 | INDQ1 | 1.47 | 0.705 | 0.128 | 0.334
CE | Hydro | 24 | INKE | 0.48 | 0.231 | 0.042 | 0.109
CE | Hydro | 24 | INNE_P | 0.48 | 0.231 | 0.042 | 0.109
CE | Hydro | 24 | IROA1 | 0.333 | 0.16 | 0.029 | 0.076
CE | Hydro | 24 | IRONB1 | 0.465 | 0.223 | 0.041 | 0.106
CE | Hydro | 24 | IVER_1 | 0.784 | 0.376 | 0.068 | 0.178
CE | Hydro | 24 | KAIM | 1.032 | 0.495 | 0.09 | 0.235
CE | Hydro | 24 | KEAR_3 | 2.156 | 1.035 | 0.188 | 0.49
CE | Hydro | 24 | KIER | 1.261 | 0.605 | 0.11 | 0.287
CE | Hydro | 24 | KIIN_P | 3.908 | 1.876 | 0.341 | 0.889
CE | Hydro | 24 | KILT | 0.006 | 0.003 | 0.001 | 0.001
CE | Hydro | 24 | KINO_1 | 0.009 | 0.004 | 0.001 | 0.002
CE | Hydro | 24 | KIRKB1 | 0.374 | 0.18 | 0.033 | 0.085
CE | Hydro | 24 | KNAR | 2.272 | 1.091 | 0.198 | 0.517
CE | Hydro | 24 | LACK_6 | 0.377 | 0.181 | 0.033 | 0.086
CE | Hydro | 24 | LAIR_P | 5.811 | 2.789 | 0.507 | 1.322
CE | Hydro | 24 | LAND1 | 5.787 | 2.778 | 0.505 | 1.316
CE | Hydro | 24 | LEGA_1 | 2.659 | 1.276 | 0.232 | 0.605
CE | Hydro | 24 | LINM | 3.061 | 1.469 | 0.267 | 0.696
CE | Hydro | 24 | LOVE_1 | 0.025 | 0.012 | 0.002 | 0.006
CE | Hydro | 24 | LUNA_P | 2.161 | 1.037 | 0.188 | 0.492
CE | Hydro | 24 | LYND_P | 0.427 | 0.205 | 0.037 | 0.097
CE | Hydro | 24 | MACC_3 | 0.095 | 0.046 | 0.008 | 0.022
CE | Hydro | 24 | MACD_P | 0.152 | 0.073 | 0.013 | 0.035
CE | Hydro | 24 | MAGA_6 | 0.581 | 0.279 | 0.051 | 0.132
CE | Hydro | 24 | MANN_1 | 0.075 | 0.036 | 0.007 | 0.017
CE | Hydro | 24 | MAYB | 2.01 | 0.965 | 0.175 | 0.457
CE | Hydro | 24 | MELK_1 | 1.068 | 0.513 | 0.093 | 0.243
CE | Hydro | 24 | MILC_P | 0.03 | 0.015 | 0.003 | 0.007
CE | Hydro | 24 | MITY_1 | 0.019 | 0.009 | 0.002 | 0.004
CE | Hydro | 24 | NAIR_P | 0.233 | 0.112 | 0.02 | 0.053
CE | Hydro | 24 | NEEP_3 | 2.357 | 1.131 | 0.206 | 0.536
CE | Hydro | 24 | NETS | 0.536 | 0.257 | 0.047 | 0.122
CE | Hydro | 24 | NORL_3 | 0.114 | 0.055 | 0.01 | 0.026
CE | Hydro | 24 | NORT_1 | 1.324 | 0.636 | 0.115 | 0.301
CE | Hydro | 24 | NURS_1 | 0.009 | 0.004 | 0.001 | 0.002
CE | Hydro | 24 | ORMO | 5.041 | 2.42 | 0.44 | 1.147
CE | Hydro | 24 | ORRI_P | 2.583 | 1.24 | 0.225 | 0.588
CE | Hydro | 24 | OSBA_1 | 0.135 | 0.065 | 0.012 | 0.031
CE | Hydro | 24 | PADIB1 | 0.781 | 0.375 | 0.068 | 0.178
CE | Hydro | 24 | PEMB_1 | 0.331 | 0.159 | 0.029 | 0.075
CE | Hydro | 24 | PENT_1 | 5.08 | 2.438 | 0.443 | 1.156
CE | Hydro | 24 | PENW_1 | 1.517 | 0.728 | 0.132 | 0.345
CE | Hydro | 24 | POPP_3 | 0.253 | 0.121 | 0.022 | 0.058
CE | Hydro | 24 | PORA_P | 11.756 | 5.643 | 1.025 | 2.675
CE | Hydro | 24 | PYLE_1 | 0.969 | 0.465 | 0.085 | 0.22
CE | Hydro | 24 | RANN_P | 0.205 | 0.098 | 0.018 | 0.047
CE | Hydro | 24 | RASS_1 | 3.095 | 1.486 | 0.27 | 0.704
CE | Hydro | 24 | RRIG | 0.586 | 0.281 | 0.051 | 0.133
CE | Hydro | 24 | RUGEB1 | 0.121 | 0.058 | 0.011 | 0.028
CE | Hydro | 24 | SALL1 | 0.053 | 0.025 | 0.005 | 0.012
CE | Hydro | 24 | SASA | 0.895 | 0.429 | 0.078 | 0.204
CE | Hydro | 24 | SEAB1 | 0.485 | 0.233 | 0.042 | 0.11
CE | Hydro | 24 | SFIL_P | 1.327 | 0.637 | 0.116 | 0.302
CE | Hydro | 24 | SHIN_P | 4.489 | 2.155 | 0.391 | 1.021
CE | Hydro | 24 | SHRW_1 | 0.007 | 0.003 | 0.001 | 0.001
CE | Hydro | 24 | SIGH | 0.24 | 0.115 | 0.021 | 0.055
CE | Hydro | 24 | SLOY_P | 3.45 | 1.656 | 0.301 | 0.785
CE | Hydro | 24 | SMAN_1 | 0.151 | 0.073 | 0.013 | 0.034
CE | Hydro | 24 | SPAV | 0.973 | 0.467 | 0.085 | 0.221
CE | Hydro | 24 | SPEN_1 | 0.253 | 0.121 | 0.022 | 0.058
CE | Hydro | 24 | STAL_1 | 0.344 | 0.165 | 0.03 | 0.078
CE | Hydro | 24 | STES_1 | 0.468 | 0.224 | 0.041 | 0.106
CE | Hydro | 24 | STHA | 0.215 | 0.103 | 0.019 | 0.049
CE | Hydro | 24 | STIR | 1.904 | 0.914 | 0.166 | 0.433
CE | Hydro | 24 | STLE | 1.764 | 0.847 | 0.154 | 0.401
CE | Hydro | 24 | SWAN_1 | 1.231 | 0.591 | 0.107 | 0.28
CE | Hydro | 24 | TARL_P | 0.278 | 0.134 | 0.024 | 0.063
CE | Hydro | 24 | TAUN1 | 0.072 | 0.035 | 0.006 | 0.016
CE | Hydro | 24 | TAYN_P | 21.591 | 10.363 | 1.883 | 4.912
CE | Hydro | 24 | THSO_P | 0.274 | 0.132 | 0.024 | 0.062
CE | Hydro | 24 | THUR_6 | 0.014 | 0.007 | 0.001 | 0.003
CE | Hydro | 24 | TONG | 2.701 | 1.296 | 0.236 | 0.614
CE | Hydro | 24 | TRAW_1 | 20.294 | 9.741 | 1.77 | 4.617
CE | Hydro | 24 | TUMB_P | 17.791 | 8.54 | 1.551 | 4.048
CE | Hydro | 24 | UPPB_3 | 0.139 | 0.067 | 0.012 | 0.032
CE | Hydro | 24 | USKM_1 | 0.075 | 0.036 | 0.007 | 0.017
CE | Hydro | 24 | WALH_1 | 0.248 | 0.119 | 0.022 | 0.056
CE | Hydro | 24 | WHHO | 0.392 | 0.188 | 0.034 | 0.089
CE | Hydro | 24 | WILL_1 | 0.597 | 0.286 | 0.052 | 0.136
CE | Hydro | 24 | WWEY_1 | 0.088 | 0.042 | 0.008 | 0.02
CE | Hydro | 24 | WYMOM_1 | 0.038 | 0.018 | 0.003 | 0.009
CE | Hydro | 25 | ABHA1 | 3.264 | 1.567 | 0.285 | 0.743
CE | Hydro | 25 | ABTH_1 | 0.048 | 0.023 | 0.004 | 0.011
CE | Hydro | 25 | ALNE_P | 2.383 | 1.144 | 0.208 | 0.542
CE | Hydro | 25 | ALVE1 | 1.136 | 0.546 | 0.099 | 0.259
CE | Hydro | 25 | ARDK_P | 0.887 | 0.426 | 0.077 | 0.202
CE | Hydro | 25 | ARMO_P | 0.052 | 0.025 | 0.004 | 0.012
CE | Hydro | 25 | AXMI1 | 0.049 | 0.024 | 0.004 | 0.011
CE | Hydro | 25 | BEAU_P | 11.201 | 5.377 | 0.977 | 2.548
CE | Hydro | 25 | BESW_1 | 0.039 | 0.019 | 0.003 | 0.009
CE | Hydro | 25 | BLYTH132 | 0.052 | 0.025 | 0.005 | 0.012
CE | Hydro | 25 | BOAG_P | 0.258 | 0.124 | 0.022 | 0.059
CE | Hydro | 25 | BOLN_1 | 0.039 | 0.019 | 0.003 | 0.009
CE | Hydro | 25 | BONN | 0.255 | 0.122 | 0.022 | 0.058
CE | Hydro | 25 | BRAC_P | 0.935 | 0.449 | 0.082 | 0.213
CE | Hydro | 25 | BRAW_1 | 2.119 | 1.017 | 0.185 | 0.482
CE | Hydro | 25 | BRED_1 | 0.193 | 0.092 | 0.017 | 0.044
CE | Hydro | 25 | BRID_P | 0.029 | 0.014 | 0.002 | 0.007
CE | Hydro | 25 | BRLE_1 | 0.453 | 0.217 | 0.039 | 0.103
CE | Hydro | 25 | BROA_P | 18.686 | 8.969 | 1.629 | 4.251
CE | Hydro | 25 | BROR_P | 0.518 | 0.249 | 0.045 | 0.118
CE | Hydro | 25 | BRWA1 | 0.047 | 0.022 | 0.004 | 0.011
CE | Hydro | 25 | BUMU_P | 7.413 | 3.558 | 0.646 | 1.686
CE | Hydro | 25 | BUSH_1 | 0.007 | 0.003 | 0.001 | 0.002
CE | Hydro | 25 | CAAD_P | 3.016 | 1.448 | 0.263 | 0.686
CE | Hydro | 25 | CAFA | 3.635 | 1.745 | 0.317 | 0.827
CE | Hydro | 25 | CAIF_P | 0.193 | 0.092 | 0.017 | 0.044
CE | Hydro | 25 | CASS_P | 1.249 | 0.599 | 0.109 | 0.284
CE | Hydro | 25 | CEAN_P | 3.516 | 1.688 | 0.307 | 0.8
CE | Hydro | 25 | CHAP | 0.732 | 0.351 | 0.064 | 0.167
CE | Hydro | 25 | CHAR_P | 0.003 | 0.001 | 0 | 0.001
CE | Hydro | 25 | CHIC_1 | 0.261 | 0.125 | 0.023 | 0.059
CE | Hydro | 25 | CHTE_1 | 0.25 | 0.12 | 0.022 | 0.057
CE | Hydro | 25 | CLAC_P | 6.119 | 2.937 | 0.534 | 1.392
CE | Hydro | 25 | CLT03 | 0.104 | 0.05 | 0.009 | 0.024
CE | Hydro | 25 | COCK | 0.075 | 0.036 | 0.007 | 0.017
CE | Hydro | 25 | COUA_P | 1.805 | 0.866 | 0.157 | 0.411
CE | Hydro | 25 | COWL_1 | 0.318 | 0.153 | 0.028 | 0.072
CE | Hydro | 25 | COYL | 0.133 | 0.064 | 0.012 | 0.03
CE | Hydro | 25 | DEVM | 0.057 | 0.027 | 0.005 | 0.013
CE | Hydro | 25 | DEVO | 0.58 | 0.278 | 0.051 | 0.132
CE | Hydro | 25 | DRAK_1 | 0.18 | 0.086 | 0.016 | 0.041
CE | Hydro | 25 | DUGR_P | 0.387 | 0.186 | 0.034 | 0.088
CE | Hydro | 25 | DUNF | 1.119 | 0.537 | 0.098 | 0.255
CE | Hydro | 25 | DUNO_P | 1.816 | 0.872 | 0.158 | 0.413
CE | Hydro | 25 | DYCE_P | 0.092 | 0.044 | 0.008 | 0.021
CE | Hydro | 25 | EASO_1 | 0.135 | 0.065 | 0.012 | 0.031
CE | Hydro | 25 | EKIL | 1.483 | 0.712 | 0.129 | 0.337
CE | Hydro | 25 | ELGI_P | 0.125 | 0.06 | 0.011 | 0.028
CE | Hydro | 25 | ELLA_1 | 0.005 | 0.002 | 0 | 0.001
CE | Hydro | 25 | EXET1 | 0.175 | 0.084 | 0.015 | 0.04
CE | Hydro | 25 | FAUG_P | 2.643 | 1.269 | 0.23 | 0.601
CE | Hydro | 25 | FECK_6 | 0.809 | 0.388 | 0.071 | 0.184
CE | Hydro | 25 | FLEE_1 | 0.042 | 0.02 | 0.004 | 0.009
CE | Hydro | 25 | FOUR_1 | 2.95 | 1.416 | 0.257 | 0.671
CE | Hydro | 25 | FWIL_P | 6.738 | 3.234 | 0.588 | 1.533
CE | Hydro | 25 | GALA | 1.129 | 0.542 | 0.098 | 0.257
CE | Hydro | 25 | GLEF_P | 0.039 | 0.019 | 0.003 | 0.009
CE | Hydro | 25 | GLLU | 0.078 | 0.037 | 0.007 | 0.018
CE | Hydro | 25 | GLRO | 2.113 | 1.014 | 0.184 | 0.481
CE | Hydro | 25 | GREN_1 | 0.039 | 0.019 | 0.003 | 0.009
CE | Hydro | 25 | GRUB_P | 0.853 | 0.41 | 0.074 | 0.194
CE | Hydro | 25 | G_EXTRA_12 | 0.048 | 0.023 | 0.004 | 0.011
CE | Hydro | 25 | G_EXTRA_2 | 1.367 | 0.656 | 0.119 | 0.311
CE | Hydro | 25 | G_EXTRA_9 | 0.13 | 0.062 | 0.011 | 0.03
CE | Hydro | 25 | HARK_1 | 0.028 | 0.013 | 0.002 | 0.006
CE | Hydro | 25 | HAWI | 0.037 | 0.018 | 0.003 | 0.009
CE | Hydro | 25 | HUER | 0.003 | 0.001 | 0 | 0.001
CE | Hydro | 25 | HUTT_1 | 3.068 | 1.472 | 0.267 | 0.698
CE | Hydro | 25 | INDQ1 | 1.513 | 0.726 | 0.132 | 0.344
CE | Hydro | 25 | INKE | 0.494 | 0.237 | 0.043 | 0.112
CE | Hydro | 25 | INNE_P | 0.494 | 0.237 | 0.043 | 0.112
CE | Hydro | 25 | IROA1 | 0.343 | 0.165 | 0.03 | 0.078
CE | Hydro | 25 | IRONB1 | 0.479 | 0.23 | 0.042 | 0.109
CE | Hydro | 25 | IVER_1 | 0.807 | 0.387 | 0.07 | 0.183
CE | Hydro | 25 | KAIM | 1.063 | 0.51 | 0.093 | 0.242
CE | Hydro | 25 | KEAR_3 | 2.219 | 1.065 | 0.194 | 0.505
CE | Hydro | 25 | KIER | 1.298 | 0.623 | 0.113 | 0.295
CE | Hydro | 25 | KIIN_P | 4.023 | 1.931 | 0.351 | 0.915
CE | Hydro | 25 | KILT | 0.006 | 0.003 | 0.001 | 0.001
CE | Hydro | 25 | KINO_1 | 0.01 | 0.005 | 0.001 | 0.002
CE | Hydro | 25 | KIRKB1 | 0.385 | 0.185 | 0.034 | 0.088
CE | Hydro | 25 | KNAR | 2.339 | 1.123 | 0.204 | 0.532
CE | Hydro | 25 | LACK_6 | 0.388 | 0.186 | 0.034 | 0.088
CE | Hydro | 25 | LAIR_P | 5.981 | 2.871 | 0.522 | 1.361
CE | Hydro | 25 | LAND1 | 5.956 | 2.859 | 0.519 | 1.355
CE | Hydro | 25 | LEGA_1 | 2.737 | 1.314 | 0.239 | 0.623
CE | Hydro | 25 | LINM | 3.151 | 1.512 | 0.275 | 0.717
CE | Hydro | 25 | LOVE_1 | 0.025 | 0.012 | 0.002 | 0.006
CE | Hydro | 25 | LUNA_P | 2.224 | 1.068 | 0.194 | 0.506
CE | Hydro | 25 | LYND_P | 0.44 | 0.211 | 0.038 | 0.1
CE | Hydro | 25 | MACC_3 | 0.098 | 0.047 | 0.009 | 0.022
CE | Hydro | 25 | MACD_P | 0.156 | 0.075 | 0.014 | 0.036
CE | Hydro | 25 | MAGA_6 | 0.598 | 0.287 | 0.052 | 0.136
CE | Hydro | 25 | MANN_1 | 0.077 | 0.037 | 0.007 | 0.018
CE | Hydro | 25 | MAYB | 2.069 | 0.993 | 0.18 | 0.471
CE | Hydro | 25 | MELK_1 | 1.1 | 0.528 | 0.096 | 0.25
CE | Hydro | 25 | MILC_P | 0.031 | 0.015 | 0.003 | 0.007
CE | Hydro | 25 | MITY_1 | 0.02 | 0.009 | 0.002 | 0.004
CE | Hydro | 25 | NAIR_P | 0.239 | 0.115 | 0.021 | 0.054
CE | Hydro | 25 | NEEP_3 | 2.426 | 1.164 | 0.212 | 0.552
CE | Hydro | 25 | NETS | 0.552 | 0.265 | 0.048 | 0.125
CE | Hydro | 25 | NORL_3 | 0.117 | 0.056 | 0.01 | 0.027
CE | Hydro | 25 | NORT_1 | 1.363 | 0.654 | 0.119 | 0.31
CE | Hydro | 25 | NURS_1 | 0.009 | 0.004 | 0.001 | 0.002
CE | Hydro | 25 | ORMO | 5.189 | 2.491 | 0.452 | 1.181
CE | Hydro | 25 | ORRI_P | 2.659 | 1.276 | 0.232 | 0.605
CE | Hydro | 25 | OSBA_1 | 0.139 | 0.067 | 0.012 | 0.032
CE | Hydro | 25 | PADIB1 | 0.804 | 0.386 | 0.07 | 0.183
CE | Hydro | 25 | PEMB_1 | 0.34 | 0.163 | 0.03 | 0.077
CE | Hydro | 25 | PENT_1 | 5.229 | 2.51 | 0.456 | 1.19
CE | Hydro | 25 | PENW_1 | 1.561 | 0.749 | 0.136 | 0.355
CE | Hydro | 25 | POPP_3 | 0.26 | 0.125 | 0.023 | 0.059
CE | Hydro | 25 | PORA_P | 12.101 | 5.808 | 1.055 | 2.753
CE | Hydro | 25 | PYLE_1 | 0.997 | 0.479 | 0.087 | 0.227
CE | Hydro | 25 | RANN_P | 0.211 | 0.101 | 0.018 | 0.048
CE | Hydro | 25 | RASS_1 | 3.186 | 1.529 | 0.278 | 0.725
CE | Hydro | 25 | RRIG | 0.603 | 0.29 | 0.053 | 0.137
CE | Hydro | 25 | RUGEB1 | 0.125 | 0.06 | 0.011 | 0.028
CE | Hydro | 25 | SALL1 | 0.055 | 0.026 | 0.005 | 0.012
CE | Hydro | 25 | SASA | 0.921 | 0.442 | 0.08 | 0.21
CE | Hydro | 25 | SEAB1 | 0.499 | 0.24 | 0.044 | 0.114
CE | Hydro | 25 | SFIL_P | 1.366 | 0.655 | 0.119 | 0.311
CE | Hydro | 25 | SHIN_P | 4.621 | 2.218 | 0.403 | 1.051
CE | Hydro | 25 | SHRW_1 | 0.007 | 0.003 | 0.001 | 0.002
CE | Hydro | 25 | SIGH | 0.247 | 0.119 | 0.022 | 0.056
CE | Hydro | 25 | SLOY_P | 3.551 | 1.705 | 0.31 | 0.808
CE | Hydro | 25 | SMAN_1 | 0.156 | 0.075 | 0.014 | 0.035
CE | Hydro | 25 | SPAV | 1.002 | 0.481 | 0.087 | 0.228
CE | Hydro | 25 | SPEN_1 | 0.26 | 0.125 | 0.023 | 0.059
CE | Hydro | 25 | STAL_1 | 0.354 | 0.17 | 0.031 | 0.08
CE | Hydro | 25 | STES_1 | 0.481 | 0.231 | 0.042 | 0.109
CE | Hydro | 25 | STHA | 0.221 | 0.106 | 0.019 | 0.05
CE | Hydro | 25 | STIR | 1.96 | 0.941 | 0.171 | 0.446
CE | Hydro | 25 | STLE | 1.816 | 0.872 | 0.158 | 0.413
CE | Hydro | 25 | SWAN_1 | 1.267 | 0.608 | 0.11 | 0.288
CE | Hydro | 25 | TARL_P | 0.286 | 0.137 | 0.025 | 0.065
CE | Hydro | 25 | TAUN1 | 0.074 | 0.036 | 0.006 | 0.017
CE | Hydro | 25 | TAYN_P | 22.224 | 10.667 | 1.938 | 5.056
CE | Hydro | 25 | THSO_P | 0.282 | 0.135 | 0.025 | 0.064
CE | Hydro | 25 | THUR_6 | 0.014 | 0.007 | 0.001 | 0.003
CE | Hydro | 25 | TONG | 2.78 | 1.334 | 0.242 | 0.632
CE | Hydro | 25 | TRAW_1 | 20.889 | 10.027 | 1.822 | 4.752
CE | Hydro | 25 | TUMB_P | 18.313 | 8.79 | 1.597 | 4.166
CE | Hydro | 25 | UPPB_3 | 0.143 | 0.069 | 0.012 | 0.033
CE | Hydro | 25 | USKM_1 | 0.077 | 0.037 | 0.007 | 0.017
CE | Hydro | 25 | WALH_1 | 0.255 | 0.122 | 0.022 | 0.058
CE | Hydro | 25 | WHHO | 0.403 | 0.194 | 0.035 | 0.092
CE | Hydro | 25 | WILL_1 | 0.614 | 0.295 | 0.054 | 0.14
CE | Hydro | 25 | WWEY_1 | 0.091 | 0.044 | 0.008 | 0.021
CE | Hydro | 25 | WYMOM_1 | 0.039 | 0.019 | 0.003 | 0.009
CE | Hydro | 26 | ABHA1 | 3.354 | 1.61 | 0.292 | 0.763
CE | Hydro | 26 | ABTH_1 | 0.049 | 0.024 | 0.004 | 0.011
CE | Hydro | 26 | ALNE_P | 2.449 | 1.176 | 0.214 | 0.557
CE | Hydro | 26 | ALVE1 | 1.168 | 0.561 | 0.102 | 0.266
CE | Hydro | 26 | ARDK_P | 0.912 | 0.438 | 0.08 | 0.207
CE | Hydro | 26 | ARMO_P | 0.053 | 0.025 | 0.005 | 0.012
CE | Hydro | 26 | AXMI1 | 0.051 | 0.024 | 0.004 | 0.012
CE | Hydro | 26 | BEAU_P | 11.511 | 5.525 | 1.004 | 2.619
CE | Hydro | 26 | BESW_1 | 0.04 | 0.019 | 0.003 | 0.009
CE | Hydro | 26 | BLYTH132 | 0.053 | 0.026 | 0.005 | 0.012
CE | Hydro | 26 | BOAG_P | 0.265 | 0.127 | 0.023 | 0.06
CE | Hydro | 26 | BOLN_1 | 0.04 | 0.019 | 0.003 | 0.009
CE | Hydro | 26 | BONN | 0.262 | 0.126 | 0.023 | 0.06
CE | Hydro | 26 | BRAC_P | 0.961 | 0.461 | 0.084 | 0.219
CE | Hydro | 26 | BRAW_1 | 2.177 | 1.045 | 0.19 | 0.495
CE | Hydro | 26 | BRED_1 | 0.198 | 0.095 | 0.017 | 0.045
CE | Hydro | 26 | BRID_P | 0.029 | 0.014 | 0.003 | 0.007
CE | Hydro | 26 | BRLE_1 | 0.465 | 0.223 | 0.041 | 0.106
CE | Hydro | 26 | BROA_P | 19.202 | 9.217 | 1.674 | 4.369
CE | Hydro | 26 | BROR_P | 0.532 | 0.255 | 0.046 | 0.121
CE | Hydro | 26 | BRWA1 | 0.048 | 0.023 | 0.004 | 0.011
CE | Hydro | 26 | BUMU_P | 7.618 | 3.657 | 0.664 | 1.733
CE | Hydro | 26 | BUSH_1 | 0.007 | 0.004 | 0.001 | 0.002
CE | Hydro | 26 | CAAD_P | 3.099 | 1.488 | 0.27 | 0.705
CE | Hydro | 26 | CAFA | 3.735 | 1.793 | 0.326 | 0.85
CE | Hydro | 26 | CAIF_P | 0.198 | 0.095 | 0.017 | 0.045
CE | Hydro | 26 | CASS_P | 1.283 | 0.616 | 0.112 | 0.292
CE | Hydro | 26 | CEAN_P | 3.613 | 1.734 | 0.315 | 0.822
CE | Hydro | 26 | CHAP | 0.752 | 0.361 | 0.066 | 0.171
CE | Hydro | 26 | CHAR_P | 0.003 | 0.001 | 0 | 0.001
CE | Hydro | 26 | CHIC_1 | 0.268 | 0.129 | 0.023 | 0.061
CE | Hydro | 26 | CHTE_1 | 0.257 | 0.123 | 0.022 | 0.058
CE | Hydro | 26 | CLAC_P | 6.288 | 3.018 | 0.548 | 1.431
CE | Hydro | 26 | CLT03 | 0.107 | 0.051 | 0.009 | 0.024
CE | Hydro | 26 | COCK | 0.078 | 0.037 | 0.007 | 0.018
CE | Hydro | 26 | COUA_P | 1.854 | 0.89 | 0.162 | 0.422
CE | Hydro | 26 | COWL_1 | 0.327 | 0.157 | 0.029 | 0.074
CE | Hydro | 26 | COYL | 0.136 | 0.065 | 0.012 | 0.031
CE | Hydro | 26 | DEVM | 0.059 | 0.028 | 0.005 | 0.013
CE | Hydro | 26 | DEVO | 0.596 | 0.286 | 0.052 | 0.136
CE | Hydro | 26 | DRAK_1 | 0.184 | 0.089 | 0.016 | 0.042
CE | Hydro | 26 | DUGR_P | 0.398 | 0.191 | 0.035 | 0.09
CE | Hydro | 26 | DUNF | 1.15 | 0.552 | 0.1 | 0.262
CE | Hydro | 26 | DUNO_P | 1.866 | 0.896 | 0.163 | 0.425
CE | Hydro | 26 | DYCE_P | 0.094 | 0.045 | 0.008 | 0.021
CE | Hydro | 26 | EASO_1 | 0.139 | 0.067 | 0.012 | 0.032
CE | Hydro | 26 | EKIL | 1.524 | 0.731 | 0.133 | 0.347
CE | Hydro | 26 | ELGI_P | 0.128 | 0.062 | 0.011 | 0.029
CE | Hydro | 26 | ELLA_1 | 0.005 | 0.003 | 0 | 0.001
CE | Hydro | 26 | EXET1 | 0.18 | 0.086 | 0.016 | 0.041
CE | Hydro | 26 | FAUG_P | 2.716 | 1.304 | 0.237 | 0.618
CE | Hydro | 26 | FECK_6 | 0.831 | 0.399 | 0.073 | 0.189
CE | Hydro | 26 | FLEE_1 | 0.043 | 0.021 | 0.004 | 0.01
CE | Hydro | 26 | FOUR_1 | 3.032 | 1.455 | 0.264 | 0.69
CE | Hydro | 26 | FWIL_P | 6.925 | 3.324 | 0.604 | 1.575
CE | Hydro | 26 | GALA | 1.16 | 0.557 | 0.101 | 0.264
CE | Hydro | 26 | GLEF_P | 0.04 | 0.019 | 0.003 | 0.009
CE | Hydro | 26 | GLLU | 0.08 | 0.038 | 0.007 | 0.018
CE | Hydro | 26 | GLRO | 2.171 | 1.042 | 0.189 | 0.494
CE | Hydro | 26 | GREN_1 | 0.04 | 0.019 | 0.003 | 0.009
CE | Hydro | 26 | GRUB_P | 0.877 | 0.421 | 0.076 | 0.2
CE | Hydro | 26 | G_EXTRA_12 | 0.049 | 0.024 | 0.004 | 0.011
CE | Hydro | 26 | G_EXTRA_2 | 1.404 | 0.674 | 0.122 | 0.32
CE | Hydro | 26 | G_EXTRA_9 | 0.134 | 0.064 | 0.012 | 0.03
CE | Hydro | 26 | HARK_1 | 0.029 | 0.014 | 0.002 | 0.007
CE | Hydro | 26 | HAWI | 0.038 | 0.018 | 0.003 | 0.009
CE | Hydro | 26 | HUER | 0.003 | 0.001 | 0 | 0.001
CE | Hydro | 26 | HUTT_1 | 3.152 | 1.513 | 0.275 | 0.717
CE | Hydro | 26 | INDQ1 | 1.555 | 0.746 | 0.136 | 0.354
CE | Hydro | 26 | INKE | 0.508 | 0.244 | 0.044 | 0.116
CE | Hydro | 26 | INNE_P | 0.508 | 0.244 | 0.044 | 0.116
CE | Hydro | 26 | IROA1 | 0.353 | 0.169 | 0.031 | 0.08
CE | Hydro | 26 | IRONB1 | 0.492 | 0.236 | 0.043 | 0.112
CE | Hydro | 26 | IVER_1 | 0.829 | 0.398 | 0.072 | 0.189
CE | Hydro | 26 | KAIM | 1.092 | 0.524 | 0.095 | 0.248
CE | Hydro | 26 | KEAR_3 | 2.281 | 1.095 | 0.199 | 0.519
CE | Hydro | 26 | KIER | 1.334 | 0.64 | 0.116 | 0.304
CE | Hydro | 26 | KIIN_P | 4.134 | 1.984 | 0.36 | 0.94
CE | Hydro | 26 | KILT | 0.006 | 0.003 | 0.001 | 0.001
CE | Hydro | 26 | KINO_1 | 0.01 | 0.005 | 0.001 | 0.002
CE | Hydro | 26 | KIRKB1 | 0.396 | 0.19 | 0.035 | 0.09
CE | Hydro | 26 | KNAR | 2.403 | 1.154 | 0.21 | 0.547
CE | Hydro | 26 | LACK_6 | 0.399 | 0.192 | 0.035 | 0.091
CE | Hydro | 26 | LAIR_P | 6.147 | 2.95 | 0.536 | 1.398
CE | Hydro | 26 | LAND1 | 6.121 | 2.938 | 0.534 | 1.393
CE | Hydro | 26 | LEGA_1 | 2.813 | 1.35 | 0.245 | 0.64
CE | Hydro | 26 | LINM | 3.238 | 1.554 | 0.282 | 0.737
CE | Hydro | 26 | LOVE_1 | 0.026 | 0.012 | 0.002 | 0.006
CE | Hydro | 26 | LUNA_P | 2.286 | 1.097 | 0.199 | 0.52
CE | Hydro | 26 | LYND_P | 0.452 | 0.217 | 0.039 | 0.103
CE | Hydro | 26 | MACC_3 | 0.101 | 0.048 | 0.009 | 0.023
CE | Hydro | 26 | MACD_P | 0.16 | 0.077 | 0.014 | 0.036
CE | Hydro | 26 | MAGA_6 | 0.615 | 0.295 | 0.054 | 0.14
CE | Hydro | 26 | MANN_1 | 0.079 | 0.038 | 0.007 | 0.018
CE | Hydro | 26 | MAYB | 2.126 | 1.021 | 0.185 | 0.484
CE | Hydro | 26 | MELK_1 | 1.13 | 0.542 | 0.099 | 0.257
CE | Hydro | 26 | MILC_P | 0.032 | 0.015 | 0.003 | 0.007
CE | Hydro | 26 | MITY_1 | 0.02 | 0.01 | 0.002 | 0.005
CE | Hydro | 26 | NAIR_P | 0.246 | 0.118 | 0.021 | 0.056
CE | Hydro | 26 | NEEP_3 | 2.493 | 1.197 | 0.217 | 0.567
CE | Hydro | 26 | NETS | 0.567 | 0.272 | 0.049 | 0.129
CE | Hydro | 26 | NORL_3 | 0.12 | 0.058 | 0.01 | 0.027
CE | Hydro | 26 | NORT_1 | 1.401 | 0.672 | 0.122 | 0.319
CE | Hydro | 26 | NURS_1 | 0.01 | 0.005 | 0.001 | 0.002
CE | Hydro | 26 | ORMO | 5.332 | 2.56 | 0.465 | 1.213
CE | Hydro | 26 | ORRI_P | 2.732 | 1.312 | 0.238 | 0.622
CE | Hydro | 26 | OSBA_1 | 0.143 | 0.069 | 0.012 | 0.033
CE | Hydro | 26 | PADIB1 | 0.826 | 0.397 | 0.072 | 0.188
CE | Hydro | 26 | PEMB_1 | 0.35 | 0.168 | 0.03 | 0.08
CE | Hydro | 26 | PENT_1 | 5.374 | 2.579 | 0.469 | 1.223
CE | Hydro | 26 | PENW_1 | 1.604 | 0.77 | 0.14 | 0.365
CE | Hydro | 26 | POPP_3 | 0.267 | 0.128 | 0.023 | 0.061
CE | Hydro | 26 | PORA_P | 12.435 | 5.969 | 1.084 | 2.829
CE | Hydro | 26 | PYLE_1 | 1.025 | 0.492 | 0.089 | 0.233
CE | Hydro | 26 | RANN_P | 0.217 | 0.104 | 0.019 | 0.049
CE | Hydro | 26 | RASS_1 | 3.274 | 1.572 | 0.286 | 0.745
CE | Hydro | 26 | RRIG | 0.62 | 0.298 | 0.054 | 0.141
CE | Hydro | 26 | RUGEB1 | 0.128 | 0.062 | 0.011 | 0.029
CE | Hydro | 26 | SALL1 | 0.056 | 0.027 | 0.005 | 0.013
CE | Hydro | 26 | SASA | 0.946 | 0.454 | 0.083 | 0.215
CE | Hydro | 26 | SEAB1 | 0.513 | 0.246 | 0.045 | 0.117
CE | Hydro | 26 | SFIL_P | 1.403 | 0.674 | 0.122 | 0.319
CE | Hydro | 26 | SHIN_P | 4.748 | 2.279 | 0.414 | 1.08
CE | Hydro | 26 | SHRW_1 | 0.007 | 0.003 | 0.001 | 0.002
CE | Hydro | 26 | SIGH | 0.254 | 0.122 | 0.022 | 0.058
CE | Hydro | 26 | SLOY_P | 3.649 | 1.752 | 0.318 | 0.83
CE | Hydro | 26 | SMAN_1 | 0.16 | 0.077 | 0.014 | 0.036
CE | Hydro | 26 | SPAV | 1.029 | 0.494 | 0.09 | 0.234
CE | Hydro | 26 | SPEN_1 | 0.267 | 0.128 | 0.023 | 0.061
CE | Hydro | 26 | STAL_1 | 0.364 | 0.175 | 0.032 | 0.083
CE | Hydro | 26 | STES_1 | 0.495 | 0.237 | 0.043 | 0.113
CE | Hydro | 26 | STHA | 0.227 | 0.109 | 0.02 | 0.052
CE | Hydro | 26 | STIR | 2.014 | 0.967 | 0.176 | 0.458
CE | Hydro | 26 | STLE | 1.866 | 0.896 | 0.163 | 0.425
CE | Hydro | 26 | SWAN_1 | 1.302 | 0.625 | 0.114 | 0.296
CE | Hydro | 26 | TARL_P | 0.294 | 0.141 | 0.026 | 0.067
CE | Hydro | 26 | TAUN1 | 0.076 | 0.037 | 0.007 | 0.017
CE | Hydro | 26 | TAYN_P | 22.838 | 10.962 | 1.991 | 5.196
CE | Hydro | 26 | THSO_P | 0.29 | 0.139 | 0.025 | 0.066
CE | Hydro | 26 | THUR_6 | 0.015 | 0.007 | 0.001 | 0.003
CE | Hydro | 26 | TONG | 2.857 | 1.371 | 0.249 | 0.65
CE | Hydro | 26 | TRAW_1 | 21.467 | 10.304 | 1.872 | 4.884
CE | Hydro | 26 | TUMB_P | 18.819 | 9.033 | 1.641 | 4.281
CE | Hydro | 26 | UPPB_3 | 0.147 | 0.071 | 0.013 | 0.033
CE | Hydro | 26 | USKM_1 | 0.079 | 0.038 | 0.007 | 0.018
CE | Hydro | 26 | WALH_1 | 0.262 | 0.126 | 0.023 | 0.06
CE | Hydro | 26 | WHHO | 0.414 | 0.199 | 0.036 | 0.094
CE | Hydro | 26 | WILL_1 | 0.631 | 0.303 | 0.055 | 0.144
CE | Hydro | 26 | WWEY_1 | 0.094 | 0.045 | 0.008 | 0.021
CE | Hydro | 26 | WYMOM_1 | 0.04 | 0.019 | 0.003 | 0.009
CE | Hydro | 27 | ABHA1 | 3.442 | 1.652 | 0.3 | 0.783
CE | Hydro | 27 | ABTH_1 | 0.051 | 0.024 | 0.004 | 0.012
CE | Hydro | 27 | ALNE_P | 2.513 | 1.206 | 0.219 | 0.572
CE | Hydro | 27 | ALVE1 | 1.198 | 0.575 | 0.105 | 0.273
CE | Hydro | 27 | ARDK_P | 0.936 | 0.449 | 0.082 | 0.213
CE | Hydro | 27 | ARMO_P | 0.054 | 0.026 | 0.005 | 0.012
CE | Hydro | 27 | AXMI1 | 0.052 | 0.025 | 0.005 | 0.012
CE | Hydro | 27 | BEAU_P | 11.812 | 5.67 | 1.03 | 2.687
CE | Hydro | 27 | BESW_1 | 0.041 | 0.02 | 0.004 | 0.009
CE | Hydro | 27 | BLYTH132 | 0.055 | 0.026 | 0.005 | 0.012
CE | Hydro | 27 | BOAG_P | 0.272 | 0.13 | 0.024 | 0.062
CE | Hydro | 27 | BOLN_1 | 0.041 | 0.02 | 0.004 | 0.009
CE | Hydro | 27 | BONN | 0.269 | 0.129 | 0.023 | 0.061
CE | Hydro | 27 | BRAC_P | 0.986 | 0.473 | 0.086 | 0.224
CE | Hydro | 27 | BRAW_1 | 2.234 | 1.072 | 0.195 | 0.508
CE | Hydro | 27 | BRED_1 | 0.203 | 0.097 | 0.018 | 0.046
CE | Hydro | 27 | BRID_P | 0.03 | 0.014 | 0.003 | 0.007
CE | Hydro | 27 | BRLE_1 | 0.477 | 0.229 | 0.042 | 0.109
CE | Hydro | 27 | BROA_P | 19.705 | 9.458 | 1.718 | 4.483
CE | Hydro | 27 | BROR_P | 0.546 | 0.262 | 0.048 | 0.124
CE | Hydro | 27 | BRWA1 | 0.049 | 0.024 | 0.004 | 0.011
CE | Hydro | 27 | BUMU_P | 7.818 | 3.752 | 0.682 | 1.778
CE | Hydro | 27 | BUSH_1 | 0.008 | 0.004 | 0.001 | 0.002
CE | Hydro | 27 | CAAD_P | 3.18 | 1.527 | 0.277 | 0.724
CE | Hydro | 27 | CAFA | 3.833 | 1.84 | 0.334 | 0.872
CE | Hydro | 27 | CAIF_P | 0.203 | 0.097 | 0.018 | 0.046
CE | Hydro | 27 | CASS_P | 1.317 | 0.632 | 0.115 | 0.3
CE | Hydro | 27 | CEAN_P | 3.707 | 1.78 | 0.323 | 0.843
CE | Hydro | 27 | CHAP | 0.772 | 0.371 | 0.067 | 0.176
CE | Hydro | 27 | CHAR_P | 0.003 | 0.001 | 0 | 0.001
CE | Hydro | 27 | CHIC_1 | 0.275 | 0.132 | 0.024 | 0.063
CE | Hydro | 27 | CHTE_1 | 0.263 | 0.126 | 0.023 | 0.06
CE | Hydro | 27 | CLAC_P | 6.453 | 3.097 | 0.563 | 1.468
CE | Hydro | 27 | CLT03 | 0.11 | 0.053 | 0.01 | 0.025
CE | Hydro | 27 | COCK | 0.08 | 0.038 | 0.007 | 0.018
CE | Hydro | 27 | COUA_P | 1.903 | 0.913 | 0.166 | 0.433
CE | Hydro | 27 | COWL_1 | 0.336 | 0.161 | 0.029 | 0.076
CE | Hydro | 27 | COYL | 0.14 | 0.067 | 0.012 | 0.032
CE | Hydro | 27 | DEVM | 0.06 | 0.029 | 0.005 | 0.014
CE | Hydro | 27 | DEVO | 0.612 | 0.294 | 0.053 | 0.139
CE | Hydro | 27 | DRAK_1 | 0.189 | 0.091 | 0.017 | 0.043
CE | Hydro | 27 | DUGR_P | 0.408 | 0.196 | 0.036 | 0.093
CE | Hydro | 27 | DUNF | 1.18 | 0.566 | 0.103 | 0.268
CE | Hydro | 27 | DUNO_P | 1.915 | 0.919 | 0.167 | 0.436
CE | Hydro | 27 | DYCE_P | 0.097 | 0.046 | 0.008 | 0.022
CE | Hydro | 27 | EASO_1 | 0.143 | 0.068 | 0.012 | 0.032
CE | Hydro | 27 | EKIL | 1.564 | 0.751 | 0.136 | 0.356
CE | Hydro | 27 | ELGI_P | 0.132 | 0.063 | 0.011 | 0.03
CE | Hydro | 27 | ELLA_1 | 0.005 | 0.003 | 0 | 0.001
CE | Hydro | 27 | EXET1 | 0.184 | 0.089 | 0.016 | 0.042
CE | Hydro | 27 | FAUG_P | 2.787 | 1.338 | 0.243 | 0.634
CE | Hydro | 27 | FECK_6 | 0.853 | 0.41 | 0.074 | 0.194
CE | Hydro | 27 | FLEE_1 | 0.044 | 0.021 | 0.004 | 0.01
CE | Hydro | 27 | FOUR_1 | 3.111 | 1.493 | 0.271 | 0.708
CE | Hydro | 27 | FWIL_P | 7.106 | 3.411 | 0.62 | 1.617
CE | Hydro | 27 | GALA | 1.191 | 0.572 | 0.104 | 0.271
CE | Hydro | 27 | GLEF_P | 0.041 | 0.02 | 0.004 | 0.009
CE | Hydro | 27 | GLLU | 0.082 | 0.04 | 0.007 | 0.019
CE | Hydro | 27 | GLRO | 2.228 | 1.069 | 0.194 | 0.507
CE | Hydro | 27 | GREN_1 | 0.041 | 0.02 | 0.004 | 0.009
CE | Hydro | 27 | GRUB_P | 0.9 | 0.432 | 0.078 | 0.205
CE | Hydro | 27 | G_EXTRA_12 | 0.051 | 0.024 | 0.004 | 0.012
CE | Hydro | 27 | G_EXTRA_2 | 1.441 | 0.692 | 0.126 | 0.328
CE | Hydro | 27 | G_EXTRA_9 | 0.137 | 0.066 | 0.012 | 0.031
CE | Hydro | 27 | HARK_1 | 0.029 | 0.014 | 0.003 | 0.007
CE | Hydro | 27 | HAWI | 0.04 | 0.019 | 0.003 | 0.009
CE | Hydro | 27 | HUER | 0.003 | 0.001 | 0 | 0.001
CE | Hydro | 27 | HUTT_1 | 3.235 | 1.553 | 0.282 | 0.736
CE | Hydro | 27 | INDQ1 | 1.595 | 0.766 | 0.139 | 0.363
CE | Hydro | 27 | INKE | 0.521 | 0.25 | 0.045 | 0.119
CE | Hydro | 27 | INNE_P | 0.521 | 0.25 | 0.045 | 0.119
CE | Hydro | 27 | IROA1 | 0.362 | 0.174 | 0.032 | 0.082
CE | Hydro | 27 | IRONB1 | 0.505 | 0.242 | 0.044 | 0.115
CE | Hydro | 27 | IVER_1 | 0.851 | 0.408 | 0.074 | 0.193
CE | Hydro | 27 | KAIM | 1.12 | 0.538 | 0.098 | 0.255
CE | Hydro | 27 | KEAR_3 | 2.34 | 1.123 | 0.204 | 0.532
CE | Hydro | 27 | KIER | 1.369 | 0.657 | 0.119 | 0.311
CE | Hydro | 27 | KIIN_P | 4.242 | 2.036 | 0.37 | 0.965
CE | Hydro | 27 | KILT | 0.007 | 0.003 | 0.001 | 0.001
CE | Hydro | 27 | KINO_1 | 0.01 | 0.005 | 0.001 | 0.002
CE | Hydro | 27 | KIRKB1 | 0.406 | 0.195 | 0.035 | 0.092
CE | Hydro | 27 | KNAR | 2.466 | 1.184 | 0.215 | 0.561
CE | Hydro | 27 | LACK_6 | 0.41 | 0.197 | 0.036 | 0.093
CE | Hydro | 27 | LAIR_P | 6.307 | 3.028 | 0.55 | 1.435
CE | Hydro | 27 | LAND1 | 6.281 | 3.015 | 0.548 | 1.429
CE | Hydro | 27 | LEGA_1 | 2.886 | 1.385 | 0.252 | 0.657
CE | Hydro | 27 | LINM | 3.322 | 1.595 | 0.29 | 0.756
CE | Hydro | 27 | LOVE_1 | 0.027 | 0.013 | 0.002 | 0.006
CE | Hydro | 27 | LUNA_P | 2.346 | 1.126 | 0.205 | 0.534
CE | Hydro | 27 | LYND_P | 0.464 | 0.223 | 0.04 | 0.105
CE | Hydro | 27 | MACC_3 | 0.104 | 0.05 | 0.009 | 0.024
CE | Hydro | 27 | MACD_P | 0.165 | 0.079 | 0.014 | 0.037
CE | Hydro | 27 | MAGA_6 | 0.631 | 0.303 | 0.055 | 0.144
CE | Hydro | 27 | MANN_1 | 0.081 | 0.039 | 0.007 | 0.018
CE | Hydro | 27 | MAYB | 2.182 | 1.047 | 0.19 | 0.496
CE | Hydro | 27 | MELK_1 | 1.16 | 0.557 | 0.101 | 0.264
CE | Hydro | 27 | MILC_P | 0.033 | 0.016 | 0.003 | 0.007
CE | Hydro | 27 | MITY_1 | 0.021 | 0.01 | 0.002 | 0.005
CE | Hydro | 27 | NAIR_P | 0.252 | 0.121 | 0.022 | 0.057
CE | Hydro | 27 | NEEP_3 | 2.558 | 1.228 | 0.223 | 0.582
CE | Hydro | 27 | NETS | 0.582 | 0.279 | 0.051 | 0.132
CE | Hydro | 27 | NORL_3 | 0.123 | 0.059 | 0.011 | 0.028
CE | Hydro | 27 | NORT_1 | 1.438 | 0.69 | 0.125 | 0.327
CE | Hydro | 27 | NURS_1 | 0.01 | 0.005 | 0.001 | 0.002
CE | Hydro | 27 | ORMO | 5.472 | 2.627 | 0.477 | 1.245
CE | Hydro | 27 | ORRI_P | 2.804 | 1.346 | 0.245 | 0.638
CE | Hydro | 27 | OSBA_1 | 0.147 | 0.071 | 0.013 | 0.033
CE | Hydro | 27 | PADIB1 | 0.848 | 0.407 | 0.074 | 0.193
CE | Hydro | 27 | PEMB_1 | 0.359 | 0.172 | 0.031 | 0.082
CE | Hydro | 27 | PENT_1 | 5.514 | 2.647 | 0.481 | 1.255
CE | Hydro | 27 | PENW_1 | 1.646 | 0.79 | 0.144 | 0.374
CE | Hydro | 27 | POPP_3 | 0.274 | 0.132 | 0.024 | 0.062
CE | Hydro | 27 | PORA_P | 12.761 | 6.125 | 1.113 | 2.903
CE | Hydro | 27 | PYLE_1 | 1.052 | 0.505 | 0.092 | 0.239
CE | Hydro | 27 | RANN_P | 0.223 | 0.107 | 0.019 | 0.051
CE | Hydro | 27 | RASS_1 | 3.36 | 1.613 | 0.293 | 0.764
CE | Hydro | 27 | RRIG | 0.636 | 0.305 | 0.055 | 0.145
CE | Hydro | 27 | RUGEB1 | 0.132 | 0.063 | 0.011 | 0.03
CE | Hydro | 27 | SALL1 | 0.058 | 0.028 | 0.005 | 0.013
CE | Hydro | 27 | SASA | 0.971 | 0.466 | 0.085 | 0.221
CE | Hydro | 27 | SEAB1 | 0.526 | 0.253 | 0.046 | 0.12
CE | Hydro | 27 | SFIL_P | 1.44 | 0.691 | 0.126 | 0.328
CE | Hydro | 27 | SHIN_P | 4.873 | 2.339 | 0.425 | 1.109
CE | Hydro | 27 | SHRW_1 | 0.007 | 0.003 | 0.001 | 0.002
CE | Hydro | 27 | SIGH | 0.261 | 0.125 | 0.023 | 0.059
CE | Hydro | 27 | SLOY_P | 3.745 | 1.798 | 0.327 | 0.852
CE | Hydro | 27 | SMAN_1 | 0.164 | 0.079 | 0.014 | 0.037
CE | Hydro | 27 | SPAV | 1.056 | 0.507 | 0.092 | 0.24
CE | Hydro | 27 | SPEN_1 | 0.274 | 0.132 | 0.024 | 0.062
CE | Hydro | 27 | STAL_1 | 0.373 | 0.179 | 0.033 | 0.085
CE | Hydro | 27 | STES_1 | 0.508 | 0.244 | 0.044 | 0.115
CE | Hydro | 27 | STHA | 0.233 | 0.112 | 0.02 | 0.053
CE | Hydro | 27 | STIR | 2.067 | 0.992 | 0.18 | 0.47
CE | Hydro | 27 | STLE | 1.915 | 0.919 | 0.167 | 0.436
CE | Hydro | 27 | SWAN_1 | 1.336 | 0.641 | 0.117 | 0.304
CE | Hydro | 27 | TARL_P | 0.302 | 0.145 | 0.026 | 0.069
CE | Hydro | 27 | TAUN1 | 0.078 | 0.038 | 0.007 | 0.018
CE | Hydro | 27 | TAYN_P | 23.436 | 11.249 | 2.044 | 5.332
CE | Hydro | 27 | THSO_P | 0.298 | 0.143 | 0.026 | 0.068
CE | Hydro | 27 | THUR_6 | 0.015 | 0.007 | 0.001 | 0.003
CE | Hydro | 27 | TONG | 2.932 | 1.407 | 0.256 | 0.667
CE | Hydro | 27 | TRAW_1 | 22.029 | 10.574 | 1.921 | 5.012
CE | Hydro | 27 | TUMB_P | 19.312 | 9.27 | 1.684 | 4.393
CE | Hydro | 27 | UPPB_3 | 0.151 | 0.072 | 0.013 | 0.034
CE | Hydro | 27 | USKM_1 | 0.081 | 0.039 | 0.007 | 0.018
CE | Hydro | 27 | WALH_1 | 0.269 | 0.129 | 0.023 | 0.061
CE | Hydro | 27 | WHHO | 0.425 | 0.204 | 0.037 | 0.097
CE | Hydro | 27 | WILL_1 | 0.647 | 0.311 | 0.056 | 0.147
CE | Hydro | 27 | WWEY_1 | 0.096 | 0.046 | 0.008 | 0.022
CE | Hydro | 27 | WYMOM_1 | 0.041 | 0.02 | 0.004 | 0.009
CE | Hydro | 28 | ABHA1 | 3.527 | 1.693 | 0.308 | 0.802
CE | Hydro | 28 | ABTH_1 | 0.052 | 0.025 | 0.005 | 0.012
CE | Hydro | 28 | ALNE_P | 2.575 | 1.236 | 0.225 | 0.586
CE | Hydro | 28 | ALVE1 | 1.228 | 0.589 | 0.107 | 0.279
CE | Hydro | 28 | ARDK_P | 0.959 | 0.46 | 0.084 | 0.218
CE | Hydro | 28 | ARMO_P | 0.056 | 0.027 | 0.005 | 0.013
CE | Hydro | 28 | AXMI1 | 0.053 | 0.026 | 0.005 | 0.012
CE | Hydro | 28 | BEAU_P | 12.104 | 5.81 | 1.055 | 2.754
CE | Hydro | 28 | BESW_1 | 0.042 | 0.02 | 0.004 | 0.01
CE | Hydro | 28 | BLYTH132 | 0.056 | 0.027 | 0.005 | 0.013
CE | Hydro | 28 | BOAG_P | 0.278 | 0.134 | 0.024 | 0.063
CE | Hydro | 28 | BOLN_1 | 0.042 | 0.02 | 0.004 | 0.01
CE | Hydro | 28 | BONN | 0.276 | 0.132 | 0.024 | 0.063
CE | Hydro | 28 | BRAC_P | 1.011 | 0.485 | 0.088 | 0.23
CE | Hydro | 28 | BRAW_1 | 2.289 | 1.099 | 0.2 | 0.521
CE | Hydro | 28 | BRED_1 | 0.208 | 0.1 | 0.018 | 0.047
CE | Hydro | 28 | BRID_P | 0.031 | 0.015 | 0.003 | 0.007
CE | Hydro | 28 | BRLE_1 | 0.489 | 0.235 | 0.043 | 0.111
CE | Hydro | 28 | BROA_P | 20.192 | 9.692 | 1.761 | 4.594
CE | Hydro | 28 | BROR_P | 0.559 | 0.269 | 0.049 | 0.127
CE | Hydro | 28 | BRWA1 | 0.051 | 0.024 | 0.004 | 0.012
CE | Hydro | 28 | BUMU_P | 8.011 | 3.845 | 0.699 | 1.822
CE | Hydro | 28 | BUSH_1 | 0.008 | 0.004 | 0.001 | 0.002
CE | Hydro | 28 | CAAD_P | 3.259 | 1.564 | 0.284 | 0.741
CE | Hydro | 28 | CAFA | 3.927 | 1.885 | 0.342 | 0.894
CE | Hydro | 28 | CAIF_P | 0.208 | 0.1 | 0.018 | 0.047
CE | Hydro | 28 | CASS_P | 1.349 | 0.648 | 0.118 | 0.307
CE | Hydro | 28 | CEAN_P | 3.799 | 1.824 | 0.331 | 0.864
CE | Hydro | 28 | CHAP | 0.791 | 0.38 | 0.069 | 0.18
CE | Hydro | 28 | CHAR_P | 0.003 | 0.001 | 0 | 0.001
CE | Hydro | 28 | CHIC_1 | 0.282 | 0.135 | 0.025 | 0.064
CE | Hydro | 28 | CHTE_1 | 0.27 | 0.13 | 0.024 | 0.061
CE | Hydro | 28 | CLAC_P | 6.612 | 3.174 | 0.577 | 1.504
CE | Hydro | 28 | CLT03 | 0.112 | 0.054 | 0.01 | 0.026
CE | Hydro | 28 | COCK | 0.082 | 0.039 | 0.007 | 0.019
CE | Hydro | 28 | COUA_P | 1.95 | 0.936 | 0.17 | 0.444
CE | Hydro | 28 | COWL_1 | 0.344 | 0.165 | 0.03 | 0.078
CE | Hydro | 28 | COYL | 0.143 | 0.069 | 0.013 | 0.033
CE | Hydro | 28 | DEVM | 0.062 | 0.03 | 0.005 | 0.014
CE | Hydro | 28 | DEVO | 0.627 | 0.301 | 0.055 | 0.143
CE | Hydro | 28 | DRAK_1 | 0.194 | 0.093 | 0.017 | 0.044
CE | Hydro | 28 | DUGR_P | 0.418 | 0.201 | 0.036 | 0.095
CE | Hydro | 28 | DUNF | 1.209 | 0.58 | 0.105 | 0.275
CE | Hydro | 28 | DUNO_P | 1.962 | 0.942 | 0.171 | 0.446
CE | Hydro | 28 | DYCE_P | 0.099 | 0.048 | 0.009 | 0.023
CE | Hydro | 28 | EASO_1 | 0.146 | 0.07 | 0.013 | 0.033
CE | Hydro | 28 | EKIL | 1.602 | 0.769 | 0.14 | 0.365
CE | Hydro | 28 | ELGI_P | 0.135 | 0.065 | 0.012 | 0.031
CE | Hydro | 28 | ELLA_1 | 0.006 | 0.003 | 0 | 0.001
CE | Hydro | 28 | EXET1 | 0.189 | 0.091 | 0.016 | 0.043
CE | Hydro | 28 | FAUG_P | 2.856 | 1.371 | 0.249 | 0.65
CE | Hydro | 28 | FECK_6 | 0.874 | 0.42 | 0.076 | 0.199
CE | Hydro | 28 | FLEE_1 | 0.045 | 0.022 | 0.004 | 0.01
CE | Hydro | 28 | FOUR_1 | 3.188 | 1.53 | 0.278 | 0.725
CE | Hydro | 28 | FWIL_P | 7.281 | 3.495 | 0.635 | 1.657
CE | Hydro | 28 | GALA | 1.22 | 0.586 | 0.106 | 0.278
CE | Hydro | 28 | GLEF_P | 0.042 | 0.02 | 0.004 | 0.01
CE | Hydro | 28 | GLLU | 0.084 | 0.04 | 0.007 | 0.019
CE | Hydro | 28 | GLRO | 2.283 | 1.096 | 0.199 | 0.519
CE | Hydro | 28 | GREN_1 | 0.042 | 0.02 | 0.004 | 0.01
CE | Hydro | 28 | GRUB_P | 0.922 | 0.443 | 0.08 | 0.21
CE | Hydro | 28 | G_EXTRA_12 | 0.052 | 0.025 | 0.005 | 0.012
CE | Hydro | 28 | G_EXTRA_2 | 1.477 | 0.709 | 0.129 | 0.336
CE | Hydro | 28 | G_EXTRA_9 | 0.141 | 0.067 | 0.012 | 0.032
CE | Hydro | 28 | HARK_1 | 0.03 | 0.014 | 0.003 | 0.007
CE | Hydro | 28 | HAWI | 0.04 | 0.019 | 0.004 | 0.009
CE | Hydro | 28 | HUER | 0.003 | 0.001 | 0 | 0.001
CE | Hydro | 28 | HUTT_1 | 3.315 | 1.591 | 0.289 | 0.754
CE | Hydro | 28 | INDQ1 | 1.635 | 0.785 | 0.143 | 0.372
CE | Hydro | 28 | INKE | 0.534 | 0.256 | 0.047 | 0.122
CE | Hydro | 28 | INNE_P | 0.534 | 0.256 | 0.047 | 0.122
CE | Hydro | 28 | IROA1 | 0.371 | 0.178 | 0.032 | 0.084
CE | Hydro | 28 | IRONB1 | 0.517 | 0.248 | 0.045 | 0.118
CE | Hydro | 28 | IVER_1 | 0.872 | 0.418 | 0.076 | 0.198
CE | Hydro | 28 | KAIM | 1.148 | 0.551 | 0.1 | 0.261
CE | Hydro | 28 | KEAR_3 | 2.398 | 1.151 | 0.209 | 0.546
CE | Hydro | 28 | KIER | 1.403 | 0.673 | 0.122 | 0.319
CE | Hydro | 28 | KIIN_P | 4.347 | 2.087 | 0.379 | 0.989
CE | Hydro | 28 | KILT | 0.007 | 0.003 | 0.001 | 0.002
CE | Hydro | 28 | KINO_1 | 0.01 | 0.005 | 0.001 | 0.002
CE | Hydro | 28 | KIRKB1 | 0.416 | 0.2 | 0.036 | 0.095
CE | Hydro | 28 | KNAR | 2.527 | 1.213 | 0.22 | 0.575
CE | Hydro | 28 | LACK_6 | 0.42 | 0.201 | 0.037 | 0.095
CE | Hydro | 28 | LAIR_P | 6.463 | 3.102 | 0.564 | 1.47
CE | Hydro | 28 | LAND1 | 6.436 | 3.089 | 0.561 | 1.464
CE | Hydro | 28 | LEGA_1 | 2.958 | 1.42 | 0.258 | 0.673
CE | Hydro | 28 | LINM | 3.405 | 1.634 | 0.297 | 0.775
CE | Hydro | 28 | LOVE_1 | 0.027 | 0.013 | 0.002 | 0.006
CE | Hydro | 28 | LUNA_P | 2.404 | 1.154 | 0.21 | 0.547
CE | Hydro | 28 | LYND_P | 0.475 | 0.228 | 0.041 | 0.108
CE | Hydro | 28 | MACC_3 | 0.106 | 0.051 | 0.009 | 0.024
CE | Hydro | 28 | MACD_P | 0.169 | 0.081 | 0.015 | 0.038
CE | Hydro | 28 | MAGA_6 | 0.647 | 0.31 | 0.056 | 0.147
CE | Hydro | 28 | MANN_1 | 0.083 | 0.04 | 0.007 | 0.019
CE | Hydro | 28 | MAYB | 2.236 | 1.073 | 0.195 | 0.509
CE | Hydro | 28 | MELK_1 | 1.188 | 0.57 | 0.104 | 0.27
CE | Hydro | 28 | MILC_P | 0.034 | 0.016 | 0.003 | 0.008
CE | Hydro | 28 | MITY_1 | 0.021 | 0.01 | 0.002 | 0.005
CE | Hydro | 28 | NAIR_P | 0.259 | 0.124 | 0.023 | 0.059
CE | Hydro | 28 | NEEP_3 | 2.621 | 1.258 | 0.229 | 0.596
CE | Hydro | 28 | NETS | 0.596 | 0.286 | 0.052 | 0.136
CE | Hydro | 28 | NORL_3 | 0.127 | 0.061 | 0.011 | 0.029
CE | Hydro | 28 | NORT_1 | 1.473 | 0.707 | 0.128 | 0.335
CE | Hydro | 28 | NURS_1 | 0.01 | 0.005 | 0.001 | 0.002
CE | Hydro | 28 | ORMO | 5.607 | 2.691 | 0.489 | 1.276
CE | Hydro | 28 | ORRI_P | 2.873 | 1.379 | 0.251 | 0.654
CE | Hydro | 28 | OSBA_1 | 0.151 | 0.072 | 0.013 | 0.034
CE | Hydro | 28 | PADIB1 | 0.869 | 0.417 | 0.076 | 0.198
CE | Hydro | 28 | PEMB_1 | 0.368 | 0.177 | 0.032 | 0.084
CE | Hydro | 28 | PENT_1 | 5.651 | 2.712 | 0.493 | 1.286
CE | Hydro | 28 | PENW_1 | 1.687 | 0.81 | 0.147 | 0.384
CE | Hydro | 28 | POPP_3 | 0.281 | 0.135 | 0.025 | 0.064
CE | Hydro | 28 | PORA_P | 13.076 | 6.277 | 1.14 | 2.975
CE | Hydro | 28 | PYLE_1 | 1.078 | 0.517 | 0.094 | 0.245
CE | Hydro | 28 | RANN_P | 0.228 | 0.109 | 0.02 | 0.052
CE | Hydro | 28 | RASS_1 | 3.443 | 1.653 | 0.3 | 0.783
CE | Hydro | 28 | RRIG | 0.652 | 0.313 | 0.057 | 0.148
CE | Hydro | 28 | RUGEB1 | 0.135 | 0.065 | 0.012 | 0.031
CE | Hydro | 28 | SALL1 | 0.059 | 0.028 | 0.005 | 0.013
CE | Hydro | 28 | SASA | 0.995 | 0.478 | 0.087 | 0.226
CE | Hydro | 28 | SEAB1 | 0.539 | 0.259 | 0.047 | 0.123
CE | Hydro | 28 | SFIL_P | 1.476 | 0.708 | 0.129 | 0.336
CE | Hydro | 28 | SHIN_P | 4.993 | 2.397 | 0.435 | 1.136
CE | Hydro | 28 | SHRW_1 | 0.007 | 0.004 | 0.001 | 0.002
CE | Hydro | 28 | SIGH | 0.267 | 0.128 | 0.023 | 0.061
CE | Hydro | 28 | SLOY_P | 3.838 | 1.842 | 0.335 | 0.873
CE | Hydro | 28 | SMAN_1 | 0.168 | 0.081 | 0.015 | 0.038
CE | Hydro | 28 | SPAV | 1.082 | 0.52 | 0.094 | 0.246
CE | Hydro | 28 | SPEN_1 | 0.281 | 0.135 | 0.025 | 0.064
CE | Hydro | 28 | STAL_1 | 0.382 | 0.184 | 0.033 | 0.087
CE | Hydro | 28 | STES_1 | 0.52 | 0.25 | 0.045 | 0.118
CE | Hydro | 28 | STHA | 0.239 | 0.115 | 0.021 | 0.054
CE | Hydro | 28 | STIR | 2.118 | 1.016 | 0.185 | 0.482
CE | Hydro | 28 | STLE | 1.962 | 0.942 | 0.171 | 0.446
CE | Hydro | 28 | SWAN_1 | 1.369 | 0.657 | 0.119 | 0.312
CE | Hydro | 28 | TARL_P | 0.31 | 0.149 | 0.027 | 0.07
CE | Hydro | 28 | TAUN1 | 0.08 | 0.038 | 0.007 | 0.018
CE | Hydro | 28 | TAYN_P | 24.015 | 11.527 | 2.094 | 5.463
CE | Hydro | 28 | THSO_P | 0.305 | 0.146 | 0.027 | 0.069
CE | Hydro | 28 | THUR_6 | 0.015 | 0.007 | 0.001 | 0.004
CE | Hydro | 28 | TONG | 3.004 | 1.442 | 0.262 | 0.683
CE | Hydro | 28 | TRAW_1 | 22.573 | 10.835 | 1.968 | 5.135
CE | Hydro | 28 | TUMB_P | 19.789 | 9.499 | 1.726 | 4.502
CE | Hydro | 28 | UPPB_3 | 0.155 | 0.074 | 0.013 | 0.035
CE | Hydro | 28 | USKM_1 | 0.083 | 0.04 | 0.007 | 0.019
CE | Hydro | 28 | WALH_1 | 0.276 | 0.132 | 0.024 | 0.063
CE | Hydro | 28 | WHHO | 0.436 | 0.209 | 0.038 | 0.099
CE | Hydro | 28 | WILL_1 | 0.663 | 0.318 | 0.058 | 0.151
CE | Hydro | 28 | WWEY_1 | 0.098 | 0.047 | 0.009 | 0.022
CE | Hydro | 28 | WYMOM_1 | 0.042 | 0.02 | 0.004 | 0.01
CE | Hydro | 29 | ABHA1 | 3.61 | 1.733 | 0.315 | 0.821
CE | Hydro | 29 | ABTH_1 | 0.053 | 0.026 | 0.005 | 0.012
CE | Hydro | 29 | ALNE_P | 2.636 | 1.265 | 0.23 | 0.6
CE | Hydro | 29 | ALVE1 | 1.257 | 0.603 | 0.11 | 0.286
CE | Hydro | 29 | ARDK_P | 0.981 | 0.471 | 0.086 | 0.223
CE | Hydro | 29 | ARMO_P | 0.057 | 0.027 | 0.005 | 0.013
CE | Hydro | 29 | AXMI1 | 0.055 | 0.026 | 0.005 | 0.012
CE | Hydro | 29 | BEAU_P | 12.388 | 5.946 | 1.08 | 2.818
CE | Hydro | 29 | BESW_1 | 0.043 | 0.021 | 0.004 | 0.01
CE | Hydro | 29 | BLYTH132 | 0.058 | 0.028 | 0.005 | 0.013
CE | Hydro | 29 | BOAG_P | 0.285 | 0.137 | 0.025 | 0.065
CE | Hydro | 29 | BOLN_1 | 0.043 | 0.021 | 0.004 | 0.01
CE | Hydro | 29 | BONN | 0.282 | 0.135 | 0.025 | 0.064
CE | Hydro | 29 | BRAC_P | 1.034 | 0.497 | 0.09 | 0.235
CE | Hydro | 29 | BRAW_1 | 2.343 | 1.125 | 0.204 | 0.533
CE | Hydro | 29 | BRED_1 | 0.213 | 0.102 | 0.019 | 0.048
CE | Hydro | 29 | BRID_P | 0.032 | 0.015 | 0.003 | 0.007
CE | Hydro | 29 | BRLE_1 | 0.501 | 0.24 | 0.044 | 0.114
CE | Hydro | 29 | BROA_P | 20.665 | 9.919 | 1.802 | 4.701
CE | Hydro | 29 | BROR_P | 0.573 | 0.275 | 0.05 | 0.13
CE | Hydro | 29 | BRWA1 | 0.052 | 0.025 | 0.005 | 0.012
CE | Hydro | 29 | BUMU_P | 8.199 | 3.935 | 0.715 | 1.865
CE | Hydro | 29 | BUSH_1 | 0.008 | 0.004 | 0.001 | 0.002
CE | Hydro | 29 | CAAD_P | 3.335 | 1.601 | 0.291 | 0.759
CE | Hydro | 29 | CAFA | 4.02 | 1.929 | 0.351 | 0.914
CE | Hydro | 29 | CAIF_P | 0.213 | 0.102 | 0.019 | 0.048
CE | Hydro | 29 | CASS_P | 1.381 | 0.663 | 0.12 | 0.314
CE | Hydro | 29 | CEAN_P | 3.888 | 1.866 | 0.339 | 0.885
CE | Hydro | 29 | CHAP | 0.81 | 0.389 | 0.071 | 0.184
CE | Hydro | 29 | CHAR_P | 0.003 | 0.001 | 0 | 0.001
CE | Hydro | 29 | CHIC_1 | 0.289 | 0.139 | 0.025 | 0.066
CE | Hydro | 29 | CHTE_1 | 0.276 | 0.133 | 0.024 | 0.063
CE | Hydro | 29 | CLAC_P | 6.767 | 3.248 | 0.59 | 1.54
CE | Hydro | 29 | CLT03 | 0.115 | 0.055 | 0.01 | 0.026
CE | Hydro | 29 | COCK | 0.083 | 0.04 | 0.007 | 0.019
CE | Hydro | 29 | COUA_P | 1.996 | 0.958 | 0.174 | 0.454
CE | Hydro | 29 | COWL_1 | 0.352 | 0.169 | 0.031 | 0.08
CE | Hydro | 29 | COYL | 0.147 | 0.07 | 0.013 | 0.033
CE | Hydro | 29 | DEVM | 0.063 | 0.03 | 0.006 | 0.014
CE | Hydro | 29 | DEVO | 0.642 | 0.308 | 0.056 | 0.146
CE | Hydro | 29 | DRAK_1 | 0.199 | 0.095 | 0.017 | 0.045
CE | Hydro | 29 | DUGR_P | 0.428 | 0.205 | 0.037 | 0.097
CE | Hydro | 29 | DUNF | 1.237 | 0.594 | 0.108 | 0.281
CE | Hydro | 29 | DUNO_P | 2.008 | 0.964 | 0.175 | 0.457
CE | Hydro | 29 | DYCE_P | 0.101 | 0.049 | 0.009 | 0.023
CE | Hydro | 29 | EASO_1 | 0.15 | 0.072 | 0.013 | 0.034
CE | Hydro | 29 | EKIL | 1.64 | 0.787 | 0.143 | 0.373
CE | Hydro | 29 | ELGI_P | 0.138 | 0.066 | 0.012 | 0.031
CE | Hydro | 29 | ELLA_1 | 0.006 | 0.003 | 0.001 | 0.001
CE | Hydro | 29 | EXET1 | 0.193 | 0.093 | 0.017 | 0.044
CE | Hydro | 29 | FAUG_P | 2.923 | 1.403 | 0.255 | 0.665
CE | Hydro | 29 | FECK_6 | 0.895 | 0.43 | 0.078 | 0.204
CE | Hydro | 29 | FLEE_1 | 0.046 | 0.022 | 0.004 | 0.01
CE | Hydro | 29 | FOUR_1 | 3.263 | 1.566 | 0.285 | 0.742
CE | Hydro | 29 | FWIL_P | 7.452 | 3.577 | 0.65 | 1.695
CE | Hydro | 29 | GALA | 1.249 | 0.599 | 0.109 | 0.284
CE | Hydro | 29 | GLEF_P | 0.043 | 0.021 | 0.004 | 0.01
CE | Hydro | 29 | GLLU | 0.086 | 0.041 | 0.008 | 0.02
CE | Hydro | 29 | GLRO | 2.336 | 1.121 | 0.204 | 0.532
CE | Hydro | 29 | GREN_1 | 0.043 | 0.021 | 0.004 | 0.01
CE | Hydro | 29 | GRUB_P | 0.944 | 0.453 | 0.082 | 0.215
CE | Hydro | 29 | G_EXTRA_12 | 0.053 | 0.026 | 0.005 | 0.012
CE | Hydro | 29 | G_EXTRA_2 | 1.511 | 0.725 | 0.132 | 0.344
CE | Hydro | 29 | G_EXTRA_9 | 0.144 | 0.069 | 0.013 | 0.033
CE | Hydro | 29 | HARK_1 | 0.031 | 0.015 | 0.003 | 0.007
CE | Hydro | 29 | HAWI | 0.041 | 0.02 | 0.004 | 0.009
CE | Hydro | 29 | HUER | 0.003 | 0.001 | 0 | 0.001
CE | Hydro | 29 | HUTT_1 | 3.393 | 1.628 | 0.296 | 0.772
CE | Hydro | 29 | INDQ1 | 1.673 | 0.803 | 0.146 | 0.381
CE | Hydro | 29 | INKE | 0.547 | 0.262 | 0.048 | 0.124
CE | Hydro | 29 | INNE_P | 0.547 | 0.262 | 0.048 | 0.124
CE | Hydro | 29 | IROA1 | 0.38 | 0.182 | 0.033 | 0.086
CE | Hydro | 29 | IRONB1 | 0.529 | 0.254 | 0.046 | 0.12
CE | Hydro | 29 | IVER_1 | 0.892 | 0.428 | 0.078 | 0.203
CE | Hydro | 29 | KAIM | 1.175 | 0.564 | 0.102 | 0.267
CE | Hydro | 29 | KEAR_3 | 2.454 | 1.178 | 0.214 | 0.558
CE | Hydro | 29 | KIER | 1.436 | 0.689 | 0.125 | 0.327
CE | Hydro | 29 | KIIN_P | 4.449 | 2.135 | 0.388 | 1.012
CE | Hydro | 29 | KILT | 0.007 | 0.003 | 0.001 | 0.002
CE | Hydro | 29 | KINO_1 | 0.011 | 0.005 | 0.001 | 0.002
CE | Hydro | 29 | KIRKB1 | 0.426 | 0.204 | 0.037 | 0.097
CE | Hydro | 29 | KNAR | 2.587 | 1.242 | 0.226 | 0.588
CE | Hydro | 29 | LACK_6 | 0.43 | 0.206 | 0.037 | 0.098
CE | Hydro | 29 | LAIR_P | 6.615 | 3.175 | 0.577 | 1.505
CE | Hydro | 29 | LAND1 | 6.587 | 3.162 | 0.574 | 1.499
CE | Hydro | 29 | LEGA_1 | 3.027 | 1.453 | 0.264 | 0.689
CE | Hydro | 29 | LINM | 3.484 | 1.673 | 0.304 | 0.793
CE | Hydro | 29 | LOVE_1 | 0.028 | 0.013 | 0.002 | 0.006
CE | Hydro | 29 | LUNA_P | 2.46 | 1.181 | 0.215 | 0.56
CE | Hydro | 29 | LYND_P | 0.486 | 0.233 | 0.042 | 0.111
CE | Hydro | 29 | MACC_3 | 0.109 | 0.052 | 0.009 | 0.025
CE | Hydro | 29 | MACD_P | 0.173 | 0.083 | 0.015 | 0.039
CE | Hydro | 29 | MAGA_6 | 0.662 | 0.318 | 0.058 | 0.151
CE | Hydro | 29 | MANN_1 | 0.085 | 0.041 | 0.007 | 0.019
CE | Hydro | 29 | MAYB | 2.288 | 1.098 | 0.2 | 0.521
CE | Hydro | 29 | MELK_1 | 1.216 | 0.584 | 0.106 | 0.277
CE | Hydro | 29 | MILC_P | 0.035 | 0.017 | 0.003 | 0.008
CE | Hydro | 29 | MITY_1 | 0.022 | 0.01 | 0.002 | 0.005
CE | Hydro | 29 | NAIR_P | 0.265 | 0.127 | 0.023 | 0.06
CE | Hydro | 29 | NEEP_3 | 2.683 | 1.288 | 0.234 | 0.61
CE | Hydro | 29 | NETS | 0.61 | 0.293 | 0.053 | 0.139
CE | Hydro | 29 | NORL_3 | 0.129 | 0.062 | 0.011 | 0.029
CE | Hydro | 29 | NORT_1 | 1.508 | 0.724 | 0.131 | 0.343
CE | Hydro | 29 | NURS_1 | 0.01 | 0.005 | 0.001 | 0.002
CE | Hydro | 29 | ORMO | 5.739 | 2.755 | 0.5 | 1.306
CE | Hydro | 29 | ORRI_P | 2.941 | 1.411 | 0.256 | 0.669
CE | Hydro | 29 | OSBA_1 | 0.154 | 0.074 | 0.013 | 0.035
CE | Hydro | 29 | PADIB1 | 0.889 | 0.427 | 0.078 | 0.202
CE | Hydro | 29 | PEMB_1 | 0.376 | 0.181 | 0.033 | 0.086
CE | Hydro | 29 | PENT_1 | 5.783 | 2.776 | 0.504 | 1.316
CE | Hydro | 29 | PENW_1 | 1.726 | 0.829 | 0.151 | 0.393
CE | Hydro | 29 | POPP_3 | 0.288 | 0.138 | 0.025 | 0.065
CE | Hydro | 29 | PORA_P | 13.383 | 6.424 | 1.167 | 3.045
CE | Hydro | 29 | PYLE_1 | 1.103 | 0.53 | 0.096 | 0.251
CE | Hydro | 29 | RANN_P | 0.233 | 0.112 | 0.02 | 0.053
CE | Hydro | 29 | RASS_1 | 3.524 | 1.691 | 0.307 | 0.802
CE | Hydro | 29 | RRIG | 0.667 | 0.32 | 0.058 | 0.152
CE | Hydro | 29 | RUGEB1 | 0.138 | 0.066 | 0.012 | 0.031
CE | Hydro | 29 | SALL1 | 0.06 | 0.029 | 0.005 | 0.014
CE | Hydro | 29 | SASA | 1.019 | 0.489 | 0.089 | 0.232
CE | Hydro | 29 | SEAB1 | 0.552 | 0.265 | 0.048 | 0.126
CE | Hydro | 29 | SFIL_P | 1.51 | 0.725 | 0.132 | 0.344
CE | Hydro | 29 | SHIN_P | 5.11 | 2.453 | 0.446 | 1.163
CE | Hydro | 29 | SHRW_1 | 0.007 | 0.004 | 0.001 | 0.002
CE | Hydro | 29 | SIGH | 0.273 | 0.131 | 0.024 | 0.062
CE | Hydro | 29 | SLOY_P | 3.927 | 1.885 | 0.342 | 0.894
CE | Hydro | 29 | SMAN_1 | 0.172 | 0.083 | 0.015 | 0.039
CE | Hydro | 29 | SPAV | 1.108 | 0.532 | 0.097 | 0.252
CE | Hydro | 29 | SPEN_1 | 0.288 | 0.138 | 0.025 | 0.065
CE | Hydro | 29 | STAL_1 | 0.391 | 0.188 | 0.034 | 0.089
CE | Hydro | 29 | STES_1 | 0.532 | 0.256 | 0.046 | 0.121
CE | Hydro | 29 | STHA | 0.245 | 0.117 | 0.021 | 0.056
CE | Hydro | 29 | STIR | 2.167 | 1.04 | 0.189 | 0.493
CE | Hydro | 29 | STLE | 2.008 | 0.964 | 0.175 | 0.457
CE | Hydro | 29 | SWAN_1 | 1.401 | 0.673 | 0.122 | 0.319
CE | Hydro | 29 | TARL_P | 0.317 | 0.152 | 0.028 | 0.072
CE | Hydro | 29 | TAUN1 | 0.082 | 0.039 | 0.007 | 0.019
CE | Hydro | 29 | TAYN_P | 24.578 | 11.797 | 2.143 | 5.592
CE | Hydro | 29 | THSO_P | 0.312 | 0.15 | 0.027 | 0.071
CE | Hydro | 29 | THUR_6 | 0.016 | 0.008 | 0.001 | 0.004
CE | Hydro | 29 | TONG | 3.074 | 1.476 | 0.268 | 0.699
CE | Hydro | 29 | TRAW_1 | 23.102 | 11.089 | 2.015 | 5.256
CE | Hydro | 29 | TUMB_P | 20.253 | 9.722 | 1.766 | 4.608
CE | Hydro | 29 | UPPB_3 | 0.158 | 0.076 | 0.014 | 0.036
CE | Hydro | 29 | USKM_1 | 0.085 | 0.041 | 0.007 | 0.019
CE | Hydro | 29 | WALH_1 | 0.282 | 0.135 | 0.025 | 0.064
CE | Hydro | 29 | WHHO | 0.446 | 0.214 | 0.039 | 0.101
CE | Hydro | 29 | WILL_1 | 0.679 | 0.326 | 0.059 | 0.154
CE | Hydro | 29 | WWEY_1 | 0.101 | 0.048 | 0.009 | 0.023
CE | Hydro | 29 | WYMOM_1 | 0.043 | 0.021 | 0.004 | 0.01
CE | Hydro | 30 | ABHA1 | 3.69 | 1.771 | 0.322 | 0.839
CE | Hydro | 30 | ABTH_1 | 0.054 | 0.026 | 0.005 | 0.012
CE | Hydro | 30 | ALNE_P | 2.694 | 1.293 | 0.235 | 0.613
CE | Hydro | 30 | ALVE1 | 1.285 | 0.617 | 0.112 | 0.292
CE | Hydro | 30 | ARDK_P | 1.003 | 0.482 | 0.087 | 0.228
CE | Hydro | 30 | ARMO_P | 0.058 | 0.028 | 0.005 | 0.013
CE | Hydro | 30 | AXMI1 | 0.056 | 0.027 | 0.005 | 0.013
CE | Hydro | 30 | BEAU_P | 12.663 | 6.078 | 1.104 | 2.881
CE | Hydro | 30 | BESW_1 | 0.044 | 0.021 | 0.004 | 0.01
CE | Hydro | 30 | BLYTH132 | 0.059 | 0.028 | 0.005 | 0.013
CE | Hydro | 30 | BOAG_P | 0.291 | 0.14 | 0.025 | 0.066
CE | Hydro | 30 | BOLN_1 | 0.044 | 0.021 | 0.004 | 0.01
CE | Hydro | 30 | BONN | 0.288 | 0.138 | 0.025 | 0.066
CE | Hydro | 30 | BRAC_P | 1.057 | 0.508 | 0.092 | 0.241
CE | Hydro | 30 | BRAW_1 | 2.395 | 1.15 | 0.209 | 0.545
CE | Hydro | 30 | BRED_1 | 0.218 | 0.104 | 0.019 | 0.05
CE | Hydro | 30 | BRID_P | 0.032 | 0.016 | 0.003 | 0.007
CE | Hydro | 30 | BRLE_1 | 0.512 | 0.246 | 0.045 | 0.116
CE | Hydro | 30 | BROA_P | 21.124 | 10.14 | 1.842 | 4.806
CE | Hydro | 30 | BROR_P | 0.585 | 0.281 | 0.051 | 0.133
CE | Hydro | 30 | BRWA1 | 0.053 | 0.025 | 0.005 | 0.012
CE | Hydro | 30 | BUMU_P | 8.381 | 4.023 | 0.731 | 1.907
CE | Hydro | 30 | BUSH_1 | 0.008 | 0.004 | 0.001 | 0.002
CE | Hydro | 30 | CAAD_P | 3.409 | 1.637 | 0.297 | 0.776
CE | Hydro | 30 | CAFA | 4.109 | 1.972 | 0.358 | 0.935
CE | Hydro | 30 | CAIF_P | 0.218 | 0.104 | 0.019 | 0.05
CE | Hydro | 30 | CASS_P | 1.412 | 0.678 | 0.123 | 0.321
CE | Hydro | 30 | CEAN_P | 3.974 | 1.908 | 0.347 | 0.904
CE | Hydro | 30 | CHAP | 0.828 | 0.397 | 0.072 | 0.188
CE | Hydro | 30 | CHAR_P | 0.003 | 0.001 | 0 | 0.001
CE | Hydro | 30 | CHIC_1 | 0.295 | 0.142 | 0.026 | 0.067
CE | Hydro | 30 | CHTE_1 | 0.282 | 0.136 | 0.025 | 0.064
CE | Hydro | 30 | CLAC_P | 6.918 | 3.321 | 0.603 | 1.574
CE | Hydro | 30 | CLT03 | 0.118 | 0.056 | 0.01 | 0.027
CE | Hydro | 30 | COCK | 0.085 | 0.041 | 0.007 | 0.019
CE | Hydro | 30 | COUA_P | 2.04 | 0.979 | 0.178 | 0.464
CE | Hydro | 30 | COWL_1 | 0.36 | 0.173 | 0.031 | 0.082
CE | Hydro | 30 | COYL | 0.15 | 0.072 | 0.013 | 0.034
CE | Hydro | 30 | DEVM | 0.065 | 0.031 | 0.006 | 0.015
CE | Hydro | 30 | DEVO | 0.656 | 0.315 | 0.057 | 0.149
CE | Hydro | 30 | DRAK_1 | 0.203 | 0.097 | 0.018 | 0.046
CE | Hydro | 30 | DUGR_P | 0.438 | 0.21 | 0.038 | 0.1
CE | Hydro | 30 | DUNF | 1.265 | 0.607 | 0.11 | 0.288
CE | Hydro | 30 | DUNO_P | 2.053 | 0.985 | 0.179 | 0.467
CE | Hydro | 30 | DYCE_P | 0.104 | 0.05 | 0.009 | 0.024
CE | Hydro | 30 | EASO_1 | 0.153 | 0.073 | 0.013 | 0.035
CE | Hydro | 30 | EKIL | 1.677 | 0.805 | 0.146 | 0.381
CE | Hydro | 30 | ELGI_P | 0.141 | 0.068 | 0.012 | 0.032
CE | Hydro | 30 | ELLA_1 | 0.006 | 0.003 | 0.001 | 0.001
CE | Hydro | 30 | EXET1 | 0.198 | 0.095 | 0.017 | 0.045
CE | Hydro | 30 | FAUG_P | 2.988 | 1.434 | 0.261 | 0.68
CE | Hydro | 30 | FECK_6 | 0.915 | 0.439 | 0.08 | 0.208
CE | Hydro | 30 | FLEE_1 | 0.047 | 0.023 | 0.004 | 0.011
CE | Hydro | 30 | FOUR_1 | 3.335 | 1.601 | 0.291 | 0.759
CE | Hydro | 30 | FWIL_P | 7.618 | 3.657 | 0.664 | 1.733
CE | Hydro | 30 | GALA | 1.276 | 0.613 | 0.111 | 0.29
CE | Hydro | 30 | GLEF_P | 0.044 | 0.021 | 0.004 | 0.01
CE | Hydro | 30 | GLLU | 0.088 | 0.042 | 0.008 | 0.02
CE | Hydro | 30 | GLRO | 2.388 | 1.146 | 0.208 | 0.543
CE | Hydro | 30 | GREN_1 | 0.044 | 0.021 | 0.004 | 0.01
CE | Hydro | 30 | GRUB_P | 0.965 | 0.463 | 0.084 | 0.219
CE | Hydro | 30 | G_EXTRA_12 | 0.054 | 0.026 | 0.005 | 0.012
CE | Hydro | 30 | G_EXTRA_2 | 1.545 | 0.742 | 0.135 | 0.351
CE | Hydro | 30 | G_EXTRA_9 | 0.147 | 0.071 | 0.013 | 0.033
CE | Hydro | 30 | HARK_1 | 0.031 | 0.015 | 0.003 | 0.007
CE | Hydro | 30 | HAWI | 0.042 | 0.02 | 0.004 | 0.01
CE | Hydro | 30 | HUER | 0.003 | 0.001 | 0 | 0.001
CE | Hydro | 30 | HUTT_1 | 3.468 | 1.665 | 0.302 | 0.789
CE | Hydro | 30 | INDQ1 | 1.71 | 0.821 | 0.149 | 0.389
CE | Hydro | 30 | INKE | 0.559 | 0.268 | 0.049 | 0.127
CE | Hydro | 30 | INNE_P | 0.559 | 0.268 | 0.049 | 0.127
CE | Hydro | 30 | IROA1 | 0.388 | 0.186 | 0.034 | 0.088
CE | Hydro | 30 | IRONB1 | 0.541 | 0.26 | 0.047 | 0.123
CE | Hydro | 30 | IVER_1 | 0.912 | 0.438 | 0.08 | 0.207
CE | Hydro | 30 | KAIM | 1.201 | 0.577 | 0.105 | 0.273
CE | Hydro | 30 | KEAR_3 | 2.509 | 1.204 | 0.219 | 0.571
CE | Hydro | 30 | KIER | 1.468 | 0.704 | 0.128 | 0.334
CE | Hydro | 30 | KIIN_P | 4.548 | 2.183 | 0.397 | 1.035
CE | Hydro | 30 | KILT | 0.007 | 0.003 | 0.001 | 0.002
CE | Hydro | 30 | KINO_1 | 0.011 | 0.005 | 0.001 | 0.002
CE | Hydro | 30 | KIRKB1 | 0.435 | 0.209 | 0.038 | 0.099
CE | Hydro | 30 | KNAR | 2.644 | 1.269 | 0.231 | 0.602
CE | Hydro | 30 | LACK_6 | 0.439 | 0.211 | 0.038 | 0.1
CE | Hydro | 30 | LAIR_P | 6.762 | 3.246 | 0.59 | 1.538
CE | Hydro | 30 | LAND1 | 6.734 | 3.232 | 0.587 | 1.532
CE | Hydro | 30 | LEGA_1 | 3.094 | 1.485 | 0.27 | 0.704
CE | Hydro | 30 | LINM | 3.562 | 1.71 | 0.311 | 0.81
CE | Hydro | 30 | LOVE_1 | 0.029 | 0.014 | 0.002 | 0.006
CE | Hydro | 30 | LUNA_P | 2.515 | 1.207 | 0.219 | 0.572
CE | Hydro | 30 | LYND_P | 0.497 | 0.239 | 0.043 | 0.113
CE | Hydro | 30 | MACC_3 | 0.111 | 0.053 | 0.01 | 0.025
CE | Hydro | 30 | MACD_P | 0.176 | 0.085 | 0.015 | 0.04
CE | Hydro | 30 | MAGA_6 | 0.676 | 0.325 | 0.059 | 0.154
CE | Hydro | 30 | MANN_1 | 0.087 | 0.042 | 0.008 | 0.02
CE | Hydro | 30 | MAYB | 2.339 | 1.123 | 0.204 | 0.532
CE | Hydro | 30 | MELK_1 | 1.243 | 0.597 | 0.108 | 0.283
CE | Hydro | 30 | MILC_P | 0.035 | 0.017 | 0.003 | 0.008
CE | Hydro | 30 | MITY_1 | 0.022 | 0.011 | 0.002 | 0.005
CE | Hydro | 30 | NAIR_P | 0.271 | 0.13 | 0.024 | 0.062
CE | Hydro | 30 | NEEP_3 | 2.742 | 1.316 | 0.239 | 0.624
CE | Hydro | 30 | NETS | 0.624 | 0.299 | 0.054 | 0.142
CE | Hydro | 30 | NORL_3 | 0.132 | 0.064 | 0.012 | 0.03
CE | Hydro | 30 | NORT_1 | 1.541 | 0.74 | 0.134 | 0.351
CE | Hydro | 30 | NURS_1 | 0.011 | 0.005 | 0.001 | 0.002
CE | Hydro | 30 | ORMO | 5.866 | 2.816 | 0.512 | 1.335
CE | Hydro | 30 | ORRI_P | 3.006 | 1.443 | 0.262 | 0.684
CE | Hydro | 30 | OSBA_1 | 0.158 | 0.076 | 0.014 | 0.036
CE | Hydro | 30 | PADIB1 | 0.909 | 0.436 | 0.079 | 0.207
CE | Hydro | 30 | PEMB_1 | 0.385 | 0.185 | 0.034 | 0.088
CE | Hydro | 30 | PENT_1 | 5.912 | 2.838 | 0.515 | 1.345
CE | Hydro | 30 | PENW_1 | 1.765 | 0.847 | 0.154 | 0.401
CE | Hydro | 30 | POPP_3 | 0.294 | 0.141 | 0.026 | 0.067
CE | Hydro | 30 | PORA_P | 13.68 | 6.567 | 1.193 | 3.112
CE | Hydro | 30 | PYLE_1 | 1.128 | 0.541 | 0.098 | 0.257
CE | Hydro | 30 | RANN_P | 0.239 | 0.114 | 0.021 | 0.054
CE | Hydro | 30 | RASS_1 | 3.602 | 1.729 | 0.314 | 0.819
CE | Hydro | 30 | RRIG | 0.682 | 0.327 | 0.059 | 0.155
CE | Hydro | 30 | RUGEB1 | 0.141 | 0.068 | 0.012 | 0.032
CE | Hydro | 30 | SALL1 | 0.062 | 0.03 | 0.005 | 0.014
CE | Hydro | 30 | SASA | 1.041 | 0.5 | 0.091 | 0.237
CE | Hydro | 30 | SEAB1 | 0.564 | 0.271 | 0.049 | 0.128
CE | Hydro | 30 | SFIL_P | 1.544 | 0.741 | 0.135 | 0.351
CE | Hydro | 30 | SHIN_P | 5.224 | 2.507 | 0.455 | 1.188
CE | Hydro | 30 | SHRW_1 | 0.008 | 0.004 | 0.001 | 0.002
CE | Hydro | 30 | SIGH | 0.279 | 0.134 | 0.024 | 0.064
CE | Hydro | 30 | SLOY_P | 4.015 | 1.927 | 0.35 | 0.913
CE | Hydro | 30 | SMAN_1 | 0.176 | 0.084 | 0.015 | 0.04
CE | Hydro | 30 | SPAV | 1.132 | 0.544 | 0.099 | 0.258
CE | Hydro | 30 | SPEN_1 | 0.294 | 0.141 | 0.026 | 0.067
CE | Hydro | 30 | STAL_1 | 0.4 | 0.192 | 0.035 | 0.091
CE | Hydro | 30 | STES_1 | 0.544 | 0.261 | 0.047 | 0.124
CE | Hydro | 30 | STHA | 0.25 | 0.12 | 0.022 | 0.057
CE | Hydro | 30 | STIR | 2.215 | 1.063 | 0.193 | 0.504
CE | Hydro | 30 | STLE | 2.053 | 0.985 | 0.179 | 0.467
CE | Hydro | 30 | SWAN_1 | 1.433 | 0.688 | 0.125 | 0.326
CE | Hydro | 30 | TARL_P | 0.324 | 0.155 | 0.028 | 0.074
CE | Hydro | 30 | TAUN1 | 0.084 | 0.04 | 0.007 | 0.019
CE | Hydro | 30 | TAYN_P | 25.124 | 12.06 | 2.191 | 5.716
CE | Hydro | 30 | THSO_P | 0.319 | 0.153 | 0.028 | 0.073
CE | Hydro | 30 | THUR_6 | 0.016 | 0.008 | 0.001 | 0.004
CE | Hydro | 30 | TONG | 3.143 | 1.508 | 0.274 | 0.715
CE | Hydro | 30 | TRAW_1 | 23.616 | 11.336 | 2.059 | 5.373
CE | Hydro | 30 | TUMB_P | 20.703 | 9.938 | 1.805 | 4.71
CE | Hydro | 30 | UPPB_3 | 0.162 | 0.078 | 0.014 | 0.037
CE | Hydro | 30 | USKM_1 | 0.087 | 0.042 | 0.008 | 0.02
CE | Hydro | 30 | WALH_1 | 0.288 | 0.138 | 0.025 | 0.066
CE | Hydro | 30 | WHHO | 0.456 | 0.219 | 0.04 | 0.104
CE | Hydro | 30 | WILL_1 | 0.694 | 0.333 | 0.061 | 0.158
CE | Hydro | 30 | WWEY_1 | 0.103 | 0.049 | 0.009 | 0.023
CE | Hydro | 30 | WYMOM_1 | 0.044 | 0.021 | 0.004 | 0.01
CE | Hydro | 31 | ABHA1 | 3.768 | 1.809 | 0.329 | 0.857
CE | Hydro | 31 | ABTH_1 | 0.056 | 0.027 | 0.005 | 0.013
CE | Hydro | 31 | ALNE_P | 2.751 | 1.321 | 0.24 | 0.626
CE | Hydro | 31 | ALVE1 | 1.312 | 0.63 | 0.114 | 0.298
CE | Hydro | 31 | ARDK_P | 1.024 | 0.492 | 0.089 | 0.233
CE | Hydro | 31 | ARMO_P | 0.059 | 0.029 | 0.005 | 0.014
CE | Hydro | 31 | AXMI1 | 0.057 | 0.027 | 0.005 | 0.013
CE | Hydro | 31 | BEAU_P | 12.931 | 6.207 | 1.128 | 2.942
CE | Hydro | 31 | BESW_1 | 0.045 | 0.021 | 0.004 | 0.01
CE | Hydro | 31 | BLYTH132 | 0.06 | 0.029 | 0.005 | 0.014
CE | Hydro | 31 | BOAG_P | 0.297 | 0.143 | 0.026 | 0.068
CE | Hydro | 31 | BOLN_1 | 0.045 | 0.022 | 0.004 | 0.01
CE | Hydro | 31 | BONN | 0.294 | 0.141 | 0.026 | 0.067
CE | Hydro | 31 | BRAC_P | 1.08 | 0.518 | 0.094 | 0.246
CE | Hydro | 31 | BRAW_1 | 2.446 | 1.174 | 0.213 | 0.556
CE | Hydro | 31 | BRED_1 | 0.222 | 0.107 | 0.019 | 0.051
CE | Hydro | 31 | BRID_P | 0.033 | 0.016 | 0.003 | 0.008
CE | Hydro | 31 | BRLE_1 | 0.523 | 0.251 | 0.046 | 0.119
CE | Hydro | 31 | BROA_P | 21.571 | 10.354 | 1.881 | 4.907
CE | Hydro | 31 | BROR_P | 0.598 | 0.287 | 0.052 | 0.136
CE | Hydro | 31 | BRWA1 | 0.054 | 0.026 | 0.005 | 0.012
CE | Hydro | 31 | BUMU_P | 8.558 | 4.108 | 0.746 | 1.947
CE | Hydro | 31 | BUSH_1 | 0.008 | 0.004 | 0.001 | 0.002
CE | Hydro | 31 | CAAD_P | 3.482 | 1.671 | 0.304 | 0.792
CE | Hydro | 31 | CAFA | 4.196 | 2.014 | 0.366 | 0.955
CE | Hydro | 31 | CAIF_P | 0.222 | 0.107 | 0.019 | 0.051
CE | Hydro | 31 | CASS_P | 1.442 | 0.692 | 0.126 | 0.328
CE | Hydro | 31 | CEAN_P | 4.058 | 1.948 | 0.354 | 0.923
CE | Hydro | 31 | CHAP | 0.845 | 0.406 | 0.074 | 0.192
CE | Hydro | 31 | CHAR_P | 0.003 | 0.001 | 0 | 0.001
CE | Hydro | 31 | CHIC_1 | 0.301 | 0.145 | 0.026 | 0.069
CE | Hydro | 31 | CHTE_1 | 0.288 | 0.138 | 0.025 | 0.066
CE | Hydro | 31 | CLAC_P | 7.064 | 3.391 | 0.616 | 1.607
CE | Hydro | 31 | CLT03 | 0.12 | 0.058 | 0.01 | 0.027
CE | Hydro | 31 | COCK | 0.087 | 0.042 | 0.008 | 0.02
CE | Hydro | 31 | COUA_P | 2.083 | 1 | 0.182 | 0.474
CE | Hydro | 31 | COWL_1 | 0.367 | 0.176 | 0.032 | 0.084
CE | Hydro | 31 | COYL | 0.153 | 0.074 | 0.013 | 0.035
CE | Hydro | 31 | DEVM | 0.066 | 0.032 | 0.006 | 0.015
CE | Hydro | 31 | DEVO | 0.67 | 0.321 | 0.058 | 0.152
CE | Hydro | 31 | DRAK_1 | 0.207 | 0.099 | 0.018 | 0.047
CE | Hydro | 31 | DUGR_P | 0.447 | 0.214 | 0.039 | 0.102
CE | Hydro | 31 | DUNF | 1.291 | 0.62 | 0.113 | 0.294
CE | Hydro | 31 | DUNO_P | 2.096 | 1.006 | 0.183 | 0.477
CE | Hydro | 31 | DYCE_P | 0.106 | 0.051 | 0.009 | 0.024
CE | Hydro | 31 | EASO_1 | 0.156 | 0.075 | 0.014 | 0.036
CE | Hydro | 31 | EKIL | 1.712 | 0.822 | 0.149 | 0.389
CE | Hydro | 31 | ELGI_P | 0.144 | 0.069 | 0.013 | 0.033
CE | Hydro | 31 | ELLA_1 | 0.006 | 0.003 | 0.001 | 0.001
CE | Hydro | 31 | EXET1 | 0.202 | 0.097 | 0.018 | 0.046
CE | Hydro | 31 | FAUG_P | 3.051 | 1.465 | 0.266 | 0.694
CE | Hydro | 31 | FECK_6 | 0.934 | 0.448 | 0.081 | 0.212
CE | Hydro | 31 | FLEE_1 | 0.048 | 0.023 | 0.004 | 0.011
CE | Hydro | 31 | FOUR_1 | 3.406 | 1.635 | 0.297 | 0.775
CE | Hydro | 31 | FWIL_P | 7.779 | 3.734 | 0.678 | 1.77
CE | Hydro | 31 | GALA | 1.303 | 0.626 | 0.114 | 0.297
CE | Hydro | 31 | GLEF_P | 0.045 | 0.022 | 0.004 | 0.01
CE | Hydro | 31 | GLLU | 0.09 | 0.043 | 0.008 | 0.02
CE | Hydro | 31 | GLRO | 2.439 | 1.171 | 0.213 | 0.555
CE | Hydro | 31 | GREN_1 | 0.045 | 0.022 | 0.004 | 0.01
CE | Hydro | 31 | GRUB_P | 0.985 | 0.473 | 0.086 | 0.224
CE | Hydro | 31 | G_EXTRA_12 | 0.056 | 0.027 | 0.005 | 0.013
CE | Hydro | 31 | G_EXTRA_2 | 1.578 | 0.757 | 0.138 | 0.359
CE | Hydro | 31 | G_EXTRA_9 | 0.15 | 0.072 | 0.013 | 0.034
CE | Hydro | 31 | HARK_1 | 0.032 | 0.015 | 0.003 | 0.007
CE | Hydro | 31 | HAWI | 0.043 | 0.021 | 0.004 | 0.01
CE | Hydro | 31 | HUER | 0.003 | 0.001 | 0 | 0.001
CE | Hydro | 31 | HUTT_1 | 3.541 | 1.7 | 0.309 | 0.806
CE | Hydro | 31 | INDQ1 | 1.746 | 0.838 | 0.152 | 0.397
CE | Hydro | 31 | INKE | 0.571 | 0.274 | 0.05 | 0.13
CE | Hydro | 31 | INNE_P | 0.571 | 0.274 | 0.05 | 0.13
CE | Hydro | 31 | IROA1 | 0.396 | 0.19 | 0.035 | 0.09
CE | Hydro | 31 | IRONB1 | 0.553 | 0.265 | 0.048 | 0.126
CE | Hydro | 31 | IVER_1 | 0.931 | 0.447 | 0.081 | 0.212
CE | Hydro | 31 | KAIM | 1.227 | 0.589 | 0.107 | 0.279
CE | Hydro | 31 | KEAR_3 | 2.562 | 1.23 | 0.223 | 0.583
CE | Hydro | 31 | KIER | 1.499 | 0.719 | 0.131 | 0.341
CE | Hydro | 31 | KIIN_P | 4.644 | 2.229 | 0.405 | 1.056
CE | Hydro | 31 | KILT | 0.007 | 0.003 | 0.001 | 0.002
CE | Hydro | 31 | KINO_1 | 0.011 | 0.005 | 0.001 | 0.003
CE | Hydro | 31 | KIRKB1 | 0.445 | 0.213 | 0.039 | 0.101
CE | Hydro | 31 | KNAR | 2.7 | 1.296 | 0.235 | 0.614
CE | Hydro | 31 | LACK_6 | 0.448 | 0.215 | 0.039 | 0.102
CE | Hydro | 31 | LAIR_P | 6.905 | 3.314 | 0.602 | 1.571
CE | Hydro | 31 | LAND1 | 6.876 | 3.3 | 0.6 | 1.564
CE | Hydro | 31 | LEGA_1 | 3.16 | 1.517 | 0.276 | 0.719
CE | Hydro | 31 | LINM | 3.637 | 1.746 | 0.317 | 0.827
CE | Hydro | 31 | LOVE_1 | 0.029 | 0.014 | 0.003 | 0.007
CE | Hydro | 31 | LUNA_P | 2.568 | 1.233 | 0.224 | 0.584
CE | Hydro | 31 | LYND_P | 0.508 | 0.244 | 0.044 | 0.115
CE | Hydro | 31 | MACC_3 | 0.113 | 0.054 | 0.01 | 0.026
CE | Hydro | 31 | MACD_P | 0.18 | 0.086 | 0.016 | 0.041
CE | Hydro | 31 | MAGA_6 | 0.691 | 0.332 | 0.06 | 0.157
CE | Hydro | 31 | MANN_1 | 0.089 | 0.043 | 0.008 | 0.02
CE | Hydro | 31 | MAYB | 2.388 | 1.146 | 0.208 | 0.543
CE | Hydro | 31 | MELK_1 | 1.27 | 0.609 | 0.111 | 0.289
CE | Hydro | 31 | MILC_P | 0.036 | 0.017 | 0.003 | 0.008
CE | Hydro | 31 | MITY_1 | 0.023 | 0.011 | 0.002 | 0.005
CE | Hydro | 31 | NAIR_P | 0.276 | 0.133 | 0.024 | 0.063
CE | Hydro | 31 | NEEP_3 | 2.8 | 1.344 | 0.244 | 0.637
CE | Hydro | 31 | NETS | 0.637 | 0.306 | 0.056 | 0.145
CE | Hydro | 31 | NORL_3 | 0.135 | 0.065 | 0.012 | 0.031
CE | Hydro | 31 | NORT_1 | 1.574 | 0.755 | 0.137 | 0.358
CE | Hydro | 31 | NURS_1 | 0.011 | 0.005 | 0.001 | 0.002
CE | Hydro | 31 | ORMO | 5.99 | 2.875 | 0.522 | 1.363
CE | Hydro | 31 | ORRI_P | 3.069 | 1.473 | 0.268 | 0.698
CE | Hydro | 31 | OSBA_1 | 0.161 | 0.077 | 0.014 | 0.037
CE | Hydro | 31 | PADIB1 | 0.928 | 0.445 | 0.081 | 0.211
CE | Hydro | 31 | PEMB_1 | 0.393 | 0.189 | 0.034 | 0.089
CE | Hydro | 31 | PENT_1 | 6.037 | 2.898 | 0.526 | 1.373
CE | Hydro | 31 | PENW_1 | 1.802 | 0.865 | 0.157 | 0.41
CE | Hydro | 31 | POPP_3 | 0.3 | 0.144 | 0.026 | 0.068
CE | Hydro | 31 | PORA_P | 13.969 | 6.705 | 1.218 | 3.178
CE | Hydro | 31 | PYLE_1 | 1.152 | 0.553 | 0.1 | 0.262
CE | Hydro | 31 | RANN_P | 0.244 | 0.117 | 0.021 | 0.055
CE | Hydro | 31 | RASS_1 | 3.678 | 1.766 | 0.321 | 0.837
CE | Hydro | 31 | RRIG | 0.696 | 0.334 | 0.061 | 0.158
CE | Hydro | 31 | RUGEB1 | 0.144 | 0.069 | 0.013 | 0.033
CE | Hydro | 31 | SALL1 | 0.063 | 0.03 | 0.005 | 0.014
CE | Hydro | 31 | SASA | 1.063 | 0.51 | 0.093 | 0.242
CE | Hydro | 31 | SEAB1 | 0.576 | 0.277 | 0.05 | 0.131
CE | Hydro | 31 | SFIL_P | 1.576 | 0.757 | 0.137 | 0.359
CE | Hydro | 31 | SHIN_P | 5.334 | 2.56 | 0.465 | 1.213
CE | Hydro | 31 | SHRW_1 | 0.008 | 0.004 | 0.001 | 0.002
CE | Hydro | 31 | SIGH | 0.285 | 0.137 | 0.025 | 0.065
CE | Hydro | 31 | SLOY_P | 4.1 | 1.968 | 0.357 | 0.933
CE | Hydro | 31 | SMAN_1 | 0.18 | 0.086 | 0.016 | 0.041
CE | Hydro | 31 | SPAV | 1.156 | 0.555 | 0.101 | 0.263
CE | Hydro | 31 | SPEN_1 | 0.3 | 0.144 | 0.026 | 0.068
CE | Hydro | 31 | STAL_1 | 0.408 | 0.196 | 0.036 | 0.093
CE | Hydro | 31 | STES_1 | 0.556 | 0.267 | 0.048 | 0.126
CE | Hydro | 31 | STHA | 0.255 | 0.123 | 0.022 | 0.058
CE | Hydro | 31 | STIR | 2.262 | 1.086 | 0.197 | 0.515
CE | Hydro | 31 | STLE | 2.096 | 1.006 | 0.183 | 0.477
CE | Hydro | 31 | SWAN_1 | 1.463 | 0.702 | 0.128 | 0.333
CE | Hydro | 31 | TARL_P | 0.331 | 0.159 | 0.029 | 0.075
CE | Hydro | 31 | TAUN1 | 0.086 | 0.041 | 0.007 | 0.019
CE | Hydro | 31 | TAYN_P | 25.655 | 12.315 | 2.237 | 5.837
CE | Hydro | 31 | THSO_P | 0.326 | 0.156 | 0.028 | 0.074
CE | Hydro | 31 | THUR_6 | 0.017 | 0.008 | 0.001 | 0.004
CE | Hydro | 31 | TONG | 3.209 | 1.54 | 0.28 | 0.73
CE | Hydro | 31 | TRAW_1 | 24.115 | 11.575 | 2.103 | 5.486
CE | Hydro | 31 | TUMB_P | 21.141 | 10.148 | 1.843 | 4.81
CE | Hydro | 31 | UPPB_3 | 0.165 | 0.079 | 0.014 | 0.038
CE | Hydro | 31 | USKM_1 | 0.089 | 0.043 | 0.008 | 0.02
CE | Hydro | 31 | WALH_1 | 0.294 | 0.141 | 0.026 | 0.067
CE | Hydro | 31 | WHHO | 0.466 | 0.223 | 0.041 | 0.106
CE | Hydro | 31 | WILL_1 | 0.709 | 0.34 | 0.062 | 0.161
CE | Hydro | 31 | WWEY_1 | 0.105 | 0.05 | 0.009 | 0.024
CE | Hydro | 31 | WYMOM_1 | 0.045 | 0.022 | 0.004 | 0.01
CE | Hydro | 32 | ABHA1 | 3.843 | 1.845 | 0.335 | 0.874
CE | Hydro | 32 | ABTH_1 | 0.057 | 0.027 | 0.005 | 0.013
CE | Hydro | 32 | ALNE_P | 2.806 | 1.347 | 0.245 | 0.638
CE | Hydro | 32 | ALVE1 | 1.338 | 0.642 | 0.117 | 0.304
CE | Hydro | 32 | ARDK_P | 1.045 | 0.502 | 0.091 | 0.238
CE | Hydro | 32 | ARMO_P | 0.061 | 0.029 | 0.005 | 0.014
CE | Hydro | 32 | AXMI1 | 0.058 | 0.028 | 0.005 | 0.013
CE | Hydro | 32 | BEAU_P | 13.19 | 6.331 | 1.15 | 3.001
CE | Hydro | 32 | BESW_1 | 0.046 | 0.022 | 0.004 | 0.01
CE | Hydro | 32 | BLYTH132 | 0.061 | 0.029 | 0.005 | 0.014
CE | Hydro | 32 | BOAG_P | 0.303 | 0.146 | 0.026 | 0.069
CE | Hydro | 32 | BOLN_1 | 0.046 | 0.022 | 0.004 | 0.01
CE | Hydro | 32 | BONN | 0.3 | 0.144 | 0.026 | 0.068
CE | Hydro | 32 | BRAC_P | 1.101 | 0.529 | 0.096 | 0.251
CE | Hydro | 32 | BRAW_1 | 2.495 | 1.197 | 0.218 | 0.568
CE | Hydro | 32 | BRED_1 | 0.227 | 0.109 | 0.02 | 0.052
CE | Hydro | 32 | BRID_P | 0.034 | 0.016 | 0.003 | 0.008
CE | Hydro | 32 | BRLE_1 | 0.533 | 0.256 | 0.046 | 0.121
CE | Hydro | 32 | BROA_P | 22.004 | 10.562 | 1.919 | 5.006
CE | Hydro | 32 | BROR_P | 0.61 | 0.293 | 0.053 | 0.139
CE | Hydro | 32 | BRWA1 | 0.055 | 0.026 | 0.005 | 0.013
CE | Hydro | 32 | BUMU_P | 8.73 | 4.19 | 0.761 | 1.986
CE | Hydro | 32 | BUSH_1 | 0.008 | 0.004 | 0.001 | 0.002
CE | Hydro | 32 | CAAD_P | 3.551 | 1.705 | 0.31 | 0.808
CE | Hydro | 32 | CAFA | 4.28 | 2.054 | 0.373 | 0.974
CE | Hydro | 32 | CAIF_P | 0.227 | 0.109 | 0.02 | 0.052
CE | Hydro | 32 | CASS_P | 1.471 | 0.706 | 0.128 | 0.335
CE | Hydro | 32 | CEAN_P | 4.14 | 1.987 | 0.361 | 0.942
CE | Hydro | 32 | CHAP | 0.862 | 0.414 | 0.075 | 0.196
CE | Hydro | 32 | CHAR_P | 0.003 | 0.001 | 0 | 0.001
CE | Hydro | 32 | CHIC_1 | 0.308 | 0.148 | 0.027 | 0.07
CE | Hydro | 32 | CHTE_1 | 0.294 | 0.141 | 0.026 | 0.067
CE | Hydro | 32 | CLAC_P | 7.206 | 3.459 | 0.628 | 1.639
CE | Hydro | 32 | CLT03 | 0.123 | 0.059 | 0.011 | 0.028
CE | Hydro | 32 | COCK | 0.089 | 0.043 | 0.008 | 0.02
CE | Hydro | 32 | COUA_P | 2.125 | 1.02 | 0.185 | 0.483
CE | Hydro | 32 | COWL_1 | 0.375 | 0.18 | 0.033 | 0.085
CE | Hydro | 32 | COYL | 0.156 | 0.075 | 0.014 | 0.036
CE | Hydro | 32 | DEVM | 0.067 | 0.032 | 0.006 | 0.015
CE | Hydro | 32 | DEVO | 0.683 | 0.328 | 0.06 | 0.155
CE | Hydro | 32 | DRAK_1 | 0.211 | 0.101 | 0.018 | 0.048
CE | Hydro | 32 | DUGR_P | 0.456 | 0.219 | 0.04 | 0.104
CE | Hydro | 32 | DUNF | 1.317 | 0.632 | 0.115 | 0.3
CE | Hydro | 32 | DUNO_P | 2.138 | 1.026 | 0.186 | 0.486
CE | Hydro | 32 | DYCE_P | 0.108 | 0.052 | 0.009 | 0.025
CE | Hydro | 32 | EASO_1 | 0.159 | 0.076 | 0.014 | 0.036
CE | Hydro | 32 | EKIL | 1.746 | 0.838 | 0.152 | 0.397
CE | Hydro | 32 | ELGI_P | 0.147 | 0.071 | 0.013 | 0.033
CE | Hydro | 32 | ELLA_1 | 0.006 | 0.003 | 0.001 | 0.001
CE | Hydro | 32 | EXET1 | 0.206 | 0.099 | 0.018 | 0.047
CE | Hydro | 32 | FAUG_P | 3.113 | 1.494 | 0.271 | 0.708
CE | Hydro | 32 | FECK_6 | 0.953 | 0.457 | 0.083 | 0.217
CE | Hydro | 32 | FLEE_1 | 0.049 | 0.024 | 0.004 | 0.011
CE | Hydro | 32 | FOUR_1 | 3.474 | 1.668 | 0.303 | 0.79
CE | Hydro | 32 | FWIL_P | 7.935 | 3.809 | 0.692 | 1.805
CE | Hydro | 32 | GALA | 1.33 | 0.638 | 0.116 | 0.302
CE | Hydro | 32 | GLEF_P | 0.046 | 0.022 | 0.004 | 0.01
CE | Hydro | 32 | GLLU | 0.092 | 0.044 | 0.008 | 0.021
CE | Hydro | 32 | GLRO | 2.488 | 1.194 | 0.217 | 0.566
CE | Hydro | 32 | GREN_1 | 0.046 | 0.022 | 0.004 | 0.01
CE | Hydro | 32 | GRUB_P | 1.005 | 0.482 | 0.088 | 0.229
CE | Hydro | 32 | G_EXTRA_12 | 0.057 | 0.027 | 0.005 | 0.013
CE | Hydro | 32 | G_EXTRA_2 | 1.609 | 0.772 | 0.14 | 0.366
CE | Hydro | 32 | G_EXTRA_9 | 0.153 | 0.074 | 0.013 | 0.035
CE | Hydro | 32 | HARK_1 | 0.033 | 0.016 | 0.003 | 0.007
CE | Hydro | 32 | HAWI | 0.044 | 0.021 | 0.004 | 0.01
CE | Hydro | 32 | HUER | 0.003 | 0.001 | 0 | 0.001
CE | Hydro | 32 | HUTT_1 | 3.612 | 1.734 | 0.315 | 0.822
CE | Hydro | 32 | INDQ1 | 1.782 | 0.855 | 0.155 | 0.405
CE | Hydro | 32 | INKE | 0.582 | 0.279 | 0.051 | 0.132
CE | Hydro | 32 | INNE_P | 0.582 | 0.279 | 0.051 | 0.132
CE | Hydro | 32 | IROA1 | 0.404 | 0.194 | 0.035 | 0.092
CE | Hydro | 32 | IRONB1 | 0.564 | 0.271 | 0.049 | 0.128
CE | Hydro | 32 | IVER_1 | 0.95 | 0.456 | 0.083 | 0.216
CE | Hydro | 32 | KAIM | 1.251 | 0.601 | 0.109 | 0.285
CE | Hydro | 32 | KEAR_3 | 2.613 | 1.254 | 0.228 | 0.595
CE | Hydro | 32 | KIER | 1.529 | 0.734 | 0.133 | 0.348
CE | Hydro | 32 | KIIN_P | 4.737 | 2.274 | 0.413 | 1.078
CE | Hydro | 32 | KILT | 0.007 | 0.004 | 0.001 | 0.002
CE | Hydro | 32 | KINO_1 | 0.011 | 0.005 | 0.001 | 0.003
CE | Hydro | 32 | KIRKB1 | 0.453 | 0.218 | 0.04 | 0.103
CE | Hydro | 32 | KNAR | 2.754 | 1.322 | 0.24 | 0.627
CE | Hydro | 32 | LACK_6 | 0.457 | 0.22 | 0.04 | 0.104
CE | Hydro | 32 | LAIR_P | 7.043 | 3.381 | 0.614 | 1.602
CE | Hydro | 32 | LAND1 | 7.014 | 3.367 | 0.612 | 1.596
CE | Hydro | 32 | LEGA_1 | 3.223 | 1.547 | 0.281 | 0.733
CE | Hydro | 32 | LINM | 3.71 | 1.781 | 0.324 | 0.844
CE | Hydro | 32 | LOVE_1 | 0.03 | 0.014 | 0.003 | 0.007
CE | Hydro | 32 | LUNA_P | 2.619 | 1.257 | 0.228 | 0.596
CE | Hydro | 32 | LYND_P | 0.518 | 0.249 | 0.045 | 0.118
CE | Hydro | 32 | MACC_3 | 0.116 | 0.056 | 0.01 | 0.026
CE | Hydro | 32 | MACD_P | 0.184 | 0.088 | 0.016 | 0.042
CE | Hydro | 32 | MAGA_6 | 0.705 | 0.338 | 0.061 | 0.16
CE | Hydro | 32 | MANN_1 | 0.091 | 0.044 | 0.008 | 0.021
CE | Hydro | 32 | MAYB | 2.436 | 1.169 | 0.212 | 0.554
CE | Hydro | 32 | MELK_1 | 1.295 | 0.622 | 0.113 | 0.295
CE | Hydro | 32 | MILC_P | 0.037 | 0.018 | 0.003 | 0.008
CE | Hydro | 32 | MITY_1 | 0.023 | 0.011 | 0.002 | 0.005
CE | Hydro | 32 | NAIR_P | 0.282 | 0.135 | 0.025 | 0.064
CE | Hydro | 32 | NEEP_3 | 2.857 | 1.371 | 0.249 | 0.65
CE | Hydro | 32 | NETS | 0.65 | 0.312 | 0.057 | 0.148
CE | Hydro | 32 | NORL_3 | 0.138 | 0.066 | 0.012 | 0.031
CE | Hydro | 32 | NORT_1 | 1.605 | 0.771 | 0.14 | 0.365
CE | Hydro | 32 | NURS_1 | 0.011 | 0.005 | 0.001 | 0.003
CE | Hydro | 32 | ORMO | 6.111 | 2.933 | 0.533 | 1.39
CE | Hydro | 32 | ORRI_P | 3.131 | 1.503 | 0.273 | 0.712
CE | Hydro | 32 | OSBA_1 | 0.164 | 0.079 | 0.014 | 0.037
CE | Hydro | 32 | PADIB1 | 0.947 | 0.454 | 0.083 | 0.215
CE | Hydro | 32 | PEMB_1 | 0.401 | 0.192 | 0.035 | 0.091
CE | Hydro | 32 | PENT_1 | 6.158 | 2.956 | 0.537 | 1.401
CE | Hydro | 32 | PENW_1 | 1.838 | 0.882 | 0.16 | 0.418
CE | Hydro | 32 | POPP_3 | 0.306 | 0.147 | 0.027 | 0.07
CE | Hydro | 32 | PORA_P | 14.25 | 6.84 | 1.243 | 3.242
CE | Hydro | 32 | PYLE_1 | 1.175 | 0.564 | 0.102 | 0.267
CE | Hydro | 32 | RANN_P | 0.248 | 0.119 | 0.022 | 0.057
CE | Hydro | 32 | RASS_1 | 3.752 | 1.801 | 0.327 | 0.854
CE | Hydro | 32 | RRIG | 0.71 | 0.341 | 0.062 | 0.162
CE | Hydro | 32 | RUGEB1 | 0.147 | 0.071 | 0.013 | 0.033
CE | Hydro | 32 | SALL1 | 0.064 | 0.031 | 0.006 | 0.015
CE | Hydro | 32 | SASA | 1.085 | 0.521 | 0.095 | 0.247
CE | Hydro | 32 | SEAB1 | 0.588 | 0.282 | 0.051 | 0.134
CE | Hydro | 32 | SFIL_P | 1.608 | 0.772 | 0.14 | 0.366
CE | Hydro | 32 | SHIN_P | 5.441 | 2.612 | 0.474 | 1.238
CE | Hydro | 32 | SHRW_1 | 0.008 | 0.004 | 0.001 | 0.002
CE | Hydro | 32 | SIGH | 0.291 | 0.14 | 0.025 | 0.066
CE | Hydro | 32 | SLOY_P | 4.182 | 2.007 | 0.365 | 0.951
CE | Hydro | 32 | SMAN_1 | 0.183 | 0.088 | 0.016 | 0.042
CE | Hydro | 32 | SPAV | 1.18 | 0.566 | 0.103 | 0.268
CE | Hydro | 32 | SPEN_1 | 0.306 | 0.147 | 0.027 | 0.07
CE | Hydro | 32 | STAL_1 | 0.417 | 0.2 | 0.036 | 0.095
CE | Hydro | 32 | STES_1 | 0.567 | 0.272 | 0.049 | 0.129
CE | Hydro | 32 | STHA | 0.26 | 0.125 | 0.023 | 0.059
CE | Hydro | 32 | STIR | 2.308 | 1.108 | 0.201 | 0.525
CE | Hydro | 32 | STLE | 2.138 | 1.026 | 0.186 | 0.486
CE | Hydro | 32 | SWAN_1 | 1.492 | 0.716 | 0.13 | 0.339
CE | Hydro | 32 | TARL_P | 0.337 | 0.162 | 0.029 | 0.077
CE | Hydro | 32 | TAUN1 | 0.087 | 0.042 | 0.008 | 0.02
CE | Hydro | 32 | TAYN_P | 26.17 | 12.562 | 2.282 | 5.954
CE | Hydro | 32 | THSO_P | 0.332 | 0.16 | 0.029 | 0.076
CE | Hydro | 32 | THUR_6 | 0.017 | 0.008 | 0.001 | 0.004
CE | Hydro | 32 | TONG | 3.274 | 1.571 | 0.285 | 0.745
CE | Hydro | 32 | TRAW_1 | 24.599 | 11.808 | 2.145 | 5.596
CE | Hydro | 32 | TUMB_P | 21.565 | 10.351 | 1.88 | 4.906
CE | Hydro | 32 | UPPB_3 | 0.169 | 0.081 | 0.015 | 0.038
CE | Hydro | 32 | USKM_1 | 0.09 | 0.043 | 0.008 | 0.021
CE | Hydro | 32 | WALH_1 | 0.3 | 0.144 | 0.026 | 0.068
CE | Hydro | 32 | WHHO | 0.475 | 0.228 | 0.041 | 0.108
CE | Hydro | 32 | WILL_1 | 0.723 | 0.347 | 0.063 | 0.164
CE | Hydro | 32 | WWEY_1 | 0.107 | 0.051 | 0.009 | 0.024
CE | Hydro | 32 | WYMOM_1 | 0.046 | 0.022 | 0.004 | 0.01
CE | Hydro | 33 | ABHA1 | 3.917 | 1.88 | 0.342 | 0.891
CE | Hydro | 33 | ABTH_1 | 0.058 | 0.028 | 0.005 | 0.013
CE | Hydro | 33 | ALNE_P | 2.86 | 1.373 | 0.249 | 0.651
CE | Hydro | 33 | ALVE1 | 1.364 | 0.655 | 0.119 | 0.31
CE | Hydro | 33 | ARDK_P | 1.065 | 0.511 | 0.093 | 0.242
CE | Hydro | 33 | ARMO_P | 0.062 | 0.03 | 0.005 | 0.014
CE | Hydro | 33 | AXMI1 | 0.059 | 0.028 | 0.005 | 0.013
CE | Hydro | 33 | BEAU_P | 13.443 | 6.453 | 1.172 | 3.058
CE | Hydro | 33 | BESW_1 | 0.047 | 0.022 | 0.004 | 0.011
CE | Hydro | 33 | BLYTH132 | 0.062 | 0.03 | 0.005 | 0.014
CE | Hydro | 33 | BOAG_P | 0.309 | 0.148 | 0.027 | 0.07
CE | Hydro | 33 | BOLN_1 | 0.047 | 0.022 | 0.004 | 0.011
CE | Hydro | 33 | BONN | 0.306 | 0.147 | 0.027 | 0.07
CE | Hydro | 33 | BRAC_P | 1.122 | 0.539 | 0.098 | 0.255
CE | Hydro | 33 | BRAW_1 | 2.542 | 1.22 | 0.222 | 0.578
CE | Hydro | 33 | BRED_1 | 0.231 | 0.111 | 0.02 | 0.053
CE | Hydro | 33 | BRID_P | 0.034 | 0.016 | 0.003 | 0.008
CE | Hydro | 33 | BRLE_1 | 0.543 | 0.261 | 0.047 | 0.124
CE | Hydro | 33 | BROA_P | 22.425 | 10.764 | 1.955 | 5.102
CE | Hydro | 33 | BROR_P | 0.621 | 0.298 | 0.054 | 0.141
CE | Hydro | 33 | BRWA1 | 0.056 | 0.027 | 0.005 | 0.013
CE | Hydro | 33 | BUMU_P | 8.897 | 4.27 | 0.776 | 2.024
CE | Hydro | 33 | BUSH_1 | 0.009 | 0.004 | 0.001 | 0.002
CE | Hydro | 33 | CAAD_P | 3.619 | 1.737 | 0.316 | 0.823
CE | Hydro | 33 | CAFA | 4.362 | 2.094 | 0.38 | 0.992
CE | Hydro | 33 | CAIF_P | 0.231 | 0.111 | 0.02 | 0.053
CE | Hydro | 33 | CASS_P | 1.499 | 0.719 | 0.131 | 0.341
CE | Hydro | 33 | CEAN_P | 4.219 | 2.025 | 0.368 | 0.96
CE | Hydro | 33 | CHAP | 0.879 | 0.422 | 0.077 | 0.2
CE | Hydro | 33 | CHAR_P | 0.003 | 0.001 | 0 | 0.001
CE | Hydro | 33 | CHIC_1 | 0.313 | 0.15 | 0.027 | 0.071
CE | Hydro | 33 | CHTE_1 | 0.3 | 0.144 | 0.026 | 0.068
CE | Hydro | 33 | CLAC_P | 7.344 | 3.525 | 0.64 | 1.671
CE | Hydro | 33 | CLT03 | 0.125 | 0.06 | 0.011 | 0.028
CE | Hydro | 33 | COCK | 0.091 | 0.043 | 0.008 | 0.021
CE | Hydro | 33 | COUA_P | 2.166 | 1.04 | 0.189 | 0.493
CE | Hydro | 33 | COWL_1 | 0.382 | 0.183 | 0.033 | 0.087
CE | Hydro | 33 | COYL | 0.159 | 0.076 | 0.014 | 0.036
CE | Hydro | 33 | DEVM | 0.069 | 0.033 | 0.006 | 0.016
CE | Hydro | 33 | DEVO | 0.696 | 0.334 | 0.061 | 0.158
CE | Hydro | 33 | DRAK_1 | 0.215 | 0.103 | 0.019 | 0.049
CE | Hydro | 33 | DUGR_P | 0.464 | 0.223 | 0.04 | 0.106
CE | Hydro | 33 | DUNF | 1.343 | 0.644 | 0.117 | 0.305
CE | Hydro | 33 | DUNO_P | 2.179 | 1.046 | 0.19 | 0.496
CE | Hydro | 33 | DYCE_P | 0.11 | 0.053 | 0.01 | 0.025
CE | Hydro | 33 | EASO_1 | 0.162 | 0.078 | 0.014 | 0.037
CE | Hydro | 33 | EKIL | 1.78 | 0.854 | 0.155 | 0.405
CE | Hydro | 33 | ELGI_P | 0.15 | 0.072 | 0.013 | 0.034
CE | Hydro | 33 | ELLA_1 | 0.006 | 0.003 | 0.001 | 0.001
CE | Hydro | 33 | EXET1 | 0.21 | 0.101 | 0.018 | 0.048
CE | Hydro | 33 | FAUG_P | 3.172 | 1.523 | 0.277 | 0.722
CE | Hydro | 33 | FECK_6 | 0.971 | 0.466 | 0.085 | 0.221
CE | Hydro | 33 | FLEE_1 | 0.05 | 0.024 | 0.004 | 0.011
CE | Hydro | 33 | FOUR_1 | 3.541 | 1.7 | 0.309 | 0.806
CE | Hydro | 33 | FWIL_P | 8.087 | 3.882 | 0.705 | 1.84
CE | Hydro | 33 | GALA | 1.355 | 0.65 | 0.118 | 0.308
CE | Hydro | 33 | GLEF_P | 0.047 | 0.022 | 0.004 | 0.011
CE | Hydro | 33 | GLLU | 0.094 | 0.045 | 0.008 | 0.021
CE | Hydro | 33 | GLRO | 2.535 | 1.217 | 0.221 | 0.577
CE | Hydro | 33 | GREN_1 | 0.047 | 0.022 | 0.004 | 0.011
CE | Hydro | 33 | GRUB_P | 1.024 | 0.492 | 0.089 | 0.233
CE | Hydro | 33 | G_EXTRA_12 | 0.058 | 0.028 | 0.005 | 0.013
CE | Hydro | 33 | G_EXTRA_2 | 1.64 | 0.787 | 0.143 | 0.373
CE | Hydro | 33 | G_EXTRA_9 | 0.156 | 0.075 | 0.014 | 0.036
CE | Hydro | 33 | HARK_1 | 0.033 | 0.016 | 0.003 | 0.008
CE | Hydro | 33 | HAWI | 0.045 | 0.022 | 0.004 | 0.01
CE | Hydro | 33 | HUER | 0.003 | 0.001 | 0 | 0.001
CE | Hydro | 33 | HUTT_1 | 3.682 | 1.767 | 0.321 | 0.838
CE | Hydro | 33 | INDQ1 | 1.816 | 0.871 | 0.158 | 0.413
CE | Hydro | 33 | INKE | 0.593 | 0.285 | 0.052 | 0.135
CE | Hydro | 33 | INNE_P | 0.593 | 0.285 | 0.052 | 0.135
CE | Hydro | 33 | IROA1 | 0.412 | 0.198 | 0.036 | 0.094
CE | Hydro | 33 | IRONB1 | 0.575 | 0.276 | 0.05 | 0.131
CE | Hydro | 33 | IVER_1 | 0.968 | 0.465 | 0.084 | 0.22
CE | Hydro | 33 | KAIM | 1.275 | 0.612 | 0.111 | 0.29
CE | Hydro | 33 | KEAR_3 | 2.663 | 1.278 | 0.232 | 0.606
CE | Hydro | 33 | KIER | 1.558 | 0.748 | 0.136 | 0.354
CE | Hydro | 33 | KIIN_P | 4.828 | 2.317 | 0.421 | 1.098
CE | Hydro | 33 | KILT | 0.007 | 0.004 | 0.001 | 0.002
CE | Hydro | 33 | KINO_1 | 0.012 | 0.006 | 0.001 | 0.003
CE | Hydro | 33 | KIRKB1 | 0.462 | 0.222 | 0.04 | 0.105
CE | Hydro | 33 | KNAR | 2.807 | 1.347 | 0.245 | 0.639
CE | Hydro | 33 | LACK_6 | 0.466 | 0.224 | 0.041 | 0.106
CE | Hydro | 33 | LAIR_P | 7.178 | 3.446 | 0.626 | 1.633
CE | Hydro | 33 | LAND1 | 7.148 | 3.431 | 0.623 | 1.626
CE | Hydro | 33 | LEGA_1 | 3.285 | 1.577 | 0.286 | 0.747
CE | Hydro | 33 | LINM | 3.781 | 1.815 | 0.33 | 0.86
CE | Hydro | 33 | LOVE_1 | 0.03 | 0.015 | 0.003 | 0.007
CE | Hydro | 33 | LUNA_P | 2.67 | 1.281 | 0.233 | 0.607
CE | Hydro | 33 | LYND_P | 0.528 | 0.253 | 0.046 | 0.12
CE | Hydro | 33 | MACC_3 | 0.118 | 0.057 | 0.01 | 0.027
CE | Hydro | 33 | MACD_P | 0.187 | 0.09 | 0.016 | 0.043
CE | Hydro | 33 | MAGA_6 | 0.718 | 0.345 | 0.063 | 0.163
CE | Hydro | 33 | MANN_1 | 0.092 | 0.044 | 0.008 | 0.021
CE | Hydro | 33 | MAYB | 2.483 | 1.192 | 0.217 | 0.565
CE | Hydro | 33 | MELK_1 | 1.32 | 0.634 | 0.115 | 0.3
CE | Hydro | 33 | MILC_P | 0.037 | 0.018 | 0.003 | 0.009
CE | Hydro | 33 | MITY_1 | 0.023 | 0.011 | 0.002 | 0.005
CE | Hydro | 33 | NAIR_P | 0.287 | 0.138 | 0.025 | 0.065
CE | Hydro | 33 | NEEP_3 | 2.911 | 1.397 | 0.254 | 0.662
CE | Hydro | 33 | NETS | 0.662 | 0.318 | 0.058 | 0.151
CE | Hydro | 33 | NORL_3 | 0.141 | 0.067 | 0.012 | 0.032
CE | Hydro | 33 | NORT_1 | 1.636 | 0.785 | 0.143 | 0.372
CE | Hydro | 33 | NURS_1 | 0.011 | 0.005 | 0.001 | 0.003
CE | Hydro | 33 | ORMO | 6.227 | 2.989 | 0.543 | 1.417
CE | Hydro | 33 | ORRI_P | 3.191 | 1.532 | 0.278 | 0.726
CE | Hydro | 33 | OSBA_1 | 0.167 | 0.08 | 0.015 | 0.038
CE | Hydro | 33 | PADIB1 | 0.965 | 0.463 | 0.084 | 0.219
CE | Hydro | 33 | PEMB_1 | 0.408 | 0.196 | 0.036 | 0.093
CE | Hydro | 33 | PENT_1 | 6.276 | 3.012 | 0.547 | 1.428
CE | Hydro | 33 | PENW_1 | 1.873 | 0.899 | 0.163 | 0.426
CE | Hydro | 33 | POPP_3 | 0.312 | 0.15 | 0.027 | 0.071
CE | Hydro | 33 | PORA_P | 14.522 | 6.971 | 1.266 | 3.304
CE | Hydro | 33 | PYLE_1 | 1.197 | 0.575 | 0.104 | 0.272
CE | Hydro | 33 | RANN_P | 0.253 | 0.122 | 0.022 | 0.058
CE | Hydro | 33 | RASS_1 | 3.824 | 1.835 | 0.333 | 0.87
CE | Hydro | 33 | RRIG | 0.724 | 0.348 | 0.063 | 0.165
CE | Hydro | 33 | RUGEB1 | 0.15 | 0.072 | 0.013 | 0.034
CE | Hydro | 33 | SALL1 | 0.066 | 0.031 | 0.006 | 0.015
CE | Hydro | 33 | SASA | 1.105 | 0.531 | 0.096 | 0.251
CE | Hydro | 33 | SEAB1 | 0.599 | 0.287 | 0.052 | 0.136
CE | Hydro | 33 | SFIL_P | 1.639 | 0.787 | 0.143 | 0.373
CE | Hydro | 33 | SHIN_P | 5.545 | 2.662 | 0.484 | 1.262
CE | Hydro | 33 | SHRW_1 | 0.008 | 0.004 | 0.001 | 0.002
CE | Hydro | 33 | SIGH | 0.297 | 0.142 | 0.026 | 0.067
CE | Hydro | 33 | SLOY_P | 4.262 | 2.046 | 0.372 | 0.97
CE | Hydro | 33 | SMAN_1 | 0.187 | 0.09 | 0.016 | 0.043
CE | Hydro | 33 | SPAV | 1.202 | 0.577 | 0.105 | 0.273
CE | Hydro | 33 | SPEN_1 | 0.312 | 0.15 | 0.027 | 0.071
CE | Hydro | 33 | STAL_1 | 0.425 | 0.204 | 0.037 | 0.097
CE | Hydro | 33 | STES_1 | 0.578 | 0.277 | 0.05 | 0.131
CE | Hydro | 33 | STHA | 0.265 | 0.127 | 0.023 | 0.06
CE | Hydro | 33 | STIR | 2.352 | 1.129 | 0.205 | 0.535
CE | Hydro | 33 | STLE | 2.179 | 1.046 | 0.19 | 0.496
CE | Hydro | 33 | SWAN_1 | 1.521 | 0.73 | 0.133 | 0.346
CE | Hydro | 33 | TARL_P | 0.344 | 0.165 | 0.03 | 0.078
CE | Hydro | 33 | TAUN1 | 0.089 | 0.043 | 0.008 | 0.02
CE | Hydro | 33 | TAYN_P | 26.671 | 12.802 | 2.326 | 6.068
CE | Hydro | 33 | THSO_P | 0.339 | 0.163 | 0.03 | 0.077
CE | Hydro | 33 | THUR_6 | 0.017 | 0.008 | 0.001 | 0.004
CE | Hydro | 33 | TONG | 3.336 | 1.601 | 0.291 | 0.759
CE | Hydro | 33 | TRAW_1 | 25.07 | 12.033 | 2.186 | 5.703
CE | Hydro | 33 | TUMB_P | 21.978 | 10.549 | 1.916 | 5
CE | Hydro | 33 | UPPB_3 | 0.172 | 0.082 | 0.015 | 0.039
CE | Hydro | 33 | USKM_1 | 0.092 | 0.044 | 0.008 | 0.021
CE | Hydro | 33 | WALH_1 | 0.306 | 0.147 | 0.027 | 0.07
CE | Hydro | 33 | WHHO | 0.484 | 0.232 | 0.042 | 0.11
CE | Hydro | 33 | WILL_1 | 0.737 | 0.354 | 0.064 | 0.168
CE | Hydro | 33 | WWEY_1 | 0.109 | 0.052 | 0.01 | 0.025
CE | Hydro | 33 | WYMOM_1 | 0.047 | 0.022 | 0.004 | 0.011
CE | Hydro | 34 | ABHA1 | 3.988 | 1.914 | 0.348 | 0.907
CE | Hydro | 34 | ABTH_1 | 0.059 | 0.028 | 0.005 | 0.013
CE | Hydro | 34 | ALNE_P | 2.912 | 1.398 | 0.254 | 0.663
CE | Hydro | 34 | ALVE1 | 1.389 | 0.667 | 0.121 | 0.316
CE | Hydro | 34 | ARDK_P | 1.084 | 0.521 | 0.095 | 0.247
CE | Hydro | 34 | ARMO_P | 0.063 | 0.03 | 0.005 | 0.014
CE | Hydro | 34 | AXMI1 | 0.06 | 0.029 | 0.005 | 0.014
CE | Hydro | 34 | BEAU_P | 13.688 | 6.57 | 1.194 | 3.114
CE | Hydro | 34 | BESW_1 | 0.047 | 0.023 | 0.004 | 0.011
CE | Hydro | 34 | BLYTH132 | 0.064 | 0.031 | 0.006 | 0.014
CE | Hydro | 34 | BOAG_P | 0.315 | 0.151 | 0.027 | 0.072
CE | Hydro | 34 | BOLN_1 | 0.048 | 0.023 | 0.004 | 0.011
CE | Hydro | 34 | BONN | 0.312 | 0.15 | 0.027 | 0.071
CE | Hydro | 34 | BRAC_P | 1.143 | 0.549 | 0.1 | 0.26
CE | Hydro | 34 | BRAW_1 | 2.589 | 1.243 | 0.226 | 0.589
CE | Hydro | 34 | BRED_1 | 0.235 | 0.113 | 0.021 | 0.054
CE | Hydro | 34 | BRID_P | 0.035 | 0.017 | 0.003 | 0.008
CE | Hydro | 34 | BRLE_1 | 0.553 | 0.266 | 0.048 | 0.126
CE | Hydro | 34 | BROA_P | 22.833 | 10.96 | 1.991 | 5.195
CE | Hydro | 34 | BROR_P | 0.633 | 0.304 | 0.055 | 0.144
CE | Hydro | 34 | BRWA1 | 0.057 | 0.027 | 0.005 | 0.013
CE | Hydro | 34 | BUMU_P | 9.059 | 4.348 | 0.79 | 2.061
CE | Hydro | 34 | BUSH_1 | 0.009 | 0.004 | 0.001 | 0.002
CE | Hydro | 34 | CAAD_P | 3.685 | 1.769 | 0.321 | 0.838
CE | Hydro | 34 | CAFA | 4.441 | 2.132 | 0.387 | 1.01
CE | Hydro | 34 | CAIF_P | 0.235 | 0.113 | 0.021 | 0.054
CE | Hydro | 34 | CASS_P | 1.526 | 0.732 | 0.133 | 0.347
CE | Hydro | 34 | CEAN_P | 4.296 | 2.062 | 0.375 | 0.977
CE | Hydro | 34 | CHAP | 0.895 | 0.429 | 0.078 | 0.204
CE | Hydro | 34 | CHAR_P | 0.003 | 0.002 | 0 | 0.001
CE | Hydro | 34 | CHIC_1 | 0.319 | 0.153 | 0.028 | 0.073
CE | Hydro | 34 | CHTE_1 | 0.305 | 0.146 | 0.027 | 0.069
CE | Hydro | 34 | CLAC_P | 7.477 | 3.589 | 0.652 | 1.701
CE | Hydro | 34 | CLT03 | 0.127 | 0.061 | 0.011 | 0.029
CE | Hydro | 34 | COCK | 0.092 | 0.044 | 0.008 | 0.021
CE | Hydro | 34 | COUA_P | 2.205 | 1.058 | 0.192 | 0.502
CE | Hydro | 34 | COWL_1 | 0.389 | 0.187 | 0.034 | 0.088
CE | Hydro | 34 | COYL | 0.162 | 0.078 | 0.014 | 0.037
CE | Hydro | 34 | DEVM | 0.07 | 0.034 | 0.006 | 0.016
CE | Hydro | 34 | DEVO | 0.709 | 0.34 | 0.062 | 0.161
CE | Hydro | 34 | DRAK_1 | 0.219 | 0.105 | 0.019 | 0.05
CE | Hydro | 34 | DUGR_P | 0.473 | 0.227 | 0.041 | 0.108
CE | Hydro | 34 | DUNF | 1.367 | 0.656 | 0.119 | 0.311
CE | Hydro | 34 | DUNO_P | 2.219 | 1.065 | 0.194 | 0.505
CE | Hydro | 34 | DYCE_P | 0.112 | 0.054 | 0.01 | 0.025
CE | Hydro | 34 | EASO_1 | 0.165 | 0.079 | 0.014 | 0.038
CE | Hydro | 34 | EKIL | 1.812 | 0.87 | 0.158 | 0.412
CE | Hydro | 34 | ELGI_P | 0.153 | 0.073 | 0.013 | 0.035
CE | Hydro | 34 | ELLA_1 | 0.006 | 0.003 | 0.001 | 0.001
CE | Hydro | 34 | EXET1 | 0.214 | 0.103 | 0.019 | 0.049
CE | Hydro | 34 | FAUG_P | 3.23 | 1.55 | 0.282 | 0.735
CE | Hydro | 34 | FECK_6 | 0.989 | 0.475 | 0.086 | 0.225
CE | Hydro | 34 | FLEE_1 | 0.051 | 0.024 | 0.004 | 0.012
CE | Hydro | 34 | FOUR_1 | 3.605 | 1.73 | 0.314 | 0.82
CE | Hydro | 34 | FWIL_P | 8.234 | 3.952 | 0.718 | 1.873
CE | Hydro | 34 | GALA | 1.38 | 0.662 | 0.12 | 0.314
CE | Hydro | 34 | GLEF_P | 0.048 | 0.023 | 0.004 | 0.011
CE | Hydro | 34 | GLLU | 0.095 | 0.046 | 0.008 | 0.022
CE | Hydro | 34 | GLRO | 2.581 | 1.239 | 0.225 | 0.587
CE | Hydro | 34 | GREN_1 | 0.048 | 0.023 | 0.004 | 0.011
CE | Hydro | 34 | GRUB_P | 1.043 | 0.501 | 0.091 | 0.237
CE | Hydro | 34 | G_EXTRA_12 | 0.059 | 0.028 | 0.005 | 0.013
CE | Hydro | 34 | G_EXTRA_2 | 1.67 | 0.802 | 0.146 | 0.38
CE | Hydro | 34 | G_EXTRA_9 | 0.159 | 0.076 | 0.014 | 0.036
CE | Hydro | 34 | HARK_1 | 0.034 | 0.016 | 0.003 | 0.008
CE | Hydro | 34 | HAWI | 0.046 | 0.022 | 0.004 | 0.01
CE | Hydro | 34 | HUER | 0.003 | 0.002 | 0 | 0.001
CE | Hydro | 34 | HUTT_1 | 3.749 | 1.799 | 0.327 | 0.853
CE | Hydro | 34 | INDQ1 | 1.849 | 0.887 | 0.161 | 0.421
CE | Hydro | 34 | INKE | 0.604 | 0.29 | 0.053 | 0.137
CE | Hydro | 34 | INNE_P | 0.604 | 0.29 | 0.053 | 0.137
CE | Hydro | 34 | IROA1 | 0.419 | 0.201 | 0.037 | 0.095
CE | Hydro | 34 | IRONB1 | 0.585 | 0.281 | 0.051 | 0.133
CE | Hydro | 34 | IVER_1 | 0.986 | 0.473 | 0.086 | 0.224
CE | Hydro | 34 | KAIM | 1.298 | 0.623 | 0.113 | 0.295
CE | Hydro | 34 | KEAR_3 | 2.712 | 1.302 | 0.236 | 0.617
CE | Hydro | 34 | KIER | 1.586 | 0.761 | 0.138 | 0.361
CE | Hydro | 34 | KIIN_P | 4.916 | 2.359 | 0.429 | 1.118
CE | Hydro | 34 | KILT | 0.008 | 0.004 | 0.001 | 0.002
CE | Hydro | 34 | KINO_1 | 0.012 | 0.006 | 0.001 | 0.003
CE | Hydro | 34 | KIRKB1 | 0.471 | 0.226 | 0.041 | 0.107
CE | Hydro | 34 | KNAR | 2.858 | 1.372 | 0.249 | 0.65
CE | Hydro | 34 | LACK_6 | 0.475 | 0.228 | 0.041 | 0.108
CE | Hydro | 34 | LAIR_P | 7.309 | 3.508 | 0.637 | 1.663
CE | Hydro | 34 | LAND1 | 7.278 | 3.494 | 0.635 | 1.656
CE | Hydro | 34 | LEGA_1 | 3.344 | 1.605 | 0.292 | 0.761
CE | Hydro | 34 | LINM | 3.85 | 1.848 | 0.336 | 0.876
CE | Hydro | 34 | LOVE_1 | 0.031 | 0.015 | 0.003 | 0.007
CE | Hydro | 34 | LUNA_P | 2.718 | 1.305 | 0.237 | 0.618
CE | Hydro | 34 | LYND_P | 0.537 | 0.258 | 0.047 | 0.122
CE | Hydro | 34 | MACC_3 | 0.12 | 0.058 | 0.01 | 0.027
CE | Hydro | 34 | MACD_P | 0.191 | 0.092 | 0.017 | 0.043
CE | Hydro | 34 | MAGA_6 | 0.731 | 0.351 | 0.064 | 0.166
CE | Hydro | 34 | MANN_1 | 0.094 | 0.045 | 0.008 | 0.021
CE | Hydro | 34 | MAYB | 2.528 | 1.213 | 0.22 | 0.575
CE | Hydro | 34 | MELK_1 | 1.344 | 0.645 | 0.117 | 0.306
CE | Hydro | 34 | MILC_P | 0.038 | 0.018 | 0.003 | 0.009
CE | Hydro | 34 | MITY_1 | 0.024 | 0.011 | 0.002 | 0.005
CE | Hydro | 34 | NAIR_P | 0.292 | 0.14 | 0.026 | 0.067
CE | Hydro | 34 | NEEP_3 | 2.964 | 1.423 | 0.258 | 0.674
CE | Hydro | 34 | NETS | 0.674 | 0.324 | 0.059 | 0.153
CE | Hydro | 34 | NORL_3 | 0.143 | 0.069 | 0.012 | 0.033
CE | Hydro | 34 | NORT_1 | 1.666 | 0.8 | 0.145 | 0.379
CE | Hydro | 34 | NURS_1 | 0.011 | 0.005 | 0.001 | 0.003
CE | Hydro | 34 | ORMO | 6.341 | 3.044 | 0.553 | 1.443
CE | Hydro | 34 | ORRI_P | 3.249 | 1.56 | 0.283 | 0.739
CE | Hydro | 34 | OSBA_1 | 0.17 | 0.082 | 0.015 | 0.039
CE | Hydro | 34 | PADIB1 | 0.982 | 0.472 | 0.086 | 0.223
CE | Hydro | 34 | PEMB_1 | 0.416 | 0.2 | 0.036 | 0.095
CE | Hydro | 34 | PENT_1 | 6.39 | 3.067 | 0.557 | 1.454
CE | Hydro | 34 | PENW_1 | 1.907 | 0.916 | 0.166 | 0.434
CE | Hydro | 34 | POPP_3 | 0.318 | 0.153 | 0.028 | 0.072
CE | Hydro | 34 | PORA_P | 14.787 | 7.098 | 1.289 | 3.364
CE | Hydro | 34 | PYLE_1 | 1.219 | 0.585 | 0.106 | 0.277
CE | Hydro | 34 | RANN_P | 0.258 | 0.124 | 0.022 | 0.059
CE | Hydro | 34 | RASS_1 | 3.894 | 1.869 | 0.34 | 0.886
CE | Hydro | 34 | RRIG | 0.737 | 0.354 | 0.064 | 0.168
CE | Hydro | 34 | RUGEB1 | 0.153 | 0.073 | 0.013 | 0.035
CE | Hydro | 34 | SALL1 | 0.067 | 0.032 | 0.006 | 0.015
CE | Hydro | 34 | SASA | 1.125 | 0.54 | 0.098 | 0.256
CE | Hydro | 34 | SEAB1 | 0.61 | 0.293 | 0.053 | 0.139
CE | Hydro | 34 | SFIL_P | 1.669 | 0.801 | 0.146 | 0.38
CE | Hydro | 34 | SHIN_P | 5.646 | 2.71 | 0.492 | 1.285
CE | Hydro | 34 | SHRW_1 | 0.008 | 0.004 | 0.001 | 0.002
CE | Hydro | 34 | SIGH | 0.302 | 0.145 | 0.026 | 0.069
CE | Hydro | 34 | SLOY_P | 4.34 | 2.083 | 0.378 | 0.987
CE | Hydro | 34 | SMAN_1 | 0.19 | 0.091 | 0.017 | 0.043
CE | Hydro | 34 | SPAV | 1.224 | 0.588 | 0.107 | 0.278
CE | Hydro | 34 | SPEN_1 | 0.318 | 0.153 | 0.028 | 0.072
CE | Hydro | 34 | STAL_1 | 0.432 | 0.208 | 0.038 | 0.098
CE | Hydro | 34 | STES_1 | 0.588 | 0.282 | 0.051 | 0.134
CE | Hydro | 34 | STHA | 0.27 | 0.13 | 0.024 | 0.061
CE | Hydro | 34 | STIR | 2.395 | 1.149 | 0.209 | 0.545
CE | Hydro | 34 | STLE | 2.219 | 1.065 | 0.194 | 0.505
CE | Hydro | 34 | SWAN_1 | 1.548 | 0.743 | 0.135 | 0.352
CE | Hydro | 34 | TARL_P | 0.35 | 0.168 | 0.031 | 0.08
CE | Hydro | 34 | TAUN1 | 0.091 | 0.043 | 0.008 | 0.021
CE | Hydro | 34 | TAYN_P | 27.157 | 13.035 | 2.368 | 6.178
CE | Hydro | 34 | THSO_P | 0.345 | 0.166 | 0.03 | 0.078
CE | Hydro | 34 | THUR_6 | 0.017 | 0.008 | 0.002 | 0.004
CE | Hydro | 34 | TONG | 3.397 | 1.631 | 0.296 | 0.773
CE | Hydro | 34 | TRAW_1 | 25.526 | 12.253 | 2.226 | 5.807
CE | Hydro | 34 | TUMB_P | 22.378 | 10.741 | 1.951 | 5.091
CE | Hydro | 34 | UPPB_3 | 0.175 | 0.084 | 0.015 | 0.04
CE | Hydro | 34 | USKM_1 | 0.094 | 0.045 | 0.008 | 0.021
CE | Hydro | 34 | WALH_1 | 0.312 | 0.15 | 0.027 | 0.071
CE | Hydro | 34 | WHHO | 0.493 | 0.237 | 0.043 | 0.112
CE | Hydro | 34 | WILL_1 | 0.75 | 0.36 | 0.065 | 0.171
CE | Hydro | 34 | WWEY_1 | 0.111 | 0.053 | 0.01 | 0.025
CE | Hydro | 34 | WYMOM_1 | 0.048 | 0.023 | 0.004 | 0.011
CE | Hydro | 35 | ABHA1 | 4.057 | 1.948 | 0.354 | 0.923
CE | Hydro | 35 | ABTH_1 | 0.06 | 0.029 | 0.005 | 0.014
CE | Hydro | 35 | ALNE_P | 2.963 | 1.422 | 0.258 | 0.674
CE | Hydro | 35 | ALVE1 | 1.413 | 0.678 | 0.123 | 0.321
CE | Hydro | 35 | ARDK_P | 1.103 | 0.53 | 0.096 | 0.251
CE | Hydro | 35 | ARMO_P | 0.064 | 0.031 | 0.006 | 0.015
CE | Hydro | 35 | AXMI1 | 0.061 | 0.029 | 0.005 | 0.014
CE | Hydro | 35 | BEAU_P | 13.925 | 6.684 | 1.214 | 3.168
CE | Hydro | 35 | BESW_1 | 0.048 | 0.023 | 0.004 | 0.011
CE | Hydro | 35 | BLYTH132 | 0.065 | 0.031 | 0.006 | 0.015
CE | Hydro | 35 | BOAG_P | 0.32 | 0.154 | 0.028 | 0.073
CE | Hydro | 35 | BOLN_1 | 0.049 | 0.023 | 0.004 | 0.011
CE | Hydro | 35 | BONN | 0.317 | 0.152 | 0.028 | 0.072
CE | Hydro | 35 | BRAC_P | 1.163 | 0.558 | 0.101 | 0.265
CE | Hydro | 35 | BRAW_1 | 2.634 | 1.264 | 0.23 | 0.599
CE | Hydro | 35 | BRED_1 | 0.239 | 0.115 | 0.021 | 0.054
CE | Hydro | 35 | BRID_P | 0.036 | 0.017 | 0.003 | 0.008
CE | Hydro | 35 | BRLE_1 | 0.563 | 0.27 | 0.049 | 0.128
CE | Hydro | 35 | BROA_P | 23.23 | 11.15 | 2.026 | 5.285
CE | Hydro | 35 | BROR_P | 0.644 | 0.309 | 0.056 | 0.146
CE | Hydro | 35 | BRWA1 | 0.058 | 0.028 | 0.005 | 0.013
CE | Hydro | 35 | BUMU_P | 9.216 | 4.424 | 0.804 | 2.097
CE | Hydro | 35 | BUSH_1 | 0.009 | 0.004 | 0.001 | 0.002
CE | Hydro | 35 | CAAD_P | 3.749 | 1.8 | 0.327 | 0.853
CE | Hydro | 35 | CAFA | 4.518 | 2.169 | 0.394 | 1.028
CE | Hydro | 35 | CAIF_P | 0.239 | 0.115 | 0.021 | 0.054
CE | Hydro | 35 | CASS_P | 1.552 | 0.745 | 0.135 | 0.353
CE | Hydro | 35 | CEAN_P | 4.371 | 2.098 | 0.381 | 0.994
CE | Hydro | 35 | CHAP | 0.91 | 0.437 | 0.079 | 0.207
CE | Hydro | 35 | CHAR_P | 0.003 | 0.002 | 0 | 0.001
CE | Hydro | 35 | CHIC_1 | 0.325 | 0.156 | 0.028 | 0.074
CE | Hydro | 35 | CHTE_1 | 0.31 | 0.149 | 0.027 | 0.071
CE | Hydro | 35 | CLAC_P | 7.607 | 3.651 | 0.663 | 1.731
CE | Hydro | 35 | CLT03 | 0.129 | 0.062 | 0.011 | 0.029
CE | Hydro | 35 | COCK | 0.094 | 0.045 | 0.008 | 0.021
CE | Hydro | 35 | COUA_P | 2.243 | 1.077 | 0.196 | 0.51
CE | Hydro | 35 | COWL_1 | 0.396 | 0.19 | 0.034 | 0.09
CE | Hydro | 35 | COYL | 0.165 | 0.079 | 0.014 | 0.038
CE | Hydro | 35 | DEVM | 0.071 | 0.034 | 0.006 | 0.016
CE | Hydro | 35 | DEVO | 0.721 | 0.346 | 0.063 | 0.164
CE | Hydro | 35 | DRAK_1 | 0.223 | 0.107 | 0.019 | 0.051
CE | Hydro | 35 | DUGR_P | 0.481 | 0.231 | 0.042 | 0.109
CE | Hydro | 35 | DUNF | 1.391 | 0.668 | 0.121 | 0.316
CE | Hydro | 35 | DUNO_P | 2.258 | 1.084 | 0.197 | 0.514
CE | Hydro | 35 | DYCE_P | 0.114 | 0.055 | 0.01 | 0.026
CE | Hydro | 35 | EASO_1 | 0.168 | 0.081 | 0.015 | 0.038
CE | Hydro | 35 | EKIL | 1.844 | 0.885 | 0.161 | 0.419
CE | Hydro | 35 | ELGI_P | 0.155 | 0.075 | 0.014 | 0.035
CE | Hydro | 35 | ELLA_1 | 0.006 | 0.003 | 0.001 | 0.001
CE | Hydro | 35 | EXET1 | 0.217 | 0.104 | 0.019 | 0.049
CE | Hydro | 35 | FAUG_P | 3.286 | 1.577 | 0.287 | 0.748
CE | Hydro | 35 | FECK_6 | 1.006 | 0.483 | 0.088 | 0.229
CE | Hydro | 35 | FLEE_1 | 0.052 | 0.025 | 0.005 | 0.012
CE | Hydro | 35 | FOUR_1 | 3.668 | 1.761 | 0.32 | 0.834
CE | Hydro | 35 | FWIL_P | 8.377 | 4.021 | 0.73 | 1.906
CE | Hydro | 35 | GALA | 1.404 | 0.674 | 0.122 | 0.319
CE | Hydro | 35 | GLEF_P | 0.048 | 0.023 | 0.004 | 0.011
CE | Hydro | 35 | GLLU | 0.097 | 0.047 | 0.008 | 0.022
CE | Hydro | 35 | GLRO | 2.626 | 1.261 | 0.229 | 0.597
CE | Hydro | 35 | GREN_1 | 0.049 | 0.023 | 0.004 | 0.011
CE | Hydro | 35 | GRUB_P | 1.061 | 0.509 | 0.093 | 0.241
CE | Hydro | 35 | G_EXTRA_12 | 0.06 | 0.029 | 0.005 | 0.014
CE | Hydro | 35 | G_EXTRA_2 | 1.699 | 0.816 | 0.148 | 0.387
CE | Hydro | 35 | G_EXTRA_9 | 0.162 | 0.078 | 0.014 | 0.037
CE | Hydro | 35 | HARK_1 | 0.035 | 0.017 | 0.003 | 0.008
CE | Hydro | 35 | HAWI | 0.047 | 0.022 | 0.004 | 0.011
CE | Hydro | 35 | HUER | 0.003 | 0.002 | 0 | 0.001
CE | Hydro | 35 | HUTT_1 | 3.814 | 1.831 | 0.333 | 0.868
CE | Hydro | 35 | INDQ1 | 1.881 | 0.903 | 0.164 | 0.428
CE | Hydro | 35 | INKE | 0.615 | 0.295 | 0.054 | 0.14
CE | Hydro | 35 | INNE_P | 0.615 | 0.295 | 0.054 | 0.14
CE | Hydro | 35 | IROA1 | 0.427 | 0.205 | 0.037 | 0.097
CE | Hydro | 35 | IRONB1 | 0.595 | 0.286 | 0.052 | 0.135
CE | Hydro | 35 | IVER_1 | 1.003 | 0.481 | 0.087 | 0.228
CE | Hydro | 35 | KAIM | 1.321 | 0.634 | 0.115 | 0.301
CE | Hydro | 35 | KEAR_3 | 2.759 | 1.324 | 0.241 | 0.628
CE | Hydro | 35 | KIER | 1.614 | 0.775 | 0.141 | 0.367
CE | Hydro | 35 | KIIN_P | 5.001 | 2.4 | 0.436 | 1.138
CE | Hydro | 35 | KILT | 0.008 | 0.004 | 0.001 | 0.002
CE | Hydro | 35 | KINO_1 | 0.012 | 0.006 | 0.001 | 0.003
CE | Hydro | 35 | KIRKB1 | 0.479 | 0.23 | 0.042 | 0.109
CE | Hydro | 35 | KNAR | 2.908 | 1.396 | 0.254 | 0.661
CE | Hydro | 35 | LACK_6 | 0.483 | 0.232 | 0.042 | 0.11
CE | Hydro | 35 | LAIR_P | 7.436 | 3.569 | 0.648 | 1.692
CE | Hydro | 35 | LAND1 | 7.405 | 3.554 | 0.646 | 1.685
CE | Hydro | 35 | LEGA_1 | 3.402 | 1.633 | 0.297 | 0.774
CE | Hydro | 35 | LINM | 3.917 | 1.88 | 0.342 | 0.891
CE | Hydro | 35 | LOVE_1 | 0.031 | 0.015 | 0.003 | 0.007
CE | Hydro | 35 | LUNA_P | 2.765 | 1.327 | 0.241 | 0.629
CE | Hydro | 35 | LYND_P | 0.547 | 0.262 | 0.048 | 0.124
CE | Hydro | 35 | MACC_3 | 0.122 | 0.059 | 0.011 | 0.028
CE | Hydro | 35 | MACD_P | 0.194 | 0.093 | 0.017 | 0.044
CE | Hydro | 35 | MAGA_6 | 0.744 | 0.357 | 0.065 | 0.169
CE | Hydro | 35 | MANN_1 | 0.096 | 0.046 | 0.008 | 0.022
CE | Hydro | 35 | MAYB | 2.572 | 1.235 | 0.224 | 0.585
CE | Hydro | 35 | MELK_1 | 1.367 | 0.656 | 0.119 | 0.311
CE | Hydro | 35 | MILC_P | 0.039 | 0.019 | 0.003 | 0.009
CE | Hydro | 35 | MITY_1 | 0.024 | 0.012 | 0.002 | 0.006
CE | Hydro | 35 | NAIR_P | 0.298 | 0.143 | 0.026 | 0.068
CE | Hydro | 35 | NEEP_3 | 3.016 | 1.448 | 0.263 | 0.686
CE | Hydro | 35 | NETS | 0.686 | 0.329 | 0.06 | 0.156
CE | Hydro | 35 | NORL_3 | 0.146 | 0.07 | 0.013 | 0.033
CE | Hydro | 35 | NORT_1 | 1.695 | 0.813 | 0.148 | 0.386
CE | Hydro | 35 | NURS_1 | 0.012 | 0.006 | 0.001 | 0.003
CE | Hydro | 35 | ORMO | 6.451 | 3.096 | 0.563 | 1.468
CE | Hydro | 35 | ORRI_P | 3.305 | 1.587 | 0.288 | 0.752
CE | Hydro | 35 | OSBA_1 | 0.173 | 0.083 | 0.015 | 0.039
CE | Hydro | 35 | PADIB1 | 0.999 | 0.48 | 0.087 | 0.227
CE | Hydro | 35 | PEMB_1 | 0.423 | 0.203 | 0.037 | 0.096
CE | Hydro | 35 | PENT_1 | 6.501 | 3.12 | 0.567 | 1.479
CE | Hydro | 35 | PENW_1 | 1.941 | 0.931 | 0.169 | 0.441
CE | Hydro | 35 | POPP_3 | 0.323 | 0.155 | 0.028 | 0.074
CE | Hydro | 35 | PORA_P | 15.043 | 7.221 | 1.312 | 3.422
CE | Hydro | 35 | PYLE_1 | 1.24 | 0.595 | 0.108 | 0.282
CE | Hydro | 35 | RANN_P | 0.262 | 0.126 | 0.023 | 0.06
CE | Hydro | 35 | RASS_1 | 3.961 | 1.901 | 0.345 | 0.901
CE | Hydro | 35 | RRIG | 0.75 | 0.36 | 0.065 | 0.171
CE | Hydro | 35 | RUGEB1 | 0.155 | 0.075 | 0.014 | 0.035
CE | Hydro | 35 | SALL1 | 0.068 | 0.033 | 0.006 | 0.015
CE | Hydro | 35 | SASA | 1.145 | 0.55 | 0.1 | 0.26
CE | Hydro | 35 | SEAB1 | 0.62 | 0.298 | 0.054 | 0.141
CE | Hydro | 35 | SFIL_P | 1.698 | 0.815 | 0.148 | 0.386
CE | Hydro | 35 | SHIN_P | 5.744 | 2.757 | 0.501 | 1.307
CE | Hydro | 35 | SHRW_1 | 0.008 | 0.004 | 0.001 | 0.002
CE | Hydro | 35 | SIGH | 0.307 | 0.147 | 0.027 | 0.07
CE | Hydro | 35 | SLOY_P | 4.415 | 2.119 | 0.385 | 1.004
CE | Hydro | 35 | SMAN_1 | 0.194 | 0.093 | 0.017 | 0.044
CE | Hydro | 35 | SPAV | 1.245 | 0.598 | 0.109 | 0.283
CE | Hydro | 35 | SPEN_1 | 0.323 | 0.155 | 0.028 | 0.074
CE | Hydro | 35 | STAL_1 | 0.44 | 0.211 | 0.038 | 0.1
CE | Hydro | 35 | STES_1 | 0.598 | 0.287 | 0.052 | 0.136
CE | Hydro | 35 | STHA | 0.275 | 0.132 | 0.024 | 0.063
CE | Hydro | 35 | STIR | 2.436 | 1.169 | 0.212 | 0.554
CE | Hydro | 35 | STLE | 2.258 | 1.084 | 0.197 | 0.514
CE | Hydro | 35 | SWAN_1 | 1.575 | 0.756 | 0.137 | 0.358
CE | Hydro | 35 | TARL_P | 0.356 | 0.171 | 0.031 | 0.081
CE | Hydro | 35 | TAUN1 | 0.092 | 0.044 | 0.008 | 0.021
CE | Hydro | 35 | TAYN_P | 27.628 | 13.261 | 2.409 | 6.285
CE | Hydro | 35 | THSO_P | 0.351 | 0.168 | 0.031 | 0.08
CE | Hydro | 35 | THUR_6 | 0.018 | 0.009 | 0.002 | 0.004
CE | Hydro | 35 | TONG | 3.456 | 1.659 | 0.301 | 0.786
CE | Hydro | 35 | TRAW_1 | 25.969 | 12.465 | 2.264 | 5.908
CE | Hydro | 35 | TUMB_P | 22.766 | 10.928 | 1.985 | 5.179
CE | Hydro | 35 | UPPB_3 | 0.178 | 0.085 | 0.016 | 0.04
CE | Hydro | 35 | USKM_1 | 0.095 | 0.046 | 0.008 | 0.022
CE | Hydro | 35 | WALH_1 | 0.317 | 0.152 | 0.028 | 0.072
CE | Hydro | 35 | WHHO | 0.501 | 0.241 | 0.044 | 0.114
CE | Hydro | 35 | WILL_1 | 0.763 | 0.366 | 0.067 | 0.174
CE | Hydro | 35 | WWEY_1 | 0.113 | 0.054 | 0.01 | 0.026
CE | Hydro | 35 | WYMOM_1 | 0.049 | 0.023 | 0.004 | 0.011
CE | Hydro | 36 | ABHA1 | 4.124 | 1.98 | 0.36 | 0.938
CE | Hydro | 36 | ABTH_1 | 0.061 | 0.029 | 0.005 | 0.014
CE | Hydro | 36 | ALNE_P | 3.011 | 1.445 | 0.263 | 0.685
CE | Hydro | 36 | ALVE1 | 1.436 | 0.689 | 0.125 | 0.327
CE | Hydro | 36 | ARDK_P | 1.121 | 0.538 | 0.098 | 0.255
CE | Hydro | 36 | ARMO_P | 0.065 | 0.031 | 0.006 | 0.015
CE | Hydro | 36 | AXMI1 | 0.062 | 0.03 | 0.005 | 0.014
CE | Hydro | 36 | BEAU_P | 14.154 | 6.794 | 1.234 | 3.22
CE | Hydro | 36 | BESW_1 | 0.049 | 0.024 | 0.004 | 0.011
CE | Hydro | 36 | BLYTH132 | 0.066 | 0.032 | 0.006 | 0.015
CE | Hydro | 36 | BOAG_P | 0.325 | 0.156 | 0.028 | 0.074
CE | Hydro | 36 | BOLN_1 | 0.049 | 0.024 | 0.004 | 0.011
CE | Hydro | 36 | BONN | 0.322 | 0.155 | 0.028 | 0.073
CE | Hydro | 36 | BRAC_P | 1.182 | 0.567 | 0.103 | 0.269
CE | Hydro | 36 | BRAW_1 | 2.677 | 1.285 | 0.233 | 0.609
CE | Hydro | 36 | BRED_1 | 0.243 | 0.117 | 0.021 | 0.055
CE | Hydro | 36 | BRID_P | 0.036 | 0.017 | 0.003 | 0.008
CE | Hydro | 36 | BRLE_1 | 0.572 | 0.275 | 0.05 | 0.13
CE | Hydro | 36 | BROA_P | 23.612 | 11.334 | 2.059 | 5.372
CE | Hydro | 36 | BROR_P | 0.654 | 0.314 | 0.057 | 0.149
CE | Hydro | 36 | BRWA1 | 0.059 | 0.028 | 0.005 | 0.013
CE | Hydro | 36 | BUMU_P | 9.368 | 4.496 | 0.817 | 2.131
CE | Hydro | 36 | BUSH_1 | 0.009 | 0.004 | 0.001 | 0.002
CE | Hydro | 36 | CAAD_P | 3.811 | 1.829 | 0.332 | 0.867
CE | Hydro | 36 | CAFA | 4.593 | 2.205 | 0.4 | 1.045
CE | Hydro | 36 | CAIF_P | 0.243 | 0.117 | 0.021 | 0.055
CE | Hydro | 36 | CASS_P | 1.578 | 0.757 | 0.138 | 0.359
CE | Hydro | 36 | CEAN_P | 4.443 | 2.132 | 0.387 | 1.011
CE | Hydro | 36 | CHAP | 0.925 | 0.444 | 0.081 | 0.21
CE | Hydro | 36 | CHAR_P | 0.003 | 0.002 | 0 | 0.001
CE | Hydro | 36 | CHIC_1 | 0.33 | 0.158 | 0.029 | 0.075
CE | Hydro | 36 | CHTE_1 | 0.316 | 0.151 | 0.028 | 0.072
CE | Hydro | 36 | CLAC_P | 7.732 | 3.712 | 0.674 | 1.759
CE | Hydro | 36 | CLT03 | 0.132 | 0.063 | 0.011 | 0.03
CE | Hydro | 36 | COCK | 0.095 | 0.046 | 0.008 | 0.022
CE | Hydro | 36 | COUA_P | 2.28 | 1.095 | 0.199 | 0.519
CE | Hydro | 36 | COWL_1 | 0.402 | 0.193 | 0.035 | 0.091
CE | Hydro | 36 | COYL | 0.168 | 0.08 | 0.015 | 0.038
CE | Hydro | 36 | DEVM | 0.072 | 0.035 | 0.006 | 0.016
CE | Hydro | 36 | DEVO | 0.733 | 0.352 | 0.064 | 0.167
CE | Hydro | 36 | DRAK_1 | 0.227 | 0.109 | 0.02 | 0.052
CE | Hydro | 36 | DUGR_P | 0.489 | 0.235 | 0.043 | 0.111
CE | Hydro | 36 | DUNF | 1.414 | 0.679 | 0.123 | 0.322
CE | Hydro | 36 | DUNO_P | 2.295 | 1.101 | 0.2 | 0.522
CE | Hydro | 36 | DYCE_P | 0.116 | 0.056 | 0.01 | 0.026
CE | Hydro | 36 | EASO_1 | 0.171 | 0.082 | 0.015 | 0.039
CE | Hydro | 36 | EKIL | 1.874 | 0.899 | 0.163 | 0.426
CE | Hydro | 36 | ELGI_P | 0.158 | 0.076 | 0.014 | 0.036
CE | Hydro | 36 | ELLA_1 | 0.007 | 0.003 | 0.001 | 0.001
CE | Hydro | 36 | EXET1 | 0.221 | 0.106 | 0.019 | 0.05
CE | Hydro | 36 | FAUG_P | 3.34 | 1.603 | 0.291 | 0.76
CE | Hydro | 36 | FECK_6 | 1.022 | 0.491 | 0.089 | 0.233
CE | Hydro | 36 | FLEE_1 | 0.053 | 0.025 | 0.005 | 0.012
CE | Hydro | 36 | FOUR_1 | 3.728 | 1.79 | 0.325 | 0.848
CE | Hydro | 36 | FWIL_P | 8.515 | 4.087 | 0.742 | 1.937
CE | Hydro | 36 | GALA | 1.427 | 0.685 | 0.124 | 0.325
CE | Hydro | 36 | GLEF_P | 0.049 | 0.024 | 0.004 | 0.011
CE | Hydro | 36 | GLLU | 0.099 | 0.047 | 0.009 | 0.022
CE | Hydro | 36 | GLRO | 2.67 | 1.281 | 0.233 | 0.607
CE | Hydro | 36 | GREN_1 | 0.049 | 0.024 | 0.004 | 0.011
CE | Hydro | 36 | GRUB_P | 1.078 | 0.518 | 0.094 | 0.245
CE | Hydro | 36 | G_EXTRA_12 | 0.061 | 0.029 | 0.005 | 0.014
CE | Hydro | 36 | G_EXTRA_2 | 1.727 | 0.829 | 0.151 | 0.393
CE | Hydro | 36 | G_EXTRA_9 | 0.164 | 0.079 | 0.014 | 0.037
CE | Hydro | 36 | HARK_1 | 0.035 | 0.017 | 0.003 | 0.008
CE | Hydro | 36 | HAWI | 0.047 | 0.023 | 0.004 | 0.011
CE | Hydro | 36 | HUER | 0.003 | 0.002 | 0 | 0.001
CE | Hydro | 36 | HUTT_1 | 3.876 | 1.861 | 0.338 | 0.882
CE | Hydro | 36 | INDQ1 | 1.912 | 0.918 | 0.167 | 0.435
CE | Hydro | 36 | INKE | 0.625 | 0.3 | 0.054 | 0.142
CE | Hydro | 36 | INNE_P | 0.625 | 0.3 | 0.054 | 0.142
CE | Hydro | 36 | IROA1 | 0.434 | 0.208 | 0.038 | 0.099
CE | Hydro | 36 | IRONB1 | 0.605 | 0.29 | 0.053 | 0.138
CE | Hydro | 36 | IVER_1 | 1.019 | 0.489 | 0.089 | 0.232
CE | Hydro | 36 | KAIM | 1.343 | 0.644 | 0.117 | 0.305
CE | Hydro | 36 | KEAR_3 | 2.804 | 1.346 | 0.245 | 0.638
CE | Hydro | 36 | KIER | 1.641 | 0.787 | 0.143 | 0.373
CE | Hydro | 36 | KIIN_P | 5.083 | 2.44 | 0.443 | 1.156
CE | Hydro | 36 | KILT | 0.008 | 0.004 | 0.001 | 0.002
CE | Hydro | 36 | KINO_1 | 0.012 | 0.006 | 0.001 | 0.003
CE | Hydro | 36 | KIRKB1 | 0.487 | 0.234 | 0.042 | 0.111
CE | Hydro | 36 | KNAR | 2.955 | 1.419 | 0.258 | 0.672
CE | Hydro | 36 | LACK_6 | 0.491 | 0.236 | 0.043 | 0.112
CE | Hydro | 36 | LAIR_P | 7.558 | 3.628 | 0.659 | 1.719
CE | Hydro | 36 | LAND1 | 7.527 | 3.613 | 0.656 | 1.712
CE | Hydro | 36 | LEGA_1 | 3.459 | 1.66 | 0.302 | 0.787
CE | Hydro | 36 | LINM | 3.981 | 1.911 | 0.347 | 0.906
CE | Hydro | 36 | LOVE_1 | 0.032 | 0.015 | 0.003 | 0.007
CE | Hydro | 36 | LUNA_P | 2.811 | 1.349 | 0.245 | 0.639
CE | Hydro | 36 | LYND_P | 0.556 | 0.267 | 0.048 | 0.126
CE | Hydro | 36 | MACC_3 | 0.124 | 0.06 | 0.011 | 0.028
CE | Hydro | 36 | MACD_P | 0.197 | 0.095 | 0.017 | 0.045
CE | Hydro | 36 | MAGA_6 | 0.756 | 0.363 | 0.066 | 0.172
CE | Hydro | 36 | MANN_1 | 0.097 | 0.047 | 0.008 | 0.022
CE | Hydro | 36 | MAYB | 2.614 | 1.255 | 0.228 | 0.595
CE | Hydro | 36 | MELK_1 | 1.39 | 0.667 | 0.121 | 0.316
CE | Hydro | 36 | MILC_P | 0.039 | 0.019 | 0.003 | 0.009
CE | Hydro | 36 | MITY_1 | 0.025 | 0.012 | 0.002 | 0.006
CE | Hydro | 36 | NAIR_P | 0.302 | 0.145 | 0.026 | 0.069
CE | Hydro | 36 | NEEP_3 | 3.065 | 1.471 | 0.267 | 0.697
CE | Hydro | 36 | NETS | 0.697 | 0.335 | 0.061 | 0.159
CE | Hydro | 36 | NORL_3 | 0.148 | 0.071 | 0.013 | 0.034
CE | Hydro | 36 | NORT_1 | 1.723 | 0.827 | 0.15 | 0.392
CE | Hydro | 36 | NURS_1 | 0.012 | 0.006 | 0.001 | 0.003
CE | Hydro | 36 | ORMO | 6.557 | 3.147 | 0.572 | 1.492
CE | Hydro | 36 | ORRI_P | 3.36 | 1.613 | 0.293 | 0.764
CE | Hydro | 36 | OSBA_1 | 0.176 | 0.085 | 0.015 | 0.04
CE | Hydro | 36 | PADIB1 | 1.016 | 0.488 | 0.089 | 0.231
CE | Hydro | 36 | PEMB_1 | 0.43 | 0.206 | 0.037 | 0.098
CE | Hydro | 36 | PENT_1 | 6.608 | 3.172 | 0.576 | 1.503
CE | Hydro | 36 | PENW_1 | 1.973 | 0.947 | 0.172 | 0.449
CE | Hydro | 36 | POPP_3 | 0.329 | 0.158 | 0.029 | 0.075
CE | Hydro | 36 | PORA_P | 15.291 | 7.34 | 1.333 | 3.479
CE | Hydro | 36 | PYLE_1 | 1.26 | 0.605 | 0.11 | 0.287
CE | Hydro | 36 | RANN_P | 0.267 | 0.128 | 0.023 | 0.061
CE | Hydro | 36 | RASS_1 | 4.026 | 1.933 | 0.351 | 0.916
CE | Hydro | 36 | RRIG | 0.762 | 0.366 | 0.066 | 0.173
CE | Hydro | 36 | RUGEB1 | 0.158 | 0.076 | 0.014 | 0.036
CE | Hydro | 36 | SALL1 | 0.069 | 0.033 | 0.006 | 0.016
CE | Hydro | 36 | SASA | 1.164 | 0.559 | 0.101 | 0.265
CE | Hydro | 36 | SEAB1 | 0.631 | 0.303 | 0.055 | 0.143
CE | Hydro | 36 | SFIL_P | 1.726 | 0.828 | 0.15 | 0.393
CE | Hydro | 36 | SHIN_P | 5.839 | 2.803 | 0.509 | 1.328
CE | Hydro | 36 | SHRW_1 | 0.009 | 0.004 | 0.001 | 0.002
CE | Hydro | 36 | SIGH | 0.312 | 0.15 | 0.027 | 0.071
CE | Hydro | 36 | SLOY_P | 4.488 | 2.154 | 0.391 | 1.021
CE | Hydro | 36 | SMAN_1 | 0.197 | 0.094 | 0.017 | 0.045
CE | Hydro | 36 | SPAV | 1.266 | 0.608 | 0.11 | 0.288
CE | Hydro | 36 | SPEN_1 | 0.329 | 0.158 | 0.029 | 0.075
CE | Hydro | 36 | STAL_1 | 0.447 | 0.215 | 0.039 | 0.102
CE | Hydro | 36 | STES_1 | 0.608 | 0.292 | 0.053 | 0.138
CE | Hydro | 36 | STHA | 0.279 | 0.134 | 0.024 | 0.064
CE | Hydro | 36 | STIR | 2.476 | 1.189 | 0.216 | 0.563
CE | Hydro | 36 | STLE | 2.295 | 1.101 | 0.2 | 0.522
CE | Hydro | 36 | SWAN_1 | 1.601 | 0.769 | 0.14 | 0.364
CE | Hydro | 36 | TARL_P | 0.362 | 0.174 | 0.032 | 0.082
CE | Hydro | 36 | TAUN1 | 0.094 | 0.045 | 0.008 | 0.021
CE | Hydro | 36 | TAYN_P | 28.083 | 13.48 | 2.449 | 6.389
CE | Hydro | 36 | THSO_P | 0.357 | 0.171 | 0.031 | 0.081
CE | Hydro | 36 | THUR_6 | 0.018 | 0.009 | 0.002 | 0.004
CE | Hydro | 36 | TONG | 3.513 | 1.686 | 0.306 | 0.799
CE | Hydro | 36 | TRAW_1 | 26.397 | 12.67 | 2.302 | 6.005
CE | Hydro | 36 | TUMB_P | 23.141 | 11.108 | 2.018 | 5.265
CE | Hydro | 36 | UPPB_3 | 0.181 | 0.087 | 0.016 | 0.041
CE | Hydro | 36 | USKM_1 | 0.097 | 0.047 | 0.008 | 0.022
CE | Hydro | 36 | WALH_1 | 0.322 | 0.155 | 0.028 | 0.073
CE | Hydro | 36 | WHHO | 0.51 | 0.245 | 0.044 | 0.116
CE | Hydro | 36 | WILL_1 | 0.776 | 0.372 | 0.068 | 0.177
CE | Hydro | 36 | WWEY_1 | 0.115 | 0.055 | 0.01 | 0.026
CE | Hydro | 36 | WYMOM_1 | 0.049 | 0.024 | 0.004 | 0.011
CE | Hydro | 37 | ABHA1 | 4.189 | 2.011 | 0.365 | 0.953
CE | Hydro | 37 | ABTH_1 | 0.062 | 0.03 | 0.005 | 0.014
CE | Hydro | 37 | ALNE_P | 3.059 | 1.468 | 0.267 | 0.696
CE | Hydro | 37 | ALVE1 | 1.459 | 0.7 | 0.127 | 0.332
CE | Hydro | 37 | ARDK_P | 1.139 | 0.547 | 0.099 | 0.259
CE | Hydro | 37 | ARMO_P | 0.066 | 0.032 | 0.006 | 0.015
CE | Hydro | 37 | AXMI1 | 0.063 | 0.03 | 0.006 | 0.014
CE | Hydro | 37 | BEAU_P | 14.376 | 6.9 | 1.254 | 3.27
CE | Hydro | 37 | BESW_1 | 0.05 | 0.024 | 0.004 | 0.011
CE | Hydro | 37 | BLYTH132 | 0.067 | 0.032 | 0.006 | 0.015
CE | Hydro | 37 | BOAG_P | 0.331 | 0.159 | 0.029 | 0.075
CE | Hydro | 37 | BOLN_1 | 0.05 | 0.024 | 0.004 | 0.011
CE | Hydro | 37 | BONN | 0.327 | 0.157 | 0.029 | 0.074
CE | Hydro | 37 | BRAC_P | 1.2 | 0.576 | 0.105 | 0.273
CE | Hydro | 37 | BRAW_1 | 2.719 | 1.305 | 0.237 | 0.619
CE | Hydro | 37 | BRED_1 | 0.247 | 0.119 | 0.022 | 0.056
CE | Hydro | 37 | BRID_P | 0.037 | 0.018 | 0.003 | 0.008
CE | Hydro | 37 | BRLE_1 | 0.581 | 0.279 | 0.051 | 0.132
CE | Hydro | 37 | BROA_P | 23.981 | 11.511 | 2.091 | 5.456
CE | Hydro | 37 | BROR_P | 0.664 | 0.319 | 0.058 | 0.151
CE | Hydro | 37 | BRWA1 | 0.06 | 0.029 | 0.005 | 0.014
CE | Hydro | 37 | BUMU_P | 9.514 | 4.567 | 0.83 | 2.164
CE | Hydro | 37 | BUSH_1 | 0.009 | 0.004 | 0.001 | 0.002
CE | Hydro | 37 | CAAD_P | 3.871 | 1.858 | 0.338 | 0.881
CE | Hydro | 37 | CAFA | 4.665 | 2.239 | 0.407 | 1.061
CE | Hydro | 37 | CAIF_P | 0.247 | 0.119 | 0.022 | 0.056
CE | Hydro | 37 | CASS_P | 1.603 | 0.769 | 0.14 | 0.365
CE | Hydro | 37 | CEAN_P | 4.512 | 2.166 | 0.393 | 1.026
CE | Hydro | 37 | CHAP | 0.94 | 0.451 | 0.082 | 0.214
CE | Hydro | 37 | CHAR_P | 0.003 | 0.002 | 0 | 0.001
CE | Hydro | 37 | CHIC_1 | 0.335 | 0.161 | 0.029 | 0.076
CE | Hydro | 37 | CHTE_1 | 0.321 | 0.154 | 0.028 | 0.073
CE | Hydro | 37 | CLAC_P | 7.853 | 3.77 | 0.685 | 1.787
CE | Hydro | 37 | CLT03 | 0.134 | 0.064 | 0.012 | 0.03
CE | Hydro | 37 | COCK | 0.097 | 0.046 | 0.008 | 0.022
CE | Hydro | 37 | COUA_P | 2.316 | 1.112 | 0.202 | 0.527
CE | Hydro | 37 | COWL_1 | 0.408 | 0.196 | 0.036 | 0.093
CE | Hydro | 37 | COYL | 0.17 | 0.082 | 0.015 | 0.039
CE | Hydro | 37 | DEVM | 0.073 | 0.035 | 0.006 | 0.017
CE | Hydro | 37 | DEVO | 0.745 | 0.357 | 0.065 | 0.169
CE | Hydro | 37 | DRAK_1 | 0.23 | 0.111 | 0.02 | 0.052
CE | Hydro | 37 | DUGR_P | 0.497 | 0.238 | 0.043 | 0.113
CE | Hydro | 37 | DUNF | 1.436 | 0.689 | 0.125 | 0.327
CE | Hydro | 37 | DUNO_P | 2.331 | 1.119 | 0.203 | 0.53
CE | Hydro | 37 | DYCE_P | 0.118 | 0.056 | 0.01 | 0.027
CE | Hydro | 37 | EASO_1 | 0.174 | 0.083 | 0.015 | 0.04
CE | Hydro | 37 | EKIL | 1.903 | 0.914 | 0.166 | 0.433
CE | Hydro | 37 | ELGI_P | 0.16 | 0.077 | 0.014 | 0.036
CE | Hydro | 37 | ELLA_1 | 0.007 | 0.003 | 0.001 | 0.002
CE | Hydro | 37 | EXET1 | 0.225 | 0.108 | 0.02 | 0.051
CE | Hydro | 37 | FAUG_P | 3.392 | 1.628 | 0.296 | 0.772
CE | Hydro | 37 | FECK_6 | 1.038 | 0.498 | 0.091 | 0.236
CE | Hydro | 37 | FLEE_1 | 0.053 | 0.026 | 0.005 | 0.012
CE | Hydro | 37 | FOUR_1 | 3.786 | 1.817 | 0.33 | 0.861
CE | Hydro | 37 | FWIL_P | 8.648 | 4.151 | 0.754 | 1.967
CE | Hydro | 37 | GALA | 1.449 | 0.696 | 0.126 | 0.33
CE | Hydro | 37 | GLEF_P | 0.05 | 0.024 | 0.004 | 0.011
CE | Hydro | 37 | GLLU | 0.1 | 0.048 | 0.009 | 0.023
CE | Hydro | 37 | GLRO | 2.711 | 1.301 | 0.236 | 0.617
CE | Hydro | 37 | GREN_1 | 0.05 | 0.024 | 0.004 | 0.011
CE | Hydro | 37 | GRUB_P | 1.095 | 0.526 | 0.096 | 0.249
CE | Hydro | 37 | G_EXTRA_12 | 0.062 | 0.03 | 0.005 | 0.014
CE | Hydro | 37 | G_EXTRA_2 | 1.754 | 0.842 | 0.153 | 0.399
CE | Hydro | 37 | G_EXTRA_9 | 0.167 | 0.08 | 0.015 | 0.038
CE | Hydro | 37 | HARK_1 | 0.036 | 0.017 | 0.003 | 0.008
CE | Hydro | 37 | HAWI | 0.048 | 0.023 | 0.004 | 0.011
CE | Hydro | 37 | HUER | 0.003 | 0.002 | 0 | 0.001
CE | Hydro | 37 | HUTT_1 | 3.937 | 1.89 | 0.343 | 0.896
CE | Hydro | 37 | INDQ1 | 1.942 | 0.932 | 0.169 | 0.442
CE | Hydro | 37 | INKE | 0.634 | 0.305 | 0.055 | 0.144
CE | Hydro | 37 | INNE_P | 0.634 | 0.305 | 0.055 | 0.144
CE | Hydro | 37 | IROA1 | 0.44 | 0.211 | 0.038 | 0.1
CE | Hydro | 37 | IRONB1 | 0.614 | 0.295 | 0.054 | 0.14
CE | Hydro | 37 | IVER_1 | 1.035 | 0.497 | 0.09 | 0.235
CE | Hydro | 37 | KAIM | 1.364 | 0.655 | 0.119 | 0.31
CE | Hydro | 37 | KEAR_3 | 2.848 | 1.367 | 0.248 | 0.648
CE | Hydro | 37 | KIER | 1.666 | 0.8 | 0.145 | 0.379
CE | Hydro | 37 | KIIN_P | 5.163 | 2.478 | 0.45 | 1.175
CE | Hydro | 37 | KILT | 0.008 | 0.004 | 0.001 | 0.002
CE | Hydro | 37 | KINO_1 | 0.012 | 0.006 | 0.001 | 0.003
CE | Hydro | 37 | KIRKB1 | 0.494 | 0.237 | 0.043 | 0.112
CE | Hydro | 37 | KNAR | 3.002 | 1.441 | 0.262 | 0.683
CE | Hydro | 37 | LACK_6 | 0.499 | 0.239 | 0.043 | 0.113
CE | Hydro | 37 | LAIR_P | 7.676 | 3.685 | 0.669 | 1.746
CE | Hydro | 37 | LAND1 | 7.644 | 3.669 | 0.667 | 1.739
CE | Hydro | 37 | LEGA_1 | 3.513 | 1.686 | 0.306 | 0.799
CE | Hydro | 37 | LINM | 4.044 | 1.941 | 0.353 | 0.92
CE | Hydro | 37 | LOVE_1 | 0.032 | 0.016 | 0.003 | 0.007
CE | Hydro | 37 | LUNA_P | 2.855 | 1.37 | 0.249 | 0.649
CE | Hydro | 37 | LYND_P | 0.564 | 0.271 | 0.049 | 0.128
CE | Hydro | 37 | MACC_3 | 0.126 | 0.061 | 0.011 | 0.029
CE | Hydro | 37 | MACD_P | 0.2 | 0.096 | 0.017 | 0.046
CE | Hydro | 37 | MAGA_6 | 0.768 | 0.369 | 0.067 | 0.175
CE | Hydro | 37 | MANN_1 | 0.099 | 0.047 | 0.009 | 0.022
CE | Hydro | 37 | MAYB | 2.655 | 1.274 | 0.232 | 0.604
CE | Hydro | 37 | MELK_1 | 1.411 | 0.677 | 0.123 | 0.321
CE | Hydro | 37 | MILC_P | 0.04 | 0.019 | 0.003 | 0.009
CE | Hydro | 37 | MITY_1 | 0.025 | 0.012 | 0.002 | 0.006
CE | Hydro | 37 | NAIR_P | 0.307 | 0.147 | 0.027 | 0.07
CE | Hydro | 37 | NEEP_3 | 3.113 | 1.494 | 0.271 | 0.708
CE | Hydro | 37 | NETS | 0.708 | 0.34 | 0.062 | 0.161
CE | Hydro | 37 | NORL_3 | 0.15 | 0.072 | 0.013 | 0.034
CE | Hydro | 37 | NORT_1 | 1.75 | 0.84 | 0.153 | 0.398
CE | Hydro | 37 | NURS_1 | 0.012 | 0.006 | 0.001 | 0.003
CE | Hydro | 37 | ORMO | 6.66 | 3.197 | 0.581 | 1.515
CE | Hydro | 37 | ORRI_P | 3.412 | 1.638 | 0.298 | 0.776
CE | Hydro | 37 | OSBA_1 | 0.179 | 0.086 | 0.016 | 0.041
CE | Hydro | 37 | PADIB1 | 1.032 | 0.495 | 0.09 | 0.235
CE | Hydro | 37 | PEMB_1 | 0.437 | 0.21 | 0.038 | 0.099
CE | Hydro | 37 | PENT_1 | 6.711 | 3.221 | 0.585 | 1.527
CE | Hydro | 37 | PENW_1 | 2.003 | 0.962 | 0.175 | 0.456
CE | Hydro | 37 | POPP_3 | 0.334 | 0.16 | 0.029 | 0.076
CE | Hydro | 37 | PORA_P | 15.53 | 7.455 | 1.354 | 3.533
CE | Hydro | 37 | PYLE_1 | 1.28 | 0.614 | 0.112 | 0.291
CE | Hydro | 37 | RANN_P | 0.271 | 0.13 | 0.024 | 0.062
CE | Hydro | 37 | RASS_1 | 4.089 | 1.963 | 0.357 | 0.93
CE | Hydro | 37 | RRIG | 0.774 | 0.372 | 0.068 | 0.176
CE | Hydro | 37 | RUGEB1 | 0.16 | 0.077 | 0.014 | 0.036
CE | Hydro | 37 | SALL1 | 0.07 | 0.034 | 0.006 | 0.016
CE | Hydro | 37 | SASA | 1.182 | 0.567 | 0.103 | 0.269
CE | Hydro | 37 | SEAB1 | 0.64 | 0.307 | 0.056 | 0.146
CE | Hydro | 37 | SFIL_P | 1.753 | 0.841 | 0.153 | 0.399
CE | Hydro | 37 | SHIN_P | 5.93 | 2.846 | 0.517 | 1.349
CE | Hydro | 37 | SHRW_1 | 0.009 | 0.004 | 0.001 | 0.002
CE | Hydro | 37 | SIGH | 0.317 | 0.152 | 0.028 | 0.072
CE | Hydro | 37 | SLOY_P | 4.558 | 2.188 | 0.397 | 1.037
CE | Hydro | 37 | SMAN_1 | 0.2 | 0.096 | 0.017 | 0.045
CE | Hydro | 37 | SPAV | 1.286 | 0.617 | 0.112 | 0.292
CE | Hydro | 37 | SPEN_1 | 0.334 | 0.16 | 0.029 | 0.076
CE | Hydro | 37 | STAL_1 | 0.454 | 0.218 | 0.04 | 0.103
CE | Hydro | 37 | STES_1 | 0.618 | 0.297 | 0.054 | 0.141
CE | Hydro | 37 | STHA | 0.284 | 0.136 | 0.025 | 0.065
CE | Hydro | 37 | STIR | 2.515 | 1.207 | 0.219 | 0.572
CE | Hydro | 37 | STLE | 2.331 | 1.119 | 0.203 | 0.53
CE | Hydro | 37 | SWAN_1 | 1.626 | 0.781 | 0.142 | 0.37
CE | Hydro | 37 | TARL_P | 0.368 | 0.176 | 0.032 | 0.084
CE | Hydro | 37 | TAUN1 | 0.095 | 0.046 | 0.008 | 0.022
CE | Hydro | 37 | TAYN_P | 28.522 | 13.691 | 2.487 | 6.489
CE | Hydro | 37 | THSO_P | 0.362 | 0.174 | 0.032 | 0.082
CE | Hydro | 37 | THUR_6 | 0.018 | 0.009 | 0.002 | 0.004
CE | Hydro | 37 | TONG | 3.568 | 1.713 | 0.311 | 0.812
CE | Hydro | 37 | TRAW_1 | 26.81 | 12.869 | 2.338 | 6.099
CE | Hydro | 37 | TUMB_P | 23.503 | 11.282 | 2.049 | 5.347
CE | Hydro | 37 | UPPB_3 | 0.184 | 0.088 | 0.016 | 0.042
CE | Hydro | 37 | USKM_1 | 0.099 | 0.047 | 0.009 | 0.022
CE | Hydro | 37 | WALH_1 | 0.327 | 0.157 | 0.029 | 0.074
CE | Hydro | 37 | WHHO | 0.518 | 0.248 | 0.045 | 0.118
CE | Hydro | 37 | WILL_1 | 0.788 | 0.378 | 0.069 | 0.179
CE | Hydro | 37 | WWEY_1 | 0.117 | 0.056 | 0.01 | 0.027
CE | Hydro | 37 | WYMOM_1 | 0.05 | 0.024 | 0.004 | 0.011
CE | Hydro | 38 | ABHA1 | 4.251 | 2.04 | 0.371 | 0.967
CE | Hydro | 38 | ABTH_1 | 0.063 | 0.03 | 0.005 | 0.014
CE | Hydro | 38 | ALNE_P | 3.104 | 1.49 | 0.271 | 0.706
CE | Hydro | 38 | ALVE1 | 1.48 | 0.711 | 0.129 | 0.337
CE | Hydro | 38 | ARDK_P | 1.156 | 0.555 | 0.101 | 0.263
CE | Hydro | 38 | ARMO_P | 0.067 | 0.032 | 0.006 | 0.015
CE | Hydro | 38 | AXMI1 | 0.064 | 0.031 | 0.006 | 0.015
CE | Hydro | 38 | BEAU_P | 14.589 | 7.003 | 1.272 | 3.319
CE | Hydro | 38 | BESW_1 | 0.05 | 0.024 | 0.004 | 0.011
CE | Hydro | 38 | BLYTH132 | 0.068 | 0.033 | 0.006 | 0.015
CE | Hydro | 38 | BOAG_P | 0.335 | 0.161 | 0.029 | 0.076
CE | Hydro | 38 | BOLN_1 | 0.051 | 0.024 | 0.004 | 0.012
CE | Hydro | 38 | BONN | 0.332 | 0.159 | 0.029 | 0.076
CE | Hydro | 38 | BRAC_P | 1.218 | 0.585 | 0.106 | 0.277
CE | Hydro | 38 | BRAW_1 | 2.759 | 1.324 | 0.241 | 0.628
CE | Hydro | 38 | BRED_1 | 0.251 | 0.12 | 0.022 | 0.057
CE | Hydro | 38 | BRID_P | 0.037 | 0.018 | 0.003 | 0.008
CE | Hydro | 38 | BRLE_1 | 0.59 | 0.283 | 0.051 | 0.134
CE | Hydro | 38 | BROA_P | 24.337 | 11.682 | 2.122 | 5.537
CE | Hydro | 38 | BROR_P | 0.674 | 0.324 | 0.059 | 0.153
CE | Hydro | 38 | BRWA1 | 0.061 | 0.029 | 0.005 | 0.014
CE | Hydro | 38 | BUMU_P | 9.655 | 4.635 | 0.842 | 2.197
CE | Hydro | 38 | BUSH_1 | 0.009 | 0.004 | 0.001 | 0.002
CE | Hydro | 38 | CAAD_P | 3.928 | 1.885 | 0.343 | 0.894
CE | Hydro | 38 | CAFA | 4.734 | 2.272 | 0.413 | 1.077
CE | Hydro | 38 | CAIF_P | 0.251 | 0.12 | 0.022 | 0.057
CE | Hydro | 38 | CASS_P | 1.627 | 0.781 | 0.142 | 0.37
CE | Hydro | 38 | CEAN_P | 4.579 | 2.198 | 0.399 | 1.042
CE | Hydro | 38 | CHAP | 0.954 | 0.458 | 0.083 | 0.217
CE | Hydro | 38 | CHAR_P | 0.003 | 0.002 | 0 | 0.001
CE | Hydro | 38 | CHIC_1 | 0.34 | 0.163 | 0.03 | 0.077
CE | Hydro | 38 | CHTE_1 | 0.325 | 0.156 | 0.028 | 0.074
CE | Hydro | 38 | CLAC_P | 7.97 | 3.826 | 0.695 | 1.813
CE | Hydro | 38 | CLT03 | 0.136 | 0.065 | 0.012 | 0.031
CE | Hydro | 38 | COCK | 0.098 | 0.047 | 0.009 | 0.022
CE | Hydro | 38 | COUA_P | 2.35 | 1.128 | 0.205 | 0.535
CE | Hydro | 38 | COWL_1 | 0.414 | 0.199 | 0.036 | 0.094
CE | Hydro | 38 | COYL | 0.173 | 0.083 | 0.015 | 0.039
CE | Hydro | 38 | DEVM | 0.075 | 0.036 | 0.007 | 0.017
CE | Hydro | 38 | DEVO | 0.756 | 0.363 | 0.066 | 0.172
CE | Hydro | 38 | DRAK_1 | 0.234 | 0.112 | 0.02 | 0.053
CE | Hydro | 38 | DUGR_P | 0.504 | 0.242 | 0.044 | 0.115
CE | Hydro | 38 | DUNF | 1.457 | 0.699 | 0.127 | 0.331
CE | Hydro | 38 | DUNO_P | 2.365 | 1.135 | 0.206 | 0.538
CE | Hydro | 38 | DYCE_P | 0.119 | 0.057 | 0.01 | 0.027
CE | Hydro | 38 | EASO_1 | 0.176 | 0.085 | 0.015 | 0.04
CE | Hydro | 38 | EKIL | 1.931 | 0.927 | 0.168 | 0.439
CE | Hydro | 38 | ELGI_P | 0.163 | 0.078 | 0.014 | 0.037
CE | Hydro | 38 | ELLA_1 | 0.007 | 0.003 | 0.001 | 0.002
CE | Hydro | 38 | EXET1 | 0.228 | 0.109 | 0.02 | 0.052
CE | Hydro | 38 | FAUG_P | 3.443 | 1.653 | 0.3 | 0.783
CE | Hydro | 38 | FECK_6 | 1.054 | 0.506 | 0.092 | 0.24
CE | Hydro | 38 | FLEE_1 | 0.054 | 0.026 | 0.005 | 0.012
CE | Hydro | 38 | FOUR_1 | 3.843 | 1.844 | 0.335 | 0.874
CE | Hydro | 38 | FWIL_P | 8.776 | 4.213 | 0.765 | 1.997
CE | Hydro | 38 | GALA | 1.471 | 0.706 | 0.128 | 0.335
CE | Hydro | 38 | GLEF_P | 0.051 | 0.024 | 0.004 | 0.012
CE | Hydro | 38 | GLLU | 0.102 | 0.049 | 0.009 | 0.023
CE | Hydro | 38 | GLRO | 2.752 | 1.321 | 0.24 | 0.626
CE | Hydro | 38 | GREN_1 | 0.051 | 0.024 | 0.004 | 0.012
CE | Hydro | 38 | GRUB_P | 1.111 | 0.533 | 0.097 | 0.253
CE | Hydro | 38 | G_EXTRA_12 | 0.063 | 0.03 | 0.005 | 0.014
CE | Hydro | 38 | G_EXTRA_2 | 1.78 | 0.854 | 0.155 | 0.405
CE | Hydro | 38 | G_EXTRA_9 | 0.169 | 0.081 | 0.015 | 0.039
CE | Hydro | 38 | HARK_1 | 0.036 | 0.017 | 0.003 | 0.008
CE | Hydro | 38 | HAWI | 0.049 | 0.023 | 0.004 | 0.011
CE | Hydro | 38 | HUER | 0.003 | 0.002 | 0 | 0.001
CE | Hydro | 38 | HUTT_1 | 3.995 | 1.918 | 0.348 | 0.909
CE | Hydro | 38 | INDQ1 | 1.97 | 0.946 | 0.172 | 0.448
CE | Hydro | 38 | INKE | 0.644 | 0.309 | 0.056 | 0.146
CE | Hydro | 38 | INNE_P | 0.644 | 0.309 | 0.056 | 0.146
CE | Hydro | 38 | IROA1 | 0.447 | 0.215 | 0.039 | 0.102
CE | Hydro | 38 | IRONB1 | 0.623 | 0.299 | 0.054 | 0.142
CE | Hydro | 38 | IVER_1 | 1.05 | 0.504 | 0.092 | 0.239
CE | Hydro | 38 | KAIM | 1.384 | 0.664 | 0.121 | 0.315
CE | Hydro | 38 | KEAR_3 | 2.89 | 1.387 | 0.252 | 0.658
CE | Hydro | 38 | KIER | 1.691 | 0.812 | 0.147 | 0.385
CE | Hydro | 38 | KIIN_P | 5.239 | 2.515 | 0.457 | 1.192
CE | Hydro | 38 | KILT | 0.008 | 0.004 | 0.001 | 0.002
CE | Hydro | 38 | KINO_1 | 0.013 | 0.006 | 0.001 | 0.003
CE | Hydro | 38 | KIRKB1 | 0.502 | 0.241 | 0.044 | 0.114
CE | Hydro | 38 | KNAR | 3.046 | 1.462 | 0.266 | 0.693
CE | Hydro | 38 | LACK_6 | 0.506 | 0.243 | 0.044 | 0.115
CE | Hydro | 38 | LAIR_P | 7.79 | 3.739 | 0.679 | 1.772
CE | Hydro | 38 | LAND1 | 7.758 | 3.724 | 0.676 | 1.765
CE | Hydro | 38 | LEGA_1 | 3.565 | 1.711 | 0.311 | 0.811
CE | Hydro | 38 | LINM | 4.104 | 1.97 | 0.358 | 0.934
CE | Hydro | 38 | LOVE_1 | 0.033 | 0.016 | 0.003 | 0.007
CE | Hydro | 38 | LUNA_P | 2.897 | 1.391 | 0.253 | 0.659
CE | Hydro | 38 | LYND_P | 0.573 | 0.275 | 0.05 | 0.13
CE | Hydro | 38 | MACC_3 | 0.128 | 0.061 | 0.011 | 0.029
CE | Hydro | 38 | MACD_P | 0.203 | 0.098 | 0.018 | 0.046
CE | Hydro | 38 | MAGA_6 | 0.779 | 0.374 | 0.068 | 0.177
CE | Hydro | 38 | MANN_1 | 0.1 | 0.048 | 0.009 | 0.023
CE | Hydro | 38 | MAYB | 2.695 | 1.293 | 0.235 | 0.613
CE | Hydro | 38 | MELK_1 | 1.432 | 0.688 | 0.125 | 0.326
CE | Hydro | 38 | MILC_P | 0.041 | 0.02 | 0.004 | 0.009
CE | Hydro | 38 | MITY_1 | 0.025 | 0.012 | 0.002 | 0.006
CE | Hydro | 38 | NAIR_P | 0.312 | 0.15 | 0.027 | 0.071
CE | Hydro | 38 | NEEP_3 | 3.159 | 1.517 | 0.276 | 0.719
CE | Hydro | 38 | NETS | 0.718 | 0.345 | 0.063 | 0.163
CE | Hydro | 38 | NORL_3 | 0.152 | 0.073 | 0.013 | 0.035
CE | Hydro | 38 | NORT_1 | 1.776 | 0.852 | 0.155 | 0.404
CE | Hydro | 38 | NURS_1 | 0.012 | 0.006 | 0.001 | 0.003
CE | Hydro | 38 | ORMO | 6.758 | 3.244 | 0.589 | 1.538
CE | Hydro | 38 | ORRI_P | 3.463 | 1.662 | 0.302 | 0.788
CE | Hydro | 38 | OSBA_1 | 0.182 | 0.087 | 0.016 | 0.041
CE | Hydro | 38 | PADIB1 | 1.047 | 0.503 | 0.091 | 0.238
CE | Hydro | 38 | PEMB_1 | 0.443 | 0.213 | 0.039 | 0.101
CE | Hydro | 38 | PENT_1 | 6.811 | 3.269 | 0.594 | 1.549
CE | Hydro | 38 | PENW_1 | 2.033 | 0.976 | 0.177 | 0.463
CE | Hydro | 38 | POPP_3 | 0.339 | 0.163 | 0.03 | 0.077
CE | Hydro | 38 | PORA_P | 15.761 | 7.565 | 1.374 | 3.586
CE | Hydro | 38 | PYLE_1 | 1.299 | 0.624 | 0.113 | 0.296
CE | Hydro | 38 | RANN_P | 0.275 | 0.132 | 0.024 | 0.063
CE | Hydro | 38 | RASS_1 | 4.15 | 1.992 | 0.362 | 0.944
CE | Hydro | 38 | RRIG | 0.786 | 0.377 | 0.069 | 0.179
CE | Hydro | 38 | RUGEB1 | 0.163 | 0.078 | 0.014 | 0.037
CE | Hydro | 38 | SALL1 | 0.071 | 0.034 | 0.006 | 0.016
CE | Hydro | 38 | SASA | 1.2 | 0.576 | 0.105 | 0.273
CE | Hydro | 38 | SEAB1 | 0.65 | 0.312 | 0.057 | 0.148
CE | Hydro | 38 | SFIL_P | 1.779 | 0.854 | 0.155 | 0.405
CE | Hydro | 38 | SHIN_P | 6.018 | 2.889 | 0.525 | 1.369
CE | Hydro | 38 | SHRW_1 | 0.009 | 0.004 | 0.001 | 0.002
CE | Hydro | 38 | SIGH | 0.322 | 0.155 | 0.028 | 0.073
CE | Hydro | 38 | SLOY_P | 4.625 | 2.22 | 0.403 | 1.052
CE | Hydro | 38 | SMAN_1 | 0.203 | 0.097 | 0.018 | 0.046
CE | Hydro | 38 | SPAV | 1.305 | 0.626 | 0.114 | 0.297
CE | Hydro | 38 | SPEN_1 | 0.339 | 0.163 | 0.03 | 0.077
CE | Hydro | 38 | STAL_1 | 0.461 | 0.221 | 0.04 | 0.105
CE | Hydro | 38 | STES_1 | 0.627 | 0.301 | 0.055 | 0.143
CE | Hydro | 38 | STHA | 0.288 | 0.138 | 0.025 | 0.066
CE | Hydro | 38 | STIR | 2.552 | 1.225 | 0.223 | 0.581
CE | Hydro | 38 | STLE | 2.365 | 1.135 | 0.206 | 0.538
CE | Hydro | 38 | SWAN_1 | 1.65 | 0.792 | 0.144 | 0.375
CE | Hydro | 38 | TARL_P | 0.373 | 0.179 | 0.033 | 0.085
CE | Hydro | 38 | TAUN1 | 0.097 | 0.046 | 0.008 | 0.022
CE | Hydro | 38 | TAYN_P | 28.945 | 13.894 | 2.524 | 6.585
CE | Hydro | 38 | THSO_P | 0.368 | 0.176 | 0.032 | 0.084
CE | Hydro | 38 | THUR_6 | 0.019 | 0.009 | 0.002 | 0.004
CE | Hydro | 38 | TONG | 3.621 | 1.738 | 0.316 | 0.824
CE | Hydro | 38 | TRAW_1 | 27.207 | 13.06 | 2.372 | 6.19
CE | Hydro | 38 | TUMB_P | 23.852 | 11.449 | 2.08 | 5.426
CE | Hydro | 38 | UPPB_3 | 0.186 | 0.089 | 0.016 | 0.042
CE | Hydro | 38 | USKM_1 | 0.1 | 0.048 | 0.009 | 0.023
CE | Hydro | 38 | WALH_1 | 0.332 | 0.159 | 0.029 | 0.076
CE | Hydro | 38 | WHHO | 0.525 | 0.252 | 0.046 | 0.119
CE | Hydro | 38 | WILL_1 | 0.8 | 0.384 | 0.07 | 0.182
CE | Hydro | 38 | WWEY_1 | 0.119 | 0.057 | 0.01 | 0.027
CE | Hydro | 38 | WYMOM_1 | 0.051 | 0.024 | 0.004 | 0.012
CE | Hydro | 39 | ABHA1 | 4.31 | 2.069 | 0.376 | 0.981
CE | Hydro | 39 | ABTH_1 | 0.064 | 0.031 | 0.006 | 0.014
CE | Hydro | 39 | ALNE_P | 3.147 | 1.511 | 0.274 | 0.716
CE | Hydro | 39 | ALVE1 | 1.501 | 0.72 | 0.131 | 0.341
CE | Hydro | 39 | ARDK_P | 1.172 | 0.563 | 0.102 | 0.267
CE | Hydro | 39 | ARMO_P | 0.068 | 0.033 | 0.006 | 0.015
CE | Hydro | 39 | AXMI1 | 0.065 | 0.031 | 0.006 | 0.015
CE | Hydro | 39 | BEAU_P | 14.793 | 7.101 | 1.29 | 3.366
CE | Hydro | 39 | BESW_1 | 0.051 | 0.025 | 0.004 | 0.012
CE | Hydro | 39 | BLYTH132 | 0.069 | 0.033 | 0.006 | 0.016
CE | Hydro | 39 | BOAG_P | 0.34 | 0.163 | 0.03 | 0.077
CE | Hydro | 39 | BOLN_1 | 0.052 | 0.025 | 0.004 | 0.012
CE | Hydro | 39 | BONN | 0.337 | 0.162 | 0.029 | 0.077
CE | Hydro | 39 | BRAC_P | 1.235 | 0.593 | 0.108 | 0.281
CE | Hydro | 39 | BRAW_1 | 2.798 | 1.343 | 0.244 | 0.637
CE | Hydro | 39 | BRED_1 | 0.254 | 0.122 | 0.022 | 0.058
CE | Hydro | 39 | BRID_P | 0.038 | 0.018 | 0.003 | 0.009
CE | Hydro | 39 | BRLE_1 | 0.598 | 0.287 | 0.052 | 0.136
CE | Hydro | 39 | BROA_P | 24.678 | 11.846 | 2.152 | 5.614
CE | Hydro | 39 | BROR_P | 0.684 | 0.328 | 0.06 | 0.156
CE | Hydro | 39 | BRWA1 | 0.062 | 0.03 | 0.005 | 0.014
CE | Hydro | 39 | BUMU_P | 9.791 | 4.699 | 0.854 | 2.227
CE | Hydro | 39 | BUSH_1 | 0.009 | 0.005 | 0.001 | 0.002
CE | Hydro | 39 | CAAD_P | 3.983 | 1.912 | 0.347 | 0.906
CE | Hydro | 39 | CAFA | 4.8 | 2.304 | 0.419 | 1.092
CE | Hydro | 39 | CAIF_P | 0.254 | 0.122 | 0.022 | 0.058
CE | Hydro | 39 | CASS_P | 1.649 | 0.792 | 0.144 | 0.375
CE | Hydro | 39 | CEAN_P | 4.643 | 2.229 | 0.405 | 1.056
CE | Hydro | 39 | CHAP | 0.967 | 0.464 | 0.084 | 0.22
CE | Hydro | 39 | CHAR_P | 0.003 | 0.002 | 0 | 0.001
CE | Hydro | 39 | CHIC_1 | 0.345 | 0.166 | 0.03 | 0.078
CE | Hydro | 39 | CHTE_1 | 0.33 | 0.158 | 0.029 | 0.075
CE | Hydro | 39 | CLAC_P | 8.082 | 3.879 | 0.705 | 1.839
CE | Hydro | 39 | CLT03 | 0.137 | 0.066 | 0.012 | 0.031
CE | Hydro | 39 | COCK | 0.1 | 0.048 | 0.009 | 0.023
CE | Hydro | 39 | COUA_P | 2.383 | 1.144 | 0.208 | 0.542
CE | Hydro | 39 | COWL_1 | 0.42 | 0.202 | 0.037 | 0.096
CE | Hydro | 39 | COYL | 0.175 | 0.084 | 0.015 | 0.04
CE | Hydro | 39 | DEVM | 0.076 | 0.036 | 0.007 | 0.017
CE | Hydro | 39 | DEVO | 0.766 | 0.368 | 0.067 | 0.174
CE | Hydro | 39 | DRAK_1 | 0.237 | 0.114 | 0.021 | 0.054
CE | Hydro | 39 | DUGR_P | 0.511 | 0.245 | 0.045 | 0.116
CE | Hydro | 39 | DUNF | 1.477 | 0.709 | 0.129 | 0.336
CE | Hydro | 39 | DUNO_P | 2.398 | 1.151 | 0.209 | 0.546
CE | Hydro | 39 | DYCE_P | 0.121 | 0.058 | 0.011 | 0.028
CE | Hydro | 39 | EASO_1 | 0.179 | 0.086 | 0.016 | 0.041
CE | Hydro | 39 | EKIL | 1.959 | 0.94 | 0.171 | 0.446
CE | Hydro | 39 | ELGI_P | 0.165 | 0.079 | 0.014 | 0.038
CE | Hydro | 39 | ELLA_1 | 0.007 | 0.003 | 0.001 | 0.002
CE | Hydro | 39 | EXET1 | 0.231 | 0.111 | 0.02 | 0.053
CE | Hydro | 39 | FAUG_P | 3.491 | 1.676 | 0.304 | 0.794
CE | Hydro | 39 | FECK_6 | 1.069 | 0.513 | 0.093 | 0.243
CE | Hydro | 39 | FLEE_1 | 0.055 | 0.026 | 0.005 | 0.013
CE | Hydro | 39 | FOUR_1 | 3.896 | 1.87 | 0.34 | 0.886
CE | Hydro | 39 | FWIL_P | 8.899 | 4.272 | 0.776 | 2.025
CE | Hydro | 39 | GALA | 1.491 | 0.716 | 0.13 | 0.339
CE | Hydro | 39 | GLEF_P | 0.052 | 0.025 | 0.004 | 0.012
CE | Hydro | 39 | GLLU | 0.103 | 0.049 | 0.009 | 0.023
CE | Hydro | 39 | GLRO | 2.79 | 1.339 | 0.243 | 0.635
CE | Hydro | 39 | GREN_1 | 0.052 | 0.025 | 0.004 | 0.012
CE | Hydro | 39 | GRUB_P | 1.127 | 0.541 | 0.098 | 0.256
CE | Hydro | 39 | G_EXTRA_12 | 0.064 | 0.031 | 0.006 | 0.014
CE | Hydro | 39 | G_EXTRA_2 | 1.805 | 0.866 | 0.157 | 0.411
CE | Hydro | 39 | G_EXTRA_9 | 0.172 | 0.082 | 0.015 | 0.039
CE | Hydro | 39 | HARK_1 | 0.037 | 0.018 | 0.003 | 0.008
CE | Hydro | 39 | HAWI | 0.049 | 0.024 | 0.004 | 0.011
CE | Hydro | 39 | HUER | 0.003 | 0.002 | 0 | 0.001
CE | Hydro | 39 | HUTT_1 | 4.051 | 1.945 | 0.353 | 0.922
CE | Hydro | 39 | INDQ1 | 1.998 | 0.959 | 0.174 | 0.455
CE | Hydro | 39 | INKE | 0.653 | 0.313 | 0.057 | 0.149
CE | Hydro | 39 | INNE_P | 0.653 | 0.313 | 0.057 | 0.149
CE | Hydro | 39 | IROA1 | 0.453 | 0.218 | 0.04 | 0.103
CE | Hydro | 39 | IRONB1 | 0.632 | 0.303 | 0.055 | 0.144
CE | Hydro | 39 | IVER_1 | 1.065 | 0.511 | 0.093 | 0.242
CE | Hydro | 39 | KAIM | 1.403 | 0.674 | 0.122 | 0.319
CE | Hydro | 39 | KEAR_3 | 2.931 | 1.407 | 0.256 | 0.667
CE | Hydro | 39 | KIER | 1.715 | 0.823 | 0.15 | 0.39
CE | Hydro | 39 | KIIN_P | 5.313 | 2.55 | 0.463 | 1.209
CE | Hydro | 39 | KILT | 0.008 | 0.004 | 0.001 | 0.002
CE | Hydro | 39 | KINO_1 | 0.013 | 0.006 | 0.001 | 0.003
CE | Hydro | 39 | KIRKB1 | 0.509 | 0.244 | 0.044 | 0.116
CE | Hydro | 39 | KNAR | 3.089 | 1.483 | 0.269 | 0.703
CE | Hydro | 39 | LACK_6 | 0.513 | 0.246 | 0.045 | 0.117
CE | Hydro | 39 | LAIR_P | 7.899 | 3.792 | 0.689 | 1.797
CE | Hydro | 39 | LAND1 | 7.866 | 3.776 | 0.686 | 1.79
CE | Hydro | 39 | LEGA_1 | 3.615 | 1.735 | 0.315 | 0.822
CE | Hydro | 39 | LINM | 4.161 | 1.997 | 0.363 | 0.947
CE | Hydro | 39 | LOVE_1 | 0.033 | 0.016 | 0.003 | 0.008
CE | Hydro | 39 | LUNA_P | 2.938 | 1.41 | 0.256 | 0.668
CE | Hydro | 39 | LYND_P | 0.581 | 0.279 | 0.051 | 0.132
CE | Hydro | 39 | MACC_3 | 0.13 | 0.062 | 0.011 | 0.03
CE | Hydro | 39 | MACD_P | 0.206 | 0.099 | 0.018 | 0.047
CE | Hydro | 39 | MAGA_6 | 0.79 | 0.379 | 0.069 | 0.18
CE | Hydro | 39 | MANN_1 | 0.102 | 0.049 | 0.009 | 0.023
CE | Hydro | 39 | MAYB | 2.732 | 1.312 | 0.238 | 0.622
CE | Hydro | 39 | MELK_1 | 1.452 | 0.697 | 0.127 | 0.33
CE | Hydro | 39 | MILC_P | 0.041 | 0.02 | 0.004 | 0.009
CE | Hydro | 39 | MITY_1 | 0.026 | 0.012 | 0.002 | 0.006
CE | Hydro | 39 | NAIR_P | 0.316 | 0.152 | 0.028 | 0.072
CE | Hydro | 39 | NEEP_3 | 3.204 | 1.538 | 0.279 | 0.729
CE | Hydro | 39 | NETS | 0.728 | 0.35 | 0.064 | 0.166
CE | Hydro | 39 | NORL_3 | 0.155 | 0.074 | 0.013 | 0.035
CE | Hydro | 39 | NORT_1 | 1.8 | 0.864 | 0.157 | 0.41
CE | Hydro | 39 | NURS_1 | 0.012 | 0.006 | 0.001 | 0.003
CE | Hydro | 39 | ORMO | 6.853 | 3.29 | 0.598 | 1.559
CE | Hydro | 39 | ORRI_P | 3.512 | 1.686 | 0.306 | 0.799
CE | Hydro | 39 | OSBA_1 | 0.184 | 0.088 | 0.016 | 0.042
CE | Hydro | 39 | PADIB1 | 1.062 | 0.51 | 0.093 | 0.242
CE | Hydro | 39 | PEMB_1 | 0.449 | 0.216 | 0.039 | 0.102
CE | Hydro | 39 | PENT_1 | 6.906 | 3.315 | 0.602 | 1.571
CE | Hydro | 39 | PENW_1 | 2.062 | 0.99 | 0.18 | 0.469
CE | Hydro | 39 | POPP_3 | 0.344 | 0.165 | 0.03 | 0.078
CE | Hydro | 39 | PORA_P | 15.982 | 7.671 | 1.394 | 3.636
CE | Hydro | 39 | PYLE_1 | 1.317 | 0.632 | 0.115 | 0.3
CE | Hydro | 39 | RANN_P | 0.279 | 0.134 | 0.024 | 0.063
CE | Hydro | 39 | RASS_1 | 4.208 | 2.02 | 0.367 | 0.957
CE | Hydro | 39 | RRIG | 0.797 | 0.382 | 0.069 | 0.181
CE | Hydro | 39 | RUGEB1 | 0.165 | 0.079 | 0.014 | 0.038
CE | Hydro | 39 | SALL1 | 0.072 | 0.035 | 0.006 | 0.016
CE | Hydro | 39 | SASA | 1.216 | 0.584 | 0.106 | 0.277
CE | Hydro | 39 | SEAB1 | 0.659 | 0.316 | 0.057 | 0.15
CE | Hydro | 39 | SFIL_P | 1.804 | 0.866 | 0.157 | 0.41
CE | Hydro | 39 | SHIN_P | 6.102 | 2.929 | 0.532 | 1.388
CE | Hydro | 39 | SHRW_1 | 0.009 | 0.004 | 0.001 | 0.002
CE | Hydro | 39 | SIGH | 0.326 | 0.157 | 0.028 | 0.074
CE | Hydro | 39 | SLOY_P | 4.69 | 2.251 | 0.409 | 1.067
CE | Hydro | 39 | SMAN_1 | 0.206 | 0.099 | 0.018 | 0.047
CE | Hydro | 39 | SPAV | 1.323 | 0.635 | 0.115 | 0.301
CE | Hydro | 39 | SPEN_1 | 0.344 | 0.165 | 0.03 | 0.078
CE | Hydro | 39 | STAL_1 | 0.467 | 0.224 | 0.041 | 0.106
CE | Hydro | 39 | STES_1 | 0.636 | 0.305 | 0.055 | 0.145
CE | Hydro | 39 | STHA | 0.292 | 0.14 | 0.025 | 0.066
CE | Hydro | 39 | STIR | 2.588 | 1.242 | 0.226 | 0.589
CE | Hydro | 39 | STLE | 2.398 | 1.151 | 0.209 | 0.546
CE | Hydro | 39 | SWAN_1 | 1.674 | 0.803 | 0.146 | 0.381
CE | Hydro | 39 | TARL_P | 0.378 | 0.182 | 0.033 | 0.086
CE | Hydro | 39 | TAUN1 | 0.098 | 0.047 | 0.009 | 0.022
CE | Hydro | 39 | TAYN_P | 29.351 | 14.088 | 2.559 | 6.677
CE | Hydro | 39 | THSO_P | 0.373 | 0.179 | 0.033 | 0.085
CE | Hydro | 39 | THUR_6 | 0.019 | 0.009 | 0.002 | 0.004
CE | Hydro | 39 | TONG | 3.671 | 1.762 | 0.32 | 0.835
CE | Hydro | 39 | TRAW_1 | 27.589 | 13.242 | 2.406 | 6.276
CE | Hydro | 39 | TUMB_P | 24.186 | 11.609 | 2.109 | 5.502
CE | Hydro | 39 | UPPB_3 | 0.189 | 0.091 | 0.016 | 0.043
CE | Hydro | 39 | USKM_1 | 0.101 | 0.049 | 0.009 | 0.023
CE | Hydro | 39 | WALH_1 | 0.337 | 0.162 | 0.029 | 0.077
CE | Hydro | 39 | WHHO | 0.533 | 0.256 | 0.046 | 0.121
CE | Hydro | 39 | WILL_1 | 0.811 | 0.389 | 0.071 | 0.184
CE | Hydro | 39 | WWEY_1 | 0.12 | 0.058 | 0.01 | 0.027
CE | Hydro | 39 | WYMOM_1 | 0.052 | 0.025 | 0.004 | 0.012
CE | Hydro | 40 | ABHA1 | 4.367 | 2.096 | 0.381 | 0.994
CE | Hydro | 40 | ABTH_1 | 0.064 | 0.031 | 0.006 | 0.015
CE | Hydro | 40 | ALNE_P | 3.189 | 1.531 | 0.278 | 0.725
CE | Hydro | 40 | ALVE1 | 1.521 | 0.73 | 0.133 | 0.346
CE | Hydro | 40 | ARDK_P | 1.188 | 0.57 | 0.104 | 0.27
CE | Hydro | 40 | ARMO_P | 0.069 | 0.033 | 0.006 | 0.016
CE | Hydro | 40 | AXMI1 | 0.066 | 0.032 | 0.006 | 0.015
CE | Hydro | 40 | BEAU_P | 14.989 | 7.195 | 1.307 | 3.41
CE | Hydro | 40 | BESW_1 | 0.052 | 0.025 | 0.005 | 0.012
CE | Hydro | 40 | BLYTH132 | 0.07 | 0.033 | 0.006 | 0.016
CE | Hydro | 40 | BOAG_P | 0.345 | 0.165 | 0.03 | 0.078
CE | Hydro | 40 | BOLN_1 | 0.052 | 0.025 | 0.005 | 0.012
CE | Hydro | 40 | BONN | 0.341 | 0.164 | 0.03 | 0.078
CE | Hydro | 40 | BRAC_P | 1.252 | 0.601 | 0.109 | 0.285
CE | Hydro | 40 | BRAW_1 | 2.835 | 1.361 | 0.247 | 0.645
CE | Hydro | 40 | BRED_1 | 0.258 | 0.124 | 0.022 | 0.059
CE | Hydro | 40 | BRID_P | 0.038 | 0.018 | 0.003 | 0.009
CE | Hydro | 40 | BRLE_1 | 0.606 | 0.291 | 0.053 | 0.138
CE | Hydro | 40 | BROA_P | 25.004 | 12.002 | 2.18 | 5.688
CE | Hydro | 40 | BROR_P | 0.693 | 0.333 | 0.06 | 0.158
CE | Hydro | 40 | BRWA1 | 0.063 | 0.03 | 0.005 | 0.014
CE | Hydro | 40 | BUMU_P | 9.92 | 4.762 | 0.865 | 2.257
CE | Hydro | 40 | BUSH_1 | 0.01 | 0.005 | 0.001 | 0.002
CE | Hydro | 40 | CAAD_P | 4.036 | 1.937 | 0.352 | 0.918
CE | Hydro | 40 | CAFA | 4.864 | 2.334 | 0.424 | 1.106
CE | Hydro | 40 | CAIF_P | 0.258 | 0.124 | 0.022 | 0.059
CE | Hydro | 40 | CASS_P | 1.671 | 0.802 | 0.146 | 0.38
CE | Hydro | 40 | CEAN_P | 4.704 | 2.258 | 0.41 | 1.07
CE | Hydro | 40 | CHAP | 0.98 | 0.47 | 0.085 | 0.223
CE | Hydro | 40 | CHAR_P | 0.003 | 0.002 | 0 | 0.001
CE | Hydro | 40 | CHIC_1 | 0.349 | 0.168 | 0.03 | 0.08
CE | Hydro | 40 | CHTE_1 | 0.334 | 0.16 | 0.029 | 0.076
CE | Hydro | 40 | CLAC_P | 8.188 | 3.93 | 0.714 | 1.863
CE | Hydro | 40 | CLT03 | 0.139 | 0.067 | 0.012 | 0.032
CE | Hydro | 40 | COCK | 0.101 | 0.048 | 0.009 | 0.023
CE | Hydro | 40 | COUA_P | 2.415 | 1.159 | 0.211 | 0.549
CE | Hydro | 40 | COWL_1 | 0.426 | 0.204 | 0.037 | 0.097
CE | Hydro | 40 | COYL | 0.178 | 0.085 | 0.015 | 0.04
CE | Hydro | 40 | DEVM | 0.077 | 0.037 | 0.007 | 0.017
CE | Hydro | 40 | DEVO | 0.776 | 0.373 | 0.068 | 0.177
CE | Hydro | 40 | DRAK_1 | 0.24 | 0.115 | 0.021 | 0.055
CE | Hydro | 40 | DUGR_P | 0.518 | 0.249 | 0.045 | 0.118
CE | Hydro | 40 | DUNF | 1.497 | 0.719 | 0.131 | 0.341
CE | Hydro | 40 | DUNO_P | 2.43 | 1.166 | 0.212 | 0.553
CE | Hydro | 40 | DYCE_P | 0.123 | 0.059 | 0.011 | 0.028
CE | Hydro | 40 | EASO_1 | 0.181 | 0.087 | 0.016 | 0.041
CE | Hydro | 40 | EKIL | 1.984 | 0.953 | 0.173 | 0.451
CE | Hydro | 40 | ELGI_P | 0.167 | 0.08 | 0.015 | 0.038
CE | Hydro | 40 | ELLA_1 | 0.007 | 0.003 | 0.001 | 0.002
CE | Hydro | 40 | EXET1 | 0.234 | 0.112 | 0.02 | 0.053
CE | Hydro | 40 | FAUG_P | 3.537 | 1.698 | 0.308 | 0.805
CE | Hydro | 40 | FECK_6 | 1.083 | 0.52 | 0.094 | 0.246
CE | Hydro | 40 | FLEE_1 | 0.056 | 0.027 | 0.005 | 0.013
CE | Hydro | 40 | FOUR_1 | 3.948 | 1.895 | 0.344 | 0.898
CE | Hydro | 40 | FWIL_P | 9.017 | 4.328 | 0.786 | 2.051
CE | Hydro | 40 | GALA | 1.511 | 0.725 | 0.132 | 0.344
CE | Hydro | 40 | GLEF_P | 0.052 | 0.025 | 0.005 | 0.012
CE | Hydro | 40 | GLLU | 0.104 | 0.05 | 0.009 | 0.024
CE | Hydro | 40 | GLRO | 2.827 | 1.357 | 0.247 | 0.643
CE | Hydro | 40 | GREN_1 | 0.052 | 0.025 | 0.005 | 0.012
CE | Hydro | 40 | GRUB_P | 1.142 | 0.548 | 0.1 | 0.26
CE | Hydro | 40 | G_EXTRA_12 | 0.064 | 0.031 | 0.006 | 0.015
CE | Hydro | 40 | G_EXTRA_2 | 1.829 | 0.878 | 0.159 | 0.416
CE | Hydro | 40 | G_EXTRA_9 | 0.174 | 0.084 | 0.015 | 0.04
CE | Hydro | 40 | HARK_1 | 0.037 | 0.018 | 0.003 | 0.008
CE | Hydro | 40 | HAWI | 0.05 | 0.024 | 0.004 | 0.011
CE | Hydro | 40 | HUER | 0.003 | 0.002 | 0 | 0.001
CE | Hydro | 40 | HUTT_1 | 4.105 | 1.97 | 0.358 | 0.934
CE | Hydro | 40 | INDQ1 | 2.024 | 0.972 | 0.177 | 0.461
CE | Hydro | 40 | INKE | 0.661 | 0.318 | 0.058 | 0.15
CE | Hydro | 40 | INNE_P | 0.661 | 0.318 | 0.058 | 0.15
CE | Hydro | 40 | IROA1 | 0.459 | 0.22 | 0.04 | 0.104
CE | Hydro | 40 | IRONB1 | 0.641 | 0.307 | 0.056 | 0.146
CE | Hydro | 40 | IVER_1 | 1.079 | 0.518 | 0.094 | 0.246
CE | Hydro | 40 | KAIM | 1.422 | 0.682 | 0.124 | 0.323
CE | Hydro | 40 | KEAR_3 | 2.97 | 1.425 | 0.259 | 0.676
CE | Hydro | 40 | KIER | 1.737 | 0.834 | 0.151 | 0.395
CE | Hydro | 40 | KIIN_P | 5.383 | 2.584 | 0.469 | 1.225
CE | Hydro | 40 | KILT | 0.008 | 0.004 | 0.001 | 0.002
CE | Hydro | 40 | KINO_1 | 0.013 | 0.006 | 0.001 | 0.003
CE | Hydro | 40 | KIRKB1 | 0.515 | 0.247 | 0.045 | 0.117
CE | Hydro | 40 | KNAR | 3.13 | 1.502 | 0.273 | 0.712
CE | Hydro | 40 | LACK_6 | 0.52 | 0.249 | 0.045 | 0.118
CE | Hydro | 40 | LAIR_P | 8.004 | 3.842 | 0.698 | 1.821
CE | Hydro | 40 | LAND1 | 7.97 | 3.826 | 0.695 | 1.813
CE | Hydro | 40 | LEGA_1 | 3.662 | 1.758 | 0.319 | 0.833
CE | Hydro | 40 | LINM | 4.216 | 2.024 | 0.368 | 0.959
CE | Hydro | 40 | LOVE_1 | 0.034 | 0.016 | 0.003 | 0.008
CE | Hydro | 40 | LUNA_P | 2.977 | 1.429 | 0.26 | 0.677
CE | Hydro | 40 | LYND_P | 0.588 | 0.282 | 0.051 | 0.134
CE | Hydro | 40 | MACC_3 | 0.131 | 0.063 | 0.011 | 0.03
CE | Hydro | 40 | MACD_P | 0.209 | 0.1 | 0.018 | 0.048
CE | Hydro | 40 | MAGA_6 | 0.801 | 0.384 | 0.07 | 0.182
CE | Hydro | 40 | MANN_1 | 0.103 | 0.049 | 0.009 | 0.023
CE | Hydro | 40 | MAYB | 2.768 | 1.329 | 0.241 | 0.63
CE | Hydro | 40 | MELK_1 | 1.472 | 0.706 | 0.128 | 0.335
CE | Hydro | 40 | MILC_P | 0.042 | 0.02 | 0.004 | 0.01
CE | Hydro | 40 | MITY_1 | 0.026 | 0.013 | 0.002 | 0.006
CE | Hydro | 40 | NAIR_P | 0.32 | 0.154 | 0.028 | 0.073
CE | Hydro | 40 | NEEP_3 | 3.246 | 1.558 | 0.283 | 0.738
CE | Hydro | 40 | NETS | 0.738 | 0.354 | 0.064 | 0.168
CE | Hydro | 40 | NORL_3 | 0.157 | 0.075 | 0.014 | 0.036
CE | Hydro | 40 | NORT_1 | 1.824 | 0.876 | 0.159 | 0.415
CE | Hydro | 40 | NURS_1 | 0.013 | 0.006 | 0.001 | 0.003
CE | Hydro | 40 | ORMO | 6.944 | 3.333 | 0.605 | 1.58
CE | Hydro | 40 | ORRI_P | 3.558 | 1.708 | 0.31 | 0.809
CE | Hydro | 40 | OSBA_1 | 0.187 | 0.09 | 0.016 | 0.042
CE | Hydro | 40 | PADIB1 | 1.076 | 0.516 | 0.094 | 0.245
CE | Hydro | 40 | PEMB_1 | 0.455 | 0.219 | 0.04 | 0.104
CE | Hydro | 40 | PENT_1 | 6.997 | 3.359 | 0.61 | 1.592
CE | Hydro | 40 | PENW_1 | 2.089 | 1.003 | 0.182 | 0.475
CE | Hydro | 40 | POPP_3 | 0.348 | 0.167 | 0.03 | 0.079
CE | Hydro | 40 | PORA_P | 16.193 | 7.773 | 1.412 | 3.684
CE | Hydro | 40 | PYLE_1 | 1.335 | 0.641 | 0.116 | 0.304
CE | Hydro | 40 | RANN_P | 0.282 | 0.136 | 0.025 | 0.064
CE | Hydro | 40 | RASS_1 | 4.264 | 2.047 | 0.372 | 0.97
CE | Hydro | 40 | RRIG | 0.807 | 0.388 | 0.07 | 0.184
CE | Hydro | 40 | RUGEB1 | 0.167 | 0.08 | 0.015 | 0.038
CE | Hydro | 40 | SALL1 | 0.073 | 0.035 | 0.006 | 0.017
CE | Hydro | 40 | SASA | 1.232 | 0.592 | 0.107 | 0.28
CE | Hydro | 40 | SEAB1 | 0.668 | 0.321 | 0.058 | 0.152
CE | Hydro | 40 | SFIL_P | 1.827 | 0.877 | 0.159 | 0.416
CE | Hydro | 40 | SHIN_P | 6.183 | 2.968 | 0.539 | 1.407
CE | Hydro | 40 | SHRW_1 | 0.009 | 0.004 | 0.001 | 0.002
CE | Hydro | 40 | SIGH | 0.331 | 0.159 | 0.029 | 0.075
CE | Hydro | 40 | SLOY_P | 4.752 | 2.281 | 0.414 | 1.081
CE | Hydro | 40 | SMAN_1 | 0.208 | 0.1 | 0.018 | 0.047
CE | Hydro | 40 | SPAV | 1.34 | 0.643 | 0.117 | 0.305
CE | Hydro | 40 | SPEN_1 | 0.348 | 0.167 | 0.03 | 0.079
CE | Hydro | 40 | STAL_1 | 0.473 | 0.227 | 0.041 | 0.108
CE | Hydro | 40 | STES_1 | 0.644 | 0.309 | 0.056 | 0.147
CE | Hydro | 40 | STHA | 0.296 | 0.142 | 0.026 | 0.067
CE | Hydro | 40 | STIR | 2.622 | 1.259 | 0.229 | 0.597
CE | Hydro | 40 | STLE | 2.43 | 1.166 | 0.212 | 0.553
CE | Hydro | 40 | SWAN_1 | 1.696 | 0.814 | 0.148 | 0.386
CE | Hydro | 40 | TARL_P | 0.383 | 0.184 | 0.033 | 0.087
CE | Hydro | 40 | TAUN1 | 0.099 | 0.048 | 0.009 | 0.023
CE | Hydro | 40 | TAYN_P | 29.739 | 14.275 | 2.593 | 6.766
CE | Hydro | 40 | THSO_P | 0.378 | 0.181 | 0.033 | 0.086
CE | Hydro | 40 | THUR_6 | 0.019 | 0.009 | 0.002 | 0.004
CE | Hydro | 40 | TONG | 3.72 | 1.786 | 0.324 | 0.846
CE | Hydro | 40 | TRAW_1 | 27.953 | 13.417 | 2.438 | 6.359
CE | Hydro | 40 | TUMB_P | 24.506 | 11.763 | 2.137 | 5.575
CE | Hydro | 40 | UPPB_3 | 0.191 | 0.092 | 0.017 | 0.044
CE | Hydro | 40 | USKM_1 | 0.103 | 0.049 | 0.009 | 0.023
CE | Hydro | 40 | WALH_1 | 0.341 | 0.164 | 0.03 | 0.078
CE | Hydro | 40 | WHHO | 0.54 | 0.259 | 0.047 | 0.123
CE | Hydro | 40 | WILL_1 | 0.822 | 0.394 | 0.072 | 0.187
CE | Hydro | 40 | WWEY_1 | 0.122 | 0.058 | 0.011 | 0.028
CE | Hydro | 40 | WYMOM_1 | 0.052 | 0.025 | 0.005 | 0.012
CE | Other | 17 | ABHA1 | 0.47 | 0.384 | 0.184 | 0.182
CE | Other | 17 | ABTH_1 | 0.008 | 0.007 | 0.003 | 0.003
CE | Other | 17 | ACTL_2 | 0.764 | 0.625 | 0.299 | 0.297
CE | Other | 17 | ALNE_P | 0.222 | 0.182 | 0.087 | 0.086
CE | Other | 17 | ALVE1 | 0.006 | 0.004 | 0.002 | 0.002
CE | Other | 17 | ARBR_P | 1.392 | 1.138 | 0.544 | 0.54
CE | Other | 17 | AXMI1 | 6.98 | 5.706 | 2.728 | 2.709
CE | Other | 17 | BAIN | 0.003 | 0.002 | 0.001 | 0.001
CE | Other | 17 | BARKW3 | 0.008 | 0.007 | 0.003 | 0.003
CE | Other | 17 | BEDDT1 | 0.011 | 0.009 | 0.004 | 0.004
CE | Other | 17 | BEDD_1 | 0.678 | 0.554 | 0.265 | 0.263
CE | Other | 17 | BERB_P | 0.556 | 0.454 | 0.217 | 0.216
CE | Other | 17 | BESW_1 | 2.084 | 1.703 | 0.814 | 0.809
CE | Other | 17 | BICF_1 | 7.994 | 6.535 | 3.125 | 3.102
CE | Other | 17 | BIRK_1 | 4.054 | 3.314 | 1.585 | 1.573
CE | Other | 17 | BISW_1 | 5.489 | 4.487 | 2.145 | 2.13
CE | Other | 17 | BLYTH132 | 2.726 | 2.228 | 1.065 | 1.058
CE | Other | 17 | BOLN_1 | 7.802 | 6.379 | 3.05 | 3.028
CE | Other | 17 | BONN | 1.334 | 1.09 | 0.521 | 0.518
CE | Other | 17 | BOTW_1 | 0.984 | 0.804 | 0.384 | 0.382
CE | Other | 17 | BRAI_1 | 1.698 | 1.388 | 0.663 | 0.659
CE | Other | 17 | BRAW_1 | 0.642 | 0.525 | 0.251 | 0.249
CE | Other | 17 | BRED_1 | 0.589 | 0.481 | 0.23 | 0.229
CE | Other | 17 | BRID_P | 0.003 | 0.002 | 0.001 | 0.001
CE | Other | 17 | BRIM_1 | 0.806 | 0.659 | 0.315 | 0.313
CE | Other | 17 | BRLE_1 | 4.979 | 4.071 | 1.946 | 1.932
CE | Other | 17 | BROX | 0.956 | 0.781 | 0.374 | 0.371
CE | Other | 17 | BRWA1 | 6.332 | 5.177 | 2.475 | 2.457
CE | Other | 17 | BURM_1 | 7.639 | 6.245 | 2.986 | 2.965
CE | Other | 17 | BUSH_1 | 2.57 | 2.101 | 1.005 | 0.997
CE | Other | 17 | BUST_1 | 4.055 | 3.315 | 1.585 | 1.573
CE | Other | 17 | CAAD_P | 0.408 | 0.334 | 0.16 | 0.159
CE | Other | 17 | CAMB_01 | 2.612 | 2.135 | 1.021 | 1.014
CE | Other | 17 | CANTN1 | 1.264 | 1.034 | 0.494 | 0.491
CE | Other | 17 | CAPEA1 | 0.564 | 0.461 | 0.22 | 0.219
CE | Other | 17 | CARE_1 | 1.898 | 1.551 | 0.742 | 0.736
CE | Other | 17 | CARR_1 | 2.717 | 2.222 | 1.062 | 1.055
CE | Other | 17 | CELL_1 | 4.489 | 3.67 | 1.755 | 1.742
CE | Other | 17 | CHAP | 8.821 | 7.211 | 3.448 | 3.423
CE | Other | 17 | CHIC_1 | 5.596 | 4.575 | 2.187 | 2.172
CE | Other | 17 | CHSI_1 | 2.633 | 2.152 | 1.029 | 1.022
CE | Other | 17 | CHTE_1 | 6.72 | 5.494 | 2.627 | 2.608
CE | Other | 17 | CITR_1 | 0.003 | 0.002 | 0.001 | 0.001
CE | Other | 17 | CLT03 | 10.648 | 8.705 | 4.162 | 4.132
CE | Other | 17 | COCK | 0.003 | 0.002 | 0.001 | 0.001
CE | Other | 17 | CONQA1 | 0.003 | 0.002 | 0.001 | 0.001
CE | Other | 17 | COUA_P | 0.692 | 0.566 | 0.27 | 0.268
CE | Other | 17 | COVE_1 | 10.999 | 8.992 | 4.299 | 4.268
CE | Other | 17 | COWL_1 | 5.75 | 4.701 | 2.248 | 2.231
CE | Other | 17 | COYL | 0.45 | 0.368 | 0.176 | 0.175
CE | Other | 17 | CRAI_P | 0.003 | 0.002 | 0.001 | 0.001
CE | Other | 17 | CREB_1 | 12.578 | 10.283 | 4.916 | 4.881
CE | Other | 17 | DEVO | 0.006 | 0.004 | 0.002 | 0.002
CE | Other | 17 | DRAK_1 | 4.39 | 3.589 | 1.716 | 1.704
CE | Other | 17 | DRAX_1 | 0.533 | 0.436 | 0.209 | 0.207
CE | Other | 17 | DUGR_P | 0.003 | 0.002 | 0.001 | 0.001
CE | Other | 17 | DYCE_P | 1.389 | 1.136 | 0.543 | 0.539
CE | Other | 17 | EALI_6 | 2.923 | 2.39 | 1.143 | 1.134
CE | Other | 17 | EASO_1 | 3.529 | 2.885 | 1.379 | 1.369
CE | Other | 17 | ECLA_1 | 5.293 | 4.327 | 2.069 | 2.054
CE | Other | 17 | EKIL | 0.003 | 0.002 | 0.001 | 0.001
CE | Other | 17 | ELDE | 0.229 | 0.187 | 0.09 | 0.089
CE | Other | 17 | ELLA_1 | 6.432 | 5.259 | 2.514 | 2.496
CE | Other | 17 | ELST_1 | 0.003 | 0.002 | 0.001 | 0.001
CE | Other | 17 | ENDE_1 | 2.595 | 2.122 | 1.014 | 1.007
CE | Other | 17 | EXET1 | 11.773 | 9.625 | 4.602 | 4.569
CE | Other | 17 | FAWL_1 | 2.712 | 2.217 | 1.06 | 1.052
CE | Other | 17 | FECK_6 | 1.745 | 1.427 | 0.682 | 0.677
CE | Other | 17 | FERRA2 | 4.304 | 3.519 | 1.682 | 1.67
CE | Other | 17 | FERRB1 | 1.078 | 0.881 | 0.421 | 0.418
CE | Other | 17 | FETT_P | 0.25 | 0.204 | 0.098 | 0.097
CE | Other | 17 | FIDD_P | 0.003 | 0.002 | 0.001 | 0.001
CE | Other | 17 | FIDF_1 | 0.719 | 0.587 | 0.281 | 0.279
CE | Other | 17 | FLEE_1 | 3.165 | 2.587 | 1.237 | 1.228
CE | Other | 17 | FOUR_1 | 4.665 | 3.814 | 1.823 | 1.81
CE | Other | 17 | FROD_1 | 0.675 | 0.552 | 0.264 | 0.262
CE | Other | 17 | GALA | 3.182 | 2.602 | 1.244 | 1.235
CE | Other | 17 | GLLU | 0.695 | 0.568 | 0.272 | 0.27
CE | Other | 17 | GREN_1 | 7.744 | 6.331 | 3.027 | 3.005
CE | Other | 17 | GRIW_1 | 7.06 | 5.772 | 2.76 | 2.74
CE | Other | 17 | G_EXTRA_2 | 1.467 | 1.199 | 0.573 | 0.569
CE | Other | 17 | HACK_6 | 0.003 | 0.002 | 0.001 | 0.001
CE | Other | 17 | HAGR | 0.003 | 0.002 | 0.001 | 0.001
CE | Other | 17 | HAMHC1 | 0.025 | 0.02 | 0.01 | 0.01
CE | Other | 17 | HARK_1 | 2.551 | 2.085 | 0.997 | 0.99
CE | Other | 17 | HARM_6 | 0.003 | 0.002 | 0.001 | 0.001
CE | Other | 17 | HAWI | 0.556 | 0.454 | 0.217 | 0.216
CE | Other | 17 | HAWP_6 | 0.503 | 0.411 | 0.197 | 0.195
CE | Other | 17 | HURS_1 | 0.014 | 0.011 | 0.005 | 0.005
CE | Other | 17 | HUTT_1 | 0.92 | 0.752 | 0.359 | 0.357
CE | Other | 17 | IMPK_1 | 3.665 | 2.996 | 1.432 | 1.422
CE | Other | 17 | INDQ1 | 4.179 | 3.416 | 1.633 | 1.622
CE | Other | 17 | INNE_P | 1.209 | 0.988 | 0.472 | 0.469
CE | Other | 17 | IROA1 | 4.863 | 3.975 | 1.901 | 1.887
CE | Other | 17 | IRONB1 | 23.707 | 19.381 | 9.266 | 9.2
CE | Other | 17 | IVER_6 | 1.778 | 1.454 | 0.695 | 0.69
CE | Other | 17 | JOHN | 0.003 | 0.002 | 0.001 | 0.001
CE | Other | 17 | KEAD_1 | 4.507 | 3.685 | 1.762 | 1.749
CE | Other | 17 | KEAR_3 | 0.297 | 0.243 | 0.116 | 0.115
CE | Other | 17 | KEMS_1 | 2.062 | 1.686 | 0.806 | 0.8
CE | Other | 17 | KIBY_G | 1.289 | 1.054 | 0.504 | 0.5
CE | Other | 17 | KIER | 3.532 | 2.887 | 1.38 | 1.37
CE | Other | 17 | KILT | 1.887 | 1.542 | 0.737 | 0.732
CE | Other | 17 | KIRKB1 | 0.87 | 0.711 | 0.34 | 0.337
CE | Other | 17 | KITW_1 | 0.003 | 0.002 | 0.001 | 0.001
CE | Other | 17 | KNAR | 2.723 | 2.226 | 1.064 | 1.057
CE | Other | 17 | LACK_6 | 2.031 | 1.661 | 0.794 | 0.788
CE | Other | 17 | LALE1SG003 | 0.004 | 0.003 | 0.002 | 0.002
CE | Other | 17 | LAND1 | 7.038 | 5.754 | 2.751 | 2.731
CE | Other | 17 | LEGA_1 | 15.687 | 12.824 | 6.131 | 6.087
CE | Other | 17 | LING | 0.008 | 0.007 | 0.003 | 0.003
CE | Other | 17 | LISD_1 | 0.56 | 0.458 | 0.219 | 0.217
CE | Other | 17 | LITT_C | 1.62 | 1.324 | 0.633 | 0.629
CE | Other | 17 | LITT_J | 0.006 | 0.005 | 0.002 | 0.002
CE | Other | 17 | LOUD_H | 0.743 | 0.607 | 0.29 | 0.288
CE | Other | 17 | LOVE_1 | 2.69 | 2.199 | 1.051 | 1.044
CE | Other | 17 | MACC_3 | 4.649 | 3.8 | 1.817 | 1.804
CE | Other | 17 | MACD_P | 1.584 | 1.295 | 0.619 | 0.615
CE | Other | 17 | MAGA_6 | 1 | 0.818 | 0.391 | 0.388
CE | Other | 17 | MANN_1 | 5.043 | 4.123 | 1.971 | 1.957
CE | Other | 17 | MAYB | 2.07 | 1.692 | 0.809 | 0.803
CE | Other | 17 | MELK_1 | 2.882 | 2.356 | 1.126 | 1.118
CE | Other | 17 | MILC_P | 0.692 | 0.566 | 0.27 | 0.268
CE | Other | 17 | MILH_1 | 0.011 | 0.009 | 0.004 | 0.004
CE | Other | 17 | MITY_1 | 7.508 | 6.138 | 2.935 | 2.913
CE | Other | 17 | NEAR | 2.529 | 2.067 | 0.988 | 0.981
CE | Other | 17 | NECE_1 | 2.484 | 2.031 | 0.971 | 0.964
CE | Other | 17 | NEEP_3 | 0.303 | 0.248 | 0.118 | 0.118
CE | Other | 17 | NETS | 1.831 | 1.497 | 0.716 | 0.711
CE | Other | 17 | NFLE | 0.675 | 0.552 | 0.264 | 0.262
CE | Other | 17 | NINF_1 | 2.092 | 1.71 | 0.818 | 0.812
CE | Other | 17 | NORL_3 | 0.642 | 0.525 | 0.251 | 0.249
CE | Other | 17 | NORT_1 | 0.558 | 0.457 | 0.218 | 0.217
CE | Other | 17 | NURS_1 | 10.523 | 8.602 | 4.113 | 4.083
CE | Other | 17 | OFFE_3 | 1.092 | 0.893 | 0.427 | 0.424
CE | Other | 17 | ORMO | 5.396 | 4.411 | 2.109 | 2.094
CE | Other | 17 | OSBA_1 | 6.127 | 5.009 | 2.395 | 2.378
CE | Other | 17 | PADIB1 | 4.202 | 3.435 | 1.642 | 1.631
CE | Other | 17 | PELH_1 | 2.937 | 2.401 | 1.148 | 1.14
CE | Other | 17 | PEMB_1 | 1.37 | 1.12 | 0.535 | 0.532
CE | Other | 17 | PENN_1 | 2.644 | 2.162 | 1.033 | 1.026
CE | Other | 17 | PENT_1 | 1.831 | 1.497 | 0.716 | 0.711
CE | Other | 17 | PENW_1 | 5.061 | 4.138 | 1.978 | 1.964
CE | Other | 17 | PERS_P | 0.917 | 0.75 | 0.358 | 0.356
CE | Other | 17 | POPP_3 | 0.97 | 0.793 | 0.379 | 0.376
CE | Other | 17 | PYLE_1 | 1.859 | 1.52 | 0.727 | 0.721
CE | Other | 17 | RAIN_1 | 1.614 | 1.32 | 0.631 | 0.626
CE | Other | 17 | RASS_1 | 9.732 | 7.956 | 3.804 | 3.777
CE | Other | 17 | RATS_1 | 4.426 | 3.619 | 1.73 | 1.718
CE | Other | 17 | RAYL_1 | 0.014 | 0.011 | 0.005 | 0.005
CE | Other | 17 | RICH1 | 2.498 | 2.042 | 0.976 | 0.969
CE | Other | 17 | ROCH_1 | 1.056 | 0.863 | 0.413 | 0.41
CE | Other | 17 | RRIG | 4.022 | 3.288 | 1.572 | 1.561
CE | Other | 17 | RUGEB1 | 0.535 | 0.437 | 0.209 | 0.208
CE | Other | 17 | RYEH_1 | 2.812 | 2.299 | 1.099 | 1.091
CE | Other | 17 | SALH_1 | 0.936 | 0.766 | 0.366 | 0.363
CE | Other | 17 | SALL1 | 24.544 | 20.065 | 9.593 | 9.524
CE | Other | 17 | SALT_1 | 0.5 | 0.409 | 0.195 | 0.194
CE | Other | 17 | SASA | 0.269 | 0.22 | 0.105 | 0.105
CE | Other | 17 | SBAR | 4.435 | 3.625 | 1.733 | 1.721
CE | Other | 17 | SEAB1 | 9.825 | 8.032 | 3.84 | 3.813
CE | Other | 17 | SELL_1 | 2.078 | 1.699 | 0.812 | 0.807
CE | Other | 17 | SHRW_1 | 23.486 | 19.201 | 9.18 | 9.114
CE | Other | 17 | SIGH | 1.387 | 1.134 | 0.542 | 0.538
CE | Other | 17 | SJOW_1 | 1.393 | 1.139 | 0.545 | 0.541
CE | Other | 17 | SKLGB1 | 2.548 | 2.083 | 0.996 | 0.989
CE | Other | 17 | SMAN_1 | 2.501 | 2.044 | 0.977 | 0.97
CE | Other | 17 | SPEN_1 | 7.483 | 6.117 | 2.925 | 2.904
CE | Other | 17 | SSHI_3 | 0.396 | 0.324 | 0.155 | 0.154
CE | Other | 17 | STAL_1 | 1.196 | 0.978 | 0.468 | 0.464
CE | Other | 17 | STAY_1 | 5.432 | 4.441 | 2.123 | 2.108
CE | Other | 17 | STEN_1 | 3.376 | 2.76 | 1.32 | 1.31
CE | Other | 17 | STIR | 1.598 | 1.306 | 0.624 | 0.62
CE | Other | 17 | STRI_P | 0.35 | 0.286 | 0.137 | 0.136
CE | Other | 17 | SUND_1 | 1.976 | 1.615 | 0.772 | 0.767
CE | Other | 17 | SWAN_1 | 2.584 | 2.113 | 1.01 | 1.003
CE | Other | 17 | TARL_P | 0.547 | 0.448 | 0.214 | 0.212
CE | Other | 17 | TAUN1 | 0.933 | 0.763 | 0.365 | 0.362
CE | Other | 17 | TEMP_3 | 3.12 | 2.551 | 1.22 | 1.211
CE | Other | 17 | THOM_6 | 5.896 | 4.82 | 2.305 | 2.288
CE | Other | 17 | THSO_P | 6.797 | 5.556 | 2.657 | 2.637
CE | Other | 17 | THUR_6 | 4.029 | 3.294 | 1.575 | 1.563
CE | Other | 17 | TILBB_1 | 2.756 | 2.253 | 1.077 | 1.07
CE | Other | 17 | TONG | 0.345 | 0.282 | 0.135 | 0.134
CE | Other | 17 | TRAW_1 | 0.6 | 0.491 | 0.235 | 0.233
CE | Other | 17 | TYNE_2 | 0.011 | 0.009 | 0.004 | 0.004
CE | Other | 17 | UPPB_1 | 0.139 | 0.114 | 0.054 | 0.054
CE | Other | 17 | UPPB_3 | 1.834 | 1.499 | 0.717 | 0.712
CE | Other | 17 | USKM_1 | 4.057 | 3.317 | 1.586 | 1.574
CE | Other | 17 | WABO | 2.684 | 2.194 | 1.049 | 1.042
CE | Other | 17 | WALH_1 | 6.923 | 5.659 | 2.706 | 2.686
CE | Other | 17 | WALP_B | 6.908 | 5.648 | 2.7 | 2.681
CE | Other | 17 | WARL_1 | 0.006 | 0.004 | 0.002 | 0.002
CE | Other | 17 | WASF_1 | 3.051 | 2.494 | 1.192 | 1.184
CE | Other | 17 | WATFS_1 | 0.014 | 0.011 | 0.005 | 0.005
CE | Other | 17 | WBUR_1 | 3.283 | 2.684 | 1.283 | 1.274
CE | Other | 17 | WHAM_1 | 0.006 | 0.005 | 0.002 | 0.002
CE | Other | 17 | WHGA_1 | 4.36 | 3.564 | 1.704 | 1.692
CE | Other | 17 | WHHO | 0.006 | 0.005 | 0.002 | 0.002
CE | Other | 17 | WIBA_3 | 1.356 | 1.109 | 0.53 | 0.526
CE | Other | 17 | WILL_1 | 0.007 | 0.006 | 0.003 | 0.003
CE | Other | 17 | WIMBS1 | 0.025 | 0.02 | 0.01 | 0.01
CE | Other | 17 | WIOW_P | 0.889 | 0.727 | 0.348 | 0.345
CE | Other | 17 | WMEL_1 | 1.034 | 0.845 | 0.404 | 0.401
CE | Other | 17 | WOHI_P | 0.003 | 0.002 | 0.001 | 0.001
CE | Other | 17 | WWEY_1 | 2.751 | 2.249 | 1.075 | 1.067
CE | Other | 17 | WYMOM_1 | 1.256 | 1.027 | 0.491 | 0.487
CE | Other | 18 | ABHA1 | 0.593 | 0.497 | 0.236 | 0.238
CE | Other | 18 | ABTH_1 | 0.01 | 0.009 | 0.004 | 0.004
CE | Other | 18 | ACTL_2 | 0.965 | 0.81 | 0.384 | 0.387
CE | Other | 18 | ALNE_P | 0.281 | 0.236 | 0.112 | 0.113
CE | Other | 18 | ALVE1 | 0.007 | 0.006 | 0.003 | 0.003
CE | Other | 18 | ARBR_P | 1.759 | 1.475 | 0.699 | 0.706
CE | Other | 18 | AXMI1 | 8.819 | 7.395 | 3.505 | 3.538
CE | Other | 18 | BAIN | 0.003 | 0.003 | 0.001 | 0.001
CE | Other | 18 | BARKW3 | 0.01 | 0.009 | 0.004 | 0.004
CE | Other | 18 | BEDDT1 | 0.014 | 0.012 | 0.006 | 0.006
CE | Other | 18 | BEDD_1 | 0.856 | 0.718 | 0.34 | 0.344
CE | Other | 18 | BERB_P | 0.702 | 0.589 | 0.279 | 0.282
CE | Other | 18 | BESW_1 | 2.633 | 2.208 | 1.046 | 1.056
CE | Other | 18 | BICF_1 | 10.1 | 8.47 | 4.015 | 4.053
CE | Other | 18 | BIRK_1 | 5.122 | 4.295 | 2.036 | 2.055
CE | Other | 18 | BISW_1 | 6.935 | 5.816 | 2.757 | 2.783
CE | Other | 18 | BLYTH132 | 3.444 | 2.888 | 1.369 | 1.382
CE | Other | 18 | BOLN_1 | 9.858 | 8.266 | 3.918 | 3.955
CE | Other | 18 | BONN | 1.685 | 1.413 | 0.67 | 0.676
CE | Other | 18 | BOTW_1 | 1.243 | 1.042 | 0.494 | 0.499
CE | Other | 18 | BRAI_1 | 2.145 | 1.799 | 0.853 | 0.861
CE | Other | 18 | BRAW_1 | 0.811 | 0.68 | 0.322 | 0.325
CE | Other | 18 | BRED_1 | 0.744 | 0.624 | 0.296 | 0.299
CE | Other | 18 | BRID_P | 0.003 | 0.003 | 0.001 | 0.001
CE | Other | 18 | BRIM_1 | 1.018 | 0.854 | 0.405 | 0.409
CE | Other | 18 | BRLE_1 | 6.291 | 5.275 | 2.501 | 2.524
CE | Other | 18 | BROX | 1.208 | 1.013 | 0.48 | 0.485
CE | Other | 18 | BRWA1 | 8.001 | 6.709 | 3.18 | 3.21
CE | Other | 18 | BURM_1 | 9.652 | 8.094 | 3.837 | 3.873
CE | Other | 18 | BUSH_1 | 3.247 | 2.723 | 1.291 | 1.303
CE | Other | 18 | BUST_1 | 5.123 | 4.296 | 2.036 | 2.056
CE | Other | 18 | CAAD_P | 0.516 | 0.433 | 0.205 | 0.207
CE | Other | 18 | CAMB_01 | 3.3 | 2.767 | 1.312 | 1.324
CE | Other | 18 | CANTN1 | 1.597 | 1.339 | 0.635 | 0.641
CE | Other | 18 | CAPEA1 | 0.713 | 0.598 | 0.283 | 0.286
CE | Other | 18 | CARE_1 | 2.398 | 2.011 | 0.953 | 0.962
CE | Other | 18 | CARR_1 | 3.433 | 2.879 | 1.365 | 1.378
CE | Other | 18 | CELL_1 | 5.672 | 4.756 | 2.255 | 2.276
CE | Other | 18 | CHAP | 11.145 | 9.346 | 4.43 | 4.472
CE | Other | 18 | CHIC_1 | 7.071 | 5.929 | 2.811 | 2.837
CE | Other | 18 | CHSI_1 | 3.326 | 2.789 | 1.322 | 1.335
CE | Other | 18 | CHTE_1 | 8.491 | 7.12 | 3.375 | 3.407
CE | Other | 18 | CITR_1 | 0.003 | 0.003 | 0.001 | 0.001
CE | Other | 18 | CLT03 | 13.453 | 11.281 | 5.347 | 5.398
CE | Other | 18 | COCK | 0.004 | 0.003 | 0.001 | 0.001
CE | Other | 18 | CONQA1 | 0.004 | 0.003 | 0.001 | 0.001
CE | Other | 18 | COUA_P | 0.874 | 0.733 | 0.347 | 0.351
CE | Other | 18 | COVE_1 | 13.897 | 11.654 | 5.524 | 5.576
CE | Other | 18 | COWL_1 | 7.265 | 6.092 | 2.888 | 2.915
CE | Other | 18 | COYL | 0.569 | 0.477 | 0.226 | 0.228
CE | Other | 18 | CRAI_P | 0.003 | 0.003 | 0.001 | 0.001
CE | Other | 18 | CREB_1 | 15.892 | 13.326 | 6.317 | 6.377
CE | Other | 18 | DEVO | 0.007 | 0.006 | 0.003 | 0.003
CE | Other | 18 | DRAK_1 | 5.547 | 4.651 | 2.205 | 2.226
CE | Other | 18 | DRAX_1 | 0.674 | 0.565 | 0.268 | 0.27
CE | Other | 18 | DUGR_P | 0.004 | 0.003 | 0.001 | 0.001
CE | Other | 18 | DYCE_P | 1.755 | 1.472 | 0.698 | 0.704
CE | Other | 18 | EALI_6 | 3.693 | 3.097 | 1.468 | 1.482
CE | Other | 18 | EASO_1 | 4.458 | 3.739 | 1.772 | 1.789
CE | Other | 18 | ECLA_1 | 6.688 | 5.608 | 2.658 | 2.683
CE | Other | 18 | EKIL | 0.003 | 0.003 | 0.001 | 0.001
CE | Other | 18 | ELDE | 0.29 | 0.243 | 0.115 | 0.116
CE | Other | 18 | ELLA_1 | 8.127 | 6.815 | 3.23 | 3.261
CE | Other | 18 | ELST_1 | 0.003 | 0.003 | 0.001 | 0.001
CE | Other | 18 | ENDE_1 | 3.279 | 2.75 | 1.303 | 1.316
CE | Other | 18 | EXET1 | 14.875 | 12.473 | 5.913 | 5.968
CE | Other | 18 | FAWL_1 | 3.426 | 2.873 | 1.362 | 1.375
CE | Other | 18 | FECK_6 | 2.205 | 1.849 | 0.876 | 0.885
CE | Other | 18 | FERRA2 | 5.438 | 4.56 | 2.162 | 2.182
CE | Other | 18 | FERRB1 | 1.362 | 1.142 | 0.541 | 0.547
CE | Other | 18 | FETT_P | 0.316 | 0.265 | 0.126 | 0.127
CE | Other | 18 | FIDD_P | 0.003 | 0.003 | 0.001 | 0.001
CE | Other | 18 | FIDF_1 | 0.908 | 0.761 | 0.361 | 0.364
CE | Other | 18 | FLEE_1 | 3.999 | 3.353 | 1.589 | 1.604
CE | Other | 18 | FOUR_1 | 5.894 | 4.943 | 2.343 | 2.365
CE | Other | 18 | FROD_1 | 0.853 | 0.715 | 0.339 | 0.342
CE | Other | 18 | GALA | 4.021 | 3.372 | 1.598 | 1.613
CE | Other | 18 | GLLU | 0.878 | 0.736 | 0.349 | 0.352
CE | Other | 18 | GREN_1 | 9.784 | 8.205 | 3.889 | 3.926
CE | Other | 18 | GRIW_1 | 8.921 | 7.481 | 3.546 | 3.579
CE | Other | 18 | G_EXTRA_2 | 1.854 | 1.554 | 0.737 | 0.744
CE | Other | 18 | HACK_6 | 0.003 | 0.003 | 0.001 | 0.001
CE | Other | 18 | HAGR | 0.003 | 0.003 | 0.001 | 0.001
CE | Other | 18 | HAMHC1 | 0.032 | 0.026 | 0.013 | 0.013
CE | Other | 18 | HARK_1 | 3.223 | 2.703 | 1.281 | 1.293
CE | Other | 18 | HARM_6 | 0.003 | 0.003 | 0.001 | 0.001
CE | Other | 18 | HAWI | 0.702 | 0.589 | 0.279 | 0.282
CE | Other | 18 | HAWP_6 | 0.635 | 0.533 | 0.253 | 0.255
CE | Other | 18 | HURS_1 | 0.017 | 0.015 | 0.007 | 0.007
CE | Other | 18 | HUTT_1 | 1.162 | 0.974 | 0.462 | 0.466
CE | Other | 18 | IMPK_1 | 4.631 | 3.883 | 1.841 | 1.858
CE | Other | 18 | INDQ1 | 5.28 | 4.428 | 2.099 | 2.119
CE | Other | 18 | INNE_P | 1.527 | 1.281 | 0.607 | 0.613
CE | Other | 18 | IROA1 | 6.144 | 5.152 | 2.442 | 2.465
CE | Other | 18 | IRONB1 | 29.953 | 25.118 | 11.906 | 12.018
CE | Other | 18 | IVER_6 | 2.247 | 1.884 | 0.893 | 0.902
CE | Other | 18 | JOHN | 0.003 | 0.003 | 0.001 | 0.001
CE | Other | 18 | KEAD_1 | 5.694 | 4.775 | 2.263 | 2.285
CE | Other | 18 | KEAR_3 | 0.375 | 0.315 | 0.149 | 0.151
CE | Other | 18 | KEMS_1 | 2.605 | 2.184 | 1.035 | 1.045
CE | Other | 18 | KIBY_G | 1.629 | 1.366 | 0.648 | 0.654
CE | Other | 18 | KIER | 4.462 | 3.742 | 1.774 | 1.79
CE | Other | 18 | KILT | 2.384 | 1.999 | 0.948 | 0.956
CE | Other | 18 | KIRKB1 | 1.099 | 0.921 | 0.437 | 0.441
CE | Other | 18 | KITW_1 | 0.004 | 0.003 | 0.001 | 0.001
CE | Other | 18 | KNAR | 3.44 | 2.885 | 1.368 | 1.38
CE | Other | 18 | LACK_6 | 2.566 | 2.152 | 1.02 | 1.03
CE | Other | 18 | LALE1SG003 | 0.005 | 0.004 | 0.002 | 0.002
CE | Other | 18 | LAND1 | 8.892 | 7.457 | 3.535 | 3.568
CE | Other | 18 | LEGA_1 | 19.819 | 16.62 | 7.878 | 7.952
CE | Other | 18 | LING | 0.01 | 0.009 | 0.004 | 0.004
CE | Other | 18 | LISD_1 | 0.708 | 0.593 | 0.281 | 0.284
CE | Other | 18 | LITT_C | 2.047 | 1.716 | 0.814 | 0.821
CE | Other | 18 | LITT_J | 0.007 | 0.006 | 0.003 | 0.003
CE | Other | 18 | LOUD_H | 0.939 | 0.787 | 0.373 | 0.377
CE | Other | 18 | LOVE_1 | 3.398 | 2.85 | 1.351 | 1.363
CE | Other | 18 | MACC_3 | 5.873 | 4.925 | 2.335 | 2.357
CE | Other | 18 | MACD_P | 2.001 | 1.678 | 0.795 | 0.803
CE | Other | 18 | MAGA_6 | 1.264 | 1.06 | 0.502 | 0.507
CE | Other | 18 | MANN_1 | 6.372 | 5.343 | 2.533 | 2.557
CE | Other | 18 | MAYB | 2.615 | 2.193 | 1.04 | 1.049
CE | Other | 18 | MELK_1 | 3.641 | 3.053 | 1.447 | 1.461
CE | Other | 18 | MILC_P | 0.874 | 0.733 | 0.347 | 0.351
CE | Other | 18 | MILH_1 | 0.014 | 0.012 | 0.006 | 0.006
CE | Other | 18 | MITY_1 | 9.486 | 7.955 | 3.771 | 3.806
CE | Other | 18 | NEAR | 3.195 | 2.679 | 1.27 | 1.282
CE | Other | 18 | NECE_1 | 3.138 | 2.632 | 1.248 | 1.259
CE | Other | 18 | NEEP_3 | 0.383 | 0.321 | 0.152 | 0.154
CE | Other | 18 | NETS | 2.314 | 1.94 | 0.92 | 0.928
CE | Other | 18 | NFLE | 0.853 | 0.715 | 0.339 | 0.342
CE | Other | 18 | NINF_1 | 2.644 | 2.217 | 1.051 | 1.061
CE | Other | 18 | NORL_3 | 0.811 | 0.68 | 0.322 | 0.325
CE | Other | 18 | NORT_1 | 0.706 | 0.592 | 0.28 | 0.283
CE | Other | 18 | NURS_1 | 13.295 | 11.149 | 5.285 | 5.334
CE | Other | 18 | OFFE_3 | 1.38 | 1.157 | 0.548 | 0.554
CE | Other | 18 | ORMO | 6.818 | 5.717 | 2.71 | 2.736
CE | Other | 18 | OSBA_1 | 7.741 | 6.491 | 3.077 | 3.106
CE | Other | 18 | PADIB1 | 5.309 | 4.452 | 2.11 | 2.13
CE | Other | 18 | PELH_1 | 3.711 | 3.112 | 1.475 | 1.489
CE | Other | 18 | PEMB_1 | 1.731 | 1.451 | 0.688 | 0.694
CE | Other | 18 | PENN_1 | 3.341 | 2.801 | 1.328 | 1.34
CE | Other | 18 | PENT_1 | 2.314 | 1.94 | 0.92 | 0.928
CE | Other | 18 | PENW_1 | 6.395 | 5.362 | 2.542 | 2.566
CE | Other | 18 | PERS_P | 1.159 | 0.972 | 0.461 | 0.465
CE | Other | 18 | POPP_3 | 1.225 | 1.027 | 0.487 | 0.492
CE | Other | 18 | PYLE_1 | 2.349 | 1.969 | 0.934 | 0.942
CE | Other | 18 | RAIN_1 | 2.04 | 1.71 | 0.811 | 0.818
CE | Other | 18 | RASS_1 | 12.296 | 10.311 | 4.888 | 4.934
CE | Other | 18 | RATS_1 | 5.592 | 4.69 | 2.223 | 2.244
CE | Other | 18 | RAYL_1 | 0.017 | 0.015 | 0.007 | 0.007
CE | Other | 18 | RICH1 | 3.156 | 2.647 | 1.255 | 1.266
CE | Other | 18 | ROCH_1 | 1.334 | 1.119 | 0.53 | 0.535
CE | Other | 18 | RRIG | 5.082 | 4.261 | 2.02 | 2.039
CE | Other | 18 | RUGEB1 | 0.676 | 0.567 | 0.269 | 0.271
CE | Other | 18 | RYEH_1 | 3.553 | 2.979 | 1.412 | 1.426
CE | Other | 18 | SALH_1 | 1.183 | 0.992 | 0.47 | 0.475
CE | Other | 18 | SALL1 | 31.01 | 26.004 | 12.326 | 12.442
CE | Other | 18 | SALT_1 | 0.632 | 0.53 | 0.251 | 0.254
CE | Other | 18 | SASA | 0.34 | 0.286 | 0.135 | 0.137
CE | Other | 18 | SBAR | 5.603 | 4.698 | 2.227 | 2.248
CE | Other | 18 | SEAB1 | 12.414 | 10.41 | 4.934 | 4.981
CE | Other | 18 | SELL_1 | 2.626 | 2.202 | 1.044 | 1.054
CE | Other | 18 | SHRW_1 | 29.674 | 24.884 | 11.795 | 11.907
CE | Other | 18 | SIGH | 1.752 | 1.469 | 0.696 | 0.703
CE | Other | 18 | SJOW_1 | 1.761 | 1.476 | 0.7 | 0.706
CE | Other | 18 | SKLGB1 | 3.22 | 2.7 | 1.28 | 1.292
CE | Other | 18 | SMAN_1 | 3.16 | 2.649 | 1.256 | 1.268
CE | Other | 18 | SPEN_1 | 9.454 | 7.928 | 3.758 | 3.793
CE | Other | 18 | SSHI_3 | 0.501 | 0.42 | 0.199 | 0.201
CE | Other | 18 | STAL_1 | 1.512 | 1.268 | 0.601 | 0.606
CE | Other | 18 | STAY_1 | 6.863 | 5.755 | 2.728 | 2.754
CE | Other | 18 | STEN_1 | 4.265 | 3.577 | 1.695 | 1.711
CE | Other | 18 | STIR | 2.019 | 1.693 | 0.802 | 0.81
CE | Other | 18 | STRI_P | 0.442 | 0.371 | 0.176 | 0.177
CE | Other | 18 | SUND_1 | 2.496 | 2.093 | 0.992 | 1.002
CE | Other | 18 | SWAN_1 | 3.265 | 2.738 | 1.298 | 1.31
CE | Other | 18 | TARL_P | 0.692 | 0.58 | 0.275 | 0.278
CE | Other | 18 | TAUN1 | 1.178 | 0.988 | 0.468 | 0.473
CE | Other | 18 | TEMP_3 | 3.943 | 3.306 | 1.567 | 1.582
CE | Other | 18 | THOM_6 | 7.45 | 6.247 | 2.961 | 2.989
CE | Other | 18 | THSO_P | 8.587 | 7.201 | 3.413 | 3.446
CE | Other | 18 | THUR_6 | 5.09 | 4.269 | 2.023 | 2.042
CE | Other | 18 | TILBB_1 | 3.482 | 2.92 | 1.384 | 1.397
CE | Other | 18 | TONG | 0.435 | 0.365 | 0.173 | 0.175
CE | Other | 18 | TRAW_1 | 0.758 | 0.636 | 0.301 | 0.304
CE | Other | 18 | TYNE_2 | 0.014 | 0.012 | 0.006 | 0.006
CE | Other | 18 | UPPB_1 | 0.176 | 0.147 | 0.07 | 0.07
CE | Other | 18 | UPPB_3 | 2.317 | 1.943 | 0.921 | 0.93
CE | Other | 18 | USKM_1 | 5.126 | 4.298 | 2.037 | 2.057
CE | Other | 18 | WABO | 3.391 | 2.844 | 1.348 | 1.361
CE | Other | 18 | WALH_1 | 8.746 | 7.334 | 3.477 | 3.509
CE | Other | 18 | WALP_B | 8.728 | 7.319 | 3.469 | 3.502
CE | Other | 18 | WARL_1 | 0.007 | 0.006 | 0.003 | 0.003
CE | Other | 18 | WASF_1 | 3.855 | 3.232 | 1.532 | 1.547
CE | Other | 18 | WATFS_1 | 0.017 | 0.015 | 0.007 | 0.007
CE | Other | 18 | WBUR_1 | 4.148 | 3.478 | 1.649 | 1.664
CE | Other | 18 | WHAM_1 | 0.007 | 0.006 | 0.003 | 0.003
CE | Other | 18 | WHGA_1 | 5.508 | 4.619 | 2.19 | 2.21
CE | Other | 18 | WHHO | 0.007 | 0.006 | 0.003 | 0.003
CE | Other | 18 | WIBA_3 | 1.713 | 1.437 | 0.681 | 0.687
CE | Other | 18 | WILL_1 | 0.009 | 0.007 | 0.003 | 0.004
CE | Other | 18 | WIMBS1 | 0.031 | 0.026 | 0.012 | 0.013
CE | Other | 18 | WIOW_P | 1.123 | 0.942 | 0.447 | 0.451
CE | Other | 18 | WMEL_1 | 1.306 | 1.095 | 0.519 | 0.524
CE | Other | 18 | WOHI_P | 0.003 | 0.003 | 0.001 | 0.001
CE | Other | 18 | WWEY_1 | 3.475 | 2.914 | 1.381 | 1.394
CE | Other | 18 | WYMOM_1 | 1.587 | 1.331 | 0.631 | 0.637
CE | Other | 19 | ABHA1 | 0.587 | 0.498 | 0.235 | 0.237
CE | Other | 19 | ABTH_1 | 0.01 | 0.009 | 0.004 | 0.004
CE | Other | 19 | ACTL_2 | 0.955 | 0.811 | 0.383 | 0.386
CE | Other | 19 | ALNE_P | 0.278 | 0.236 | 0.111 | 0.112
CE | Other | 19 | ALVE1 | 0.007 | 0.006 | 0.003 | 0.003
CE | Other | 19 | ARBR_P | 1.74 | 1.477 | 0.698 | 0.703
CE | Other | 19 | AXMI1 | 8.723 | 7.407 | 3.5 | 3.523
CE | Other | 19 | BAIN | 0.003 | 0.003 | 0.001 | 0.001
CE | Other | 19 | BARKW3 | 0.01 | 0.009 | 0.004 | 0.004
CE | Other | 19 | BEDDT1 | 0.014 | 0.012 | 0.006 | 0.006
CE | Other | 19 | BEDD_1 | 0.847 | 0.719 | 0.34 | 0.342
CE | Other | 19 | BERB_P | 0.694 | 0.59 | 0.279 | 0.28
CE | Other | 19 | BESW_1 | 2.604 | 2.211 | 1.045 | 1.052
CE | Other | 19 | BICF_1 | 9.99 | 8.483 | 4.008 | 4.034
CE | Other | 19 | BIRK_1 | 5.066 | 4.302 | 2.033 | 2.046
CE | Other | 19 | BISW_1 | 6.86 | 5.825 | 2.752 | 2.77
CE | Other | 19 | BLYTH132 | 3.406 | 2.893 | 1.367 | 1.376
CE | Other | 19 | BOLN_1 | 9.75 | 8.279 | 3.912 | 3.938
CE | Other | 19 | BONN | 1.667 | 1.415 | 0.669 | 0.673
CE | Other | 19 | BOTW_1 | 1.229 | 1.044 | 0.493 | 0.496
CE | Other | 19 | BRAI_1 | 2.121 | 1.801 | 0.851 | 0.857
CE | Other | 19 | BRAW_1 | 0.802 | 0.681 | 0.322 | 0.324
CE | Other | 19 | BRED_1 | 0.736 | 0.625 | 0.295 | 0.297
CE | Other | 19 | BRID_P | 0.003 | 0.003 | 0.001 | 0.001
CE | Other | 19 | BRIM_1 | 1.007 | 0.855 | 0.404 | 0.407
CE | Other | 19 | BRLE_1 | 6.222 | 5.284 | 2.497 | 2.513
CE | Other | 19 | BROX | 1.195 | 1.014 | 0.479 | 0.482
CE | Other | 19 | BRWA1 | 7.914 | 6.72 | 3.175 | 3.196
CE | Other | 19 | BURM_1 | 9.547 | 8.107 | 3.831 | 3.855
CE | Other | 19 | BUSH_1 | 3.212 | 2.727 | 1.289 | 1.297
CE | Other | 19 | BUST_1 | 5.067 | 4.303 | 2.033 | 2.046
CE | Other | 19 | CAAD_P | 0.51 | 0.433 | 0.205 | 0.206
CE | Other | 19 | CAMB_01 | 3.264 | 2.772 | 1.31 | 1.318
CE | Other | 19 | CANTN1 | 1.58 | 1.342 | 0.634 | 0.638
CE | Other | 19 | CAPEA1 | 0.705 | 0.598 | 0.283 | 0.285
CE | Other | 19 | CARE_1 | 2.372 | 2.014 | 0.952 | 0.958
CE | Other | 19 | CARR_1 | 3.396 | 2.884 | 1.363 | 1.371
CE | Other | 19 | CELL_1 | 5.61 | 4.764 | 2.251 | 2.266
CE | Other | 19 | CHAP | 11.024 | 9.361 | 4.423 | 4.452
CE | Other | 19 | CHIC_1 | 6.994 | 5.939 | 2.806 | 2.824
CE | Other | 19 | CHSI_1 | 3.29 | 2.794 | 1.32 | 1.329
CE | Other | 19 | CHTE_1 | 8.398 | 7.131 | 3.37 | 3.391
CE | Other | 19 | CITR_1 | 0.003 | 0.003 | 0.001 | 0.001
CE | Other | 19 | CLT03 | 13.306 | 11.299 | 5.339 | 5.374
CE | Other | 19 | COCK | 0.003 | 0.003 | 0.001 | 0.001
CE | Other | 19 | CONQA1 | 0.003 | 0.003 | 0.001 | 0.001
CE | Other | 19 | COUA_P | 0.865 | 0.734 | 0.347 | 0.349
CE | Other | 19 | COVE_1 | 13.746 | 11.672 | 5.515 | 5.551
CE | Other | 19 | COWL_1 | 7.186 | 6.102 | 2.883 | 2.902
CE | Other | 19 | COYL | 0.563 | 0.478 | 0.226 | 0.227
CE | Other | 19 | CRAI_P | 0.003 | 0.003 | 0.001 | 0.001
CE | Other | 19 | CREB_1 | 15.719 | 13.347 | 6.307 | 6.348
CE | Other | 19 | DEVO | 0.007 | 0.006 | 0.003 | 0.003
CE | Other | 19 | DRAK_1 | 5.486 | 4.659 | 2.201 | 2.216
CE | Other | 19 | DRAX_1 | 0.667 | 0.566 | 0.268 | 0.269
CE | Other | 19 | DUGR_P | 0.003 | 0.003 | 0.001 | 0.001
CE | Other | 19 | DYCE_P | 1.736 | 1.474 | 0.697 | 0.701
CE | Other | 19 | EALI_6 | 3.653 | 3.102 | 1.466 | 1.475
CE | Other | 19 | EASO_1 | 4.41 | 3.745 | 1.769 | 1.781
CE | Other | 19 | ECLA_1 | 6.615 | 5.617 | 2.654 | 2.671
CE | Other | 19 | EKIL | 0.003 | 0.003 | 0.001 | 0.001
CE | Other | 19 | ELDE | 0.286 | 0.243 | 0.115 | 0.116
CE | Other | 19 | ELLA_1 | 8.039 | 6.826 | 3.225 | 3.246
CE | Other | 19 | ELST_1 | 0.003 | 0.003 | 0.001 | 0.001
CE | Other | 19 | ENDE_1 | 3.243 | 2.754 | 1.301 | 1.31
CE | Other | 19 | EXET1 | 14.713 | 12.493 | 5.903 | 5.942
CE | Other | 19 | FAWL_1 | 3.389 | 2.878 | 1.36 | 1.369
CE | Other | 19 | FECK_6 | 2.181 | 1.852 | 0.875 | 0.881
CE | Other | 19 | FERRA2 | 5.379 | 4.567 | 2.158 | 2.172
CE | Other | 19 | FERRB1 | 1.347 | 1.144 | 0.541 | 0.544
CE | Other | 19 | FETT_P | 0.312 | 0.265 | 0.125 | 0.126
CE | Other | 19 | FIDD_P | 0.003 | 0.003 | 0.001 | 0.001
CE | Other | 19 | FIDF_1 | 0.898 | 0.762 | 0.36 | 0.363
CE | Other | 19 | FLEE_1 | 3.955 | 3.358 | 1.587 | 1.597
CE | Other | 19 | FOUR_1 | 5.83 | 4.951 | 2.339 | 2.354
CE | Other | 19 | FROD_1 | 0.844 | 0.716 | 0.339 | 0.341
CE | Other | 19 | GALA | 3.977 | 3.377 | 1.596 | 1.606
CE | Other | 19 | GLLU | 0.868 | 0.737 | 0.348 | 0.351
CE | Other | 19 | GREN_1 | 9.678 | 8.218 | 3.883 | 3.908
CE | Other | 19 | GRIW_1 | 8.823 | 7.492 | 3.54 | 3.563
CE | Other | 19 | G_EXTRA_2 | 1.833 | 1.557 | 0.736 | 0.74
CE | Other | 19 | HACK_6 | 0.003 | 0.003 | 0.001 | 0.001
CE | Other | 19 | HAGR | 0.003 | 0.003 | 0.001 | 0.001
CE | Other | 19 | HAMHC1 | 0.031 | 0.027 | 0.013 | 0.013
CE | Other | 19 | HARK_1 | 3.188 | 2.707 | 1.279 | 1.287
CE | Other | 19 | HARM_6 | 0.003 | 0.003 | 0.001 | 0.001
CE | Other | 19 | HAWI | 0.694 | 0.59 | 0.279 | 0.28
CE | Other | 19 | HAWP_6 | 0.628 | 0.534 | 0.252 | 0.254
CE | Other | 19 | HURS_1 | 0.017 | 0.015 | 0.007 | 0.007
CE | Other | 19 | HUTT_1 | 1.149 | 0.976 | 0.461 | 0.464
CE | Other | 19 | IMPK_1 | 4.58 | 3.889 | 1.838 | 1.85
CE | Other | 19 | INDQ1 | 5.222 | 4.435 | 2.095 | 2.109
CE | Other | 19 | INNE_P | 1.51 | 1.283 | 0.606 | 0.61
CE | Other | 19 | IROA1 | 6.077 | 5.16 | 2.438 | 2.454
CE | Other | 19 | IRONB1 | 29.627 | 25.157 | 11.888 | 11.964
CE | Other | 19 | IVER_6 | 2.222 | 1.887 | 0.892 | 0.897
CE | Other | 19 | JOHN | 0.003 | 0.003 | 0.001 | 0.001
CE | Other | 19 | KEAD_1 | 5.632 | 4.783 | 2.26 | 2.275
CE | Other | 19 | KEAR_3 | 0.371 | 0.315 | 0.149 | 0.15
CE | Other | 19 | KEMS_1 | 2.577 | 2.188 | 1.034 | 1.041
CE | Other | 19 | KIBY_G | 1.611 | 1.368 | 0.646 | 0.651
CE | Other | 19 | KIER | 4.413 | 3.748 | 1.771 | 1.782
CE | Other | 19 | KILT | 2.358 | 2.002 | 0.946 | 0.952
CE | Other | 19 | KIRKB1 | 1.087 | 0.923 | 0.436 | 0.439
CE | Other | 19 | KITW_1 | 0.003 | 0.003 | 0.001 | 0.001
CE | Other | 19 | KNAR | 3.403 | 2.89 | 1.365 | 1.374
CE | Other | 19 | LACK_6 | 2.538 | 2.155 | 1.018 | 1.025
CE | Other | 19 | LALE1SG003 | 0.005 | 0.004 | 0.002 | 0.002
CE | Other | 19 | LAND1 | 8.796 | 7.469 | 3.529 | 3.552
CE | Other | 19 | LEGA_1 | 19.603 | 16.646 | 7.866 | 7.917
CE | Other | 19 | LING | 0.01 | 0.009 | 0.004 | 0.004
CE | Other | 19 | LISD_1 | 0.7 | 0.594 | 0.281 | 0.283
CE | Other | 19 | LITT_C | 2.024 | 1.719 | 0.812 | 0.818
CE | Other | 19 | LITT_J | 0.007 | 0.006 | 0.003 | 0.003
CE | Other | 19 | LOUD_H | 0.928 | 0.788 | 0.372 | 0.375
CE | Other | 19 | LOVE_1 | 3.361 | 2.854 | 1.349 | 1.357
CE | Other | 19 | MACC_3 | 5.809 | 4.933 | 2.331 | 2.346
CE | Other | 19 | MACD_P | 1.979 | 1.681 | 0.794 | 0.799
CE | Other | 19 | MAGA_6 | 1.25 | 1.061 | 0.502 | 0.505
CE | Other | 19 | MANN_1 | 6.302 | 5.352 | 2.529 | 2.545
CE | Other | 19 | MAYB | 2.587 | 2.197 | 1.038 | 1.045
CE | Other | 19 | MELK_1 | 3.601 | 3.058 | 1.445 | 1.454
CE | Other | 19 | MILC_P | 0.865 | 0.734 | 0.347 | 0.349
CE | Other | 19 | MILH_1 | 0.014 | 0.012 | 0.006 | 0.006
CE | Other | 19 | MITY_1 | 9.382 | 7.967 | 3.765 | 3.789
CE | Other | 19 | NEAR | 3.16 | 2.683 | 1.268 | 1.276
CE | Other | 19 | NECE_1 | 3.104 | 2.636 | 1.246 | 1.254
CE | Other | 19 | NEEP_3 | 0.378 | 0.321 | 0.152 | 0.153
CE | Other | 19 | NETS | 2.288 | 1.943 | 0.918 | 0.924
CE | Other | 19 | NFLE | 0.844 | 0.716 | 0.339 | 0.341
CE | Other | 19 | NINF_1 | 2.615 | 2.22 | 1.049 | 1.056
CE | Other | 19 | NORL_3 | 0.802 | 0.681 | 0.322 | 0.324
CE | Other | 19 | NORT_1 | 0.698 | 0.593 | 0.28 | 0.282
CE | Other | 19 | NURS_1 | 13.15 | 11.166 | 5.276 | 5.311
CE | Other | 19 | OFFE_3 | 1.365 | 1.159 | 0.548 | 0.551
CE | Other | 19 | ORMO | 6.743 | 5.726 | 2.706 | 2.723
CE | Other | 19 | OSBA_1 | 7.657 | 6.502 | 3.072 | 3.092
CE | Other | 19 | PADIB1 | 5.251 | 4.459 | 2.107 | 2.121
CE | Other | 19 | PELH_1 | 3.67 | 3.117 | 1.473 | 1.482
CE | Other | 19 | PEMB_1 | 1.712 | 1.454 | 0.687 | 0.691
CE | Other | 19 | PENN_1 | 3.304 | 2.806 | 1.326 | 1.334
CE | Other | 19 | PENT_1 | 2.288 | 1.943 | 0.918 | 0.924
CE | Other | 19 | PENW_1 | 6.325 | 5.371 | 2.538 | 2.554
CE | Other | 19 | PERS_P | 1.146 | 0.973 | 0.46 | 0.463
CE | Other | 19 | POPP_3 | 1.212 | 1.029 | 0.486 | 0.489
CE | Other | 19 | PYLE_1 | 2.323 | 1.973 | 0.932 | 0.938
CE | Other | 19 | RAIN_1 | 2.017 | 1.713 | 0.809 | 0.815
CE | Other | 19 | RASS_1 | 12.162 | 10.328 | 4.88 | 4.912
CE | Other | 19 | RATS_1 | 5.532 | 4.697 | 2.219 | 2.234
CE | Other | 19 | RAYL_1 | 0.017 | 0.015 | 0.007 | 0.007
CE | Other | 19 | RICH1 | 3.122 | 2.651 | 1.253 | 1.261
CE | Other | 19 | ROCH_1 | 1.32 | 1.12 | 0.529 | 0.533
CE | Other | 19 | RRIG | 5.026 | 4.268 | 2.017 | 2.03
CE | Other | 19 | RUGEB1 | 0.668 | 0.568 | 0.268 | 0.27
CE | Other | 19 | RYEH_1 | 3.514 | 2.984 | 1.41 | 1.419
CE | Other | 19 | SALH_1 | 1.17 | 0.994 | 0.47 | 0.473
CE | Other | 19 | SALL1 | 30.672 | 26.045 | 12.307 | 12.387
CE | Other | 19 | SALT_1 | 0.625 | 0.531 | 0.251 | 0.252
CE | Other | 19 | SASA | 0.337 | 0.286 | 0.135 | 0.136
CE | Other | 19 | SBAR | 5.542 | 4.706 | 2.224 | 2.238
CE | Other | 19 | SEAB1 | 12.278 | 10.426 | 4.927 | 4.959
CE | Other | 19 | SELL_1 | 2.597 | 2.206 | 1.042 | 1.049
CE | Other | 19 | SHRW_1 | 29.351 | 24.923 | 11.777 | 11.853
CE | Other | 19 | SIGH | 1.733 | 1.471 | 0.695 | 0.7
CE | Other | 19 | SJOW_1 | 1.741 | 1.479 | 0.699 | 0.703
CE | Other | 19 | SKLGB1 | 3.185 | 2.704 | 1.278 | 1.286
CE | Other | 19 | SMAN_1 | 3.125 | 2.654 | 1.254 | 1.262
CE | Other | 19 | SPEN_1 | 9.351 | 7.941 | 3.752 | 3.776
CE | Other | 19 | SSHI_3 | 0.495 | 0.42 | 0.199 | 0.2
CE | Other | 19 | STAL_1 | 1.495 | 1.27 | 0.6 | 0.604
CE | Other | 19 | STAY_1 | 6.789 | 5.764 | 2.724 | 2.742
CE | Other | 19 | STEN_1 | 4.219 | 3.582 | 1.693 | 1.704
CE | Other | 19 | STIR | 1.997 | 1.695 | 0.801 | 0.806
CE | Other | 19 | STRI_P | 0.437 | 0.371 | 0.176 | 0.177
CE | Other | 19 | SUND_1 | 2.469 | 2.096 | 0.991 | 0.997
CE | Other | 19 | SWAN_1 | 3.229 | 2.742 | 1.296 | 1.304
CE | Other | 19 | TARL_P | 0.684 | 0.581 | 0.274 | 0.276
CE | Other | 19 | TAUN1 | 1.166 | 0.99 | 0.468 | 0.471
CE | Other | 19 | TEMP_3 | 3.9 | 3.311 | 1.565 | 1.575
CE | Other | 19 | THOM_6 | 7.368 | 6.257 | 2.957 | 2.976
CE | Other | 19 | THSO_P | 8.494 | 7.212 | 3.408 | 3.43
CE | Other | 19 | THUR_6 | 5.035 | 4.275 | 2.02 | 2.033
CE | Other | 19 | TILBB_1 | 3.444 | 2.925 | 1.382 | 1.391
CE | Other | 19 | TONG | 0.431 | 0.366 | 0.173 | 0.174
CE | Other | 19 | TRAW_1 | 0.75 | 0.637 | 0.301 | 0.303
CE | Other | 19 | TYNE_2 | 0.014 | 0.012 | 0.006 | 0.006
CE | Other | 19 | UPPB_1 | 0.174 | 0.147 | 0.07 | 0.07
CE | Other | 19 | UPPB_3 | 2.292 | 1.946 | 0.92 | 0.926
CE | Other | 19 | USKM_1 | 5.07 | 4.305 | 2.034 | 2.047
CE | Other | 19 | WABO | 3.354 | 2.848 | 1.346 | 1.355
CE | Other | 19 | WALH_1 | 8.651 | 7.346 | 3.471 | 3.494
CE | Other | 19 | WALP_B | 8.633 | 7.331 | 3.464 | 3.486
CE | Other | 19 | WARL_1 | 0.007 | 0.006 | 0.003 | 0.003
CE | Other | 19 | WASF_1 | 3.813 | 3.238 | 1.53 | 1.54
CE | Other | 19 | WATFS_1 | 0.017 | 0.015 | 0.007 | 0.007
CE | Other | 19 | WBUR_1 | 4.103 | 3.484 | 1.646 | 1.657
CE | Other | 19 | WHAM_1 | 0.007 | 0.006 | 0.003 | 0.003
CE | Other | 19 | WHGA_1 | 5.448 | 4.626 | 2.186 | 2.2
CE | Other | 19 | WHHO | 0.007 | 0.006 | 0.003 | 0.003
CE | Other | 19 | WIBA_3 | 1.695 | 1.439 | 0.68 | 0.684
CE | Other | 19 | WILL_1 | 0.009 | 0.007 | 0.003 | 0.003
CE | Other | 19 | WIMBS1 | 0.031 | 0.026 | 0.012 | 0.013
CE | Other | 19 | WIOW_P | 1.111 | 0.944 | 0.446 | 0.449
CE | Other | 19 | WMEL_1 | 1.292 | 1.097 | 0.518 | 0.522
CE | Other | 19 | WOHI_P | 0.003 | 0.003 | 0.001 | 0.001
CE | Other | 19 | WWEY_1 | 3.437 | 2.919 | 1.379 | 1.388
CE | Other | 19 | WYMOM_1 | 1.57 | 1.333 | 0.63 | 0.634
CE | Other | 20 | ABHA1 | 0.609 | 0.524 | 0.245 | 0.246
CE | Other | 20 | ABTH_1 | 0.011 | 0.009 | 0.004 | 0.004
CE | Other | 20 | ACTL_2 | 0.99 | 0.853 | 0.398 | 0.4
CE | Other | 20 | ALNE_P | 0.288 | 0.248 | 0.116 | 0.116
CE | Other | 20 | ALVE1 | 0.007 | 0.006 | 0.003 | 0.003
CE | Other | 20 | ARBR_P | 1.804 | 1.554 | 0.726 | 0.728
CE | Other | 20 | AXMI1 | 9.046 | 7.793 | 3.639 | 3.652
CE | Other | 20 | BAIN | 0.004 | 0.003 | 0.001 | 0.001
CE | Other | 20 | BARKW3 | 0.011 | 0.009 | 0.004 | 0.004
CE | Other | 20 | BEDDT1 | 0.014 | 0.012 | 0.006 | 0.006
CE | Other | 20 | BEDD_1 | 0.879 | 0.757 | 0.353 | 0.355
CE | Other | 20 | BERB_P | 0.72 | 0.62 | 0.29 | 0.291
CE | Other | 20 | BESW_1 | 2.701 | 2.326 | 1.086 | 1.09
CE | Other | 20 | BICF_1 | 10.361 | 8.925 | 4.167 | 4.182
CE | Other | 20 | BIRK_1 | 5.254 | 4.526 | 2.113 | 2.121
CE | Other | 20 | BISW_1 | 7.114 | 6.128 | 2.861 | 2.872
CE | Other | 20 | BLYTH132 | 3.533 | 3.043 | 1.421 | 1.426
CE | Other | 20 | BOLN_1 | 10.112 | 8.711 | 4.067 | 4.082
CE | Other | 20 | BONN | 1.729 | 1.489 | 0.695 | 0.698
CE | Other | 20 | BOTW_1 | 1.275 | 1.098 | 0.513 | 0.515
CE | Other | 20 | BRAI_1 | 2.2 | 1.895 | 0.885 | 0.888
CE | Other | 20 | BRAW_1 | 0.832 | 0.717 | 0.335 | 0.336
CE | Other | 20 | BRED_1 | 0.763 | 0.658 | 0.307 | 0.308
CE | Other | 20 | BRID_P | 0.004 | 0.003 | 0.001 | 0.001
CE | Other | 20 | BRIM_1 | 1.044 | 0.9 | 0.42 | 0.422
CE | Other | 20 | BRLE_1 | 6.453 | 5.559 | 2.596 | 2.605
CE | Other | 20 | BROX | 1.239 | 1.067 | 0.498 | 0.5
CE | Other | 20 | BRWA1 | 8.207 | 7.07 | 3.301 | 3.313
CE | Other | 20 | BURM_1 | 9.901 | 8.529 | 3.982 | 3.997
CE | Other | 20 | BUSH_1 | 3.331 | 2.87 | 1.34 | 1.345
CE | Other | 20 | BUST_1 | 5.255 | 4.527 | 2.114 | 2.121
CE | Other | 20 | CAAD_P | 0.529 | 0.456 | 0.213 | 0.214
CE | Other | 20 | CAMB_01 | 3.385 | 2.916 | 1.362 | 1.366
CE | Other | 20 | CANTN1 | 1.638 | 1.411 | 0.659 | 0.661
CE | Other | 20 | CAPEA1 | 0.731 | 0.63 | 0.294 | 0.295
CE | Other | 20 | CARE_1 | 2.46 | 2.119 | 0.989 | 0.993
CE | Other | 20 | CARR_1 | 3.522 | 3.034 | 1.417 | 1.422
CE | Other | 20 | CELL_1 | 5.818 | 5.012 | 2.34 | 2.349
CE | Other | 20 | CHAP | 11.432 | 9.848 | 4.598 | 4.615
CE | Other | 20 | CHIC_1 | 7.253 | 6.248 | 2.917 | 2.928
CE | Other | 20 | CHSI_1 | 3.412 | 2.939 | 1.372 | 1.377
CE | Other | 20 | CHTE_1 | 8.709 | 7.503 | 3.503 | 3.516
CE | Other | 20 | CITR_1 | 0.004 | 0.003 | 0.001 | 0.001
CE | Other | 20 | CLT03 | 13.8 | 11.887 | 5.551 | 5.57
CE | Other | 20 | COCK | 0.004 | 0.003 | 0.001 | 0.001
CE | Other | 20 | CONQA1 | 0.004 | 0.003 | 0.001 | 0.001
CE | Other | 20 | COUA_P | 0.897 | 0.772 | 0.361 | 0.362
CE | Other | 20 | COVE_1 | 14.255 | 12.28 | 5.734 | 5.754
CE | Other | 20 | COWL_1 | 7.452 | 6.42 | 2.998 | 3.008
CE | Other | 20 | COYL | 0.583 | 0.503 | 0.235 | 0.235
CE | Other | 20 | CRAI_P | 0.004 | 0.003 | 0.001 | 0.001
CE | Other | 20 | CREB_1 | 16.302 | 14.043 | 6.557 | 6.58
CE | Other | 20 | DEVO | 0.007 | 0.006 | 0.003 | 0.003
CE | Other | 20 | DRAK_1 | 5.69 | 4.901 | 2.289 | 2.297
CE | Other | 20 | DRAX_1 | 0.691 | 0.596 | 0.278 | 0.279
CE | Other | 20 | DUGR_P | 0.004 | 0.003 | 0.001 | 0.001
CE | Other | 20 | DYCE_P | 1.801 | 1.551 | 0.724 | 0.727
CE | Other | 20 | EALI_6 | 3.788 | 3.263 | 1.524 | 1.529
CE | Other | 20 | EASO_1 | 4.573 | 3.94 | 1.84 | 1.846
CE | Other | 20 | ECLA_1 | 6.86 | 5.91 | 2.759 | 2.769
CE | Other | 20 | EKIL | 0.004 | 0.003 | 0.001 | 0.001
CE | Other | 20 | ELDE | 0.297 | 0.256 | 0.12 | 0.12
CE | Other | 20 | ELLA_1 | 8.337 | 7.181 | 3.353 | 3.365
CE | Other | 20 | ELST_1 | 0.004 | 0.003 | 0.001 | 0.001
CE | Other | 20 | ENDE_1 | 3.363 | 2.897 | 1.353 | 1.358
CE | Other | 20 | EXET1 | 15.258 | 13.144 | 6.137 | 6.159
CE | Other | 20 | FAWL_1 | 3.515 | 3.028 | 1.414 | 1.419
CE | Other | 20 | FECK_6 | 2.261 | 1.948 | 0.91 | 0.913
CE | Other | 20 | FERRA2 | 5.578 | 4.805 | 2.244 | 2.252
CE | Other | 20 | FERRB1 | 1.397 | 1.204 | 0.562 | 0.564
CE | Other | 20 | FETT_P | 0.324 | 0.279 | 0.13 | 0.131
CE | Other | 20 | FIDD_P | 0.004 | 0.003 | 0.001 | 0.001
CE | Other | 20 | FIDF_1 | 0.931 | 0.802 | 0.375 | 0.376
CE | Other | 20 | FLEE_1 | 4.102 | 3.533 | 1.65 | 1.656
CE | Other | 20 | FOUR_1 | 6.046 | 5.209 | 2.432 | 2.441
CE | Other | 20 | FROD_1 | 0.875 | 0.754 | 0.352 | 0.353
CE | Other | 20 | GALA | 4.124 | 3.553 | 1.659 | 1.665
CE | Other | 20 | GLLU | 0.9 | 0.776 | 0.362 | 0.363
CE | Other | 20 | GREN_1 | 10.036 | 8.646 | 4.037 | 4.051
CE | Other | 20 | GRIW_1 | 9.151 | 7.883 | 3.681 | 3.694
CE | Other | 20 | G_EXTRA_2 | 1.901 | 1.638 | 0.765 | 0.768
CE | Other | 20 | HACK_6 | 0.004 | 0.003 | 0.001 | 0.001
CE | Other | 20 | HAGR | 0.004 | 0.003 | 0.001 | 0.001
CE | Other | 20 | HAMHC1 | 0.032 | 0.028 | 0.013 | 0.013
CE | Other | 20 | HARK_1 | 3.306 | 2.848 | 1.33 | 1.334
CE | Other | 20 | HARM_6 | 0.004 | 0.003 | 0.001 | 0.001
CE | Other | 20 | HAWI | 0.72 | 0.62 | 0.29 | 0.291
CE | Other | 20 | HAWP_6 | 0.652 | 0.561 | 0.262 | 0.263
CE | Other | 20 | HURS_1 | 0.018 | 0.015 | 0.007 | 0.007
CE | Other | 20 | HUTT_1 | 1.192 | 1.027 | 0.479 | 0.481
CE | Other | 20 | IMPK_1 | 4.75 | 4.092 | 1.911 | 1.917
CE | Other | 20 | INDQ1 | 5.416 | 4.666 | 2.178 | 2.186
CE | Other | 20 | INNE_P | 1.566 | 1.349 | 0.63 | 0.632
CE | Other | 20 | IROA1 | 6.302 | 5.429 | 2.535 | 2.544
CE | Other | 20 | IRONB1 | 30.725 | 26.468 | 12.359 | 12.403
CE | Other | 20 | IVER_6 | 2.305 | 1.985 | 0.927 | 0.93
CE | Other | 20 | JOHN | 0.004 | 0.003 | 0.001 | 0.001
CE | Other | 20 | KEAD_1 | 5.841 | 5.032 | 2.349 | 2.358
CE | Other | 20 | KEAR_3 | 0.385 | 0.332 | 0.155 | 0.155
CE | Other | 20 | KEMS_1 | 2.672 | 2.302 | 1.075 | 1.079
CE | Other | 20 | KIBY_G | 1.671 | 1.439 | 0.672 | 0.675
CE | Other | 20 | KIER | 4.577 | 3.943 | 1.841 | 1.848
CE | Other | 20 | KILT | 2.445 | 2.106 | 0.984 | 0.987
CE | Other | 20 | KIRKB1 | 1.127 | 0.971 | 0.453 | 0.455
CE | Other | 20 | KITW_1 | 0.004 | 0.003 | 0.001 | 0.001
CE | Other | 20 | KNAR | 3.529 | 3.04 | 1.42 | 1.425
CE | Other | 20 | LACK_6 | 2.632 | 2.268 | 1.059 | 1.063
CE | Other | 20 | LALE1SG003 | 0.005 | 0.005 | 0.002 | 0.002
CE | Other | 20 | LAND1 | 9.122 | 7.858 | 3.669 | 3.682
CE | Other | 20 | LEGA_1 | 20.33 | 17.513 | 8.177 | 8.207
CE | Other | 20 | LING | 0.011 | 0.009 | 0.004 | 0.004
CE | Other | 20 | LISD_1 | 0.726 | 0.625 | 0.292 | 0.293
CE | Other | 20 | LITT_C | 2.099 | 1.809 | 0.844 | 0.847
CE | Other | 20 | LITT_J | 0.007 | 0.006 | 0.003 | 0.003
CE | Other | 20 | LOUD_H | 0.963 | 0.829 | 0.387 | 0.389
CE | Other | 20 | LOVE_1 | 3.486 | 3.003 | 1.402 | 1.407
CE | Other | 20 | MACC_3 | 6.025 | 5.19 | 2.423 | 2.432
CE | Other | 20 | MACD_P | 2.053 | 1.768 | 0.826 | 0.829
CE | Other | 20 | MAGA_6 | 1.296 | 1.117 | 0.521 | 0.523
CE | Other | 20 | MANN_1 | 6.536 | 5.63 | 2.629 | 2.638
CE | Other | 20 | MAYB | 2.683 | 2.311 | 1.079 | 1.083
CE | Other | 20 | MELK_1 | 3.735 | 3.217 | 1.502 | 1.508
CE | Other | 20 | MILC_P | 0.897 | 0.772 | 0.361 | 0.362
CE | Other | 20 | MILH_1 | 0.014 | 0.012 | 0.006 | 0.006
CE | Other | 20 | MITY_1 | 9.73 | 8.382 | 3.914 | 3.928
CE | Other | 20 | NEAR | 3.277 | 2.823 | 1.318 | 1.323
CE | Other | 20 | NECE_1 | 3.219 | 2.773 | 1.295 | 1.3
CE | Other | 20 | NEEP_3 | 0.392 | 0.338 | 0.158 | 0.158
CE | Other | 20 | NETS | 2.373 | 2.044 | 0.955 | 0.958
CE | Other | 20 | NFLE | 0.875 | 0.754 | 0.352 | 0.353
CE | Other | 20 | NINF_1 | 2.712 | 2.336 | 1.091 | 1.095
CE | Other | 20 | NORL_3 | 0.832 | 0.717 | 0.335 | 0.336
CE | Other | 20 | NORT_1 | 0.724 | 0.624 | 0.291 | 0.292
CE | Other | 20 | NURS_1 | 13.638 | 11.748 | 5.485 | 5.505
CE | Other | 20 | OFFE_3 | 1.415 | 1.219 | 0.569 | 0.571
CE | Other | 20 | ORMO | 6.994 | 6.024 | 2.813 | 2.823
CE | Other | 20 | OSBA_1 | 7.941 | 6.84 | 3.194 | 3.205
CE | Other | 20 | PADIB1 | 5.446 | 4.691 | 2.191 | 2.198
CE | Other | 20 | PELH_1 | 3.806 | 3.279 | 1.531 | 1.537
CE | Other | 20 | PEMB_1 | 1.775 | 1.529 | 0.714 | 0.717
CE | Other | 20 | PENN_1 | 3.427 | 2.952 | 1.378 | 1.383
CE | Other | 20 | PENT_1 | 2.373 | 2.044 | 0.955 | 0.958
CE | Other | 20 | PENW_1 | 6.56 | 5.651 | 2.638 | 2.648
CE | Other | 20 | PERS_P | 1.188 | 1.024 | 0.478 | 0.48
CE | Other | 20 | POPP_3 | 1.257 | 1.083 | 0.505 | 0.507
CE | Other | 20 | PYLE_1 | 2.409 | 2.075 | 0.969 | 0.973
CE | Other | 20 | RAIN_1 | 2.092 | 1.802 | 0.842 | 0.845
CE | Other | 20 | RASS_1 | 12.613 | 10.866 | 5.073 | 5.092
CE | Other | 20 | RATS_1 | 5.737 | 4.942 | 2.307 | 2.316
CE | Other | 20 | RAYL_1 | 0.018 | 0.015 | 0.007 | 0.007
CE | Other | 20 | RICH1 | 3.237 | 2.789 | 1.302 | 1.307
CE | Other | 20 | ROCH_1 | 1.368 | 1.179 | 0.55 | 0.552
CE | Other | 20 | RRIG | 5.213 | 4.49 | 2.097 | 2.104
CE | Other | 20 | RUGEB1 | 0.693 | 0.597 | 0.279 | 0.28
CE | Other | 20 | RYEH_1 | 3.644 | 3.139 | 1.466 | 1.471
CE | Other | 20 | SALH_1 | 1.214 | 1.045 | 0.488 | 0.49
CE | Other | 20 | SALL1 | 31.809 | 27.402 | 12.795 | 12.84
CE | Other | 20 | SALT_1 | 0.648 | 0.558 | 0.261 | 0.262
CE | Other | 20 | SASA | 0.349 | 0.301 | 0.14 | 0.141
CE | Other | 20 | SBAR | 5.747 | 4.951 | 2.312 | 2.32
CE | Other | 20 | SEAB1 | 12.734 | 10.969 | 5.122 | 5.14
CE | Other | 20 | SELL_1 | 2.694 | 2.32 | 1.083 | 1.087
CE | Other | 20 | SHRW_1 | 30.439 | 26.221 | 12.243 | 12.287
CE | Other | 20 | SIGH | 1.797 | 1.548 | 0.723 | 0.725
CE | Other | 20 | SJOW_1 | 1.806 | 1.556 | 0.726 | 0.729
CE | Other | 20 | SKLGB1 | 3.303 | 2.845 | 1.328 | 1.333
CE | Other | 20 | SMAN_1 | 3.241 | 2.792 | 1.304 | 1.308
CE | Other | 20 | SPEN_1 | 9.698 | 8.354 | 3.901 | 3.915
CE | Other | 20 | SSHI_3 | 0.514 | 0.442 | 0.207 | 0.207
CE | Other | 20 | STAL_1 | 1.55 | 1.336 | 0.624 | 0.626
CE | Other | 20 | STAY_1 | 7.04 | 6.065 | 2.832 | 2.842
CE | Other | 20 | STEN_1 | 4.375 | 3.769 | 1.76 | 1.766
CE | Other | 20 | STIR | 2.071 | 1.784 | 0.833 | 0.836
CE | Other | 20 | STRI_P | 0.454 | 0.391 | 0.182 | 0.183
CE | Other | 20 | SUND_1 | 2.56 | 2.206 | 1.03 | 1.034
CE | Other | 20 | SWAN_1 | 3.349 | 2.885 | 1.347 | 1.352
CE | Other | 20 | TARL_P | 0.709 | 0.611 | 0.285 | 0.286
CE | Other | 20 | TAUN1 | 1.209 | 1.041 | 0.486 | 0.488
CE | Other | 20 | TEMP_3 | 4.044 | 3.484 | 1.627 | 1.632
CE | Other | 20 | THOM_6 | 7.642 | 6.583 | 3.074 | 3.085
CE | Other | 20 | THSO_P | 8.809 | 7.588 | 3.543 | 3.556
CE | Other | 20 | THUR_6 | 5.222 | 4.498 | 2.1 | 2.108
CE | Other | 20 | TILBB_1 | 3.572 | 3.077 | 1.437 | 1.442
CE | Other | 20 | TONG | 0.447 | 0.385 | 0.18 | 0.18
CE | Other | 20 | TRAW_1 | 0.778 | 0.67 | 0.313 | 0.314
CE | Other | 20 | TYNE_2 | 0.014 | 0.012 | 0.006 | 0.006
CE | Other | 20 | UPPB_1 | 0.18 | 0.155 | 0.072 | 0.073
CE | Other | 20 | UPPB_3 | 2.377 | 2.047 | 0.956 | 0.959
CE | Other | 20 | USKM_1 | 5.258 | 4.529 | 2.115 | 2.122
CE | Other | 20 | WABO | 3.479 | 2.997 | 1.399 | 1.404
CE | Other | 20 | WALH_1 | 8.972 | 7.729 | 3.609 | 3.622
CE | Other | 20 | WALP_B | 8.953 | 7.713 | 3.601 | 3.614
CE | Other | 20 | WARL_1 | 0.007 | 0.006 | 0.003 | 0.003
CE | Other | 20 | WASF_1 | 3.954 | 3.406 | 1.59 | 1.596
CE | Other | 20 | WATFS_1 | 0.018 | 0.015 | 0.007 | 0.007
CE | Other | 20 | WBUR_1 | 4.255 | 3.665 | 1.711 | 1.718
CE | Other | 20 | WHAM_1 | 0.007 | 0.006 | 0.003 | 0.003
CE | Other | 20 | WHGA_1 | 5.65 | 4.867 | 2.273 | 2.281
CE | Other | 20 | WHHO | 0.007 | 0.006 | 0.003 | 0.003
CE | Other | 20 | WIBA_3 | 1.757 | 1.514 | 0.707 | 0.709
CE | Other | 20 | WILL_1 | 0.009 | 0.008 | 0.004 | 0.004
CE | Other | 20 | WIMBS1 | 0.032 | 0.028 | 0.013 | 0.013
CE | Other | 20 | WIOW_P | 1.152 | 0.993 | 0.464 | 0.465
CE | Other | 20 | WMEL_1 | 1.34 | 1.154 | 0.539 | 0.541
CE | Other | 20 | WOHI_P | 0.004 | 0.003 | 0.001 | 0.001
CE | Other | 20 | WWEY_1 | 3.565 | 3.071 | 1.434 | 1.439
CE | Other | 20 | WYMOM_1 | 1.628 | 1.402 | 0.655 | 0.657
CE | Other | 21 | ABHA1 | 0.632 | 0.547 | 0.255 | 0.255
CE | Other | 21 | ABTH_1 | 0.011 | 0.01 | 0.004 | 0.004
CE | Other | 21 | ACTL_2 | 1.029 | 0.89 | 0.415 | 0.415
CE | Other | 21 | ALNE_P | 0.299 | 0.259 | 0.121 | 0.121
CE | Other | 21 | ALVE1 | 0.007 | 0.006 | 0.003 | 0.003
CE | Other | 21 | ARBR_P | 1.875 | 1.622 | 0.755 | 0.756
CE | Other | 21 | AXMI1 | 9.402 | 8.133 | 3.786 | 3.79
CE | Other | 21 | BAIN | 0.004 | 0.003 | 0.001 | 0.001
CE | Other | 21 | BARKW3 | 0.011 | 0.01 | 0.004 | 0.004
CE | Other | 21 | BEDDT1 | 0.015 | 0.013 | 0.006 | 0.006
CE | Other | 21 | BEDD_1 | 0.913 | 0.79 | 0.368 | 0.368
CE | Other | 21 | BERB_P | 0.749 | 0.648 | 0.301 | 0.302
CE | Other | 21 | BESW_1 | 2.807 | 2.428 | 1.13 | 1.131
CE | Other | 21 | BICF_1 | 10.768 | 9.315 | 4.337 | 4.341
CE | Other | 21 | BIRK_1 | 5.461 | 4.724 | 2.199 | 2.201
CE | Other | 21 | BISW_1 | 7.394 | 6.396 | 2.978 | 2.981
CE | Other | 21 | BLYTH132 | 3.672 | 3.176 | 1.479 | 1.48
CE | Other | 21 | BOLN_1 | 10.509 | 9.092 | 4.233 | 4.237
CE | Other | 21 | BONN | 1.797 | 1.554 | 0.724 | 0.724
CE | Other | 21 | BOTW_1 | 1.325 | 1.146 | 0.534 | 0.534
CE | Other | 21 | BRAI_1 | 2.287 | 1.978 | 0.921 | 0.922
CE | Other | 21 | BRAW_1 | 0.865 | 0.748 | 0.348 | 0.349
CE | Other | 21 | BRED_1 | 0.793 | 0.686 | 0.319 | 0.32
CE | Other | 21 | BRID_P | 0.004 | 0.003 | 0.001 | 0.001
CE | Other | 21 | BRIM_1 | 1.085 | 0.939 | 0.437 | 0.438
CE | Other | 21 | BRLE_1 | 6.707 | 5.802 | 2.701 | 2.704
CE | Other | 21 | BROX | 1.288 | 1.114 | 0.519 | 0.519
CE | Other | 21 | BRWA1 | 8.53 | 7.379 | 3.435 | 3.439
CE | Other | 21 | BURM_1 | 10.29 | 8.902 | 4.144 | 4.148
CE | Other | 21 | BUSH_1 | 3.462 | 2.995 | 1.394 | 1.396
CE | Other | 21 | BUST_1 | 5.462 | 4.725 | 2.2 | 2.202
CE | Other | 21 | CAAD_P | 0.55 | 0.476 | 0.222 | 0.222
CE | Other | 21 | CAMB_01 | 3.518 | 3.043 | 1.417 | 1.418
CE | Other | 21 | CANTN1 | 1.703 | 1.473 | 0.686 | 0.686
CE | Other | 21 | CAPEA1 | 0.76 | 0.657 | 0.306 | 0.306
CE | Other | 21 | CARE_1 | 2.556 | 2.211 | 1.029 | 1.03
CE | Other | 21 | CARR_1 | 3.66 | 3.166 | 1.474 | 1.476
CE | Other | 21 | CELL_1 | 6.047 | 5.231 | 2.435 | 2.438
CE | Other | 21 | CHAP | 11.882 | 10.279 | 4.785 | 4.79
CE | Other | 21 | CHIC_1 | 7.538 | 6.521 | 3.036 | 3.039
CE | Other | 21 | CHSI_1 | 3.546 | 3.068 | 1.428 | 1.429
CE | Other | 21 | CHTE_1 | 9.052 | 7.83 | 3.645 | 3.649
CE | Other | 21 | CITR_1 | 0.004 | 0.003 | 0.001 | 0.001
CE | Other | 21 | CLT03 | 14.342 | 12.407 | 5.776 | 5.782
CE | Other | 21 | COCK | 0.004 | 0.003 | 0.002 | 0.002
CE | Other | 21 | CONQA1 | 0.004 | 0.003 | 0.002 | 0.002
CE | Other | 21 | COUA_P | 0.932 | 0.806 | 0.375 | 0.376
CE | Other | 21 | COVE_1 | 14.815 | 12.817 | 5.967 | 5.972
CE | Other | 21 | COWL_1 | 7.745 | 6.7 | 3.119 | 3.122
CE | Other | 21 | COYL | 0.606 | 0.525 | 0.244 | 0.244
CE | Other | 21 | CRAI_P | 0.004 | 0.003 | 0.001 | 0.001
CE | Other | 21 | CREB_1 | 16.942 | 14.656 | 6.823 | 6.83
CE | Other | 21 | DEVO | 0.007 | 0.006 | 0.003 | 0.003
CE | Other | 21 | DRAK_1 | 5.914 | 5.116 | 2.382 | 2.384
CE | Other | 21 | DRAX_1 | 0.719 | 0.622 | 0.289 | 0.29
CE | Other | 21 | DUGR_P | 0.004 | 0.003 | 0.002 | 0.002
CE | Other | 21 | DYCE_P | 1.871 | 1.619 | 0.754 | 0.754
CE | Other | 21 | EALI_6 | 3.937 | 3.406 | 1.586 | 1.587
CE | Other | 21 | EASO_1 | 4.753 | 4.112 | 1.914 | 1.916
CE | Other | 21 | ECLA_1 | 7.13 | 6.168 | 2.871 | 2.874
CE | Other | 21 | EKIL | 0.004 | 0.003 | 0.001 | 0.001
CE | Other | 21 | ELDE | 0.309 | 0.267 | 0.124 | 0.124
CE | Other | 21 | ELLA_1 | 8.664 | 7.495 | 3.489 | 3.493
CE | Other | 21 | ELST_1 | 0.004 | 0.003 | 0.001 | 0.001
CE | Other | 21 | ENDE_1 | 3.496 | 3.024 | 1.408 | 1.409
CE | Other | 21 | EXET1 | 15.858 | 13.718 | 6.387 | 6.393
CE | Other | 21 | FAWL_1 | 3.653 | 3.16 | 1.471 | 1.473
CE | Other | 21 | FECK_6 | 2.35 | 2.033 | 0.947 | 0.947
CE | Other | 21 | FERRA2 | 5.797 | 5.015 | 2.335 | 2.337
CE | Other | 21 | FERRB1 | 1.452 | 1.256 | 0.585 | 0.585
CE | Other | 21 | FETT_P | 0.337 | 0.291 | 0.136 | 0.136
CE | Other | 21 | FIDD_P | 0.004 | 0.003 | 0.001 | 0.001
CE | Other | 21 | FIDF_1 | 0.968 | 0.837 | 0.39 | 0.39
CE | Other | 21 | FLEE_1 | 4.263 | 3.688 | 1.717 | 1.718
CE | Other | 21 | FOUR_1 | 6.284 | 5.436 | 2.531 | 2.533
CE | Other | 21 | FROD_1 | 0.909 | 0.787 | 0.366 | 0.367
CE | Other | 21 | GALA | 4.287 | 3.708 | 1.726 | 1.728
CE | Other | 21 | GLLU | 0.936 | 0.809 | 0.377 | 0.377
CE | Other | 21 | GREN_1 | 10.431 | 9.024 | 4.201 | 4.205
CE | Other | 21 | GRIW_1 | 9.51 | 8.227 | 3.83 | 3.834
CE | Other | 21 | G_EXTRA_2 | 1.976 | 1.71 | 0.796 | 0.797
CE | Other | 21 | HACK_6 | 0.004 | 0.003 | 0.001 | 0.001
CE | Other | 21 | HAGR | 0.004 | 0.003 | 0.001 | 0.001
CE | Other | 21 | HAMHC1 | 0.034 | 0.029 | 0.014 | 0.014
CE | Other | 21 | HARK_1 | 3.436 | 2.972 | 1.384 | 1.385
CE | Other | 21 | HARM_6 | 0.004 | 0.003 | 0.001 | 0.001
CE | Other | 21 | HAWI | 0.749 | 0.648 | 0.301 | 0.302
CE | Other | 21 | HAWP_6 | 0.677 | 0.586 | 0.273 | 0.273
CE | Other | 21 | HURS_1 | 0.018 | 0.016 | 0.007 | 0.007
CE | Other | 21 | HUTT_1 | 1.239 | 1.072 | 0.499 | 0.499
CE | Other | 21 | IMPK_1 | 4.937 | 4.271 | 1.988 | 1.99
CE | Other | 21 | INDQ1 | 5.629 | 4.869 | 2.267 | 2.269
CE | Other | 21 | INNE_P | 1.628 | 1.408 | 0.656 | 0.656
CE | Other | 21 | IROA1 | 6.55 | 5.666 | 2.638 | 2.64
CE | Other | 21 | IRONB1 | 31.933 | 27.625 | 12.861 | 12.873
CE | Other | 21 | IVER_6 | 2.395 | 2.072 | 0.965 | 0.966
CE | Other | 21 | JOHN | 0.004 | 0.003 | 0.001 | 0.001
CE | Other | 21 | KEAD_1 | 6.071 | 5.252 | 2.445 | 2.447
CE | Other | 21 | KEAR_3 | 0.4 | 0.346 | 0.161 | 0.161
CE | Other | 21 | KEMS_1 | 2.777 | 2.402 | 1.118 | 1.12
CE | Other | 21 | KIBY_G | 1.737 | 1.502 | 0.699 | 0.7
CE | Other | 21 | KIER | 4.757 | 4.115 | 1.916 | 1.918
CE | Other | 21 | KILT | 2.541 | 2.198 | 1.023 | 1.024
CE | Other | 21 | KIRKB1 | 1.171 | 1.013 | 0.472 | 0.472
CE | Other | 21 | KITW_1 | 0.004 | 0.003 | 0.002 | 0.002
CE | Other | 21 | KNAR | 3.668 | 3.173 | 1.477 | 1.479
CE | Other | 21 | LACK_6 | 2.736 | 2.367 | 1.102 | 1.103
CE | Other | 21 | LALE1SG003 | 0.006 | 0.005 | 0.002 | 0.002
CE | Other | 21 | LAND1 | 9.48 | 8.201 | 3.818 | 3.822
CE | Other | 21 | LEGA_1 | 21.129 | 18.279 | 8.51 | 8.518
CE | Other | 21 | LING | 0.011 | 0.01 | 0.004 | 0.004
CE | Other | 21 | LISD_1 | 0.754 | 0.653 | 0.304 | 0.304
CE | Other | 21 | LITT_C | 2.182 | 1.888 | 0.879 | 0.88
CE | Other | 21 | LITT_J | 0.007 | 0.006 | 0.003 | 0.003
CE | Other | 21 | LOUD_H | 1.001 | 0.866 | 0.403 | 0.403
CE | Other | 21 | LOVE_1 | 3.623 | 3.134 | 1.459 | 1.46
CE | Other | 21 | MACC_3 | 6.262 | 5.417 | 2.522 | 2.524
CE | Other | 21 | MACD_P | 2.133 | 1.846 | 0.859 | 0.86
CE | Other | 21 | MAGA_6 | 1.347 | 1.166 | 0.543 | 0.543
CE | Other | 21 | MANN_1 | 6.793 | 5.877 | 2.736 | 2.738
CE | Other | 21 | MAYB | 2.788 | 2.412 | 1.123 | 1.124
CE | Other | 21 | MELK_1 | 3.882 | 3.358 | 1.563 | 1.565
CE | Other | 21 | MILC_P | 0.932 | 0.806 | 0.375 | 0.376
CE | Other | 21 | MILH_1 | 0.015 | 0.013 | 0.006 | 0.006
CE | Other | 21 | MITY_1 | 10.113 | 8.748 | 4.073 | 4.077
CE | Other | 21 | NEAR | 3.406 | 2.946 | 1.372 | 1.373
CE | Other | 21 | NECE_1 | 3.346 | 2.894 | 1.348 | 1.349
CE | Other | 21 | NEEP_3 | 0.408 | 0.353 | 0.164 | 0.164
CE | Other | 21 | NETS | 2.466 | 2.134 | 0.993 | 0.994
CE | Other | 21 | NFLE | 0.909 | 0.787 | 0.366 | 0.367
CE | Other | 21 | NINF_1 | 2.818 | 2.438 | 1.135 | 1.136
CE | Other | 21 | NORL_3 | 0.865 | 0.748 | 0.348 | 0.349
CE | Other | 21 | NORT_1 | 0.752 | 0.651 | 0.303 | 0.303
CE | Other | 21 | NURS_1 | 14.174 | 12.261 | 5.708 | 5.714
CE | Other | 21 | OFFE_3 | 1.471 | 1.272 | 0.592 | 0.593
CE | Other | 21 | ORMO | 7.268 | 6.288 | 2.927 | 2.93
CE | Other | 21 | OSBA_1 | 8.253 | 7.139 | 3.324 | 3.327
CE | Other | 21 | PADIB1 | 5.66 | 4.896 | 2.28 | 2.282
CE | Other | 21 | PELH_1 | 3.956 | 3.422 | 1.593 | 1.595
CE | Other | 21 | PEMB_1 | 1.845 | 1.596 | 0.743 | 0.744
CE | Other | 21 | PENN_1 | 3.561 | 3.081 | 1.434 | 1.436
CE | Other | 21 | PENT_1 | 2.466 | 2.134 | 0.993 | 0.994
CE | Other | 21 | PENW_1 | 6.817 | 5.898 | 2.746 | 2.748
CE | Other | 21 | PERS_P | 1.235 | 1.068 | 0.497 | 0.498
CE | Other | 21 | POPP_3 | 1.306 | 1.13 | 0.526 | 0.527
CE | Other | 21 | PYLE_1 | 2.504 | 2.166 | 1.008 | 1.009
CE | Other | 21 | RAIN_1 | 2.174 | 1.881 | 0.876 | 0.877
CE | Other | 21 | RASS_1 | 13.109 | 11.34 | 5.28 | 5.285
CE | Other | 21 | RATS_1 | 5.962 | 5.158 | 2.401 | 2.403
CE | Other | 21 | RAYL_1 | 0.019 | 0.016 | 0.007 | 0.007
CE | Other | 21 | RICH1 | 3.365 | 2.911 | 1.355 | 1.356
CE | Other | 21 | ROCH_1 | 1.422 | 1.23 | 0.573 | 0.573
CE | Other | 21 | RRIG | 5.418 | 4.687 | 2.182 | 2.184
CE | Other | 21 | RUGEB1 | 0.72 | 0.623 | 0.29 | 0.29
CE | Other | 21 | RYEH_1 | 3.788 | 3.277 | 1.525 | 1.527
CE | Other | 21 | SALH_1 | 1.261 | 1.091 | 0.508 | 0.508
CE | Other | 21 | SALL1 | 33.06 | 28.599 | 13.314 | 13.327
CE | Other | 21 | SALT_1 | 0.674 | 0.583 | 0.271 | 0.272
CE | Other | 21 | SASA | 0.363 | 0.314 | 0.146 | 0.146
CE | Other | 21 | SBAR | 5.973 | 5.167 | 2.406 | 2.408
CE | Other | 21 | SEAB1 | 13.234 | 11.449 | 5.33 | 5.335
CE | Other | 21 | SELL_1 | 2.8 | 2.422 | 1.127 | 1.129
CE | Other | 21 | SHRW_1 | 31.635 | 27.367 | 12.741 | 12.753
CE | Other | 21 | SIGH | 1.868 | 1.616 | 0.752 | 0.753
CE | Other | 21 | SJOW_1 | 1.877 | 1.624 | 0.756 | 0.757
CE | Other | 21 | SKLGB1 | 3.432 | 2.969 | 1.382 | 1.384
CE | Other | 21 | SMAN_1 | 3.368 | 2.914 | 1.357 | 1.358
CE | Other | 21 | SPEN_1 | 10.079 | 8.719 | 4.059 | 4.063
CE | Other | 21 | SSHI_3 | 0.534 | 0.462 | 0.215 | 0.215
CE | Other | 21 | STAL_1 | 1.611 | 1.394 | 0.649 | 0.65
CE | Other | 21 | STAY_1 | 7.317 | 6.33 | 2.947 | 2.95
CE | Other | 21 | STEN_1 | 4.547 | 3.934 | 1.831 | 1.833
CE | Other | 21 | STIR | 2.152 | 1.862 | 0.867 | 0.868
CE | Other | 21 | STRI_P | 0.472 | 0.408 | 0.19 | 0.19
CE | Other | 21 | SUND_1 | 2.661 | 2.302 | 1.072 | 1.073
CE | Other | 21 | SWAN_1 | 3.481 | 3.011 | 1.402 | 1.403
CE | Other | 21 | TARL_P | 0.737 | 0.638 | 0.297 | 0.297
CE | Other | 21 | TAUN1 | 1.256 | 1.087 | 0.506 | 0.506
CE | Other | 21 | TEMP_3 | 4.203 | 3.636 | 1.693 | 1.694
CE | Other | 21 | THOM_6 | 7.942 | 6.87 | 3.199 | 3.202
CE | Other | 21 | THSO_P | 9.155 | 7.92 | 3.687 | 3.69
CE | Other | 21 | THUR_6 | 5.427 | 4.695 | 2.186 | 2.188
CE | Other | 21 | TILBB_1 | 3.712 | 3.212 | 1.495 | 1.497
CE | Other | 21 | TONG | 0.464 | 0.401 | 0.187 | 0.187
CE | Other | 21 | TRAW_1 | 0.808 | 0.699 | 0.326 | 0.326
CE | Other | 21 | TYNE_2 | 0.015 | 0.013 | 0.006 | 0.006
CE | Other | 21 | UPPB_1 | 0.187 | 0.162 | 0.075 | 0.075
CE | Other | 21 | UPPB_3 | 2.47 | 2.137 | 0.995 | 0.996
CE | Other | 21 | USKM_1 | 5.464 | 4.727 | 2.201 | 2.203
CE | Other | 21 | WABO | 3.615 | 3.128 | 1.456 | 1.457
CE | Other | 21 | WALH_1 | 9.324 | 8.066 | 3.755 | 3.759
CE | Other | 21 | WALP_B | 9.305 | 8.05 | 3.748 | 3.751
CE | Other | 21 | WARL_1 | 0.007 | 0.006 | 0.003 | 0.003
CE | Other | 21 | WASF_1 | 4.11 | 3.555 | 1.655 | 1.657
CE | Other | 21 | WATFS_1 | 0.019 | 0.016 | 0.007 | 0.007
CE | Other | 21 | WBUR_1 | 4.422 | 3.825 | 1.781 | 1.783
CE | Other | 21 | WHAM_1 | 0.007 | 0.006 | 0.003 | 0.003
CE | Other | 21 | WHGA_1 | 5.872 | 5.08 | 2.365 | 2.367
CE | Other | 21 | WHHO | 0.007 | 0.006 | 0.003 | 0.003
CE | Other | 21 | WIBA_3 | 1.826 | 1.58 | 0.736 | 0.736
CE | Other | 21 | WILL_1 | 0.009 | 0.008 | 0.004 | 0.004
CE | Other | 21 | WIMBS1 | 0.033 | 0.029 | 0.013 | 0.014
CE | Other | 21 | WIOW_P | 1.198 | 1.036 | 0.482 | 0.483
CE | Other | 21 | WMEL_1 | 1.392 | 1.204 | 0.561 | 0.561
CE | Other | 21 | WOHI_P | 0.004 | 0.003 | 0.001 | 0.001
CE | Other | 21 | WWEY_1 | 3.705 | 3.205 | 1.492 | 1.494
CE | Other | 21 | WYMOM_1 | 1.692 | 1.463 | 0.681 | 0.682
CE | Other | 22 | ABHA1 | 0.694 | 0.594 | 0.275 | 0.274
CE | Other | 22 | ABTH_1 | 0.012 | 0.01 | 0.005 | 0.005
CE | Other | 22 | ACTL_2 | 1.129 | 0.966 | 0.448 | 0.447
CE | Other | 22 | ALNE_P | 0.328 | 0.281 | 0.13 | 0.13
CE | Other | 22 | ALVE1 | 0.008 | 0.007 | 0.003 | 0.003
CE | Other | 22 | ARBR_P | 2.057 | 1.76 | 0.816 | 0.814
CE | Other | 22 | AXMI1 | 10.313 | 8.823 | 4.09 | 4.08
CE | Other | 22 | BAIN | 0.004 | 0.003 | 0.002 | 0.002
CE | Other | 22 | BARKW3 | 0.012 | 0.01 | 0.005 | 0.005
CE | Other | 22 | BEDDT1 | 0.016 | 0.014 | 0.006 | 0.006
CE | Other | 22 | BEDD_1 | 1.002 | 0.857 | 0.397 | 0.396
CE | Other | 22 | BERB_P | 0.821 | 0.702 | 0.326 | 0.325
CE | Other | 22 | BESW_1 | 3.079 | 2.634 | 1.221 | 1.218
CE | Other | 22 | BICF_1 | 11.812 | 10.105 | 4.684 | 4.673
CE | Other | 22 | BIRK_1 | 5.99 | 5.124 | 2.375 | 2.37
CE | Other | 22 | BISW_1 | 8.111 | 6.938 | 3.216 | 3.209
CE | Other | 22 | BLYTH132 | 4.028 | 3.446 | 1.597 | 1.593
CE | Other | 22 | BOLN_1 | 11.529 | 9.862 | 4.572 | 4.561
CE | Other | 22 | BONN | 1.971 | 1.686 | 0.782 | 0.78
CE | Other | 22 | BOTW_1 | 1.453 | 1.243 | 0.576 | 0.575
CE | Other | 22 | BRAI_1 | 2.508 | 2.146 | 0.995 | 0.992
CE | Other | 22 | BRAW_1 | 0.948 | 0.811 | 0.376 | 0.375
CE | Other | 22 | BRED_1 | 0.87 | 0.744 | 0.345 | 0.344
CE | Other | 22 | BRID_P | 0.004 | 0.003 | 0.002 | 0.002
CE | Other | 22 | BRIM_1 | 1.191 | 1.019 | 0.472 | 0.471
CE | Other | 22 | BRLE_1 | 7.357 | 6.294 | 2.917 | 2.911
CE | Other | 22 | BROX | 1.412 | 1.208 | 0.56 | 0.559
CE | Other | 22 | BRWA1 | 9.357 | 8.004 | 3.711 | 3.702
CE | Other | 22 | BURM_1 | 11.288 | 9.656 | 4.476 | 4.466
CE | Other | 22 | BUSH_1 | 3.798 | 3.249 | 1.506 | 1.503
CE | Other | 22 | BUST_1 | 5.991 | 5.125 | 2.376 | 2.37
CE | Other | 22 | CAAD_P | 0.604 | 0.516 | 0.239 | 0.239
CE | Other | 22 | CAMB_01 | 3.859 | 3.302 | 1.53 | 1.527
CE | Other | 22 | CANTN1 | 1.868 | 1.598 | 0.741 | 0.739
CE | Other | 22 | CAPEA1 | 0.833 | 0.713 | 0.33 | 0.33
CE | Other | 22 | CARE_1 | 2.804 | 2.399 | 1.112 | 1.109
CE | Other | 22 | CARR_1 | 4.015 | 3.435 | 1.592 | 1.589
CE | Other | 22 | CELL_1 | 6.633 | 5.674 | 2.63 | 2.624
CE | Other | 22 | CHAP | 13.034 | 11.15 | 5.169 | 5.157
CE | Other | 22 | CHIC_1 | 8.269 | 7.074 | 3.279 | 3.272
CE | Other | 22 | CHSI_1 | 3.89 | 3.328 | 1.543 | 1.539
CE | Other | 22 | CHTE_1 | 9.93 | 8.494 | 3.938 | 3.928
CE | Other | 22 | CITR_1 | 0.004 | 0.003 | 0.002 | 0.002
CE | Other | 22 | CLT03 | 15.733 | 13.459 | 6.239 | 6.224
CE | Other | 22 | COCK | 0.004 | 0.004 | 0.002 | 0.002
CE | Other | 22 | CONQA1 | 0.004 | 0.004 | 0.002 | 0.002
CE | Other | 22 | COUA_P | 1.022 | 0.875 | 0.405 | 0.404
CE | Other | 22 | COVE_1 | 16.252 | 13.903 | 6.445 | 6.43
CE | Other | 22 | COWL_1 | 8.496 | 7.268 | 3.369 | 3.361
CE | Other | 22 | COYL | 0.665 | 0.569 | 0.264 | 0.263
CE | Other | 22 | CRAI_P | 0.004 | 0.003 | 0.002 | 0.002
CE | Other | 22 | CREB_1 | 18.585 | 15.899 | 7.37 | 7.353
CE | Other | 22 | DEVO | 0.008 | 0.007 | 0.003 | 0.003
CE | Other | 22 | DRAK_1 | 6.487 | 5.549 | 2.572 | 2.566
CE | Other | 22 | DRAX_1 | 0.788 | 0.674 | 0.313 | 0.312
CE | Other | 22 | DUGR_P | 0.004 | 0.004 | 0.002 | 0.002
CE | Other | 22 | DYCE_P | 2.053 | 1.756 | 0.814 | 0.812
CE | Other | 22 | EALI_6 | 4.319 | 3.695 | 1.713 | 1.709
CE | Other | 22 | EASO_1 | 5.214 | 4.46 | 2.068 | 2.063
CE | Other | 22 | ECLA_1 | 7.821 | 6.691 | 3.102 | 3.094
CE | Other | 22 | EKIL | 0.004 | 0.003 | 0.002 | 0.002
CE | Other | 22 | ELDE | 0.339 | 0.29 | 0.134 | 0.134
CE | Other | 22 | ELLA_1 | 9.504 | 8.131 | 3.769 | 3.76
CE | Other | 22 | ELST_1 | 0.004 | 0.003 | 0.002 | 0.002
CE | Other | 22 | ENDE_1 | 3.835 | 3.28 | 1.521 | 1.517
CE | Other | 22 | EXET1 | 17.396 | 14.881 | 6.898 | 6.882
CE | Other | 22 | FAWL_1 | 4.007 | 3.428 | 1.589 | 1.585
CE | Other | 22 | FECK_6 | 2.578 | 2.206 | 1.022 | 1.02
CE | Other | 22 | FERRA2 | 6.36 | 5.44 | 2.522 | 2.516
CE | Other | 22 | FERRB1 | 1.593 | 1.363 | 0.632 | 0.63
CE | Other | 22 | FETT_P | 0.369 | 0.316 | 0.147 | 0.146
CE | Other | 22 | FIDD_P | 0.004 | 0.003 | 0.002 | 0.002
CE | Other | 22 | FIDF_1 | 1.062 | 0.908 | 0.421 | 0.42
CE | Other | 22 | FLEE_1 | 4.676 | 4 | 1.854 | 1.85
CE | Other | 22 | FOUR_1 | 6.893 | 5.897 | 2.734 | 2.727
CE | Other | 22 | FROD_1 | 0.998 | 0.853 | 0.396 | 0.395
CE | Other | 22 | GALA | 4.702 | 4.023 | 1.865 | 1.86
CE | Other | 22 | GLLU | 1.026 | 0.878 | 0.407 | 0.406
CE | Other | 22 | GREN_1 | 11.442 | 9.789 | 4.538 | 4.527
CE | Other | 22 | GRIW_1 | 10.433 | 8.925 | 4.137 | 4.127
CE | Other | 22 | G_EXTRA_2 | 2.168 | 1.854 | 0.86 | 0.858
CE | Other | 22 | HACK_6 | 0.004 | 0.003 | 0.002 | 0.002
CE | Other | 22 | HAGR | 0.004 | 0.003 | 0.002 | 0.002
CE | Other | 22 | HAMHC1 | 0.037 | 0.032 | 0.015 | 0.015
CE | Other | 22 | HARK_1 | 3.769 | 3.224 | 1.495 | 1.491
CE | Other | 22 | HARM_6 | 0.004 | 0.003 | 0.002 | 0.002
CE | Other | 22 | HAWI | 0.821 | 0.702 | 0.326 | 0.325
CE | Other | 22 | HAWP_6 | 0.743 | 0.636 | 0.295 | 0.294
CE | Other | 22 | HURS_1 | 0.02 | 0.017 | 0.008 | 0.008
CE | Other | 22 | HUTT_1 | 1.359 | 1.163 | 0.539 | 0.538
CE | Other | 22 | IMPK_1 | 5.415 | 4.633 | 2.147 | 2.142
CE | Other | 22 | INDQ1 | 6.175 | 5.282 | 2.449 | 2.443
CE | Other | 22 | INNE_P | 1.786 | 1.528 | 0.708 | 0.707
CE | Other | 22 | IROA1 | 7.185 | 6.146 | 2.849 | 2.843
CE | Other | 22 | IRONB1 | 35.03 | 29.967 | 13.891 | 13.859
CE | Other | 22 | IVER_6 | 2.628 | 2.248 | 1.042 | 1.04
CE | Other | 22 | JOHN | 0.004 | 0.003 | 0.002 | 0.002
CE | Other | 22 | KEAD_1 | 6.659 | 5.697 | 2.641 | 2.635
CE | Other | 22 | KEAR_3 | 0.439 | 0.376 | 0.174 | 0.174
CE | Other | 22 | KEMS_1 | 3.046 | 2.606 | 1.208 | 1.205
CE | Other | 22 | KIBY_G | 1.905 | 1.63 | 0.755 | 0.754
CE | Other | 22 | KIER | 5.218 | 4.464 | 2.069 | 2.065
CE | Other | 22 | KILT | 2.788 | 2.385 | 1.106 | 1.103
CE | Other | 22 | KIRKB1 | 1.285 | 1.099 | 0.51 | 0.508
CE | Other | 22 | KITW_1 | 0.004 | 0.004 | 0.002 | 0.002
CE | Other | 22 | KNAR | 4.024 | 3.442 | 1.596 | 1.592
CE | Other | 22 | LACK_6 | 3.001 | 2.567 | 1.19 | 1.187
CE | Other | 22 | LALE1SG003 | 0.006 | 0.005 | 0.002 | 0.002
CE | Other | 22 | LAND1 | 10.4 | 8.896 | 4.124 | 4.114
CE | Other | 22 | LEGA_1 | 23.178 | 19.828 | 9.192 | 9.17
CE | Other | 22 | LING | 0.012 | 0.01 | 0.005 | 0.005
CE | Other | 22 | LISD_1 | 0.828 | 0.708 | 0.328 | 0.327
CE | Other | 22 | LITT_C | 2.394 | 2.048 | 0.949 | 0.947
CE | Other | 22 | LITT_J | 0.008 | 0.007 | 0.003 | 0.003
CE | Other | 22 | LOUD_H | 1.098 | 0.939 | 0.435 | 0.434
CE | Other | 22 | LOVE_1 | 3.974 | 3.4 | 1.576 | 1.572
CE | Other | 22 | MACC_3 | 6.869 | 5.876 | 2.724 | 2.718
CE | Other | 22 | MACD_P | 2.34 | 2.002 | 0.928 | 0.926
CE | Other | 22 | MAGA_6 | 1.478 | 1.264 | 0.586 | 0.585
CE | Other | 22 | MANN_1 | 7.452 | 6.375 | 2.955 | 2.948
CE | Other | 22 | MAYB | 3.059 | 2.617 | 1.213 | 1.21
CE | Other | 22 | MELK_1 | 4.258 | 3.643 | 1.689 | 1.685
CE | Other | 22 | MILC_P | 1.022 | 0.875 | 0.405 | 0.404
CE | Other | 22 | MILH_1 | 0.016 | 0.014 | 0.006 | 0.006
CE | Other | 22 | MITY_1 | 11.094 | 9.49 | 4.399 | 4.389
CE | Other | 22 | NEAR | 3.736 | 3.196 | 1.482 | 1.478
CE | Other | 22 | NECE_1 | 3.67 | 3.14 | 1.456 | 1.452
CE | Other | 22 | NEEP_3 | 0.447 | 0.383 | 0.177 | 0.177
CE | Other | 22 | NETS | 2.706 | 2.315 | 1.073 | 1.07
CE | Other | 22 | NFLE | 0.998 | 0.853 | 0.396 | 0.395
CE | Other | 22 | NINF_1 | 3.092 | 2.645 | 1.226 | 1.223
CE | Other | 22 | NORL_3 | 0.948 | 0.811 | 0.376 | 0.375
CE | Other | 22 | NORT_1 | 0.825 | 0.706 | 0.327 | 0.326
CE | Other | 22 | NURS_1 | 15.548 | 13.301 | 6.166 | 6.151
CE | Other | 22 | OFFE_3 | 1.614 | 1.38 | 0.64 | 0.638
CE | Other | 22 | ORMO | 7.973 | 6.821 | 3.162 | 3.154
CE | Other | 22 | OSBA_1 | 9.053 | 7.744 | 3.59 | 3.582
CE | Other | 22 | PADIB1 | 6.209 | 5.311 | 2.462 | 2.456
CE | Other | 22 | PELH_1 | 4.34 | 3.712 | 1.721 | 1.717
CE | Other | 22 | PEMB_1 | 2.024 | 1.732 | 0.803 | 0.801
CE | Other | 22 | PENN_1 | 3.907 | 3.342 | 1.549 | 1.546
CE | Other | 22 | PENT_1 | 2.706 | 2.315 | 1.073 | 1.07
CE | Other | 22 | PENW_1 | 7.479 | 6.398 | 2.966 | 2.959
CE | Other | 22 | PERS_P | 1.355 | 1.159 | 0.537 | 0.536
CE | Other | 22 | POPP_3 | 1.433 | 1.226 | 0.568 | 0.567
CE | Other | 22 | PYLE_1 | 2.747 | 2.35 | 1.089 | 1.087
CE | Other | 22 | RAIN_1 | 2.385 | 2.041 | 0.946 | 0.944
CE | Other | 22 | RASS_1 | 14.38 | 12.302 | 5.703 | 5.689
CE | Other | 22 | RATS_1 | 6.54 | 5.595 | 2.594 | 2.588
CE | Other | 22 | RAYL_1 | 0.02 | 0.017 | 0.008 | 0.008
CE | Other | 22 | RICH1 | 3.691 | 3.157 | 1.464 | 1.46
CE | Other | 22 | ROCH_1 | 1.56 | 1.335 | 0.619 | 0.617
CE | Other | 22 | RRIG | 5.943 | 5.084 | 2.357 | 2.351
CE | Other | 22 | RUGEB1 | 0.79 | 0.676 | 0.313 | 0.313
CE | Other | 22 | RYEH_1 | 4.155 | 3.554 | 1.648 | 1.644
CE | Other | 22 | SALH_1 | 1.384 | 1.184 | 0.549 | 0.547
CE | Other | 22 | SALL1 | 36.266 | 31.024 | 14.381 | 14.348
CE | Other | 22 | SALT_1 | 0.739 | 0.632 | 0.293 | 0.292
CE | Other | 22 | SASA | 0.398 | 0.341 | 0.158 | 0.158
CE | Other | 22 | SBAR | 6.553 | 5.605 | 2.598 | 2.592
CE | Other | 22 | SEAB1 | 14.518 | 12.419 | 5.757 | 5.744
CE | Other | 22 | SELL_1 | 3.071 | 2.627 | 1.218 | 1.215
CE | Other | 22 | SHRW_1 | 34.703 | 29.687 | 13.762 | 13.73
CE | Other | 22 | SIGH | 2.049 | 1.753 | 0.812 | 0.811
CE | Other | 22 | SJOW_1 | 2.059 | 1.761 | 0.817 | 0.815
CE | Other | 22 | SKLGB1 | 3.765 | 3.221 | 1.493 | 1.49
CE | Other | 22 | SMAN_1 | 3.695 | 3.161 | 1.465 | 1.462
CE | Other | 22 | SPEN_1 | 11.057 | 9.459 | 4.385 | 4.374
CE | Other | 22 | SSHI_3 | 0.586 | 0.501 | 0.232 | 0.232
CE | Other | 22 | STAL_1 | 1.768 | 1.512 | 0.701 | 0.699
CE | Other | 22 | STAY_1 | 8.027 | 6.866 | 3.183 | 3.176
CE | Other | 22 | STEN_1 | 4.988 | 4.267 | 1.978 | 1.974
CE | Other | 22 | STIR | 2.361 | 2.02 | 0.936 | 0.934
CE | Other | 22 | STRI_P | 0.517 | 0.443 | 0.205 | 0.205
CE | Other | 22 | SUND_1 | 2.919 | 2.497 | 1.158 | 1.155
CE | Other | 22 | SWAN_1 | 3.818 | 3.266 | 1.514 | 1.511
CE | Other | 22 | TARL_P | 0.809 | 0.692 | 0.321 | 0.32
CE | Other | 22 | TAUN1 | 1.378 | 1.179 | 0.547 | 0.545
CE | Other | 22 | TEMP_3 | 4.611 | 3.944 | 1.828 | 1.824
CE | Other | 22 | THOM_6 | 8.712 | 7.453 | 3.455 | 3.447
CE | Other | 22 | THSO_P | 10.043 | 8.591 | 3.982 | 3.973
CE | Other | 22 | THUR_6 | 5.953 | 5.093 | 2.361 | 2.355
CE | Other | 22 | TILBB_1 | 4.072 | 3.484 | 1.615 | 1.611
CE | Other | 22 | TONG | 0.509 | 0.436 | 0.202 | 0.201
CE | Other | 22 | TRAW_1 | 0.887 | 0.759 | 0.352 | 0.351
CE | Other | 22 | TYNE_2 | 0.016 | 0.014 | 0.006 | 0.006
CE | Other | 22 | UPPB_1 | 0.205 | 0.176 | 0.081 | 0.081
CE | Other | 22 | UPPB_3 | 2.71 | 2.318 | 1.075 | 1.072
CE | Other | 22 | USKM_1 | 5.994 | 5.128 | 2.377 | 2.372
CE | Other | 22 | WABO | 3.966 | 3.393 | 1.573 | 1.569
CE | Other | 22 | WALH_1 | 10.229 | 8.75 | 4.056 | 4.047
CE | Other | 22 | WALP_B | 10.208 | 8.732 | 4.048 | 4.038
CE | Other | 22 | WARL_1 | 0.008 | 0.007 | 0.003 | 0.003
CE | Other | 22 | WASF_1 | 4.508 | 3.856 | 1.788 | 1.784
CE | Other | 22 | WATFS_1 | 0.02 | 0.017 | 0.008 | 0.008
CE | Other | 22 | WBUR_1 | 4.851 | 4.15 | 1.924 | 1.919
CE | Other | 22 | WHAM_1 | 0.008 | 0.007 | 0.003 | 0.003
CE | Other | 22 | WHGA_1 | 6.442 | 5.511 | 2.555 | 2.549
CE | Other | 22 | WHHO | 0.008 | 0.007 | 0.003 | 0.003
CE | Other | 22 | WIBA_3 | 2.004 | 1.714 | 0.795 | 0.793
CE | Other | 22 | WILL_1 | 0.01 | 0.009 | 0.004 | 0.004
CE | Other | 22 | WIMBS1 | 0.037 | 0.031 | 0.015 | 0.015
CE | Other | 22 | WIOW_P | 1.314 | 1.124 | 0.521 | 0.52
CE | Other | 22 | WMEL_1 | 1.527 | 1.307 | 0.606 | 0.604
CE | Other | 22 | WOHI_P | 0.004 | 0.003 | 0.002 | 0.002
CE | Other | 22 | WWEY_1 | 4.064 | 3.477 | 1.612 | 1.608
CE | Other | 22 | WYMOM_1 | 1.856 | 1.588 | 0.736 | 0.734
CE | Other | 23 | ABHA1 | 0.726 | 0.621 | 0.286 | 0.284
CE | Other | 23 | ABTH_1 | 0.013 | 0.011 | 0.005 | 0.005
CE | Other | 23 | ACTL_2 | 1.181 | 1.01 | 0.465 | 0.463
CE | Other | 23 | ALNE_P | 0.344 | 0.294 | 0.135 | 0.135
CE | Other | 23 | ALVE1 | 0.009 | 0.007 | 0.003 | 0.003
CE | Other | 23 | ARBR_P | 2.152 | 1.84 | 0.848 | 0.843
CE | Other | 23 | AXMI1 | 10.79 | 9.226 | 4.252 | 4.227
CE | Other | 23 | BAIN | 0.004 | 0.004 | 0.002 | 0.002
CE | Other | 23 | BARKW3 | 0.013 | 0.011 | 0.005 | 0.005
CE | Other | 23 | BEDDT1 | 0.017 | 0.015 | 0.007 | 0.007
CE | Other | 23 | BEDD_1 | 1.048 | 0.896 | 0.413 | 0.411
CE | Other | 23 | BERB_P | 0.859 | 0.735 | 0.339 | 0.337
CE | Other | 23 | BESW_1 | 3.221 | 2.754 | 1.269 | 1.262
CE | Other | 23 | BICF_1 | 12.358 | 10.566 | 4.869 | 4.841
CE | Other | 23 | BIRK_1 | 6.267 | 5.359 | 2.469 | 2.455
CE | Other | 23 | BISW_1 | 8.485 | 7.255 | 3.344 | 3.324
CE | Other | 23 | BLYTH132 | 4.214 | 3.603 | 1.66 | 1.651
CE | Other | 23 | BOLN_1 | 12.061 | 10.313 | 4.753 | 4.725
CE | Other | 23 | BONN | 2.062 | 1.763 | 0.812 | 0.808
CE | Other | 23 | BOTW_1 | 1.521 | 1.3 | 0.599 | 0.596
CE | Other | 23 | BRAI_1 | 2.624 | 2.244 | 1.034 | 1.028
CE | Other | 23 | BRAW_1 | 0.992 | 0.848 | 0.391 | 0.389
CE | Other | 23 | BRED_1 | 0.91 | 0.778 | 0.359 | 0.357
CE | Other | 23 | BRID_P | 0.004 | 0.004 | 0.002 | 0.002
CE | Other | 23 | BRIM_1 | 1.246 | 1.065 | 0.491 | 0.488
CE | Other | 23 | BRLE_1 | 7.697 | 6.581 | 3.033 | 3.015
CE | Other | 23 | BROX | 1.478 | 1.263 | 0.582 | 0.579
CE | Other | 23 | BRWA1 | 9.789 | 8.37 | 3.857 | 3.835
CE | Other | 23 | BURM_1 | 11.81 | 10.098 | 4.653 | 4.626
CE | Other | 23 | BUSH_1 | 3.973 | 3.397 | 1.566 | 1.557
CE | Other | 23 | BUST_1 | 6.268 | 5.359 | 2.47 | 2.455
CE | Other | 23 | CAAD_P | 0.631 | 0.54 | 0.249 | 0.247
CE | Other | 23 | CAMB_01 | 4.038 | 3.452 | 1.591 | 1.582
CE | Other | 23 | CANTN1 | 1.954 | 1.671 | 0.77 | 0.766
CE | Other | 23 | CAPEA1 | 0.872 | 0.745 | 0.344 | 0.342
CE | Other | 23 | CARE_1 | 2.934 | 2.508 | 1.156 | 1.149
CE | Other | 23 | CARR_1 | 4.201 | 3.592 | 1.655 | 1.646
CE | Other | 23 | CELL_1 | 6.94 | 5.934 | 2.734 | 2.719
CE | Other | 23 | CHAP | 13.636 | 11.66 | 5.373 | 5.342
CE | Other | 23 | CHIC_1 | 8.651 | 7.397 | 3.409 | 3.389
CE | Other | 23 | CHSI_1 | 4.07 | 3.48 | 1.604 | 1.594
CE | Other | 23 | CHTE_1 | 10.388 | 8.883 | 4.093 | 4.07
CE | Other | 23 | CITR_1 | 0.004 | 0.004 | 0.002 | 0.002
CE | Other | 23 | CLT03 | 16.46 | 14.074 | 6.486 | 6.448
CE | Other | 23 | COCK | 0.004 | 0.004 | 0.002 | 0.002
CE | Other | 23 | CONQA1 | 0.004 | 0.004 | 0.002 | 0.002
CE | Other | 23 | COUA_P | 1.07 | 0.915 | 0.421 | 0.419
CE | Other | 23 | COVE_1 | 17.003 | 14.539 | 6.7 | 6.661
CE | Other | 23 | COWL_1 | 8.889 | 7.6 | 3.503 | 3.482
CE | Other | 23 | COYL | 0.696 | 0.595 | 0.274 | 0.273
CE | Other | 23 | CRAI_P | 0.004 | 0.004 | 0.002 | 0.002
CE | Other | 23 | CREB_1 | 19.444 | 16.626 | 7.662 | 7.617
CE | Other | 23 | DEVO | 0.009 | 0.007 | 0.003 | 0.003
CE | Other | 23 | DRAK_1 | 6.787 | 5.803 | 2.674 | 2.659
CE | Other | 23 | DRAX_1 | 0.825 | 0.705 | 0.325 | 0.323
CE | Other | 23 | DUGR_P | 0.004 | 0.004 | 0.002 | 0.002
CE | Other | 23 | DYCE_P | 2.148 | 1.836 | 0.846 | 0.841
CE | Other | 23 | EALI_6 | 4.519 | 3.864 | 1.781 | 1.77
CE | Other | 23 | EASO_1 | 5.455 | 4.664 | 2.149 | 2.137
CE | Other | 23 | ECLA_1 | 8.183 | 6.997 | 3.224 | 3.206
CE | Other | 23 | EKIL | 0.004 | 0.004 | 0.002 | 0.002
CE | Other | 23 | ELDE | 0.354 | 0.303 | 0.14 | 0.139
CE | Other | 23 | ELLA_1 | 9.944 | 8.502 | 3.918 | 3.895
CE | Other | 23 | ELST_1 | 0.004 | 0.004 | 0.002 | 0.002
CE | Other | 23 | ENDE_1 | 4.012 | 3.43 | 1.581 | 1.572
CE | Other | 23 | EXET1 | 18.2 | 15.561 | 7.171 | 7.13
CE | Other | 23 | FAWL_1 | 4.192 | 3.585 | 1.652 | 1.642
CE | Other | 23 | FECK_6 | 2.697 | 2.306 | 1.063 | 1.057
CE | Other | 23 | FERRA2 | 6.654 | 5.689 | 2.622 | 2.607
CE | Other | 23 | FERRB1 | 1.667 | 1.425 | 0.657 | 0.653
CE | Other | 23 | FETT_P | 0.387 | 0.331 | 0.152 | 0.151
CE | Other | 23 | FIDD_P | 0.004 | 0.004 | 0.002 | 0.002
CE | Other | 23 | FIDF_1 | 1.111 | 0.95 | 0.438 | 0.435
CE | Other | 23 | FLEE_1 | 4.892 | 4.183 | 1.928 | 1.917
CE | Other | 23 | FOUR_1 | 7.212 | 6.167 | 2.842 | 2.825
CE | Other | 23 | FROD_1 | 1.044 | 0.892 | 0.411 | 0.409
CE | Other | 23 | GALA | 4.919 | 4.206 | 1.938 | 1.927
CE | Other | 23 | GLLU | 1.074 | 0.918 | 0.423 | 0.421
CE | Other | 23 | GREN_1 | 11.971 | 10.236 | 4.717 | 4.69
CE | Other | 23 | GRIW_1 | 10.915 | 9.332 | 4.301 | 4.276
CE | Other | 23 | G_EXTRA_2 | 2.268 | 1.939 | 0.894 | 0.888
CE | Other | 23 | HACK_6 | 0.004 | 0.004 | 0.002 | 0.002
CE | Other | 23 | HAGR | 0.004 | 0.004 | 0.002 | 0.002
CE | Other | 23 | HAMHC1 | 0.039 | 0.033 | 0.015 | 0.015
CE | Other | 23 | HARK_1 | 3.943 | 3.372 | 1.554 | 1.545
CE | Other | 23 | HARM_6 | 0.004 | 0.004 | 0.002 | 0.002
CE | Other | 23 | HAWI | 0.859 | 0.735 | 0.339 | 0.337
CE | Other | 23 | HAWP_6 | 0.777 | 0.665 | 0.306 | 0.305
CE | Other | 23 | HURS_1 | 0.021 | 0.018 | 0.008 | 0.008
CE | Other | 23 | HUTT_1 | 1.422 | 1.216 | 0.56 | 0.557
CE | Other | 23 | IMPK_1 | 5.666 | 4.844 | 2.232 | 2.219
CE | Other | 23 | INDQ1 | 6.46 | 5.524 | 2.546 | 2.531
CE | Other | 23 | INNE_P | 1.868 | 1.598 | 0.736 | 0.732
CE | Other | 23 | IROA1 | 7.517 | 6.427 | 2.962 | 2.945
CE | Other | 23 | IRONB1 | 36.648 | 31.336 | 14.441 | 14.357
CE | Other | 23 | IVER_6 | 2.749 | 2.351 | 1.083 | 1.077
CE | Other | 23 | JOHN | 0.004 | 0.004 | 0.002 | 0.002
CE | Other | 23 | KEAD_1 | 6.967 | 5.957 | 2.745 | 2.729
CE | Other | 23 | KEAR_3 | 0.459 | 0.393 | 0.181 | 0.18
CE | Other | 23 | KEMS_1 | 3.187 | 2.725 | 1.256 | 1.249
CE | Other | 23 | KIBY_G | 1.993 | 1.704 | 0.785 | 0.781
CE | Other | 23 | KIER | 5.459 | 4.668 | 2.151 | 2.139
CE | Other | 23 | KILT | 2.917 | 2.494 | 1.149 | 1.143
CE | Other | 23 | KIRKB1 | 1.344 | 1.149 | 0.53 | 0.527
CE | Other | 23 | KITW_1 | 0.004 | 0.004 | 0.002 | 0.002
CE | Other | 23 | KNAR | 4.209 | 3.599 | 1.659 | 1.649
CE | Other | 23 | LACK_6 | 3.14 | 2.685 | 1.237 | 1.23
CE | Other | 23 | LALE1SG003 | 0.006 | 0.006 | 0.003 | 0.003
CE | Other | 23 | LAND1 | 10.88 | 9.303 | 4.287 | 4.262
CE | Other | 23 | LEGA_1 | 24.249 | 20.734 | 9.555 | 9.5
CE | Other | 23 | LING | 0.013 | 0.011 | 0.005 | 0.005
CE | Other | 23 | LISD_1 | 0.866 | 0.74 | 0.341 | 0.339
CE | Other | 23 | LITT_C | 2.504 | 2.141 | 0.987 | 0.981
CE | Other | 23 | LITT_J | 0.009 | 0.007 | 0.003 | 0.003
CE | Other | 23 | LOUD_H | 1.148 | 0.982 | 0.452 | 0.45
CE | Other | 23 | LOVE_1 | 4.158 | 3.555 | 1.638 | 1.629
CE | Other | 23 | MACC_3 | 7.186 | 6.145 | 2.832 | 2.815
CE | Other | 23 | MACD_P | 2.448 | 2.093 | 0.965 | 0.959
CE | Other | 23 | MAGA_6 | 1.546 | 1.322 | 0.609 | 0.606
CE | Other | 23 | MANN_1 | 7.796 | 6.666 | 3.072 | 3.054
CE | Other | 23 | MAYB | 3.2 | 2.736 | 1.261 | 1.254
CE | Other | 23 | MELK_1 | 4.455 | 3.809 | 1.755 | 1.745
CE | Other | 23 | MILC_P | 1.07 | 0.915 | 0.421 | 0.419
CE | Other | 23 | MILH_1 | 0.017 | 0.015 | 0.007 | 0.007
CE | Other | 23 | MITY_1 | 11.606 | 9.924 | 4.573 | 4.547
CE | Other | 23 | NEAR | 3.909 | 3.342 | 1.54 | 1.531
CE | Other | 23 | NECE_1 | 3.84 | 3.283 | 1.513 | 1.504
CE | Other | 23 | NEEP_3 | 0.468 | 0.4 | 0.184 | 0.183
CE | Other | 23 | NETS | 2.831 | 2.42 | 1.115 | 1.109
CE | Other | 23 | NFLE | 1.044 | 0.892 | 0.411 | 0.409
CE | Other | 23 | NINF_1 | 3.234 | 2.766 | 1.274 | 1.267
CE | Other | 23 | NORL_3 | 0.992 | 0.848 | 0.391 | 0.389
CE | Other | 23 | NORT_1 | 0.863 | 0.738 | 0.34 | 0.338
CE | Other | 23 | NURS_1 | 16.266 | 13.909 | 6.41 | 6.372
CE | Other | 23 | OFFE_3 | 1.688 | 1.443 | 0.665 | 0.661
CE | Other | 23 | ORMO | 8.342 | 7.132 | 3.287 | 3.268
CE | Other | 23 | OSBA_1 | 9.471 | 8.098 | 3.732 | 3.71
CE | Other | 23 | PADIB1 | 6.496 | 5.554 | 2.56 | 2.545
CE | Other | 23 | PELH_1 | 4.54 | 3.882 | 1.789 | 1.779
CE | Other | 23 | PEMB_1 | 2.118 | 1.811 | 0.834 | 0.83
CE | Other | 23 | PENN_1 | 4.087 | 3.495 | 1.611 | 1.601
CE | Other | 23 | PENT_1 | 2.831 | 2.42 | 1.115 | 1.109
CE | Other | 23 | PENW_1 | 7.824 | 6.69 | 3.083 | 3.065
CE | Other | 23 | PERS_P | 1.417 | 1.212 | 0.559 | 0.555
CE | Other | 23 | POPP_3 | 1.499 | 1.282 | 0.591 | 0.587
CE | Other | 23 | PYLE_1 | 2.874 | 2.457 | 1.132 | 1.126
CE | Other | 23 | RAIN_1 | 2.496 | 2.134 | 0.983 | 0.978
CE | Other | 23 | RASS_1 | 15.045 | 12.864 | 5.928 | 5.894
CE | Other | 23 | RATS_1 | 6.842 | 5.851 | 2.696 | 2.681
CE | Other | 23 | RAYL_1 | 0.021 | 0.018 | 0.008 | 0.008
CE | Other | 23 | RICH1 | 3.862 | 3.302 | 1.522 | 1.513
CE | Other | 23 | ROCH_1 | 1.632 | 1.396 | 0.643 | 0.639
CE | Other | 23 | RRIG | 6.218 | 5.316 | 2.45 | 2.436
CE | Other | 23 | RUGEB1 | 0.827 | 0.707 | 0.326 | 0.324
CE | Other | 23 | RYEH_1 | 4.347 | 3.717 | 1.713 | 1.703
CE | Other | 23 | SALH_1 | 1.448 | 1.238 | 0.57 | 0.567
CE | Other | 23 | SALL1 | 37.941 | 32.442 | 14.95 | 14.863
CE | Other | 23 | SALT_1 | 0.773 | 0.661 | 0.305 | 0.303
CE | Other | 23 | SASA | 0.417 | 0.356 | 0.164 | 0.163
CE | Other | 23 | SBAR | 6.855 | 5.862 | 2.701 | 2.686
CE | Other | 23 | SEAB1 | 15.188 | 12.987 | 5.985 | 5.95
CE | Other | 23 | SELL_1 | 3.213 | 2.747 | 1.266 | 1.259
CE | Other | 23 | SHRW_1 | 36.307 | 31.044 | 14.306 | 14.223
CE | Other | 23 | SIGH | 2.143 | 1.833 | 0.845 | 0.84
CE | Other | 23 | SJOW_1 | 2.154 | 1.842 | 0.849 | 0.844
CE | Other | 23 | SKLGB1 | 3.939 | 3.368 | 1.552 | 1.543
CE | Other | 23 | SMAN_1 | 3.866 | 3.305 | 1.523 | 1.514
CE | Other | 23 | SPEN_1 | 11.567 | 9.891 | 4.558 | 4.532
CE | Other | 23 | SSHI_3 | 0.613 | 0.524 | 0.241 | 0.24
CE | Other | 23 | STAL_1 | 1.849 | 1.581 | 0.729 | 0.724
CE | Other | 23 | STAY_1 | 8.397 | 7.18 | 3.309 | 3.29
CE | Other | 23 | STEN_1 | 5.219 | 4.462 | 2.056 | 2.044
CE | Other | 23 | STIR | 2.47 | 2.112 | 0.973 | 0.968
CE | Other | 23 | STRI_P | 0.541 | 0.463 | 0.213 | 0.212
CE | Other | 23 | SUND_1 | 3.054 | 2.611 | 1.203 | 1.196
CE | Other | 23 | SWAN_1 | 3.995 | 3.416 | 1.574 | 1.565
CE | Other | 23 | TARL_P | 0.846 | 0.724 | 0.333 | 0.331
CE | Other | 23 | TAUN1 | 1.442 | 1.233 | 0.568 | 0.565
CE | Other | 23 | TEMP_3 | 4.824 | 4.125 | 1.901 | 1.89
CE | Other | 23 | THOM_6 | 9.115 | 7.794 | 3.592 | 3.571
CE | Other | 23 | THSO_P | 10.507 | 8.984 | 4.14 | 4.116
CE | Other | 23 | THUR_6 | 6.228 | 5.325 | 2.454 | 2.44
CE | Other | 23 | TILBB_1 | 4.261 | 3.643 | 1.679 | 1.669
CE | Other | 23 | TONG | 0.533 | 0.455 | 0.21 | 0.209
CE | Other | 23 | TRAW_1 | 0.928 | 0.793 | 0.366 | 0.363
CE | Other | 23 | TYNE_2 | 0.017 | 0.015 | 0.007 | 0.007
CE | Other | 23 | UPPB_1 | 0.215 | 0.184 | 0.085 | 0.084
CE | Other | 23 | UPPB_3 | 2.835 | 2.424 | 1.117 | 1.111
CE | Other | 23 | USKM_1 | 6.271 | 5.362 | 2.471 | 2.457
CE | Other | 23 | WABO | 4.149 | 3.548 | 1.635 | 1.625
CE | Other | 23 | WALH_1 | 10.701 | 9.15 | 4.217 | 4.192
CE | Other | 23 | WALP_B | 10.679 | 9.131 | 4.208 | 4.184
CE | Other | 23 | WARL_1 | 0.009 | 0.007 | 0.003 | 0.003
CE | Other | 23 | WASF_1 | 4.716 | 4.033 | 1.858 | 1.848
CE | Other | 23 | WATFS_1 | 0.021 | 0.018 | 0.008 | 0.008
CE | Other | 23 | WBUR_1 | 5.075 | 4.339 | 2 | 1.988
CE | Other | 23 | WHAM_1 | 0.009 | 0.007 | 0.003 | 0.003
CE | Other | 23 | WHGA_1 | 6.739 | 5.763 | 2.656 | 2.64
CE | Other | 23 | WHHO | 0.009 | 0.007 | 0.003 | 0.003
CE | Other | 23 | WIBA_3 | 2.096 | 1.792 | 0.826 | 0.821
CE | Other | 23 | WILL_1 | 0.011 | 0.009 | 0.004 | 0.004
CE | Other | 23 | WIMBS1 | 0.038 | 0.033 | 0.015 | 0.015
CE | Other | 23 | WIOW_P | 1.375 | 1.175 | 0.542 | 0.538
CE | Other | 23 | WMEL_1 | 1.598 | 1.366 | 0.63 | 0.626
CE | Other | 23 | WOHI_P | 0.004 | 0.004 | 0.002 | 0.002
CE | Other | 23 | WWEY_1 | 4.252 | 3.636 | 1.675 | 1.666
CE | Other | 23 | WYMOM_1 | 1.941 | 1.66 | 0.765 | 0.761
CE | Other | 24 | ABHA1 | 0.765 | 0.655 | 0.299 | 0.297
CE | Other | 24 | ABTH_1 | 0.013 | 0.011 | 0.005 | 0.005
CE | Other | 24 | ACTL_2 | 1.246 | 1.066 | 0.487 | 0.484
CE | Other | 24 | ALNE_P | 0.362 | 0.31 | 0.142 | 0.141
CE | Other | 24 | ALVE1 | 0.009 | 0.008 | 0.004 | 0.003
CE | Other | 24 | ARBR_P | 2.269 | 1.942 | 0.887 | 0.881
CE | Other | 24 | AXMI1 | 11.379 | 9.739 | 4.446 | 4.417
CE | Other | 24 | BAIN | 0.004 | 0.004 | 0.002 | 0.002
CE | Other | 24 | BARKW3 | 0.013 | 0.011 | 0.005 | 0.005
CE | Other | 24 | BEDDT1 | 0.018 | 0.015 | 0.007 | 0.007
CE | Other | 24 | BEDD_1 | 1.105 | 0.946 | 0.432 | 0.429
CE | Other | 24 | BERB_P | 0.906 | 0.775 | 0.354 | 0.352
CE | Other | 24 | BESW_1 | 3.397 | 2.907 | 1.327 | 1.319
CE | Other | 24 | BICF_1 | 13.032 | 11.154 | 5.091 | 5.059
CE | Other | 24 | BIRK_1 | 6.609 | 5.657 | 2.582 | 2.566
CE | Other | 24 | BISW_1 | 8.949 | 7.659 | 3.496 | 3.474
CE | Other | 24 | BLYTH132 | 4.444 | 3.803 | 1.736 | 1.725
CE | Other | 24 | BOLN_1 | 12.72 | 10.887 | 4.969 | 4.938
CE | Other | 24 | BONN | 2.174 | 1.861 | 0.849 | 0.844
CE | Other | 24 | BOTW_1 | 1.604 | 1.372 | 0.626 | 0.622
CE | Other | 24 | BRAI_1 | 2.767 | 2.369 | 1.081 | 1.074
CE | Other | 24 | BRAW_1 | 1.046 | 0.896 | 0.409 | 0.406
CE | Other | 24 | BRED_1 | 0.96 | 0.822 | 0.375 | 0.373
CE | Other | 24 | BRID_P | 0.004 | 0.004 | 0.002 | 0.002
CE | Other | 24 | BRIM_1 | 1.314 | 1.124 | 0.513 | 0.51
CE | Other | 24 | BRLE_1 | 8.117 | 6.947 | 3.171 | 3.151
CE | Other | 24 | BROX | 1.558 | 1.334 | 0.609 | 0.605
CE | Other | 24 | BRWA1 | 10.323 | 8.836 | 4.033 | 4.008
CE | Other | 24 | BURM_1 | 12.454 | 10.66 | 4.866 | 4.835
CE | Other | 24 | BUSH_1 | 4.19 | 3.586 | 1.637 | 1.627
CE | Other | 24 | BUST_1 | 6.61 | 5.658 | 2.582 | 2.566
CE | Other | 24 | CAAD_P | 0.666 | 0.57 | 0.26 | 0.258
CE | Other | 24 | CAMB_01 | 4.258 | 3.644 | 1.664 | 1.653
CE | Other | 24 | CANTN1 | 2.061 | 1.764 | 0.805 | 0.8
CE | Other | 24 | CAPEA1 | 0.919 | 0.787 | 0.359 | 0.357
CE | Other | 24 | CARE_1 | 3.094 | 2.648 | 1.209 | 1.201
CE | Other | 24 | CARR_1 | 4.43 | 3.792 | 1.731 | 1.72
CE | Other | 24 | CELL_1 | 7.318 | 6.264 | 2.859 | 2.841
CE | Other | 24 | CHAP | 14.38 | 12.308 | 5.618 | 5.582
CE | Other | 24 | CHIC_1 | 9.123 | 7.809 | 3.564 | 3.542
CE | Other | 24 | CHSI_1 | 4.292 | 3.673 | 1.677 | 1.666
CE | Other | 24 | CHTE_1 | 10.955 | 9.377 | 4.28 | 4.253
CE | Other | 24 | CITR_1 | 0.004 | 0.004 | 0.002 | 0.002
CE | Other | 24 | CLT03 | 17.358 | 14.857 | 6.782 | 6.738
CE | Other | 24 | COCK | 0.005 | 0.004 | 0.002 | 0.002
CE | Other | 24 | CONQA1 | 0.005 | 0.004 | 0.002 | 0.002
CE | Other | 24 | COUA_P | 1.128 | 0.965 | 0.441 | 0.438
CE | Other | 24 | COVE_1 | 17.931 | 15.347 | 7.005 | 6.961
CE | Other | 24 | COWL_1 | 9.374 | 8.023 | 3.662 | 3.639
CE | Other | 24 | COYL | 0.734 | 0.628 | 0.287 | 0.285
CE | Other | 24 | CRAI_P | 0.004 | 0.004 | 0.002 | 0.002
CE | Other | 24 | CREB_1 | 20.505 | 17.551 | 8.011 | 7.96
CE | Other | 24 | DEVO | 0.009 | 0.008 | 0.004 | 0.003
CE | Other | 24 | DRAK_1 | 7.157 | 6.126 | 2.796 | 2.778
CE | Other | 24 | DRAX_1 | 0.87 | 0.744 | 0.34 | 0.338
CE | Other | 24 | DUGR_P | 0.005 | 0.004 | 0.002 | 0.002
CE | Other | 24 | DYCE_P | 2.265 | 1.939 | 0.885 | 0.879
CE | Other | 24 | EALI_6 | 4.765 | 4.079 | 1.862 | 1.85
CE | Other | 24 | EASO_1 | 5.753 | 4.924 | 2.247 | 2.233
CE | Other | 24 | ECLA_1 | 8.629 | 7.386 | 3.371 | 3.35
CE | Other | 24 | EKIL | 0.004 | 0.004 | 0.002 | 0.002
CE | Other | 24 | ELDE | 0.374 | 0.32 | 0.146 | 0.145
CE | Other | 24 | ELLA_1 | 10.486 | 8.975 | 4.097 | 4.071
CE | Other | 24 | ELST_1 | 0.004 | 0.004 | 0.002 | 0.002
CE | Other | 24 | ENDE_1 | 4.231 | 3.621 | 1.653 | 1.642
CE | Other | 24 | EXET1 | 19.193 | 16.427 | 7.498 | 7.451
CE | Other | 24 | FAWL_1 | 4.421 | 3.784 | 1.727 | 1.716
CE | Other | 24 | FECK_6 | 2.845 | 2.435 | 1.111 | 1.104
CE | Other | 24 | FERRA2 | 7.017 | 6.006 | 2.741 | 2.724
CE | Other | 24 | FERRB1 | 1.758 | 1.504 | 0.687 | 0.682
CE | Other | 24 | FETT_P | 0.408 | 0.349 | 0.159 | 0.158
CE | Other | 24 | FIDD_P | 0.004 | 0.004 | 0.002 | 0.002
CE | Other | 24 | FIDF_1 | 1.171 | 1.003 | 0.458 | 0.455
CE | Other | 24 | FLEE_1 | 5.159 | 4.416 | 2.016 | 2.003
CE | Other | 24 | FOUR_1 | 7.606 | 6.51 | 2.971 | 2.952
CE | Other | 24 | FROD_1 | 1.101 | 0.942 | 0.43 | 0.427
CE | Other | 24 | GALA | 5.188 | 4.44 | 2.027 | 2.014
CE | Other | 24 | GLLU | 1.132 | 0.969 | 0.442 | 0.44
CE | Other | 24 | GREN_1 | 12.624 | 10.805 | 4.932 | 4.901
CE | Other | 24 | GRIW_1 | 11.51 | 9.852 | 4.497 | 4.468
CE | Other | 24 | G_EXTRA_2 | 2.392 | 2.047 | 0.934 | 0.928
CE | Other | 24 | HACK_6 | 0.004 | 0.004 | 0.002 | 0.002
CE | Other | 24 | HAGR | 0.004 | 0.004 | 0.002 | 0.002
CE | Other | 24 | HAMHC1 | 0.041 | 0.035 | 0.016 | 0.016
CE | Other | 24 | HARK_1 | 4.158 | 3.559 | 1.625 | 1.614
CE | Other | 24 | HARM_6 | 0.004 | 0.004 | 0.002 | 0.002
CE | Other | 24 | HAWI | 0.906 | 0.775 | 0.354 | 0.352
CE | Other | 24 | HAWP_6 | 0.82 | 0.702 | 0.32 | 0.318
CE | Other | 24 | HURS_1 | 0.022 | 0.019 | 0.009 | 0.009
CE | Other | 24 | HUTT_1 | 1.499 | 1.283 | 0.586 | 0.582
CE | Other | 24 | IMPK_1 | 5.975 | 5.114 | 2.334 | 2.319
CE | Other | 24 | INDQ1 | 6.813 | 5.831 | 2.662 | 2.645
CE | Other | 24 | INNE_P | 1.97 | 1.686 | 0.77 | 0.765
CE | Other | 24 | IROA1 | 7.927 | 6.785 | 3.097 | 3.077
CE | Other | 24 | IRONB1 | 38.648 | 33.079 | 15.099 | 15.003
CE | Other | 24 | IVER_6 | 2.899 | 2.481 | 1.133 | 1.125
CE | Other | 24 | JOHN | 0.004 | 0.004 | 0.002 | 0.002
CE | Other | 24 | KEAD_1 | 7.347 | 6.289 | 2.87 | 2.852
CE | Other | 24 | KEAR_3 | 0.484 | 0.415 | 0.189 | 0.188
CE | Other | 24 | KEMS_1 | 3.361 | 2.877 | 1.313 | 1.305
CE | Other | 24 | KIBY_G | 2.102 | 1.799 | 0.821 | 0.816
CE | Other | 24 | KIER | 5.757 | 4.928 | 2.249 | 2.235
CE | Other | 24 | KILT | 3.076 | 2.633 | 1.202 | 1.194
CE | Other | 24 | KIRKB1 | 1.418 | 1.213 | 0.554 | 0.55
CE | Other | 24 | KITW_1 | 0.005 | 0.004 | 0.002 | 0.002
CE | Other | 24 | KNAR | 4.439 | 3.799 | 1.734 | 1.723
CE | Other | 24 | LACK_6 | 3.311 | 2.834 | 1.294 | 1.285
CE | Other | 24 | LALE1SG003 | 0.007 | 0.006 | 0.003 | 0.003
CE | Other | 24 | LAND1 | 11.474 | 9.821 | 4.483 | 4.454
CE | Other | 24 | LEGA_1 | 25.573 | 21.888 | 9.991 | 9.927
CE | Other | 24 | LING | 0.013 | 0.012 | 0.005 | 0.005
CE | Other | 24 | LISD_1 | 0.913 | 0.782 | 0.357 | 0.354
CE | Other | 24 | LITT_C | 2.641 | 2.26 | 1.032 | 1.025
CE | Other | 24 | LITT_J | 0.009 | 0.008 | 0.004 | 0.003
CE | Other | 24 | LOUD_H | 1.211 | 1.037 | 0.473 | 0.47
CE | Other | 24 | LOVE_1 | 4.385 | 3.753 | 1.713 | 1.702
CE | Other | 24 | MACC_3 | 7.578 | 6.486 | 2.961 | 2.942
CE | Other | 24 | MACD_P | 2.582 | 2.21 | 1.009 | 1.002
CE | Other | 24 | MAGA_6 | 1.631 | 1.396 | 0.637 | 0.633
CE | Other | 24 | MANN_1 | 8.222 | 7.037 | 3.212 | 3.192
CE | Other | 24 | MAYB | 3.375 | 2.888 | 1.318 | 1.31
CE | Other | 24 | MELK_1 | 4.698 | 4.021 | 1.835 | 1.824
CE | Other | 24 | MILC_P | 1.128 | 0.965 | 0.441 | 0.438
CE | Other | 24 | MILH_1 | 0.018 | 0.015 | 0.007 | 0.007
CE | Other | 24 | MITY_1 | 12.24 | 10.476 | 4.782 | 4.751
CE | Other | 24 | NEAR | 4.122 | 3.528 | 1.61 | 1.6
CE | Other | 24 | NECE_1 | 4.05 | 3.466 | 1.582 | 1.572
CE | Other | 24 | NEEP_3 | 0.494 | 0.423 | 0.193 | 0.192
CE | Other | 24 | NETS | 2.985 | 2.555 | 1.166 | 1.159
CE | Other | 24 | NFLE | 1.101 | 0.942 | 0.43 | 0.427
CE | Other | 24 | NINF_1 | 3.411 | 2.919 | 1.333 | 1.324
CE | Other | 24 | NORL_3 | 1.046 | 0.896 | 0.409 | 0.406
CE | Other | 24 | NORT_1 | 0.91 | 0.779 | 0.356 | 0.353
CE | Other | 24 | NURS_1 | 17.154 | 14.682 | 6.702 | 6.659
CE | Other | 24 | OFFE_3 | 1.78 | 1.524 | 0.695 | 0.691
CE | Other | 24 | ORMO | 8.797 | 7.529 | 3.437 | 3.415
CE | Other | 24 | OSBA_1 | 9.988 | 8.549 | 3.902 | 3.877
CE | Other | 24 | PADIB1 | 6.85 | 5.863 | 2.676 | 2.659
CE | Other | 24 | PELH_1 | 4.788 | 4.098 | 1.871 | 1.859
CE | Other | 24 | PEMB_1 | 2.233 | 1.911 | 0.872 | 0.867
CE | Other | 24 | PENN_1 | 4.31 | 3.689 | 1.684 | 1.673
CE | Other | 24 | PENT_1 | 2.985 | 2.555 | 1.166 | 1.159
CE | Other | 24 | PENW_1 | 8.251 | 7.062 | 3.224 | 3.203
CE | Other | 24 | PERS_P | 1.495 | 1.279 | 0.584 | 0.58
CE | Other | 24 | POPP_3 | 1.581 | 1.353 | 0.618 | 0.614
CE | Other | 24 | PYLE_1 | 3.03 | 2.594 | 1.184 | 1.176
CE | Other | 24 | RAIN_1 | 2.632 | 2.253 | 1.028 | 1.022
CE | Other | 24 | RASS_1 | 15.866 | 13.58 | 6.199 | 6.159
CE | Other | 24 | RATS_1 | 7.216 | 6.176 | 2.819 | 2.801
CE | Other | 24 | RAYL_1 | 0.022 | 0.019 | 0.009 | 0.009
CE | Other | 24 | RICH1 | 4.072 | 3.485 | 1.591 | 1.581
CE | Other | 24 | ROCH_1 | 1.721 | 1.473 | 0.672 | 0.668
CE | Other | 24 | RRIG | 6.557 | 5.612 | 2.562 | 2.545
CE | Other | 24 | RUGEB1 | 0.872 | 0.746 | 0.341 | 0.338
CE | Other | 24 | RYEH_1 | 4.584 | 3.924 | 1.791 | 1.78
CE | Other | 24 | SALH_1 | 1.527 | 1.307 | 0.596 | 0.593
CE | Other | 24 | SALL1 | 40.012 | 34.246 | 15.632 | 15.533
CE | Other | 24 | SALT_1 | 0.815 | 0.698 | 0.319 | 0.317
CE | Other | 24 | SASA | 0.439 | 0.376 | 0.172 | 0.171
CE | Other | 24 | SBAR | 7.229 | 6.188 | 2.824 | 2.806
CE | Other | 24 | SEAB1 | 16.017 | 13.709 | 6.258 | 6.218
CE | Other | 24 | SELL_1 | 3.388 | 2.9 | 1.324 | 1.315
CE | Other | 24 | SHRW_1 | 38.288 | 32.771 | 14.959 | 14.864
CE | Other | 24 | SIGH | 2.26 | 1.935 | 0.883 | 0.877
CE | Other | 24 | SJOW_1 | 2.272 | 1.944 | 0.888 | 0.882
CE | Other | 24 | SKLGB1 | 4.154 | 3.556 | 1.623 | 1.613
CE | Other | 24 | SMAN_1 | 4.077 | 3.489 | 1.593 | 1.583
CE | Other | 24 | SPEN_1 | 12.199 | 10.441 | 4.766 | 4.736
CE | Other | 24 | SSHI_3 | 0.646 | 0.553 | 0.252 | 0.251
CE | Other | 24 | STAL_1 | 1.95 | 1.669 | 0.762 | 0.757
CE | Other | 24 | STAY_1 | 8.856 | 7.58 | 3.46 | 3.438
CE | Other | 24 | STEN_1 | 5.504 | 4.711 | 2.15 | 2.137
CE | Other | 24 | STIR | 2.605 | 2.229 | 1.018 | 1.011
CE | Other | 24 | STRI_P | 0.571 | 0.488 | 0.223 | 0.222
CE | Other | 24 | SUND_1 | 3.221 | 2.757 | 1.258 | 1.25
CE | Other | 24 | SWAN_1 | 4.213 | 3.606 | 1.646 | 1.635
CE | Other | 24 | TARL_P | 0.892 | 0.764 | 0.349 | 0.346
CE | Other | 24 | TAUN1 | 1.521 | 1.301 | 0.594 | 0.59
CE | Other | 24 | TEMP_3 | 5.087 | 4.354 | 1.987 | 1.975
CE | Other | 24 | THOM_6 | 9.612 | 8.227 | 3.755 | 3.731
CE | Other | 24 | THSO_P | 11.08 | 9.483 | 4.329 | 4.301
CE | Other | 24 | THUR_6 | 6.568 | 5.622 | 2.566 | 2.55
CE | Other | 24 | TILBB_1 | 4.493 | 3.846 | 1.755 | 1.744
CE | Other | 24 | TONG | 0.562 | 0.481 | 0.219 | 0.218
CE | Other | 24 | TRAW_1 | 0.978 | 0.837 | 0.382 | 0.38
CE | Other | 24 | TYNE_2 | 0.018 | 0.015 | 0.007 | 0.007
CE | Other | 24 | UPPB_1 | 0.226 | 0.194 | 0.088 | 0.088
CE | Other | 24 | UPPB_3 | 2.99 | 2.559 | 1.168 | 1.161
CE | Other | 24 | USKM_1 | 6.613 | 5.661 | 2.584 | 2.567
CE | Other | 24 | WABO | 4.376 | 3.745 | 1.71 | 1.699
CE | Other | 24 | WALH_1 | 11.285 | 9.659 | 4.409 | 4.381
CE | Other | 24 | WALP_B | 11.262 | 9.639 | 4.4 | 4.372
CE | Other | 24 | WARL_1 | 0.009 | 0.008 | 0.004 | 0.003
CE | Other | 24 | WASF_1 | 4.974 | 4.257 | 1.943 | 1.931
CE | Other | 24 | WATFS_1 | 0.022 | 0.019 | 0.009 | 0.009
CE | Other | 24 | WBUR_1 | 5.352 | 4.581 | 2.091 | 2.078
CE | Other | 24 | WHAM_1 | 0.009 | 0.008 | 0.004 | 0.004
CE | Other | 24 | WHGA_1 | 7.107 | 6.083 | 2.777 | 2.759
CE | Other | 24 | WHHO | 0.009 | 0.008 | 0.004 | 0.004
CE | Other | 24 | WIBA_3 | 2.211 | 1.892 | 0.864 | 0.858
CE | Other | 24 | WILL_1 | 0.011 | 0.01 | 0.004 | 0.004
CE | Other | 24 | WIMBS1 | 0.041 | 0.035 | 0.016 | 0.016
CE | Other | 24 | WIOW_P | 1.45 | 1.241 | 0.566 | 0.563
CE | Other | 24 | WMEL_1 | 1.685 | 1.442 | 0.658 | 0.654
CE | Other | 24 | WOHI_P | 0.004 | 0.004 | 0.002 | 0.002
CE | Other | 24 | WWEY_1 | 4.484 | 3.838 | 1.752 | 1.741
CE | Other | 24 | WYMOM_1 | 2.047 | 1.752 | 0.8 | 0.795
CE | Other | 25 | ABHA1 | 0.865 | 0.728 | 0.313 | 0.31
CE | Other | 25 | ABNE_P | 0.001 | 0.001 | 0 | 0
CE | Other | 25 | ABTH_1 | 0.031 | 0.023 | 0.005 | 0.005
CE | Other | 25 | ACTL_2 | 1.321 | 1.129 | 0.509 | 0.504
CE | Other | 25 | ACTL_C | 0.054 | 0.035 | 0 | 0
CE | Other | 25 | ALNE_P | 0.386 | 0.33 | 0.148 | 0.147
CE | Other | 25 | ALST_3 | 0.029 | 0.019 | 0 | 0
CE | Other | 25 | ALVE1 | 0.052 | 0.035 | 0.004 | 0.004
CE | Other | 25 | AMEM_1 | 0.073 | 0.047 | 0 | 0
CE | Other | 25 | ARBR_P | 2.396 | 2.051 | 0.927 | 0.919
CE | Other | 25 | ARDK_P | 0 | 0 | 0 | 0
CE | Other | 25 | ARMO_P | 0.005 | 0.003 | 0 | 0
CE | Other | 25 | AXMI1 | 12.016 | 10.285 | 4.647 | 4.608
CE | Other | 25 | AYRR | 0.016 | 0.01 | 0 | 0
CE | Other | 25 | BAGA | 0.011 | 0.007 | 0 | 0
CE | Other | 25 | BAIN | 0.009 | 0.007 | 0.002 | 0.002
CE | Other | 25 | BARKC1 | 0.045 | 0.029 | 0 | 0
CE | Other | 25 | BARKW3 | 0.031 | 0.023 | 0.005 | 0.005
CE | Other | 25 | BEAU_P | 0.003 | 0.002 | 0 | 0
CE | Other | 25 | BEDDT1 | 0.019 | 0.016 | 0.007 | 0.007
CE | Other | 25 | BEDD_1 | 1.279 | 1.071 | 0.451 | 0.447
CE | Other | 25 | BERB_P | 0.956 | 0.819 | 0.37 | 0.367
CE | Other | 25 | BERW | 0.006 | 0.004 | 0 | 0
CE | Other | 25 | BESW_1 | 3.664 | 3.12 | 1.387 | 1.376
CE | Other | 25 | BICF_1 | 13.774 | 11.787 | 5.322 | 5.277
CE | Other | 25 | BIRK_1 | 7.002 | 5.988 | 2.699 | 2.676
CE | Other | 25 | BISW_1 | 9.513 | 8.129 | 3.655 | 3.623
CE | Other | 25 | BLYTB1 | 0.039 | 0.025 | 0 | 0
CE | Other | 25 | BLYTH132 | 4.678 | 4.007 | 1.815 | 1.799
CE | Other | 25 | BOAG_P | 0.003 | 0.002 | 0 | 0
CE | Other | 25 | BOLN_1 | 13.572 | 11.587 | 5.195 | 5.15
CE | Other | 25 | BONN | 2.297 | 1.966 | 0.888 | 0.88
CE | Other | 25 | BOTW_1 | 1.749 | 1.485 | 0.655 | 0.649
CE | Other | 25 | BRAC_P | 0.004 | 0.002 | 0 | 0
CE | Other | 25 | BRAI_1 | 2.997 | 2.549 | 1.13 | 1.121
CE | Other | 25 | BRAP | 0.003 | 0.002 | 0 | 0
CE | Other | 25 | BRAW_1 | 1.173 | 0.99 | 0.427 | 0.424
CE | Other | 25 | BRED_1 | 1.065 | 0.901 | 0.392 | 0.389
CE | Other | 25 | BRID_P | 0.013 | 0.009 | 0.002 | 0.002
CE | Other | 25 | BRIM_1 | 1.431 | 1.216 | 0.537 | 0.532
CE | Other | 25 | BRLE_1 | 8.715 | 7.429 | 3.315 | 3.287
CE | Other | 25 | BROA_P | 0.002 | 0.001 | 0 | 0
CE | Other | 25 | BROR_P | 0.001 | 0.001 | 0 | 0
CE | Other | 25 | BROX | 1.647 | 1.409 | 0.636 | 0.631
CE | Other | 25 | BRWA1 | 10.926 | 9.347 | 4.216 | 4.18
CE | Other | 25 | BUMU_P | 0.013 | 0.009 | 0 | 0
CE | Other | 25 | BURM_1 | 13.203 | 11.29 | 5.086 | 5.043
CE | Other | 25 | BUSH_1 | 4.444 | 3.8 | 1.711 | 1.697
CE | Other | 25 | BUST_1 | 7.002 | 5.989 | 2.7 | 2.677
CE | Other | 25 | CAAD_P | 0.704 | 0.602 | 0.272 | 0.27
CE | Other | 25 | CAIF_P | 0.002 | 0.002 | 0 | 0
CE | Other | 25 | CAMB_01 | 4.499 | 3.85 | 1.739 | 1.724
CE | Other | 25 | CANTN1 | 2.233 | 1.899 | 0.842 | 0.835
CE | Other | 25 | CAPEA1 | 1.001 | 0.85 | 0.375 | 0.372
CE | Other | 25 | CARE_1 | 3.32 | 2.83 | 1.264 | 1.253
CE | Other | 25 | CARR_1 | 4.702 | 4.019 | 1.809 | 1.794
CE | Other | 25 | CASS_P | 0 | 0 | 0 | 0
CE | Other | 25 | CATY | 0.009 | 0.006 | 0 | 0
CE | Other | 25 | CELL_1 | 7.813 | 6.67 | 2.989 | 2.963
CE | Other | 25 | CHAP | 15.148 | 12.974 | 5.873 | 5.823
CE | Other | 25 | CHAR_P | 0 | 0 | 0 | 0
CE | Other | 25 | CHAS | 0.004 | 0.003 | 0 | 0
CE | Other | 25 | CHIC_1 | 9.628 | 8.242 | 3.726 | 3.694
CE | Other | 25 | CHSI_1 | 4.611 | 3.93 | 1.753 | 1.738
CE | Other | 25 | CHTE_1 | 11.635 | 9.945 | 4.474 | 4.436
CE | Other | 25 | CITR_1 | 0.039 | 0.026 | 0.002 | 0.002
CE | Other | 25 | CLAC_P | 0 | 0 | 0 | 0
CE | Other | 25 | CLAY_P | 0.009 | 0.006 | 0 | 0
CE | Other | 25 | CLT03 | 18.399 | 15.734 | 7.089 | 7.029
CE | Other | 25 | CLYM | 0.002 | 0.001 | 0 | 0
CE | Other | 25 | COAT | 0.025 | 0.016 | 0 | 0
CE | Other | 25 | COCK | 0.014 | 0.01 | 0.002 | 0.002
CE | Other | 25 | CONQA1 | 0.04 | 0.026 | 0.002 | 0.002
CE | Other | 25 | COUA_P | 1.192 | 1.02 | 0.461 | 0.457
CE | Other | 25 | COVE_1 | 18.974 | 16.232 | 7.323 | 7.261
CE | Other | 25 | COWL_1 | 9.979 | 8.524 | 3.828 | 3.796
CE | Other | 25 | COYL | 0.777 | 0.665 | 0.3 | 0.297
CE | Other | 25 | CRAI_P | 0.006 | 0.005 | 0.002 | 0.002
CE | Other | 25 | CREB_1 | 21.66 | 18.538 | 8.375 | 8.303
CE | Other | 25 | CUMB | 0.01 | 0.006 | 0 | 0
CE | Other | 25 | CUPA | 0.005 | 0.003 | 0 | 0
CE | Other | 25 | CURR | 0.001 | 0.001 | 0 | 0
CE | Other | 25 | DALL_P | 0.001 | 0.001 | 0 | 0
CE | Other | 25 | DALM3 | 0.007 | 0.005 | 0 | 0
CE | Other | 25 | DEVM | 0.003 | 0.002 | 0 | 0
CE | Other | 25 | DEVO | 0.018 | 0.013 | 0.004 | 0.004
CE | Other | 25 | DEWP | 0.005 | 0.003 | 0 | 0
CE | Other | 25 | DOUN_P | 0 | 0 | 0 | 0
CE | Other | 25 | DRAK_1 | 7.57 | 6.477 | 2.923 | 2.898
CE | Other | 25 | DRAX_1 | 0.916 | 0.784 | 0.355 | 0.352
CE | Other | 25 | DRCR | 0.001 | 0.001 | 0 | 0
CE | Other | 25 | DRUM | 0.004 | 0.002 | 0 | 0
CE | Other | 25 | DUBE_P | 0 | 0 | 0 | 0
CE | Other | 25 | DUDH_P | 0.009 | 0.006 | 0 | 0
CE | Other | 25 | DUGR_P | 0.007 | 0.005 | 0.002 | 0.002
CE | Other | 25 | DUNB | 0.005 | 0.003 | 0 | 0
CE | Other | 25 | DUNF | 0.006 | 0.004 | 0 | 0
CE | Other | 25 | DUNO_P | 0.002 | 0.001 | 0 | 0
CE | Other | 25 | DYCE_P | 2.394 | 2.049 | 0.925 | 0.917
CE | Other | 25 | EALI_6 | 5.075 | 4.335 | 1.946 | 1.93
CE | Other | 25 | EASO_1 | 6.138 | 5.241 | 2.349 | 2.329
CE | Other | 25 | ECCL | 0.006 | 0.004 | 0 | 0
CE | Other | 25 | ECLA_1 | 9.201 | 7.857 | 3.524 | 3.494
CE | Other | 25 | EERH | 0.005 | 0.003 | 0 | 0
CE | Other | 25 | EKIL | 0.006 | 0.005 | 0.002 | 0.002
CE | Other | 25 | EKIS | 0.012 | 0.008 | 0 | 0
CE | Other | 25 | ELDE | 0.402 | 0.343 | 0.153 | 0.151
CE | Other | 25 | ELGI_P | 0.008 | 0.005 | 0 | 0
CE | Other | 25 | ELLA_1 | 11.119 | 9.508 | 4.283 | 4.246
CE | Other | 25 | ELST_1 | 0.05 | 0.033 | 0.002 | 0.002
CE | Other | 25 | ENDE_1 | 4.582 | 3.898 | 1.728 | 1.713
CE | Other | 25 | ERSK | 0.004 | 0.003 | 0 | 0
CE | Other | 25 | EXET1 | 20.289 | 17.362 | 7.838 | 7.772
CE | Other | 25 | FAUG_P | 0 | 0 | 0 | 0
CE | Other | 25 | FAWL_1 | 4.686 | 4.008 | 1.806 | 1.79
CE | Other | 25 | FECK_6 | 3.053 | 2.603 | 1.162 | 1.152
CE | Other | 25 | FERRA2 | 7.395 | 6.333 | 2.866 | 2.841
CE | Other | 25 | FERRB1 | 1.877 | 1.602 | 0.718 | 0.712
CE | Other | 25 | FETT_P | 0.433 | 0.37 | 0.166 | 0.165
CE | Other | 25 | FIDD_P | 0.008 | 0.006 | 0.002 | 0.002
CE | Other | 25 | FIDF_1 | 1.275 | 1.083 | 0.478 | 0.474
CE | Other | 25 | FINN | 0.016 | 0.011 | 0 | 0
CE | Other | 25 | FLEE_1 | 5.564 | 4.738 | 2.107 | 2.089
CE | Other | 25 | FOUR_1 | 8.019 | 6.866 | 3.106 | 3.08
CE | Other | 25 | FROD_1 | 1.198 | 1.018 | 0.45 | 0.446
CE | Other | 25 | FWIL_P | 0.002 | 0.002 | 0 | 0
CE | Other | 25 | GALA | 5.47 | 4.684 | 2.119 | 2.101
CE | Other | 25 | GIFF | 0.012 | 0.008 | 0 | 0
CE | Other | 25 | GLEF_P | 0.002 | 0.001 | 0 | 0
CE | Other | 25 | GLLU | 1.197 | 1.024 | 0.463 | 0.459
CE | Other | 25 | GLNI | 0.002 | 0.001 | 0 | 0
CE | Other | 25 | GLRO | 0.009 | 0.006 | 0 | 0
CE | Other | 25 | GORG | 0.009 | 0.006 | 0 | 0
CE | Other | 25 | GOVA | 0.019 | 0.012 | 0 | 0
CE | Other | 25 | GREN_1 | 13.489 | 11.512 | 5.156 | 5.112
CE | Other | 25 | GRIW_1 | 12.155 | 10.404 | 4.701 | 4.661
CE | Other | 25 | GRUB_P | 0 | 0 | 0 | 0
CE | Other | 25 | G_EXTRA_10 | 0.008 | 0.005 | 0 | 0
CE | Other | 25 | G_EXTRA_2 | 2.529 | 2.164 | 0.977 | 0.968
CE | Other | 25 | G_EXTRA_4 | 0.016 | 0.01 | 0 | 0
CE | Other | 25 | G_EXTRA_7 | 0.004 | 0.003 | 0 | 0
CE | Other | 25 | G_EXTRA_8 | 0.004 | 0.003 | 0 | 0
CE | Other | 25 | HACK_1 | 0.015 | 0.01 | 0 | 0
CE | Other | 25 | HACK_6 | 0.018 | 0.012 | 0.002 | 0.002
CE | Other | 25 | HAGR | 0.01 | 0.007 | 0.002 | 0.002
CE | Other | 25 | HAMHC1 | 0.09 | 0.067 | 0.017 | 0.016
CE | Other | 25 | HARK_1 | 4.413 | 3.773 | 1.698 | 1.684
CE | Other | 25 | HARM_6 | 0.02 | 0.014 | 0.002 | 0.002
CE | Other | 25 | HAWI | 0.958 | 0.82 | 0.37 | 0.367
CE | Other | 25 | HAWP_6 | 0.889 | 0.756 | 0.335 | 0.332
CE | Other | 25 | HELE | 0.003 | 0.002 | 0 | 0
CE | Other | 25 | HEYS_1 | 0.049 | 0.031 | 0 | 0
CE | Other | 25 | HUER | 0.004 | 0.003 | 0 | 0
CE | Other | 25 | HURS_1 | 0.094 | 0.066 | 0.009 | 0.009
CE | Other | 25 | HUTT_1 | 1.598 | 1.365 | 0.612 | 0.607
CE | Other | 25 | IMPK_1 | 6.302 | 5.396 | 2.44 | 2.419
CE | Other | 25 | INDQ1 | 7.262 | 6.201 | 2.782 | 2.759
CE | Other | 25 | INKE | 0.01 | 0.007 | 0 | 0
CE | Other | 25 | INNE_P | 2.086 | 1.785 | 0.805 | 0.798
CE | Other | 25 | IROA1 | 8.441 | 7.21 | 3.237 | 3.21
CE | Other | 25 | IRONB1 | 40.733 | 34.883 | 15.784 | 15.65
CE | Other | 25 | IVER_1 | 0.142 | 0.091 | 0 | 0
CE | Other | 25 | IVER_6 | 3.097 | 2.643 | 1.184 | 1.174
CE | Other | 25 | JOHN | 0.012 | 0.008 | 0.002 | 0.002
CE | Other | 25 | JORD_3 | 0.013 | 0.008 | 0 | 0
CE | Other | 25 | KAIM | 0.019 | 0.012 | 0 | 0
CE | Other | 25 | KEAD_1 | 7.76 | 6.642 | 3.001 | 2.975
CE | Other | 25 | KEAR_1 | 0.077 | 0.05 | 0 | 0
CE | Other | 25 | KEAR_3 | 0.51 | 0.437 | 0.198 | 0.196
CE | Other | 25 | KEIT_P | 0.002 | 0.001 | 0 | 0
CE | Other | 25 | KEMS_1 | 3.576 | 3.055 | 1.373 | 1.361
CE | Other | 25 | KEOO | 0.001 | 0 | 0 | 0
CE | Other | 25 | KIBY_1 | 0.016 | 0.01 | 0 | 0
CE | Other | 25 | KIBY_G | 2.213 | 1.895 | 0.858 | 0.851
CE | Other | 25 | KIER | 6.072 | 5.199 | 2.351 | 2.331
CE | Other | 25 | KIIN_P | 0 | 0 | 0 | 0
CE | Other | 25 | KILS | 0.002 | 0.001 | 0 | 0
CE | Other | 25 | KILT | 3.249 | 2.781 | 1.256 | 1.245
CE | Other | 25 | KILW | 0.012 | 0.008 | 0 | 0
CE | Other | 25 | KINL_P | 0 | 0 | 0 | 0
CE | Other | 25 | KINO_1 | 0.058 | 0.037 | 0 | 0
CE | Other | 25 | KINT_P | 0.012 | 0.008 | 0 | 0
CE | Other | 25 | KIRKB1 | 1.59 | 1.341 | 0.579 | 0.574
CE | Other | 25 | KITW_1 | 0.079 | 0.052 | 0.002 | 0.002
CE | Other | 25 | KNAR | 4.722 | 4.035 | 1.813 | 1.798
CE | Other | 25 | LACK_6 | 3.524 | 3.011 | 1.352 | 1.341
CE | Other | 25 | LAIR_P | 0.001 | 0.001 | 0 | 0
CE | Other | 25 | LALE1SG003 | 0.066 | 0.044 | 0.003 | 0.003
CE | Other | 25 | LAND1 | 12.146 | 10.39 | 4.686 | 4.646
CE | Other | 25 | LEGA_1 | 26.966 | 23.09 | 10.444 | 10.355
CE | Other | 25 | LEVE | 0.007 | 0.004 | 0 | 0
CE | Other | 25 | LING | 0.024 | 0.019 | 0.005 | 0.005
CE | Other | 25 | LINM | 0.011 | 0.007 | 0 | 0
CE | Other | 25 | LISD_1 | 1.022 | 0.863 | 0.373 | 0.37
CE | Other | 25 | LITT_C | 2.802 | 2.395 | 1.079 | 1.069
CE | Other | 25 | LITT_J | 0.009 | 0.008 | 0.004 | 0.004
CE | Other | 25 | LODR_6 | 0.051 | 0.033 | 0 | 0
CE | Other | 25 | LOUD_H | 1.275 | 1.092 | 0.495 | 0.49
CE | Other | 25 | LOVE_1 | 4.73 | 4.027 | 1.791 | 1.775
CE | Other | 25 | LUNA_P | 0.005 | 0.003 | 0 | 0
CE | Other | 25 | LYND_P | 0.009 | 0.006 | 0 | 0
CE | Other | 25 | MACC_3 | 8.023 | 6.863 | 3.095 | 3.069
CE | Other | 25 | MACD_P | 2.724 | 2.332 | 1.055 | 1.046
CE | Other | 25 | MAGA_6 | 1.724 | 1.475 | 0.666 | 0.66
CE | Other | 25 | MANN_1 | 8.802 | 7.508 | 3.358 | 3.329
CE | Other | 25 | MAYB | 3.556 | 3.045 | 1.378 | 1.367
CE | Other | 25 | MELK_1 | 5.039 | 4.297 | 1.919 | 1.902
CE | Other | 25 | MILC_P | 1.199 | 1.025 | 0.461 | 0.457
CE | Other | 25 | MILH_1 | 0.111 | 0.075 | 0.007 | 0.007
CE | Other | 25 | MITY_1 | 13.168 | 11.219 | 4.999 | 4.956
CE | Other | 25 | MYBS_P | 0.002 | 0.001 | 0 | 0
CE | Other | 25 | NAIR_P | 0.002 | 0.001 | 0 | 0
CE | Other | 25 | NEAR | 4.35 | 3.724 | 1.684 | 1.669
CE | Other | 25 | NECE_1 | 4.622 | 3.883 | 1.654 | 1.64
CE | Other | 25 | NEEP_3 | 0.543 | 0.46 | 0.202 | 0.2
CE | Other | 25 | NETS | 3.143 | 2.692 | 1.219 | 1.209
CE | Other | 25 | NEWX_6 | 0.087 | 0.056 | 0 | 0
CE | Other | 25 | NFLE | 1.202 | 1.02 | 0.449 | 0.446
CE | Other | 25 | NHYD_6 | 0.041 | 0.026 | 0 | 0
CE | Other | 25 | NINF_1 | 3.675 | 3.13 | 1.393 | 1.381
CE | Other | 25 | NORL_3 | 1.117 | 0.954 | 0.427 | 0.424
CE | Other | 25 | NORM_1 | 0.15 | 0.097 | 0 | 0
CE | Other | 25 | NORT_1 | 1.028 | 0.866 | 0.372 | 0.369
CE | Other | 25 | NURS_1 | 18.161 | 15.535 | 7.006 | 6.946
CE | Other | 25 | OCKH_1 | 0.02 | 0.013 | 0 | 0
CE | Other | 25 | OFFE_3 | 1.924 | 1.638 | 0.727 | 0.721
CE | Other | 25 | OLDB_1 | 0.037 | 0.024 | 0 | 0
CE | Other | 25 | ORMO | 9.261 | 7.933 | 3.593 | 3.562
CE | Other | 25 | ORRI_P | 0.003 | 0.002 | 0 | 0
CE | Other | 25 | OSBA_1 | 10.541 | 9.024 | 4.079 | 4.044
CE | Other | 25 | PADIB1 | 7.277 | 6.219 | 2.798 | 2.774
CE | Other | 25 | PAIS | 0.003 | 0.002 | 0 | 0
CE | Other | 25 | PART | 0.007 | 0.004 | 0 | 0
CE | Other | 25 | PEHG_P | 0.006 | 0.004 | 0 | 0
CE | Other | 25 | PELH_1 | 5.065 | 4.334 | 1.955 | 1.939
CE | Other | 25 | PEMB_1 | 2.382 | 2.034 | 0.912 | 0.904
CE | Other | 25 | PENE_1 | 0.068 | 0.044 | 0 | 0
CE | Other | 25 | PENN_1 | 4.559 | 3.901 | 1.76 | 1.745
CE | Other | 25 | PENT_1 | 3.162 | 2.705 | 1.219 | 1.209
CE | Other | 25 | PENW_1 | 8.686 | 7.441 | 3.37 | 3.341
CE | Other | 25 | PERI_H | 0.016 | 0.01 | 0 | 0
CE | Other | 25 | PERS_P | 1.579 | 1.351 | 0.611 | 0.605
CE | Other | 25 | PITS_3 | 0.005 | 0.003 | 0 | 0
CE | Other | 25 | POOB | 0.011 | 0.007 | 0 | 0
CE | Other | 25 | POPP_3 | 1.694 | 1.445 | 0.646 | 0.64
CE | Other | 25 | PORA_P | 0.002 | 0.001 | 0 | 0
CE | Other | 25 | PORD | 0.007 | 0.005 | 0 | 0
CE | Other | 25 | PYLE_1 | 3.218 | 2.75 | 1.238 | 1.227
CE | Other | 25 | RAIN_1 | 2.804 | 2.394 | 1.075 | 1.066
CE | Other | 25 | RANN_P | 0 | 0 | 0 | 0
CE | Other | 25 | RASS_1 | 16.761 | 14.345 | 6.48 | 6.424
CE | Other | 25 | RATS_1 | 7.676 | 6.558 | 2.947 | 2.922
CE | Other | 25 | RAVE | 0.02 | 0.013 | 0 | 0
CE | Other | 25 | RAYL_1 | 0.129 | 0.088 | 0.009 | 0.009
CE | Other | 25 | REBR_3 | 0.044 | 0.028 | 0 | 0
CE | Other | 25 | REDH | 0.008 | 0.005 | 0 | 0
CE | Other | 25 | RICH1 | 4.287 | 3.672 | 1.663 | 1.649
CE | Other | 25 | ROCH_1 | 1.875 | 1.593 | 0.703 | 0.697
CE | Other | 25 | RRIG | 6.903 | 5.913 | 2.678 | 2.655
CE | Other | 25 | RUGEB1 | 0.965 | 0.817 | 0.356 | 0.353
CE | Other | 25 | RYEH_1 | 4.873 | 4.164 | 1.872 | 1.856
CE | Other | 25 | SALH_1 | 1.625 | 1.388 | 0.623 | 0.618
CE | Other | 25 | SALL1 | 42.123 | 36.083 | 16.341 | 16.202
CE | Other | 25 | SALT_1 | 0.879 | 0.749 | 0.333 | 0.33
CE | Other | 25 | SANX | 0.003 | 0.002 | 0 | 0
CE | Other | 25 | SASA | 0.495 | 0.417 | 0.179 | 0.178
CE | Other | 25 | SBAR | 7.698 | 6.576 | 2.953 | 2.927
CE | Other | 25 | SEAB1 | 16.957 | 14.505 | 6.542 | 6.486
CE | Other | 25 | SELL_1 | 3.612 | 3.084 | 1.384 | 1.372
CE | Other | 25 | SFIL_P | 0.001 | 0 | 0 | 0
CE | Other | 25 | SHEC_3 | 0.017 | 0.011 | 0 | 0
CE | Other | 25 | SHIN_P | 0 | 0 | 0 | 0
CE | Other | 25 | SHRU | 0.009 | 0.005 | 0 | 0
CE | Other | 25 | SHRW_1 | 40.352 | 34.556 | 15.637 | 15.504
CE | Other | 25 | SIGH | 2.388 | 2.044 | 0.923 | 0.915
CE | Other | 25 | SJOW_1 | 2.444 | 2.082 | 0.928 | 0.92
CE | Other | 25 | SKLGB1 | 4.428 | 3.781 | 1.697 | 1.682
CE | Other | 25 | SLOY_P | 0 | 0 | 0 | 0
CE | Other | 25 | SMAN_1 | 4.367 | 3.725 | 1.665 | 1.651
CE | Other | 25 | SPAV | 0.008 | 0.005 | 0 | 0
CE | Other | 25 | SPEN_1 | 12.868 | 11.017 | 4.982 | 4.94
CE | Other | 25 | SSHI_3 | 0.704 | 0.598 | 0.264 | 0.262
CE | Other | 25 | STAH_1 | 0.043 | 0.028 | 0 | 0
CE | Other | 25 | STAL_1 | 2.085 | 1.779 | 0.797 | 0.79
CE | Other | 25 | STAY_1 | 9.367 | 8.015 | 3.617 | 3.586
CE | Other | 25 | STEN_1 | 5.835 | 4.99 | 2.248 | 2.229
CE | Other | 25 | STES_1 | 0.033 | 0.021 | 0 | 0
CE | Other | 25 | STHA | 0.017 | 0.011 | 0 | 0
CE | Other | 25 | STIR | 2.762 | 2.362 | 1.064 | 1.055
CE | Other | 25 | STLE | 0.01 | 0.006 | 0 | 0
CE | Other | 25 | STRI_P | 0.605 | 0.518 | 0.233 | 0.231
CE | Other | 25 | SUND_1 | 3.476 | 2.959 | 1.315 | 1.304
CE | Other | 25 | SWAN_1 | 4.535 | 3.864 | 1.721 | 1.706
CE | Other | 25 | TARL_P | 0.942 | 0.806 | 0.364 | 0.361
CE | Other | 25 | TAUN1 | 1.626 | 1.388 | 0.621 | 0.616
CE | Other | 25 | TAYN_P | 0.003 | 0.002 | 0 | 0
CE | Other | 25 | TELR | 0.009 | 0.006 | 0 | 0
CE | Other | 25 | TEMP_3 | 5.375 | 4.6 | 2.078 | 2.06
CE | Other | 25 | THOM_6 | 10.189 | 8.713 | 3.926 | 3.892
CE | Other | 25 | THSO_P | 11.675 | 9.999 | 4.525 | 4.487
CE | Other | 25 | THUR_6 | 6.944 | 5.942 | 2.682 | 2.66
CE | Other | 25 | TILBB_1 | 4.76 | 4.071 | 1.835 | 1.819
CE | Other | 25 | TONG | 0.614 | 0.521 | 0.229 | 0.227
CE | Other | 25 | TOTT_1 | 0.04 | 0.026 | 0 | 0
CE | Other | 25 | TRAW_1 | 1.049 | 0.894 | 0.4 | 0.396
CE | Other | 25 | TUMB_P | 0.002 | 0.001 | 0 | 0
CE | Other | 25 | TYNE_1 | 0.042 | 0.027 | 0 | 0
CE | Other | 25 | TYNE_2 | 0.019 | 0.016 | 0.007 | 0.007
CE | Other | 25 | UPPB_1 | 0.255 | 0.215 | 0.093 | 0.092
CE | Other | 25 | UPPB_3 | 3.188 | 2.722 | 1.221 | 1.211
CE | Other | 25 | USKM_1 | 6.962 | 5.964 | 2.701 | 2.678
CE | Other | 25 | WABO | 4.607 | 3.946 | 1.787 | 1.772
CE | Other | 25 | WALH_1 | 12.01 | 10.26 | 4.609 | 4.57
CE | Other | 25 | WALP_1 | 0.252 | 0.162 | 0 | 0
CE | Other | 25 | WALP_B | 11.862 | 10.16 | 4.599 | 4.56
CE | Other | 25 | WARL_1 | 0.042 | 0.029 | 0.004 | 0.004
CE | Other | 25 | WASF_1 | 5.301 | 4.527 | 2.031 | 2.014
CE | Other | 25 | WATFS_1 | 0.114 | 0.078 | 0.009 | 0.009
CE | Other | 25 | WBOL_6 | 0.012 | 0.008 | 0 | 0
CE | Other | 25 | WBUR_1 | 5.686 | 4.86 | 2.186 | 2.167
CE | Other | 25 | WFIE | 0.009 | 0.006 | 0 | 0
CE | Other | 25 | WHAM_1 | 0.039 | 0.027 | 0.004 | 0.004
CE | Other | 25 | WHGA_1 | 7.536 | 6.444 | 2.903 | 2.878
CE | Other | 25 | WHHO | 0.016 | 0.012 | 0.004 | 0.004
CE | Other | 25 | WIBA_3 | 2.338 | 2 | 0.903 | 0.895
CE | Other | 25 | WIEN_1 | 0.029 | 0.019 | 0 | 0
CE | Other | 25 | WILL_1 | 0.077 | 0.052 | 0.005 | 0.005
CE | Other | 25 | WIMBN1 | 0.086 | 0.055 | 0 | 0
CE | Other | 25 | WIMBS1 | 0.043 | 0.037 | 0.017 | 0.016
CE | Other | 25 | WIOW_P | 1.534 | 1.312 | 0.592 | 0.587
CE | Other | 25 | WMEL_1 | 1.819 | 1.548 | 0.688 | 0.682
CE | Other | 25 | WOHI_P | 0.015 | 0.011 | 0.002 | 0.002
CE | Other | 25 | WTHU31 | 0.019 | 0.012 | 0 | 0
CE | Other | 25 | WWEY_1 | 4.82 | 4.108 | 1.831 | 1.816
CE | Other | 25 | WYLF_1 | 0.007 | 0.004 | 0 | 0
CE | Other | 25 | WYMOM_1 | 2.216 | 1.885 | 0.836 | 0.829
CE | Other | 26 | ABHA1 | 0.993 | 0.818 | 0.325 | 0.321
CE | Other | 26 | ABNE_P | 0.003 | 0.002 | 0 | 0
CE | Other | 26 | ABTH_1 | 0.059 | 0.041 | 0.006 | 0.006
CE | Other | 26 | ACTL_2 | 1.392 | 1.187 | 0.529 | 0.523
CE | Other | 26 | ACTL_C | 0.134 | 0.086 | 0 | 0
CE | Other | 26 | ALNE_P | 0.41 | 0.348 | 0.154 | 0.152
CE | Other | 26 | ALST_3 | 0.074 | 0.048 | 0 | 0
CE | Other | 26 | ALVE1 | 0.117 | 0.078 | 0.004 | 0.004
CE | Other | 26 | AMEM_1 | 0.182 | 0.117 | 0 | 0
CE | Other | 26 | ARBR_P | 2.513 | 2.148 | 0.963 | 0.952
CE | Other | 26 | ARDK_P | 0.001 | 0.001 | 0 | 0
CE | Other | 26 | ARMO_P | 0.012 | 0.008 | 0 | 0
CE | Other | 26 | AXMI1 | 12.606 | 10.775 | 4.828 | 4.776
CE | Other | 26 | AYRR | 0.04 | 0.026 | 0 | 0
CE | Other | 26 | BAGA | 0.027 | 0.017 | 0 | 0
CE | Other | 26 | BAIN | 0.015 | 0.011 | 0.002 | 0.002
CE | Other | 26 | BARKC1 | 0.115 | 0.074 | 0 | 0
CE | Other | 26 | BARKW3 | 0.058 | 0.041 | 0.006 | 0.006
CE | Other | 26 | BEAU_P | 0.007 | 0.005 | 0 | 0
CE | Other | 26 | BEDDT1 | 0.02 | 0.017 | 0.008 | 0.008
CE | Other | 26 | BEDD_1 | 1.509 | 1.229 | 0.469 | 0.464
CE | Other | 26 | BERB_P | 1.003 | 0.858 | 0.384 | 0.38
CE | Other | 26 | BERW | 0.015 | 0.009 | 0 | 0
CE | Other | 26 | BESW_1 | 3.954 | 3.34 | 1.441 | 1.426
CE | Other | 26 | BICF_1 | 14.469 | 12.361 | 5.529 | 5.47
CE | Other | 26 | BIRK_1 | 7.381 | 6.296 | 2.804 | 2.774
CE | Other | 26 | BISW_1 | 10.064 | 8.571 | 3.797 | 3.756
CE | Other | 26 | BLYTB1 | 0.096 | 0.062 | 0 | 0
CE | Other | 26 | BLYTH132 | 4.886 | 4.184 | 1.885 | 1.865
CE | Other | 26 | BOAG_P | 0.007 | 0.004 | 0 | 0
CE | Other | 26 | BOLN_1 | 14.444 | 12.272 | 5.397 | 5.338
CE | Other | 26 | BONN | 2.41 | 2.06 | 0.923 | 0.913
CE | Other | 26 | BOTW_1 | 1.92 | 1.611 | 0.68 | 0.673
CE | Other | 26 | BRAC_P | 0.01 | 0.006 | 0 | 0
CE | Other | 26 | BRAI_1 | 3.257 | 2.744 | 1.174 | 1.161
CE | Other | 26 | BRAP | 0.009 | 0.006 | 0 | 0
CE | Other | 26 | BRAW_1 | 1.332 | 1.102 | 0.444 | 0.439
CE | Other | 26 | BRED_1 | 1.196 | 0.994 | 0.407 | 0.403
CE | Other | 26 | BRID_P | 0.026 | 0.018 | 0.002 | 0.002
CE | Other | 26 | BRIM_1 | 1.568 | 1.316 | 0.557 | 0.551
CE | Other | 26 | BRLE_1 | 9.332 | 7.905 | 3.444 | 3.407
CE | Other | 26 | BROA_P | 0.006 | 0.004 | 0 | 0
CE | Other | 26 | BROR_P | 0.003 | 0.002 | 0 | 0
CE | Other | 26 | BROX | 1.73 | 1.478 | 0.661 | 0.654
CE | Other | 26 | BRWA1 | 11.5 | 9.816 | 4.38 | 4.333
CE | Other | 26 | BUMU_P | 0.034 | 0.022 | 0 | 0
CE | Other | 26 | BURM_1 | 13.927 | 11.877 | 5.284 | 5.227
CE | Other | 26 | BUSH_1 | 4.691 | 3.999 | 1.778 | 1.759
CE | Other | 26 | BUST_1 | 7.377 | 6.294 | 2.805 | 2.774
CE | Other | 26 | CAAD_P | 0.74 | 0.632 | 0.283 | 0.279
CE | Other | 26 | CAIF_P | 0.006 | 0.004 | 0 | 0
CE | Other | 26 | CAMB_01 | 4.724 | 4.037 | 1.807 | 1.787
CE | Other | 26 | CANTN1 | 2.427 | 2.044 | 0.874 | 0.865
CE | Other | 26 | CAPEA1 | 1.094 | 0.919 | 0.39 | 0.386
CE | Other | 26 | CARE_1 | 3.563 | 3.016 | 1.313 | 1.298
CE | Other | 26 | CARR_1 | 4.967 | 4.233 | 1.88 | 1.859
CE | Other | 26 | CASS_P | 0 | 0 | 0 | 0
CE | Other | 26 | CATY | 0.022 | 0.014 | 0 | 0
CE | Other | 26 | CELL_1 | 8.325 | 7.07 | 3.105 | 3.072
CE | Other | 26 | CHAP | 15.834 | 13.555 | 6.101 | 6.035
CE | Other | 26 | CHAR_P | 0.001 | 0.001 | 0 | 0
CE | Other | 26 | CHAS | 0.011 | 0.007 | 0 | 0
CE | Other | 26 | CHIC_1 | 10.09 | 8.628 | 3.871 | 3.829
CE | Other | 26 | CHSI_1 | 4.951 | 4.19 | 1.821 | 1.801
CE | Other | 26 | CHTE_1 | 12.306 | 10.483 | 4.648 | 4.598
CE | Other | 26 | CITR_1 | 0.082 | 0.054 | 0.002 | 0.002
CE | Other | 26 | CLAC_P | 0.001 | 0 | 0 | 0
CE | Other | 26 | CLAY_P | 0.022 | 0.014 | 0 | 0
CE | Other | 26 | CLT03 | 19.407 | 16.551 | 7.365 | 7.285
CE | Other | 26 | CLYM | 0.005 | 0.003 | 0 | 0
CE | Other | 26 | COAT | 0.064 | 0.041 | 0 | 0
CE | Other | 26 | COCK | 0.029 | 0.02 | 0.002 | 0.002
CE | Other | 26 | CONQA1 | 0.094 | 0.061 | 0.002 | 0.002
CE | Other | 26 | COUA_P | 1.251 | 1.069 | 0.479 | 0.473
CE | Other | 26 | COVE_1 | 19.963 | 17.043 | 7.608 | 7.526
CE | Other | 26 | COWL_1 | 10.583 | 9.004 | 3.977 | 3.934
CE | Other | 26 | COYL | 0.819 | 0.699 | 0.311 | 0.308
CE | Other | 26 | CRAI_P | 0.009 | 0.007 | 0.002 | 0.002
CE | Other | 26 | CREB_1 | 22.734 | 19.428 | 8.7 | 8.606
CE | Other | 26 | CUMB | 0.024 | 0.016 | 0 | 0
CE | Other | 26 | CUPA | 0.011 | 0.007 | 0 | 0
CE | Other | 26 | CURR | 0.002 | 0.002 | 0 | 0
CE | Other | 26 | DALL_P | 0.002 | 0.002 | 0 | 0
CE | Other | 26 | DALM3 | 0.018 | 0.012 | 0 | 0
CE | Other | 26 | DEVM | 0.007 | 0.004 | 0 | 0
CE | Other | 26 | DEVO | 0.031 | 0.022 | 0.004 | 0.004
CE | Other | 26 | DEWP | 0.013 | 0.008 | 0 | 0
CE | Other | 26 | DOUN_P | 0 | 0 | 0 | 0
CE | Other | 26 | DRAK_1 | 7.961 | 6.798 | 3.037 | 3.004
CE | Other | 26 | DRAX_1 | 0.956 | 0.819 | 0.369 | 0.365
CE | Other | 26 | DRCR | 0.004 | 0.002 | 0 | 0
CE | Other | 26 | DRUM | 0.009 | 0.006 | 0 | 0
CE | Other | 26 | DUBE_P | 0.001 | 0.001 | 0 | 0
CE | Other | 26 | DUDH_P | 0.022 | 0.014 | 0 | 0
CE | Other | 26 | DUGR_P | 0.01 | 0.007 | 0.002 | 0.002
CE | Other | 26 | DUNB | 0.011 | 0.007 | 0 | 0
CE | Other | 26 | DUNF | 0.016 | 0.011 | 0 | 0
CE | Other | 26 | DUNO_P | 0.004 | 0.003 | 0 | 0
CE | Other | 26 | DYCE_P | 2.515 | 2.148 | 0.961 | 0.951
CE | Other | 26 | EALI_6 | 5.38 | 4.577 | 2.022 | 2
CE | Other | 26 | EASO_1 | 6.533 | 5.55 | 2.441 | 2.414
CE | Other | 26 | ECCL | 0.016 | 0.01 | 0 | 0
CE | Other | 26 | ECLA_1 | 9.775 | 8.31 | 3.661 | 3.622
CE | Other | 26 | EERH | 0.014 | 0.009 | 0 | 0
CE | Other | 26 | EKIL | 0.008 | 0.006 | 0.002 | 0.002
CE | Other | 26 | EKIS | 0.031 | 0.02 | 0 | 0
CE | Other | 26 | ELDE | 0.433 | 0.366 | 0.159 | 0.157
CE | Other | 26 | ELGI_P | 0.02 | 0.013 | 0 | 0
CE | Other | 26 | ELLA_1 | 11.735 | 10.005 | 4.449 | 4.401
CE | Other | 26 | ELST_1 | 0.119 | 0.077 | 0.002 | 0.002
CE | Other | 26 | ENDE_1 | 4.978 | 4.193 | 1.795 | 1.776
CE | Other | 26 | ERSK | 0.011 | 0.007 | 0 | 0
CE | Other | 26 | EXET1 | 21.308 | 18.203 | 8.143 | 8.055
CE | Other | 26 | FAUG_P | 0.001 | 0.001 | 0 | 0
CE | Other | 26 | FAWL_1 | 4.944 | 4.216 | 1.876 | 1.856
CE | Other | 26 | FECK_6 | 3.276 | 2.774 | 1.207 | 1.194
CE | Other | 26 | FERRA2 | 7.737 | 6.621 | 2.977 | 2.945
CE | Other | 26 | FERRB1 | 2 | 1.699 | 0.746 | 0.738
CE | Other | 26 | FETT_P | 0.457 | 0.389 | 0.173 | 0.171
CE | Other | 26 | FIDD_P | 0.013 | 0.01 | 0.002 | 0.002
CE | Other | 26 | FIDF_1 | 1.394 | 1.171 | 0.497 | 0.492
CE | Other | 26 | FINN | 0.035 | 0.022 | 0 | 0
CE | Other | 26 | FLEE_1 | 6.008 | 5.074 | 2.189 | 2.165
CE | Other | 26 | FOUR_1 | 8.392 | 7.18 | 3.227 | 3.192
CE | Other | 26 | FROD_1 | 1.312 | 1.102 | 0.467 | 0.462
CE | Other | 26 | FWIL_P | 0.006 | 0.004 | 0 | 0
CE | Other | 26 | GALA | 5.726 | 4.899 | 2.201 | 2.177
CE | Other | 26 | GIFF | 0.031 | 0.02 | 0 | 0
CE | Other | 26 | GLEF_P | 0.005 | 0.004 | 0 | 0
CE | Other | 26 | GLLU | 1.258 | 1.075 | 0.48 | 0.475
CE | Other | 26 | GLNI | 0.005 | 0.003 | 0 | 0
CE | Other | 26 | GLRO | 0.022 | 0.014 | 0 | 0
CE | Other | 26 | GORG | 0.023 | 0.015 | 0 | 0
CE | Other | 26 | GOVA | 0.05 | 0.032 | 0 | 0
CE | Other | 26 | GREN_1 | 14.377 | 12.206 | 5.356 | 5.298
CE | Other | 26 | GRIW_1 | 12.753 | 10.9 | 4.884 | 4.831
CE | Other | 26 | GRUB_P | 0.001 | 0.001 | 0 | 0
CE | Other | 26 | G_EXTRA_10 | 0.02 | 0.013 | 0 | 0
CE | Other | 26 | G_EXTRA_2 | 2.658 | 2.27 | 1.015 | 1.004
CE | Other | 26 | G_EXTRA_4 | 0.041 | 0.026 | 0 | 0
CE | Other | 26 | G_EXTRA_7 | 0.011 | 0.007 | 0 | 0
CE | Other | 26 | G_EXTRA_8 | 0.011 | 0.007 | 0 | 0
CE | Other | 26 | HACK_1 | 0.038 | 0.024 | 0 | 0
CE | Other | 26 | HACK_6 | 0.037 | 0.025 | 0.002 | 0.002
CE | Other | 26 | HAGR | 0.019 | 0.013 | 0.002 | 0.002
CE | Other | 26 | HAMHC1 | 0.168 | 0.117 | 0.017 | 0.017
CE | Other | 26 | HARK_1 | 4.664 | 3.974 | 1.764 | 1.745
CE | Other | 26 | HARM_6 | 0.043 | 0.029 | 0.002 | 0.002
CE | Other | 26 | HAWI | 1.006 | 0.86 | 0.384 | 0.38
CE | Other | 26 | HAWP_6 | 0.963 | 0.811 | 0.348 | 0.344
CE | Other | 26 | HELE | 0.008 | 0.005 | 0 | 0
CE | Other | 26 | HEYS_1 | 0.125 | 0.08 | 0 | 0
CE | Other | 26 | HUER | 0.01 | 0.006 | 0 | 0
CE | Other | 26 | HURS_1 | 0.205 | 0.137 | 0.009 | 0.009
CE | Other | 26 | HUTT_1 | 1.699 | 1.444 | 0.636 | 0.629
CE | Other | 26 | IMPK_1 | 6.6 | 5.645 | 2.535 | 2.508
CE | Other | 26 | INDQ1 | 7.717 | 6.56 | 2.891 | 2.859
CE | Other | 26 | INKE | 0.026 | 0.017 | 0 | 0
CE | Other | 26 | INNE_P | 2.198 | 1.875 | 0.836 | 0.827
CE | Other | 26 | IROA1 | 8.959 | 7.62 | 3.363 | 3.327
CE | Other | 26 | IRONB1 | 42.613 | 36.467 | 16.398 | 16.221
CE | Other | 26 | IVER_1 | 0.328 | 0.211 | 0 | 0
CE | Other | 26 | IVER_6 | 3.296 | 2.799 | 1.23 | 1.217
CE | Other | 26 | JOHN | 0.023 | 0.016 | 0.002 | 0.002
CE | Other | 26 | JORD_3 | 0.034 | 0.022 | 0 | 0
CE | Other | 26 | KAIM | 0.048 | 0.031 | 0 | 0
CE | Other | 26 | KEAD_1 | 8.143 | 6.96 | 3.117 | 3.084
CE | Other | 26 | KEAR_1 | 0.199 | 0.128 | 0 | 0
CE | Other | 26 | KEAR_3 | 0.533 | 0.456 | 0.206 | 0.203
CE | Other | 26 | KEIT_P | 0.006 | 0.004 | 0 | 0
CE | Other | 26 | KEMS_1 | 3.792 | 3.227 | 1.426 | 1.411
CE | Other | 26 | KEOO | 0.002 | 0.001 | 0 | 0
CE | Other | 26 | KIBY_1 | 0.041 | 0.026 | 0 | 0
CE | Other | 26 | KIBY_G | 2.311 | 1.979 | 0.892 | 0.882
CE | Other | 26 | KIER | 6.358 | 5.439 | 2.443 | 2.416
CE | Other | 26 | KIIN_P | 0.001 | 0.001 | 0 | 0
CE | Other | 26 | KILS | 0.006 | 0.004 | 0 | 0
CE | Other | 26 | KILT | 3.411 | 2.915 | 1.305 | 1.291
CE | Other | 26 | KILW | 0.031 | 0.02 | 0 | 0
CE | Other | 26 | KINL_P | 0.001 | 0.001 | 0 | 0
CE | Other | 26 | KINO_1 | 0.148 | 0.095 | 0 | 0
CE | Other | 26 | KINT_P | 0.031 | 0.02 | 0 | 0
CE | Other | 26 | KIRKB1 | 1.804 | 1.492 | 0.602 | 0.595
CE | Other | 26 | KITW_1 | 0.194 | 0.126 | 0.002 | 0.002
CE | Other | 26 | KNAR | 5.005 | 4.26 | 1.883 | 1.863
CE | Other | 26 | LACK_6 | 3.739 | 3.181 | 1.405 | 1.39
CE | Other | 26 | LAIR_P | 0.002 | 0.001 | 0 | 0
CE | Other | 26 | LALE1SG003 | 0.155 | 0.101 | 0.003 | 0.003
CE | Other | 26 | LAND1 | 12.789 | 10.915 | 4.868 | 4.816
CE | Other | 26 | LEGA_1 | 28.232 | 24.152 | 10.85 | 10.733
CE | Other | 26 | LEVE | 0.018 | 0.011 | 0 | 0
CE | Other | 26 | LING | 0.041 | 0.03 | 0.006 | 0.006
CE | Other | 26 | LINM | 0.029 | 0.019 | 0 | 0
CE | Other | 26 | LISD_1 | 1.162 | 0.961 | 0.387 | 0.383
CE | Other | 26 | LITT_C | 2.959 | 2.522 | 1.12 | 1.108
CE | Other | 26 | LITT_J | 0.01 | 0.008 | 0.004 | 0.004
CE | Other | 26 | LODR_6 | 0.112 | 0.072 | 0 | 0
CE | Other | 26 | LOUD_H | 1.332 | 1.14 | 0.514 | 0.508
CE | Other | 26 | LOVE_1 | 5.106 | 4.312 | 1.86 | 1.84
CE | Other | 26 | LUNA_P | 0.014 | 0.009 | 0 | 0
CE | Other | 26 | LYND_P | 0.02 | 0.013 | 0 | 0
CE | Other | 26 | MACC_3 | 8.446 | 7.208 | 3.215 | 3.181
CE | Other | 26 | MACD_P | 2.854 | 2.441 | 1.096 | 1.084
CE | Other | 26 | MAGA_6 | 1.813 | 1.548 | 0.692 | 0.684
CE | Other | 26 | MANN_1 | 9.412 | 7.981 | 3.488 | 3.451
CE | Other | 26 | MAYB | 3.718 | 3.182 | 1.432 | 1.416
CE | Other | 26 | MELK_1 | 5.404 | 4.577 | 1.993 | 1.972
CE | Other | 26 | MILC_P | 1.269 | 1.081 | 0.479 | 0.473
CE | Other | 26 | MILH_1 | 0.242 | 0.16 | 0.008 | 0.008
CE | Other | 26 | MITY_1 | 14.073 | 11.92 | 5.193 | 5.137
CE | Other | 26 | MYBS_P | 0.006 | 0.004 | 0 | 0
CE | Other | 26 | NAIR_P | 0.005 | 0.003 | 0 | 0
CE | Other | 26 | NEAR | 4.559 | 3.898 | 1.749 | 1.73
CE | Other | 26 | NECE_1 | 5.259 | 4.331 | 1.718 | 1.7
CE | Other | 26 | NEEP_3 | 0.601 | 0.502 | 0.209 | 0.207
CE | Other | 26 | NETS | 3.282 | 2.811 | 1.267 | 1.253
CE | Other | 26 | NEWX_6 | 0.217 | 0.14 | 0 | 0
CE | Other | 26 | NFLE | 1.317 | 1.105 | 0.467 | 0.462
CE | Other | 26 | NHYD_6 | 0.105 | 0.067 | 0 | 0
CE | Other | 26 | NINF_1 | 3.965 | 3.349 | 1.447 | 1.432
CE | Other | 26 | NORL_3 | 1.19 | 1.011 | 0.444 | 0.439
CE | Other | 26 | NORM_1 | 0.386 | 0.248 | 0 | 0
CE | Other | 26 | NORT_1 | 1.18 | 0.972 | 0.386 | 0.382
CE | Other | 26 | NURS_1 | 19.12 | 16.318 | 7.278 | 7.2
CE | Other | 26 | OCKH_1 | 0.053 | 0.034 | 0 | 0
CE | Other | 26 | OFFE_3 | 2.081 | 1.755 | 0.755 | 0.747
CE | Other | 26 | OLDB_1 | 0.094 | 0.06 | 0 | 0
CE | Other | 26 | ORMO | 9.673 | 8.283 | 3.732 | 3.692
CE | Other | 26 | ORRI_P | 0.007 | 0.004 | 0 | 0
CE | Other | 26 | OSBA_1 | 11.048 | 9.447 | 4.238 | 4.192
CE | Other | 26 | PADIB1 | 7.699 | 6.558 | 2.907 | 2.875
CE | Other | 26 | PAIS | 0.007 | 0.005 | 0 | 0
CE | Other | 26 | PART | 0.018 | 0.011 | 0 | 0
CE | Other | 26 | PEHG_P | 0.016 | 0.011 | 0 | 0
CE | Other | 26 | PELH_1 | 5.326 | 4.548 | 2.032 | 2.01
CE | Other | 26 | PEMB_1 | 2.534 | 2.153 | 0.948 | 0.937
CE | Other | 26 | PENE_1 | 0.173 | 0.111 | 0 | 0
CE | Other | 26 | PENN_1 | 4.793 | 4.093 | 1.829 | 1.809
CE | Other | 26 | PENT_1 | 3.332 | 2.843 | 1.267 | 1.253
CE | Other | 26 | PENW_1 | 9.073 | 7.769 | 3.501 | 3.463
CE | Other | 26 | PERI_H | 0.038 | 0.024 | 0 | 0
CE | Other | 26 | PERS_P | 1.657 | 1.416 | 0.634 | 0.627
CE | Other | 26 | PITS_3 | 0.013 | 0.008 | 0 | 0
CE | Other | 26 | POOB | 0.029 | 0.019 | 0 | 0
CE | Other | 26 | POPP_3 | 1.815 | 1.538 | 0.671 | 0.663
CE | Other | 26 | PORA_P | 0.005 | 0.003 | 0 | 0
CE | Other | 26 | PORD | 0.018 | 0.011 | 0 | 0
CE | Other | 26 | PYLE_1 | 3.402 | 2.898 | 1.286 | 1.272
CE | Other | 26 | RAIN_1 | 2.979 | 2.533 | 1.117 | 1.105
CE | Other | 26 | RANN_P | 0 | 0 | 0 | 0
CE | Other | 26 | RASS_1 | 17.594 | 15.035 | 6.732 | 6.659
CE | Other | 26 | RATS_1 | 8.136 | 6.924 | 3.062 | 3.029
CE | Other | 26 | RAVE | 0.051 | 0.033 | 0 | 0
CE | Other | 26 | RAYL_1 | 0.295 | 0.195 | 0.01 | 0.009
CE | Other | 26 | REBR_3 | 0.111 | 0.071 | 0 | 0
CE | Other | 26 | REDH | 0.02 | 0.013 | 0 | 0
CE | Other | 26 | RICH1 | 4.478 | 3.834 | 1.728 | 1.709
CE | Other | 26 | ROCH_1 | 2.05 | 1.722 | 0.73 | 0.722
CE | Other | 26 | RRIG | 7.21 | 6.174 | 2.782 | 2.752
CE | Other | 26 | RUGEB1 | 1.08 | 0.899 | 0.37 | 0.366
CE | Other | 26 | RYEH_1 | 5.159 | 4.393 | 1.945 | 1.924
CE | Other | 26 | SALH_1 | 1.726 | 1.468 | 0.648 | 0.641
CE | Other | 26 | SALL1 | 43.996 | 37.676 | 16.977 | 16.793
CE | Other | 26 | SALT_1 | 0.951 | 0.803 | 0.346 | 0.342
CE | Other | 26 | SANX | 0.008 | 0.005 | 0 | 0
CE | Other | 26 | SASA | 0.567 | 0.468 | 0.186 | 0.184
CE | Other | 26 | SBAR | 8.171 | 6.95 | 3.067 | 3.034
CE | Other | 26 | SEAB1 | 17.852 | 15.236 | 6.796 | 6.722
CE | Other | 26 | SELL_1 | 3.839 | 3.263 | 1.438 | 1.422
CE | Other | 26 | SFIL_P | 0.001 | 0.001 | 0 | 0
CE | Other | 26 | SHEC_3 | 0.042 | 0.027 | 0 | 0
CE | Other | 26 | SHIN_P | 0.001 | 0 | 0 | 0
CE | Other | 26 | SHRU | 0.021 | 0.014 | 0 | 0
CE | Other | 26 | SHRW_1 | 42.21 | 36.123 | 16.245 | 16.07
CE | Other | 26 | SIGH | 2.506 | 2.142 | 0.959 | 0.949
CE | Other | 26 | SJOW_1 | 2.614 | 2.214 | 0.964 | 0.953
CE | Other | 26 | SKLGB1 | 4.707 | 4.001 | 1.763 | 1.744
CE | Other | 26 | SLOY_P | 0 | 0 | 0 | 0
CE | Other | 26 | SMAN_1 | 4.673 | 3.961 | 1.73 | 1.711
CE | Other | 26 | SPAV | 0.021 | 0.014 | 0 | 0
CE | Other | 26 | SPEN_1 | 13.477 | 11.528 | 5.176 | 5.12
CE | Other | 26 | SSHI_3 | 0.766 | 0.644 | 0.274 | 0.271
CE | Other | 26 | STAH_1 | 0.109 | 0.07 | 0 | 0
CE | Other | 26 | STAL_1 | 2.227 | 1.889 | 0.828 | 0.819
CE | Other | 26 | STAY_1 | 9.851 | 8.411 | 3.757 | 3.717
CE | Other | 26 | STEN_1 | 6.153 | 5.247 | 2.335 | 2.31
CE | Other | 26 | STES_1 | 0.082 | 0.053 | 0 | 0
CE | Other | 26 | STHA | 0.044 | 0.028 | 0 | 0
CE | Other | 26 | STIR | 2.913 | 2.484 | 1.105 | 1.093
CE | Other | 26 | STLE | 0.024 | 0.016 | 0 | 0
CE | Other | 26 | STRI_P | 0.639 | 0.545 | 0.242 | 0.24
CE | Other | 26 | SUND_1 | 3.758 | 3.172 | 1.367 | 1.352
CE | Other | 26 | SWAN_1 | 4.888 | 4.131 | 1.787 | 1.768
CE | Other | 26 | TARL_P | 0.988 | 0.845 | 0.379 | 0.375
CE | Other | 26 | TAUN1 | 1.737 | 1.474 | 0.645 | 0.638
CE | Other | 26 | TAYN_P | 0.009 | 0.006 | 0 | 0
CE | Other | 26 | TELR | 0.023 | 0.015 | 0 | 0
CE | Other | 26 | TEMP_3 | 5.644 | 4.822 | 2.158 | 2.135
CE | Other | 26 | THOM_6 | 10.731 | 9.155 | 4.078 | 4.034
CE | Other | 26 | THSO_P | 12.211 | 10.451 | 4.701 | 4.65
CE | Other | 26 | THUR_6 | 7.297 | 6.233 | 2.787 | 2.757
CE | Other | 26 | TILBB_1 | 5.016 | 4.279 | 1.906 | 1.886
CE | Other | 26 | TONG | 0.675 | 0.566 | 0.238 | 0.236
CE | Other | 26 | TOTT_1 | 0.102 | 0.066 | 0 | 0
CE | Other | 26 | TRAW_1 | 1.124 | 0.952 | 0.415 | 0.411
CE | Other | 26 | TUMB_P | 0.005 | 0.003 | 0 | 0
CE | Other | 26 | TYNE_1 | 0.105 | 0.068 | 0 | 0
CE | Other | 26 | TYNE_2 | 0.02 | 0.017 | 0.008 | 0.008
CE | Other | 26 | UPPB_1 | 0.291 | 0.24 | 0.096 | 0.095
CE | Other | 26 | UPPB_3 | 3.394 | 2.884 | 1.268 | 1.255
CE | Other | 26 | USKM_1 | 7.272 | 6.227 | 2.806 | 2.776
CE | Other | 26 | WABO | 4.811 | 4.12 | 1.857 | 1.836
CE | Other | 26 | WALH_1 | 12.733 | 10.834 | 4.788 | 4.736
CE | Other | 26 | WALP_1 | 0.564 | 0.362 | 0 | 0
CE | Other | 26 | WALP_B | 12.397 | 10.614 | 4.778 | 4.727
CE | Other | 26 | WARL_1 | 0.093 | 0.062 | 0.004 | 0.004
CE | Other | 26 | WASF_1 | 5.634 | 4.79 | 2.11 | 2.087
CE | Other | 26 | WATFS_1 | 0.239 | 0.159 | 0.01 | 0.009
CE | Other | 26 | WBOL_6 | 0.031 | 0.02 | 0 | 0
CE | Other | 26 | WBUR_1 | 6.018 | 5.125 | 2.271 | 2.246
CE | Other | 26 | WFIE | 0.022 | 0.014 | 0 | 0
CE | Other | 26 | WHAM_1 | 0.086 | 0.058 | 0.004 | 0.004
CE | Other | 26 | WHGA_1 | 7.951 | 6.78 | 3.016 | 2.983
CE | Other | 26 | WHHO | 0.027 | 0.019 | 0.004 | 0.004
CE | Other | 26 | WIBA_3 | 2.457 | 2.099 | 0.938 | 0.928
CE | Other | 26 | WIEN_1 | 0.075 | 0.048 | 0 | 0
CE | Other | 26 | WILL_1 | 0.177 | 0.117 | 0.005 | 0.005
CE | Other | 26 | WIMBN1 | 0.213 | 0.137 | 0 | 0
CE | Other | 26 | WIMBS1 | 0.045 | 0.038 | 0.017 | 0.017
CE | Other | 26 | WIOW_P | 1.614 | 1.378 | 0.615 | 0.608
CE | Other | 26 | WMEL_1 | 1.967 | 1.66 | 0.715 | 0.707
CE | Other | 26 | WOHI_P | 0.031 | 0.021 | 0.002 | 0.002
CE | Other | 26 | WTHU31 | 0.049 | 0.032 | 0 | 0
CE | Other | 26 | WWEY_1 | 5.182 | 4.384 | 1.903 | 1.882
CE | Other | 26 | WYLF_1 | 0.017 | 0.011 | 0 | 0
CE | Other | 26 | WYMOM_1 | 2.404 | 2.026 | 0.869 | 0.859
CE | Other | 27 | ABHA1 | 1.16 | 0.932 | 0.335 | 0.33
CE | Other | 27 | ABNE_P | 0.006 | 0.004 | 0 | 0
CE | Other | 27 | ABTH_1 | 0.1 | 0.067 | 0.006 | 0.006
CE | Other | 27 | ACTL_2 | 1.458 | 1.24 | 0.545 | 0.538
CE | Other | 27 | ACTL_C | 0.251 | 0.161 | 0 | 0
CE | Other | 27 | ALNE_P | 0.434 | 0.367 | 0.159 | 0.156
CE | Other | 27 | ALST_3 | 0.142 | 0.091 | 0 | 0
CE | Other | 27 | ALVE1 | 0.215 | 0.141 | 0.004 | 0.004
CE | Other | 27 | AMEM_1 | 0.343 | 0.221 | 0 | 0
CE | Other | 27 | ARBR_P | 2.616 | 2.233 | 0.993 | 0.98
CE | Other | 27 | ARDK_P | 0.002 | 0.002 | 0 | 0
CE | Other | 27 | ARMO_P | 0.023 | 0.015 | 0 | 0
CE | Other | 27 | AXMI1 | 13.133 | 11.208 | 4.981 | 4.913
CE | Other | 27 | AYRR | 0.077 | 0.049 | 0 | 0
CE | Other | 27 | BAGA | 0.052 | 0.034 | 0 | 0
CE | Other | 27 | BAIN | 0.026 | 0.018 | 0.002 | 0.002
CE | Other | 27 | BARKC1 | 0.218 | 0.14 | 0 | 0
CE | Other | 27 | BARKW3 | 0.099 | 0.067 | 0.006 | 0.006
CE | Other | 27 | BEAU_P | 0.014 | 0.009 | 0 | 0
CE | Other | 27 | BEDDT1 | 0.02 | 0.018 | 0.008 | 0.008
CE | Other | 27 | BEDD_1 | 1.819 | 1.438 | 0.484 | 0.477
CE | Other | 27 | BERB_P | 1.045 | 0.892 | 0.397 | 0.391
CE | Other | 27 | BERW | 0.028 | 0.018 | 0 | 0
CE | Other | 27 | BESW_1 | 4.28 | 3.577 | 1.487 | 1.467
CE | Other | 27 | BICF_1 | 15.105 | 12.877 | 5.705 | 5.627
CE | Other | 27 | BIRK_1 | 7.743 | 6.583 | 2.893 | 2.853
CE | Other | 27 | BISW_1 | 10.599 | 8.988 | 3.917 | 3.864
CE | Other | 27 | BLYTB1 | 0.179 | 0.115 | 0 | 0
CE | Other | 27 | BLYTH132 | 5.059 | 4.332 | 1.945 | 1.919
CE | Other | 27 | BOAG_P | 0.014 | 0.009 | 0 | 0
CE | Other | 27 | BOLN_1 | 15.351 | 12.959 | 5.568 | 5.492
CE | Other | 27 | BONN | 2.513 | 2.144 | 0.952 | 0.939
CE | Other | 27 | BOTW_1 | 2.125 | 1.756 | 0.702 | 0.692
CE | Other | 27 | BRAC_P | 0.019 | 0.012 | 0 | 0
CE | Other | 27 | BRAI_1 | 3.562 | 2.962 | 1.211 | 1.195
CE | Other | 27 | BRAP | 0.017 | 0.011 | 0 | 0
CE | Other | 27 | BRAW_1 | 1.537 | 1.242 | 0.458 | 0.452
CE | Other | 27 | BRED_1 | 1.362 | 1.109 | 0.42 | 0.415
CE | Other | 27 | BRID_P | 0.045 | 0.03 | 0.002 | 0.002
CE | Other | 27 | BRIM_1 | 1.732 | 1.433 | 0.575 | 0.567
CE | Other | 27 | BRLE_1 | 9.975 | 8.385 | 3.553 | 3.505
CE | Other | 27 | BROA_P | 0.011 | 0.007 | 0 | 0
CE | Other | 27 | BROR_P | 0.006 | 0.004 | 0 | 0
CE | Other | 27 | BROX | 1.804 | 1.538 | 0.682 | 0.673
CE | Other | 27 | BRWA1 | 12.037 | 10.246 | 4.519 | 4.457
CE | Other | 27 | BUMU_P | 0.066 | 0.042 | 0 | 0
CE | Other | 27 | BURM_1 | 14.623 | 12.427 | 5.452 | 5.377
CE | Other | 27 | BUSH_1 | 4.93 | 4.188 | 1.834 | 1.809
CE | Other | 27 | BUST_1 | 7.733 | 6.577 | 2.894 | 2.854
CE | Other | 27 | CAAD_P | 0.772 | 0.658 | 0.291 | 0.288
CE | Other | 27 | CAIF_P | 0.012 | 0.008 | 0 | 0
CE | Other | 27 | CAMB_01 | 4.93 | 4.204 | 1.864 | 1.838
CE | Other | 27 | CANTN1 | 2.652 | 2.206 | 0.902 | 0.89
CE | Other | 27 | CAPEA1 | 1.204 | 0.997 | 0.402 | 0.397
CE | Other | 27 | CARE_1 | 3.83 | 3.214 | 1.354 | 1.336
CE | Other | 27 | CARR_1 | 5.223 | 4.434 | 1.939 | 1.913
CE | Other | 27 | CASS_P | 0 | 0 | 0 | 0
CE | Other | 27 | CATY | 0.044 | 0.028 | 0 | 0
CE | Other | 27 | CELL_1 | 8.863 | 7.476 | 3.204 | 3.16
CE | Other | 27 | CHAP | 16.412 | 14.044 | 6.295 | 6.209
CE | Other | 27 | CHAR_P | 0.002 | 0.001 | 0 | 0
CE | Other | 27 | CHAS | 0.021 | 0.014 | 0 | 0
CE | Other | 27 | CHIC_1 | 10.498 | 8.965 | 3.994 | 3.939
CE | Other | 27 | CHSI_1 | 5.321 | 4.463 | 1.879 | 1.853
CE | Other | 27 | CHTE_1 | 12.968 | 10.999 | 4.796 | 4.73
CE | Other | 27 | CITR_1 | 0.137 | 0.089 | 0.002 | 0.002
CE | Other | 27 | CLAC_P | 0.001 | 0.001 | 0 | 0
CE | Other | 27 | CLAY_P | 0.041 | 0.026 | 0 | 0
CE | Other | 27 | CLT03 | 20.377 | 17.317 | 7.598 | 7.495
CE | Other | 27 | CLYM | 0.009 | 0.006 | 0 | 0
CE | Other | 27 | COAT | 0.122 | 0.079 | 0 | 0
CE | Other | 27 | COCK | 0.052 | 0.035 | 0.002 | 0.002
CE | Other | 27 | CONQA1 | 0.175 | 0.113 | 0.002 | 0.002
CE | Other | 27 | COUA_P | 1.305 | 1.113 | 0.494 | 0.487
CE | Other | 27 | COVE_1 | 20.885 | 17.783 | 7.849 | 7.742
CE | Other | 27 | COWL_1 | 11.189 | 9.471 | 4.103 | 4.047
CE | Other | 27 | COYL | 0.859 | 0.731 | 0.321 | 0.317
CE | Other | 27 | CRAI_P | 0.013 | 0.009 | 0.002 | 0.002
CE | Other | 27 | CREB_1 | 23.704 | 20.22 | 8.976 | 8.853
CE | Other | 27 | CUMB | 0.047 | 0.03 | 0 | 0
CE | Other | 27 | CUPA | 0.022 | 0.014 | 0 | 0
CE | Other | 27 | CURR | 0.005 | 0.003 | 0 | 0
CE | Other | 27 | DALL_P | 0.005 | 0.003 | 0 | 0
CE | Other | 27 | DALM3 | 0.034 | 0.022 | 0 | 0
CE | Other | 27 | DEVM | 0.013 | 0.008 | 0 | 0
CE | Other | 27 | DEVO | 0.052 | 0.036 | 0.004 | 0.004
CE | Other | 27 | DEWP | 0.023 | 0.015 | 0 | 0
CE | Other | 27 | DOUN_P | 0 | 0 | 0 | 0
CE | Other | 27 | DRAK_1 | 8.323 | 7.089 | 3.133 | 3.09
CE | Other | 27 | DRAX_1 | 0.99 | 0.848 | 0.381 | 0.376
CE | Other | 27 | DRCR | 0.007 | 0.005 | 0 | 0
CE | Other | 27 | DRUM | 0.018 | 0.012 | 0 | 0
CE | Other | 27 | DUBE_P | 0.002 | 0.001 | 0 | 0
CE | Other | 27 | DUDH_P | 0.042 | 0.027 | 0 | 0
CE | Other | 27 | DUGR_P | 0.014 | 0.01 | 0.002 | 0.002
CE | Other | 27 | DUNB | 0.022 | 0.014 | 0 | 0
CE | Other | 27 | DUNF | 0.031 | 0.02 | 0 | 0
CE | Other | 27 | DUNO_P | 0.009 | 0.006 | 0 | 0
CE | Other | 27 | DYCE_P | 2.625 | 2.238 | 0.991 | 0.978
CE | Other | 27 | EALI_6 | 5.681 | 4.81 | 2.086 | 2.057
CE | Other | 27 | EASO_1 | 6.94 | 5.859 | 2.518 | 2.484
CE | Other | 27 | ECCL | 0.03 | 0.019 | 0 | 0
CE | Other | 27 | ECLA_1 | 10.356 | 8.754 | 3.777 | 3.726
CE | Other | 27 | EERH | 0.027 | 0.017 | 0 | 0
CE | Other | 27 | EKIL | 0.01 | 0.008 | 0.002 | 0.002
CE | Other | 27 | EKIS | 0.058 | 0.037 | 0 | 0
CE | Other | 27 | ELDE | 0.468 | 0.392 | 0.164 | 0.161
CE | Other | 27 | ELGI_P | 0.039 | 0.025 | 0 | 0
CE | Other | 27 | ELLA_1 | 12.33 | 10.474 | 4.59 | 4.528
CE | Other | 27 | ELST_1 | 0.219 | 0.142 | 0.002 | 0.002
CE | Other | 27 | ENDE_1 | 5.44 | 4.525 | 1.852 | 1.827
CE | Other | 27 | ERSK | 0.02 | 0.013 | 0 | 0
CE | Other | 27 | EXET1 | 22.225 | 18.951 | 8.401 | 8.287
CE | Other | 27 | FAUG_P | 0.002 | 0.001 | 0 | 0
CE | Other | 27 | FAWL_1 | 5.191 | 4.411 | 1.935 | 1.909
CE | Other | 27 | FECK_6 | 3.521 | 2.955 | 1.245 | 1.228
CE | Other | 27 | FERRA2 | 8.029 | 6.866 | 3.071 | 3.03
CE | Other | 27 | FERRB1 | 2.132 | 1.797 | 0.769 | 0.759
CE | Other | 27 | FETT_P | 0.481 | 0.408 | 0.178 | 0.176
CE | Other | 27 | FIDD_P | 0.021 | 0.015 | 0.002 | 0.002
CE | Other | 27 | FIDF_1 | 1.536 | 1.272 | 0.513 | 0.506
CE | Other | 27 | FINN | 0.056 | 0.036 | 0 | 0
CE | Other | 27 | FLEE_1 | 6.511 | 5.439 | 2.258 | 2.228
CE | Other | 27 | FOUR_1 | 8.714 | 7.45 | 3.329 | 3.284
CE | Other | 27 | FROD_1 | 1.449 | 1.199 | 0.482 | 0.475
CE | Other | 27 | FWIL_P | 0.012 | 0.008 | 0 | 0
CE | Other | 27 | GALA | 5.946 | 5.083 | 2.271 | 2.24
CE | Other | 27 | GIFF | 0.058 | 0.037 | 0 | 0
CE | Other | 27 | GLEF_P | 0.011 | 0.007 | 0 | 0
CE | Other | 27 | GLLU | 1.314 | 1.12 | 0.496 | 0.489
CE | Other | 27 | GLNI | 0.009 | 0.006 | 0 | 0
CE | Other | 27 | GLRO | 0.041 | 0.026 | 0 | 0
CE | Other | 27 | GORG | 0.044 | 0.029 | 0 | 0
CE | Other | 27 | GOVA | 0.095 | 0.061 | 0 | 0
CE | Other | 27 | GREN_1 | 15.302 | 12.905 | 5.526 | 5.451
CE | Other | 27 | GRIW_1 | 13.29 | 11.34 | 5.038 | 4.97
CE | Other | 27 | GRUB_P | 0.002 | 0.002 | 0 | 0
CE | Other | 27 | G_EXTRA_10 | 0.037 | 0.024 | 0 | 0
CE | Other | 27 | G_EXTRA_2 | 2.776 | 2.366 | 1.047 | 1.033
CE | Other | 27 | G_EXTRA_4 | 0.079 | 0.051 | 0 | 0
CE | Other | 27 | G_EXTRA_7 | 0.022 | 0.014 | 0 | 0
CE | Other | 27 | G_EXTRA_8 | 0.021 | 0.013 | 0 | 0
CE | Other | 27 | HACK_1 | 0.073 | 0.047 | 0 | 0
CE | Other | 27 | HACK_6 | 0.066 | 0.044 | 0.002 | 0.002
CE | Other | 27 | HAGR | 0.032 | 0.021 | 0.002 | 0.002
CE | Other | 27 | HAMHC1 | 0.284 | 0.193 | 0.018 | 0.018
CE | Other | 27 | HARK_1 | 4.91 | 4.167 | 1.82 | 1.795
CE | Other | 27 | HARM_6 | 0.078 | 0.051 | 0.002 | 0.002
CE | Other | 27 | HAWI | 1.051 | 0.896 | 0.397 | 0.391
CE | Other | 27 | HAWP_6 | 1.043 | 0.87 | 0.359 | 0.354
CE | Other | 27 | HELE | 0.016 | 0.01 | 0 | 0
CE | Other | 27 | HEYS_1 | 0.24 | 0.154 | 0 | 0
CE | Other | 27 | HUER | 0.019 | 0.012 | 0 | 0
CE | Other | 27 | HURS_1 | 0.37 | 0.243 | 0.01 | 0.01
CE | Other | 27 | HUTT_1 | 1.803 | 1.523 | 0.656 | 0.647
CE | Other | 27 | IMPK_1 | 6.86 | 5.862 | 2.615 | 2.58
CE | Other | 27 | INDQ1 | 8.182 | 6.915 | 2.982 | 2.941
CE | Other | 27 | INKE | 0.05 | 0.032 | 0 | 0
CE | Other | 27 | INNE_P | 2.303 | 1.959 | 0.862 | 0.851
CE | Other | 27 | IROA1 | 9.485 | 8.023 | 3.47 | 3.423
CE | Other | 27 | IRONB1 | 44.22 | 37.818 | 16.918 | 16.687
CE | Other | 27 | IVER_1 | 0.573 | 0.368 | 0 | 0
CE | Other | 27 | IVER_6 | 3.495 | 2.951 | 1.269 | 1.252
CE | Other | 27 | JOHN | 0.039 | 0.026 | 0.002 | 0.002
CE | Other | 27 | JORD_3 | 0.065 | 0.042 | 0 | 0
CE | Other | 27 | KAIM | 0.091 | 0.058 | 0 | 0
CE | Other | 27 | KEAD_1 | 8.488 | 7.242 | 3.216 | 3.172
CE | Other | 27 | KEAR_1 | 0.383 | 0.246 | 0 | 0
CE | Other | 27 | KEAR_3 | 0.551 | 0.472 | 0.212 | 0.209
CE | Other | 27 | KEIT_P | 0.012 | 0.008 | 0 | 0
CE | Other | 27 | KEMS_1 | 4.011 | 3.395 | 1.471 | 1.451
CE | Other | 27 | KEOO | 0.003 | 0.002 | 0 | 0
CE | Other | 27 | KIBY_1 | 0.078 | 0.05 | 0 | 0
CE | Other | 27 | KIBY_G | 2.393 | 2.049 | 0.92 | 0.907
CE | Other | 27 | KIER | 6.607 | 5.646 | 2.52 | 2.486
CE | Other | 27 | KIIN_P | 0.002 | 0.001 | 0 | 0
CE | Other | 27 | KILS | 0.011 | 0.007 | 0 | 0
CE | Other | 27 | KILT | 3.557 | 3.034 | 1.346 | 1.328
CE | Other | 27 | KILW | 0.059 | 0.038 | 0 | 0
CE | Other | 27 | KINL_P | 0.002 | 0.001 | 0 | 0
CE | Other | 27 | KINO_1 | 0.286 | 0.184 | 0 | 0
CE | Other | 27 | KINT_P | 0.058 | 0.038 | 0 | 0
CE | Other | 27 | KIRKB1 | 2.077 | 1.679 | 0.621 | 0.612
CE | Other | 27 | KITW_1 | 0.367 | 0.237 | 0.002 | 0.002
CE | Other | 27 | KNAR | 5.29 | 4.479 | 1.943 | 1.917
CE | Other | 27 | LACK_6 | 3.96 | 3.35 | 1.449 | 1.43
CE | Other | 27 | LAIR_P | 0.004 | 0.003 | 0 | 0
CE | Other | 27 | LALE1SG003 | 0.286 | 0.185 | 0.003 | 0.003
CE | Other | 27 | LAND1 | 13.395 | 11.399 | 5.023 | 4.954
CE | Other | 27 | LEGA_1 | 29.329 | 25.068 | 11.194 | 11.041
CE | Other | 27 | LEVE | 0.034 | 0.022 | 0 | 0
CE | Other | 27 | LING | 0.065 | 0.045 | 0.006 | 0.006
CE | Other | 27 | LINM | 0.056 | 0.036 | 0 | 0
CE | Other | 27 | LISD_1 | 1.345 | 1.086 | 0.4 | 0.394
CE | Other | 27 | LITT_C | 3.112 | 2.642 | 1.156 | 1.14
CE | Other | 27 | LITT_J | 0.01 | 0.009 | 0.004 | 0.004
CE | Other | 27 | LODR_6 | 0.184 | 0.118 | 0 | 0
CE | Other | 27 | LOUD_H | 1.379 | 1.18 | 0.53 | 0.523
CE | Other | 27 | LOVE_1 | 5.527 | 4.619 | 1.919 | 1.893
CE | Other | 27 | LUNA_P | 0.028 | 0.018 | 0 | 0
CE | Other | 27 | LYND_P | 0.034 | 0.022 | 0 | 0
CE | Other | 27 | MACC_3 | 8.842 | 7.526 | 3.317 | 3.272
CE | Other | 27 | MACD_P | 2.968 | 2.536 | 1.13 | 1.115
CE | Other | 27 | MAGA_6 | 1.894 | 1.614 | 0.714 | 0.704
CE | Other | 27 | MANN_1 | 10.068 | 8.47 | 3.599 | 3.55
CE | Other | 27 | MAYB | 3.856 | 3.299 | 1.477 | 1.457
CE | Other | 27 | MELK_1 | 5.805 | 4.873 | 2.056 | 2.028
CE | Other | 27 | MILC_P | 1.339 | 1.135 | 0.494 | 0.487
CE | Other | 27 | MILH_1 | 0.425 | 0.278 | 0.008 | 0.008
CE | Other | 27 | MITY_1 | 14.939 | 12.578 | 5.358 | 5.285
CE | Other | 27 | MYBS_P | 0.011 | 0.007 | 0 | 0
CE | Other | 27 | NAIR_P | 0.01 | 0.007 | 0 | 0
CE | Other | 27 | NEAR | 4.742 | 4.05 | 1.804 | 1.78
CE | Other | 27 | NECE_1 | 5.976 | 4.825 | 1.773 | 1.748
CE | Other | 27 | NEEP_3 | 0.673 | 0.553 | 0.216 | 0.213
CE | Other | 27 | NETS | 3.398 | 2.91 | 1.307 | 1.289
CE | Other | 27 | NEWX_6 | 0.408 | 0.262 | 0 | 0
CE | Other | 27 | NFLE | 1.454 | 1.202 | 0.482 | 0.475
CE | Other | 27 | NHYD_6 | 0.2 | 0.129 | 0 | 0
CE | Other | 27 | NINF_1 | 4.292 | 3.588 | 1.493 | 1.473
CE | Other | 27 | NORL_3 | 1.267 | 1.068 | 0.458 | 0.452
CE | Other | 27 | NORM_1 | 0.743 | 0.478 | 0 | 0
CE | Other | 27 | NORT_1 | 1.38 | 1.108 | 0.399 | 0.393
CE | Other | 27 | NURS_1 | 20.019 | 17.037 | 7.509 | 7.407
CE | Other | 27 | OCKH_1 | 0.102 | 0.065 | 0 | 0
CE | Other | 27 | OFFE_3 | 2.253 | 1.881 | 0.779 | 0.769
CE | Other | 27 | OLDB_1 | 0.181 | 0.116 | 0 | 0
CE | Other | 27 | ORMO | 10.014 | 8.575 | 3.851 | 3.798
CE | Other | 27 | ORRI_P | 0.013 | 0.008 | 0 | 0
CE | Other | 27 | OSBA_1 | 11.496 | 9.817 | 4.372 | 4.312
CE | Other | 27 | PADIB1 | 8.119 | 6.884 | 2.999 | 2.958
CE | Other | 27 | PAIS | 0.014 | 0.009 | 0 | 0
CE | Other | 27 | PART | 0.034 | 0.022 | 0 | 0
CE | Other | 27 | PEHG_P | 0.031 | 0.02 | 0 | 0
CE | Other | 27 | PELH_1 | 5.565 | 4.741 | 2.096 | 2.067
CE | Other | 27 | PEMB_1 | 2.694 | 2.274 | 0.978 | 0.964
CE | Other | 27 | PENE_1 | 0.329 | 0.211 | 0 | 0
CE | Other | 27 | PENN_1 | 5.009 | 4.268 | 1.887 | 1.861
CE | Other | 27 | PENT_1 | 3.495 | 2.972 | 1.307 | 1.289
CE | Other | 27 | PENW_1 | 9.393 | 8.043 | 3.612 | 3.562
CE | Other | 27 | PERI_H | 0.07 | 0.045 | 0 | 0
CE | Other | 27 | PERS_P | 1.727 | 1.473 | 0.654 | 0.645
CE | Other | 27 | PITS_3 | 0.024 | 0.016 | 0 | 0
CE | Other | 27 | POOB | 0.056 | 0.036 | 0 | 0
CE | Other | 27 | POPP_3 | 1.947 | 1.635 | 0.692 | 0.682
CE | Other | 27 | PORA_P | 0.01 | 0.007 | 0 | 0
CE | Other | 27 | PORD | 0.031 | 0.02 | 0 | 0
CE | Other | 27 | PYLE_1 | 3.583 | 3.04 | 1.327 | 1.308
CE | Other | 27 | RAIN_1 | 3.161 | 2.672 | 1.152 | 1.136
CE | Other | 27 | RANN_P | 0 | 0 | 0 | 0
CE | Other | 27 | RASS_1 | 18.349 | 15.65 | 6.945 | 6.85
CE | Other | 27 | RATS_1 | 8.6 | 7.282 | 3.159 | 3.116
CE | Other | 27 | RAVE | 0.098 | 0.063 | 0 | 0
CE | Other | 27 | RAYL_1 | 0.543 | 0.355 | 0.01 | 0.01
CE | Other | 27 | REBR_3 | 0.209 | 0.134 | 0 | 0
CE | Other | 27 | REDH | 0.04 | 0.026 | 0 | 0
CE | Other | 27 | RICH1 | 4.636 | 3.97 | 1.783 | 1.758
CE | Other | 27 | ROCH_1 | 2.254 | 1.867 | 0.753 | 0.743
CE | Other | 27 | RRIG | 7.464 | 6.391 | 2.87 | 2.831
CE | Other | 27 | RUGEB1 | 1.223 | 0.998 | 0.382 | 0.376
CE | Other | 27 | RYEH_1 | 5.446 | 4.615 | 2.007 | 1.979
CE | Other | 27 | SALH_1 | 1.831 | 1.548 | 0.668 | 0.659
CE | Other | 27 | SALL1 | 45.548 | 39.002 | 17.515 | 17.276
CE | Other | 27 | SALT_1 | 1.035 | 0.863 | 0.357 | 0.352
CE | Other | 27 | SANX | 0.015 | 0.01 | 0 | 0
CE | Other | 27 | SASA | 0.662 | 0.532 | 0.192 | 0.19
CE | Other | 27 | SBAR | 8.654 | 7.319 | 3.165 | 3.121
CE | Other | 27 | SEAB1 | 18.692 | 15.908 | 7.011 | 6.916
CE | Other | 27 | SELL_1 | 4.074 | 3.442 | 1.483 | 1.463
CE | Other | 27 | SFIL_P | 0.003 | 0.002 | 0 | 0
CE | Other | 27 | SHEC_3 | 0.077 | 0.05 | 0 | 0
CE | Other | 27 | SHIN_P | 0.001 | 0.001 | 0 | 0
CE | Other | 27 | SHRU | 0.039 | 0.025 | 0 | 0
CE | Other | 27 | SHRW_1 | 43.794 | 37.456 | 16.76 | 16.531
CE | Other | 27 | SIGH | 2.612 | 2.228 | 0.989 | 0.976
CE | Other | 27 | SJOW_1 | 2.78 | 2.339 | 0.994 | 0.981
CE | Other | 27 | SKLGB1 | 4.998 | 4.222 | 1.818 | 1.794
CE | Other | 27 | SLOY_P | 0 | 0 | 0 | 0
CE | Other | 27 | SMAN_1 | 5.004 | 4.207 | 1.785 | 1.76
CE | Other | 27 | SPAV | 0.041 | 0.026 | 0 | 0
CE | Other | 27 | SPEN_1 | 14.008 | 11.969 | 5.34 | 5.267
CE | Other | 27 | SSHI_3 | 0.836 | 0.694 | 0.283 | 0.279
CE | Other | 27 | STAH_1 | 0.208 | 0.134 | 0 | 0
CE | Other | 27 | STAL_1 | 2.379 | 2.003 | 0.854 | 0.842
CE | Other | 27 | STAY_1 | 10.298 | 8.772 | 3.877 | 3.824
CE | Other | 27 | STEN_1 | 6.452 | 5.485 | 2.409 | 2.376
CE | Other | 27 | STES_1 | 0.153 | 0.098 | 0 | 0
CE | Other | 27 | STHA | 0.083 | 0.054 | 0 | 0
CE | Other | 27 | STIR | 3.054 | 2.596 | 1.14 | 1.125
CE | Other | 27 | STLE | 0.046 | 0.03 | 0 | 0
CE | Other | 27 | STRI_P | 0.671 | 0.57 | 0.25 | 0.246
CE | Other | 27 | SUND_1 | 4.081 | 3.406 | 1.41 | 1.391
CE | Other | 27 | SWAN_1 | 5.285 | 4.421 | 1.844 | 1.819
CE | Other | 27 | TARL_P | 1.029 | 0.878 | 0.391 | 0.385
CE | Other | 27 | TAUN1 | 1.857 | 1.563 | 0.666 | 0.657
CE | Other | 27 | TAYN_P | 0.017 | 0.011 | 0 | 0
CE | Other | 27 | TELR | 0.044 | 0.028 | 0 | 0
CE | Other | 27 | TEMP_3 | 5.888 | 5.021 | 2.227 | 2.196
CE | Other | 27 | THOM_6 | 11.224 | 9.551 | 4.208 | 4.15
CE | Other | 27 | THSO_P | 12.667 | 10.835 | 4.85 | 4.784
CE | Other | 27 | THUR_6 | 7.623 | 6.496 | 2.875 | 2.836
CE | Other | 27 | TILBB_1 | 5.26 | 4.473 | 1.967 | 1.94
CE | Other | 27 | TONG | 0.748 | 0.618 | 0.246 | 0.243
CE | Other | 27 | TOTT_1 | 0.196 | 0.126 | 0 | 0
CE | Other | 27 | TRAW_1 | 1.208 | 1.014 | 0.428 | 0.422
CE | Other | 27 | TUMB_P | 0.009 | 0.006 | 0 | 0
CE | Other | 27 | TYNE_1 | 0.198 | 0.127 | 0 | 0
CE | Other | 27 | TYNE_2 | 0.021 | 0.018 | 0.008 | 0.008
CE | Other | 27 | UPPB_1 | 0.338 | 0.272 | 0.099 | 0.098
CE | Other | 27 | UPPB_3 | 3.611 | 3.048 | 1.309 | 1.291
CE | Other | 27 | USKM_1 | 7.529 | 6.447 | 2.895 | 2.855
CE | Other | 27 | WABO | 4.981 | 4.265 | 1.915 | 1.889
CE | Other | 27 | WALH_1 | 13.455 | 11.392 | 4.94 | 4.873
CE | Other | 27 | WALP_1 | 0.952 | 0.612 | 0 | 0
CE | Other | 27 | WALP_B | 12.848 | 10.995 | 4.93 | 4.862
CE | Other | 27 | WARL_1 | 0.168 | 0.11 | 0.004 | 0.004
CE | Other | 27 | WASF_1 | 5.98 | 5.053 | 2.177 | 2.147
CE | Other | 27 | WATFS_1 | 0.41 | 0.269 | 0.01 | 0.01
CE | Other | 27 | WBOL_6 | 0.057 | 0.037 | 0 | 0
CE | Other | 27 | WBUR_1 | 6.348 | 5.381 | 2.343 | 2.311
CE | Other | 27 | WFIE | 0.042 | 0.027 | 0 | 0
CE | Other | 27 | WHAM_1 | 0.157 | 0.103 | 0.004 | 0.004
CE | Other | 27 | WHGA_1 | 8.353 | 7.096 | 3.111 | 3.069
CE | Other | 27 | WHHO | 0.043 | 0.03 | 0.004 | 0.004
CE | Other | 27 | WIBA_3 | 2.567 | 2.187 | 0.968 | 0.954
CE | Other | 27 | WIEN_1 | 0.146 | 0.094 | 0 | 0
CE | Other | 27 | WILL_1 | 0.325 | 0.212 | 0.005 | 0.005
CE | Other | 27 | WIMBN1 | 0.398 | 0.256 | 0 | 0
CE | Other | 27 | WIMBS1 | 0.046 | 0.04 | 0.018 | 0.018
CE | Other | 27 | WIOW_P | 1.688 | 1.437 | 0.635 | 0.626
CE | Other | 27 | WMEL_1 | 2.138 | 1.784 | 0.738 | 0.728
CE | Other | 27 | WOHI_P | 0.054 | 0.036 | 0.002 | 0.002
CE | Other | 27 | WTHU31 | 0.095 | 0.061 | 0 | 0
CE | Other | 27 | WWEY_1 | 5.583 | 4.678 | 1.963 | 1.936
CE | Other | 27 | WYLF_1 | 0.033 | 0.021 | 0 | 0
CE | Other | 27 | WYMOM_1 | 2.623 | 2.183 | 0.896 | 0.884
CE | Other | 28 | ABHA1 | 1.393 | 1.087 | 0.346 | 0.34
CE | Other | 28 | ABNE_P | 0.011 | 0.007 | 0 | 0
CE | Other | 28 | ABTH_1 | 0.16 | 0.106 | 0.006 | 0.006
CE | Other | 28 | ACTL_2 | 1.531 | 1.297 | 0.563 | 0.553
CE | Other | 28 | ACTL_C | 0.418 | 0.269 | 0 | 0
CE | Other | 28 | ALNE_P | 0.464 | 0.39 | 0.164 | 0.161
CE | Other | 28 | ALST_3 | 0.242 | 0.156 | 0 | 0
CE | Other | 28 | ALVE1 | 0.359 | 0.233 | 0.004 | 0.004
CE | Other | 28 | AMEM_1 | 0.575 | 0.37 | 0 | 0
CE | Other | 28 | ARBR_P | 2.727 | 2.323 | 1.025 | 1.007
CE | Other | 28 | ARDK_P | 0.004 | 0.003 | 0 | 0
CE | Other | 28 | ARMO_P | 0.04 | 0.025 | 0 | 0
CE | Other | 28 | AXMI1 | 13.704 | 11.667 | 5.142 | 5.048
CE | Other | 28 | AYRR | 0.13 | 0.084 | 0 | 0
CE | Other | 28 | BAGA | 0.089 | 0.057 | 0 | 0
CE | Other | 28 | BAIN | 0.04 | 0.027 | 0.002 | 0.002
CE | Other | 28 | BARKC1 | 0.369 | 0.237 | 0 | 0
CE | Other | 28 | BARKW3 | 0.16 | 0.106 | 0.006 | 0.006
CE | Other | 28 | BEAU_P | 0.023 | 0.015 | 0 | 0
CE | Other | 28 | BEDDT1 | 0.021 | 0.018 | 0.008 | 0.008
CE | Other | 28 | BEDD_1 | 2.252 | 1.725 | 0.499 | 0.49
CE | Other | 28 | BERB_P | 1.089 | 0.928 | 0.409 | 0.402
CE | Other | 28 | BERW | 0.047 | 0.03 | 0 | 0
CE | Other | 28 | BESW_1 | 4.691 | 3.869 | 1.535 | 1.507
CE | Other | 28 | BICF_1 | 15.805 | 13.432 | 5.889 | 5.781
CE | Other | 28 | BIRK_1 | 8.157 | 6.903 | 2.986 | 2.932
CE | Other | 28 | BISW_1 | 11.213 | 9.455 | 4.044 | 3.97
CE | Other | 28 | BLYTB1 | 0.296 | 0.19 | 0 | 0
CE | Other | 28 | BLYTH132 | 5.232 | 4.479 | 2.008 | 1.971
CE | Other | 28 | BOAG_P | 0.023 | 0.015 | 0 | 0
CE | Other | 28 | BOLN_1 | 16.45 | 13.769 | 5.748 | 5.643
CE | Other | 28 | BONN | 2.625 | 2.234 | 0.983 | 0.965
CE | Other | 28 | BOTW_1 | 2.397 | 1.944 | 0.725 | 0.711
CE | Other | 28 | BRAC_P | 0.032 | 0.021 | 0 | 0
CE | Other | 28 | BRAI_1 | 3.958 | 3.239 | 1.25 | 1.228
CE | Other | 28 | BRAP | 0.028 | 0.018 | 0 | 0
CE | Other | 28 | BRAW_1 | 1.818 | 1.431 | 0.473 | 0.464
CE | Other | 28 | BRED_1 | 1.587 | 1.262 | 0.434 | 0.426
CE | Other | 28 | BRID_P | 0.071 | 0.047 | 0.002 | 0.002
CE | Other | 28 | BRIM_1 | 1.95 | 1.583 | 0.594 | 0.583
CE | Other | 28 | BRLE_1 | 10.745 | 8.946 | 3.668 | 3.601
CE | Other | 28 | BROA_P | 0.02 | 0.013 | 0 | 0
CE | Other | 28 | BROR_P | 0.011 | 0.007 | 0 | 0
CE | Other | 28 | BROX | 1.885 | 1.603 | 0.704 | 0.691
CE | Other | 28 | BRWA1 | 12.642 | 10.719 | 4.665 | 4.58
CE | Other | 28 | BUMU_P | 0.111 | 0.072 | 0 | 0
CE | Other | 28 | BURM_1 | 15.42 | 13.04 | 5.628 | 5.525
CE | Other | 28 | BUSH_1 | 5.207 | 4.399 | 1.893 | 1.859
CE | Other | 28 | BUST_1 | 8.136 | 6.89 | 2.987 | 2.932
CE | Other | 28 | CAAD_P | 0.808 | 0.687 | 0.301 | 0.295
CE | Other | 28 | CAIF_P | 0.021 | 0.013 | 0 | 0
CE | Other | 28 | CAMB_01 | 5.155 | 4.383 | 1.924 | 1.889
CE | Other | 28 | CANTN1 | 2.945 | 2.411 | 0.931 | 0.914
CE | Other | 28 | CAPEA1 | 1.348 | 1.097 | 0.415 | 0.408
CE | Other | 28 | CARE_1 | 4.168 | 3.456 | 1.398 | 1.372
CE | Other | 28 | CARR_1 | 5.519 | 4.66 | 2.002 | 1.965
CE | Other | 28 | CASS_P | 0 | 0 | 0 | 0
CE | Other | 28 | CATY | 0.075 | 0.048 | 0 | 0
CE | Other | 28 | CELL_1 | 9.519 | 7.957 | 3.307 | 3.247
CE | Other | 28 | CHAP | 17.003 | 14.541 | 6.498 | 6.379
CE | Other | 28 | CHAR_P | 0.004 | 0.002 | 0 | 0
CE | Other | 28 | CHAS | 0.036 | 0.023 | 0 | 0
CE | Other | 28 | CHIC_1 | 10.932 | 9.318 | 4.123 | 4.047
CE | Other | 28 | CHSI_1 | 5.781 | 4.794 | 1.939 | 1.904
CE | Other | 28 | CHTE_1 | 13.744 | 11.586 | 4.95 | 4.86
CE | Other | 28 | CITR_1 | 0.208 | 0.135 | 0.002 | 0.002
CE | Other | 28 | CLAC_P | 0.002 | 0.001 | 0 | 0
CE | Other | 28 | CLAY_P | 0.068 | 0.044 | 0 | 0
CE | Other | 28 | CLT03 | 21.491 | 18.174 | 7.844 | 7.7
CE | Other | 28 | CLYM | 0.015 | 0.01 | 0 | 0
CE | Other | 28 | COAT | 0.208 | 0.134 | 0 | 0
CE | Other | 28 | COCK | 0.086 | 0.056 | 0.002 | 0.002
CE | Other | 28 | CONQA1 | 0.293 | 0.19 | 0.002 | 0.002
CE | Other | 28 | COUA_P | 1.365 | 1.16 | 0.51 | 0.5
CE | Other | 28 | COVE_1 | 21.916 | 18.591 | 8.103 | 7.955
CE | Other | 28 | COWL_1 | 11.904 | 10.006 | 4.236 | 4.158
CE | Other | 28 | COYL | 0.905 | 0.766 | 0.332 | 0.326
CE | Other | 28 | CRAI_P | 0.018 | 0.013 | 0.002 | 0.002
CE | Other | 28 | CREB_1 | 24.762 | 21.067 | 9.266 | 9.096
CE | Other | 28 | CUMB | 0.079 | 0.051 | 0 | 0
CE | Other | 28 | CUPA | 0.036 | 0.023 | 0 | 0
CE | Other | 28 | CURR | 0.007 | 0.005 | 0 | 0
CE | Other | 28 | DALL_P | 0.008 | 0.005 | 0 | 0
CE | Other | 28 | DALM3 | 0.058 | 0.038 | 0 | 0
CE | Other | 28 | DEVM | 0.023 | 0.015 | 0 | 0
CE | Other | 28 | DEVO | 0.083 | 0.056 | 0.004 | 0.004
CE | Other | 28 | DEWP | 0.038 | 0.024 | 0 | 0
CE | Other | 28 | DOUN_P | 0 | 0 | 0 | 0
CE | Other | 28 | DRAK_1 | 8.727 | 7.407 | 3.234 | 3.175
CE | Other | 28 | DRAX_1 | 1.024 | 0.877 | 0.393 | 0.386
CE | Other | 28 | DRCR | 0.012 | 0.008 | 0 | 0
CE | Other | 28 | DRUM | 0.031 | 0.02 | 0 | 0
CE | Other | 28 | DUBE_P | 0.004 | 0.002 | 0 | 0
CE | Other | 28 | DUDH_P | 0.07 | 0.045 | 0 | 0
CE | Other | 28 | DUGR_P | 0.02 | 0.014 | 0.002 | 0.002
CE | Other | 28 | DUNB | 0.036 | 0.023 | 0 | 0
CE | Other | 28 | DUNF | 0.054 | 0.034 | 0 | 0
CE | Other | 28 | DUNO_P | 0.015 | 0.01 | 0 | 0
CE | Other | 28 | DYCE_P | 2.745 | 2.334 | 1.023 | 1.005
CE | Other | 28 | EALI_6 | 6.031 | 5.073 | 2.153 | 2.114
CE | Other | 28 | EASO_1 | 7.432 | 6.222 | 2.599 | 2.552
CE | Other | 28 | ECCL | 0.051 | 0.033 | 0 | 0
CE | Other | 28 | ECLA_1 | 11.042 | 9.265 | 3.899 | 3.828
CE | Other | 28 | EERH | 0.046 | 0.029 | 0 | 0
CE | Other | 28 | EKIL | 0.014 | 0.01 | 0.002 | 0.002
CE | Other | 28 | EKIS | 0.097 | 0.062 | 0 | 0
CE | Other | 28 | ELDE | 0.512 | 0.423 | 0.169 | 0.166
CE | Other | 28 | ELGI_P | 0.067 | 0.043 | 0 | 0
CE | Other | 28 | ELLA_1 | 13.017 | 11.001 | 4.738 | 4.652
CE | Other | 28 | ELST_1 | 0.363 | 0.234 | 0.002 | 0.002
CE | Other | 28 | ENDE_1 | 6.039 | 4.945 | 1.912 | 1.877
CE | Other | 28 | ERSK | 0.035 | 0.022 | 0 | 0
CE | Other | 28 | EXET1 | 23.218 | 19.745 | 8.673 | 8.514
CE | Other | 28 | FAUG_P | 0.004 | 0.003 | 0 | 0
CE | Other | 28 | FAWL_1 | 5.475 | 4.629 | 1.998 | 1.961
CE | Other | 28 | FECK_6 | 3.829 | 3.176 | 1.285 | 1.262
CE | Other | 28 | FERRA2 | 8.333 | 7.119 | 3.171 | 3.113
CE | Other | 28 | FERRB1 | 2.294 | 1.916 | 0.794 | 0.78
CE | Other | 28 | FETT_P | 0.508 | 0.429 | 0.184 | 0.181
CE | Other | 28 | FIDD_P | 0.033 | 0.022 | 0.002 | 0.002
CE | Other | 28 | FIDF_1 | 1.722 | 1.401 | 0.529 | 0.52
CE | Other | 28 | FINN | 0.079 | 0.051 | 0 | 0
CE | Other | 28 | FLEE_1 | 7.153 | 5.893 | 2.331 | 2.289
CE | Other | 28 | FOUR_1 | 9.049 | 7.727 | 3.437 | 3.374
CE | Other | 28 | FROD_1 | 1.63 | 1.324 | 0.497 | 0.488
CE | Other | 28 | FWIL_P | 0.021 | 0.014 | 0 | 0
CE | Other | 28 | GALA | 6.177 | 5.273 | 2.344 | 2.301
CE | Other | 28 | GIFF | 0.098 | 0.063 | 0 | 0
CE | Other | 28 | GLEF_P | 0.018 | 0.012 | 0 | 0
CE | Other | 28 | GLLU | 1.377 | 1.17 | 0.512 | 0.502
CE | Other | 28 | GLNI | 0.015 | 0.01 | 0 | 0
CE | Other | 28 | GLRO | 0.068 | 0.044 | 0 | 0
CE | Other | 28 | GORG | 0.076 | 0.049 | 0 | 0
CE | Other | 28 | GOVA | 0.162 | 0.104 | 0 | 0
CE | Other | 28 | GREN_1 | 16.421 | 13.726 | 5.705 | 5.6
CE | Other | 28 | GRIW_1 | 13.874 | 11.809 | 5.201 | 5.106
CE | Other | 28 | GRUB_P | 0.004 | 0.003 | 0 | 0
CE | Other | 28 | G_EXTRA_10 | 0.063 | 0.04 | 0 | 0
CE | Other | 28 | G_EXTRA_2 | 2.907 | 2.469 | 1.081 | 1.061
CE | Other | 28 | G_EXTRA_4 | 0.134 | 0.086 | 0 | 0
CE | Other | 28 | G_EXTRA_7 | 0.037 | 0.024 | 0 | 0
CE | Other | 28 | G_EXTRA_8 | 0.035 | 0.023 | 0 | 0
CE | Other | 28 | HACK_1 | 0.123 | 0.079 | 0 | 0
CE | Other | 28 | HACK_6 | 0.108 | 0.071 | 0.002 | 0.002
CE | Other | 28 | HAGR | 0.051 | 0.034 | 0.002 | 0.002
CE | Other | 28 | HAMHC1 | 0.456 | 0.304 | 0.018 | 0.018
CE | Other | 28 | HARK_1 | 5.198 | 4.386 | 1.879 | 1.845
CE | Other | 28 | HARM_6 | 0.128 | 0.083 | 0.002 | 0.002
CE | Other | 28 | HAWI | 1.101 | 0.935 | 0.409 | 0.402
CE | Other | 28 | HAWP_6 | 1.143 | 0.94 | 0.37 | 0.364
CE | Other | 28 | HELE | 0.028 | 0.018 | 0 | 0
CE | Other | 28 | HEYS_1 | 0.409 | 0.263 | 0 | 0
CE | Other | 28 | HUER | 0.033 | 0.021 | 0 | 0
CE | Other | 28 | HURS_1 | 0.611 | 0.398 | 0.01 | 0.01
CE | Other | 28 | HUTT_1 | 1.929 | 1.616 | 0.677 | 0.665
CE | Other | 28 | IMPK_1 | 7.135 | 6.087 | 2.7 | 2.65
CE | Other | 28 | INDQ1 | 8.738 | 7.328 | 3.078 | 3.022
CE | Other | 28 | INKE | 0.084 | 0.054 | 0 | 0
CE | Other | 28 | INNE_P | 2.423 | 2.052 | 0.89 | 0.874
CE | Other | 28 | IROA1 | 10.111 | 8.49 | 3.582 | 3.517
CE | Other | 28 | IRONB1 | 45.888 | 39.203 | 17.464 | 17.145
CE | Other | 28 | IVER_1 | 0.896 | 0.576 | 0 | 0
CE | Other | 28 | IVER_6 | 3.729 | 3.125 | 1.31 | 1.286
CE | Other | 28 | JOHN | 0.062 | 0.041 | 0.002 | 0.002
CE | Other | 28 | JORD_3 | 0.111 | 0.071 | 0 | 0
CE | Other | 28 | KAIM | 0.153 | 0.099 | 0 | 0
CE | Other | 28 | KEAD_1 | 8.864 | 7.543 | 3.32 | 3.259
CE | Other | 28 | KEAR_1 | 0.655 | 0.421 | 0 | 0
CE | Other | 28 | KEAR_3 | 0.57 | 0.488 | 0.219 | 0.215
CE | Other | 28 | KEIT_P | 0.02 | 0.013 | 0 | 0
CE | Other | 28 | KEMS_1 | 4.27 | 3.589 | 1.519 | 1.491
CE | Other | 28 | KEOO | 0.005 | 0.003 | 0 | 0
CE | Other | 28 | KIBY_1 | 0.134 | 0.086 | 0 | 0
CE | Other | 28 | KIBY_G | 2.475 | 2.119 | 0.95 | 0.932
CE | Other | 28 | KIER | 6.869 | 5.861 | 2.602 | 2.554
CE | Other | 28 | KIIN_P | 0.003 | 0.002 | 0 | 0
CE | Other | 28 | KILS | 0.018 | 0.012 | 0 | 0
CE | Other | 28 | KILT | 3.717 | 3.162 | 1.39 | 1.364
CE | Other | 28 | KILW | 0.099 | 0.064 | 0 | 0
CE | Other | 28 | KINL_P | 0.003 | 0.002 | 0 | 0
CE | Other | 28 | KINO_1 | 0.489 | 0.314 | 0 | 0
CE | Other | 28 | KINT_P | 0.099 | 0.064 | 0 | 0
CE | Other | 28 | KIRKB1 | 2.447 | 1.929 | 0.641 | 0.629
CE | Other | 28 | KITW_1 | 0.621 | 0.4 | 0.002 | 0.002
CE | Other | 28 | KNAR | 5.627 | 4.732 | 2.006 | 1.969
CE | Other | 28 | LACK_6 | 4.224 | 3.547 | 1.496 | 1.469
CE | Other | 28 | LAIR_P | 0.007 | 0.005 | 0 | 0
CE | Other | 28 | LALE1SG003 | 0.475 | 0.307 | 0.003 | 0.003
CE | Other | 28 | LAND1 | 14.08 | 11.932 | 5.185 | 5.09
CE | Other | 28 | LEGA_1 | 30.483 | 26.017 | 11.556 | 11.345
CE | Other | 28 | LEVE | 0.059 | 0.038 | 0 | 0
CE | Other | 28 | LING | 0.101 | 0.068 | 0.006 | 0.006
CE | Other | 28 | LINM | 0.096 | 0.062 | 0 | 0
CE | Other | 28 | LISD_1 | 1.598 | 1.257 | 0.413 | 0.405
CE | Other | 28 | LITT_C | 3.29 | 2.778 | 1.193 | 1.172
CE | Other | 28 | LITT_J | 0.011 | 0.009 | 0.004 | 0.004
CE | Other | 28 | LODR_6 | 0.27 | 0.174 | 0 | 0
CE | Other | 28 | LOUD_H | 1.426 | 1.221 | 0.547 | 0.537
CE | Other | 28 | LOVE_1 | 6.059 | 4.996 | 1.981 | 1.945
CE | Other | 28 | LUNA_P | 0.048 | 0.031 | 0 | 0
CE | Other | 28 | LYND_P | 0.052 | 0.033 | 0 | 0
CE | Other | 28 | MACC_3 | 9.288 | 7.874 | 3.424 | 3.362
CE | Other | 28 | MACD_P | 3.089 | 2.634 | 1.167 | 1.145
CE | Other | 28 | MAGA_6 | 1.985 | 1.686 | 0.737 | 0.723
CE | Other | 28 | MANN_1 | 10.879 | 9.058 | 3.715 | 3.647
CE | Other | 28 | MAYB | 3.998 | 3.418 | 1.525 | 1.497
CE | Other | 28 | MELK_1 | 6.309 | 5.235 | 2.123 | 2.084
CE | Other | 28 | MILC_P | 1.421 | 1.196 | 0.51 | 0.5
CE | Other | 28 | MILH_1 | 0.679 | 0.441 | 0.008 | 0.008
CE | Other | 28 | MITY_1 | 15.883 | 13.283 | 5.531 | 5.43
CE | Other | 28 | MYBS_P | 0.019 | 0.012 | 0 | 0
CE | Other | 28 | NAIR_P | 0.018 | 0.011 | 0 | 0
CE | Other | 28 | NEAR | 4.938 | 4.209 | 1.863 | 1.829
CE | Other | 28 | NECE_1 | 6.842 | 5.415 | 1.83 | 1.796
CE | Other | 28 | NEEP_3 | 0.769 | 0.618 | 0.223 | 0.219
CE | Other | 28 | NETS | 3.515 | 3.009 | 1.349 | 1.324
CE | Other | 28 | NEWX_6 | 0.683 | 0.439 | 0 | 0
CE | Other | 28 | NFLE | 1.632 | 1.325 | 0.497 | 0.488
CE | Other | 28 | NHYD_6 | 0.341 | 0.219 | 0 | 0
CE | Other | 28 | NINF_1 | 4.71 | 3.884 | 1.541 | 1.513
CE | Other | 28 | NORL_3 | 1.36 | 1.137 | 0.473 | 0.464
CE | Other | 28 | NORM_1 | 1.267 | 0.815 | 0 | 0
CE | Other | 28 | NORT_1 | 1.657 | 1.294 | 0.411 | 0.404
CE | Other | 28 | NURS_1 | 21.03 | 17.827 | 7.751 | 7.61
CE | Other | 28 | OCKH_1 | 0.174 | 0.112 | 0 | 0
CE | Other | 28 | OFFE_3 | 2.469 | 2.034 | 0.804 | 0.79
CE | Other | 28 | OLDB_1 | 0.309 | 0.199 | 0 | 0
CE | Other | 28 | ORMO | 10.357 | 8.867 | 3.975 | 3.902
CE | Other | 28 | ORRI_P | 0.022 | 0.014 | 0 | 0
CE | Other | 28 | OSBA_1 | 11.975 | 10.206 | 4.513 | 4.431
CE | Other | 28 | PADIB1 | 8.613 | 7.257 | 3.095 | 3.039
CE | Other | 28 | PAIS | 0.023 | 0.015 | 0 | 0
CE | Other | 28 | PART | 0.057 | 0.037 | 0 | 0
CE | Other | 28 | PEHG_P | 0.053 | 0.034 | 0 | 0
CE | Other | 28 | PELH_1 | 5.83 | 4.95 | 2.164 | 2.124
CE | Other | 28 | PEMB_1 | 2.887 | 2.417 | 1.009 | 0.991
CE | Other | 28 | PENE_1 | 0.557 | 0.358 | 0 | 0
CE | Other | 28 | PENN_1 | 5.249 | 4.457 | 1.948 | 1.912
CE | Other | 28 | PENT_1 | 3.679 | 3.115 | 1.349 | 1.324
CE | Other | 28 | PENW_1 | 9.715 | 8.317 | 3.728 | 3.66
CE | Other | 28 | PERI_H | 0.114 | 0.073 | 0 | 0
CE | Other | 28 | PERS_P | 1.803 | 1.534 | 0.675 | 0.663
CE | Other | 28 | PITS_3 | 0.041 | 0.026 | 0 | 0
CE | Other | 28 | POOB | 0.095 | 0.061 | 0 | 0
CE | Other | 28 | POPP_3 | 2.111 | 1.754 | 0.714 | 0.701
CE | Other | 28 | PORA_P | 0.018 | 0.012 | 0 | 0
CE | Other | 28 | PORD | 0.049 | 0.032 | 0 | 0
CE | Other | 28 | PYLE_1 | 3.795 | 3.201 | 1.369 | 1.344
CE | Other | 28 | RAIN_1 | 3.382 | 2.835 | 1.189 | 1.167
CE | Other | 28 | RANN_P | 0 | 0 | 0 | 0
CE | Other | 28 | RASS_1 | 19.173 | 16.309 | 7.169 | 7.038
CE | Other | 28 | RATS_1 | 9.15 | 7.694 | 3.261 | 3.201
CE | Other | 28 | RAVE | 0.167 | 0.107 | 0 | 0
CE | Other | 28 | RAYL_1 | 0.906 | 0.588 | 0.01 | 0.01
CE | Other | 28 | REBR_3 | 0.351 | 0.226 | 0 | 0
CE | Other | 28 | REDH | 0.069 | 0.044 | 0 | 0
CE | Other | 28 | RICH1 | 4.795 | 4.105 | 1.84 | 1.807
CE | Other | 28 | ROCH_1 | 2.517 | 2.05 | 0.778 | 0.764
CE | Other | 28 | RRIG | 7.72 | 6.609 | 2.963 | 2.909
CE | Other | 28 | RUGEB1 | 1.418 | 1.13 | 0.394 | 0.387
CE | Other | 28 | RYEH_1 | 5.784 | 4.869 | 2.071 | 2.034
CE | Other | 28 | SALH_1 | 1.958 | 1.642 | 0.69 | 0.677
CE | Other | 28 | SALL1 | 47.11 | 40.332 | 18.08 | 17.75
CE | Other | 28 | SALT_1 | 1.144 | 0.94 | 0.368 | 0.362
CE | Other | 28 | SANX | 0.025 | 0.016 | 0 | 0
CE | Other | 28 | SASA | 0.794 | 0.62 | 0.199 | 0.195
CE | Other | 28 | SBAR | 9.231 | 7.749 | 3.267 | 3.207
CE | Other | 28 | SEAB1 | 19.637 | 16.645 | 7.238 | 7.106
CE | Other | 28 | SELL_1 | 4.358 | 3.652 | 1.531 | 1.503
CE | Other | 28 | SFIL_P | 0.004 | 0.003 | 0 | 0
CE | Other | 28 | SHEC_3 | 0.127 | 0.082 | 0 | 0
CE | Other | 28 | SHIN_P | 0.003 | 0.002 | 0 | 0
CE | Other | 28 | SHRU | 0.066 | 0.042 | 0 | 0
CE | Other | 28 | SHRW_1 | 45.433 | 38.82 | 17.301 | 16.985
CE | Other | 28 | SIGH | 2.726 | 2.32 | 1.021 | 1.003
CE | Other | 28 | SJOW_1 | 2.964 | 2.476 | 1.027 | 1.008
CE | Other | 28 | SKLGB1 | 5.35 | 4.482 | 1.877 | 1.843
CE | Other | 28 | SLOY_P | 0.001 | 0 | 0 | 0
CE | Other | 28 | SMAN_1 | 5.413 | 4.504 | 1.842 | 1.808
CE | Other | 28 | SPAV | 0.07 | 0.045 | 0 | 0
CE | Other | 28 | SPEN_1 | 14.567 | 12.427 | 5.512 | 5.412
CE | Other | 28 | SSHI_3 | 0.922 | 0.755 | 0.292 | 0.287
CE | Other | 28 | STAH_1 | 0.352 | 0.226 | 0 | 0
CE | Other | 28 | STAL_1 | 2.568 | 2.14 | 0.881 | 0.865
CE | Other | 28 | STAY_1 | 10.795 | 9.163 | 4.002 | 3.929
CE | Other | 28 | STEN_1 | 6.788 | 5.746 | 2.487 | 2.442
CE | Other | 28 | STES_1 | 0.254 | 0.164 | 0 | 0
CE | Other | 28 | STHA | 0.141 | 0.09 | 0 | 0
CE | Other | 28 | STIR | 3.213 | 2.719 | 1.177 | 1.155
CE | Other | 28 | STLE | 0.078 | 0.05 | 0 | 0
CE | Other | 28 | STRI_P | 0.709 | 0.599 | 0.258 | 0.253
CE | Other | 28 | SUND_1 | 4.497 | 3.699 | 1.455 | 1.429
CE | Other | 28 | SWAN_1 | 5.79 | 4.78 | 1.904 | 1.869
CE | Other | 28 | TARL_P | 1.073 | 0.914 | 0.403 | 0.396
CE | Other | 28 | TAUN1 | 2.005 | 1.671 | 0.687 | 0.675
CE | Other | 28 | TAYN_P | 0.028 | 0.018 | 0 | 0
CE | Other | 28 | TELR | 0.076 | 0.049 | 0 | 0
CE | Other | 28 | TEMP_3 | 6.157 | 5.235 | 2.299 | 2.257
CE | Other | 28 | THOM_6 | 11.757 | 9.972 | 4.343 | 4.264
CE | Other | 28 | THSO_P | 13.14 | 11.229 | 5.007 | 4.915
CE | Other | 28 | THUR_6 | 7.983 | 6.781 | 2.968 | 2.914
CE | Other | 28 | TILBB_1 | 5.537 | 4.687 | 2.03 | 1.993
CE | Other | 28 | TONG | 0.846 | 0.685 | 0.254 | 0.249
CE | Other | 28 | TOTT_1 | 0.332 | 0.214 | 0 | 0
CE | Other | 28 | TRAW_1 | 1.313 | 1.09 | 0.442 | 0.434
CE | Other | 28 | TUMB_P | 0.015 | 0.01 | 0 | 0
CE | Other | 28 | TYNE_1 | 0.331 | 0.212 | 0 | 0
CE | Other | 28 | TYNE_2 | 0.021 | 0.018 | 0.008 | 0.008
CE | Other | 28 | UPPB_1 | 0.403 | 0.316 | 0.102 | 0.1
CE | Other | 28 | UPPB_3 | 3.878 | 3.244 | 1.351 | 1.326
CE | Other | 28 | USKM_1 | 7.787 | 6.666 | 2.988 | 2.934
CE | Other | 28 | WABO | 5.152 | 4.411 | 1.977 | 1.941
CE | Other | 28 | WALH_1 | 14.306 | 12.03 | 5.1 | 5.006
CE | Other | 28 | WALP_1 | 1.441 | 0.926 | 0 | 0
CE | Other | 28 | WALP_B | 13.307 | 11.382 | 5.089 | 4.996
CE | Other | 28 | WARL_1 | 0.277 | 0.18 | 0.004 | 0.004
CE | Other | 28 | WASF_1 | 6.398 | 5.362 | 2.247 | 2.206
CE | Other | 28 | WATFS_1 | 0.644 | 0.419 | 0.01 | 0.01
CE | Other | 28 | WBOL_6 | 0.096 | 0.062 | 0 | 0
CE | Other | 28 | WBUR_1 | 6.738 | 5.676 | 2.418 | 2.374
CE | Other | 28 | WFIE | 0.072 | 0.046 | 0 | 0
CE | Other | 28 | WHAM_1 | 0.26 | 0.17 | 0.004 | 0.004
CE | Other | 28 | WHGA_1 | 8.814 | 7.451 | 3.212 | 3.153
CE | Other | 28 | WHHO | 0.065 | 0.044 | 0.004 | 0.004
CE | Other | 28 | WIBA_3 | 2.689 | 2.284 | 0.999 | 0.981
CE | Other | 28 | WIEN_1 | 0.25 | 0.161 | 0 | 0
CE | Other | 28 | WILL_1 | 0.54 | 0.35 | 0.005 | 0.005
CE | Other | 28 | WIMBN1 | 0.662 | 0.426 | 0 | 0
CE | Other | 28 | WIMBS1 | 0.048 | 0.041 | 0.018 | 0.018
CE | Other | 28 | WIOW_P | 1.771 | 1.502 | 0.655 | 0.643
CE | Other | 28 | WMEL_1 | 2.359 | 1.94 | 0.761 | 0.748
CE | Other | 28 | WOHI_P | 0.088 | 0.058 | 0.002 | 0.002
CE | Other | 28 | WTHU31 | 0.164 | 0.106 | 0 | 0
CE | Other | 28 | WWEY_1 | 6.087 | 5.039 | 2.026 | 1.989
CE | Other | 28 | WYLF_1 | 0.057 | 0.037 | 0 | 0
CE | Other | 28 | WYMOM_1 | 2.905 | 2.382 | 0.925 | 0.908
CE | Other | 29 | ABHA1 | 1.713 | 1.299 | 0.356 | 0.349
CE | Other | 29 | ABNE_P | 0.018 | 0.011 | 0 | 0
CE | Other | 29 | ABTH_1 | 0.246 | 0.162 | 0.006 | 0.006
CE | Other | 29 | ACTL_2 | 1.611 | 1.358 | 0.58 | 0.567
CE | Other | 29 | ACTL_C | 0.656 | 0.421 | 0 | 0
CE | Other | 29 | ALNE_P | 0.501 | 0.416 | 0.169 | 0.165
CE | Other | 29 | ALST_3 | 0.386 | 0.248 | 0 | 0
CE | Other | 29 | ALVE1 | 0.564 | 0.365 | 0.004 | 0.004
CE | Other | 29 | AMEM_1 | 0.906 | 0.582 | 0 | 0
CE | Other | 29 | ARBR_P | 2.846 | 2.417 | 1.056 | 1.033
CE | Other | 29 | ARDK_P | 0.007 | 0.005 | 0 | 0
CE | Other | 29 | ARMO_P | 0.063 | 0.041 | 0 | 0
CE | Other | 29 | AXMI1 | 14.318 | 12.149 | 5.297 | 5.181
CE | Other | 29 | AYRR | 0.207 | 0.133 | 0 | 0
CE | Other | 29 | BAGA | 0.143 | 0.092 | 0 | 0
CE | Other | 29 | BAIN | 0.062 | 0.041 | 0.002 | 0.002
CE | Other | 29 | BARKC1 | 0.585 | 0.376 | 0 | 0
CE | Other | 29 | BARKW3 | 0.247 | 0.162 | 0.006 | 0.006
CE | Other | 29 | BEAU_P | 0.037 | 0.024 | 0 | 0
CE | Other | 29 | BEDDT1 | 0.022 | 0.019 | 0.008 | 0.008
CE | Other | 29 | BEDD_1 | 2.855 | 2.121 | 0.514 | 0.503
CE | Other | 29 | BERB_P | 1.137 | 0.966 | 0.422 | 0.413
CE | Other | 29 | BERW | 0.073 | 0.047 | 0 | 0
CE | Other | 29 | BESW_1 | 5.218 | 4.233 | 1.581 | 1.547
CE | Other | 29 | BICF_1 | 16.577 | 14.028 | 6.066 | 5.934
CE | Other | 29 | BIRK_1 | 8.633 | 7.26 | 3.076 | 3.009
CE | Other | 29 | BISW_1 | 11.922 | 9.979 | 4.165 | 4.074
CE | Other | 29 | BLYTB1 | 0.46 | 0.296 | 0 | 0
CE | Other | 29 | BLYTH132 | 5.401 | 4.622 | 2.068 | 2.023
CE | Other | 29 | BOAG_P | 0.038 | 0.024 | 0 | 0
CE | Other | 29 | BOLN_1 | 17.796 | 14.731 | 5.921 | 5.791
CE | Other | 29 | BONN | 2.747 | 2.329 | 1.012 | 0.99
CE | Other | 29 | BOTW_1 | 2.759 | 2.189 | 0.746 | 0.73
CE | Other | 29 | BRAC_P | 0.051 | 0.033 | 0 | 0
CE | Other | 29 | BRAI_1 | 4.478 | 3.595 | 1.288 | 1.26
CE | Other | 29 | BRAP | 0.045 | 0.029 | 0 | 0
CE | Other | 29 | BRAW_1 | 2.201 | 1.686 | 0.487 | 0.476
CE | Other | 29 | BRED_1 | 1.895 | 1.467 | 0.447 | 0.437
CE | Other | 29 | BRID_P | 0.109 | 0.071 | 0.002 | 0.002
CE | Other | 29 | BRIM_1 | 2.238 | 1.779 | 0.611 | 0.598
CE | Other | 29 | BRLE_1 | 11.68 | 9.608 | 3.778 | 3.696
CE | Other | 29 | BROA_P | 0.032 | 0.021 | 0 | 0
CE | Other | 29 | BROR_P | 0.017 | 0.011 | 0 | 0
CE | Other | 29 | BROX | 1.972 | 1.671 | 0.725 | 0.71
CE | Other | 29 | BRWA1 | 13.325 | 11.237 | 4.805 | 4.7
CE | Other | 29 | BUMU_P | 0.177 | 0.114 | 0 | 0
CE | Other | 29 | BURM_1 | 16.341 | 13.727 | 5.797 | 5.671
CE | Other | 29 | BUSH_1 | 5.529 | 4.638 | 1.95 | 1.908
CE | Other | 29 | BUST_1 | 8.595 | 7.235 | 3.077 | 3.01
CE | Other | 29 | CAAD_P | 0.848 | 0.718 | 0.31 | 0.303
CE | Other | 29 | CAIF_P | 0.033 | 0.021 | 0 | 0
CE | Other | 29 | CAMB_01 | 5.403 | 4.575 | 1.982 | 1.939
CE | Other | 29 | CANTN1 | 3.329 | 2.673 | 0.959 | 0.938
CE | Other | 29 | CAPEA1 | 1.538 | 1.227 | 0.428 | 0.419
CE | Other | 29 | CARE_1 | 4.597 | 3.756 | 1.44 | 1.409
CE | Other | 29 | CARR_1 | 5.862 | 4.915 | 2.062 | 2.017
CE | Other | 29 | CASS_P | 0 | 0 | 0 | 0
CE | Other | 29 | CATY | 0.121 | 0.078 | 0 | 0
CE | Other | 29 | CELL_1 | 10.331 | 8.535 | 3.406 | 3.332
CE | Other | 29 | CHAP | 17.594 | 15.031 | 6.694 | 6.548
CE | Other | 29 | CHAR_P | 0.006 | 0.004 | 0 | 0
CE | Other | 29 | CHAS | 0.058 | 0.037 | 0 | 0
CE | Other | 29 | CHIC_1 | 11.391 | 9.683 | 4.247 | 4.154
CE | Other | 29 | CHSI_1 | 6.361 | 5.199 | 1.998 | 1.954
CE | Other | 29 | CHTE_1 | 14.661 | 12.259 | 5.099 | 4.988
CE | Other | 29 | CITR_1 | 0.3 | 0.194 | 0.002 | 0.002
CE | Other | 29 | CLAC_P | 0.003 | 0.002 | 0 | 0
CE | Other | 29 | CLAY_P | 0.107 | 0.069 | 0 | 0
CE | Other | 29 | CLT03 | 22.781 | 19.136 | 8.08 | 7.903
CE | Other | 29 | CLYM | 0.024 | 0.015 | 0 | 0
CE | Other | 29 | COAT | 0.332 | 0.214 | 0 | 0
CE | Other | 29 | COCK | 0.134 | 0.087 | 0.002 | 0.002
CE | Other | 29 | CONQA1 | 0.463 | 0.299 | 0.002 | 0.002
CE | Other | 29 | COUA_P | 1.429 | 1.211 | 0.525 | 0.514
CE | Other | 29 | COVE_1 | 23.075 | 19.473 | 8.346 | 8.164
CE | Other | 29 | COWL_1 | 12.756 | 10.626 | 4.363 | 4.268
CE | Other | 29 | COYL | 0.958 | 0.805 | 0.342 | 0.334
CE | Other | 29 | CRAI_P | 0.025 | 0.017 | 0.002 | 0.002
CE | Other | 29 | CREB_1 | 25.914 | 21.964 | 9.545 | 9.336
CE | Other | 29 | CUMB | 0.126 | 0.081 | 0 | 0
CE | Other | 29 | CUPA | 0.057 | 0.037 | 0 | 0
CE | Other | 29 | CURR | 0.011 | 0.007 | 0 | 0
CE | Other | 29 | DALL_P | 0.013 | 0.009 | 0 | 0
CE | Other | 29 | DALM3 | 0.093 | 0.06 | 0 | 0
CE | Other | 29 | DEVM | 0.036 | 0.023 | 0 | 0
CE | Other | 29 | DEVO | 0.128 | 0.085 | 0.004 | 0.004
CE | Other | 29 | DEWP | 0.058 | 0.037 | 0 | 0
CE | Other | 29 | DOUN_P | 0.001 | 0 | 0 | 0
CE | Other | 29 | DRAK_1 | 9.178 | 7.752 | 3.331 | 3.259
CE | Other | 29 | DRAX_1 | 1.057 | 0.905 | 0.405 | 0.396
CE | Other | 29 | DRCR | 0.02 | 0.013 | 0 | 0
CE | Other | 29 | DRUM | 0.05 | 0.032 | 0 | 0
CE | Other | 29 | DUBE_P | 0.006 | 0.004 | 0 | 0
CE | Other | 29 | DUDH_P | 0.111 | 0.071 | 0 | 0
CE | Other | 29 | DUGR_P | 0.029 | 0.02 | 0.002 | 0.002
CE | Other | 29 | DUNB | 0.057 | 0.037 | 0 | 0
CE | Other | 29 | DUNF | 0.085 | 0.055 | 0 | 0
CE | Other | 29 | DUNO_P | 0.024 | 0.015 | 0 | 0
CE | Other | 29 | DYCE_P | 2.877 | 2.436 | 1.054 | 1.031
CE | Other | 29 | EALI_6 | 6.439 | 5.373 | 2.218 | 2.17
CE | Other | 29 | EASO_1 | 8.033 | 6.652 | 2.678 | 2.619
CE | Other | 29 | ECCL | 0.081 | 0.052 | 0 | 0
CE | Other | 29 | ECLA_1 | 11.863 | 9.859 | 4.017 | 3.929
CE | Other | 29 | EERH | 0.074 | 0.047 | 0 | 0
CE | Other | 29 | EKIL | 0.02 | 0.014 | 0.002 | 0.002
CE | Other | 29 | EKIS | 0.153 | 0.098 | 0 | 0
CE | Other | 29 | ELDE | 0.57 | 0.463 | 0.174 | 0.17
CE | Other | 29 | ELGI_P | 0.107 | 0.069 | 0 | 0
CE | Other | 29 | ELLA_1 | 13.816 | 11.595 | 4.881 | 4.775
CE | Other | 29 | ELST_1 | 0.568 | 0.366 | 0.002 | 0.002
CE | Other | 29 | ENDE_1 | 6.825 | 5.482 | 1.969 | 1.926
CE | Other | 29 | ERSK | 0.056 | 0.036 | 0 | 0
CE | Other | 29 | EXET1 | 24.289 | 20.58 | 8.934 | 8.739
CE | Other | 29 | FAUG_P | 0.006 | 0.004 | 0 | 0
CE | Other | 29 | FAWL_1 | 5.803 | 4.874 | 2.058 | 2.013
CE | Other | 29 | FECK_6 | 4.222 | 3.45 | 1.324 | 1.295
CE | Other | 29 | FERRA2 | 8.643 | 7.372 | 3.266 | 3.195
CE | Other | 29 | FERRB1 | 2.495 | 2.059 | 0.818 | 0.8
CE | Other | 29 | FETT_P | 0.54 | 0.453 | 0.19 | 0.186
CE | Other | 29 | FIDD_P | 0.05 | 0.033 | 0.002 | 0.002
CE | Other | 29 | FIDF_1 | 1.969 | 1.569 | 0.545 | 0.533
CE | Other | 29 | FINN | 0.106 | 0.068 | 0 | 0
CE | Other | 29 | FLEE_1 | 7.979 | 6.464 | 2.401 | 2.349
CE | Other | 29 | FOUR_1 | 9.393 | 8.006 | 3.54 | 3.463
CE | Other | 29 | FROD_1 | 1.872 | 1.488 | 0.512 | 0.501
CE | Other | 29 | FWIL_P | 0.035 | 0.022 | 0 | 0
CE | Other | 29 | GALA | 6.414 | 5.466 | 2.415 | 2.362
CE | Other | 29 | GIFF | 0.156 | 0.1 | 0 | 0
CE | Other | 29 | GLEF_P | 0.03 | 0.019 | 0 | 0
CE | Other | 29 | GLLU | 1.447 | 1.223 | 0.527 | 0.516
CE | Other | 29 | GLNI | 0.024 | 0.015 | 0 | 0
CE | Other | 29 | GLRO | 0.106 | 0.068 | 0 | 0
CE | Other | 29 | GORG | 0.121 | 0.078 | 0 | 0
CE | Other | 29 | GOVA | 0.259 | 0.166 | 0 | 0
CE | Other | 29 | GREN_1 | 17.789 | 14.702 | 5.876 | 5.748
CE | Other | 29 | GRIW_1 | 14.506 | 12.303 | 5.358 | 5.241
CE | Other | 29 | GRUB_P | 0.007 | 0.004 | 0 | 0
CE | Other | 29 | G_EXTRA_10 | 0.099 | 0.063 | 0 | 0
CE | Other | 29 | G_EXTRA_2 | 3.052 | 2.581 | 1.113 | 1.089
CE | Other | 29 | G_EXTRA_4 | 0.214 | 0.137 | 0 | 0
CE | Other | 29 | G_EXTRA_7 | 0.061 | 0.039 | 0 | 0
CE | Other | 29 | G_EXTRA_8 | 0.056 | 0.036 | 0 | 0
CE | Other | 29 | HACK_1 | 0.196 | 0.126 | 0 | 0
CE | Other | 29 | HACK_6 | 0.168 | 0.109 | 0.002 | 0.002
CE | Other | 29 | HAGR | 0.078 | 0.051 | 0.002 | 0.002
CE | Other | 29 | HAMHC1 | 0.704 | 0.463 | 0.019 | 0.019
CE | Other | 29 | HARK_1 | 5.536 | 4.635 | 1.936 | 1.893
CE | Other | 29 | HARM_6 | 0.2 | 0.13 | 0.002 | 0.002
CE | Other | 29 | HAWI | 1.156 | 0.977 | 0.422 | 0.413
CE | Other | 29 | HAWP_6 | 1.266 | 1.026 | 0.382 | 0.373
CE | Other | 29 | HELE | 0.044 | 0.029 | 0 | 0
CE | Other | 29 | HEYS_1 | 0.653 | 0.42 | 0 | 0
CE | Other | 29 | HUER | 0.053 | 0.034 | 0 | 0
CE | Other | 29 | HURS_1 | 0.957 | 0.621 | 0.01 | 0.01
CE | Other | 29 | HUTT_1 | 2.083 | 1.727 | 0.698 | 0.683
CE | Other | 29 | IMPK_1 | 7.423 | 6.318 | 2.781 | 2.72
CE | Other | 29 | INDQ1 | 9.411 | 7.813 | 3.171 | 3.102
CE | Other | 29 | INKE | 0.133 | 0.085 | 0 | 0
CE | Other | 29 | INNE_P | 2.56 | 2.155 | 0.917 | 0.897
CE | Other | 29 | IROA1 | 10.866 | 9.036 | 3.69 | 3.609
CE | Other | 29 | IRONB1 | 47.586 | 40.59 | 17.99 | 17.597
CE | Other | 29 | IVER_1 | 1.327 | 0.853 | 0 | 0
CE | Other | 29 | IVER_6 | 4.005 | 3.325 | 1.349 | 1.32
CE | Other | 29 | JOHN | 0.095 | 0.063 | 0.002 | 0.002
CE | Other | 29 | JORD_3 | 0.178 | 0.114 | 0 | 0
CE | Other | 29 | KAIM | 0.242 | 0.156 | 0 | 0
CE | Other | 29 | KEAD_1 | 9.271 | 7.861 | 3.42 | 3.345
CE | Other | 29 | KEAR_1 | 1.046 | 0.673 | 0 | 0
CE | Other | 29 | KEAR_3 | 0.589 | 0.504 | 0.226 | 0.221
CE | Other | 29 | KEIT_P | 0.032 | 0.021 | 0 | 0
CE | Other | 29 | KEMS_1 | 4.582 | 3.815 | 1.564 | 1.53
CE | Other | 29 | KEOO | 0.009 | 0.006 | 0 | 0
CE | Other | 29 | KIBY_1 | 0.214 | 0.137 | 0 | 0
CE | Other | 29 | KIBY_G | 2.555 | 2.186 | 0.978 | 0.957
CE | Other | 29 | KIER | 7.141 | 6.08 | 2.68 | 2.621
CE | Other | 29 | KIIN_P | 0.005 | 0.003 | 0 | 0
CE | Other | 29 | KILS | 0.029 | 0.018 | 0 | 0
CE | Other | 29 | KILT | 3.892 | 3.298 | 1.432 | 1.4
CE | Other | 29 | KILW | 0.157 | 0.101 | 0 | 0
CE | Other | 29 | KINL_P | 0.005 | 0.003 | 0 | 0
CE | Other | 29 | KINO_1 | 0.782 | 0.503 | 0 | 0
CE | Other | 29 | KINT_P | 0.158 | 0.101 | 0 | 0
CE | Other | 29 | KIRKB1 | 2.951 | 2.264 | 0.66 | 0.646
CE | Other | 29 | KITW_1 | 0.986 | 0.635 | 0.002 | 0.002
CE | Other | 29 | KNAR | 6.03 | 5.025 | 2.066 | 2.021
CE | Other | 29 | LACK_6 | 4.545 | 3.778 | 1.541 | 1.508
CE | Other | 29 | LAIR_P | 0.012 | 0.008 | 0 | 0
CE | Other | 29 | LALE1SG003 | 0.746 | 0.481 | 0.003 | 0.003
CE | Other | 29 | LAND1 | 14.858 | 12.52 | 5.341 | 5.224
CE | Other | 29 | LEGA_1 | 31.681 | 26.982 | 11.903 | 11.644
CE | Other | 29 | LEVE | 0.096 | 0.062 | 0 | 0
CE | Other | 29 | LING | 0.152 | 0.101 | 0.006 | 0.006
CE | Other | 29 | LINM | 0.154 | 0.099 | 0 | 0
CE | Other | 29 | LISD_1 | 1.948 | 1.489 | 0.425 | 0.416
CE | Other | 29 | LITT_C | 3.497 | 2.932 | 1.229 | 1.202
CE | Other | 29 | LITT_J | 0.011 | 0.009 | 0.004 | 0.004
CE | Other | 29 | LODR_6 | 0.377 | 0.242 | 0 | 0
CE | Other | 29 | LOUD_H | 1.472 | 1.26 | 0.564 | 0.551
CE | Other | 29 | LOVE_1 | 6.739 | 5.467 | 2.041 | 1.996
CE | Other | 29 | LUNA_P | 0.077 | 0.049 | 0 | 0
CE | Other | 29 | LYND_P | 0.075 | 0.048 | 0 | 0
CE | Other | 29 | MACC_3 | 9.792 | 8.255 | 3.528 | 3.451
CE | Other | 29 | MACD_P | 3.217 | 2.736 | 1.202 | 1.176
CE | Other | 29 | MAGA_6 | 2.087 | 1.763 | 0.759 | 0.743
CE | Other | 29 | MANN_1 | 11.895 | 9.774 | 3.827 | 3.743
CE | Other | 29 | MAYB | 4.142 | 3.536 | 1.571 | 1.537
CE | Other | 29 | MELK_1 | 6.948 | 5.682 | 2.187 | 2.139
CE | Other | 29 | MILC_P | 1.517 | 1.267 | 0.525 | 0.514
CE | Other | 29 | MILH_1 | 1.032 | 0.668 | 0.008 | 0.008
CE | Other | 29 | MITY_1 | 16.918 | 14.042 | 5.697 | 5.573
CE | Other | 29 | MYBS_P | 0.031 | 0.02 | 0 | 0
CE | Other | 29 | NAIR_P | 0.029 | 0.018 | 0 | 0
CE | Other | 29 | NEAR | 5.144 | 4.373 | 1.919 | 1.877
CE | Other | 29 | NECE_1 | 7.911 | 6.133 | 1.885 | 1.844
CE | Other | 29 | NEEP_3 | 0.898 | 0.705 | 0.23 | 0.225
CE | Other | 29 | NETS | 3.628 | 3.105 | 1.389 | 1.359
CE | Other | 29 | NEWX_6 | 1.075 | 0.691 | 0 | 0
CE | Other | 29 | NFLE | 1.866 | 1.484 | 0.512 | 0.501
CE | Other | 29 | NHYD_6 | 0.542 | 0.349 | 0 | 0
CE | Other | 29 | NINF_1 | 5.249 | 4.257 | 1.588 | 1.553
CE | Other | 29 | NORL_3 | 1.475 | 1.219 | 0.487 | 0.476
CE | Other | 29 | NORM_1 | 2.024 | 1.301 | 0 | 0
CE | Other | 29 | NORT_1 | 2.04 | 1.547 | 0.424 | 0.415
CE | Other | 29 | NURS_1 | 22.173 | 18.692 | 7.985 | 7.811
CE | Other | 29 | OCKH_1 | 0.278 | 0.179 | 0 | 0
CE | Other | 29 | OFFE_3 | 2.743 | 2.224 | 0.829 | 0.811
CE | Other | 29 | OLDB_1 | 0.493 | 0.317 | 0 | 0
CE | Other | 29 | ORMO | 10.692 | 9.149 | 4.095 | 4.005
CE | Other | 29 | ORRI_P | 0.034 | 0.022 | 0 | 0
CE | Other | 29 | OSBA_1 | 12.483 | 10.609 | 4.649 | 4.548
CE | Other | 29 | PADIB1 | 9.2 | 7.686 | 3.189 | 3.119
CE | Other | 29 | PAIS | 0.036 | 0.023 | 0 | 0
CE | Other | 29 | PART | 0.091 | 0.058 | 0 | 0
CE | Other | 29 | PEHG_P | 0.085 | 0.054 | 0 | 0
CE | Other | 29 | PELH_1 | 6.122 | 5.174 | 2.229 | 2.18
CE | Other | 29 | PEMB_1 | 3.126 | 2.587 | 1.039 | 1.017
CE | Other | 29 | PENE_1 | 0.884 | 0.568 | 0 | 0
CE | Other | 29 | PENN_1 | 5.516 | 4.661 | 2.006 | 1.963
CE | Other | 29 | PENT_1 | 3.891 | 3.274 | 1.389 | 1.359
CE | Other | 29 | PENW_1 | 10.029 | 8.582 | 3.841 | 3.757
CE | Other | 29 | PERI_H | 0.175 | 0.113 | 0 | 0
CE | Other | 29 | PERS_P | 1.885 | 1.598 | 0.696 | 0.681
CE | Other | 29 | PITS_3 | 0.066 | 0.042 | 0 | 0
CE | Other | 29 | POOB | 0.151 | 0.097 | 0 | 0
CE | Other | 29 | POPP_3 | 2.32 | 1.9 | 0.736 | 0.72
CE | Other | 29 | PORA_P | 0.029 | 0.019 | 0 | 0
CE | Other | 29 | PORD | 0.074 | 0.047 | 0 | 0
CE | Other | 29 | PYLE_1 | 4.045 | 3.385 | 1.411 | 1.38
CE | Other | 29 | RAIN_1 | 3.653 | 3.029 | 1.225 | 1.198
CE | Other | 29 | RANN_P | 0.001 | 0 | 0 | 0
CE | Other | 29 | RASS_1 | 20.073 | 17.009 | 7.385 | 7.224
CE | Other | 29 | RATS_1 | 9.81 | 8.174 | 3.359 | 3.286
CE | Other | 29 | RAVE | 0.266 | 0.171 | 0 | 0
CE | Other | 29 | RAYL_1 | 1.427 | 0.923 | 0.01 | 0.01
CE | Other | 29 | REBR_3 | 0.553 | 0.356 | 0 | 0
CE | Other | 29 | REDH | 0.111 | 0.071 | 0 | 0
CE | Other | 29 | RICH1 | 4.95 | 4.235 | 1.896 | 1.854
CE | Other | 29 | ROCH_1 | 2.861 | 2.284 | 0.801 | 0.784
CE | Other | 29 | RRIG | 7.97 | 6.82 | 3.052 | 2.985
CE | Other | 29 | RUGEB1 | 1.681 | 1.306 | 0.406 | 0.397
CE | Other | 29 | RYEH_1 | 6.187 | 5.163 | 2.134 | 2.087
CE | Other | 29 | SALH_1 | 2.116 | 1.755 | 0.711 | 0.695
CE | Other | 29 | SALL1 | 48.632 | 41.615 | 18.624 | 18.218
CE | Other | 29 | SALT_1 | 1.286 | 1.038 | 0.38 | 0.371
CE | Other | 29 | SANX | 0.038 | 0.025 | 0 | 0
CE | Other | 29 | SASA | 0.975 | 0.74 | 0.204 | 0.2
CE | Other | 29 | SBAR | 9.929 | 8.253 | 3.365 | 3.292
CE | Other | 29 | SEAB1 | 20.705 | 17.454 | 7.456 | 7.293
CE | Other | 29 | SELL_1 | 4.705 | 3.901 | 1.577 | 1.543
CE | Other | 29 | SFIL_P | 0.007 | 0.004 | 0 | 0
CE | Other | 29 | SHEC_3 | 0.198 | 0.127 | 0 | 0
CE | Other | 29 | SHIN_P | 0.004 | 0.003 | 0 | 0
CE | Other | 29 | SHRU | 0.103 | 0.066 | 0 | 0
CE | Other | 29 | SHRW_1 | 47.096 | 40.182 | 17.822 | 17.433
CE | Other | 29 | SIGH | 2.849 | 2.417 | 1.052 | 1.029
CE | Other | 29 | SJOW_1 | 3.172 | 2.627 | 1.057 | 1.034
CE | Other | 29 | SKLGB1 | 5.782 | 4.792 | 1.934 | 1.892
CE | Other | 29 | SLOY_P | 0.001 | 0.001 | 0 | 0
CE | Other | 29 | SMAN_1 | 5.928 | 4.865 | 1.898 | 1.856
CE | Other | 29 | SPAV | 0.111 | 0.071 | 0 | 0
CE | Other | 29 | SPEN_1 | 15.15 | 12.895 | 5.678 | 5.554
CE | Other | 29 | SSHI_3 | 1.031 | 0.83 | 0.301 | 0.294
CE | Other | 29 | STAH_1 | 0.559 | 0.359 | 0 | 0
CE | Other | 29 | STAL_1 | 2.805 | 2.308 | 0.908 | 0.888
CE | Other | 29 | STAY_1 | 11.35 | 9.587 | 4.122 | 4.032
CE | Other | 29 | STEN_1 | 7.169 | 6.032 | 2.562 | 2.506
CE | Other | 29 | STES_1 | 0.398 | 0.256 | 0 | 0
CE | Other | 29 | STHA | 0.223 | 0.143 | 0 | 0
CE | Other | 29 | STIR | 3.391 | 2.854 | 1.212 | 1.186
CE | Other | 29 | STLE | 0.125 | 0.08 | 0 | 0
CE | Other | 29 | STRI_P | 0.752 | 0.631 | 0.266 | 0.26
CE | Other | 29 | SUND_1 | 5.036 | 4.071 | 1.499 | 1.466
CE | Other | 29 | SWAN_1 | 6.439 | 5.229 | 1.961 | 1.918
CE | Other | 29 | TARL_P | 1.121 | 0.951 | 0.415 | 0.406
CE | Other | 29 | TAUN1 | 2.191 | 1.802 | 0.708 | 0.692
CE | Other | 29 | TAYN_P | 0.045 | 0.029 | 0 | 0
CE | Other | 29 | TELR | 0.122 | 0.078 | 0 | 0
CE | Other | 29 | TEMP_3 | 6.452 | 5.464 | 2.368 | 2.316
CE | Other | 29 | THOM_6 | 12.334 | 10.416 | 4.474 | 4.377
CE | Other | 29 | THSO_P | 13.62 | 11.622 | 5.157 | 5.045
CE | Other | 29 | THUR_6 | 8.383 | 7.088 | 3.057 | 2.991
CE | Other | 29 | TILBB_1 | 5.854 | 4.925 | 2.091 | 2.046
CE | Other | 29 | TONG | 0.976 | 0.773 | 0.261 | 0.256
CE | Other | 29 | TOTT_1 | 0.529 | 0.34 | 0 | 0
CE | Other | 29 | TRAW_1 | 1.449 | 1.184 | 0.455 | 0.445
CE | Other | 29 | TUMB_P | 0.024 | 0.016 | 0 | 0
CE | Other | 29 | TYNE_1 | 0.519 | 0.334 | 0 | 0
CE | Other | 29 | TYNE_2 | 0.022 | 0.019 | 0.008 | 0.008
CE | Other | 29 | UPPB_1 | 0.492 | 0.375 | 0.105 | 0.103
CE | Other | 29 | UPPB_3 | 4.21 | 3.48 | 1.392 | 1.361
CE | Other | 29 | USKM_1 | 8.038 | 6.879 | 3.078 | 3.011
CE | Other | 29 | WABO | 5.318 | 4.551 | 2.037 | 1.992
CE | Other | 29 | WALH_1 | 15.318 | 12.767 | 5.253 | 5.138
CE | Other | 29 | WALP_1 | 2.07 | 1.331 | 0 | 0
CE | Other | 29 | WALP_B | 13.764 | 11.762 | 5.242 | 5.128
CE | Other | 29 | WARL_1 | 0.432 | 0.28 | 0.004 | 0.004
CE | Other | 29 | WASF_1 | 6.911 | 5.729 | 2.315 | 2.265
CE | Other | 29 | WATFS_1 | 0.965 | 0.626 | 0.01 | 0.01
CE | Other | 29 | WBOL_6 | 0.15 | 0.097 | 0 | 0
CE | Other | 29 | WBUR_1 | 7.203 | 6.015 | 2.491 | 2.437
CE | Other | 29 | WFIE | 0.115 | 0.074 | 0 | 0
CE | Other | 29 | WHAM_1 | 0.409 | 0.265 | 0.004 | 0.004
CE | Other | 29 | WHGA_1 | 9.35 | 7.849 | 3.308 | 3.236
CE | Other | 29 | WHHO | 0.098 | 0.065 | 0.004 | 0.004
CE | Other | 29 | WIBA_3 | 2.824 | 2.388 | 1.029 | 1.007
CE | Other | 29 | WIEN_1 | 0.401 | 0.258 | 0 | 0
CE | Other | 29 | WILL_1 | 0.846 | 0.547 | 0.005 | 0.005
CE | Other | 29 | WIMBN1 | 1.037 | 0.666 | 0 | 0
CE | Other | 29 | WIMBS1 | 0.049 | 0.042 | 0.019 | 0.018
CE | Other | 29 | WIOW_P | 1.864 | 1.573 | 0.675 | 0.66
CE | Other | 29 | WMEL_1 | 2.646 | 2.137 | 0.784 | 0.767
CE | Other | 29 | WOHI_P | 0.136 | 0.088 | 0.002 | 0.002
CE | Other | 29 | WTHU31 | 0.264 | 0.17 | 0 | 0
CE | Other | 29 | WWEY_1 | 6.728 | 5.485 | 2.087 | 2.042
CE | Other | 29 | WYLF_1 | 0.091 | 0.058 | 0 | 0
CE | Other | 29 | WYMOM_1 | 3.273 | 2.634 | 0.953 | 0.932
CE | Other | 30 | ABHA1 | 2.222 | 1.633 | 0.369 | 0.359
CE | Other | 30 | ABNE_P | 0.029 | 0.018 | 0 | 0
CE | Other | 30 | ABTH_1 | 0.387 | 0.252 | 0.006 | 0.006
CE | Other | 30 | ACTL_2 | 1.719 | 1.439 | 0.6 | 0.584
CE | Other | 30 | ACTL_C | 1.042 | 0.67 | 0 | 0
CE | Other | 30 | ALNE_P | 0.555 | 0.454 | 0.174 | 0.17
CE | Other | 30 | ALST_3 | 0.622 | 0.4 | 0 | 0
CE | Other | 30 | ALVE1 | 0.899 | 0.58 | 0.004 | 0.004
CE | Other | 30 | AMEM_1 | 1.443 | 0.928 | 0 | 0
CE | Other | 30 | ARBR_P | 2.999 | 2.535 | 1.093 | 1.064
CE | Other | 30 | ARDK_P | 0.011 | 0.007 | 0 | 0
CE | Other | 30 | ARMO_P | 0.102 | 0.066 | 0 | 0
CE | Other | 30 | AXMI1 | 15.115 | 12.761 | 5.478 | 5.333
CE | Other | 30 | AYRR | 0.333 | 0.214 | 0 | 0
CE | Other | 30 | BAGA | 0.23 | 0.148 | 0 | 0
CE | Other | 30 | BAIN | 0.097 | 0.064 | 0.002 | 0.002
CE | Other | 30 | BARKC1 | 0.938 | 0.603 | 0 | 0
CE | Other | 30 | BARKW3 | 0.388 | 0.253 | 0.006 | 0.006
CE | Other | 30 | BEAU_P | 0.059 | 0.038 | 0 | 0
CE | Other | 30 | BEDDT1 | 0.023 | 0.019 | 0.009 | 0.008
CE | Other | 30 | BEDD_1 | 3.819 | 2.75 | 0.532 | 0.518
CE | Other | 30 | BERB_P | 1.199 | 1.013 | 0.436 | 0.425
CE | Other | 30 | BERW | 0.117 | 0.075 | 0 | 0
CE | Other | 30 | BESW_1 | 6.014 | 4.775 | 1.636 | 1.592
CE | Other | 30 | BICF_1 | 17.601 | 14.802 | 6.274 | 6.108
CE | Other | 30 | BIRK_1 | 9.291 | 7.741 | 3.182 | 3.097
CE | Other | 30 | BISW_1 | 12.911 | 10.694 | 4.308 | 4.194
CE | Other | 30 | BLYTB1 | 0.728 | 0.468 | 0 | 0
CE | Other | 30 | BLYTH132 | 5.596 | 4.787 | 2.139 | 2.083
CE | Other | 30 | BOAG_P | 0.061 | 0.039 | 0 | 0
CE | Other | 30 | BOLN_1 | 19.761 | 16.107 | 6.124 | 5.961
CE | Other | 30 | BONN | 2.908 | 2.451 | 1.047 | 1.019
CE | Other | 30 | BOTW_1 | 3.322 | 2.564 | 0.772 | 0.752
CE | Other | 30 | BRAC_P | 0.083 | 0.053 | 0 | 0
CE | Other | 30 | BRAI_1 | 5.278 | 4.133 | 1.332 | 1.297
CE | Other | 30 | BRAP | 0.073 | 0.047 | 0 | 0
CE | Other | 30 | BRAW_1 | 2.808 | 2.085 | 0.504 | 0.49
CE | Other | 30 | BRED_1 | 2.381 | 1.788 | 0.462 | 0.45
CE | Other | 30 | BRID_P | 0.17 | 0.111 | 0.002 | 0.002
CE | Other | 30 | BRIM_1 | 2.686 | 2.078 | 0.632 | 0.616
CE | Other | 30 | BRLE_1 | 13.043 | 10.557 | 3.908 | 3.804
CE | Other | 30 | BROA_P | 0.052 | 0.034 | 0 | 0
CE | Other | 30 | BROR_P | 0.028 | 0.018 | 0 | 0
CE | Other | 30 | BROX | 2.086 | 1.758 | 0.75 | 0.73
CE | Other | 30 | BRWA1 | 14.253 | 11.925 | 4.97 | 4.838
CE | Other | 30 | BUMU_P | 0.285 | 0.183 | 0 | 0
CE | Other | 30 | BURM_1 | 17.618 | 14.658 | 5.996 | 5.837
CE | Other | 30 | BUSH_1 | 5.979 | 4.965 | 2.017 | 1.964
CE | Other | 30 | BUST_1 | 9.224 | 7.699 | 3.183 | 3.098
CE | Other | 30 | CAAD_P | 0.901 | 0.757 | 0.321 | 0.312
CE | Other | 30 | CAIF_P | 0.054 | 0.035 | 0 | 0
CE | Other | 30 | CAMB_01 | 5.73 | 4.823 | 2.05 | 1.996
CE | Other | 30 | CANTN1 | 3.918 | 3.07 | 0.992 | 0.966
CE | Other | 30 | CAPEA1 | 1.832 | 1.423 | 0.443 | 0.431
CE | Other | 30 | CARE_1 | 5.243 | 4.198 | 1.49 | 1.45
CE | Other | 30 | CARR_1 | 6.342 | 5.262 | 2.133 | 2.076
CE | Other | 30 | CASS_P | 0 | 0 | 0 | 0
CE | Other | 30 | CATY | 0.196 | 0.126 | 0 | 0
CE | Other | 30 | CELL_1 | 11.524 | 9.366 | 3.524 | 3.43
CE | Other | 30 | CHAP | 18.296 | 15.61 | 6.924 | 6.74
CE | Other | 30 | CHAR_P | 0.009 | 0.006 | 0 | 0
CE | Other | 30 | CHAS | 0.093 | 0.06 | 0 | 0
CE | Other | 30 | CHIC_1 | 11.975 | 10.14 | 4.393 | 4.276
CE | Other | 30 | CHSI_1 | 7.227 | 5.794 | 2.066 | 2.011
CE | Other | 30 | CHTE_1 | 15.96 | 13.191 | 5.275 | 5.134
CE | Other | 30 | CITR_1 | 0.446 | 0.288 | 0.002 | 0.002
CE | Other | 30 | CLAC_P | 0.004 | 0.002 | 0 | 0
CE | Other | 30 | CLAY_P | 0.169 | 0.109 | 0 | 0
CE | Other | 30 | CLT03 | 24.572 | 20.441 | 8.357 | 8.135
CE | Other | 30 | CLYM | 0.038 | 0.024 | 0 | 0
CE | Other | 30 | COAT | 0.535 | 0.344 | 0 | 0
CE | Other | 30 | COCK | 0.213 | 0.138 | 0.002 | 0.002
CE | Other | 30 | CONQA1 | 0.741 | 0.478 | 0.002 | 0.002
CE | Other | 30 | COUA_P | 1.515 | 1.276 | 0.543 | 0.529
CE | Other | 30 | COVE_1 | 24.642 | 20.639 | 8.633 | 8.404
CE | Other | 30 | COWL_1 | 13.974 | 11.492 | 4.513 | 4.393
CE | Other | 30 | COYL | 1.03 | 0.859 | 0.353 | 0.344
CE | Other | 30 | CRAI_P | 0.037 | 0.025 | 0.002 | 0.002
CE | Other | 30 | CREB_1 | 27.423 | 23.116 | 9.872 | 9.61
CE | Other | 30 | CUMB | 0.203 | 0.131 | 0 | 0
CE | Other | 30 | CUPA | 0.091 | 0.059 | 0 | 0
CE | Other | 30 | CURR | 0.018 | 0.011 | 0 | 0
CE | Other | 30 | DALL_P | 0.022 | 0.014 | 0 | 0
CE | Other | 30 | DALM3 | 0.149 | 0.096 | 0 | 0
CE | Other | 30 | DEVM | 0.059 | 0.038 | 0 | 0
CE | Other | 30 | DEVO | 0.202 | 0.132 | 0.004 | 0.004
CE | Other | 30 | DEWP | 0.09 | 0.058 | 0 | 0
CE | Other | 30 | DOUN_P | 0.001 | 0.001 | 0 | 0
CE | Other | 30 | DRAK_1 | 9.786 | 8.206 | 3.446 | 3.354
CE | Other | 30 | DRAX_1 | 1.095 | 0.937 | 0.419 | 0.408
CE | Other | 30 | DRCR | 0.033 | 0.021 | 0 | 0
CE | Other | 30 | DRUM | 0.08 | 0.052 | 0 | 0
CE | Other | 30 | DUBE_P | 0.009 | 0.006 | 0 | 0
CE | Other | 30 | DUDH_P | 0.176 | 0.113 | 0 | 0
CE | Other | 30 | DUGR_P | 0.044 | 0.03 | 0.002 | 0.002
CE | Other | 30 | DUNB | 0.092 | 0.059 | 0 | 0
CE | Other | 30 | DUNF | 0.138 | 0.088 | 0 | 0
CE | Other | 30 | DUNO_P | 0.039 | 0.025 | 0 | 0
CE | Other | 30 | DYCE_P | 3.052 | 2.568 | 1.09 | 1.061
CE | Other | 30 | EALI_6 | 7.016 | 5.786 | 2.294 | 2.233
CE | Other | 30 | EASO_1 | 8.907 | 7.265 | 2.77 | 2.696
CE | Other | 30 | ECCL | 0.13 | 0.084 | 0 | 0
CE | Other | 30 | ECLA_1 | 13.041 | 10.692 | 4.155 | 4.044
CE | Other | 30 | EERH | 0.12 | 0.077 | 0 | 0
CE | Other | 30 | EKIL | 0.029 | 0.02 | 0.002 | 0.002
CE | Other | 30 | EKIS | 0.244 | 0.157 | 0 | 0
CE | Other | 30 | ELDE | 0.657 | 0.522 | 0.18 | 0.175
CE | Other | 30 | ELGI_P | 0.173 | 0.111 | 0 | 0
CE | Other | 30 | ELLA_1 | 14.93 | 12.404 | 5.049 | 4.915
CE | Other | 30 | ELST_1 | 0.901 | 0.581 | 0.002 | 0.002
CE | Other | 30 | ENDE_1 | 8.03 | 6.294 | 2.037 | 1.983
CE | Other | 30 | ERSK | 0.09 | 0.058 | 0 | 0
CE | Other | 30 | EXET1 | 25.685 | 21.647 | 9.241 | 8.995
CE | Other | 30 | FAUG_P | 0.011 | 0.007 | 0 | 0
CE | Other | 30 | FAWL_1 | 6.259 | 5.207 | 2.129 | 2.072
CE | Other | 30 | FECK_6 | 4.81 | 3.853 | 1.37 | 1.333
CE | Other | 30 | FERRA2 | 9.023 | 7.678 | 3.378 | 3.288
CE | Other | 30 | FERRB1 | 2.792 | 2.265 | 0.846 | 0.824
CE | Other | 30 | FETT_P | 0.585 | 0.485 | 0.196 | 0.191
CE | Other | 30 | FIDD_P | 0.077 | 0.051 | 0.002 | 0.002
CE | Other | 30 | FIDF_1 | 2.352 | 1.825 | 0.564 | 0.549
CE | Other | 30 | FINN | 0.145 | 0.093 | 0 | 0
CE | Other | 30 | FLEE_1 | 9.234 | 7.316 | 2.484 | 2.418
CE | Other | 30 | FOUR_1 | 9.816 | 8.345 | 3.662 | 3.564
CE | Other | 30 | FROD_1 | 2.247 | 1.739 | 0.53 | 0.516
CE | Other | 30 | FWIL_P | 0.056 | 0.036 | 0 | 0
CE | Other | 30 | GALA | 6.707 | 5.7 | 2.498 | 2.431
CE | Other | 30 | GIFF | 0.249 | 0.16 | 0 | 0
CE | Other | 30 | GLEF_P | 0.048 | 0.031 | 0 | 0
CE | Other | 30 | GLLU | 1.541 | 1.294 | 0.545 | 0.531
CE | Other | 30 | GLNI | 0.038 | 0.024 | 0 | 0
CE | Other | 30 | GLRO | 0.169 | 0.108 | 0 | 0
CE | Other | 30 | GORG | 0.195 | 0.126 | 0 | 0
CE | Other | 30 | GOVA | 0.417 | 0.268 | 0 | 0
CE | Other | 30 | GREN_1 | 19.789 | 16.099 | 6.078 | 5.917
CE | Other | 30 | GRIW_1 | 15.331 | 12.936 | 5.542 | 5.394
CE | Other | 30 | GRUB_P | 0.011 | 0.007 | 0 | 0
CE | Other | 30 | G_EXTRA_10 | 0.157 | 0.101 | 0 | 0
CE | Other | 30 | G_EXTRA_2 | 3.245 | 2.726 | 1.152 | 1.121
CE | Other | 30 | G_EXTRA_4 | 0.344 | 0.221 | 0 | 0
CE | Other | 30 | G_EXTRA_7 | 0.099 | 0.063 | 0 | 0
CE | Other | 30 | G_EXTRA_8 | 0.09 | 0.058 | 0 | 0
CE | Other | 30 | HACK_1 | 0.314 | 0.202 | 0 | 0
CE | Other | 30 | HACK_6 | 0.264 | 0.171 | 0.002 | 0.002
CE | Other | 30 | HAGR | 0.123 | 0.08 | 0.002 | 0.002
CE | Other | 30 | HAMHC1 | 1.11 | 0.724 | 0.02 | 0.019
CE | Other | 30 | HARK_1 | 6.014 | 4.979 | 2.002 | 1.949
CE | Other | 30 | HARM_6 | 0.318 | 0.206 | 0.002 | 0.002
CE | Other | 30 | HAWI | 1.229 | 1.033 | 0.436 | 0.425
CE | Other | 30 | HAWP_6 | 1.451 | 1.152 | 0.395 | 0.384
CE | Other | 30 | HELE | 0.072 | 0.046 | 0 | 0
CE | Other | 30 | HEYS_1 | 1.05 | 0.675 | 0 | 0
CE | Other | 30 | HUER | 0.085 | 0.054 | 0 | 0
CE | Other | 30 | HURS_1 | 1.523 | 0.985 | 0.011 | 0.01
CE | Other | 30 | HUTT_1 | 2.306 | 1.884 | 0.722 | 0.703
CE | Other | 30 | IMPK_1 | 7.784 | 6.603 | 2.877 | 2.8
CE | Other | 30 | INDQ1 | 10.384 | 8.499 | 3.28 | 3.193
CE | Other | 30 | INKE | 0.213 | 0.137 | 0 | 0
CE | Other | 30 | INNE_P | 2.747 | 2.293 | 0.949 | 0.923
CE | Other | 30 | IROA1 | 11.954 | 9.806 | 3.817 | 3.715
CE | Other | 30 | IRONB1 | 49.656 | 42.263 | 18.608 | 18.113
CE | Other | 30 | IVER_1 | 2.013 | 1.294 | 0 | 0
CE | Other | 30 | IVER_6 | 4.399 | 3.604 | 1.396 | 1.359
CE | Other | 30 | JOHN | 0.15 | 0.098 | 0.002 | 0.002
CE | Other | 30 | JORD_3 | 0.287 | 0.185 | 0 | 0
CE | Other | 30 | KAIM | 0.388 | 0.249 | 0 | 0
CE | Other | 30 | KEAD_1 | 9.803 | 8.268 | 3.537 | 3.443
CE | Other | 30 | KEAR_1 | 1.687 | 1.085 | 0 | 0
CE | Other | 30 | KEAR_3 | 0.61 | 0.522 | 0.233 | 0.227
CE | Other | 30 | KEIT_P | 0.052 | 0.033 | 0 | 0
CE | Other | 30 | KEMS_1 | 5.03 | 4.133 | 1.618 | 1.575
CE | Other | 30 | KEOO | 0.014 | 0.009 | 0 | 0
CE | Other | 30 | KIBY_1 | 0.344 | 0.221 | 0 | 0
CE | Other | 30 | KIBY_G | 2.647 | 2.264 | 1.012 | 0.985
CE | Other | 30 | KIER | 7.481 | 6.35 | 2.772 | 2.698
CE | Other | 30 | KIIN_P | 0.008 | 0.005 | 0 | 0
CE | Other | 30 | KILS | 0.046 | 0.03 | 0 | 0
CE | Other | 30 | KILT | 4.122 | 3.473 | 1.481 | 1.441
CE | Other | 30 | KILW | 0.251 | 0.161 | 0 | 0
CE | Other | 30 | KINL_P | 0.008 | 0.005 | 0 | 0
CE | Other | 30 | KINO_1 | 1.262 | 0.811 | 0 | 0
CE | Other | 30 | KINT_P | 0.253 | 0.163 | 0 | 0
CE | Other | 30 | KIRKB1 | 3.746 | 2.788 | 0.683 | 0.664
CE | Other | 30 | KITW_1 | 1.581 | 1.018 | 0.002 | 0.002
CE | Other | 30 | KNAR | 6.608 | 5.436 | 2.137 | 2.08
CE | Other | 30 | LACK_6 | 5.01 | 4.106 | 1.594 | 1.552
CE | Other | 30 | LAIR_P | 0.019 | 0.012 | 0 | 0
CE | Other | 30 | LALE1SG003 | 1.187 | 0.765 | 0.003 | 0.003
CE | Other | 30 | LAND1 | 15.922 | 13.306 | 5.524 | 5.377
CE | Other | 30 | LEGA_1 | 33.172 | 28.168 | 12.312 | 11.985
CE | Other | 30 | LEVE | 0.155 | 0.1 | 0 | 0
CE | Other | 30 | LING | 0.235 | 0.155 | 0.006 | 0.006
CE | Other | 30 | LINM | 0.249 | 0.16 | 0 | 0
CE | Other | 30 | LISD_1 | 2.504 | 1.854 | 0.44 | 0.428
CE | Other | 30 | LITT_C | 3.788 | 3.142 | 1.271 | 1.238
CE | Other | 30 | LITT_J | 0.011 | 0.01 | 0.004 | 0.004
CE | Other | 30 | LODR_6 | 0.539 | 0.347 | 0 | 0
CE | Other | 30 | LOUD_H | 1.525 | 1.305 | 0.583 | 0.568
CE | Other | 30 | LOVE_1 | 7.766 | 6.166 | 2.111 | 2.055
CE | Other | 30 | LUNA_P | 0.125 | 0.08 | 0 | 0
CE | Other | 30 | LYND_P | 0.11 | 0.071 | 0 | 0
CE | Other | 30 | MACC_3 | 10.476 | 8.762 | 3.649 | 3.552
CE | Other | 30 | MACD_P | 3.379 | 2.863 | 1.243 | 1.21
CE | Other | 30 | MAGA_6 | 2.224 | 1.866 | 0.785 | 0.764
CE | Other | 30 | MANN_1 | 13.403 | 10.816 | 3.958 | 3.853
CE | Other | 30 | MAYB | 4.316 | 3.678 | 1.625 | 1.582
CE | Other | 30 | MELK_1 | 7.906 | 6.34 | 2.262 | 2.202
CE | Other | 30 | MILC_P | 1.654 | 1.365 | 0.543 | 0.529
CE | Other | 30 | MILH_1 | 1.601 | 1.034 | 0.009 | 0.008
CE | Other | 30 | MITY_1 | 18.326 | 15.056 | 5.893 | 5.736
CE | Other | 30 | MYBS_P | 0.051 | 0.033 | 0 | 0
CE | Other | 30 | NAIR_P | 0.047 | 0.03 | 0 | 0
CE | Other | 30 | NEAR | 5.406 | 4.578 | 1.985 | 1.932
CE | Other | 30 | NECE_1 | 9.523 | 7.205 | 1.95 | 1.898
CE | Other | 30 | NEEP_3 | 1.099 | 0.838 | 0.238 | 0.231
CE | Other | 30 | NETS | 3.759 | 3.216 | 1.437 | 1.399
CE | Other | 30 | NEWX_6 | 1.711 | 1.1 | 0 | 0
CE | Other | 30 | NFLE | 2.226 | 1.726 | 0.53 | 0.516
CE | Other | 30 | NHYD_6 | 0.872 | 0.56 | 0 | 0
CE | Other | 30 | NINF_1 | 6.068 | 4.813 | 1.642 | 1.599
CE | Other | 30 | NORL_3 | 1.643 | 1.336 | 0.504 | 0.49
CE | Other | 30 | NORM_1 | 3.261 | 2.096 | 0 | 0
CE | Other | 30 | NORT_1 | 2.649 | 1.947 | 0.438 | 0.427
CE | Other | 30 | NURS_1 | 23.727 | 19.843 | 8.259 | 8.04
CE | Other | 30 | OCKH_1 | 0.449 | 0.288 | 0 | 0
CE | Other | 30 | OFFE_3 | 3.154 | 2.504 | 0.857 | 0.834
CE | Other | 30 | OLDB_1 | 0.794 | 0.511 | 0 | 0
CE | Other | 30 | ORMO | 11.078 | 9.476 | 4.235 | 4.123
CE | Other | 30 | ORRI_P | 0.055 | 0.036 | 0 | 0
CE | Other | 30 | OSBA_1 | 13.131 | 11.114 | 4.809 | 4.681
CE | Other | 30 | PADIB1 | 10.033 | 8.283 | 3.298 | 3.21
CE | Other | 30 | PAIS | 0.058 | 0.037 | 0 | 0
CE | Other | 30 | PART | 0.146 | 0.094 | 0 | 0
CE | Other | 30 | PEHG_P | 0.136 | 0.087 | 0 | 0
CE | Other | 30 | PELH_1 | 6.511 | 5.467 | 2.305 | 2.244
CE | Other | 30 | PEMB_1 | 3.474 | 2.831 | 1.075 | 1.047
CE | Other | 30 | PENE_1 | 1.417 | 0.911 | 0 | 0
CE | Other | 30 | PENN_1 | 5.873 | 4.929 | 2.075 | 2.02
CE | Other | 30 | PENT_1 | 4.183 | 3.488 | 1.437 | 1.399
CE | Other | 30 | PENW_1 | 10.391 | 8.888 | 3.973 | 3.867
CE | Other | 30 | PERI_H | 0.274 | 0.176 | 0 | 0
CE | Other | 30 | PERS_P | 1.991 | 1.68 | 0.72 | 0.701
CE | Other | 30 | PITS_3 | 0.105 | 0.068 | 0 | 0
CE | Other | 30 | POOB | 0.242 | 0.156 | 0 | 0
CE | Other | 30 | POPP_3 | 2.631 | 2.115 | 0.761 | 0.741
CE | Other | 30 | PORA_P | 0.047 | 0.03 | 0 | 0
CE | Other | 30 | PORD | 0.113 | 0.073 | 0 | 0
CE | Other | 30 | PYLE_1 | 4.398 | 3.638 | 1.459 | 1.42
CE | Other | 30 | RAIN_1 | 4.049 | 3.307 | 1.267 | 1.233
CE | Other | 30 | RANN_P | 0.001 | 0.001 | 0 | 0
CE | Other | 30 | RASS_1 | 21.254 | 17.908 | 7.639 | 7.436
CE | Other | 30 | RATS_1 | 10.757 | 8.846 | 3.474 | 3.382
CE | Other | 30 | RAVE | 0.429 | 0.276 | 0 | 0
CE | Other | 30 | RAYL_1 | 2.277 | 1.47 | 0.011 | 0.011
CE | Other | 30 | REBR_3 | 0.883 | 0.568 | 0 | 0
CE | Other | 30 | REDH | 0.18 | 0.116 | 0 | 0
CE | Other | 30 | RICH1 | 5.128 | 4.387 | 1.961 | 1.909
CE | Other | 30 | ROCH_1 | 3.388 | 2.639 | 0.829 | 0.807
CE | Other | 30 | RRIG | 8.257 | 7.063 | 3.157 | 3.073
CE | Other | 30 | RUGEB1 | 2.095 | 1.58 | 0.42 | 0.409
CE | Other | 30 | RYEH_1 | 6.762 | 5.573 | 2.207 | 2.148
CE | Other | 30 | SALH_1 | 2.345 | 1.916 | 0.735 | 0.715
CE | Other | 30 | SALL1 | 50.389 | 43.099 | 19.264 | 18.752
CE | Other | 30 | SALT_1 | 1.505 | 1.186 | 0.393 | 0.382
CE | Other | 30 | SANX | 0.061 | 0.039 | 0 | 0
CE | Other | 30 | SASA | 1.263 | 0.93 | 0.212 | 0.206
CE | Other | 30 | SBAR | 10.938 | 8.966 | 3.481 | 3.388
CE | Other | 30 | SEAB1 | 22.157 | 18.53 | 7.712 | 7.507
CE | Other | 30 | SELL_1 | 5.21 | 4.256 | 1.631 | 1.588
CE | Other | 30 | SFIL_P | 0.011 | 0.007 | 0 | 0
CE | Other | 30 | SHEC_3 | 0.312 | 0.2 | 0 | 0
CE | Other | 30 | SHIN_P | 0.007 | 0.004 | 0 | 0
CE | Other | 30 | SHRU | 0.163 | 0.105 | 0 | 0
CE | Other | 30 | SHRW_1 | 49.114 | 41.819 | 18.434 | 17.944
CE | Other | 30 | SIGH | 3.009 | 2.539 | 1.088 | 1.059
CE | Other | 30 | SJOW_1 | 3.459 | 2.832 | 1.094 | 1.065
CE | Other | 30 | SKLGB1 | 6.413 | 5.234 | 2 | 1.947
CE | Other | 30 | SLOY_P | 0.002 | 0.001 | 0 | 0
CE | Other | 30 | SMAN_1 | 6.693 | 5.393 | 1.963 | 1.911
CE | Other | 30 | SPAV | 0.179 | 0.115 | 0 | 0
CE | Other | 30 | SPEN_1 | 15.879 | 13.472 | 5.873 | 5.717
CE | Other | 30 | SSHI_3 | 1.194 | 0.94 | 0.311 | 0.303
CE | Other | 30 | STAH_1 | 0.896 | 0.576 | 0 | 0
CE | Other | 30 | STAL_1 | 3.158 | 2.552 | 0.939 | 0.914
CE | Other | 30 | STAY_1 | 12.095 | 10.145 | 4.264 | 4.15
CE | Other | 30 | STEN_1 | 7.688 | 6.415 | 2.65 | 2.579
CE | Other | 30 | STES_1 | 0.631 | 0.405 | 0 | 0
CE | Other | 30 | STHA | 0.356 | 0.229 | 0 | 0
CE | Other | 30 | STIR | 3.634 | 3.033 | 1.254 | 1.221
CE | Other | 30 | STLE | 0.2 | 0.128 | 0 | 0
CE | Other | 30 | STRI_P | 0.811 | 0.674 | 0.275 | 0.267
CE | Other | 30 | SUND_1 | 5.858 | 4.627 | 1.551 | 1.509
CE | Other | 30 | SWAN_1 | 7.424 | 5.899 | 2.028 | 1.974
CE | Other | 30 | TARL_P | 1.182 | 0.999 | 0.43 | 0.418
CE | Other | 30 | TAUN1 | 2.466 | 1.992 | 0.732 | 0.713
CE | Other | 30 | TAYN_P | 0.072 | 0.046 | 0 | 0
CE | Other | 30 | TELR | 0.198 | 0.127 | 0 | 0
CE | Other | 30 | TEMP_3 | 6.841 | 5.759 | 2.449 | 2.384
CE | Other | 30 | THOM_6 | 13.092 | 10.989 | 4.628 | 4.505
CE | Other | 30 | THSO_P | 14.203 | 12.095 | 5.335 | 5.193
CE | Other | 30 | THUR_6 | 8.917 | 7.49 | 3.162 | 3.078
CE | Other | 30 | TILBB_1 | 6.289 | 5.245 | 2.163 | 2.106
CE | Other | 30 | TONG | 1.178 | 0.907 | 0.27 | 0.263
CE | Other | 30 | TOTT_1 | 0.85 | 0.546 | 0 | 0
CE | Other | 30 | TRAW_1 | 1.653 | 1.324 | 0.471 | 0.459
CE | Other | 30 | TUMB_P | 0.039 | 0.025 | 0 | 0
CE | Other | 30 | TYNE_1 | 0.825 | 0.531 | 0 | 0
CE | Other | 30 | TYNE_2 | 0.023 | 0.019 | 0.009 | 0.008
CE | Other | 30 | UPPB_1 | 0.634 | 0.468 | 0.109 | 0.106
CE | Other | 30 | UPPB_3 | 4.699 | 3.821 | 1.439 | 1.401
CE | Other | 30 | USKM_1 | 8.329 | 7.124 | 3.184 | 3.099
CE | Other | 30 | WABO | 5.511 | 4.713 | 2.107 | 2.051
CE | Other | 30 | WALH_1 | 16.762 | 13.795 | 5.433 | 5.289
CE | Other | 30 | WALP_1 | 3.054 | 1.963 | 0 | 0
CE | Other | 30 | WALP_B | 14.305 | 12.21 | 5.422 | 5.278
CE | Other | 30 | WARL_1 | 0.685 | 0.443 | 0.004 | 0.004
CE | Other | 30 | WASF_1 | 7.658 | 6.254 | 2.395 | 2.331
CE | Other | 30 | WATFS_1 | 1.481 | 0.958 | 0.011 | 0.011
CE | Other | 30 | WBOL_6 | 0.239 | 0.154 | 0 | 0
CE | Other | 30 | WBUR_1 | 7.866 | 6.489 | 2.577 | 2.508
CE | Other | 30 | WFIE | 0.186 | 0.119 | 0 | 0
CE | Other | 30 | WHAM_1 | 0.652 | 0.421 | 0.004 | 0.004
CE | Other | 30 | WHGA_1 | 10.095 | 8.392 | 3.422 | 3.331
CE | Other | 30 | WHHO | 0.15 | 0.099 | 0.004 | 0.004
CE | Other | 30 | WIBA_3 | 3.005 | 2.523 | 1.064 | 1.036
CE | Other | 30 | WIEN_1 | 0.648 | 0.417 | 0 | 0
CE | Other | 30 | WILL_1 | 1.346 | 0.868 | 0.005 | 0.005
CE | Other | 30 | WIMBN1 | 1.645 | 1.057 | 0 | 0
CE | Other | 30 | WIMBS1 | 0.051 | 0.044 | 0.02 | 0.019
CE | Other | 30 | WIOW_P | 1.989 | 1.667 | 0.698 | 0.679
CE | Other | 30 | WMEL_1 | 3.086 | 2.435 | 0.811 | 0.79
CE | Other | 30 | WOHI_P | 0.214 | 0.139 | 0.002 | 0.002
CE | Other | 30 | WTHU31 | 0.428 | 0.275 | 0 | 0
CE | Other | 30 | WWEY_1 | 7.692 | 6.145 | 2.159 | 2.102
CE | Other | 30 | WYLF_1 | 0.146 | 0.094 | 0 | 0
CE | Other | 30 | WYMOM_1 | 3.837 | 3.014 | 0.986 | 0.96
CE | Other | 31 | ABHA1 | 3.011 | 2.147 | 0.382 | 0.37
CE | Other | 31 | ABNE_P | 0.046 | 0.03 | 0 | 0
CE | Other | 31 | ABTH_1 | 0.61 | 0.396 | 0.007 | 0.006
CE | Other | 31 | ACTL_2 | 1.862 | 1.542 | 0.621 | 0.602
CE | Other | 31 | ACTL_C | 1.651 | 1.062 | 0 | 0
CE | Other | 31 | ALNE_P | 0.632 | 0.507 | 0.181 | 0.175
CE | Other | 31 | ALST_3 | 0.995 | 0.64 | 0 | 0
CE | Other | 31 | ALVE1 | 1.43 | 0.921 | 0.004 | 0.004
CE | Other | 31 | AMEM_1 | 2.293 | 1.474 | 0 | 0
CE | Other | 31 | ARBR_P | 3.19 | 2.679 | 1.132 | 1.097
CE | Other | 31 | ARDK_P | 0.019 | 0.012 | 0 | 0
CE | Other | 31 | ARMO_P | 0.164 | 0.105 | 0 | 0
CE | Other | 31 | AXMI1 | 16.122 | 13.514 | 5.674 | 5.501
CE | Other | 31 | AYRR | 0.531 | 0.342 | 0 | 0
CE | Other | 31 | BAGA | 0.369 | 0.237 | 0 | 0
CE | Other | 31 | BAIN | 0.153 | 0.1 | 0.002 | 0.002
CE | Other | 31 | BARKC1 | 1.497 | 0.962 | 0 | 0
CE | Other | 31 | BARKW3 | 0.613 | 0.398 | 0.007 | 0.006
CE | Other | 31 | BEAU_P | 0.094 | 0.061 | 0 | 0
CE | Other | 31 | BEDDT1 | 0.023 | 0.02 | 0.009 | 0.009
CE | Other | 31 | BEDD_1 | 5.32 | 3.726 | 0.551 | 0.534
CE | Other | 31 | BERB_P | 1.277 | 1.072 | 0.452 | 0.438
CE | Other | 31 | BERW | 0.187 | 0.12 | 0 | 0
CE | Other | 31 | BESW_1 | 7.196 | 5.566 | 1.694 | 1.642
CE | Other | 31 | BICF_1 | 18.933 | 15.779 | 6.499 | 6.3
CE | Other | 31 | BIRK_1 | 10.187 | 8.378 | 3.296 | 3.195
CE | Other | 31 | BISW_1 | 14.273 | 11.652 | 4.462 | 4.326
CE | Other | 31 | BLYTB1 | 1.149 | 0.739 | 0 | 0
CE | Other | 31 | BLYTH132 | 5.806 | 4.963 | 2.216 | 2.148
CE | Other | 31 | BOAG_P | 0.098 | 0.063 | 0 | 0
CE | Other | 31 | BOLN_1 | 22.588 | 18.042 | 6.343 | 6.149
CE | Other | 31 | BONN | 3.113 | 2.603 | 1.084 | 1.051
CE | Other | 31 | BOTW_1 | 4.177 | 3.129 | 0.8 | 0.775
CE | Other | 31 | BRAC_P | 0.134 | 0.086 | 0 | 0
CE | Other | 31 | BRAI_1 | 6.483 | 4.933 | 1.38 | 1.338
CE | Other | 31 | BRAP | 0.117 | 0.075 | 0 | 0
CE | Other | 31 | BRAW_1 | 3.746 | 2.698 | 0.522 | 0.506
CE | Other | 31 | BRED_1 | 3.13 | 2.278 | 0.479 | 0.464
CE | Other | 31 | BRID_P | 0.267 | 0.173 | 0.002 | 0.002
CE | Other | 31 | BRIM_1 | 3.366 | 2.528 | 0.655 | 0.635
CE | Other | 31 | BRLE_1 | 15.008 | 11.895 | 4.048 | 3.924
CE | Other | 31 | BROA_P | 0.084 | 0.054 | 0 | 0
CE | Other | 31 | BROR_P | 0.044 | 0.029 | 0 | 0
CE | Other | 31 | BROX | 2.232 | 1.866 | 0.777 | 0.753
CE | Other | 31 | BRWA1 | 15.494 | 12.818 | 5.148 | 4.99
CE | Other | 31 | BUMU_P | 0.454 | 0.292 | 0 | 0
CE | Other | 31 | BURM_1 | 19.361 | 15.894 | 6.21 | 6.02
CE | Other | 31 | BUSH_1 | 6.598 | 5.402 | 2.089 | 2.025
CE | Other | 31 | BUST_1 | 10.073 | 8.306 | 3.296 | 3.195
CE | Other | 31 | CAAD_P | 0.97 | 0.808 | 0.332 | 0.322
CE | Other | 31 | CAIF_P | 0.086 | 0.055 | 0 | 0
CE | Other | 31 | CAMB_01 | 6.154 | 5.135 | 2.123 | 2.058
CE | Other | 31 | CANTN1 | 4.804 | 3.659 | 1.028 | 0.996
CE | Other | 31 | CAPEA1 | 2.276 | 1.717 | 0.458 | 0.444
CE | Other | 31 | CARE_1 | 6.197 | 4.84 | 1.543 | 1.496
CE | Other | 31 | CARR_1 | 7.002 | 5.727 | 2.209 | 2.142
CE | Other | 31 | CASS_P | 0 | 0 | 0 | 0
CE | Other | 31 | CATY | 0.315 | 0.202 | 0 | 0
CE | Other | 31 | CELL_1 | 13.249 | 10.543 | 3.649 | 3.538
CE | Other | 31 | CHAP | 19.087 | 16.251 | 7.171 | 6.951
CE | Other | 31 | CHAR_P | 0.015 | 0.01 | 0 | 0
CE | Other | 31 | CHAS | 0.15 | 0.096 | 0 | 0
CE | Other | 31 | CHIC_1 | 12.697 | 10.688 | 4.55 | 4.41
CE | Other | 31 | CHSI_1 | 8.5 | 6.652 | 2.14 | 2.075
CE | Other | 31 | CHTE_1 | 17.772 | 14.457 | 5.463 | 5.296
CE | Other | 31 | CITR_1 | 0.672 | 0.433 | 0.002 | 0.002
CE | Other | 31 | CLAC_P | 0.006 | 0.004 | 0 | 0
CE | Other | 31 | CLAY_P | 0.268 | 0.173 | 0 | 0
CE | Other | 31 | CLT03 | 27.022 | 22.176 | 8.656 | 8.391
CE | Other | 31 | CLYM | 0.059 | 0.038 | 0 | 0
CE | Other | 31 | COAT | 0.855 | 0.55 | 0 | 0
CE | Other | 31 | COCK | 0.338 | 0.218 | 0.002 | 0.002
CE | Other | 31 | CONQA1 | 1.181 | 0.761 | 0.002 | 0.002
CE | Other | 31 | COUA_P | 1.625 | 1.357 | 0.562 | 0.545
CE | Other | 31 | COVE_1 | 26.723 | 22.143 | 8.942 | 8.668
CE | Other | 31 | COWL_1 | 15.691 | 12.682 | 4.674 | 4.531
CE | Other | 31 | COYL | 1.13 | 0.929 | 0.366 | 0.355
CE | Other | 31 | CRAI_P | 0.055 | 0.036 | 0.002 | 0.002
CE | Other | 31 | CREB_1 | 29.357 | 24.549 | 10.225 | 9.912
CE | Other | 31 | CUMB | 0.325 | 0.209 | 0 | 0
CE | Other | 31 | CUPA | 0.145 | 0.093 | 0 | 0
CE | Other | 31 | CURR | 0.027 | 0.018 | 0 | 0
CE | Other | 31 | DALL_P | 0.035 | 0.023 | 0 | 0
CE | Other | 31 | DALM3 | 0.239 | 0.154 | 0 | 0
CE | Other | 31 | DEVM | 0.095 | 0.061 | 0 | 0
CE | Other | 31 | DEVO | 0.319 | 0.207 | 0.004 | 0.004
CE | Other | 31 | DEWP | 0.14 | 0.09 | 0 | 0
CE | Other | 31 | DOUN_P | 0.002 | 0.001 | 0 | 0
CE | Other | 31 | DRAK_1 | 10.589 | 8.789 | 3.569 | 3.46
CE | Other | 31 | DRAX_1 | 1.136 | 0.971 | 0.434 | 0.42
CE | Other | 31 | DRCR | 0.053 | 0.034 | 0 | 0
CE | Other | 31 | DRUM | 0.129 | 0.083 | 0 | 0
CE | Other | 31 | DUBE_P | 0.015 | 0.01 | 0 | 0
CE | Other | 31 | DUDH_P | 0.28 | 0.18 | 0 | 0
CE | Other | 31 | DUGR_P | 0.067 | 0.045 | 0.002 | 0.002
CE | Other | 31 | DUNB | 0.146 | 0.094 | 0 | 0
CE | Other | 31 | DUNF | 0.22 | 0.141 | 0 | 0
CE | Other | 31 | DUNO_P | 0.063 | 0.041 | 0 | 0
CE | Other | 31 | DYCE_P | 3.278 | 2.734 | 1.129 | 1.095
CE | Other | 31 | EALI_6 | 7.82 | 6.347 | 2.376 | 2.304
CE | Other | 31 | EASO_1 | 10.162 | 8.125 | 2.869 | 2.781
CE | Other | 31 | ECCL | 0.208 | 0.134 | 0 | 0
CE | Other | 31 | ECLA_1 | 14.709 | 11.844 | 4.303 | 4.171
CE | Other | 31 | EERH | 0.193 | 0.124 | 0 | 0
CE | Other | 31 | EKIL | 0.044 | 0.03 | 0.002 | 0.002
CE | Other | 31 | EKIS | 0.388 | 0.249 | 0 | 0
CE | Other | 31 | ELDE | 0.786 | 0.609 | 0.186 | 0.181
CE | Other | 31 | ELGI_P | 0.278 | 0.178 | 0 | 0
CE | Other | 31 | ELLA_1 | 16.462 | 13.486 | 5.229 | 5.069
CE | Other | 31 | ELST_1 | 1.429 | 0.919 | 0.002 | 0.002
CE | Other | 31 | ENDE_1 | 9.844 | 7.5 | 2.11 | 2.045
CE | Other | 31 | ERSK | 0.145 | 0.093 | 0 | 0
CE | Other | 31 | EXET1 | 27.462 | 22.967 | 9.571 | 9.278
CE | Other | 31 | FAUG_P | 0.017 | 0.011 | 0 | 0
CE | Other | 31 | FAWL_1 | 6.882 | 5.648 | 2.205 | 2.137
CE | Other | 31 | FECK_6 | 5.679 | 4.438 | 1.419 | 1.375
CE | Other | 31 | FERRA2 | 9.468 | 8.029 | 3.499 | 3.392
CE | Other | 31 | FERRB1 | 3.224 | 2.559 | 0.876 | 0.85
CE | Other | 31 | FETT_P | 0.648 | 0.529 | 0.203 | 0.197
CE | Other | 31 | FIDD_P | 0.121 | 0.079 | 0.002 | 0.002
CE | Other | 31 | FIDF_1 | 2.931 | 2.208 | 0.584 | 0.566
CE | Other | 31 | FINN | 0.205 | 0.132 | 0 | 0
CE | Other | 31 | FLEE_1 | 11.105 | 8.567 | 2.573 | 2.494
CE | Other | 31 | FOUR_1 | 10.316 | 8.737 | 3.793 | 3.677
CE | Other | 31 | FROD_1 | 2.817 | 2.116 | 0.549 | 0.532
CE | Other | 31 | FWIL_P | 0.09 | 0.058 | 0 | 0
CE | Other | 31 | GALA | 7.055 | 5.971 | 2.587 | 2.508
CE | Other | 31 | GIFF | 0.397 | 0.255 | 0 | 0
CE | Other | 31 | GLEF_P | 0.078 | 0.05 | 0 | 0
CE | Other | 31 | GLLU | 1.665 | 1.384 | 0.565 | 0.547
CE | Other | 31 | GLNI | 0.061 | 0.039 | 0 | 0
CE | Other | 31 | GLRO | 0.267 | 0.171 | 0 | 0
CE | Other | 31 | GORG | 0.313 | 0.201 | 0 | 0
CE | Other | 31 | GOVA | 0.667 | 0.429 | 0 | 0
CE | Other | 31 | GREN_1 | 22.669 | 18.067 | 6.295 | 6.103
CE | Other | 31 | GRIW_1 | 16.381 | 13.717 | 5.74 | 5.564
CE | Other | 31 | GRUB_P | 0.018 | 0.011 | 0 | 0
CE | Other | 31 | G_EXTRA_10 | 0.25 | 0.161 | 0 | 0
CE | Other | 31 | G_EXTRA_2 | 3.498 | 2.911 | 1.193 | 1.156
CE | Other | 31 | G_EXTRA_4 | 0.55 | 0.353 | 0 | 0
CE | Other | 31 | G_EXTRA_7 | 0.159 | 0.102 | 0 | 0
CE | Other | 31 | G_EXTRA_8 | 0.145 | 0.093 | 0 | 0
CE | Other | 31 | HACK_1 | 0.501 | 0.322 | 0 | 0
CE | Other | 31 | HACK_6 | 0.417 | 0.269 | 0.002 | 0.002
CE | Other | 31 | HAGR | 0.194 | 0.126 | 0.002 | 0.002
CE | Other | 31 | HAMHC1 | 1.752 | 1.137 | 0.02 | 0.02
CE | Other | 31 | HARK_1 | 6.679 | 5.445 | 2.074 | 2.01
CE | Other | 31 | HARM_6 | 0.504 | 0.325 | 0.002 | 0.002
CE | Other | 31 | HAWI | 1.325 | 1.103 | 0.452 | 0.438
CE | Other | 31 | HAWP_6 | 1.724 | 1.335 | 0.409 | 0.396
CE | Other | 31 | HELE | 0.116 | 0.075 | 0 | 0
CE | Other | 31 | HEYS_1 | 1.681 | 1.08 | 0 | 0
CE | Other | 31 | HUER | 0.136 | 0.087 | 0 | 0
CE | Other | 31 | HURS_1 | 2.417 | 1.56 | 0.011 | 0.011
CE | Other | 31 | HUTT_1 | 2.627 | 2.104 | 0.748 | 0.725
CE | Other | 31 | IMPK_1 | 8.223 | 6.94 | 2.979 | 2.888
CE | Other | 31 | INDQ1 | 11.772 | 9.454 | 3.397 | 3.293
CE | Other | 31 | INKE | 0.339 | 0.218 | 0 | 0
CE | Other | 31 | INNE_P | 3 | 2.474 | 0.983 | 0.952
CE | Other | 31 | IROA1 | 13.498 | 10.872 | 3.953 | 3.832
CE | Other | 31 | IRONB1 | 52.071 | 44.174 | 19.272 | 18.682
CE | Other | 31 | IVER_1 | 3.082 | 1.981 | 0 | 0
CE | Other | 31 | IVER_6 | 4.955 | 3.988 | 1.446 | 1.401
CE | Other | 31 | JOHN | 0.236 | 0.153 | 0.002 | 0.002
CE | Other | 31 | JORD_3 | 0.46 | 0.296 | 0 | 0
CE | Other | 31 | KAIM | 0.617 | 0.397 | 0 | 0
CE | Other | 31 | KEAD_1 | 10.482 | 8.772 | 3.664 | 3.552
CE | Other | 31 | KEAR_1 | 2.703 | 1.738 | 0 | 0
CE | Other | 31 | KEAR_3 | 0.633 | 0.541 | 0.242 | 0.234
CE | Other | 31 | KEIT_P | 0.084 | 0.054 | 0 | 0
CE | Other | 31 | KEMS_1 | 5.664 | 4.571 | 1.676 | 1.625
CE | Other | 31 | KEOO | 0.022 | 0.014 | 0 | 0
CE | Other | 31 | KIBY_1 | 0.551 | 0.354 | 0 | 0
CE | Other | 31 | KIBY_G | 2.746 | 2.347 | 1.048 | 1.016
CE | Other | 31 | KIER | 7.891 | 6.666 | 2.871 | 2.783
CE | Other | 31 | KIIN_P | 0.013 | 0.008 | 0 | 0
CE | Other | 31 | KILS | 0.073 | 0.047 | 0 | 0
CE | Other | 31 | KILT | 4.417 | 3.691 | 1.534 | 1.487
CE | Other | 31 | KILW | 0.4 | 0.257 | 0 | 0
CE | Other | 31 | KINL_P | 0.012 | 0.008 | 0 | 0
CE | Other | 31 | KINO_1 | 2.021 | 1.299 | 0 | 0
CE | Other | 31 | KINT_P | 0.404 | 0.26 | 0 | 0
CE | Other | 31 | KIRKB1 | 4.973 | 3.589 | 0.707 | 0.685
CE | Other | 31 | KITW_1 | 2.525 | 1.624 | 0.002 | 0.002
CE | Other | 31 | KNAR | 7.423 | 6.001 | 2.214 | 2.146
CE | Other | 31 | LACK_6 | 5.672 | 4.563 | 1.651 | 1.601
CE | Other | 31 | LAIR_P | 0.031 | 0.02 | 0 | 0
CE | Other | 31 | LALE1SG003 | 1.884 | 1.213 | 0.003 | 0.003
CE | Other | 31 | LAND1 | 17.352 | 14.331 | 5.722 | 5.546
CE | Other | 31 | LEGA_1 | 34.963 | 29.556 | 12.752 | 12.362
CE | Other | 31 | LEVE | 0.25 | 0.161 | 0 | 0
CE | Other | 31 | LING | 0.366 | 0.239 | 0.007 | 0.007
CE | Other | 31 | LINM | 0.4 | 0.257 | 0 | 0
CE | Other | 31 | LISD_1 | 3.365 | 2.416 | 0.455 | 0.441
CE | Other | 31 | LITT_C | 4.19 | 3.425 | 1.317 | 1.277
CE | Other | 31 | LITT_J | 0.012 | 0.01 | 0.004 | 0.004
CE | Other | 31 | LODR_6 | 0.788 | 0.507 | 0 | 0
CE | Other | 31 | LOUD_H | 1.582 | 1.352 | 0.604 | 0.585
CE | Other | 31 | LOVE_1 | 9.292 | 7.187 | 2.186 | 2.119
CE | Other | 31 | LUNA_P | 0.201 | 0.129 | 0 | 0
CE | Other | 31 | LYND_P | 0.166 | 0.106 | 0 | 0
CE | Other | 31 | MACC_3 | 11.391 | 9.42 | 3.779 | 3.663
CE | Other | 31 | MACD_P | 3.577 | 3.014 | 1.288 | 1.248
CE | Other | 31 | MAGA_6 | 2.404 | 1.997 | 0.813 | 0.788
CE | Other | 31 | MANN_1 | 15.608 | 12.309 | 4.1 | 3.974
CE | Other | 31 | MAYB | 4.516 | 3.837 | 1.683 | 1.631
CE | Other | 31 | MELK_1 | 9.32 | 7.292 | 2.343 | 2.271
CE | Other | 31 | MILC_P | 1.846 | 1.499 | 0.562 | 0.545
CE | Other | 31 | MILH_1 | 2.496 | 1.609 | 0.009 | 0.009
CE | Other | 31 | MITY_1 | 20.232 | 16.394 | 6.103 | 5.917
CE | Other | 31 | MYBS_P | 0.083 | 0.053 | 0 | 0
CE | Other | 31 | NAIR_P | 0.076 | 0.049 | 0 | 0
CE | Other | 31 | NEAR | 5.728 | 4.824 | 2.056 | 1.993
CE | Other | 31 | NECE_1 | 11.931 | 8.791 | 2.019 | 1.958
CE | Other | 31 | NEEP_3 | 1.406 | 1.04 | 0.246 | 0.239
CE | Other | 31 | NETS | 3.9 | 3.334 | 1.489 | 1.443
CE | Other | 31 | NEWX_6 | 2.717 | 1.747 | 0 | 0
CE | Other | 31 | NFLE | 2.772 | 2.086 | 0.549 | 0.532
CE | Other | 31 | NHYD_6 | 1.394 | 0.896 | 0 | 0
CE | Other | 31 | NINF_1 | 7.288 | 5.629 | 1.701 | 1.649
CE | Other | 31 | NORL_3 | 1.887 | 1.503 | 0.522 | 0.506
CE | Other | 31 | NORM_1 | 5.221 | 3.356 | 0 | 0
CE | Other | 31 | NORT_1 | 3.594 | 2.563 | 0.454 | 0.44
CE | Other | 31 | NURS_1 | 25.805 | 21.338 | 8.554 | 8.292
CE | Other | 31 | OCKH_1 | 0.719 | 0.462 | 0 | 0
CE | Other | 31 | OFFE_3 | 3.762 | 2.911 | 0.888 | 0.861
CE | Other | 31 | OLDB_1 | 1.272 | 0.818 | 0 | 0
CE | Other | 31 | ORMO | 11.494 | 9.824 | 4.387 | 4.252
CE | Other | 31 | ORRI_P | 0.089 | 0.057 | 0 | 0
CE | Other | 31 | OSBA_1 | 13.934 | 11.723 | 4.981 | 4.828
CE | Other | 31 | PADIB1 | 11.202 | 9.097 | 3.416 | 3.311
CE | Other | 31 | PAIS | 0.092 | 0.059 | 0 | 0
CE | Other | 31 | PART | 0.233 | 0.15 | 0 | 0
CE | Other | 31 | PEHG_P | 0.217 | 0.139 | 0 | 0
CE | Other | 31 | PELH_1 | 7.019 | 5.838 | 2.388 | 2.315
CE | Other | 31 | PEMB_1 | 3.977 | 3.175 | 1.114 | 1.08
CE | Other | 31 | PENE_1 | 2.262 | 1.454 | 0 | 0
CE | Other | 31 | PENN_1 | 6.343 | 5.271 | 2.149 | 2.084
CE | Other | 31 | PENT_1 | 4.579 | 3.77 | 1.489 | 1.443
CE | Other | 31 | PENW_1 | 10.78 | 9.215 | 4.114 | 3.989
CE | Other | 31 | PERI_H | 0.431 | 0.277 | 0 | 0
CE | Other | 31 | PERS_P | 2.126 | 1.78 | 0.745 | 0.723
CE | Other | 31 | PITS_3 | 0.168 | 0.108 | 0 | 0
CE | Other | 31 | POOB | 0.387 | 0.249 | 0 | 0
CE | Other | 31 | POPP_3 | 3.09 | 2.424 | 0.788 | 0.764
CE | Other | 31 | PORA_P | 0.075 | 0.048 | 0 | 0
CE | Other | 31 | PORD | 0.174 | 0.112 | 0 | 0
CE | Other | 31 | PYLE_1 | 4.89 | 3.982 | 1.511 | 1.465
CE | Other | 31 | RAIN_1 | 4.618 | 3.697 | 1.312 | 1.272
CE | Other | 31 | RANN_P | 0.001 | 0.001 | 0 | 0
CE | Other | 31 | RASS_1 | 22.771 | 19.031 | 7.912 | 7.67
CE | Other | 31 | RATS_1 | 12.096 | 9.773 | 3.598 | 3.488
CE | Other | 31 | RAVE | 0.686 | 0.441 | 0 | 0
CE | Other | 31 | RAYL_1 | 3.624 | 2.336 | 0.011 | 0.011
CE | Other | 31 | REBR_3 | 1.405 | 0.903 | 0 | 0
CE | Other | 31 | REDH | 0.29 | 0.186 | 0 | 0
CE | Other | 31 | RICH1 | 5.321 | 4.548 | 2.031 | 1.969
CE | Other | 31 | ROCH_1 | 4.184 | 3.166 | 0.858 | 0.832
CE | Other | 31 | RRIG | 8.567 | 7.323 | 3.27 | 3.17
CE | Other | 31 | RUGEB1 | 2.731 | 1.997 | 0.435 | 0.421
CE | Other | 31 | RYEH_1 | 7.57 | 6.135 | 2.286 | 2.216
CE | Other | 31 | SALH_1 | 2.676 | 2.143 | 0.761 | 0.738
CE | Other | 31 | SALL1 | 52.278 | 44.684 | 19.952 | 19.342
CE | Other | 31 | SALT_1 | 1.834 | 1.405 | 0.407 | 0.394
CE | Other | 31 | SANX | 0.096 | 0.062 | 0 | 0
CE | Other | 31 | SASA | 1.711 | 1.221 | 0.219 | 0.212
CE | Other | 31 | SBAR | 12.374 | 9.956 | 3.605 | 3.495
CE | Other | 31 | SEAB1 | 24.099 | 19.926 | 7.987 | 7.743
CE | Other | 31 | SELL_1 | 5.933 | 4.752 | 1.69 | 1.638
CE | Other | 31 | SFIL_P | 0.017 | 0.011 | 0 | 0
CE | Other | 31 | SHEC_3 | 0.492 | 0.316 | 0 | 0
CE | Other | 31 | SHIN_P | 0.011 | 0.007 | 0 | 0
CE | Other | 31 | SHRU | 0.258 | 0.166 | 0 | 0
CE | Other | 31 | SHRW_1 | 51.455 | 43.678 | 19.093 | 18.508
CE | Other | 31 | SIGH | 3.211 | 2.69 | 1.127 | 1.093
CE | Other | 31 | SJOW_1 | 3.856 | 3.107 | 1.133 | 1.098
CE | Other | 31 | SKLGB1 | 7.32 | 5.856 | 2.072 | 2.008
CE | Other | 31 | SLOY_P | 0.002 | 0.002 | 0 | 0
CE | Other | 31 | SMAN_1 | 7.812 | 6.151 | 2.033 | 1.971
CE | Other | 31 | SPAV | 0.286 | 0.184 | 0 | 0
CE | Other | 31 | SPEN_1 | 16.761 | 14.152 | 6.083 | 5.897
CE | Other | 31 | SSHI_3 | 1.436 | 1.102 | 0.322 | 0.312
CE | Other | 31 | STAH_1 | 1.43 | 0.919 | 0 | 0
CE | Other | 31 | STAL_1 | 3.673 | 2.901 | 0.973 | 0.943
CE | Other | 31 | STAY_1 | 13.077 | 10.858 | 4.416 | 4.281
CE | Other | 31 | STEN_1 | 8.384 | 6.914 | 2.744 | 2.66
CE | Other | 31 | STES_1 | 0.998 | 0.642 | 0 | 0
CE | Other | 31 | STHA | 0.568 | 0.365 | 0 | 0
CE | Other | 31 | STIR | 3.96 | 3.267 | 1.299 | 1.259
CE | Other | 31 | STLE | 0.319 | 0.205 | 0 | 0
CE | Other | 31 | STRI_P | 0.893 | 0.732 | 0.285 | 0.276
CE | Other | 31 | SUND_1 | 7.087 | 5.448 | 1.606 | 1.557
CE | Other | 31 | SWAN_1 | 8.888 | 6.88 | 2.101 | 2.036
CE | Other | 31 | TARL_P | 1.259 | 1.057 | 0.445 | 0.431
CE | Other | 31 | TAUN1 | 2.869 | 2.266 | 0.758 | 0.735
CE | Other | 31 | TAYN_P | 0.116 | 0.074 | 0 | 0
CE | Other | 31 | TELR | 0.318 | 0.204 | 0 | 0
CE | Other | 31 | TEMP_3 | 7.345 | 6.13 | 2.537 | 2.459
CE | Other | 31 | THOM_6 | 14.07 | 11.706 | 4.793 | 4.647
CE | Other | 31 | THSO_P | 14.879 | 12.632 | 5.525 | 5.356
CE | Other | 31 | THUR_6 | 9.616 | 8 | 3.275 | 3.175
CE | Other | 31 | TILBB_1 | 6.879 | 5.666 | 2.241 | 2.172
CE | Other | 31 | TONG | 1.485 | 1.11 | 0.28 | 0.272
CE | Other | 31 | TOTT_1 | 1.359 | 0.873 | 0 | 0
CE | Other | 31 | TRAW_1 | 1.954 | 1.527 | 0.488 | 0.473
CE | Other | 31 | TUMB_P | 0.063 | 0.04 | 0 | 0
CE | Other | 31 | TYNE_1 | 1.31 | 0.842 | 0 | 0
CE | Other | 31 | TYNE_2 | 0.024 | 0.02 | 0.009 | 0.009
CE | Other | 31 | UPPB_1 | 0.855 | 0.612 | 0.113 | 0.109
CE | Other | 31 | UPPB_3 | 5.407 | 4.304 | 1.491 | 1.445
CE | Other | 31 | USKM_1 | 8.641 | 7.386 | 3.298 | 3.197
CE | Other | 31 | WABO | 5.717 | 4.887 | 2.182 | 2.115
CE | Other | 31 | WALH_1 | 18.794 | 15.206 | 5.628 | 5.455
CE | Other | 31 | WALP_1 | 4.573 | 2.94 | 0 | 0
CE | Other | 31 | WALP_B | 14.911 | 12.703 | 5.616 | 5.444
CE | Other | 31 | WARL_1 | 1.085 | 0.7 | 0.004 | 0.004
CE | Other | 31 | WASF_1 | 8.731 | 6.989 | 2.48 | 2.404
CE | Other | 31 | WATFS_1 | 2.291 | 1.479 | 0.011 | 0.011
CE | Other | 31 | WBOL_6 | 0.38 | 0.244 | 0 | 0
CE | Other | 31 | WBUR_1 | 8.796 | 7.136 | 2.669 | 2.587
CE | Other | 31 | WFIE | 0.297 | 0.191 | 0 | 0
CE | Other | 31 | WHAM_1 | 1.037 | 0.669 | 0.005 | 0.004
CE | Other | 31 | WHGA_1 | 11.118 | 9.114 | 3.544 | 3.436
CE | Other | 31 | WHHO | 0.233 | 0.153 | 0.005 | 0.004
CE | Other | 31 | WIBA_3 | 3.242 | 2.696 | 1.102 | 1.069
CE | Other | 31 | WIEN_1 | 1.04 | 0.668 | 0 | 0
CE | Other | 31 | WILL_1 | 2.136 | 1.376 | 0.006 | 0.005
CE | Other | 31 | WIMBN1 | 2.605 | 1.675 | 0 | 0
CE | Other | 31 | WIMBS1 | 0.053 | 0.045 | 0.02 | 0.02
CE | Other | 31 | WIOW_P | 2.155 | 1.787 | 0.723 | 0.701
CE | Other | 31 | WMEL_1 | 3.744 | 2.873 | 0.84 | 0.815
CE | Other | 31 | WOHI_P | 0.337 | 0.218 | 0.002 | 0.002
CE | Other | 31 | WTHU31 | 0.688 | 0.442 | 0 | 0
CE | Other | 31 | WWEY_1 | 9.119 | 7.103 | 2.236 | 2.168
CE | Other | 31 | WYLF_1 | 0.234 | 0.15 | 0 | 0
CE | Other | 31 | WYMOM_1 | 4.684 | 3.578 | 1.021 | 0.99
CE | Other | 32 | ABHA1 | 4.108 | 2.862 | 0.399 | 0.385
CE | Other | 32 | ABNE_P | 0.07 | 0.045 | 0 | 0
CE | Other | 32 | ABTH_1 | 0.922 | 0.597 | 0.007 | 0.007
CE | Other | 32 | ACTL_2 | 2.053 | 1.679 | 0.65 | 0.627
CE | Other | 32 | ACTL_C | 2.502 | 1.608 | 0 | 0
CE | Other | 32 | ALNE_P | 0.738 | 0.579 | 0.189 | 0.182
CE | Other | 32 | ALST_3 | 1.516 | 0.975 | 0 | 0
CE | Other | 32 | ALVE1 | 2.17 | 1.398 | 0.005 | 0.005
CE | Other | 32 | AMEM_1 | 3.479 | 2.236 | 0 | 0
CE | Other | 32 | ARBR_P | 3.444 | 2.869 | 1.184 | 1.142
CE | Other | 32 | ARDK_P | 0.028 | 0.018 | 0 | 0
CE | Other | 32 | ARMO_P | 0.249 | 0.16 | 0 | 0
CE | Other | 32 | AXMI1 | 17.461 | 14.508 | 5.938 | 5.726
CE | Other | 32 | AYRR | 0.809 | 0.52 | 0 | 0
CE | Other | 32 | BAGA | 0.562 | 0.361 | 0 | 0
CE | Other | 32 | BAIN | 0.231 | 0.15 | 0.002 | 0.002
CE | Other | 32 | BARKC1 | 2.276 | 1.463 | 0 | 0
CE | Other | 32 | BARKW3 | 0.927 | 0.6 | 0.007 | 0.007
CE | Other | 32 | BEAU_P | 0.143 | 0.092 | 0 | 0
CE | Other | 32 | BEDDT1 | 0.025 | 0.021 | 0.009 | 0.009
CE | Other | 32 | BEDD_1 | 7.41 | 5.082 | 0.577 | 0.556
CE | Other | 32 | BERB_P | 1.38 | 1.149 | 0.473 | 0.456
CE | Other | 32 | BERW | 0.283 | 0.182 | 0 | 0
CE | Other | 32 | BESW_1 | 8.826 | 6.654 | 1.773 | 1.709
CE | Other | 32 | BICF_1 | 20.715 | 17.077 | 6.801 | 6.558
CE | Other | 32 | BIRK_1 | 11.398 | 9.234 | 3.449 | 3.326
CE | Other | 32 | BISW_1 | 16.119 | 12.944 | 4.67 | 4.503
CE | Other | 32 | BLYTB1 | 1.737 | 1.117 | 0 | 0
CE | Other | 32 | BLYTH132 | 6.072 | 5.186 | 2.319 | 2.236
CE | Other | 32 | BOAG_P | 0.15 | 0.096 | 0 | 0
CE | Other | 32 | BOLN_1 | 26.458 | 20.679 | 6.638 | 6.4
CE | Other | 32 | BONN | 3.387 | 2.804 | 1.135 | 1.094
CE | Other | 32 | BOTW_1 | 5.36 | 3.908 | 0.837 | 0.807
CE | Other | 32 | BRAC_P | 0.204 | 0.131 | 0 | 0
CE | Other | 32 | BRAI_1 | 8.148 | 6.036 | 1.444 | 1.393
CE | Other | 32 | BRAP | 0.178 | 0.115 | 0 | 0
CE | Other | 32 | BRAW_1 | 5.049 | 3.547 | 0.546 | 0.527
CE | Other | 32 | BRED_1 | 4.169 | 2.957 | 0.501 | 0.483
CE | Other | 32 | BRID_P | 0.402 | 0.26 | 0.002 | 0.002
CE | Other | 32 | BRIM_1 | 4.308 | 3.148 | 0.686 | 0.661
CE | Other | 32 | BRLE_1 | 17.7 | 13.721 | 4.236 | 4.084
CE | Other | 32 | BROA_P | 0.129 | 0.083 | 0 | 0
CE | Other | 32 | BROR_P | 0.068 | 0.044 | 0 | 0
CE | Other | 32 | BROX | 2.427 | 2.01 | 0.813 | 0.784
CE | Other | 32 | BRWA1 | 17.164 | 14.013 | 5.387 | 5.195
CE | Other | 32 | BUMU_P | 0.692 | 0.445 | 0 | 0
CE | Other | 32 | BURM_1 | 21.721 | 17.557 | 6.499 | 6.267
CE | Other | 32 | BUSH_1 | 7.438 | 5.991 | 2.187 | 2.108
CE | Other | 32 | BUST_1 | 11.219 | 9.12 | 3.45 | 3.326
CE | Other | 32 | CAAD_P | 1.063 | 0.875 | 0.348 | 0.335
CE | Other | 32 | CAIF_P | 0.132 | 0.085 | 0 | 0
CE | Other | 32 | CAMB_01 | 6.72 | 5.549 | 2.222 | 2.143
CE | Other | 32 | CANTN1 | 6.029 | 4.471 | 1.076 | 1.037
CE | Other | 32 | CAPEA1 | 2.89 | 2.123 | 0.48 | 0.463
CE | Other | 32 | CARE_1 | 7.51 | 5.72 | 1.615 | 1.557
CE | Other | 32 | CARR_1 | 7.896 | 6.354 | 2.312 | 2.229
CE | Other | 32 | CASS_P | 0 | 0 | 0 | 0
CE | Other | 32 | CATY | 0.481 | 0.309 | 0 | 0
CE | Other | 32 | CELL_1 | 15.613 | 12.149 | 3.819 | 3.683
CE | Other | 32 | CHAP | 20.106 | 17.075 | 7.505 | 7.236
CE | Other | 32 | CHAR_P | 0.023 | 0.015 | 0 | 0
CE | Other | 32 | CHAS | 0.229 | 0.147 | 0 | 0
CE | Other | 32 | CHIC_1 | 13.649 | 11.407 | 4.761 | 4.591
CE | Other | 32 | CHSI_1 | 10.251 | 7.828 | 2.24 | 2.16
CE | Other | 32 | CHTE_1 | 20.236 | 16.17 | 5.717 | 5.513
CE | Other | 32 | CITR_1 | 0.986 | 0.635 | 0.002 | 0.002
CE | Other | 32 | CLAC_P | 0.009 | 0.006 | 0 | 0
CE | Other | 32 | CLAY_P | 0.407 | 0.261 | 0 | 0
CE | Other | 32 | CLT03 | 30.339 | 24.512 | 9.059 | 8.735
CE | Other | 32 | CLYM | 0.09 | 0.058 | 0 | 0
CE | Other | 32 | COAT | 1.303 | 0.837 | 0 | 0
CE | Other | 32 | COCK | 0.512 | 0.331 | 0.002 | 0.002
CE | Other | 32 | CONQA1 | 1.796 | 1.156 | 0.002 | 0.002
CE | Other | 32 | COUA_P | 1.772 | 1.465 | 0.589 | 0.568
CE | Other | 32 | COVE_1 | 29.521 | 24.152 | 9.358 | 9.023
CE | Other | 32 | COWL_1 | 18.031 | 14.296 | 4.892 | 4.717
CE | Other | 32 | COYL | 1.264 | 1.024 | 0.383 | 0.369
CE | Other | 32 | CRAI_P | 0.08 | 0.052 | 0.002 | 0.002
CE | Other | 32 | CREB_1 | 31.934 | 26.446 | 10.701 | 10.318
CE | Other | 32 | CUMB | 0.495 | 0.318 | 0 | 0
CE | Other | 32 | CUPA | 0.221 | 0.142 | 0 | 0
CE | Other | 32 | CURR | 0.041 | 0.026 | 0 | 0
CE | Other | 32 | DALL_P | 0.054 | 0.035 | 0 | 0
CE | Other | 32 | DALM3 | 0.364 | 0.234 | 0 | 0
CE | Other | 32 | DEVM | 0.146 | 0.094 | 0 | 0
CE | Other | 32 | DEVO | 0.481 | 0.312 | 0.005 | 0.005
CE | Other | 32 | DEWP | 0.21 | 0.135 | 0 | 0
CE | Other | 32 | DOUN_P | 0.003 | 0.002 | 0 | 0
CE | Other | 32 | DRAK_1 | 11.667 | 9.566 | 3.735 | 3.601
CE | Other | 32 | DRAX_1 | 1.188 | 1.015 | 0.454 | 0.438
CE | Other | 32 | DRCR | 0.081 | 0.052 | 0 | 0
CE | Other | 32 | DRUM | 0.197 | 0.127 | 0 | 0
CE | Other | 32 | DUBE_P | 0.023 | 0.015 | 0 | 0
CE | Other | 32 | DUDH_P | 0.425 | 0.273 | 0 | 0
CE | Other | 32 | DUGR_P | 0.1 | 0.066 | 0.002 | 0.002
CE | Other | 32 | DUNB | 0.222 | 0.143 | 0 | 0
CE | Other | 32 | DUNF | 0.335 | 0.216 | 0 | 0
CE | Other | 32 | DUNO_P | 0.097 | 0.062 | 0 | 0
CE | Other | 32 | DYCE_P | 3.579 | 2.954 | 1.182 | 1.14
CE | Other | 32 | EALI_6 | 8.913 | 7.105 | 2.487 | 2.398
CE | Other | 32 | EASO_1 | 11.879 | 9.296 | 3.002 | 2.895
CE | Other | 32 | ECCL | 0.317 | 0.204 | 0 | 0
CE | Other | 32 | ECLA_1 | 16.984 | 13.408 | 4.503 | 4.342
CE | Other | 32 | EERH | 0.294 | 0.189 | 0 | 0
CE | Other | 32 | EKIL | 0.065 | 0.043 | 0.002 | 0.002
CE | Other | 32 | EKIS | 0.588 | 0.378 | 0 | 0
CE | Other | 32 | ELDE | 0.965 | 0.728 | 0.195 | 0.188
CE | Other | 32 | ELGI_P | 0.424 | 0.272 | 0 | 0
CE | Other | 32 | ELLA_1 | 18.538 | 14.943 | 5.472 | 5.277
CE | Other | 32 | ELST_1 | 2.164 | 1.392 | 0.002 | 0.002
CE | Other | 32 | ENDE_1 | 12.352 | 9.161 | 2.208 | 2.129
CE | Other | 32 | ERSK | 0.221 | 0.142 | 0 | 0
CE | Other | 32 | EXET1 | 29.828 | 24.713 | 10.016 | 9.658
CE | Other | 32 | FAUG_P | 0.026 | 0.017 | 0 | 0
CE | Other | 32 | FAWL_1 | 7.727 | 6.243 | 2.307 | 2.225
CE | Other | 32 | FECK_6 | 6.875 | 5.24 | 1.485 | 1.431
CE | Other | 32 | FERRA2 | 10.047 | 8.483 | 3.662 | 3.531
CE | Other | 32 | FERRB1 | 3.817 | 2.961 | 0.917 | 0.884
CE | Other | 32 | FETT_P | 0.732 | 0.588 | 0.213 | 0.205
CE | Other | 32 | FIDD_P | 0.182 | 0.118 | 0.002 | 0.002
CE | Other | 32 | FIDF_1 | 3.732 | 2.737 | 0.611 | 0.589
CE | Other | 32 | FINN | 0.287 | 0.185 | 0 | 0
CE | Other | 32 | FLEE_1 | 13.685 | 10.286 | 2.692 | 2.596
CE | Other | 32 | FOUR_1 | 10.968 | 9.246 | 3.969 | 3.827
CE | Other | 32 | FROD_1 | 3.607 | 2.636 | 0.574 | 0.554
CE | Other | 32 | FWIL_P | 0.138 | 0.089 | 0 | 0
CE | Other | 32 | GALA | 7.509 | 6.324 | 2.707 | 2.611
CE | Other | 32 | GIFF | 0.604 | 0.388 | 0 | 0
CE | Other | 32 | GLEF_P | 0.118 | 0.076 | 0 | 0
CE | Other | 32 | GLLU | 1.832 | 1.505 | 0.591 | 0.57
CE | Other | 32 | GLNI | 0.092 | 0.059 | 0 | 0
CE | Other | 32 | GLRO | 0.403 | 0.259 | 0 | 0
CE | Other | 32 | GORG | 0.477 | 0.307 | 0 | 0
CE | Other | 32 | GOVA | 1.016 | 0.653 | 0 | 0
CE | Other | 32 | GREN_1 | 26.613 | 20.751 | 6.588 | 6.353
CE | Other | 32 | GRIW_1 | 17.778 | 14.75 | 6.007 | 5.792
CE | Other | 32 | GRUB_P | 0.027 | 0.017 | 0 | 0
CE | Other | 32 | G_EXTRA_10 | 0.38 | 0.244 | 0 | 0
CE | Other | 32 | G_EXTRA_2 | 3.836 | 3.156 | 1.248 | 1.203
CE | Other | 32 | G_EXTRA_4 | 0.837 | 0.538 | 0 | 0
CE | Other | 32 | G_EXTRA_7 | 0.243 | 0.156 | 0 | 0
CE | Other | 32 | G_EXTRA_8 | 0.22 | 0.142 | 0 | 0
CE | Other | 32 | HACK_1 | 0.763 | 0.49 | 0 | 0
CE | Other | 32 | HACK_6 | 0.63 | 0.406 | 0.002 | 0.002
CE | Other | 32 | HAGR | 0.293 | 0.19 | 0.002 | 0.002
CE | Other | 32 | HAMHC1 | 2.648 | 1.714 | 0.021 | 0.02
CE | Other | 32 | HARK_1 | 7.581 | 6.074 | 2.17 | 2.092
CE | Other | 32 | HARM_6 | 0.764 | 0.493 | 0.002 | 0.002
CE | Other | 32 | HAWI | 1.454 | 1.196 | 0.473 | 0.456
CE | Other | 32 | HAWP_6 | 2.098 | 1.585 | 0.428 | 0.413
CE | Other | 32 | HELE | 0.177 | 0.114 | 0 | 0
CE | Other | 32 | HEYS_1 | 2.561 | 1.646 | 0 | 0
CE | Other | 32 | HUER | 0.207 | 0.133 | 0 | 0
CE | Other | 32 | HURS_1 | 3.666 | 2.363 | 0.012 | 0.011
CE | Other | 32 | HUTT_1 | 3.066 | 2.404 | 0.782 | 0.754
CE | Other | 32 | IMPK_1 | 8.799 | 7.381 | 3.118 | 3.006
CE | Other | 32 | INDQ1 | 13.668 | 10.752 | 3.555 | 3.428
CE | Other | 32 | INKE | 0.515 | 0.331 | 0 | 0
CE | Other | 32 | INNE_P | 3.342 | 2.717 | 1.028 | 0.991
CE | Other | 32 | IROA1 | 15.606 | 12.32 | 4.137 | 3.989
CE | Other | 32 | IRONB1 | 55.213 | 46.646 | 20.169 | 19.448
CE | Other | 32 | IVER_1 | 4.57 | 2.938 | 0 | 0
CE | Other | 32 | IVER_6 | 5.713 | 4.509 | 1.513 | 1.459
CE | Other | 32 | JOHN | 0.357 | 0.23 | 0.002 | 0.002
CE | Other | 32 | JORD_3 | 0.702 | 0.451 | 0 | 0
CE | Other | 32 | KAIM | 0.938 | 0.603 | 0 | 0
CE | Other | 32 | KEAD_1 | 11.386 | 9.44 | 3.834 | 3.697
CE | Other | 32 | KEAR_1 | 4.122 | 2.65 | 0 | 0
CE | Other | 32 | KEAR_3 | 0.662 | 0.565 | 0.253 | 0.244
CE | Other | 32 | KEIT_P | 0.128 | 0.082 | 0 | 0
CE | Other | 32 | KEMS_1 | 6.529 | 5.167 | 1.754 | 1.691
CE | Other | 32 | KEOO | 0.034 | 0.022 | 0 | 0
CE | Other | 32 | KIBY_1 | 0.84 | 0.54 | 0 | 0
CE | Other | 32 | KIBY_G | 2.872 | 2.453 | 1.097 | 1.058
CE | Other | 32 | KIER | 8.428 | 7.08 | 3.005 | 2.897
CE | Other | 32 | KIIN_P | 0.02 | 0.013 | 0 | 0
CE | Other | 32 | KILS | 0.111 | 0.072 | 0 | 0
CE | Other | 32 | KILT | 4.811 | 3.98 | 1.605 | 1.548
CE | Other | 32 | KILW | 0.608 | 0.391 | 0 | 0
CE | Other | 32 | KINL_P | 0.019 | 0.012 | 0 | 0
CE | Other | 32 | KINO_1 | 3.083 | 1.981 | 0 | 0
CE | Other | 32 | KINT_P | 0.615 | 0.396 | 0 | 0
CE | Other | 32 | KIRKB1 | 6.675 | 4.7 | 0.74 | 0.713
CE | Other | 32 | KITW_1 | 3.842 | 2.471 | 0.002 | 0.002
CE | Other | 32 | KNAR | 8.535 | 6.768 | 2.317 | 2.234
CE | Other | 32 | LACK_6 | 6.577 | 5.184 | 1.728 | 1.666
CE | Other | 32 | LAIR_P | 0.048 | 0.031 | 0 | 0
CE | Other | 32 | LALE1SG003 | 2.856 | 1.838 | 0.004 | 0.003
CE | Other | 32 | LAND1 | 19.28 | 15.705 | 5.988 | 5.774
CE | Other | 32 | LEGA_1 | 37.311 | 31.365 | 13.346 | 12.868
CE | Other | 32 | LEVE | 0.382 | 0.246 | 0 | 0
CE | Other | 32 | LING | 0.549 | 0.357 | 0.007 | 0.007
CE | Other | 32 | LINM | 0.61 | 0.392 | 0 | 0
CE | Other | 32 | LISD_1 | 4.561 | 3.195 | 0.477 | 0.459
CE | Other | 32 | LITT_C | 4.735 | 3.806 | 1.378 | 1.329
CE | Other | 32 | LITT_J | 0.012 | 0.011 | 0.005 | 0.005
CE | Other | 32 | LODR_6 | 1.133 | 0.728 | 0 | 0
CE | Other | 32 | LOUD_H | 1.655 | 1.413 | 0.632 | 0.609
CE | Other | 32 | LOVE_1 | 11.395 | 8.59 | 2.288 | 2.206
CE | Other | 32 | LUNA_P | 0.307 | 0.197 | 0 | 0
CE | Other | 32 | LYND_P | 0.242 | 0.156 | 0 | 0
CE | Other | 32 | MACC_3 | 12.622 | 10.301 | 3.955 | 3.813
CE | Other | 32 | MACD_P | 3.838 | 3.212 | 1.347 | 1.299
CE | Other | 32 | MAGA_6 | 2.646 | 2.171 | 0.851 | 0.821
CE | Other | 32 | MANN_1 | 18.636 | 14.353 | 4.291 | 4.137
CE | Other | 32 | MAYB | 4.775 | 4.043 | 1.761 | 1.698
CE | Other | 32 | MELK_1 | 11.265 | 8.597 | 2.452 | 2.364
CE | Other | 32 | MILC_P | 2.107 | 1.68 | 0.589 | 0.568
CE | Other | 32 | MILH_1 | 3.743 | 2.411 | 0.009 | 0.009
CE | Other | 32 | MITY_1 | 22.807 | 18.193 | 6.387 | 6.159
CE | Other | 32 | MYBS_P | 0.126 | 0.081 | 0 | 0
CE | Other | 32 | NAIR_P | 0.116 | 0.075 | 0 | 0
CE | Other | 32 | NEAR | 6.154 | 5.145 | 2.151 | 2.074
CE | Other | 32 | NECE_1 | 15.257 | 10.976 | 2.113 | 2.038
CE | Other | 32 | NEEP_3 | 1.832 | 1.32 | 0.258 | 0.248
CE | Other | 32 | NETS | 4.079 | 3.484 | 1.558 | 1.502
CE | Other | 32 | NEWX_6 | 4.122 | 2.649 | 0 | 0
CE | Other | 32 | NFLE | 3.526 | 2.584 | 0.574 | 0.554
CE | Other | 32 | NHYD_6 | 2.122 | 1.364 | 0 | 0
CE | Other | 32 | NINF_1 | 8.971 | 6.751 | 1.78 | 1.716
CE | Other | 32 | NORL_3 | 2.221 | 1.73 | 0.546 | 0.527
CE | Other | 32 | NORM_1 | 7.958 | 5.115 | 0 | 0
CE | Other | 32 | NORT_1 | 4.908 | 3.418 | 0.475 | 0.458
CE | Other | 32 | NURS_1 | 28.604 | 23.338 | 8.952 | 8.632
CE | Other | 32 | OCKH_1 | 1.097 | 0.705 | 0 | 0
CE | Other | 32 | OFFE_3 | 4.601 | 3.471 | 0.929 | 0.896
CE | Other | 32 | OLDB_1 | 1.939 | 1.246 | 0 | 0
CE | Other | 32 | ORMO | 12.021 | 10.266 | 4.591 | 4.427
CE | Other | 32 | ORRI_P | 0.135 | 0.087 | 0 | 0
CE | Other | 32 | OSBA_1 | 14.996 | 12.523 | 5.212 | 5.026
CE | Other | 32 | PADIB1 | 12.792 | 10.2 | 3.575 | 3.447
CE | Other | 32 | PAIS | 0.14 | 0.09 | 0 | 0
CE | Other | 32 | PART | 0.354 | 0.228 | 0 | 0
CE | Other | 32 | PEHG_P | 0.33 | 0.212 | 0 | 0
CE | Other | 32 | PELH_1 | 7.7 | 6.332 | 2.499 | 2.409
CE | Other | 32 | PEMB_1 | 4.666 | 3.644 | 1.165 | 1.124
CE | Other | 32 | PENE_1 | 3.442 | 2.212 | 0 | 0
CE | Other | 32 | PENN_1 | 6.973 | 5.726 | 2.249 | 2.169
CE | Other | 32 | PENT_1 | 5.115 | 4.149 | 1.558 | 1.502
CE | Other | 32 | PENW_1 | 11.275 | 9.629 | 4.306 | 4.152
CE | Other | 32 | PERI_H | 0.649 | 0.417 | 0 | 0
CE | Other | 32 | PERS_P | 2.305 | 1.913 | 0.78 | 0.752
CE | Other | 32 | PITS_3 | 0.256 | 0.165 | 0 | 0
CE | Other | 32 | POOB | 0.589 | 0.379 | 0 | 0
CE | Other | 32 | POPP_3 | 3.72 | 2.848 | 0.825 | 0.795
CE | Other | 32 | PORA_P | 0.115 | 0.074 | 0 | 0
CE | Other | 32 | PORD | 0.26 | 0.167 | 0 | 0
CE | Other | 32 | PYLE_1 | 5.558 | 4.447 | 1.581 | 1.525
CE | Other | 32 | RAIN_1 | 5.396 | 4.228 | 1.373 | 1.324
CE | Other | 32 | RANN_P | 0.002 | 0.001 | 0 | 0
CE | Other | 32 | RASS_1 | 24.794 | 20.517 | 8.28 | 7.984
CE | Other | 32 | RATS_1 | 13.921 | 11.031 | 3.766 | 3.631
CE | Other | 32 | RAVE | 1.046 | 0.672 | 0 | 0
CE | Other | 32 | RAYL_1 | 5.505 | 3.545 | 0.012 | 0.011
CE | Other | 32 | REBR_3 | 2.133 | 1.371 | 0 | 0
CE | Other | 32 | REDH | 0.443 | 0.285 | 0 | 0
CE | Other | 32 | RICH1 | 5.565 | 4.752 | 2.125 | 2.049
CE | Other | 32 | ROCH_1 | 5.283 | 3.893 | 0.898 | 0.866
CE | Other | 32 | RRIG | 8.96 | 7.652 | 3.422 | 3.299
CE | Other | 32 | RUGEB1 | 3.613 | 2.574 | 0.455 | 0.439
CE | Other | 32 | RYEH_1 | 8.671 | 6.897 | 2.392 | 2.307
CE | Other | 32 | SALH_1 | 3.128 | 2.451 | 0.797 | 0.768
CE | Other | 32 | SALL1 | 54.675 | 46.694 | 20.881 | 20.134
CE | Other | 32 | SALT_1 | 2.289 | 1.707 | 0.426 | 0.41
CE | Other | 32 | SANX | 0.145 | 0.093 | 0 | 0
CE | Other | 32 | SASA | 2.333 | 1.626 | 0.229 | 0.221
CE | Other | 32 | SBAR | 14.335 | 11.301 | 3.773 | 3.638
CE | Other | 32 | SEAB1 | 26.714 | 21.795 | 8.359 | 8.06
CE | Other | 32 | SELL_1 | 6.924 | 5.429 | 1.768 | 1.705
CE | Other | 32 | SFIL_P | 0.027 | 0.017 | 0 | 0
CE | Other | 32 | SHEC_3 | 0.743 | 0.477 | 0 | 0
CE | Other | 32 | SHIN_P | 0.017 | 0.011 | 0 | 0
CE | Other | 32 | SHRU | 0.39 | 0.251 | 0 | 0
CE | Other | 32 | SHRW_1 | 54.495 | 46.081 | 19.981 | 19.267
CE | Other | 32 | SIGH | 3.479 | 2.889 | 1.18 | 1.137
CE | Other | 32 | SJOW_1 | 4.393 | 3.48 | 1.186 | 1.143
CE | Other | 32 | SKLGB1 | 8.561 | 6.702 | 2.168 | 2.09
CE | Other | 32 | SLOY_P | 0.004 | 0.002 | 0 | 0
CE | Other | 32 | SMAN_1 | 9.351 | 7.188 | 2.128 | 2.051
CE | Other | 32 | SPAV | 0.436 | 0.28 | 0 | 0
CE | Other | 32 | SPEN_1 | 17.92 | 15.04 | 6.366 | 6.138
CE | Other | 32 | SSHI_3 | 1.77 | 1.324 | 0.337 | 0.325
CE | Other | 32 | STAH_1 | 2.176 | 1.398 | 0 | 0
CE | Other | 32 | STAL_1 | 4.381 | 3.379 | 1.018 | 0.981
CE | Other | 32 | STAY_1 | 14.395 | 11.809 | 4.622 | 4.456
CE | Other | 32 | STEN_1 | 9.324 | 7.582 | 2.872 | 2.769
CE | Other | 32 | STES_1 | 1.511 | 0.972 | 0 | 0
CE | Other | 32 | STHA | 0.863 | 0.555 | 0 | 0
CE | Other | 32 | STIR | 4.398 | 3.579 | 1.359 | 1.311
CE | Other | 32 | STLE | 0.485 | 0.312 | 0 | 0
CE | Other | 32 | STRI_P | 1.004 | 0.81 | 0.298 | 0.287
CE | Other | 32 | SUND_1 | 8.785 | 6.576 | 1.681 | 1.621
CE | Other | 32 | SWAN_1 | 10.908 | 8.228 | 2.198 | 2.12
CE | Other | 32 | TARL_P | 1.362 | 1.133 | 0.466 | 0.449
CE | Other | 32 | TAUN1 | 3.423 | 2.639 | 0.794 | 0.765
CE | Other | 32 | TAYN_P | 0.176 | 0.113 | 0 | 0
CE | Other | 32 | TELR | 0.485 | 0.312 | 0 | 0
CE | Other | 32 | TEMP_3 | 8.018 | 6.622 | 2.655 | 2.56
CE | Other | 32 | THOM_6 | 15.375 | 12.657 | 5.016 | 4.837
CE | Other | 32 | THSO_P | 15.757 | 13.327 | 5.782 | 5.575
CE | Other | 32 | THUR_6 | 10.554 | 8.68 | 3.428 | 3.305
CE | Other | 32 | TILBB_1 | 7.675 | 6.23 | 2.345 | 2.261
CE | Other | 32 | TONG | 1.91 | 1.39 | 0.293 | 0.283
CE | Other | 32 | TOTT_1 | 2.069 | 1.33 | 0 | 0
CE | Other | 32 | TRAW_1 | 2.369 | 1.805 | 0.511 | 0.492
CE | Other | 32 | TUMB_P | 0.095 | 0.061 | 0 | 0
CE | Other | 32 | TYNE_1 | 1.985 | 1.276 | 0 | 0
CE | Other | 32 | TYNE_2 | 0.025 | 0.021 | 0.009 | 0.009
CE | Other | 32 | UPPB_1 | 1.161 | 0.812 | 0.118 | 0.114
CE | Other | 32 | UPPB_3 | 6.379 | 4.963 | 1.56 | 1.504
CE | Other | 32 | USKM_1 | 9.037 | 7.718 | 3.451 | 3.328
CE | Other | 32 | WABO | 5.979 | 5.107 | 2.284 | 2.202
CE | Other | 32 | WALH_1 | 21.563 | 17.118 | 5.89 | 5.679
CE | Other | 32 | WALP_1 | 6.685 | 4.297 | 0 | 0
CE | Other | 32 | WALP_B | 15.69 | 13.336 | 5.877 | 5.667
CE | Other | 32 | WARL_1 | 1.643 | 1.059 | 0.005 | 0.005
CE | Other | 32 | WASF_1 | 10.199 | 7.991 | 2.596 | 2.503
CE | Other | 32 | WATFS_1 | 3.418 | 2.204 | 0.012 | 0.011
CE | Other | 32 | WBOL_6 | 0.576 | 0.37 | 0 | 0
CE | Other | 32 | WBUR_1 | 10.064 | 8.014 | 2.793 | 2.693
CE | Other | 32 | WFIE | 0.453 | 0.291 | 0 | 0
CE | Other | 32 | WHAM_1 | 1.574 | 1.014 | 0.005 | 0.005
CE | Other | 32 | WHGA_1 | 12.502 | 10.088 | 3.709 | 3.576
CE | Other | 32 | WHHO | 0.349 | 0.227 | 0.005 | 0.005
CE | Other | 32 | WIBA_3 | 3.559 | 2.926 | 1.154 | 1.112
CE | Other | 32 | WIEN_1 | 1.586 | 1.02 | 0 | 0
CE | Other | 32 | WILL_1 | 3.238 | 2.085 | 0.006 | 0.006
CE | Other | 32 | WIMBN1 | 3.946 | 2.536 | 0 | 0
CE | Other | 32 | WIMBS1 | 0.055 | 0.047 | 0.021 | 0.02
CE | Other | 32 | WIOW_P | 2.379 | 1.947 | 0.756 | 0.729
CE | Other | 32 | WMEL_1 | 4.654 | 3.478 | 0.879 | 0.848
CE | Other | 32 | WOHI_P | 0.509 | 0.329 | 0.002 | 0.002
CE | Other | 32 | WTHU31 | 1.051 | 0.676 | 0 | 0
CE | Other | 32 | WWEY_1 | 11.083 | 8.418 | 2.34 | 2.256
CE | Other | 32 | WYLF_1 | 0.356 | 0.229 | 0 | 0
CE | Other | 32 | WYMOM_1 | 5.853 | 4.354 | 1.068 | 1.03
CE | Other | 33 | ABHA1 | 5.611 | 3.841 | 0.428 | 0.413
CE | Other | 33 | ABNE_P | 0.103 | 0.066 | 0 | 0
CE | Other | 33 | ABTH_1 | 1.348 | 0.871 | 0.008 | 0.007
CE | Other | 33 | ACTL_2 | 2.321 | 1.873 | 0.697 | 0.672
CE | Other | 33 | ACTL_C | 3.671 | 2.36 | 0 | 0
CE | Other | 33 | ALNE_P | 0.883 | 0.679 | 0.203 | 0.195
CE | Other | 33 | ALST_3 | 2.228 | 1.432 | 0 | 0
CE | Other | 33 | ALVE1 | 3.184 | 2.049 | 0.005 | 0.005
CE | Other | 33 | AMEM_1 | 5.106 | 3.282 | 0 | 0
CE | Other | 33 | ARBR_P | 3.797 | 3.134 | 1.27 | 1.224
CE | Other | 33 | ARDK_P | 0.042 | 0.027 | 0 | 0
CE | Other | 33 | ARMO_P | 0.367 | 0.236 | 0 | 0
CE | Other | 33 | AXMI1 | 19.324 | 15.899 | 6.366 | 6.137
CE | Other | 33 | AYRR | 1.189 | 0.764 | 0 | 0
CE | Other | 33 | BAGA | 0.826 | 0.531 | 0 | 0
CE | Other | 33 | BAIN | 0.337 | 0.218 | 0.003 | 0.002
CE | Other | 33 | BARKC1 | 3.344 | 2.149 | 0 | 0
CE | Other | 33 | BARKW3 | 1.355 | 0.875 | 0.008 | 0.007
CE | Other | 33 | BEAU_P | 0.21 | 0.135 | 0 | 0
CE | Other | 33 | BEDDT1 | 0.026 | 0.022 | 0.01 | 0.01
CE | Other | 33 | BEDD_1 | 10.272 | 6.941 | 0.618 | 0.596
CE | Other | 33 | BERB_P | 1.524 | 1.257 | 0.507 | 0.489
CE | Other | 33 | BERW | 0.416 | 0.267 | 0 | 0
CE | Other | 33 | BESW_1 | 11.071 | 8.155 | 1.9 | 1.832
CE | Other | 33 | BICF_1 | 23.188 | 18.888 | 7.291 | 7.029
CE | Other | 33 | BIRK_1 | 13.071 | 10.422 | 3.697 | 3.565
CE | Other | 33 | BISW_1 | 18.686 | 14.746 | 5.006 | 4.826
CE | Other | 33 | BLYTB1 | 2.546 | 1.637 | 0 | 0
CE | Other | 33 | BLYTH132 | 6.449 | 5.504 | 2.486 | 2.397
CE | Other | 33 | BOAG_P | 0.221 | 0.142 | 0 | 0
CE | Other | 33 | BOLN_1 | 31.793 | 24.324 | 7.116 | 6.86
CE | Other | 33 | BONN | 3.767 | 3.086 | 1.216 | 1.173
CE | Other | 33 | BOTW_1 | 6.984 | 4.98 | 0.897 | 0.865
CE | Other | 33 | BRAC_P | 0.301 | 0.193 | 0 | 0
CE | Other | 33 | BRAI_1 | 10.434 | 7.553 | 1.548 | 1.493
CE | Other | 33 | BRAP | 0.262 | 0.168 | 0 | 0
CE | Other | 33 | BRAW_1 | 6.835 | 4.713 | 0.585 | 0.564
CE | Other | 33 | BRED_1 | 5.592 | 3.888 | 0.537 | 0.518
CE | Other | 33 | BRID_P | 0.588 | 0.379 | 0.003 | 0.002
CE | Other | 33 | BRIM_1 | 5.599 | 4.001 | 0.735 | 0.709
CE | Other | 33 | BRLE_1 | 21.445 | 16.266 | 4.541 | 4.378
CE | Other | 33 | BROA_P | 0.19 | 0.122 | 0 | 0
CE | Other | 33 | BROR_P | 0.1 | 0.064 | 0 | 0
CE | Other | 33 | BROX | 2.697 | 2.21 | 0.872 | 0.84
CE | Other | 33 | BRWA1 | 19.477 | 15.675 | 5.776 | 5.568
CE | Other | 33 | BUMU_P | 1.016 | 0.653 | 0 | 0
CE | Other | 33 | BURM_1 | 24.985 | 19.866 | 6.968 | 6.717
CE | Other | 33 | BUSH_1 | 8.598 | 6.807 | 2.344 | 2.26
CE | Other | 33 | BUST_1 | 12.806 | 10.252 | 3.698 | 3.565
CE | Other | 33 | CAAD_P | 1.191 | 0.969 | 0.373 | 0.359
CE | Other | 33 | CAIF_P | 0.194 | 0.125 | 0 | 0
CE | Other | 33 | CAMB_01 | 7.505 | 6.126 | 2.382 | 2.297
CE | Other | 33 | CANTN1 | 7.712 | 5.587 | 1.153 | 1.112
CE | Other | 33 | CAPEA1 | 3.733 | 2.681 | 0.514 | 0.496
CE | Other | 33 | CARE_1 | 9.314 | 6.933 | 1.731 | 1.669
CE | Other | 33 | CARR_1 | 9.134 | 7.225 | 2.479 | 2.389
CE | Other | 33 | CASS_P | 0.001 | 0 | 0 | 0
CE | Other | 33 | CATY | 0.707 | 0.454 | 0 | 0
CE | Other | 33 | CELL_1 | 18.869 | 14.366 | 4.094 | 3.947
CE | Other | 33 | CHAP | 21.54 | 18.241 | 8.045 | 7.756
CE | Other | 33 | CHAR_P | 0.034 | 0.022 | 0 | 0
CE | Other | 33 | CHAS | 0.336 | 0.216 | 0 | 0
CE | Other | 33 | CHIC_1 | 14.978 | 12.416 | 5.104 | 4.921
CE | Other | 33 | CHSI_1 | 12.667 | 9.454 | 2.401 | 2.315
CE | Other | 33 | CHTE_1 | 23.638 | 18.543 | 6.129 | 5.909
CE | Other | 33 | CITR_1 | 1.43 | 0.92 | 0.003 | 0.002
CE | Other | 33 | CLAC_P | 0.013 | 0.008 | 0 | 0
CE | Other | 33 | CLAY_P | 0.596 | 0.383 | 0 | 0
CE | Other | 33 | CLT03 | 34.923 | 27.753 | 9.711 | 9.362
CE | Other | 33 | CLYM | 0.132 | 0.085 | 0 | 0
CE | Other | 33 | COAT | 1.915 | 1.231 | 0 | 0
CE | Other | 33 | COCK | 0.751 | 0.484 | 0.003 | 0.002
CE | Other | 33 | CONQA1 | 2.636 | 1.696 | 0.003 | 0.002
CE | Other | 33 | COUA_P | 1.976 | 1.615 | 0.631 | 0.608
CE | Other | 33 | COVE_1 | 33.398 | 26.948 | 10.032 | 9.671
CE | Other | 33 | COWL_1 | 21.267 | 16.535 | 5.244 | 5.056
CE | Other | 33 | COYL | 1.449 | 1.156 | 0.411 | 0.396
CE | Other | 33 | CRAI_P | 0.114 | 0.075 | 0.003 | 0.002
CE | Other | 33 | CREB_1 | 35.514 | 29.095 | 11.472 | 11.06
CE | Other | 33 | CUMB | 0.727 | 0.467 | 0 | 0
CE | Other | 33 | CUPA | 0.324 | 0.208 | 0 | 0
CE | Other | 33 | CURR | 0.06 | 0.039 | 0 | 0
CE | Other | 33 | DALL_P | 0.08 | 0.051 | 0 | 0
CE | Other | 33 | DALM3 | 0.535 | 0.344 | 0 | 0
CE | Other | 33 | DEVM | 0.215 | 0.138 | 0 | 0
CE | Other | 33 | DEVO | 0.703 | 0.455 | 0.005 | 0.005
CE | Other | 33 | DEWP | 0.307 | 0.197 | 0 | 0
CE | Other | 33 | DOUN_P | 0.005 | 0.003 | 0 | 0
CE | Other | 33 | DRAK_1 | 13.162 | 10.648 | 4.004 | 3.86
CE | Other | 33 | DRAX_1 | 1.262 | 1.077 | 0.487 | 0.469
CE | Other | 33 | DRCR | 0.119 | 0.076 | 0 | 0
CE | Other | 33 | DRUM | 0.29 | 0.186 | 0 | 0
CE | Other | 33 | DUBE_P | 0.033 | 0.021 | 0 | 0
CE | Other | 33 | DUDH_P | 0.623 | 0.401 | 0 | 0
CE | Other | 33 | DUGR_P | 0.145 | 0.094 | 0.003 | 0.002
CE | Other | 33 | DUNB | 0.326 | 0.21 | 0 | 0
CE | Other | 33 | DUNF | 0.493 | 0.317 | 0 | 0
CE | Other | 33 | DUNO_P | 0.142 | 0.091 | 0 | 0
CE | Other | 33 | DYCE_P | 3.998 | 3.262 | 1.267 | 1.222
CE | Other | 33 | EALI_6 | 10.433 | 8.163 | 2.666 | 2.57
CE | Other | 33 | EASO_1 | 14.249 | 10.917 | 3.218 | 3.103
CE | Other | 33 | ECCL | 0.466 | 0.299 | 0 | 0
CE | Other | 33 | ECLA_1 | 20.137 | 15.581 | 4.828 | 4.654
CE | Other | 33 | EERH | 0.433 | 0.278 | 0 | 0
CE | Other | 33 | EKIL | 0.093 | 0.061 | 0.003 | 0.002
CE | Other | 33 | EKIS | 0.864 | 0.555 | 0 | 0
CE | Other | 33 | ELDE | 1.21 | 0.892 | 0.209 | 0.202
CE | Other | 33 | ELGI_P | 0.623 | 0.401 | 0 | 0
CE | Other | 33 | ELLA_1 | 21.406 | 16.964 | 5.867 | 5.656
CE | Other | 33 | ELST_1 | 3.173 | 2.041 | 0.003 | 0.002
CE | Other | 33 | ENDE_1 | 15.795 | 11.446 | 2.367 | 2.282
CE | Other | 33 | ERSK | 0.326 | 0.209 | 0 | 0
CE | Other | 33 | EXET1 | 33.132 | 27.162 | 10.738 | 10.352
CE | Other | 33 | FAUG_P | 0.039 | 0.025 | 0 | 0
CE | Other | 33 | FAWL_1 | 8.894 | 7.068 | 2.473 | 2.385
CE | Other | 33 | FECK_6 | 8.519 | 6.345 | 1.591 | 1.534
CE | Other | 33 | FERRA2 | 10.858 | 9.124 | 3.926 | 3.784
CE | Other | 33 | FERRB1 | 4.631 | 3.514 | 0.983 | 0.948
CE | Other | 33 | FETT_P | 0.849 | 0.67 | 0.228 | 0.22
CE | Other | 33 | FIDD_P | 0.265 | 0.172 | 0.003 | 0.002
CE | Other | 33 | FIDF_1 | 4.831 | 3.464 | 0.655 | 0.632
CE | Other | 33 | FINN | 0.41 | 0.264 | 0 | 0
CE | Other | 33 | FLEE_1 | 17.234 | 12.655 | 2.886 | 2.783
CE | Other | 33 | FOUR_1 | 11.883 | 9.963 | 4.255 | 4.102
CE | Other | 33 | FROD_1 | 4.689 | 3.351 | 0.616 | 0.594
CE | Other | 33 | FWIL_P | 0.203 | 0.131 | 0 | 0
CE | Other | 33 | GALA | 8.146 | 6.822 | 2.902 | 2.798
CE | Other | 33 | GIFF | 0.888 | 0.571 | 0 | 0
CE | Other | 33 | GLEF_P | 0.174 | 0.112 | 0 | 0
CE | Other | 33 | GLLU | 2.062 | 1.672 | 0.634 | 0.611
CE | Other | 33 | GLNI | 0.136 | 0.087 | 0 | 0
CE | Other | 33 | GLRO | 0.592 | 0.38 | 0 | 0
CE | Other | 33 | GORG | 0.701 | 0.451 | 0 | 0
CE | Other | 33 | GOVA | 1.493 | 0.96 | 0 | 0
CE | Other | 33 | GREN_1 | 32.059 | 24.466 | 7.063 | 6.809
CE | Other | 33 | GRIW_1 | 19.72 | 16.194 | 6.44 | 6.208
CE | Other | 33 | GRUB_P | 0.04 | 0.025 | 0 | 0
CE | Other | 33 | G_EXTRA_10 | 0.558 | 0.358 | 0 | 0
CE | Other | 33 | G_EXTRA_2 | 4.306 | 3.499 | 1.338 | 1.29
CE | Other | 33 | G_EXTRA_4 | 1.23 | 0.791 | 0 | 0
CE | Other | 33 | G_EXTRA_7 | 0.358 | 0.23 | 0 | 0
CE | Other | 33 | G_EXTRA_8 | 0.324 | 0.208 | 0 | 0
CE | Other | 33 | HACK_1 | 1.121 | 0.721 | 0 | 0
CE | Other | 33 | HACK_6 | 0.923 | 0.595 | 0.003 | 0.002
CE | Other | 33 | HAGR | 0.429 | 0.277 | 0.003 | 0.002
CE | Other | 33 | HAMHC1 | 3.872 | 2.501 | 0.023 | 0.022
CE | Other | 33 | HARK_1 | 8.827 | 6.945 | 2.326 | 2.243
CE | Other | 33 | HARM_6 | 1.12 | 0.722 | 0.003 | 0.002
CE | Other | 33 | HAWI | 1.633 | 1.327 | 0.507 | 0.489
CE | Other | 33 | HAWP_6 | 2.619 | 1.934 | 0.459 | 0.442
CE | Other | 33 | HELE | 0.261 | 0.168 | 0 | 0
CE | Other | 33 | HEYS_1 | 3.764 | 2.42 | 0 | 0
CE | Other | 33 | HUER | 0.304 | 0.195 | 0 | 0
CE | Other | 33 | HURS_1 | 5.375 | 3.462 | 0.013 | 0.012
CE | Other | 33 | HUTT_1 | 3.671 | 2.818 | 0.839 | 0.809
CE | Other | 33 | IMPK_1 | 9.605 | 8 | 3.343 | 3.222
CE | Other | 33 | INDQ1 | 16.286 | 12.551 | 3.811 | 3.674
CE | Other | 33 | INKE | 0.757 | 0.487 | 0 | 0
CE | Other | 33 | INNE_P | 3.815 | 3.054 | 1.102 | 1.063
CE | Other | 33 | IROA1 | 18.516 | 14.325 | 4.435 | 4.275
CE | Other | 33 | IRONB1 | 59.619 | 50.134 | 21.622 | 20.845
CE | Other | 33 | IVER_1 | 6.656 | 4.279 | 0 | 0
CE | Other | 33 | IVER_6 | 6.768 | 5.237 | 1.622 | 1.564
CE | Other | 33 | JOHN | 0.521 | 0.336 | 0.003 | 0.002
CE | Other | 33 | JORD_3 | 1.032 | 0.664 | 0 | 0
CE | Other | 33 | KAIM | 1.378 | 0.886 | 0 | 0
CE | Other | 33 | KEAD_1 | 12.642 | 10.372 | 4.111 | 3.963
CE | Other | 33 | KEAR_1 | 6.06 | 3.895 | 0 | 0
CE | Other | 33 | KEAR_3 | 0.703 | 0.6 | 0.271 | 0.261
CE | Other | 33 | KEIT_P | 0.188 | 0.121 | 0 | 0
CE | Other | 33 | KEMS_1 | 7.722 | 5.991 | 1.88 | 1.813
CE | Other | 33 | KEOO | 0.05 | 0.032 | 0 | 0
CE | Other | 33 | KIBY_1 | 1.235 | 0.794 | 0 | 0
CE | Other | 33 | KIBY_G | 3.05 | 2.603 | 1.176 | 1.134
CE | Other | 33 | KIER | 9.18 | 7.661 | 3.221 | 3.105
CE | Other | 33 | KIIN_P | 0.029 | 0.019 | 0 | 0
CE | Other | 33 | KILS | 0.164 | 0.105 | 0 | 0
CE | Other | 33 | KILT | 5.358 | 4.384 | 1.721 | 1.659
CE | Other | 33 | KILW | 0.894 | 0.574 | 0 | 0
CE | Other | 33 | KINL_P | 0.028 | 0.018 | 0 | 0
CE | Other | 33 | KINO_1 | 4.532 | 2.913 | 0 | 0
CE | Other | 33 | KINT_P | 0.904 | 0.581 | 0 | 0
CE | Other | 33 | KIRKB1 | 9.014 | 6.227 | 0.793 | 0.765
CE | Other | 33 | KITW_1 | 5.644 | 3.63 | 0.003 | 0.002
CE | Other | 33 | KNAR | 10.07 | 7.83 | 2.484 | 2.394
CE | Other | 33 | LACK_6 | 7.823 | 6.041 | 1.853 | 1.786
CE | Other | 33 | LAIR_P | 0.07 | 0.045 | 0 | 0
CE | Other | 33 | LALE1SG003 | 4.19 | 2.696 | 0.004 | 0.004
CE | Other | 33 | LAND1 | 21.947 | 17.614 | 6.419 | 6.188
CE | Other | 33 | LEGA_1 | 40.593 | 33.908 | 14.307 | 13.793
CE | Other | 33 | LEVE | 0.562 | 0.361 | 0 | 0
CE | Other | 33 | LING | 0.799 | 0.518 | 0.008 | 0.007
CE | Other | 33 | LINM | 0.897 | 0.577 | 0 | 0
CE | Other | 33 | LISD_1 | 6.198 | 4.263 | 0.511 | 0.492
CE | Other | 33 | LITT_C | 5.489 | 4.335 | 1.477 | 1.424
CE | Other | 33 | LITT_J | 0.013 | 0.011 | 0.005 | 0.005
CE | Other | 33 | LODR_6 | 1.633 | 1.05 | 0 | 0
CE | Other | 33 | LOUD_H | 1.758 | 1.5 | 0.678 | 0.653
CE | Other | 33 | LOVE_1 | 14.294 | 10.528 | 2.453 | 2.365
CE | Other | 33 | LUNA_P | 0.452 | 0.291 | 0 | 0
CE | Other | 33 | LYND_P | 0.351 | 0.226 | 0 | 0
CE | Other | 33 | MACC_3 | 14.328 | 11.526 | 4.24 | 4.087
CE | Other | 33 | MACD_P | 4.202 | 3.49 | 1.445 | 1.393
CE | Other | 33 | MAGA_6 | 2.981 | 2.414 | 0.912 | 0.88
CE | Other | 33 | MANN_1 | 22.805 | 17.172 | 4.6 | 4.434
CE | Other | 33 | MAYB | 5.138 | 4.334 | 1.888 | 1.82
CE | Other | 33 | MELK_1 | 13.939 | 10.396 | 2.628 | 2.534
CE | Other | 33 | MILC_P | 2.468 | 1.931 | 0.631 | 0.608
CE | Other | 33 | MILH_1 | 5.468 | 3.52 | 0.01 | 0.01
CE | Other | 33 | MITY_1 | 26.518 | 20.786 | 6.848 | 6.601
CE | Other | 33 | MYBS_P | 0.186 | 0.12 | 0 | 0
CE | Other | 33 | NAIR_P | 0.171 | 0.11 | 0 | 0
CE | Other | 33 | NEAR | 6.748 | 5.597 | 2.306 | 2.223
CE | Other | 33 | NECE_1 | 19.977 | 14.079 | 2.266 | 2.184
CE | Other | 33 | NEEP_3 | 2.417 | 1.704 | 0.276 | 0.266
CE | Other | 33 | NETS | 4.332 | 3.697 | 1.67 | 1.61
CE | Other | 33 | NEWX_6 | 6.049 | 3.888 | 0 | 0
CE | Other | 33 | NFLE | 4.565 | 3.27 | 0.616 | 0.594
CE | Other | 33 | NHYD_6 | 3.119 | 2.005 | 0 | 0
CE | Other | 33 | NINF_1 | 11.283 | 8.295 | 1.908 | 1.84
CE | Other | 33 | NORL_3 | 2.681 | 2.043 | 0.585 | 0.564
CE | Other | 33 | NORM_1 | 11.698 | 7.52 | 0 | 0
CE | Other | 33 | NORT_1 | 6.707 | 4.589 | 0.509 | 0.491
CE | Other | 33 | NURS_1 | 32.482 | 26.122 | 9.597 | 9.252
CE | Other | 33 | OCKH_1 | 1.613 | 1.037 | 0 | 0
CE | Other | 33 | OFFE_3 | 5.761 | 4.247 | 0.996 | 0.96
CE | Other | 33 | OLDB_1 | 2.85 | 1.832 | 0 | 0
CE | Other | 33 | ORMO | 12.767 | 10.895 | 4.922 | 4.745
CE | Other | 33 | ORRI_P | 0.199 | 0.128 | 0 | 0
CE | Other | 33 | OSBA_1 | 16.477 | 13.644 | 5.588 | 5.387
CE | Other | 33 | PADIB1 | 14.985 | 11.726 | 3.833 | 3.695
CE | Other | 33 | PAIS | 0.206 | 0.132 | 0 | 0
CE | Other | 33 | PART | 0.52 | 0.334 | 0 | 0
CE | Other | 33 | PEHG_P | 0.485 | 0.312 | 0 | 0
CE | Other | 33 | PELH_1 | 8.647 | 7.022 | 2.679 | 2.582
CE | Other | 33 | PEMB_1 | 5.614 | 4.291 | 1.249 | 1.204
CE | Other | 33 | PENE_1 | 5.056 | 3.25 | 0 | 0
CE | Other | 33 | PENN_1 | 7.847 | 6.361 | 2.411 | 2.325
CE | Other | 33 | PENT_1 | 5.855 | 4.676 | 1.67 | 1.61
CE | Other | 33 | PENW_1 | 11.975 | 10.219 | 4.616 | 4.45
CE | Other | 33 | PERI_H | 0.949 | 0.61 | 0 | 0
CE | Other | 33 | PERS_P | 2.554 | 2.099 | 0.836 | 0.806
CE | Other | 33 | PITS_3 | 0.377 | 0.242 | 0 | 0
CE | Other | 33 | POOB | 0.866 | 0.557 | 0 | 0
CE | Other | 33 | POPP_3 | 4.587 | 3.432 | 0.884 | 0.853
CE | Other | 33 | PORA_P | 0.17 | 0.109 | 0 | 0
CE | Other | 33 | PORD | 0.379 | 0.244 | 0 | 0
CE | Other | 33 | PYLE_1 | 6.48 | 5.091 | 1.695 | 1.634
CE | Other | 33 | RAIN_1 | 6.466 | 4.961 | 1.472 | 1.419
CE | Other | 33 | RANN_P | 0.003 | 0.002 | 0 | 0
CE | Other | 33 | RASS_1 | 27.605 | 22.593 | 8.876 | 8.557
CE | Other | 33 | RATS_1 | 16.44 | 12.773 | 4.037 | 3.892
CE | Other | 33 | RAVE | 1.537 | 0.988 | 0 | 0
CE | Other | 33 | RAYL_1 | 8.077 | 5.199 | 0.013 | 0.012
CE | Other | 33 | REBR_3 | 3.132 | 2.013 | 0 | 0
CE | Other | 33 | REDH | 0.652 | 0.419 | 0 | 0
CE | Other | 33 | RICH1 | 5.91 | 5.044 | 2.278 | 2.196
CE | Other | 33 | ROCH_1 | 6.799 | 4.896 | 0.963 | 0.928
CE | Other | 33 | RRIG | 9.516 | 8.121 | 3.668 | 3.536
CE | Other | 33 | RUGEB1 | 4.824 | 3.367 | 0.488 | 0.47
CE | Other | 33 | RYEH_1 | 10.19 | 7.951 | 2.565 | 2.472
CE | Other | 33 | SALH_1 | 3.749 | 2.876 | 0.854 | 0.823
CE | Other | 33 | SALL1 | 58.069 | 49.555 | 22.385 | 21.581
CE | Other | 33 | SALT_1 | 2.912 | 2.121 | 0.456 | 0.44
CE | Other | 33 | SANX | 0.213 | 0.137 | 0 | 0
CE | Other | 33 | SASA | 3.184 | 2.181 | 0.246 | 0.237
CE | Other | 33 | SBAR | 17.04 | 13.162 | 4.045 | 3.899
CE | Other | 33 | SEAB1 | 30.337 | 24.396 | 8.961 | 8.639
CE | Other | 33 | SELL_1 | 8.288 | 6.363 | 1.896 | 1.827
CE | Other | 33 | SFIL_P | 0.039 | 0.025 | 0 | 0
CE | Other | 33 | SHEC_3 | 1.088 | 0.7 | 0 | 0
CE | Other | 33 | SHIN_P | 0.025 | 0.016 | 0 | 0
CE | Other | 33 | SHRU | 0.572 | 0.368 | 0 | 0
CE | Other | 33 | SHRW_1 | 58.763 | 49.474 | 21.421 | 20.651
CE | Other | 33 | SIGH | 3.854 | 3.168 | 1.265 | 1.219
CE | Other | 33 | SJOW_1 | 5.161 | 4.012 | 1.271 | 1.225
CE | Other | 33 | SKLGB1 | 10.27 | 7.871 | 2.324 | 2.241
CE | Other | 33 | SLOY_P | 0.006 | 0.004 | 0 | 0
CE | Other | 33 | SMAN_1 | 11.469 | 8.618 | 2.281 | 2.199
CE | Other | 33 | SPAV | 0.641 | 0.412 | 0 | 0
CE | Other | 33 | SPEN_1 | 19.54 | 16.288 | 6.825 | 6.579
CE | Other | 33 | SSHI_3 | 2.235 | 1.634 | 0.361 | 0.348
CE | Other | 33 | STAH_1 | 3.196 | 2.055 | 0 | 0
CE | Other | 33 | STAL_1 | 5.353 | 4.037 | 1.091 | 1.052
CE | Other | 33 | STAY_1 | 16.223 | 13.135 | 4.954 | 4.776
CE | Other | 33 | STEN_1 | 10.631 | 8.515 | 3.079 | 2.968
CE | Other | 33 | STES_1 | 2.217 | 1.425 | 0 | 0
CE | Other | 33 | STHA | 1.268 | 0.815 | 0 | 0
CE | Other | 33 | STIR | 5.009 | 4.016 | 1.457 | 1.405
CE | Other | 33 | STLE | 0.712 | 0.458 | 0 | 0
CE | Other | 33 | STRI_P | 1.157 | 0.918 | 0.319 | 0.308
CE | Other | 33 | SUND_1 | 11.116 | 8.13 | 1.802 | 1.737
CE | Other | 33 | SWAN_1 | 13.683 | 10.083 | 2.357 | 2.272
CE | Other | 33 | TARL_P | 1.505 | 1.24 | 0.499 | 0.481
CE | Other | 33 | TAUN1 | 4.184 | 3.154 | 0.851 | 0.82
CE | Other | 33 | TAYN_P | 0.259 | 0.166 | 0 | 0
CE | Other | 33 | TELR | 0.714 | 0.459 | 0 | 0
CE | Other | 33 | TEMP_3 | 8.952 | 7.309 | 2.846 | 2.744
CE | Other | 33 | THOM_6 | 17.212 | 14.001 | 5.378 | 5.184
CE | Other | 33 | THSO_P | 16.988 | 14.306 | 6.199 | 5.976
CE | Other | 33 | THUR_6 | 11.854 | 9.627 | 3.675 | 3.543
CE | Other | 33 | TILBB_1 | 8.777 | 7.015 | 2.514 | 2.423
CE | Other | 33 | TONG | 2.494 | 1.775 | 0.314 | 0.303
CE | Other | 33 | TOTT_1 | 3.041 | 1.955 | 0 | 0
CE | Other | 33 | TRAW_1 | 2.938 | 2.188 | 0.547 | 0.528
CE | Other | 33 | TUMB_P | 0.14 | 0.09 | 0 | 0
CE | Other | 33 | TYNE_1 | 2.913 | 1.873 | 0 | 0
CE | Other | 33 | TYNE_2 | 0.026 | 0.022 | 0.01 | 0.01
CE | Other | 33 | UPPB_1 | 1.58 | 1.085 | 0.127 | 0.122
CE | Other | 33 | UPPB_3 | 7.713 | 5.871 | 1.673 | 1.612
CE | Other | 33 | USKM_1 | 9.598 | 8.191 | 3.7 | 3.567
CE | Other | 33 | WABO | 6.351 | 5.419 | 2.448 | 2.36
CE | Other | 33 | WALH_1 | 25.392 | 19.771 | 6.314 | 6.087
CE | Other | 33 | WALP_1 | 9.688 | 6.228 | 0 | 0
CE | Other | 33 | WALP_B | 16.786 | 14.232 | 6.301 | 6.074
CE | Other | 33 | WARL_1 | 2.408 | 1.55 | 0.005 | 0.005
CE | Other | 33 | WASF_1 | 12.22 | 9.375 | 2.783 | 2.683
CE | Other | 33 | WATFS_1 | 4.984 | 3.21 | 0.013 | 0.012
CE | Other | 33 | WBOL_6 | 0.845 | 0.543 | 0 | 0
CE | Other | 33 | WBUR_1 | 11.811 | 9.227 | 2.994 | 2.887
CE | Other | 33 | WFIE | 0.666 | 0.428 | 0 | 0
CE | Other | 33 | WHAM_1 | 2.308 | 1.486 | 0.005 | 0.005
CE | Other | 33 | WHGA_1 | 14.416 | 11.439 | 3.976 | 3.833
CE | Other | 33 | WHHO | 0.508 | 0.329 | 0.005 | 0.005
CE | Other | 33 | WIBA_3 | 3.999 | 3.246 | 1.237 | 1.192
CE | Other | 33 | WIEN_1 | 2.333 | 1.5 | 0 | 0
CE | Other | 33 | WILL_1 | 4.749 | 3.056 | 0.006 | 0.006
CE | Other | 33 | WIMBN1 | 5.788 | 3.72 | 0 | 0
CE | Other | 33 | WIMBS1 | 0.059 | 0.05 | 0.023 | 0.022
CE | Other | 33 | WIOW_P | 2.688 | 2.171 | 0.811 | 0.782
CE | Other | 33 | WMEL_1 | 5.901 | 4.308 | 0.943 | 0.909
CE | Other | 33 | WOHI_P | 0.745 | 0.48 | 0.003 | 0.002
CE | Other | 33 | WTHU31 | 1.546 | 0.994 | 0 | 0
CE | Other | 33 | WWEY_1 | 13.786 | 10.232 | 2.509 | 2.419
CE | Other | 33 | WYLF_1 | 0.523 | 0.336 | 0 | 0
CE | Other | 33 | WYMOM_1 | 7.461 | 5.421 | 1.145 | 1.104
CE | Other | 34 | ABHA1 | 7.611 | 5.141 | 0.461 | 0.444
CE | Other | 34 | ABNE_P | 0.148 | 0.095 | 0 | 0
CE | Other | 34 | ABTH_1 | 1.918 | 1.237 | 0.008 | 0.008
CE | Other | 34 | ACTL_2 | 2.66 | 2.114 | 0.751 | 0.723
CE | Other | 34 | ACTL_C | 5.243 | 3.37 | 0 | 0
CE | Other | 34 | ALNE_P | 1.071 | 0.806 | 0.218 | 0.21
CE | Other | 34 | ALST_3 | 3.183 | 2.046 | 0 | 0
CE | Other | 34 | ALVE1 | 4.542 | 2.923 | 0.005 | 0.005
CE | Other | 34 | AMEM_1 | 7.293 | 4.688 | 0 | 0
CE | Other | 34 | ARBR_P | 4.229 | 3.454 | 1.368 | 1.317
CE | Other | 34 | ARDK_P | 0.06 | 0.038 | 0 | 0
CE | Other | 34 | ARMO_P | 0.524 | 0.337 | 0 | 0
CE | Other | 34 | AXMI1 | 21.615 | 17.584 | 6.857 | 6.603
CE | Other | 34 | AYRR | 1.698 | 1.091 | 0 | 0
CE | Other | 34 | BAGA | 1.18 | 0.759 | 0 | 0
CE | Other | 34 | BAIN | 0.479 | 0.309 | 0.003 | 0.003
CE | Other | 34 | BARKC1 | 4.775 | 3.07 | 0 | 0
CE | Other | 34 | BARKW3 | 1.929 | 1.244 | 0.008 | 0.008
CE | Other | 34 | BEAU_P | 0.3 | 0.193 | 0 | 0
CE | Other | 34 | BEDDT1 | 0.028 | 0.024 | 0.011 | 0.01
CE | Other | 34 | BEDD_1 | 14.09 | 9.415 | 0.666 | 0.641
CE | Other | 34 | BERB_P | 1.701 | 1.387 | 0.546 | 0.526
CE | Other | 34 | BERW | 0.594 | 0.382 | 0 | 0
CE | Other | 34 | BESW_1 | 14.026 | 10.117 | 2.047 | 1.971
CE | Other | 34 | BICF_1 | 26.264 | 21.109 | 7.853 | 7.562
CE | Other | 34 | BIRK_1 | 15.193 | 11.909 | 3.983 | 3.835
CE | Other | 34 | BISW_1 | 21.981 | 17.031 | 5.392 | 5.193
CE | Other | 34 | BLYTB1 | 3.637 | 2.338 | 0 | 0
CE | Other | 34 | BLYTH132 | 6.874 | 5.86 | 2.678 | 2.579
CE | Other | 34 | BOAG_P | 0.315 | 0.202 | 0 | 0
CE | Other | 34 | BOLN_1 | 38.719 | 29.013 | 7.665 | 7.381
CE | Other | 34 | BONN | 4.236 | 3.428 | 1.31 | 1.262
CE | Other | 34 | BOTW_1 | 9.132 | 6.39 | 0.966 | 0.93
CE | Other | 34 | BRAC_P | 0.429 | 0.276 | 0 | 0
CE | Other | 34 | BRAI_1 | 13.447 | 9.541 | 1.668 | 1.606
CE | Other | 34 | BRAP | 0.374 | 0.24 | 0 | 0
CE | Other | 34 | BRAW_1 | 9.211 | 6.26 | 0.631 | 0.607
CE | Other | 34 | BRED_1 | 7.482 | 5.12 | 0.579 | 0.557
CE | Other | 34 | BRID_P | 0.838 | 0.54 | 0.003 | 0.003
CE | Other | 34 | BRIM_1 | 7.306 | 5.122 | 0.792 | 0.762
CE | Other | 34 | BRLE_1 | 26.36 | 19.576 | 4.891 | 4.71
CE | Other | 34 | BROA_P | 0.272 | 0.175 | 0 | 0
CE | Other | 34 | BROR_P | 0.143 | 0.092 | 0 | 0
CE | Other | 34 | BROX | 3.033 | 2.455 | 0.939 | 0.904
CE | Other | 34 | BRWA1 | 22.388 | 17.739 | 6.221 | 5.99
CE | Other | 34 | BUMU_P | 1.452 | 0.933 | 0 | 0
CE | Other | 34 | BURM_1 | 29.134 | 22.766 | 7.505 | 7.227
CE | Other | 34 | BUSH_1 | 10.076 | 7.836 | 2.525 | 2.431
CE | Other | 34 | BUST_1 | 14.813 | 11.665 | 3.983 | 3.836
CE | Other | 34 | CAAD_P | 1.351 | 1.084 | 0.401 | 0.386
CE | Other | 34 | CAIF_P | 0.277 | 0.178 | 0 | 0
CE | Other | 34 | CAMB_01 | 8.48 | 6.832 | 2.566 | 2.471
CE | Other | 34 | CANTN1 | 9.93 | 7.052 | 1.242 | 1.196
CE | Other | 34 | CAPEA1 | 4.849 | 3.415 | 0.554 | 0.534
CE | Other | 34 | CARE_1 | 11.676 | 8.508 | 1.864 | 1.795
CE | Other | 34 | CARR_1 | 10.716 | 8.325 | 2.67 | 2.571
CE | Other | 34 | CASS_P | 0.001 | 0.001 | 0 | 0
CE | Other | 34 | CATY | 1.01 | 0.649 | 0 | 0
CE | Other | 34 | CELL_1 | 23.1 | 17.222 | 4.41 | 4.247
CE | Other | 34 | CHAP | 23.202 | 19.578 | 8.666 | 8.345
CE | Other | 34 | CHAR_P | 0.048 | 0.031 | 0 | 0
CE | Other | 34 | CHAS | 0.48 | 0.309 | 0 | 0
CE | Other | 34 | CHIC_1 | 16.594 | 13.625 | 5.498 | 5.294
CE | Other | 34 | CHSI_1 | 15.834 | 11.57 | 2.586 | 2.49
CE | Other | 34 | CHTE_1 | 28 | 21.551 | 6.602 | 6.357
CE | Other | 34 | CITR_1 | 2.04 | 1.313 | 0.003 | 0.003
CE | Other | 34 | CLAC_P | 0.018 | 0.012 | 0 | 0
CE | Other | 34 | CLAY_P | 0.852 | 0.548 | 0 | 0
CE | Other | 34 | CLT03 | 40.749 | 31.822 | 10.46 | 10.073
CE | Other | 34 | CLYM | 0.188 | 0.121 | 0 | 0
CE | Other | 34 | COAT | 2.734 | 1.758 | 0 | 0
CE | Other | 34 | COCK | 1.07 | 0.689 | 0.003 | 0.003
CE | Other | 34 | CONQA1 | 3.763 | 2.42 | 0.003 | 0.003
CE | Other | 34 | COUA_P | 2.23 | 1.799 | 0.68 | 0.655
CE | Other | 34 | COVE_1 | 38.27 | 30.415 | 10.805 | 10.405
CE | Other | 34 | COWL_1 | 25.444 | 19.395 | 5.649 | 5.44
CE | Other | 34 | COYL | 1.684 | 1.32 | 0.442 | 0.426
CE | Other | 34 | CRAI_P | 0.161 | 0.105 | 0.003 | 0.003
CE | Other | 34 | CREB_1 | 39.939 | 32.322 | 12.357 | 11.899
CE | Other | 34 | CUMB | 1.038 | 0.667 | 0 | 0
CE | Other | 34 | CUPA | 0.462 | 0.297 | 0 | 0
CE | Other | 34 | CURR | 0.086 | 0.055 | 0 | 0
CE | Other | 34 | DALL_P | 0.114 | 0.073 | 0 | 0
CE | Other | 34 | DALM3 | 0.764 | 0.491 | 0 | 0
CE | Other | 34 | DEVM | 0.307 | 0.197 | 0 | 0
CE | Other | 34 | DEVO | 1 | 0.646 | 0.005 | 0.005
CE | Other | 34 | DEWP | 0.438 | 0.282 | 0 | 0
CE | Other | 34 | DOUN_P | 0.007 | 0.004 | 0 | 0
CE | Other | 34 | DRAK_1 | 15.034 | 11.985 | 4.313 | 4.153
CE | Other | 34 | DRAX_1 | 1.345 | 1.147 | 0.524 | 0.505
CE | Other | 34 | DRCR | 0.17 | 0.109 | 0 | 0
CE | Other | 34 | DRUM | 0.414 | 0.266 | 0 | 0
CE | Other | 34 | DUBE_P | 0.048 | 0.031 | 0 | 0
CE | Other | 34 | DUDH_P | 0.89 | 0.572 | 0 | 0
CE | Other | 34 | DUGR_P | 0.204 | 0.133 | 0.003 | 0.003
CE | Other | 34 | DUNB | 0.466 | 0.299 | 0 | 0
CE | Other | 34 | DUNF | 0.704 | 0.452 | 0 | 0
CE | Other | 34 | DUNO_P | 0.203 | 0.13 | 0 | 0
CE | Other | 34 | DYCE_P | 4.519 | 3.64 | 1.365 | 1.314
CE | Other | 34 | EALI_6 | 12.394 | 9.512 | 2.872 | 2.765
CE | Other | 34 | EASO_1 | 17.325 | 13.002 | 3.467 | 3.338
CE | Other | 34 | ECCL | 0.665 | 0.428 | 0 | 0
CE | Other | 34 | ECLA_1 | 24.222 | 18.368 | 5.2 | 5.007
CE | Other | 34 | EERH | 0.619 | 0.398 | 0 | 0
CE | Other | 34 | EKIL | 0.13 | 0.085 | 0.003 | 0.003
CE | Other | 34 | EKIS | 1.234 | 0.793 | 0 | 0
CE | Other | 34 | ELDE | 1.532 | 1.106 | 0.225 | 0.217
CE | Other | 34 | ELGI_P | 0.89 | 0.572 | 0 | 0
CE | Other | 34 | ELLA_1 | 25.058 | 19.508 | 6.319 | 6.085
CE | Other | 34 | ELST_1 | 4.53 | 2.913 | 0.003 | 0.003
CE | Other | 34 | ENDE_1 | 20.334 | 14.443 | 2.55 | 2.455
CE | Other | 34 | ERSK | 0.465 | 0.299 | 0 | 0
CE | Other | 34 | EXET1 | 37.226 | 30.153 | 11.566 | 11.137
CE | Other | 34 | FAUG_P | 0.055 | 0.035 | 0 | 0
CE | Other | 34 | FAWL_1 | 10.377 | 8.104 | 2.664 | 2.565
CE | Other | 34 | FECK_6 | 10.67 | 7.781 | 1.714 | 1.651
CE | Other | 34 | FERRA2 | 11.817 | 9.872 | 4.228 | 4.072
CE | Other | 34 | FERRB1 | 5.69 | 4.228 | 1.059 | 1.02
CE | Other | 34 | FETT_P | 0.998 | 0.774 | 0.246 | 0.237
CE | Other | 34 | FIDD_P | 0.376 | 0.243 | 0.003 | 0.003
CE | Other | 34 | FIDF_1 | 6.284 | 4.419 | 0.706 | 0.68
CE | Other | 34 | FINN | 0.586 | 0.376 | 0 | 0
CE | Other | 34 | FLEE_1 | 21.9 | 15.75 | 3.109 | 2.994
CE | Other | 34 | FOUR_1 | 12.971 | 10.804 | 4.583 | 4.413
CE | Other | 34 | FROD_1 | 6.118 | 4.29 | 0.663 | 0.639
CE | Other | 34 | FWIL_P | 0.29 | 0.187 | 0 | 0
CE | Other | 34 | GALA | 8.906 | 7.407 | 3.126 | 3.01
CE | Other | 34 | GIFF | 1.268 | 0.815 | 0 | 0
CE | Other | 34 | GLEF_P | 0.249 | 0.16 | 0 | 0
CE | Other | 34 | GLLU | 2.35 | 1.878 | 0.682 | 0.657
CE | Other | 34 | GLNI | 0.194 | 0.124 | 0 | 0
CE | Other | 34 | GLRO | 0.845 | 0.543 | 0 | 0
CE | Other | 34 | GORG | 1.002 | 0.644 | 0 | 0
CE | Other | 34 | GOVA | 2.132 | 1.371 | 0 | 0
CE | Other | 34 | GREN_1 | 39.149 | 29.259 | 7.608 | 7.326
CE | Other | 34 | GRIW_1 | 22.111 | 17.946 | 6.936 | 6.679
CE | Other | 34 | GRUB_P | 0.057 | 0.036 | 0 | 0
CE | Other | 34 | G_EXTRA_10 | 0.796 | 0.512 | 0 | 0
CE | Other | 34 | G_EXTRA_2 | 4.892 | 3.92 | 1.441 | 1.388
CE | Other | 34 | G_EXTRA_4 | 1.757 | 1.129 | 0 | 0
CE | Other | 34 | G_EXTRA_7 | 0.511 | 0.329 | 0 | 0
CE | Other | 34 | G_EXTRA_8 | 0.463 | 0.298 | 0 | 0
CE | Other | 34 | HACK_1 | 1.601 | 1.029 | 0 | 0
CE | Other | 34 | HACK_6 | 1.316 | 0.847 | 0.003 | 0.003
CE | Other | 34 | HAGR | 0.61 | 0.393 | 0.003 | 0.003
CE | Other | 34 | HAMHC1 | 5.509 | 3.554 | 0.025 | 0.024
CE | Other | 34 | HARK_1 | 10.42 | 8.046 | 2.506 | 2.413
CE | Other | 34 | HARM_6 | 1.598 | 1.028 | 0.003 | 0.003
CE | Other | 34 | HAWI | 1.856 | 1.487 | 0.546 | 0.526
CE | Other | 34 | HAWP_6 | 3.31 | 2.393 | 0.494 | 0.476
CE | Other | 34 | HELE | 0.372 | 0.239 | 0 | 0
CE | Other | 34 | HEYS_1 | 5.376 | 3.456 | 0 | 0
CE | Other | 34 | HUER | 0.434 | 0.279 | 0 | 0
CE | Other | 34 | HURS_1 | 7.664 | 4.934 | 0.013 | 0.013
CE | Other | 34 | HUTT_1 | 4.454 | 3.349 | 0.903 | 0.87
CE | Other | 34 | IMPK_1 | 10.575 | 8.735 | 3.6 | 3.467
CE | Other | 34 | INDQ1 | 19.677 | 14.858 | 4.105 | 3.953
CE | Other | 34 | INKE | 1.081 | 0.695 | 0 | 0
CE | Other | 34 | INNE_P | 4.413 | 3.475 | 1.187 | 1.143
CE | Other | 34 | IROA1 | 22.276 | 16.89 | 4.777 | 4.6
CE | Other | 34 | IRONB1 | 64.824 | 54.202 | 23.29 | 22.427
CE | Other | 34 | IVER_1 | 9.506 | 6.111 | 0 | 0
CE | Other | 34 | IVER_6 | 8.142 | 6.174 | 1.747 | 1.682
CE | Other | 34 | JOHN | 0.742 | 0.479 | 0.003 | 0.003
CE | Other | 34 | JORD_3 | 1.475 | 0.948 | 0 | 0
CE | Other | 34 | KAIM | 1.968 | 1.265 | 0 | 0
CE | Other | 34 | KEAD_1 | 14.192 | 11.505 | 4.428 | 4.264
CE | Other | 34 | KEAR_1 | 8.655 | 5.564 | 0 | 0
CE | Other | 34 | KEAR_3 | 0.749 | 0.639 | 0.292 | 0.281
CE | Other | 34 | KEIT_P | 0.268 | 0.172 | 0 | 0
CE | Other | 34 | KEMS_1 | 9.262 | 7.043 | 2.025 | 1.95
CE | Other | 34 | KEOO | 0.072 | 0.046 | 0 | 0
CE | Other | 34 | KIBY_1 | 1.764 | 1.134 | 0 | 0
CE | Other | 34 | KIBY_G | 3.251 | 2.772 | 1.267 | 1.22
CE | Other | 34 | KIER | 10.084 | 8.349 | 3.469 | 3.341
CE | Other | 34 | KIIN_P | 0.041 | 0.027 | 0 | 0
CE | Other | 34 | KILS | 0.234 | 0.15 | 0 | 0
CE | Other | 34 | KILT | 6.034 | 4.876 | 1.853 | 1.785
CE | Other | 34 | KILW | 1.276 | 0.82 | 0 | 0
CE | Other | 34 | KINL_P | 0.04 | 0.026 | 0 | 0
CE | Other | 34 | KINO_1 | 6.473 | 4.161 | 0 | 0
CE | Other | 34 | KINT_P | 1.291 | 0.83 | 0 | 0
CE | Other | 34 | KIRKB1 | 12.128 | 8.256 | 0.854 | 0.823
CE | Other | 34 | KITW_1 | 8.059 | 5.182 | 0.003 | 0.003
CE | Other | 34 | KNAR | 12.048 | 9.184 | 2.675 | 2.576
CE | Other | 34 | LACK_6 | 9.432 | 7.137 | 1.995 | 1.921
CE | Other | 34 | LAIR_P | 0.1 | 0.064 | 0 | 0
CE | Other | 34 | LALE1SG003 | 5.981 | 3.847 | 0.004 | 0.004
CE | Other | 34 | LAND1 | 25.311 | 19.991 | 6.914 | 6.658
CE | Other | 34 | LEGA_1 | 44.527 | 36.915 | 15.41 | 14.839
CE | Other | 34 | LEVE | 0.803 | 0.516 | 0 | 0
CE | Other | 34 | LING | 1.134 | 0.733 | 0.008 | 0.008
CE | Other | 34 | LINM | 1.281 | 0.824 | 0 | 0
CE | Other | 34 | LISD_1 | 8.371 | 5.677 | 0.55 | 0.53
CE | Other | 34 | LITT_C | 6.45 | 5.003 | 1.591 | 1.532
CE | Other | 34 | LITT_J | 0.014 | 0.012 | 0.005 | 0.005
CE | Other | 34 | LODR_6 | 2.332 | 1.499 | 0 | 0
CE | Other | 34 | LOUD_H | 1.873 | 1.597 | 0.73 | 0.703
CE | Other | 34 | LOVE_1 | 18.109 | 13.062 | 2.642 | 2.544
CE | Other | 34 | LUNA_P | 0.646 | 0.415 | 0 | 0
CE | Other | 34 | LYND_P | 0.502 | 0.322 | 0 | 0
CE | Other | 34 | MACC_3 | 16.478 | 13.05 | 4.567 | 4.398
CE | Other | 34 | MACD_P | 4.644 | 3.822 | 1.556 | 1.498
CE | Other | 34 | MAGA_6 | 3.4 | 2.714 | 0.983 | 0.946
CE | Other | 34 | MANN_1 | 28.247 | 20.823 | 4.954 | 4.771
CE | Other | 34 | MAYB | 5.564 | 4.671 | 2.034 | 1.958
CE | Other | 34 | MELK_1 | 17.437 | 12.732 | 2.831 | 2.726
CE | Other | 34 | MILC_P | 2.932 | 2.25 | 0.68 | 0.655
CE | Other | 34 | MILH_1 | 7.8 | 5.02 | 0.011 | 0.01
CE | Other | 34 | MITY_1 | 31.436 | 24.176 | 7.376 | 7.102
CE | Other | 34 | MYBS_P | 0.266 | 0.171 | 0 | 0
CE | Other | 34 | NAIR_P | 0.245 | 0.157 | 0 | 0
CE | Other | 34 | NEAR | 7.469 | 6.138 | 2.484 | 2.392
CE | Other | 34 | NECE_1 | 26.401 | 18.284 | 2.44 | 2.35
CE | Other | 34 | NEEP_3 | 3.192 | 2.212 | 0.298 | 0.286
CE | Other | 34 | NETS | 4.618 | 3.936 | 1.799 | 1.732
CE | Other | 34 | NEWX_6 | 8.639 | 5.553 | 0 | 0
CE | Other | 34 | NFLE | 5.94 | 4.175 | 0.663 | 0.639
CE | Other | 34 | NHYD_6 | 4.454 | 2.863 | 0 | 0
CE | Other | 34 | NINF_1 | 14.321 | 10.312 | 2.055 | 1.979
CE | Other | 34 | NORL_3 | 3.279 | 2.447 | 0.631 | 0.607
CE | Other | 34 | NORM_1 | 16.708 | 10.74 | 0 | 0
CE | Other | 34 | NORT_1 | 9.1 | 6.145 | 0.549 | 0.528
CE | Other | 34 | NURS_1 | 37.37 | 29.584 | 10.337 | 9.954
CE | Other | 34 | OCKH_1 | 2.304 | 1.481 | 0 | 0
CE | Other | 34 | OFFE_3 | 7.291 | 5.264 | 1.073 | 1.033
CE | Other | 34 | OLDB_1 | 4.071 | 2.617 | 0 | 0
CE | Other | 34 | ORMO | 13.608 | 11.6 | 5.301 | 5.105
CE | Other | 34 | ORRI_P | 0.284 | 0.182 | 0 | 0
CE | Other | 34 | OSBA_1 | 18.28 | 14.989 | 6.019 | 5.796
CE | Other | 34 | PADIB1 | 17.799 | 13.663 | 4.128 | 3.975
CE | Other | 34 | PAIS | 0.294 | 0.189 | 0 | 0
CE | Other | 34 | PART | 0.743 | 0.478 | 0 | 0
CE | Other | 34 | PEHG_P | 0.693 | 0.445 | 0 | 0
CE | Other | 34 | PELH_1 | 9.832 | 7.873 | 2.885 | 2.778
CE | Other | 34 | PEMB_1 | 6.843 | 5.123 | 1.346 | 1.296
CE | Other | 34 | PENE_1 | 7.221 | 4.642 | 0 | 0
CE | Other | 34 | PENN_1 | 8.94 | 7.144 | 2.597 | 2.501
CE | Other | 34 | PENT_1 | 6.792 | 5.334 | 1.799 | 1.732
CE | Other | 34 | PENW_1 | 12.763 | 10.88 | 4.972 | 4.788
CE | Other | 34 | PERI_H | 1.356 | 0.872 | 0 | 0
CE | Other | 34 | PERS_P | 2.862 | 2.324 | 0.901 | 0.867
CE | Other | 34 | PITS_3 | 0.538 | 0.346 | 0 | 0
CE | Other | 34 | POOB | 1.237 | 0.795 | 0 | 0
CE | Other | 34 | POPP_3 | 5.72 | 4.19 | 0.953 | 0.917
CE | Other | 34 | PORA_P | 0.242 | 0.156 | 0 | 0
CE | Other | 34 | PORD | 0.542 | 0.348 | 0 | 0
CE | Other | 34 | PYLE_1 | 7.661 | 5.907 | 1.826 | 1.759
CE | Other | 34 | RAIN_1 | 7.851 | 5.9 | 1.586 | 1.527
CE | Other | 34 | RANN_P | 0.004 | 0.003 | 0 | 0
CE | Other | 34 | RASS_1 | 31.083 | 25.125 | 9.561 | 9.207
CE | Other | 34 | RATS_1 | 19.684 | 14.993 | 4.348 | 4.187
CE | Other | 34 | RAVE | 2.196 | 1.411 | 0 | 0
CE | Other | 34 | RAYL_1 | 11.524 | 7.415 | 0.014 | 0.013
CE | Other | 34 | REBR_3 | 4.473 | 2.875 | 0 | 0
CE | Other | 34 | REDH | 0.931 | 0.598 | 0 | 0
CE | Other | 34 | RICH1 | 6.299 | 5.37 | 2.454 | 2.363
CE | Other | 34 | ROCH_1 | 8.805 | 6.218 | 1.037 | 0.999
CE | Other | 34 | RRIG | 10.143 | 8.646 | 3.951 | 3.805
CE | Other | 34 | RUGEB1 | 6.431 | 4.416 | 0.525 | 0.506
CE | Other | 34 | RYEH_1 | 12.142 | 9.292 | 2.762 | 2.66
CE | Other | 34 | SALH_1 | 4.551 | 3.42 | 0.92 | 0.886
CE | Other | 34 | SALL1 | 61.894 | 52.761 | 24.111 | 23.218
CE | Other | 34 | SALT_1 | 3.73 | 2.662 | 0.491 | 0.473
CE | Other | 34 | SANX | 0.304 | 0.195 | 0 | 0
CE | Other | 34 | SASA | 4.317 | 2.917 | 0.265 | 0.255
CE | Other | 34 | SBAR | 20.534 | 15.544 | 4.356 | 4.195
CE | Other | 34 | SEAB1 | 34.905 | 27.631 | 9.652 | 9.294
CE | Other | 34 | SELL_1 | 10.055 | 7.562 | 2.042 | 1.966
CE | Other | 34 | SFIL_P | 0.056 | 0.036 | 0 | 0
CE | Other | 34 | SHEC_3 | 1.555 | 0.999 | 0 | 0
CE | Other | 34 | SHIN_P | 0.036 | 0.023 | 0 | 0
CE | Other | 34 | SHRU | 0.817 | 0.525 | 0 | 0
CE | Other | 34 | SHRW_1 | 63.791 | 53.421 | 23.073 | 22.218
CE | Other | 34 | SIGH | 4.315 | 3.507 | 1.362 | 1.312
CE | Other | 34 | SJOW_1 | 6.176 | 4.707 | 1.369 | 1.318
CE | Other | 34 | SKLGB1 | 12.483 | 9.371 | 2.503 | 2.411
CE | Other | 34 | SLOY_P | 0.008 | 0.005 | 0 | 0
CE | Other | 34 | SMAN_1 | 14.237 | 10.473 | 2.457 | 2.366
CE | Other | 34 | SPAV | 0.915 | 0.588 | 0 | 0
CE | Other | 34 | SPEN_1 | 21.492 | 17.771 | 7.351 | 7.079
CE | Other | 34 | SSHI_3 | 2.852 | 2.043 | 0.389 | 0.375
CE | Other | 34 | STAH_1 | 4.565 | 2.934 | 0 | 0
CE | Other | 34 | STAL_1 | 6.62 | 4.888 | 1.175 | 1.132
CE | Other | 34 | STAY_1 | 18.513 | 14.772 | 5.337 | 5.139
CE | Other | 34 | STEN_1 | 12.288 | 9.684 | 3.317 | 3.194
CE | Other | 34 | STES_1 | 3.166 | 2.035 | 0 | 0
CE | Other | 34 | STHA | 1.81 | 1.164 | 0 | 0
CE | Other | 34 | STIR | 5.785 | 4.563 | 1.57 | 1.511
CE | Other | 34 | STLE | 1.017 | 0.654 | 0 | 0
CE | Other | 34 | STRI_P | 1.352 | 1.054 | 0.344 | 0.331
CE | Other | 34 | SUND_1 | 14.182 | 10.161 | 1.941 | 1.869
CE | Other | 34 | SWAN_1 | 17.327 | 12.504 | 2.539 | 2.445
CE | Other | 34 | TARL_P | 1.68 | 1.369 | 0.538 | 0.518
CE | Other | 34 | TAUN1 | 5.176 | 3.82 | 0.916 | 0.882
CE | Other | 34 | TAYN_P | 0.369 | 0.237 | 0 | 0
CE | Other | 34 | TELR | 1.02 | 0.656 | 0 | 0
CE | Other | 34 | TEMP_3 | 10.11 | 8.149 | 3.065 | 2.952
CE | Other | 34 | THOM_6 | 19.528 | 15.669 | 5.792 | 5.578
CE | Other | 34 | THSO_P | 18.435 | 15.443 | 6.677 | 6.429
CE | Other | 34 | THUR_6 | 13.476 | 10.792 | 3.958 | 3.811
CE | Other | 34 | TILBB_1 | 10.172 | 7.996 | 2.708 | 2.607
CE | Other | 34 | TONG | 3.267 | 2.282 | 0.338 | 0.326
CE | Other | 34 | TOTT_1 | 4.343 | 2.792 | 0 | 0
CE | Other | 34 | TRAW_1 | 3.682 | 2.684 | 0.59 | 0.568
CE | Other | 34 | TUMB_P | 0.2 | 0.128 | 0 | 0
CE | Other | 34 | TYNE_1 | 4.161 | 2.675 | 0 | 0
CE | Other | 34 | TYNE_2 | 0.028 | 0.024 | 0.011 | 0.01
CE | Other | 34 | UPPB_1 | 2.138 | 1.448 | 0.136 | 0.131
CE | Other | 34 | UPPB_3 | 9.443 | 7.04 | 1.802 | 1.735
CE | Other | 34 | USKM_1 | 10.23 | 8.721 | 3.985 | 3.838
CE | Other | 34 | WABO | 6.769 | 5.77 | 2.637 | 2.539
CE | Other | 34 | WALH_1 | 30.33 | 23.156 | 6.801 | 6.549
CE | Other | 34 | WALP_1 | 13.837 | 8.894 | 0 | 0
CE | Other | 34 | WALP_B | 18.052 | 15.256 | 6.787 | 6.535
CE | Other | 34 | WARL_1 | 3.434 | 2.21 | 0.005 | 0.005
CE | Other | 34 | WASF_1 | 14.837 | 11.15 | 2.997 | 2.886
CE | Other | 34 | WATFS_1 | 7.106 | 4.575 | 0.014 | 0.013
CE | Other | 34 | WBOL_6 | 1.207 | 0.776 | 0 | 0
CE | Other | 34 | WBUR_1 | 14.053 | 10.769 | 3.225 | 3.106
CE | Other | 34 | WFIE | 0.951 | 0.611 | 0 | 0
CE | Other | 34 | WHAM_1 | 3.292 | 2.119 | 0.005 | 0.005
CE | Other | 34 | WHGA_1 | 16.852 | 13.137 | 4.283 | 4.124
CE | Other | 34 | WHHO | 0.721 | 0.466 | 0.005 | 0.005
CE | Other | 34 | WIBA_3 | 4.549 | 3.641 | 1.332 | 1.283
CE | Other | 34 | WIEN_1 | 3.332 | 2.142 | 0 | 0
CE | Other | 34 | WILL_1 | 6.776 | 4.36 | 0.007 | 0.007
CE | Other | 34 | WIMBN1 | 8.266 | 5.313 | 0 | 0
CE | Other | 34 | WIMBS1 | 0.063 | 0.053 | 0.024 | 0.024
CE | Other | 34 | WIOW_P | 3.077 | 2.448 | 0.874 | 0.841
CE | Other | 34 | WMEL_1 | 7.542 | 5.395 | 1.015 | 0.978
CE | Other | 34 | WOHI_P | 1.062 | 0.684 | 0.003 | 0.003
CE | Other | 34 | WTHU31 | 2.208 | 1.419 | 0 | 0
CE | Other | 34 | WWEY_1 | 17.331 | 12.594 | 2.702 | 2.602
CE | Other | 34 | WYLF_1 | 0.747 | 0.48 | 0 | 0
CE | Other | 34 | WYMOM_1 | 9.579 | 6.821 | 1.234 | 1.188
CE | Other | 35 | ABHA1 | 10.221 | 6.833 | 0.496 | 0.477
CE | Other | 35 | ABNE_P | 0.206 | 0.132 | 0 | 0
CE | Other | 35 | ABTH_1 | 2.668 | 1.719 | 0.009 | 0.008
CE | Other | 35 | ACTL_2 | 3.072 | 2.402 | 0.807 | 0.776
CE | Other | 35 | ACTL_C | 7.31 | 4.699 | 0 | 0
CE | Other | 35 | ALNE_P | 1.308 | 0.965 | 0.235 | 0.226
CE | Other | 35 | ALST_3 | 4.437 | 2.852 | 0 | 0
CE | Other | 35 | ALVE1 | 6.329 | 4.071 | 0.006 | 0.006
CE | Other | 35 | AMEM_1 | 10.168 | 6.536 | 0 | 0
CE | Other | 35 | ARBR_P | 4.737 | 3.823 | 1.471 | 1.414
CE | Other | 35 | ARDK_P | 0.083 | 0.054 | 0 | 0
CE | Other | 35 | ARMO_P | 0.73 | 0.469 | 0 | 0
CE | Other | 35 | AXMI1 | 24.324 | 19.538 | 7.374 | 7.092
CE | Other | 35 | AYRR | 2.367 | 1.521 | 0 | 0
CE | Other | 35 | BAGA | 1.645 | 1.058 | 0 | 0
CE | Other | 35 | BAIN | 0.665 | 0.429 | 0.003 | 0.003
CE | Other | 35 | BARKC1 | 6.658 | 4.28 | 0 | 0
CE | Other | 35 | BARKW3 | 2.682 | 1.729 | 0.009 | 0.008
CE | Other | 35 | BEAU_P | 0.418 | 0.269 | 0 | 0
CE | Other | 35 | BEDDT1 | 0.03 | 0.025 | 0.012 | 0.011
CE | Other | 35 | BEDD_1 | 19.08 | 12.644 | 0.716 | 0.689
CE | Other | 35 | BERB_P | 1.908 | 1.537 | 0.587 | 0.565
CE | Other | 35 | BERW | 0.828 | 0.532 | 0 | 0
CE | Other | 35 | BESW_1 | 17.82 | 12.62 | 2.201 | 2.117
CE | Other | 35 | BICF_1 | 29.961 | 23.728 | 8.446 | 8.123
CE | Other | 35 | BIRK_1 | 17.806 | 13.712 | 4.283 | 4.119
CE | Other | 35 | BISW_1 | 26.076 | 19.831 | 5.799 | 5.577
CE | Other | 35 | BLYTB1 | 5.071 | 3.259 | 0 | 0
CE | Other | 35 | BLYTH132 | 7.314 | 6.225 | 2.88 | 2.77
CE | Other | 35 | BOAG_P | 0.439 | 0.282 | 0 | 0
CE | Other | 35 | BOLN_1 | 47.486 | 34.886 | 8.243 | 7.928
CE | Other | 35 | BONN | 4.795 | 3.828 | 1.409 | 1.355
CE | Other | 35 | BOTW_1 | 11.913 | 8.208 | 1.039 | 0.999
CE | Other | 35 | BRAC_P | 0.599 | 0.385 | 0 | 0
CE | Other | 35 | BRAI_1 | 17.334 | 12.091 | 1.793 | 1.725
CE | Other | 35 | BRAP | 0.522 | 0.335 | 0 | 0
CE | Other | 35 | BRAW_1 | 12.308 | 8.27 | 0.678 | 0.652
CE | Other | 35 | BRED_1 | 9.941 | 6.719 | 0.622 | 0.598
CE | Other | 35 | BRID_P | 1.166 | 0.751 | 0.003 | 0.003
CE | Other | 35 | BRIM_1 | 9.516 | 6.567 | 0.851 | 0.819
CE | Other | 35 | BRLE_1 | 32.605 | 23.742 | 5.26 | 5.059
CE | Other | 35 | BROA_P | 0.379 | 0.243 | 0 | 0
CE | Other | 35 | BROR_P | 0.199 | 0.128 | 0 | 0
CE | Other | 35 | BROX | 3.433 | 2.741 | 1.01 | 0.971
CE | Other | 35 | BRWA1 | 25.94 | 20.215 | 6.69 | 6.434
CE | Other | 35 | BUMU_P | 2.024 | 1.301 | 0 | 0
CE | Other | 35 | BURM_1 | 34.258 | 26.292 | 8.071 | 7.762
CE | Other | 35 | BUSH_1 | 11.908 | 9.092 | 2.715 | 2.612
CE | Other | 35 | BUST_1 | 17.276 | 13.372 | 4.284 | 4.12
CE | Other | 35 | CAAD_P | 1.543 | 1.22 | 0.432 | 0.415
CE | Other | 35 | CAIF_P | 0.386 | 0.248 | 0 | 0
CE | Other | 35 | CAMB_01 | 9.648 | 7.662 | 2.759 | 2.654
CE | Other | 35 | CANTN1 | 12.793 | 8.93 | 1.336 | 1.285
CE | Other | 35 | CAPEA1 | 6.291 | 4.359 | 0.596 | 0.573
CE | Other | 35 | CARE_1 | 14.698 | 10.509 | 2.005 | 1.928
CE | Other | 35 | CARR_1 | 12.678 | 9.669 | 2.871 | 2.761
CE | Other | 35 | CASS_P | 0.001 | 0.001 | 0 | 0
CE | Other | 35 | CATY | 1.408 | 0.905 | 0 | 0
CE | Other | 35 | CELL_1 | 28.469 | 20.81 | 4.743 | 4.561
CE | Other | 35 | CHAP | 25.003 | 21.004 | 9.319 | 8.963
CE | Other | 35 | CHAR_P | 0.068 | 0.043 | 0 | 0
CE | Other | 35 | CHAS | 0.67 | 0.431 | 0 | 0
CE | Other | 35 | CHIC_1 | 18.476 | 15.005 | 5.913 | 5.686
CE | Other | 35 | CHSI_1 | 19.884 | 14.253 | 2.781 | 2.675
CE | Other | 35 | CHTE_1 | 33.442 | 25.253 | 7.1 | 6.828
CE | Other | 35 | CITR_1 | 2.841 | 1.828 | 0.003 | 0.003
CE | Other | 35 | CLAC_P | 0.025 | 0.016 | 0 | 0
CE | Other | 35 | CLAY_P | 1.188 | 0.763 | 0 | 0
CE | Other | 35 | CLT03 | 47.946 | 36.773 | 11.249 | 10.819
CE | Other | 35 | CLYM | 0.263 | 0.169 | 0 | 0
CE | Other | 35 | COAT | 3.813 | 2.451 | 0 | 0
CE | Other | 35 | COCK | 1.489 | 0.959 | 0.003 | 0.003
CE | Other | 35 | CONQA1 | 5.244 | 3.372 | 0.003 | 0.003
CE | Other | 35 | COUA_P | 2.532 | 2.015 | 0.731 | 0.703
CE | Other | 35 | COVE_1 | 44.198 | 34.56 | 11.621 | 11.176
CE | Other | 35 | COWL_1 | 30.687 | 22.94 | 6.075 | 5.843
CE | Other | 35 | COYL | 1.973 | 1.52 | 0.476 | 0.457
CE | Other | 35 | CRAI_P | 0.222 | 0.144 | 0.003 | 0.003
CE | Other | 35 | CREB_1 | 45.209 | 36.093 | 13.289 | 12.78
CE | Other | 35 | CUMB | 1.448 | 0.93 | 0 | 0
CE | Other | 35 | CUPA | 0.645 | 0.414 | 0 | 0
CE | Other | 35 | CURR | 0.12 | 0.077 | 0 | 0
CE | Other | 35 | DALL_P | 0.159 | 0.102 | 0 | 0
CE | Other | 35 | DALM3 | 1.065 | 0.685 | 0 | 0
CE | Other | 35 | DEVM | 0.427 | 0.275 | 0 | 0
CE | Other | 35 | DEVO | 1.389 | 0.896 | 0.006 | 0.006
CE | Other | 35 | DEWP | 0.611 | 0.393 | 0 | 0
CE | Other | 35 | DOUN_P | 0.009 | 0.006 | 0 | 0
CE | Other | 35 | DRAK_1 | 17.305 | 13.578 | 4.638 | 4.461
CE | Other | 35 | DRAX_1 | 1.431 | 1.218 | 0.564 | 0.542
CE | Other | 35 | DRCR | 0.237 | 0.152 | 0 | 0
CE | Other | 35 | DRUM | 0.577 | 0.371 | 0 | 0
CE | Other | 35 | DUBE_P | 0.066 | 0.043 | 0 | 0
CE | Other | 35 | DUDH_P | 1.241 | 0.798 | 0 | 0
CE | Other | 35 | DUGR_P | 0.282 | 0.183 | 0.003 | 0.003
CE | Other | 35 | DUNB | 0.649 | 0.417 | 0 | 0
CE | Other | 35 | DUNF | 0.981 | 0.631 | 0 | 0
CE | Other | 35 | DUNO_P | 0.283 | 0.182 | 0 | 0
CE | Other | 35 | DYCE_P | 5.144 | 4.083 | 1.468 | 1.412
CE | Other | 35 | EALI_6 | 14.846 | 11.177 | 3.088 | 2.97
CE | Other | 35 | EASO_1 | 21.217 | 15.611 | 3.728 | 3.585
CE | Other | 35 | ECCL | 0.928 | 0.596 | 0 | 0
CE | Other | 35 | ECLA_1 | 29.363 | 21.834 | 5.592 | 5.378
CE | Other | 35 | EERH | 0.863 | 0.555 | 0 | 0
CE | Other | 35 | EKIL | 0.179 | 0.117 | 0.003 | 0.003
CE | Other | 35 | EKIS | 1.72 | 1.106 | 0 | 0
CE | Other | 35 | ELDE | 1.945 | 1.379 | 0.242 | 0.233
CE | Other | 35 | ELGI_P | 1.241 | 0.798 | 0 | 0
CE | Other | 35 | ELLA_1 | 29.579 | 22.61 | 6.796 | 6.536
CE | Other | 35 | ELST_1 | 6.314 | 4.06 | 0.003 | 0.003
CE | Other | 35 | ENDE_1 | 26.19 | 18.286 | 2.742 | 2.637
CE | Other | 35 | ERSK | 0.648 | 0.417 | 0 | 0
CE | Other | 35 | EXET1 | 42.097 | 33.642 | 12.438 | 11.962
CE | Other | 35 | FAUG_P | 0.077 | 0.049 | 0 | 0
CE | Other | 35 | FAWL_1 | 12.209 | 9.364 | 2.865 | 2.756
CE | Other | 35 | FECK_6 | 13.424 | 9.605 | 1.844 | 1.773
CE | Other | 35 | FERRA2 | 12.892 | 10.693 | 4.547 | 4.373
CE | Other | 35 | FERRB1 | 7.036 | 5.125 | 1.139 | 1.095
CE | Other | 35 | FETT_P | 1.184 | 0.901 | 0.264 | 0.254
CE | Other | 35 | FIDD_P | 0.522 | 0.337 | 0.003 | 0.003
CE | Other | 35 | FIDF_1 | 8.163 | 5.649 | 0.759 | 0.73
CE | Other | 35 | FINN | 0.817 | 0.525 | 0 | 0
CE | Other | 35 | FLEE_1 | 27.899 | 19.703 | 3.344 | 3.216
CE | Other | 35 | FOUR_1 | 14.2 | 11.736 | 4.929 | 4.74
CE | Other | 35 | FROD_1 | 7.968 | 5.5 | 0.713 | 0.686
CE | Other | 35 | FWIL_P | 0.405 | 0.26 | 0 | 0
CE | Other | 35 | GALA | 9.766 | 8.057 | 3.362 | 3.234
CE | Other | 35 | GIFF | 1.768 | 1.136 | 0 | 0
CE | Other | 35 | GLEF_P | 0.347 | 0.223 | 0 | 0
CE | Other | 35 | GLLU | 2.698 | 2.123 | 0.734 | 0.706
CE | Other | 35 | GLNI | 0.27 | 0.174 | 0 | 0
CE | Other | 35 | GLRO | 1.178 | 0.757 | 0 | 0
CE | Other | 35 | GORG | 1.397 | 0.898 | 0 | 0
CE | Other | 35 | GOVA | 2.973 | 1.911 | 0 | 0
CE | Other | 35 | GREN_1 | 48.134 | 35.27 | 8.181 | 7.869
CE | Other | 35 | GRIW_1 | 24.949 | 19.984 | 7.459 | 7.174
CE | Other | 35 | GRUB_P | 0.079 | 0.051 | 0 | 0
CE | Other | 35 | G_EXTRA_10 | 1.11 | 0.714 | 0 | 0
CE | Other | 35 | G_EXTRA_2 | 5.599 | 4.419 | 1.55 | 1.491
CE | Other | 35 | G_EXTRA_4 | 2.45 | 1.575 | 0 | 0
CE | Other | 35 | G_EXTRA_7 | 0.713 | 0.458 | 0 | 0
CE | Other | 35 | G_EXTRA_8 | 0.645 | 0.415 | 0 | 0
CE | Other | 35 | HACK_1 | 2.232 | 1.435 | 0 | 0
CE | Other | 35 | HACK_6 | 1.832 | 1.179 | 0.003 | 0.003
CE | Other | 35 | HAGR | 0.848 | 0.546 | 0.003 | 0.003
CE | Other | 35 | HAMHC1 | 7.66 | 4.938 | 0.026 | 0.025
CE | Other | 35 | HARK_1 | 12.404 | 9.399 | 2.695 | 2.592
CE | Other | 35 | HARM_6 | 2.225 | 1.432 | 0.003 | 0.003
CE | Other | 35 | HAWI | 2.125 | 1.677 | 0.587 | 0.565
CE | Other | 35 | HAWP_6 | 4.196 | 2.978 | 0.531 | 0.511
CE | Other | 35 | HELE | 0.519 | 0.334 | 0 | 0
CE | Other | 35 | HEYS_1 | 7.495 | 4.818 | 0 | 0
CE | Other | 35 | HUER | 0.605 | 0.389 | 0 | 0
CE | Other | 35 | HURS_1 | 10.675 | 6.869 | 0.015 | 0.014
CE | Other | 35 | HUTT_1 | 5.444 | 4.014 | 0.972 | 0.934
CE | Other | 35 | IMPK_1 | 11.692 | 9.565 | 3.872 | 3.724
CE | Other | 35 | INDQ1 | 23.955 | 17.734 | 4.415 | 4.246
CE | Other | 35 | INKE | 1.507 | 0.969 | 0 | 0
CE | Other | 35 | INNE_P | 5.146 | 3.983 | 1.277 | 1.228
CE | Other | 35 | IROA1 | 27.009 | 20.08 | 5.137 | 4.941
CE | Other | 35 | IRONB1 | 70.637 | 58.66 | 25.047 | 24.089
CE | Other | 35 | IVER_1 | 13.254 | 8.52 | 0 | 0
CE | Other | 35 | IVER_6 | 9.871 | 7.339 | 1.879 | 1.807
CE | Other | 35 | JOHN | 1.032 | 0.665 | 0.003 | 0.003
CE | Other | 35 | JORD_3 | 2.056 | 1.322 | 0 | 0
CE | Other | 35 | KAIM | 2.744 | 1.764 | 0 | 0
CE | Other | 35 | KEAD_1 | 16.034 | 12.826 | 4.762 | 4.579
CE | Other | 35 | KEAR_1 | 12.067 | 7.757 | 0 | 0
CE | Other | 35 | KEAR_3 | 0.797 | 0.679 | 0.314 | 0.302
CE | Other | 35 | KEIT_P | 0.374 | 0.24 | 0 | 0
CE | Other | 35 | KEMS_1 | 11.196 | 8.349 | 2.178 | 2.095
CE | Other | 35 | KEOO | 0.1 | 0.064 | 0 | 0
CE | Other | 35 | KIBY_1 | 2.459 | 1.581 | 0 | 0
CE | Other | 35 | KIBY_G | 3.459 | 2.945 | 1.362 | 1.31
CE | Other | 35 | KIER | 11.118 | 9.121 | 3.731 | 3.588
CE | Other | 35 | KIIN_P | 0.058 | 0.037 | 0 | 0
CE | Other | 35 | KILS | 0.326 | 0.21 | 0 | 0
CE | Other | 35 | KILT | 6.842 | 5.453 | 1.993 | 1.917
CE | Other | 35 | KILW | 1.779 | 1.144 | 0 | 0
CE | Other | 35 | KINL_P | 0.056 | 0.036 | 0 | 0
CE | Other | 35 | KINO_1 | 9.025 | 5.801 | 0 | 0
CE | Other | 35 | KINT_P | 1.8 | 1.157 | 0 | 0
CE | Other | 35 | KIRKB1 | 16.186 | 10.89 | 0.919 | 0.884
CE | Other | 35 | KITW_1 | 11.234 | 7.223 | 0.003 | 0.003
CE | Other | 35 | KNAR | 14.53 | 10.862 | 2.877 | 2.767
CE | Other | 35 | LACK_6 | 11.459 | 8.501 | 2.146 | 2.064
CE | Other | 35 | LAIR_P | 0.14 | 0.09 | 0 | 0
CE | Other | 35 | LALE1SG003 | 8.335 | 5.36 | 0.004 | 0.004
CE | Other | 35 | LAND1 | 29.428 | 22.851 | 7.436 | 7.151
CE | Other | 35 | LEGA_1 | 49.017 | 40.279 | 16.573 | 15.939
CE | Other | 35 | LEVE | 1.12 | 0.72 | 0 | 0
CE | Other | 35 | LING | 1.574 | 1.016 | 0.009 | 0.008
CE | Other | 35 | LINM | 1.787 | 1.148 | 0 | 0
CE | Other | 35 | LISD_1 | 11.205 | 7.516 | 0.592 | 0.569
CE | Other | 35 | LITT_C | 7.644 | 5.819 | 1.711 | 1.646
CE | Other | 35 | LITT_J | 0.015 | 0.013 | 0.006 | 0.006
CE | Other | 35 | LODR_6 | 3.251 | 2.09 | 0 | 0
CE | Other | 35 | LOUD_H | 1.993 | 1.697 | 0.785 | 0.755
CE | Other | 35 | LOVE_1 | 23.008 | 16.293 | 2.841 | 2.733
CE | Other | 35 | LUNA_P | 0.9 | 0.579 | 0 | 0
CE | Other | 35 | LYND_P | 0.699 | 0.449 | 0 | 0
CE | Other | 35 | MACC_3 | 19.104 | 14.879 | 4.911 | 4.723
CE | Other | 35 | MACD_P | 5.156 | 4.199 | 1.673 | 1.609
CE | Other | 35 | MAGA_6 | 3.907 | 3.07 | 1.057 | 1.016
CE | Other | 35 | MANN_1 | 35.183 | 25.435 | 5.328 | 5.124
CE | Other | 35 | MAYB | 6.034 | 5.036 | 2.187 | 2.103
CE | Other | 35 | MELK_1 | 21.911 | 15.696 | 3.045 | 2.928
CE | Other | 35 | MILC_P | 3.512 | 2.644 | 0.731 | 0.703
CE | Other | 35 | MILH_1 | 10.866 | 6.991 | 0.012 | 0.011
CE | Other | 35 | MITY_1 | 37.577 | 28.352 | 7.932 | 7.629
CE | Other | 35 | MYBS_P | 0.37 | 0.238 | 0 | 0
CE | Other | 35 | NAIR_P | 0.341 | 0.219 | 0 | 0
CE | Other | 35 | NEAR | 8.308 | 6.754 | 2.671 | 2.569
CE | Other | 35 | NECE_1 | 34.741 | 23.72 | 2.624 | 2.524
CE | Other | 35 | NEEP_3 | 4.198 | 2.868 | 0.32 | 0.308
CE | Other | 35 | NETS | 4.913 | 4.182 | 1.935 | 1.861
CE | Other | 35 | NEWX_6 | 12.045 | 7.743 | 0 | 0
CE | Other | 35 | NFLE | 7.72 | 5.34 | 0.713 | 0.686
CE | Other | 35 | NHYD_6 | 6.21 | 3.992 | 0 | 0
CE | Other | 35 | NINF_1 | 18.224 | 12.884 | 2.21 | 2.126
CE | Other | 35 | NORL_3 | 4.037 | 2.954 | 0.678 | 0.652
CE | Other | 35 | NORM_1 | 23.295 | 14.974 | 0 | 0
CE | Other | 35 | NORT_1 | 12.222 | 8.169 | 0.59 | 0.567
CE | Other | 35 | NURS_1 | 43.339 | 33.741 | 11.117 | 10.692
CE | Other | 35 | OCKH_1 | 3.212 | 2.065 | 0 | 0
CE | Other | 35 | OFFE_3 | 9.256 | 6.56 | 1.154 | 1.11
CE | Other | 35 | OLDB_1 | 5.676 | 3.648 | 0 | 0
CE | Other | 35 | ORMO | 14.479 | 12.324 | 5.701 | 5.483
CE | Other | 35 | ORRI_P | 0.396 | 0.254 | 0 | 0
CE | Other | 35 | OSBA_1 | 20.385 | 16.529 | 6.473 | 6.225
CE | Other | 35 | PADIB1 | 21.317 | 16.052 | 4.439 | 4.27
CE | Other | 35 | PAIS | 0.41 | 0.263 | 0 | 0
CE | Other | 35 | PART | 1.036 | 0.666 | 0 | 0
CE | Other | 35 | PEHG_P | 0.966 | 0.621 | 0 | 0
CE | Other | 35 | PELH_1 | 11.263 | 8.882 | 3.103 | 2.984
CE | Other | 35 | PEMB_1 | 8.4 | 6.165 | 1.447 | 1.392
CE | Other | 35 | PENE_1 | 10.068 | 6.472 | 0 | 0
CE | Other | 35 | PENN_1 | 10.263 | 8.075 | 2.793 | 2.687
CE | Other | 35 | PENT_1 | 7.945 | 6.131 | 1.935 | 1.861
CE | Other | 35 | PENW_1 | 13.58 | 11.559 | 5.347 | 5.143
CE | Other | 35 | PERI_H | 1.891 | 1.215 | 0 | 0
CE | Other | 35 | PERS_P | 3.227 | 2.587 | 0.969 | 0.932
CE | Other | 35 | PITS_3 | 0.75 | 0.482 | 0 | 0
CE | Other | 35 | POOB | 1.725 | 1.109 | 0 | 0
CE | Other | 35 | POPP_3 | 7.168 | 5.15 | 1.024 | 0.985
CE | Other | 35 | PORA_P | 0.338 | 0.217 | 0 | 0
CE | Other | 35 | PORD | 0.755 | 0.485 | 0 | 0
CE | Other | 35 | PYLE_1 | 9.133 | 6.91 | 1.964 | 1.889
CE | Other | 35 | RAIN_1 | 9.602 | 7.074 | 1.706 | 1.64
CE | Other | 35 | RANN_P | 0.006 | 0.004 | 0 | 0
CE | Other | 35 | RASS_1 | 35.231 | 28.088 | 10.282 | 9.889
CE | Other | 35 | RATS_1 | 23.759 | 17.747 | 4.676 | 4.498
CE | Other | 35 | RAVE | 3.061 | 1.968 | 0 | 0
CE | Other | 35 | RAYL_1 | 16.055 | 10.328 | 0.015 | 0.014
CE | Other | 35 | REBR_3 | 6.236 | 4.008 | 0 | 0
CE | Other | 35 | REDH | 1.298 | 0.834 | 0 | 0
CE | Other | 35 | RICH1 | 6.702 | 5.705 | 2.639 | 2.538
CE | Other | 35 | ROCH_1 | 11.396 | 7.916 | 1.116 | 1.073
CE | Other | 35 | RRIG | 10.792 | 9.186 | 4.249 | 4.087
CE | Other | 35 | RUGEB1 | 8.521 | 5.776 | 0.565 | 0.543
CE | Other | 35 | RYEH_1 | 14.588 | 10.949 | 2.971 | 2.857
CE | Other | 35 | SALH_1 | 5.565 | 4.101 | 0.989 | 0.951
CE | Other | 35 | SALL1 | 65.855 | 56.053 | 25.93 | 24.939
CE | Other | 35 | SALT_1 | 4.784 | 3.355 | 0.528 | 0.508
CE | Other | 35 | SANX | 0.423 | 0.272 | 0 | 0
CE | Other | 35 | SASA | 5.794 | 3.875 | 0.285 | 0.274
CE | Other | 35 | SBAR | 24.937 | 18.509 | 4.685 | 4.506
CE | Other | 35 | SEAB1 | 40.484 | 31.516 | 10.38 | 9.983
CE | Other | 35 | SELL_1 | 12.289 | 9.061 | 2.196 | 2.112
CE | Other | 35 | SFIL_P | 0.078 | 0.05 | 0 | 0
CE | Other | 35 | SHEC_3 | 2.167 | 1.393 | 0 | 0
CE | Other | 35 | SHIN_P | 0.05 | 0.032 | 0 | 0
CE | Other | 35 | SHRU | 1.139 | 0.732 | 0 | 0
CE | Other | 35 | SHRW_1 | 69.38 | 57.728 | 24.813 | 23.864
CE | Other | 35 | SIGH | 4.861 | 3.9 | 1.465 | 1.409
CE | Other | 35 | SJOW_1 | 7.45 | 5.568 | 1.472 | 1.416
CE | Other | 35 | SKLGB1 | 15.283 | 11.248 | 2.692 | 2.589
CE | Other | 35 | SLOY_P | 0.011 | 0.007 | 0 | 0
CE | Other | 35 | SMAN_1 | 17.767 | 12.819 | 2.642 | 2.541
CE | Other | 35 | SPAV | 1.276 | 0.82 | 0 | 0
CE | Other | 35 | SPEN_1 | 23.734 | 19.439 | 7.906 | 7.603
CE | Other | 35 | SSHI_3 | 3.646 | 2.565 | 0.419 | 0.403
CE | Other | 35 | STAH_1 | 6.364 | 4.091 | 0 | 0
CE | Other | 35 | STAL_1 | 8.233 | 5.961 | 1.264 | 1.216
CE | Other | 35 | STAY_1 | 21.288 | 16.721 | 5.739 | 5.52
CE | Other | 35 | STEN_1 | 14.321 | 11.093 | 3.567 | 3.43
CE | Other | 35 | STES_1 | 4.414 | 2.838 | 0 | 0
CE | Other | 35 | STHA | 2.524 | 1.622 | 0 | 0
CE | Other | 35 | STIR | 6.734 | 5.222 | 1.688 | 1.623
CE | Other | 35 | STLE | 1.418 | 0.911 | 0 | 0
CE | Other | 35 | STRI_P | 1.594 | 1.22 | 0.37 | 0.356
CE | Other | 35 | SUND_1 | 18.128 | 12.757 | 2.087 | 2.007
CE | Other | 35 | SWAN_1 | 22.006 | 15.59 | 2.73 | 2.626
CE | Other | 35 | TARL_P | 1.886 | 1.518 | 0.578 | 0.556
CE | Other | 35 | TAUN1 | 6.44 | 4.661 | 0.985 | 0.948
CE | Other | 35 | TAYN_P | 0.515 | 0.331 | 0 | 0
CE | Other | 35 | TELR | 1.422 | 0.914 | 0 | 0
CE | Other | 35 | TEMP_3 | 11.497 | 9.135 | 3.297 | 3.171
CE | Other | 35 | THOM_6 | 22.316 | 17.641 | 6.229 | 5.991
CE | Other | 35 | THSO_P | 20.043 | 16.684 | 7.181 | 6.906
CE | Other | 35 | THUR_6 | 15.433 | 12.173 | 4.257 | 4.094
CE | Other | 35 | TILBB_1 | 11.887 | 9.182 | 2.912 | 2.8
CE | Other | 35 | TONG | 4.268 | 2.936 | 0.364 | 0.35
CE | Other | 35 | TOTT_1 | 6.055 | 3.892 | 0 | 0
CE | Other | 35 | TRAW_1 | 4.634 | 3.314 | 0.634 | 0.61
CE | Other | 35 | TUMB_P | 0.279 | 0.179 | 0 | 0
CE | Other | 35 | TYNE_1 | 5.801 | 3.729 | 0 | 0
CE | Other | 35 | TYNE_2 | 0.03 | 0.025 | 0.012 | 0.011
CE | Other | 35 | UPPB_1 | 2.865 | 1.919 | 0.147 | 0.141
CE | Other | 35 | UPPB_3 | 11.639 | 8.507 | 1.938 | 1.863
CE | Other | 35 | USKM_1 | 10.885 | 9.265 | 4.286 | 4.122
CE | Other | 35 | WABO | 7.202 | 6.13 | 2.836 | 2.727
CE | Other | 35 | WALH_1 | 36.522 | 27.347 | 7.314 | 7.034
CE | Other | 35 | WALP_1 | 19.292 | 12.401 | 0 | 0
CE | Other | 35 | WALP_B | 19.415 | 16.343 | 7.298 | 7.019
CE | Other | 35 | WARL_1 | 4.783 | 3.078 | 0.006 | 0.006
CE | Other | 35 | WASF_1 | 18.145 | 13.37 | 3.223 | 3.1
CE | Other | 35 | WATFS_1 | 9.896 | 6.369 | 0.015 | 0.014
CE | Other | 35 | WBOL_6 | 1.682 | 1.081 | 0 | 0
CE | Other | 35 | WBUR_1 | 16.86 | 12.673 | 3.468 | 3.336
CE | Other | 35 | WFIE | 1.326 | 0.852 | 0 | 0
CE | Other | 35 | WHAM_1 | 4.585 | 2.95 | 0.006 | 0.006
CE | Other | 35 | WHGA_1 | 19.865 | 15.206 | 4.606 | 4.43
CE | Other | 35 | WHHO | 1 | 0.646 | 0.006 | 0.006
CE | Other | 35 | WIBA_3 | 5.214 | 4.109 | 1.433 | 1.378
CE | Other | 35 | WIEN_1 | 4.645 | 2.986 | 0 | 0
CE | Other | 35 | WILL_1 | 9.442 | 6.073 | 0.007 | 0.007
CE | Other | 35 | WIMBN1 | 11.525 | 7.408 | 0 | 0
CE | Other | 35 | WIMBS1 | 0.067 | 0.057 | 0.026 | 0.025
CE | Other | 35 | WIOW_P | 3.55 | 2.779 | 0.939 | 0.903
CE | Other | 35 | WMEL_1 | 9.655 | 6.784 | 1.092 | 1.05
CE | Other | 35 | WOHI_P | 1.478 | 0.952 | 0.003 | 0.003
CE | Other | 35 | WTHU31 | 3.079 | 1.979 | 0 | 0
CE | Other | 35 | WWEY_1 | 21.872 | 15.597 | 2.906 | 2.795
CE | Other | 35 | WYLF_1 | 1.042 | 0.67 | 0 | 0
CE | Other | 35 | WYMOM_1 | 12.309 | 8.614 | 1.327 | 1.276
CE | Other | 36 | ABHA1 | 13.558 | 8.993 | 0.534 | 0.513
CE | Other | 36 | ABNE_P | 0.281 | 0.18 | 0 | 0
CE | Other | 36 | ABTH_1 | 3.63 | 2.338 | 0.009 | 0.009
CE | Other | 36 | ACTL_2 | 3.578 | 2.752 | 0.869 | 0.835
CE | Other | 36 | ACTL_C | 9.965 | 6.406 | 0 | 0
CE | Other | 36 | ALNE_P | 1.605 | 1.164 | 0.253 | 0.243
CE | Other | 36 | ALST_3 | 6.049 | 3.888 | 0 | 0
CE | Other | 36 | ALVE1 | 8.623 | 5.546 | 0.006 | 0.006
CE | Other | 36 | AMEM_1 | 13.861 | 8.91 | 0 | 0
CE | Other | 36 | ARBR_P | 5.346 | 4.26 | 1.583 | 1.522
CE | Other | 36 | ARDK_P | 0.114 | 0.073 | 0 | 0
CE | Other | 36 | ARMO_P | 0.996 | 0.64 | 0 | 0
CE | Other | 36 | AXMI1 | 27.587 | 21.863 | 7.935 | 7.63
CE | Other | 36 | AYRR | 3.227 | 2.074 | 0 | 0
CE | Other | 36 | BAGA | 2.243 | 1.442 | 0 | 0
CE | Other | 36 | BAIN | 0.905 | 0.583 | 0.003 | 0.003
CE | Other | 36 | BARKC1 | 9.076 | 5.834 | 0 | 0
CE | Other | 36 | BARKW3 | 3.649 | 2.351 | 0.009 | 0.009
CE | Other | 36 | BEAU_P | 0.57 | 0.367 | 0 | 0
CE | Other | 36 | BEDDT1 | 0.032 | 0.027 | 0.013 | 0.012
CE | Other | 36 | BEDD_1 | 25.468 | 16.772 | 0.771 | 0.741
CE | Other | 36 | BERB_P | 2.158 | 1.716 | 0.632 | 0.607
CE | Other | 36 | BERW | 1.129 | 0.726 | 0 | 0
CE | Other | 36 | BESW_1 | 22.629 | 15.779 | 2.369 | 2.278
CE | Other | 36 | BICF_1 | 34.462 | 26.882 | 9.088 | 8.738
CE | Other | 36 | BIRK_1 | 21.037 | 15.922 | 4.609 | 4.431
CE | Other | 36 | BISW_1 | 31.165 | 23.281 | 6.24 | 6
CE | Other | 36 | BLYTB1 | 6.912 | 4.443 | 0 | 0
CE | Other | 36 | BLYTH132 | 7.795 | 6.623 | 3.099 | 2.98
CE | Other | 36 | BOAG_P | 0.599 | 0.385 | 0 | 0
CE | Other | 36 | BOLN_1 | 58.504 | 42.223 | 8.87 | 8.528
CE | Other | 36 | BONN | 5.472 | 4.307 | 1.516 | 1.458
CE | Other | 36 | BOTW_1 | 15.454 | 10.516 | 1.118 | 1.075
CE | Other | 36 | BRAC_P | 0.816 | 0.525 | 0 | 0
CE | Other | 36 | BRAI_1 | 22.275 | 15.323 | 1.93 | 1.856
CE | Other | 36 | BRAP | 0.711 | 0.457 | 0 | 0
CE | Other | 36 | BRAW_1 | 16.266 | 10.835 | 0.73 | 0.702
CE | Other | 36 | BRED_1 | 13.081 | 8.757 | 0.67 | 0.644
CE | Other | 36 | BRID_P | 1.587 | 1.021 | 0.003 | 0.003
CE | Other | 36 | BRIM_1 | 12.328 | 8.401 | 0.916 | 0.881
CE | Other | 36 | BRLE_1 | 40.472 | 28.962 | 5.661 | 5.442
CE | Other | 36 | BROA_P | 0.516 | 0.332 | 0 | 0
CE | Other | 36 | BROR_P | 0.272 | 0.175 | 0 | 0
CE | Other | 36 | BROX | 3.917 | 3.083 | 1.087 | 1.045
CE | Other | 36 | BRWA1 | 30.307 | 23.229 | 7.199 | 6.922
CE | Other | 36 | BUMU_P | 2.759 | 1.774 | 0 | 0
CE | Other | 36 | BURM_1 | 40.602 | 30.619 | 8.685 | 8.35
CE | Other | 36 | BUSH_1 | 14.182 | 10.637 | 2.922 | 2.809
CE | Other | 36 | BUST_1 | 20.314 | 15.457 | 4.61 | 4.432
CE | Other | 36 | CAAD_P | 1.777 | 1.384 | 0.464 | 0.446
CE | Other | 36 | CAIF_P | 0.526 | 0.338 | 0 | 0
CE | Other | 36 | CAMB_01 | 11.068 | 8.66 | 2.969 | 2.855
CE | Other | 36 | CANTN1 | 16.429 | 11.309 | 1.437 | 1.382
CE | Other | 36 | CAPEA1 | 8.125 | 5.556 | 0.641 | 0.616
CE | Other | 36 | CARE_1 | 18.522 | 13.029 | 2.157 | 2.074
CE | Other | 36 | CARR_1 | 15.113 | 11.323 | 3.089 | 2.97
CE | Other | 36 | CASS_P | 0.002 | 0.001 | 0 | 0
CE | Other | 36 | CATY | 1.919 | 1.234 | 0 | 0
CE | Other | 36 | CELL_1 | 35.225 | 25.299 | 5.104 | 4.907
CE | Other | 36 | CHAP | 27.043 | 22.603 | 10.028 | 9.642
CE | Other | 36 | CHAR_P | 0.092 | 0.059 | 0 | 0
CE | Other | 36 | CHAS | 0.913 | 0.587 | 0 | 0
CE | Other | 36 | CHIC_1 | 20.719 | 16.63 | 6.362 | 6.117
CE | Other | 36 | CHSI_1 | 25.004 | 17.63 | 2.993 | 2.878
CE | Other | 36 | CHTE_1 | 40.223 | 29.832 | 7.64 | 7.346
CE | Other | 36 | CITR_1 | 3.871 | 2.49 | 0.003 | 0.003
CE | Other | 36 | CLAC_P | 0.034 | 0.022 | 0 | 0
CE | Other | 36 | CLAY_P | 1.619 | 1.041 | 0 | 0
CE | Other | 36 | CLT03 | 56.861 | 42.851 | 12.105 | 11.639
CE | Other | 36 | CLYM | 0.358 | 0.23 | 0 | 0
CE | Other | 36 | COAT | 5.197 | 3.341 | 0 | 0
CE | Other | 36 | COCK | 2.027 | 1.305 | 0.003 | 0.003
CE | Other | 36 | CONQA1 | 7.146 | 4.595 | 0.003 | 0.003
CE | Other | 36 | COUA_P | 2.9 | 2.273 | 0.787 | 0.756
CE | Other | 36 | COVE_1 | 51.471 | 39.594 | 12.505 | 12.023
CE | Other | 36 | COWL_1 | 37.242 | 27.342 | 6.537 | 6.285
CE | Other | 36 | COYL | 2.33 | 1.764 | 0.512 | 0.492
CE | Other | 36 | CRAI_P | 0.3 | 0.194 | 0.003 | 0.003
CE | Other | 36 | CREB_1 | 51.589 | 40.604 | 14.3 | 13.749
CE | Other | 36 | CUMB | 1.973 | 1.268 | 0 | 0
CE | Other | 36 | CUPA | 0.879 | 0.565 | 0 | 0
CE | Other | 36 | CURR | 0.163 | 0.105 | 0 | 0
CE | Other | 36 | DALL_P | 0.216 | 0.139 | 0 | 0
CE | Other | 36 | DALM3 | 1.452 | 0.933 | 0 | 0
CE | Other | 36 | DEVM | 0.583 | 0.375 | 0 | 0
CE | Other | 36 | DEVO | 1.889 | 1.218 | 0.006 | 0.006
CE | Other | 36 | DEWP | 0.833 | 0.535 | 0 | 0
CE | Other | 36 | DOUN_P | 0.012 | 0.008 | 0 | 0
CE | Other | 36 | DRAK_1 | 20.086 | 15.509 | 4.991 | 4.799
CE | Other | 36 | DRAX_1 | 1.526 | 1.296 | 0.607 | 0.583
CE | Other | 36 | DRCR | 0.323 | 0.208 | 0 | 0
CE | Other | 36 | DRUM | 0.787 | 0.506 | 0 | 0
CE | Other | 36 | DUBE_P | 0.091 | 0.058 | 0 | 0
CE | Other | 36 | DUDH_P | 1.692 | 1.088 | 0 | 0
CE | Other | 36 | DUGR_P | 0.382 | 0.247 | 0.003 | 0.003
CE | Other | 36 | DUNB | 0.885 | 0.569 | 0 | 0
CE | Other | 36 | DUNF | 1.338 | 0.86 | 0 | 0
CE | Other | 36 | DUNO_P | 0.386 | 0.248 | 0 | 0
CE | Other | 36 | DYCE_P | 5.903 | 4.617 | 1.579 | 1.519
CE | Other | 36 | EALI_6 | 17.905 | 13.239 | 3.323 | 3.195
CE | Other | 36 | EASO_1 | 26.106 | 18.869 | 4.012 | 3.857
CE | Other | 36 | ECCL | 1.264 | 0.813 | 0 | 0
CE | Other | 36 | ECLA_1 | 35.802 | 26.146 | 6.018 | 5.786
CE | Other | 36 | EERH | 1.176 | 0.756 | 0 | 0
CE | Other | 36 | EKIL | 0.242 | 0.157 | 0.003 | 0.003
CE | Other | 36 | EKIS | 2.345 | 1.507 | 0 | 0
CE | Other | 36 | ELDE | 2.469 | 1.723 | 0.261 | 0.251
CE | Other | 36 | ELGI_P | 1.691 | 1.087 | 0 | 0
CE | Other | 36 | ELLA_1 | 35.188 | 26.425 | 7.313 | 7.031
CE | Other | 36 | ELST_1 | 8.604 | 5.533 | 0.003 | 0.003
CE | Other | 36 | ENDE_1 | 33.63 | 23.153 | 2.95 | 2.837
CE | Other | 36 | ERSK | 0.884 | 0.568 | 0 | 0
CE | Other | 36 | EXET1 | 47.989 | 37.814 | 13.384 | 12.869
CE | Other | 36 | FAUG_P | 0.105 | 0.068 | 0 | 0
CE | Other | 36 | FAWL_1 | 14.479 | 10.912 | 3.083 | 2.964
CE | Other | 36 | FECK_6 | 16.906 | 11.9 | 1.984 | 1.907
CE | Other | 36 | FERRA2 | 14.138 | 11.635 | 4.893 | 4.705
CE | Other | 36 | FERRB1 | 8.73 | 6.25 | 1.226 | 1.178
CE | Other | 36 | FETT_P | 1.414 | 1.057 | 0.284 | 0.273
CE | Other | 36 | FIDD_P | 0.71 | 0.458 | 0.003 | 0.003
CE | Other | 36 | FIDF_1 | 10.555 | 7.21 | 0.817 | 0.785
CE | Other | 36 | FINN | 1.113 | 0.716 | 0 | 0
CE | Other | 36 | FLEE_1 | 35.504 | 24.695 | 3.598 | 3.459
CE | Other | 36 | FOUR_1 | 15.633 | 12.81 | 5.304 | 5.1
CE | Other | 36 | FROD_1 | 10.323 | 7.035 | 0.768 | 0.738
CE | Other | 36 | FWIL_P | 0.552 | 0.355 | 0 | 0
CE | Other | 36 | GALA | 10.773 | 8.808 | 3.618 | 3.479
CE | Other | 36 | GIFF | 2.41 | 1.549 | 0 | 0
CE | Other | 36 | GLEF_P | 0.473 | 0.304 | 0 | 0
CE | Other | 36 | GLLU | 3.124 | 2.419 | 0.79 | 0.759
CE | Other | 36 | GLNI | 0.368 | 0.237 | 0 | 0
CE | Other | 36 | GLRO | 1.606 | 1.032 | 0 | 0
CE | Other | 36 | GORG | 1.904 | 1.224 | 0 | 0
CE | Other | 36 | GOVA | 4.053 | 2.605 | 0 | 0
CE | Other | 36 | GREN_1 | 59.434 | 42.786 | 8.804 | 8.465
CE | Other | 36 | GRIW_1 | 28.374 | 22.417 | 8.027 | 7.718
CE | Other | 36 | GRUB_P | 0.107 | 0.069 | 0 | 0
CE | Other | 36 | G_EXTRA_10 | 1.514 | 0.973 | 0 | 0
CE | Other | 36 | G_EXTRA_2 | 6.462 | 5.022 | 1.668 | 1.604
CE | Other | 36 | G_EXTRA_4 | 3.339 | 2.146 | 0 | 0
CE | Other | 36 | G_EXTRA_7 | 0.972 | 0.625 | 0 | 0
CE | Other | 36 | G_EXTRA_8 | 0.88 | 0.565 | 0 | 0
CE | Other | 36 | HACK_1 | 3.043 | 1.956 | 0 | 0
CE | Other | 36 | HACK_6 | 2.495 | 1.606 | 0.003 | 0.003
CE | Other | 36 | HAGR | 1.153 | 0.743 | 0.003 | 0.003
CE | Other | 36 | HAMHC1 | 10.421 | 6.714 | 0.028 | 0.027
CE | Other | 36 | HARK_1 | 14.873 | 11.069 | 2.9 | 2.788
CE | Other | 36 | HARM_6 | 3.031 | 1.95 | 0.003 | 0.003
CE | Other | 36 | HAWI | 2.453 | 1.906 | 0.632 | 0.607
CE | Other | 36 | HAWP_6 | 5.318 | 3.716 | 0.572 | 0.55
CE | Other | 36 | HELE | 0.708 | 0.455 | 0 | 0
CE | Other | 36 | HEYS_1 | 10.217 | 6.568 | 0 | 0
CE | Other | 36 | HUER | 0.825 | 0.53 | 0 | 0
CE | Other | 36 | HURS_1 | 14.54 | 9.355 | 0.016 | 0.015
CE | Other | 36 | HUTT_1 | 6.687 | 4.843 | 1.046 | 1.005
CE | Other | 36 | IMPK_1 | 13.014 | 10.534 | 4.167 | 4.006
CE | Other | 36 | INDQ1 | 29.319 | 21.319 | 4.751 | 4.568
CE | Other | 36 | INKE | 2.055 | 1.321 | 0 | 0
CE | Other | 36 | INNE_P | 6.05 | 4.604 | 1.374 | 1.321
CE | Other | 36 | IROA1 | 32.937 | 24.049 | 5.528 | 5.315
CE | Other | 36 | IRONB1 | 77.369 | 63.761 | 26.952 | 25.914
CE | Other | 36 | IVER_1 | 18.068 | 11.614 | 0 | 0
CE | Other | 36 | IVER_6 | 12.036 | 8.789 | 2.022 | 1.944
CE | Other | 36 | JOHN | 1.405 | 0.905 | 0.003 | 0.003
CE | Other | 36 | JORD_3 | 2.802 | 1.801 | 0 | 0
CE | Other | 36 | KAIM | 3.74 | 2.404 | 0 | 0
CE | Other | 36 | KEAD_1 | 18.26 | 14.404 | 5.124 | 4.926
CE | Other | 36 | KEAR_1 | 16.45 | 10.574 | 0 | 0
CE | Other | 36 | KEAR_3 | 0.85 | 0.722 | 0.338 | 0.325
CE | Other | 36 | KEIT_P | 0.51 | 0.328 | 0 | 0
CE | Other | 36 | KEMS_1 | 13.617 | 9.973 | 2.344 | 2.254
CE | Other | 36 | KEOO | 0.137 | 0.088 | 0 | 0
CE | Other | 36 | KIBY_1 | 3.352 | 2.155 | 0 | 0
CE | Other | 36 | KIBY_G | 3.687 | 3.133 | 1.466 | 1.409
CE | Other | 36 | KIER | 12.337 | 10.02 | 4.015 | 3.86
CE | Other | 36 | KIIN_P | 0.079 | 0.051 | 0 | 0
CE | Other | 36 | KILS | 0.445 | 0.286 | 0 | 0
CE | Other | 36 | KILT | 7.821 | 6.144 | 2.145 | 2.062
CE | Other | 36 | KILW | 2.426 | 1.559 | 0 | 0
CE | Other | 36 | KINL_P | 0.076 | 0.049 | 0 | 0
CE | Other | 36 | KINO_1 | 12.302 | 7.908 | 0 | 0
CE | Other | 36 | KINT_P | 2.454 | 1.577 | 0 | 0
CE | Other | 36 | KIRKB1 | 21.369 | 14.251 | 0.989 | 0.951
CE | Other | 36 | KITW_1 | 15.312 | 9.844 | 0.003 | 0.003
CE | Other | 36 | KNAR | 17.633 | 12.946 | 3.096 | 2.976
CE | Other | 36 | LACK_6 | 13.999 | 10.201 | 2.309 | 2.22
CE | Other | 36 | LAIR_P | 0.19 | 0.122 | 0 | 0
CE | Other | 36 | LALE1SG003 | 11.359 | 7.304 | 0.005 | 0.005
CE | Other | 36 | LAND1 | 34.499 | 26.34 | 8.001 | 7.693
CE | Other | 36 | LEGA_1 | 54.3 | 44.186 | 17.834 | 17.147
CE | Other | 36 | LEVE | 1.526 | 0.981 | 0 | 0
CE | Other | 36 | LING | 2.139 | 1.38 | 0.009 | 0.009
CE | Other | 36 | LINM | 2.436 | 1.566 | 0 | 0
CE | Other | 36 | LISD_1 | 14.828 | 9.863 | 0.637 | 0.612
CE | Other | 36 | LITT_C | 9.127 | 6.826 | 1.842 | 1.771
CE | Other | 36 | LITT_J | 0.016 | 0.013 | 0.006 | 0.006
CE | Other | 36 | LODR_6 | 4.432 | 2.849 | 0 | 0
CE | Other | 36 | LOUD_H | 2.124 | 1.805 | 0.845 | 0.812
CE | Other | 36 | LOVE_1 | 29.217 | 20.372 | 3.058 | 2.94
CE | Other | 36 | LUNA_P | 1.227 | 0.789 | 0 | 0
CE | Other | 36 | LYND_P | 0.953 | 0.613 | 0 | 0
CE | Other | 36 | MACC_3 | 22.331 | 17.105 | 5.285 | 5.081
CE | Other | 36 | MACD_P | 5.764 | 4.642 | 1.801 | 1.731
CE | Other | 36 | MAGA_6 | 4.527 | 3.502 | 1.137 | 1.093
CE | Other | 36 | MANN_1 | 43.936 | 31.226 | 5.733 | 5.513
CE | Other | 36 | MAYB | 6.573 | 5.45 | 2.353 | 2.263
CE | Other | 36 | MELK_1 | 27.569 | 19.427 | 3.276 | 3.15
CE | Other | 36 | MILC_P | 4.235 | 3.131 | 0.787 | 0.756
CE | Other | 36 | MILH_1 | 14.803 | 9.522 | 0.013 | 0.012
CE | Other | 36 | MITY_1 | 45.232 | 33.518 | 8.535 | 8.207
CE | Other | 36 | MYBS_P | 0.505 | 0.325 | 0 | 0
CE | Other | 36 | NAIR_P | 0.465 | 0.299 | 0 | 0
CE | Other | 36 | NEAR | 9.308 | 7.479 | 2.875 | 2.764
CE | Other | 36 | NECE_1 | 45.375 | 30.637 | 2.824 | 2.715
CE | Other | 36 | NEEP_3 | 5.481 | 3.702 | 0.344 | 0.331
CE | Other | 36 | NETS | 5.236 | 4.449 | 2.082 | 2.002
CE | Other | 36 | NEWX_6 | 16.419 | 10.554 | 0 | 0
CE | Other | 36 | NFLE | 9.985 | 6.818 | 0.768 | 0.738
CE | Other | 36 | NHYD_6 | 8.465 | 5.442 | 0 | 0
CE | Other | 36 | NINF_1 | 23.173 | 16.134 | 2.379 | 2.287
CE | Other | 36 | NORL_3 | 4.991 | 3.588 | 0.73 | 0.702
CE | Other | 36 | NORM_1 | 31.754 | 20.412 | 0 | 0
CE | Other | 36 | NORT_1 | 16.216 | 10.754 | 0.635 | 0.61
CE | Other | 36 | NURS_1 | 50.68 | 38.804 | 11.963 | 11.502
CE | Other | 36 | OCKH_1 | 4.379 | 2.815 | 0 | 0
CE | Other | 36 | OFFE_3 | 11.746 | 8.197 | 1.241 | 1.194
CE | Other | 36 | OLDB_1 | 7.737 | 4.973 | 0 | 0
CE | Other | 36 | ORMO | 15.43 | 13.111 | 6.135 | 5.898
CE | Other | 36 | ORRI_P | 0.539 | 0.347 | 0 | 0
CE | Other | 36 | OSBA_1 | 22.898 | 18.344 | 6.965 | 6.697
CE | Other | 36 | PADIB1 | 25.704 | 19.009 | 4.777 | 4.593
CE | Other | 36 | PAIS | 0.558 | 0.359 | 0 | 0
CE | Other | 36 | PART | 1.412 | 0.908 | 0 | 0
CE | Other | 36 | PEHG_P | 1.316 | 0.846 | 0 | 0
CE | Other | 36 | PELH_1 | 13.009 | 10.1 | 3.339 | 3.21
CE | Other | 36 | PEMB_1 | 10.358 | 7.468 | 1.557 | 1.497
CE | Other | 36 | PENE_1 | 13.724 | 8.822 | 0 | 0
CE | Other | 36 | PENN_1 | 11.879 | 9.201 | 3.006 | 2.89
CE | Other | 36 | PENT_1 | 9.368 | 7.106 | 2.082 | 2.002
CE | Other | 36 | PENW_1 | 14.473 | 12.298 | 5.754 | 5.532
CE | Other | 36 | PERI_H | 2.577 | 1.657 | 0 | 0
CE | Other | 36 | PERS_P | 3.667 | 2.899 | 1.042 | 1.002
CE | Other | 36 | PITS_3 | 1.023 | 0.658 | 0 | 0
CE | Other | 36 | POOB | 2.351 | 1.511 | 0 | 0
CE | Other | 36 | POPP_3 | 8.997 | 6.357 | 1.102 | 1.06
CE | Other | 36 | PORA_P | 0.46 | 0.296 | 0 | 0
CE | Other | 36 | PORD | 1.029 | 0.662 | 0 | 0
CE | Other | 36 | PYLE_1 | 10.966 | 8.149 | 2.113 | 2.032
CE | Other | 36 | RAIN_1 | 11.8 | 8.54 | 1.835 | 1.765
CE | Other | 36 | RANN_P | 0.009 | 0.005 | 0 | 0
CE | Other | 36 | RASS_1 | 40.259 | 31.637 | 11.064 | 10.638
CE | Other | 36 | RATS_1 | 28.854 | 21.167 | 5.032 | 4.838
CE | Other | 36 | RAVE | 4.173 | 2.682 | 0 | 0
CE | Other | 36 | RAYL_1 | 21.875 | 14.069 | 0.016 | 0.015
CE | Other | 36 | REBR_3 | 8.501 | 5.464 | 0 | 0
CE | Other | 36 | REDH | 1.769 | 1.137 | 0 | 0
CE | Other | 36 | RICH1 | 7.143 | 6.07 | 2.84 | 2.73
CE | Other | 36 | ROCH_1 | 14.692 | 10.069 | 1.2 | 1.154
CE | Other | 36 | RRIG | 11.501 | 9.773 | 4.573 | 4.396
CE | Other | 36 | RUGEB1 | 11.188 | 7.508 | 0.608 | 0.585
CE | Other | 36 | RYEH_1 | 17.641 | 13.004 | 3.197 | 3.074
CE | Other | 36 | SALH_1 | 6.839 | 4.95 | 1.065 | 1.024
CE | Other | 36 | SALL1 | 70.183 | 59.637 | 27.903 | 26.828
CE | Other | 36 | SALT_1 | 6.123 | 4.232 | 0.569 | 0.547
CE | Other | 36 | SANX | 0.577 | 0.371 | 0 | 0
CE | Other | 36 | SASA | 7.683 | 5.098 | 0.306 | 0.295
CE | Other | 36 | SBAR | 30.453 | 22.2 | 5.042 | 4.847
CE | Other | 36 | SEAB1 | 47.345 | 36.247 | 11.17 | 10.74
CE | Other | 36 | SELL_1 | 15.092 | 10.931 | 2.363 | 2.272
CE | Other | 36 | SFIL_P | 0.106 | 0.068 | 0 | 0
CE | Other | 36 | SHEC_3 | 2.955 | 1.899 | 0 | 0
CE | Other | 36 | SHIN_P | 0.069 | 0.044 | 0 | 0
CE | Other | 36 | SHRU | 1.553 | 0.998 | 0 | 0
CE | Other | 36 | SHRW_1 | 75.832 | 62.642 | 26.701 | 25.672
CE | Other | 36 | SIGH | 5.52 | 4.369 | 1.576 | 1.516
CE | Other | 36 | SJOW_1 | 9.044 | 6.638 | 1.584 | 1.523
CE | Other | 36 | SKLGB1 | 18.799 | 13.592 | 2.897 | 2.785
CE | Other | 36 | SLOY_P | 0.015 | 0.01 | 0 | 0
CE | Other | 36 | SMAN_1 | 22.224 | 15.765 | 2.843 | 2.733
CE | Other | 36 | SPAV | 1.739 | 1.118 | 0 | 0
CE | Other | 36 | SPEN_1 | 26.381 | 21.385 | 8.507 | 8.179
CE | Other | 36 | SSHI_3 | 4.654 | 3.226 | 0.45 | 0.433
CE | Other | 36 | STAH_1 | 8.676 | 5.577 | 0 | 0
CE | Other | 36 | STAL_1 | 10.268 | 7.308 | 1.36 | 1.308
CE | Other | 36 | STAY_1 | 24.684 | 19.081 | 6.176 | 5.938
CE | Other | 36 | STEN_1 | 16.828 | 12.815 | 3.838 | 3.69
CE | Other | 36 | STES_1 | 6.018 | 3.868 | 0 | 0
CE | Other | 36 | STHA | 3.44 | 2.212 | 0 | 0
CE | Other | 36 | STIR | 7.905 | 6.027 | 1.816 | 1.746
CE | Other | 36 | STLE | 1.933 | 1.242 | 0 | 0
CE | Other | 36 | STRI_P | 1.893 | 1.424 | 0.398 | 0.383
CE | Other | 36 | SUND_1 | 23.135 | 16.04 | 2.246 | 2.159
CE | Other | 36 | SWAN_1 | 27.935 | 19.486 | 2.938 | 2.825
CE | Other | 36 | TARL_P | 2.134 | 1.696 | 0.622 | 0.598
CE | Other | 36 | TAUN1 | 8.034 | 5.716 | 1.06 | 1.02
CE | Other | 36 | TAYN_P | 0.702 | 0.451 | 0 | 0
CE | Other | 36 | TELR | 1.938 | 1.246 | 0 | 0
CE | Other | 36 | TEMP_3 | 13.183 | 10.32 | 3.547 | 3.411
CE | Other | 36 | THOM_6 | 25.714 | 20.018 | 6.703 | 6.445
CE | Other | 36 | THSO_P | 21.898 | 18.098 | 7.727 | 7.429
CE | Other | 36 | THUR_6 | 17.823 | 13.84 | 4.58 | 4.404
CE | Other | 36 | TILBB_1 | 14.005 | 10.633 | 3.133 | 3.013
CE | Other | 36 | TONG | 5.543 | 3.767 | 0.392 | 0.377
CE | Other | 36 | TOTT_1 | 8.254 | 5.306 | 0 | 0
CE | Other | 36 | TRAW_1 | 5.838 | 4.108 | 0.682 | 0.656
CE | Other | 36 | TUMB_P | 0.38 | 0.244 | 0 | 0
CE | Other | 36 | TYNE_1 | 7.908 | 5.083 | 0 | 0
CE | Other | 36 | TYNE_2 | 0.032 | 0.027 | 0.013 | 0.012
CE | Other | 36 | UPPB_1 | 3.795 | 2.521 | 0.158 | 0.152
CE | Other | 36 | UPPB_3 | 14.402 | 10.343 | 2.085 | 2.005
CE | Other | 36 | USKM_1 | 11.6 | 9.857 | 4.612 | 4.434
CE | Other | 36 | WABO | 7.675 | 6.522 | 3.052 | 2.934
CE | Other | 36 | WALH_1 | 44.261 | 32.547 | 7.87 | 7.567
CE | Other | 36 | WALP_1 | 26.298 | 16.905 | 0 | 0
CE | Other | 36 | WALP_B | 20.953 | 17.556 | 7.854 | 7.551
CE | Other | 36 | WARL_1 | 6.516 | 4.192 | 0.006 | 0.006
CE | Other | 36 | WASF_1 | 22.3 | 16.14 | 3.469 | 3.335
CE | Other | 36 | WATFS_1 | 13.479 | 8.672 | 0.016 | 0.015
CE | Other | 36 | WBOL_6 | 2.293 | 1.474 | 0 | 0
CE | Other | 36 | WBUR_1 | 20.363 | 15.032 | 3.732 | 3.588
CE | Other | 36 | WFIE | 1.807 | 1.162 | 0 | 0
CE | Other | 36 | WHAM_1 | 6.245 | 4.018 | 0.006 | 0.006
CE | Other | 36 | WHGA_1 | 23.599 | 17.749 | 4.956 | 4.765
CE | Other | 36 | WHHO | 1.359 | 0.877 | 0.006 | 0.006
CE | Other | 36 | WIBA_3 | 6.025 | 4.675 | 1.542 | 1.482
CE | Other | 36 | WIEN_1 | 6.332 | 4.07 | 0 | 0
CE | Other | 36 | WILL_1 | 12.866 | 8.274 | 0.008 | 0.008
CE | Other | 36 | WIMBN1 | 15.71 | 10.099 | 0 | 0
CE | Other | 36 | WIMBS1 | 0.071 | 0.06 | 0.028 | 0.027
CE | Other | 36 | WIOW_P | 4.13 | 3.181 | 1.011 | 0.972
CE | Other | 36 | WMEL_1 | 12.336 | 8.541 | 1.175 | 1.13
CE | Other | 36 | WOHI_P | 2.013 | 1.295 | 0.003 | 0.003
CE | Other | 36 | WTHU31 | 4.197 | 2.698 | 0 | 0
CE | Other | 36 | WWEY_1 | 27.62 | 19.382 | 3.127 | 3.007
CE | Other | 36 | WYLF_1 | 1.42 | 0.913 | 0 | 0
CE | Other | 36 | WYMOM_1 | 15.777 | 10.884 | 1.428 | 1.373
CE | Other | 37 | ABHA1 | 17.765 | 11.723 | 0.598 | 0.579
CE | Other | 37 | ABNE_P | 0.374 | 0.24 | 0 | 0
CE | Other | 37 | ABTH_1 | 4.833 | 3.112 | 0.01 | 0.01
CE | Other | 37 | ACTL_2 | 4.272 | 3.24 | 0.973 | 0.942
CE | Other | 37 | ACTL_C | 13.282 | 8.538 | 0 | 0
CE | Other | 37 | ALNE_P | 1.995 | 1.426 | 0.283 | 0.274
CE | Other | 37 | ALST_3 | 8.062 | 5.182 | 0 | 0
CE | Other | 37 | ALVE1 | 11.489 | 7.388 | 0.007 | 0.007
CE | Other | 37 | AMEM_1 | 18.474 | 11.875 | 0 | 0
CE | Other | 37 | ARBR_P | 6.221 | 4.898 | 1.773 | 1.716
CE | Other | 37 | ARDK_P | 0.152 | 0.097 | 0 | 0
CE | Other | 37 | ARMO_P | 1.327 | 0.853 | 0 | 0
CE | Other | 37 | AXMI1 | 32.231 | 25.228 | 8.887 | 8.603
CE | Other | 37 | AYRR | 4.3 | 2.764 | 0 | 0
CE | Other | 37 | BAGA | 2.989 | 1.921 | 0 | 0
CE | Other | 37 | BAIN | 1.204 | 0.776 | 0.004 | 0.003
CE | Other | 37 | BARKC1 | 12.096 | 7.775 | 0 | 0
CE | Other | 37 | BARKW3 | 4.859 | 3.128 | 0.01 | 0.01
CE | Other | 37 | BEAU_P | 0.76 | 0.489 | 0 | 0
CE | Other | 37 | BEDDT1 | 0.035 | 0.03 | 0.014 | 0.014
CE | Other | 37 | BEDD_1 | 33.503 | 21.974 | 0.863 | 0.836
CE | Other | 37 | BERB_P | 2.514 | 1.975 | 0.708 | 0.685
CE | Other | 37 | BERW | 1.505 | 0.967 | 0 | 0
CE | Other | 37 | BESW_1 | 28.805 | 19.862 | 2.653 | 2.568
CE | Other | 37 | BICF_1 | 40.734 | 31.349 | 10.179 | 9.853
CE | Other | 37 | BIRK_1 | 25.403 | 18.948 | 5.162 | 4.997
CE | Other | 37 | BISW_1 | 37.968 | 27.953 | 6.989 | 6.766
CE | Other | 37 | BLYTB1 | 9.212 | 5.922 | 0 | 0
CE | Other | 37 | BLYTH132 | 8.617 | 7.3 | 3.471 | 3.36
CE | Other | 37 | BOAG_P | 0.798 | 0.513 | 0 | 0
CE | Other | 37 | BOLN_1 | 72.901 | 51.902 | 9.935 | 9.617
CE | Other | 37 | BONN | 6.426 | 4.993 | 1.698 | 1.644
CE | Other | 37 | BOTW_1 | 19.958 | 13.465 | 1.252 | 1.212
CE | Other | 37 | BRAC_P | 1.088 | 0.699 | 0 | 0
CE | Other | 37 | BRAI_1 | 28.584 | 19.471 | 2.161 | 2.092
CE | Other | 37 | BRAP | 0.947 | 0.609 | 0 | 0
CE | Other | 37 | BRAW_1 | 21.261 | 14.082 | 0.817 | 0.791
CE | Other | 37 | BRED_1 | 17.051 | 11.341 | 0.75 | 0.726
CE | Other | 37 | BRID_P | 2.113 | 1.36 | 0.004 | 0.003
CE | Other | 37 | BRIM_1 | 15.907 | 10.746 | 1.026 | 0.993
CE | Other | 37 | BRLE_1 | 50.705 | 35.81 | 6.34 | 6.137
CE | Other | 37 | BROA_P | 0.688 | 0.442 | 0 | 0
CE | Other | 37 | BROR_P | 0.362 | 0.233 | 0 | 0
CE | Other | 37 | BROX | 4.599 | 3.574 | 1.217 | 1.178
CE | Other | 37 | BRWA1 | 36.277 | 27.41 | 8.063 | 7.805
CE | Other | 37 | BUMU_P | 3.677 | 2.364 | 0 | 0
CE | Other | 37 | BURM_1 | 49.148 | 36.528 | 9.727 | 9.416
CE | Other | 37 | BUSH_1 | 17.231 | 12.737 | 3.273 | 3.168
CE | Other | 37 | BUST_1 | 24.439 | 18.329 | 5.163 | 4.998
CE | Other | 37 | CAAD_P | 2.103 | 1.616 | 0.52 | 0.503
CE | Other | 37 | CAIF_P | 0.701 | 0.451 | 0 | 0
CE | Other | 37 | CAMB_01 | 13.053 | 10.078 | 3.326 | 3.219
CE | Other | 37 | CANTN1 | 21.075 | 14.364 | 1.61 | 1.558
CE | Other | 37 | CAPEA1 | 10.462 | 7.09 | 0.718 | 0.695
CE | Other | 37 | CARE_1 | 23.452 | 16.301 | 2.416 | 2.339
CE | Other | 37 | CARR_1 | 18.376 | 13.568 | 3.46 | 3.35
CE | Other | 37 | CASS_P | 0.002 | 0.001 | 0 | 0
CE | Other | 37 | CATY | 2.558 | 1.644 | 0 | 0
CE | Other | 37 | CELL_1 | 44.03 | 31.203 | 5.716 | 5.533
CE | Other | 37 | CHAP | 30.308 | 25.182 | 11.232 | 10.873
CE | Other | 37 | CHAR_P | 0.123 | 0.079 | 0 | 0
CE | Other | 37 | CHAS | 1.217 | 0.782 | 0 | 0
CE | Other | 37 | CHIC_1 | 23.976 | 19.028 | 7.126 | 6.898
CE | Other | 37 | CHSI_1 | 31.614 | 22.022 | 3.352 | 3.245
CE | Other | 37 | CHTE_1 | 49.241 | 35.994 | 8.557 | 8.283
CE | Other | 37 | CITR_1 | 5.158 | 3.317 | 0.004 | 0.003
CE | Other | 37 | CLAC_P | 0.045 | 0.029 | 0 | 0
CE | Other | 37 | CLAY_P | 2.158 | 1.387 | 0 | 0
CE | Other | 37 | CLT03 | 68.862 | 51.145 | 13.557 | 13.124
CE | Other | 37 | CLYM | 0.477 | 0.307 | 0 | 0
CE | Other | 37 | COAT | 6.927 | 4.452 | 0 | 0
CE | Other | 37 | COCK | 2.7 | 1.738 | 0.004 | 0.003
CE | Other | 37 | CONQA1 | 9.523 | 6.123 | 0.004 | 0.003
CE | Other | 37 | COUA_P | 3.415 | 2.642 | 0.881 | 0.853
CE | Other | 37 | COVE_1 | 61.45 | 46.607 | 14.005 | 13.557
CE | Other | 37 | COWL_1 | 45.898 | 33.219 | 7.322 | 7.088
CE | Other | 37 | COYL | 2.812 | 2.099 | 0.573 | 0.555
CE | Other | 37 | CRAI_P | 0.398 | 0.258 | 0.004 | 0.003
CE | Other | 37 | CREB_1 | 60.581 | 47.069 | 16.015 | 15.504
CE | Other | 37 | CUMB | 2.63 | 1.69 | 0 | 0
CE | Other | 37 | CUPA | 1.171 | 0.753 | 0 | 0
CE | Other | 37 | CURR | 0.217 | 0.14 | 0 | 0
CE | Other | 37 | DALL_P | 0.288 | 0.185 | 0 | 0
CE | Other | 37 | DALM3 | 1.935 | 1.244 | 0 | 0
CE | Other | 37 | DEVM | 0.777 | 0.499 | 0 | 0
CE | Other | 37 | DEVO | 2.515 | 1.62 | 0.007 | 0.007
CE | Other | 37 | DEWP | 1.11 | 0.714 | 0 | 0
CE | Other | 37 | DOUN_P | 0.016 | 0.011 | 0 | 0
CE | Other | 37 | DRAK_1 | 23.916 | 18.21 | 5.59 | 5.411
CE | Other | 37 | DRAX_1 | 1.686 | 1.429 | 0.679 | 0.658
CE | Other | 37 | DRCR | 0.43 | 0.277 | 0 | 0
CE | Other | 37 | DRUM | 1.049 | 0.674 | 0 | 0
CE | Other | 37 | DUBE_P | 0.121 | 0.078 | 0 | 0
CE | Other | 37 | DUDH_P | 2.255 | 1.45 | 0 | 0
CE | Other | 37 | DUGR_P | 0.508 | 0.328 | 0.004 | 0.003
CE | Other | 37 | DUNB | 1.18 | 0.758 | 0 | 0
CE | Other | 37 | DUNF | 1.783 | 1.146 | 0 | 0
CE | Other | 37 | DUNO_P | 0.514 | 0.33 | 0 | 0
CE | Other | 37 | DYCE_P | 6.965 | 5.375 | 1.769 | 1.712
CE | Other | 37 | EALI_6 | 21.963 | 16.007 | 3.722 | 3.603
CE | Other | 37 | EASO_1 | 32.5 | 23.171 | 4.493 | 4.349
CE | Other | 37 | ECCL | 1.685 | 1.083 | 0 | 0
CE | Other | 37 | ECLA_1 | 44.276 | 31.881 | 6.74 | 6.524
CE | Other | 37 | EERH | 1.567 | 1.007 | 0 | 0
CE | Other | 37 | EKIL | 0.321 | 0.208 | 0.004 | 0.003
CE | Other | 37 | EKIS | 3.126 | 2.009 | 0 | 0
CE | Other | 37 | ELDE | 3.142 | 2.168 | 0.292 | 0.283
CE | Other | 37 | ELGI_P | 2.254 | 1.449 | 0 | 0
CE | Other | 37 | ELLA_1 | 42.717 | 31.615 | 8.19 | 7.928
CE | Other | 37 | ELST_1 | 11.466 | 7.372 | 0.004 | 0.003
CE | Other | 37 | ENDE_1 | 43.134 | 29.404 | 3.304 | 3.199
CE | Other | 37 | ERSK | 1.178 | 0.757 | 0 | 0
CE | Other | 37 | EXET1 | 56.306 | 43.801 | 14.99 | 14.511
CE | Other | 37 | FAUG_P | 0.14 | 0.09 | 0 | 0
CE | Other | 37 | FAWL_1 | 17.534 | 13.023 | 3.453 | 3.343
CE | Other | 37 | FECK_6 | 21.398 | 14.882 | 2.222 | 2.151
CE | Other | 37 | FERRA2 | 16.046 | 13.095 | 5.48 | 5.305
CE | Other | 37 | FERRB1 | 10.935 | 7.725 | 1.373 | 1.329
CE | Other | 37 | FETT_P | 1.722 | 1.269 | 0.318 | 0.308
CE | Other | 37 | FIDD_P | 0.944 | 0.609 | 0.004 | 0.003
CE | Other | 37 | FIDF_1 | 13.6 | 9.206 | 0.915 | 0.886
CE | Other | 37 | FINN | 1.483 | 0.954 | 0 | 0
CE | Other | 37 | FLEE_1 | 45.263 | 31.14 | 4.03 | 3.901
CE | Other | 37 | FOUR_1 | 17.803 | 14.458 | 5.94 | 5.75
CE | Other | 37 | FROD_1 | 13.32 | 8.998 | 0.86 | 0.832
CE | Other | 37 | FWIL_P | 0.735 | 0.473 | 0 | 0
CE | Other | 37 | GALA | 12.29 | 9.956 | 4.052 | 3.922
CE | Other | 37 | GIFF | 3.212 | 2.064 | 0 | 0
CE | Other | 37 | GLEF_P | 0.631 | 0.405 | 0 | 0
CE | Other | 37 | GLLU | 3.712 | 2.835 | 0.884 | 0.856
CE | Other | 37 | GLNI | 0.491 | 0.315 | 0 | 0
CE | Other | 37 | GLRO | 2.141 | 1.376 | 0 | 0
CE | Other | 37 | GORG | 2.537 | 1.631 | 0 | 0
CE | Other | 37 | GOVA | 5.402 | 3.472 | 0 | 0
CE | Other | 37 | GREN_1 | 74.179 | 52.686 | 9.86 | 9.545
CE | Other | 37 | GRIW_1 | 33.227 | 25.92 | 8.99 | 8.703
CE | Other | 37 | GRUB_P | 0.143 | 0.092 | 0 | 0
CE | Other | 37 | G_EXTRA_10 | 2.018 | 1.297 | 0 | 0
CE | Other | 37 | G_EXTRA_2 | 7.658 | 5.871 | 1.868 | 1.808
CE | Other | 37 | G_EXTRA_4 | 4.45 | 2.861 | 0 | 0
CE | Other | 37 | G_EXTRA_7 | 1.295 | 0.832 | 0 | 0
CE | Other | 37 | G_EXTRA_8 | 1.172 | 0.754 | 0 | 0
CE | Other | 37 | HACK_1 | 4.055 | 2.607 | 0 | 0
CE | Other | 37 | HACK_6 | 3.324 | 2.138 | 0.004 | 0.003
CE | Other | 37 | HAGR | 1.535 | 0.989 | 0.004 | 0.003
CE | Other | 37 | HAMHC1 | 13.874 | 8.934 | 0.032 | 0.031
CE | Other | 37 | HARK_1 | 18.164 | 13.324 | 3.248 | 3.144
CE | Other | 37 | HARM_6 | 4.038 | 2.598 | 0.004 | 0.003
CE | Other | 37 | HAWI | 2.909 | 2.229 | 0.708 | 0.685
CE | Other | 37 | HAWP_6 | 6.761 | 4.671 | 0.64 | 0.62
CE | Other | 37 | HELE | 0.943 | 0.606 | 0 | 0
CE | Other | 37 | HEYS_1 | 13.618 | 8.754 | 0 | 0
CE | Other | 37 | HUER | 1.099 | 0.706 | 0 | 0
CE | Other | 37 | HURS_1 | 19.371 | 12.46 | 0.017 | 0.017
CE | Other | 37 | HUTT_1 | 8.315 | 5.939 | 1.171 | 1.134
CE | Other | 37 | IMPK_1 | 14.962 | 11.986 | 4.667 | 4.517
CE | Other | 37 | INDQ1 | 36.359 | 26.072 | 5.321 | 5.151
CE | Other | 37 | INKE | 2.739 | 1.76 | 0 | 0
CE | Other | 37 | INNE_P | 7.278 | 5.459 | 1.539 | 1.49
CE | Other | 37 | IROA1 | 40.737 | 29.328 | 6.191 | 5.993
CE | Other | 37 | IRONB1 | 87.706 | 71.696 | 30.186 | 29.221
CE | Other | 37 | IVER_1 | 24.081 | 15.479 | 0 | 0
CE | Other | 37 | IVER_6 | 14.886 | 10.718 | 2.264 | 2.192
CE | Other | 37 | JOHN | 1.871 | 1.204 | 0.004 | 0.003
CE | Other | 37 | JORD_3 | 3.735 | 2.401 | 0 | 0
CE | Other | 37 | KAIM | 4.985 | 3.204 | 0 | 0
CE | Other | 37 | KEAD_1 | 21.407 | 16.672 | 5.739 | 5.555
CE | Other | 37 | KEAR_1 | 21.924 | 14.093 | 0 | 0
CE | Other | 37 | KEAR_3 | 0.939 | 0.796 | 0.378 | 0.366
CE | Other | 37 | KEIT_P | 0.68 | 0.437 | 0 | 0
CE | Other | 37 | KEMS_1 | 16.808 | 12.136 | 2.625 | 2.541
CE | Other | 37 | KEOO | 0.182 | 0.117 | 0 | 0
CE | Other | 37 | KIBY_1 | 4.468 | 2.872 | 0 | 0
CE | Other | 37 | KIBY_G | 4.076 | 3.453 | 1.642 | 1.589
CE | Other | 37 | KIER | 14.147 | 11.376 | 4.497 | 4.353
CE | Other | 37 | KIIN_P | 0.105 | 0.067 | 0 | 0
CE | Other | 37 | KILS | 0.592 | 0.381 | 0 | 0
CE | Other | 37 | KILT | 9.198 | 7.131 | 2.402 | 2.326
CE | Other | 37 | KILW | 3.233 | 2.078 | 0 | 0
CE | Other | 37 | KINL_P | 0.102 | 0.065 | 0 | 0
CE | Other | 37 | KINO_1 | 16.396 | 10.54 | 0 | 0
CE | Other | 37 | KINT_P | 3.271 | 2.102 | 0 | 0
CE | Other | 37 | KIRKB1 | 27.916 | 18.506 | 1.107 | 1.072
CE | Other | 37 | KITW_1 | 20.405 | 13.118 | 0.004 | 0.003
CE | Other | 37 | KNAR | 21.731 | 15.728 | 3.467 | 3.356
CE | Other | 37 | LACK_6 | 17.338 | 12.457 | 2.586 | 2.504
CE | Other | 37 | LAIR_P | 0.254 | 0.163 | 0 | 0
CE | Other | 37 | LALE1SG003 | 15.137 | 9.733 | 0.005 | 0.005
CE | Other | 37 | LAND1 | 41.404 | 31.162 | 8.962 | 8.675
CE | Other | 37 | LEGA_1 | 62.173 | 50.101 | 19.973 | 19.335
CE | Other | 37 | LEVE | 2.034 | 1.308 | 0 | 0
CE | Other | 37 | LING | 2.845 | 1.834 | 0.011 | 0.01
CE | Other | 37 | LINM | 3.246 | 2.087 | 0 | 0
CE | Other | 37 | LISD_1 | 19.398 | 12.831 | 0.713 | 0.69
CE | Other | 37 | LITT_C | 11.112 | 8.189 | 2.063 | 1.997
CE | Other | 37 | LITT_J | 0.017 | 0.015 | 0.007 | 0.007
CE | Other | 37 | LODR_6 | 5.907 | 3.797 | 0 | 0
CE | Other | 37 | LOUD_H | 2.348 | 1.989 | 0.946 | 0.916
CE | Other | 37 | LOVE_1 | 37.193 | 25.645 | 3.425 | 3.315
CE | Other | 37 | LUNA_P | 1.635 | 1.051 | 0 | 0
CE | Other | 37 | LYND_P | 1.27 | 0.817 | 0 | 0
CE | Other | 37 | MACC_3 | 26.741 | 20.193 | 5.919 | 5.73
CE | Other | 37 | MACD_P | 6.652 | 5.3 | 2.017 | 1.952
CE | Other | 37 | MAGA_6 | 5.384 | 4.107 | 1.274 | 1.233
CE | Other | 37 | MANN_1 | 55.279 | 38.792 | 6.421 | 6.216
CE | Other | 37 | MAYB | 7.415 | 6.104 | 2.636 | 2.552
CE | Other | 37 | MELK_1 | 34.871 | 24.277 | 3.669 | 3.552
CE | Other | 37 | MILC_P | 5.194 | 3.786 | 0.881 | 0.853
CE | Other | 37 | MILH_1 | 19.723 | 12.685 | 0.014 | 0.014
CE | Other | 37 | MITY_1 | 55.404 | 40.465 | 9.56 | 9.254
CE | Other | 37 | MYBS_P | 0.673 | 0.433 | 0 | 0
CE | Other | 37 | NAIR_P | 0.62 | 0.398 | 0 | 0
CE | Other | 37 | NEAR | 10.761 | 8.551 | 3.22 | 3.117
CE | Other | 37 | NECE_1 | 58.861 | 39.441 | 3.163 | 3.062
CE | Other | 37 | NEEP_3 | 7.108 | 4.765 | 0.386 | 0.373
CE | Other | 37 | NETS | 5.788 | 4.904 | 2.332 | 2.257
CE | Other | 37 | NEWX_6 | 21.884 | 14.067 | 0 | 0
CE | Other | 37 | NFLE | 12.869 | 8.708 | 0.86 | 0.832
CE | Other | 37 | NHYD_6 | 11.283 | 7.253 | 0 | 0
CE | Other | 37 | NINF_1 | 29.525 | 20.331 | 2.664 | 2.579
CE | Other | 37 | NORL_3 | 6.234 | 4.422 | 0.817 | 0.791
CE | Other | 37 | NORM_1 | 42.322 | 27.205 | 0 | 0
CE | Other | 37 | NORT_1 | 21.249 | 14.02 | 0.711 | 0.688
CE | Other | 37 | NURS_1 | 60.705 | 45.821 | 13.398 | 12.97
CE | Other | 37 | OCKH_1 | 5.836 | 3.752 | 0 | 0
CE | Other | 37 | OFFE_3 | 14.945 | 10.312 | 1.39 | 1.346
CE | Other | 37 | OLDB_1 | 10.312 | 6.628 | 0 | 0
CE | Other | 37 | ORMO | 17.057 | 14.451 | 6.871 | 6.651
CE | Other | 37 | ORRI_P | 0.719 | 0.462 | 0 | 0
CE | Other | 37 | OSBA_1 | 26.535 | 21.016 | 7.801 | 7.552
CE | Other | 37 | PADIB1 | 31.527 | 22.981 | 5.35 | 5.179
CE | Other | 37 | PAIS | 0.744 | 0.478 | 0 | 0
CE | Other | 37 | PART | 1.882 | 1.21 | 0 | 0
CE | Other | 37 | PEHG_P | 1.754 | 1.128 | 0 | 0
CE | Other | 37 | PELH_1 | 15.429 | 11.816 | 3.74 | 3.62
CE | Other | 37 | PEMB_1 | 12.914 | 9.186 | 1.744 | 1.688
CE | Other | 37 | PENE_1 | 18.291 | 11.758 | 0 | 0
CE | Other | 37 | PENN_1 | 14.114 | 10.781 | 3.367 | 3.259
CE | Other | 37 | PENT_1 | 11.296 | 8.444 | 2.332 | 2.257
CE | Other | 37 | PENW_1 | 15.999 | 13.555 | 6.444 | 6.238
CE | Other | 37 | PERI_H | 3.435 | 2.208 | 0 | 0
CE | Other | 37 | PERS_P | 4.291 | 3.35 | 1.168 | 1.13
CE | Other | 37 | PITS_3 | 1.363 | 0.876 | 0 | 0
CE | Other | 37 | POOB | 3.133 | 2.014 | 0 | 0
CE | Other | 37 | POPP_3 | 11.361 | 7.929 | 1.235 | 1.195
CE | Other | 37 | PORA_P | 0.614 | 0.394 | 0 | 0
CE | Other | 37 | PORD | 1.372 | 0.882 | 0 | 0
CE | Other | 37 | PYLE_1 | 13.407 | 9.819 | 2.367 | 2.291
CE | Other | 37 | RAIN_1 | 14.678 | 10.478 | 2.056 | 1.99
CE | Other | 37 | RANN_P | 0.011 | 0.007 | 0 | 0
CE | Other | 37 | RASS_1 | 47.33 | 36.712 | 12.392 | 11.996
CE | Other | 37 | RATS_1 | 35.58 | 25.731 | 5.636 | 5.456
CE | Other | 37 | RAVE | 5.561 | 3.575 | 0 | 0
CE | Other | 37 | RAYL_1 | 29.146 | 18.744 | 0.018 | 0.017
CE | Other | 37 | REBR_3 | 11.329 | 7.283 | 0 | 0
CE | Other | 37 | REDH | 2.358 | 1.516 | 0 | 0
CE | Other | 37 | RICH1 | 7.896 | 6.69 | 3.181 | 3.079
CE | Other | 37 | ROCH_1 | 18.895 | 12.828 | 1.344 | 1.301
CE | Other | 37 | RRIG | 12.714 | 10.771 | 5.121 | 4.958
CE | Other | 37 | RUGEB1 | 14.564 | 9.707 | 0.681 | 0.659
CE | Other | 37 | RYEH_1 | 21.684 | 15.755 | 3.58 | 3.466
CE | Other | 37 | SALH_1 | 8.506 | 6.073 | 1.192 | 1.154
CE | Other | 37 | SALL1 | 77.584 | 65.73 | 31.251 | 30.252
CE | Other | 37 | SALT_1 | 7.835 | 5.36 | 0.637 | 0.616
CE | Other | 37 | SANX | 0.769 | 0.494 | 0 | 0
CE | Other | 37 | SASA | 10.065 | 6.644 | 0.343 | 0.332
CE | Other | 37 | SBAR | 37.705 | 27.102 | 5.646 | 5.466
CE | Other | 37 | SEAB1 | 56.714 | 42.804 | 12.51 | 12.11
CE | Other | 37 | SELL_1 | 18.764 | 13.405 | 2.646 | 2.562
CE | Other | 37 | SFIL_P | 0.141 | 0.091 | 0 | 0
CE | Other | 37 | SHEC_3 | 3.938 | 2.531 | 0 | 0
CE | Other | 37 | SHIN_P | 0.092 | 0.059 | 0 | 0
CE | Other | 37 | SHRU | 2.069 | 1.33 | 0 | 0
CE | Other | 37 | SHRW_1 | 85.801 | 70.329 | 29.905 | 28.949
CE | Other | 37 | SIGH | 6.456 | 5.046 | 1.765 | 1.709
CE | Other | 37 | SJOW_1 | 11.148 | 8.066 | 1.774 | 1.718
CE | Other | 37 | SKLGB1 | 23.398 | 16.687 | 3.245 | 3.141
CE | Other | 37 | SLOY_P | 0.02 | 0.013 | 0 | 0
CE | Other | 37 | SMAN_1 | 27.994 | 19.61 | 3.184 | 3.082
CE | Other | 37 | SPAV | 2.318 | 1.49 | 0 | 0
CE | Other | 37 | SPEN_1 | 30.296 | 24.309 | 9.528 | 9.223
CE | Other | 37 | SSHI_3 | 5.946 | 4.078 | 0.505 | 0.488
CE | Other | 37 | STAH_1 | 11.563 | 7.433 | 0 | 0
CE | Other | 37 | STAL_1 | 12.908 | 9.07 | 1.523 | 1.475
CE | Other | 37 | STAY_1 | 29.367 | 22.387 | 6.917 | 6.696
CE | Other | 37 | STEN_1 | 20.234 | 15.188 | 4.299 | 4.161
CE | Other | 37 | STES_1 | 8.02 | 5.155 | 0 | 0
CE | Other | 37 | STHA | 4.585 | 2.948 | 0 | 0
CE | Other | 37 | STIR | 9.497 | 7.137 | 2.034 | 1.969
CE | Other | 37 | STLE | 2.576 | 1.656 | 0 | 0
CE | Other | 37 | STRI_P | 2.295 | 1.702 | 0.446 | 0.432
CE | Other | 37 | SUND_1 | 29.55 | 20.271 | 2.516 | 2.435
CE | Other | 37 | SWAN_1 | 35.552 | 24.523 | 3.29 | 3.185
CE | Other | 37 | TARL_P | 2.489 | 1.953 | 0.697 | 0.675
CE | Other | 37 | TAUN1 | 10.102 | 7.096 | 1.188 | 1.15
CE | Other | 37 | TAYN_P | 0.936 | 0.601 | 0 | 0
CE | Other | 37 | TELR | 2.583 | 1.661 | 0 | 0
CE | Other | 37 | TEMP_3 | 15.541 | 12.006 | 3.973 | 3.846
CE | Other | 37 | THOM_6 | 30.439 | 23.376 | 7.508 | 7.268
CE | Other | 37 | THSO_P | 24.767 | 20.312 | 8.654 | 8.377
CE | Other | 37 | THUR_6 | 21.135 | 16.189 | 5.13 | 4.966
CE | Other | 37 | TILBB_1 | 16.873 | 12.627 | 3.509 | 3.397
CE | Other | 37 | TONG | 7.164 | 4.828 | 0.439 | 0.425
CE | Other | 37 | TOTT_1 | 11.001 | 7.071 | 0 | 0
CE | Other | 37 | TRAW_1 | 7.391 | 5.139 | 0.764 | 0.74
CE | Other | 37 | TUMB_P | 0.506 | 0.325 | 0 | 0
CE | Other | 37 | TYNE_1 | 10.54 | 6.775 | 0 | 0
CE | Other | 37 | TYNE_2 | 0.035 | 0.03 | 0.014 | 0.014
CE | Other | 37 | UPPB_1 | 4.967 | 3.283 | 0.177 | 0.171
CE | Other | 37 | UPPB_3 | 18.003 | 12.757 | 2.335 | 2.26
CE | Other | 37 | USKM_1 | 12.824 | 10.864 | 5.165 | 5
CE | Other | 37 | WABO | 8.485 | 7.188 | 3.418 | 3.308
CE | Other | 37 | WALH_1 | 54.491 | 39.5 | 8.814 | 8.533
CE | Other | 37 | WALP_1 | 35.05 | 22.53 | 0 | 0
CE | Other | 37 | WALP_B | 23.435 | 19.528 | 8.796 | 8.515
CE | Other | 37 | WARL_1 | 8.681 | 5.584 | 0.007 | 0.007
CE | Other | 37 | WASF_1 | 27.738 | 19.802 | 3.885 | 3.761
CE | Other | 37 | WATFS_1 | 17.956 | 11.551 | 0.018 | 0.017
CE | Other | 37 | WBOL_6 | 3.056 | 1.965 | 0 | 0
CE | Other | 37 | WBUR_1 | 25.005 | 18.195 | 4.18 | 4.047
CE | Other | 37 | WFIE | 2.409 | 1.548 | 0 | 0
CE | Other | 37 | WHAM_1 | 8.32 | 5.352 | 0.007 | 0.007
CE | Other | 37 | WHGA_1 | 28.619 | 21.213 | 5.551 | 5.374
CE | Other | 37 | WHHO | 1.808 | 1.166 | 0.007 | 0.007
CE | Other | 37 | WIBA_3 | 7.148 | 5.471 | 1.727 | 1.671
CE | Other | 37 | WIEN_1 | 8.44 | 5.425 | 0 | 0
CE | Other | 37 | WILL_1 | 17.143 | 11.024 | 0.009 | 0.009
CE | Other | 37 | WIMBN1 | 20.939 | 13.459 | 0 | 0
CE | Other | 37 | WIMBS1 | 0.079 | 0.067 | 0.032 | 0.031
CE | Other | 37 | WIOW_P | 4.926 | 3.741 | 1.132 | 1.096
CE | Other | 37 | WMEL_1 | 15.769 | 10.804 | 1.316 | 1.274
CE | Other | 37 | WOHI_P | 2.68 | 1.725 | 0.004 | 0.003
CE | Other | 37 | WTHU31 | 5.593 | 3.595 | 0 | 0
CE | Other | 37 | WWEY_1 | 35.024 | 24.291 | 3.502 | 3.39
CE | Other | 37 | WYLF_1 | 1.893 | 1.217 | 0 | 0
CE | Other | 37 | WYMOM_1 | 20.211 | 13.803 | 1.599 | 1.548
CE | Other | 38 | ABHA1 | 22.784 | 14.964 | 0.637 | 0.616
CE | Other | 38 | ABNE_P | 0.487 | 0.313 | 0 | 0
CE | Other | 38 | ABTH_1 | 6.291 | 4.049 | 0.011 | 0.011
CE | Other | 38 | ACTL_2 | 4.975 | 3.717 | 1.037 | 1.003
CE | Other | 38 | ACTL_C | 17.305 | 11.124 | 0 | 0
CE | Other | 38 | ALNE_P | 2.428 | 1.712 | 0.302 | 0.292
CE | Other | 38 | ALST_3 | 10.504 | 6.752 | 0 | 0
CE | Other | 38 | ALVE1 | 14.965 | 9.623 | 0.007 | 0.007
CE | Other | 38 | AMEM_1 | 24.07 | 15.472 | 0 | 0
CE | Other | 38 | ARBR_P | 7.03 | 5.463 | 1.89 | 1.827
CE | Other | 38 | ARDK_P | 0.198 | 0.127 | 0 | 0
CE | Other | 38 | ARMO_P | 1.729 | 1.111 | 0 | 0
CE | Other | 38 | AXMI1 | 36.603 | 28.264 | 9.474 | 9.161
CE | Other | 38 | AYRR | 5.603 | 3.602 | 0 | 0
CE | Other | 38 | BAGA | 3.894 | 2.503 | 0 | 0
CE | Other | 38 | BAIN | 1.566 | 1.009 | 0.004 | 0.004
CE | Other | 38 | BARKC1 | 15.76 | 10.131 | 0 | 0
CE | Other | 38 | BARKW3 | 6.324 | 4.071 | 0.011 | 0.011
CE | Other | 38 | BEAU_P | 0.991 | 0.637 | 0 | 0
CE | Other | 38 | BEDDT1 | 0.037 | 0.031 | 0.015 | 0.014
CE | Other | 38 | BEDD_1 | 43.129 | 28.183 | 0.92 | 0.89
CE | Other | 38 | BERB_P | 2.847 | 2.207 | 0.754 | 0.729
CE | Other | 38 | BERW | 1.961 | 1.26 | 0 | 0
CE | Other | 38 | BESW_1 | 35.922 | 24.504 | 2.828 | 2.735
CE | Other | 38 | BICF_1 | 46.899 | 35.571 | 10.851 | 10.492
CE | Other | 38 | BIRK_1 | 29.967 | 22.014 | 5.503 | 5.321
CE | Other | 38 | BISW_1 | 45.231 | 32.799 | 7.451 | 7.205
CE | Other | 38 | BLYTB1 | 12.003 | 7.715 | 0 | 0
CE | Other | 38 | BLYTH132 | 9.121 | 7.713 | 3.7 | 3.578
CE | Other | 38 | BOAG_P | 1.04 | 0.668 | 0 | 0
CE | Other | 38 | BOLN_1 | 88.959 | 62.477 | 10.591 | 10.241
CE | Other | 38 | BONN | 7.343 | 5.625 | 1.81 | 1.751
CE | Other | 38 | BOTW_1 | 25.244 | 16.894 | 1.335 | 1.291
CE | Other | 38 | BRAC_P | 1.417 | 0.911 | 0 | 0
CE | Other | 38 | BRAI_1 | 35.932 | 24.249 | 2.304 | 2.228
CE | Other | 38 | BRAP | 1.235 | 0.794 | 0 | 0
CE | Other | 38 | BRAW_1 | 27.207 | 17.924 | 0.871 | 0.842
CE | Other | 38 | BRED_1 | 21.761 | 14.388 | 0.799 | 0.773
CE | Other | 38 | BRID_P | 2.751 | 1.77 | 0.004 | 0.004
CE | Other | 38 | BRIM_1 | 20.104 | 13.469 | 1.094 | 1.058
CE | Other | 38 | BRLE_1 | 62.219 | 43.373 | 6.758 | 6.535
CE | Other | 38 | BROA_P | 0.897 | 0.577 | 0 | 0
CE | Other | 38 | BROR_P | 0.472 | 0.303 | 0 | 0
CE | Other | 38 | BROX | 5.254 | 4.026 | 1.297 | 1.255
CE | Other | 38 | BRWA1 | 42.375 | 31.535 | 8.596 | 8.312
CE | Other | 38 | BUMU_P | 4.792 | 3.08 | 0 | 0
CE | Other | 38 | BURM_1 | 58.136 | 42.553 | 10.37 | 10.027
CE | Other | 38 | BUSH_1 | 20.465 | 14.899 | 3.489 | 3.374
CE | Other | 38 | BUST_1 | 28.71 | 21.206 | 5.504 | 5.322
CE | Other | 38 | CAAD_P | 2.425 | 1.836 | 0.554 | 0.536
CE | Other | 38 | CAIF_P | 0.914 | 0.588 | 0 | 0
CE | Other | 38 | CAMB_01 | 14.99 | 11.408 | 3.545 | 3.428
CE | Other | 38 | CANTN1 | 26.483 | 17.881 | 1.716 | 1.659
CE | Other | 38 | CAPEA1 | 13.196 | 8.865 | 0.766 | 0.74
CE | Other | 38 | CARE_1 | 29.09 | 19.987 | 2.576 | 2.491
CE | Other | 38 | CARR_1 | 21.844 | 15.885 | 3.689 | 3.567
CE | Other | 38 | CASS_P | 0.003 | 0.002 | 0 | 0
CE | Other | 38 | CATY | 3.333 | 2.142 | 0 | 0
CE | Other | 38 | CELL_1 | 53.9 | 37.693 | 6.093 | 5.892
CE | Other | 38 | CHAP | 32.676 | 26.989 | 11.973 | 11.578
CE | Other | 38 | CHAR_P | 0.16 | 0.103 | 0 | 0
CE | Other | 38 | CHAS | 1.586 | 1.019 | 0 | 0
CE | Other | 38 | CHIC_1 | 26.916 | 21.099 | 7.596 | 7.345
CE | Other | 38 | CHSI_1 | 39.157 | 26.956 | 3.573 | 3.455
CE | Other | 38 | CHTE_1 | 58.967 | 42.464 | 9.122 | 8.82
CE | Other | 38 | CITR_1 | 6.718 | 4.32 | 0.004 | 0.004
CE | Other | 38 | CLAC_P | 0.059 | 0.038 | 0 | 0
CE | Other | 38 | CLAY_P | 2.811 | 1.807 | 0 | 0
CE | Other | 38 | CLT03 | 81.499 | 59.612 | 14.453 | 13.975
CE | Other | 38 | CLYM | 0.622 | 0.4 | 0 | 0
CE | Other | 38 | COAT | 9.025 | 5.801 | 0 | 0
CE | Other | 38 | COCK | 3.516 | 2.262 | 0.004 | 0.004
CE | Other | 38 | CONQA1 | 12.405 | 7.976 | 0.004 | 0.004
CE | Other | 38 | COUA_P | 3.915 | 2.986 | 0.939 | 0.908
CE | Other | 38 | COVE_1 | 71.569 | 53.468 | 14.93 | 14.437
CE | Other | 38 | COWL_1 | 55.36 | 39.487 | 7.805 | 7.547
CE | Other | 38 | COYL | 3.317 | 2.437 | 0.611 | 0.591
CE | Other | 38 | CRAI_P | 0.517 | 0.334 | 0.004 | 0.004
CE | Other | 38 | CREB_1 | 69.217 | 53.027 | 17.073 | 16.509
CE | Other | 38 | CUMB | 3.427 | 2.203 | 0 | 0
CE | Other | 38 | CUPA | 1.526 | 0.981 | 0 | 0
CE | Other | 38 | CURR | 0.283 | 0.182 | 0 | 0
CE | Other | 38 | DALL_P | 0.376 | 0.241 | 0 | 0
CE | Other | 38 | DALM3 | 2.521 | 1.621 | 0 | 0
CE | Other | 38 | DEVM | 1.012 | 0.65 | 0 | 0
CE | Other | 38 | DEVO | 3.272 | 2.107 | 0.007 | 0.007
CE | Other | 38 | DEWP | 1.447 | 0.93 | 0 | 0
CE | Other | 38 | DOUN_P | 0.022 | 0.014 | 0 | 0
CE | Other | 38 | DRAK_1 | 27.77 | 20.829 | 5.959 | 5.762
CE | Other | 38 | DRAX_1 | 1.785 | 1.51 | 0.724 | 0.7
CE | Other | 38 | DRCR | 0.561 | 0.36 | 0 | 0
CE | Other | 38 | DRUM | 1.366 | 0.878 | 0 | 0
CE | Other | 38 | DUBE_P | 0.157 | 0.101 | 0 | 0
CE | Other | 38 | DUDH_P | 2.939 | 1.889 | 0 | 0
CE | Other | 38 | DUGR_P | 0.659 | 0.426 | 0.004 | 0.004
CE | Other | 38 | DUNB | 1.537 | 0.988 | 0 | 0
CE | Other | 38 | DUNF | 2.323 | 1.493 | 0 | 0
CE | Other | 38 | DUNO_P | 0.67 | 0.431 | 0 | 0
CE | Other | 38 | DYCE_P | 8.002 | 6.086 | 1.886 | 1.824
CE | Other | 38 | EALI_6 | 26.359 | 18.927 | 3.968 | 3.837
CE | Other | 38 | EASO_1 | 39.62 | 27.862 | 4.79 | 4.632
CE | Other | 38 | ECCL | 2.196 | 1.412 | 0 | 0
CE | Other | 38 | ECLA_1 | 53.6 | 38.045 | 7.185 | 6.948
CE | Other | 38 | EERH | 2.042 | 1.313 | 0 | 0
CE | Other | 38 | EKIL | 0.416 | 0.27 | 0.004 | 0.004
CE | Other | 38 | EKIS | 4.072 | 2.618 | 0 | 0
CE | Other | 38 | ELDE | 3.916 | 2.673 | 0.311 | 0.301
CE | Other | 38 | ELGI_P | 2.937 | 1.888 | 0 | 0
CE | Other | 38 | ELLA_1 | 50.689 | 36.947 | 8.731 | 8.443
CE | Other | 38 | ELST_1 | 14.938 | 9.604 | 0.004 | 0.004
CE | Other | 38 | ENDE_1 | 54.197 | 36.599 | 3.523 | 3.406
CE | Other | 38 | ERSK | 1.535 | 0.987 | 0 | 0
CE | Other | 38 | EXET1 | 64.27 | 49.301 | 15.98 | 15.452
CE | Other | 38 | FAUG_P | 0.182 | 0.117 | 0 | 0
CE | Other | 38 | FAWL_1 | 20.752 | 15.179 | 3.681 | 3.56
CE | Other | 38 | FECK_6 | 26.533 | 18.239 | 2.369 | 2.29
CE | Other | 38 | FERRA2 | 17.582 | 14.222 | 5.842 | 5.649
CE | Other | 38 | FERRB1 | 13.414 | 9.354 | 1.463 | 1.415
CE | Other | 38 | FETT_P | 2.051 | 1.488 | 0.339 | 0.328
CE | Other | 38 | FIDD_P | 1.228 | 0.791 | 0.004 | 0.004
CE | Other | 38 | FIDF_1 | 17.165 | 11.521 | 0.975 | 0.943
CE | Other | 38 | FINN | 1.933 | 1.243 | 0 | 0
CE | Other | 38 | FLEE_1 | 56.53 | 38.485 | 4.296 | 4.154
CE | Other | 38 | FOUR_1 | 19.593 | 15.76 | 6.333 | 6.123
CE | Other | 38 | FROD_1 | 16.833 | 11.279 | 0.916 | 0.886
CE | Other | 38 | FWIL_P | 0.958 | 0.616 | 0 | 0
CE | Other | 38 | GALA | 13.554 | 10.872 | 4.32 | 4.177
CE | Other | 38 | GIFF | 4.185 | 2.69 | 0 | 0
CE | Other | 38 | GLEF_P | 0.822 | 0.528 | 0 | 0
CE | Other | 38 | GLLU | 4.299 | 3.235 | 0.943 | 0.912
CE | Other | 38 | GLNI | 0.639 | 0.411 | 0 | 0
CE | Other | 38 | GLRO | 2.789 | 1.793 | 0 | 0
CE | Other | 38 | GORG | 3.306 | 2.125 | 0 | 0
CE | Other | 38 | GOVA | 7.038 | 4.524 | 0 | 0
CE | Other | 38 | GREN_1 | 90.669 | 63.536 | 10.511 | 10.164
CE | Other | 38 | GRIW_1 | 37.839 | 29.113 | 9.584 | 9.267
CE | Other | 38 | GRUB_P | 0.187 | 0.12 | 0 | 0
CE | Other | 38 | G_EXTRA_10 | 2.629 | 1.69 | 0 | 0
CE | Other | 38 | G_EXTRA_2 | 8.845 | 6.681 | 1.991 | 1.926
CE | Other | 38 | G_EXTRA_4 | 5.798 | 3.727 | 0 | 0
CE | Other | 38 | G_EXTRA_7 | 1.687 | 1.085 | 0 | 0
CE | Other | 38 | G_EXTRA_8 | 1.528 | 0.982 | 0 | 0
CE | Other | 38 | HACK_1 | 5.283 | 3.396 | 0 | 0
CE | Other | 38 | HACK_6 | 4.329 | 2.784 | 0.004 | 0.004
CE | Other | 38 | HAGR | 1.999 | 1.287 | 0.004 | 0.004
CE | Other | 38 | HAMHC1 | 18.057 | 11.624 | 0.034 | 0.033
CE | Other | 38 | HARK_1 | 21.696 | 15.677 | 3.462 | 3.348
CE | Other | 38 | HARM_6 | 5.259 | 3.383 | 0.004 | 0.004
CE | Other | 38 | HAWI | 3.361 | 2.537 | 0.754 | 0.729
CE | Other | 38 | HAWP_6 | 8.421 | 5.754 | 0.683 | 0.66
CE | Other | 38 | HELE | 1.229 | 0.79 | 0 | 0
CE | Other | 38 | HEYS_1 | 17.743 | 11.405 | 0 | 0
CE | Other | 38 | HUER | 1.432 | 0.921 | 0 | 0
CE | Other | 38 | HURS_1 | 25.228 | 16.226 | 0.019 | 0.018
CE | Other | 38 | HUTT_1 | 10.123 | 7.131 | 1.248 | 1.207
CE | Other | 38 | IMPK_1 | 16.664 | 13.198 | 4.975 | 4.81
CE | Other | 38 | INDQ1 | 44.146 | 31.212 | 5.672 | 5.485
CE | Other | 38 | INKE | 3.568 | 2.294 | 0 | 0
CE | Other | 38 | INNE_P | 8.548 | 6.315 | 1.641 | 1.586
CE | Other | 38 | IROA1 | 49.322 | 35.003 | 6.6 | 6.382
CE | Other | 38 | IRONB1 | 95.963 | 77.771 | 32.18 | 31.117
CE | Other | 38 | IVER_1 | 31.376 | 20.168 | 0 | 0
CE | Other | 38 | IVER_6 | 18.022 | 12.791 | 2.414 | 2.334
CE | Other | 38 | JOHN | 2.436 | 1.568 | 0.004 | 0.004
CE | Other | 38 | JORD_3 | 4.867 | 3.128 | 0 | 0
CE | Other | 38 | KAIM | 6.495 | 4.175 | 0 | 0
CE | Other | 38 | KEAD_1 | 24.41 | 18.749 | 6.118 | 5.916
CE | Other | 38 | KEAR_1 | 28.566 | 18.362 | 0 | 0
CE | Other | 38 | KEAR_3 | 0.994 | 0.841 | 0.403 | 0.39
CE | Other | 38 | KEIT_P | 0.886 | 0.569 | 0 | 0
CE | Other | 38 | KEMS_1 | 20.307 | 14.452 | 2.799 | 2.706
CE | Other | 38 | KEOO | 0.237 | 0.153 | 0 | 0
CE | Other | 38 | KIBY_1 | 5.822 | 3.742 | 0 | 0
CE | Other | 38 | KIBY_G | 4.314 | 3.648 | 1.75 | 1.692
CE | Other | 38 | KIER | 15.705 | 12.492 | 4.794 | 4.635
CE | Other | 38 | KIIN_P | 0.137 | 0.088 | 0 | 0
CE | Other | 38 | KILS | 0.772 | 0.496 | 0 | 0
CE | Other | 38 | KILT | 10.527 | 8.047 | 2.561 | 2.476
CE | Other | 38 | KILW | 4.212 | 2.708 | 0 | 0
CE | Other | 38 | KINL_P | 0.133 | 0.085 | 0 | 0
CE | Other | 38 | KINO_1 | 21.363 | 13.732 | 0 | 0
CE | Other | 38 | KINT_P | 4.262 | 2.739 | 0 | 0
CE | Other | 38 | KIRKB1 | 35.701 | 23.539 | 1.18 | 1.141
CE | Other | 38 | KITW_1 | 26.585 | 17.091 | 0.004 | 0.004
CE | Other | 38 | KNAR | 26.212 | 18.696 | 3.696 | 3.574
CE | Other | 38 | LACK_6 | 21.021 | 14.891 | 2.757 | 2.666
CE | Other | 38 | LAIR_P | 0.331 | 0.213 | 0 | 0
CE | Other | 38 | LALE1SG003 | 19.719 | 12.678 | 0.006 | 0.005
CE | Other | 38 | LAND1 | 48.511 | 35.958 | 9.553 | 9.238
CE | Other | 38 | LEGA_1 | 68.891 | 54.926 | 21.293 | 20.589
CE | Other | 38 | LEVE | 2.65 | 1.704 | 0 | 0
CE | Other | 38 | LING | 3.701 | 2.384 | 0.011 | 0.011
CE | Other | 38 | LINM | 4.229 | 2.719 | 0 | 0
CE | Other | 38 | LISD_1 | 24.842 | 16.349 | 0.76 | 0.735
CE | Other | 38 | LITT_C | 13.227 | 9.601 | 2.199 | 2.126
CE | Other | 38 | LITT_J | 0.019 | 0.016 | 0.008 | 0.007
CE | Other | 38 | LODR_6 | 7.696 | 4.947 | 0 | 0
CE | Other | 38 | LOUD_H | 2.486 | 2.102 | 1.008 | 0.975
CE | Other | 38 | LOVE_1 | 46.382 | 31.639 | 3.651 | 3.53
CE | Other | 38 | LUNA_P | 2.131 | 1.37 | 0 | 0
CE | Other | 38 | LYND_P | 1.655 | 1.064 | 0 | 0
CE | Other | 38 | MACC_3 | 31.251 | 23.242 | 6.31 | 6.102
CE | Other | 38 | MACD_P | 7.444 | 5.86 | 2.15 | 2.079
CE | Other | 38 | MAGA_6 | 6.242 | 4.691 | 1.358 | 1.313
CE | Other | 38 | MANN_1 | 68.13 | 47.215 | 6.846 | 6.619
CE | Other | 38 | MAYB | 8.062 | 6.587 | 2.81 | 2.717
CE | Other | 38 | MELK_1 | 43.208 | 29.73 | 3.912 | 3.782
CE | Other | 38 | MILC_P | 6.233 | 4.476 | 0.939 | 0.908
CE | Other | 38 | MILH_1 | 25.689 | 16.52 | 0.015 | 0.015
CE | Other | 38 | MITY_1 | 66.389 | 47.769 | 10.191 | 9.854
CE | Other | 38 | MYBS_P | 0.877 | 0.564 | 0 | 0
CE | Other | 38 | NAIR_P | 0.807 | 0.519 | 0 | 0
CE | Other | 38 | NEAR | 12.068 | 9.473 | 3.432 | 3.319
CE | Other | 38 | NECE_1 | 74.773 | 49.75 | 3.372 | 3.26
CE | Other | 38 | NEEP_3 | 9.027 | 6.008 | 0.411 | 0.397
CE | Other | 38 | NETS | 6.127 | 5.181 | 2.486 | 2.403
CE | Other | 38 | NEWX_6 | 28.514 | 18.329 | 0 | 0
CE | Other | 38 | NFLE | 16.246 | 10.901 | 0.916 | 0.886
CE | Other | 38 | NHYD_6 | 14.7 | 9.449 | 0 | 0
CE | Other | 38 | NINF_1 | 36.853 | 25.108 | 2.84 | 2.746
CE | Other | 38 | NORL_3 | 7.627 | 5.338 | 0.871 | 0.842
CE | Other | 38 | NORM_1 | 55.144 | 35.446 | 0 | 0
CE | Other | 38 | NORT_1 | 27.255 | 17.898 | 0.758 | 0.733
CE | Other | 38 | NURS_1 | 70.968 | 52.758 | 14.283 | 13.811
CE | Other | 38 | OCKH_1 | 7.604 | 4.888 | 0 | 0
CE | Other | 38 | OFFE_3 | 18.63 | 12.716 | 1.482 | 1.433
CE | Other | 38 | OLDB_1 | 13.436 | 8.637 | 0 | 0
CE | Other | 38 | ORMO | 18.057 | 15.268 | 7.325 | 7.083
CE | Other | 38 | ORRI_P | 0.936 | 0.602 | 0 | 0
CE | Other | 38 | OSBA_1 | 29.841 | 23.339 | 8.316 | 8.042
CE | Other | 38 | PADIB1 | 37.832 | 27.17 | 5.704 | 5.515
CE | Other | 38 | PAIS | 0.97 | 0.623 | 0 | 0
CE | Other | 38 | PART | 2.452 | 1.576 | 0 | 0
CE | Other | 38 | PEHG_P | 2.286 | 1.469 | 0 | 0
CE | Other | 38 | PELH_1 | 17.835 | 13.457 | 3.987 | 3.855
CE | Other | 38 | PEMB_1 | 15.768 | 11.065 | 1.859 | 1.798
CE | Other | 38 | PENE_1 | 23.833 | 15.32 | 0 | 0
CE | Other | 38 | PENN_1 | 16.347 | 12.302 | 3.589 | 3.47
CE | Other | 38 | PENT_1 | 13.304 | 9.794 | 2.486 | 2.403
CE | Other | 38 | PENW_1 | 16.936 | 14.321 | 6.87 | 6.643
CE | Other | 38 | PERI_H | 4.476 | 2.877 | 0 | 0
CE | Other | 38 | PERS_P | 4.882 | 3.76 | 1.245 | 1.204
CE | Other | 38 | PITS_3 | 1.776 | 1.142 | 0 | 0
CE | Other | 38 | POOB | 4.083 | 2.624 | 0 | 0
CE | Other | 38 | POPP_3 | 14.054 | 9.692 | 1.316 | 1.273
CE | Other | 38 | PORA_P | 0.799 | 0.514 | 0 | 0
CE | Other | 38 | PORD | 1.787 | 1.149 | 0 | 0
CE | Other | 38 | PYLE_1 | 16.033 | 11.567 | 2.523 | 2.44
CE | Other | 38 | RAIN_1 | 17.877 | 12.587 | 2.191 | 2.119
CE | Other | 38 | RANN_P | 0.015 | 0.009 | 0 | 0
CE | Other | 38 | RASS_1 | 54.151 | 41.412 | 13.21 | 12.774
CE | Other | 38 | RATS_1 | 42.939 | 30.604 | 6.008 | 5.81
CE | Other | 38 | RAVE | 7.246 | 4.658 | 0 | 0
CE | Other | 38 | RAYL_1 | 37.965 | 24.413 | 0.019 | 0.018
CE | Other | 38 | REBR_3 | 14.762 | 9.489 | 0 | 0
CE | Other | 38 | REDH | 3.072 | 1.975 | 0 | 0
CE | Other | 38 | RICH1 | 8.359 | 7.068 | 3.391 | 3.279
CE | Other | 38 | ROCH_1 | 23.804 | 16.018 | 1.433 | 1.386
CE | Other | 38 | RRIG | 13.459 | 11.38 | 5.459 | 5.279
CE | Other | 38 | RUGEB1 | 18.563 | 12.295 | 0.726 | 0.702
CE | Other | 38 | RYEH_1 | 26.081 | 18.673 | 3.817 | 3.691
CE | Other | 38 | SALH_1 | 10.36 | 7.295 | 1.271 | 1.229
CE | Other | 38 | SALL1 | 82.129 | 69.445 | 33.315 | 32.214
CE | Other | 38 | SALT_1 | 9.822 | 6.653 | 0.679 | 0.656
CE | Other | 38 | SANX | 1.002 | 0.644 | 0 | 0
CE | Other | 38 | SASA | 12.906 | 8.479 | 0.366 | 0.354
CE | Other | 38 | SBAR | 45.702 | 32.386 | 6.019 | 5.821
CE | Other | 38 | SEAB1 | 66.305 | 49.287 | 13.336 | 12.896
CE | Other | 38 | SELL_1 | 22.843 | 16.094 | 2.821 | 2.728
CE | Other | 38 | SFIL_P | 0.184 | 0.118 | 0 | 0
CE | Other | 38 | SHEC_3 | 5.131 | 3.298 | 0 | 0
CE | Other | 38 | SHIN_P | 0.12 | 0.077 | 0 | 0
CE | Other | 38 | SHRU | 2.697 | 1.733 | 0 | 0
CE | Other | 38 | SHRW_1 | 93.652 | 76.135 | 31.88 | 30.827
CE | Other | 38 | SIGH | 7.341 | 5.659 | 1.882 | 1.82
CE | Other | 38 | SJOW_1 | 13.449 | 9.59 | 1.891 | 1.829
CE | Other | 38 | SKLGB1 | 28.518 | 20.061 | 3.459 | 3.345
CE | Other | 38 | SLOY_P | 0.027 | 0.017 | 0 | 0
CE | Other | 38 | SMAN_1 | 34.543 | 23.901 | 3.394 | 3.282
CE | Other | 38 | SPAV | 3.02 | 1.941 | 0 | 0
CE | Other | 38 | SPEN_1 | 33.694 | 26.735 | 10.157 | 9.821
CE | Other | 38 | SSHI_3 | 7.441 | 5.052 | 0.538 | 0.52
CE | Other | 38 | STAH_1 | 15.066 | 9.685 | 0 | 0
CE | Other | 38 | STAL_1 | 15.894 | 11.028 | 1.624 | 1.57
CE | Other | 38 | STAY_1 | 34.068 | 25.584 | 7.374 | 7.13
CE | Other | 38 | STEN_1 | 23.756 | 17.561 | 4.582 | 4.431
CE | Other | 38 | STES_1 | 10.45 | 6.717 | 0 | 0
CE | Other | 38 | STHA | 5.975 | 3.841 | 0 | 0
CE | Other | 38 | STIR | 11.14 | 8.245 | 2.169 | 2.097
CE | Other | 38 | STLE | 3.356 | 2.157 | 0 | 0
CE | Other | 38 | STRI_P | 2.72 | 1.986 | 0.475 | 0.459
CE | Other | 38 | SUND_1 | 36.976 | 25.109 | 2.682 | 2.593
CE | Other | 38 | SWAN_1 | 44.326 | 30.246 | 3.508 | 3.392
CE | Other | 38 | TARL_P | 2.82 | 2.184 | 0.743 | 0.718
CE | Other | 38 | TAUN1 | 12.442 | 8.63 | 1.266 | 1.224
CE | Other | 38 | TAYN_P | 1.219 | 0.784 | 0 | 0
CE | Other | 38 | TELR | 3.366 | 2.164 | 0 | 0
CE | Other | 38 | TEMP_3 | 17.839 | 13.584 | 4.236 | 4.096
CE | Other | 38 | THOM_6 | 35.105 | 26.566 | 8.003 | 7.739
CE | Other | 38 | THSO_P | 27.02 | 21.98 | 9.225 | 8.921
CE | Other | 38 | THUR_6 | 24.425 | 18.434 | 5.469 | 5.288
CE | Other | 38 | TILBB_1 | 19.856 | 14.634 | 3.741 | 3.617
CE | Other | 38 | TONG | 9.068 | 6.063 | 0.468 | 0.452
CE | Other | 38 | TOTT_1 | 14.333 | 9.213 | 0 | 0
CE | Other | 38 | TRAW_1 | 9.166 | 6.299 | 0.815 | 0.788
CE | Other | 38 | TUMB_P | 0.66 | 0.424 | 0 | 0
CE | Other | 38 | TYNE_1 | 13.733 | 8.827 | 0 | 0
CE | Other | 38 | TYNE_2 | 0.037 | 0.031 | 0.015 | 0.015
CE | Other | 38 | UPPB_1 | 6.365 | 4.185 | 0.189 | 0.182
CE | Other | 38 | UPPB_3 | 22.04 | 15.411 | 2.489 | 2.407
CE | Other | 38 | USKM_1 | 13.575 | 11.478 | 5.507 | 5.325
CE | Other | 38 | WABO | 8.982 | 7.595 | 3.643 | 3.523
CE | Other | 38 | WALH_1 | 65.651 | 46.897 | 9.397 | 9.086
CE | Other | 38 | WALP_1 | 45.668 | 29.356 | 0 | 0
CE | Other | 38 | WALP_B | 25.199 | 20.885 | 9.377 | 9.067
CE | Other | 38 | WARL_1 | 11.306 | 7.271 | 0.007 | 0.007
CE | Other | 38 | WASF_1 | 33.785 | 23.787 | 4.141 | 4.004
CE | Other | 38 | WATFS_1 | 23.385 | 15.041 | 0.019 | 0.018
CE | Other | 38 | WBOL_6 | 3.982 | 2.56 | 0 | 0
CE | Other | 38 | WBUR_1 | 30.044 | 21.54 | 4.456 | 4.309
CE | Other | 38 | WFIE | 3.139 | 2.018 | 0 | 0
CE | Other | 38 | WHAM_1 | 10.836 | 6.969 | 0.008 | 0.007
CE | Other | 38 | WHGA_1 | 33.921 | 24.763 | 5.918 | 5.722
CE | Other | 38 | WHHO | 2.351 | 1.515 | 0.008 | 0.007
CE | Other | 38 | WIBA_3 | 8.266 | 6.234 | 1.841 | 1.78
CE | Other | 38 | WIEN_1 | 10.996 | 7.069 | 0 | 0
CE | Other | 38 | WILL_1 | 22.331 | 14.359 | 0.009 | 0.009
CE | Other | 38 | WIMBN1 | 27.282 | 17.537 | 0 | 0
CE | Other | 38 | WIMBS1 | 0.083 | 0.07 | 0.034 | 0.033
CE | Other | 38 | WIOW_P | 5.731 | 4.287 | 1.207 | 1.167
CE | Other | 38 | WMEL_1 | 19.748 | 13.396 | 1.403 | 1.357
CE | Other | 38 | WOHI_P | 3.49 | 2.245 | 0.004 | 0.004
CE | Other | 38 | WTHU31 | 7.288 | 4.684 | 0 | 0
CE | Other | 38 | WWEY_1 | 43.509 | 29.834 | 3.734 | 3.61
CE | Other | 38 | WYLF_1 | 2.466 | 1.585 | 0 | 0
CE | Other | 38 | WYMOM_1 | 25.364 | 17.156 | 1.705 | 1.648
CE | Other | 39 | ABHA1 | 28.659 | 18.755 | 0.676 | 0.653
CE | Other | 39 | ABNE_P | 0.62 | 0.399 | 0 | 0
CE | Other | 39 | ABTH_1 | 8.001 | 5.149 | 0.012 | 0.011
CE | Other | 39 | ACTL_2 | 5.774 | 4.254 | 1.1 | 1.063
CE | Other | 39 | ACTL_C | 22.028 | 14.159 | 0 | 0
CE | Other | 39 | ALNE_P | 2.928 | 2.04 | 0.32 | 0.309
CE | Other | 39 | ALST_3 | 13.371 | 8.595 | 0 | 0
CE | Other | 39 | ALVE1 | 19.045 | 12.246 | 0.008 | 0.008
CE | Other | 39 | AMEM_1 | 30.639 | 19.695 | 0 | 0
CE | Other | 39 | ARBR_P | 7.929 | 6.085 | 2.003 | 1.937
CE | Other | 39 | ARDK_P | 0.251 | 0.162 | 0 | 0
CE | Other | 39 | ARMO_P | 2.201 | 1.415 | 0 | 0
CE | Other | 39 | AXMI1 | 41.485 | 31.619 | 10.045 | 9.71
CE | Other | 39 | AYRR | 7.132 | 4.585 | 0 | 0
CE | Other | 39 | BAGA | 4.957 | 3.187 | 0 | 0
CE | Other | 39 | BAIN | 1.992 | 1.282 | 0.004 | 0.004
CE | Other | 39 | BARKC1 | 20.061 | 12.895 | 0 | 0
CE | Other | 39 | BARKW3 | 8.044 | 5.177 | 0.012 | 0.011
CE | Other | 39 | BEAU_P | 1.261 | 0.811 | 0 | 0
CE | Other | 39 | BEDDT1 | 0.039 | 0.033 | 0.016 | 0.015
CE | Other | 39 | BEDD_1 | 54.403 | 35.451 | 0.976 | 0.943
CE | Other | 39 | BERB_P | 3.217 | 2.462 | 0.8 | 0.773
CE | Other | 39 | BERW | 2.496 | 1.604 | 0 | 0
CE | Other | 39 | BESW_1 | 44.2 | 29.89 | 2.999 | 2.899
CE | Other | 39 | BICF_1 | 53.849 | 40.286 | 11.504 | 11.12
CE | Other | 39 | BIRK_1 | 35.179 | 25.489 | 5.834 | 5.639
CE | Other | 39 | BISW_1 | 53.558 | 38.322 | 7.899 | 7.636
CE | Other | 39 | BLYTB1 | 15.278 | 9.821 | 0 | 0
CE | Other | 39 | BLYTH132 | 9.616 | 8.115 | 3.923 | 3.792
CE | Other | 39 | BOAG_P | 1.323 | 0.851 | 0 | 0
CE | Other | 39 | BOLN_1 | 107.527 | 74.655 | 11.228 | 10.854
CE | Other | 39 | BONN | 8.371 | 6.327 | 1.919 | 1.855
CE | Other | 39 | BOTW_1 | 31.413 | 20.89 | 1.415 | 1.368
CE | Other | 39 | BRAC_P | 1.804 | 1.16 | 0 | 0
CE | Other | 39 | BRAI_1 | 44.495 | 29.806 | 2.443 | 2.361
CE | Other | 39 | BRAP | 1.571 | 1.01 | 0 | 0
CE | Other | 39 | BRAW_1 | 34.161 | 22.414 | 0.924 | 0.893
CE | Other | 39 | BRED_1 | 27.269 | 17.946 | 0.848 | 0.819
CE | Other | 39 | BRID_P | 3.499 | 2.251 | 0.004 | 0.004
CE | Other | 39 | BRIM_1 | 25 | 16.642 | 1.16 | 1.121
CE | Other | 39 | BRLE_1 | 75.555 | 52.1 | 7.165 | 6.926
CE | Other | 39 | BROA_P | 1.141 | 0.733 | 0 | 0
CE | Other | 39 | BROR_P | 0.601 | 0.386 | 0 | 0
CE | Other | 39 | BROX | 5.988 | 4.527 | 1.376 | 1.33
CE | Other | 39 | BRWA1 | 49.306 | 36.187 | 9.113 | 8.809
CE | Other | 39 | BUMU_P | 6.099 | 3.921 | 0 | 0
CE | Other | 39 | BURM_1 | 68.411 | 49.395 | 10.994 | 10.627
CE | Other | 39 | BUSH_1 | 24.169 | 17.36 | 3.699 | 3.575
CE | Other | 39 | BUST_1 | 33.578 | 24.461 | 5.835 | 5.64
CE | Other | 39 | CAAD_P | 2.788 | 2.082 | 0.588 | 0.568
CE | Other | 39 | CAIF_P | 1.163 | 0.748 | 0 | 0
CE | Other | 39 | CAMB_01 | 17.169 | 12.89 | 3.759 | 3.633
CE | Other | 39 | CANTN1 | 32.785 | 21.971 | 1.819 | 1.759
CE | Other | 39 | CAPEA1 | 16.384 | 10.932 | 0.812 | 0.785
CE | Other | 39 | CARE_1 | 35.641 | 24.256 | 2.731 | 2.64
CE | Other | 39 | CARR_1 | 25.816 | 18.523 | 3.911 | 3.78
CE | Other | 39 | CASS_P | 0.003 | 0.002 | 0 | 0
CE | Other | 39 | CATY | 4.242 | 2.727 | 0 | 0
CE | Other | 39 | CELL_1 | 65.325 | 45.176 | 6.46 | 6.245
CE | Other | 39 | CHAP | 35.14 | 28.847 | 12.694 | 12.271
CE | Other | 39 | CHAR_P | 0.204 | 0.131 | 0 | 0
CE | Other | 39 | CHAS | 2.018 | 1.297 | 0 | 0
CE | Other | 39 | CHIC_1 | 30.167 | 23.362 | 8.054 | 7.785
CE | Other | 39 | CHSI_1 | 47.917 | 32.669 | 3.788 | 3.662
CE | Other | 39 | CHTE_1 | 70.142 | 49.855 | 9.671 | 9.348
CE | Other | 39 | CITR_1 | 8.549 | 5.497 | 0.004 | 0.004
CE | Other | 39 | CLAC_P | 0.075 | 0.048 | 0 | 0
CE | Other | 39 | CLAY_P | 3.578 | 2.3 | 0 | 0
CE | Other | 39 | CLT03 | 95.949 | 69.231 | 15.323 | 14.812
CE | Other | 39 | CLYM | 0.791 | 0.509 | 0 | 0
CE | Other | 39 | COAT | 11.488 | 7.384 | 0 | 0
CE | Other | 39 | COCK | 4.474 | 2.878 | 0.004 | 0.004
CE | Other | 39 | CONQA1 | 15.789 | 10.151 | 0.004 | 0.004
CE | Other | 39 | COUA_P | 4.478 | 3.369 | 0.996 | 0.962
CE | Other | 39 | COVE_1 | 83.052 | 61.191 | 15.829 | 15.301
CE | Other | 39 | COWL_1 | 66.261 | 46.672 | 8.275 | 7.999
CE | Other | 39 | COYL | 3.893 | 2.822 | 0.648 | 0.626
CE | Other | 39 | CRAI_P | 0.655 | 0.423 | 0.004 | 0.004
CE | Other | 39 | CREB_1 | 78.904 | 59.644 | 18.101 | 17.497
CE | Other | 39 | CUMB | 4.362 | 2.804 | 0 | 0
CE | Other | 39 | CUPA | 1.943 | 1.249 | 0 | 0
CE | Other | 39 | CURR | 0.361 | 0.232 | 0 | 0
CE | Other | 39 | DALL_P | 0.478 | 0.307 | 0 | 0
CE | Other | 39 | DALM3 | 3.21 | 2.063 | 0 | 0
CE | Other | 39 | DEVM | 1.288 | 0.828 | 0 | 0
CE | Other | 39 | DEVO | 4.161 | 2.679 | 0.008 | 0.008
CE | Other | 39 | DEWP | 1.841 | 1.184 | 0 | 0
CE | Other | 39 | DOUN_P | 0.027 | 0.018 | 0 | 0
CE | Other | 39 | DRAK_1 | 32.137 | 23.773 | 6.318 | 6.107
CE | Other | 39 | DRAX_1 | 1.882 | 1.588 | 0.768 | 0.742
CE | Other | 39 | DRCR | 0.714 | 0.459 | 0 | 0
CE | Other | 39 | DRUM | 1.739 | 1.118 | 0 | 0
CE | Other | 39 | DUBE_P | 0.2 | 0.128 | 0 | 0
CE | Other | 39 | DUDH_P | 3.74 | 2.404 | 0 | 0
CE | Other | 39 | DUGR_P | 0.838 | 0.54 | 0.004 | 0.004
CE | Other | 39 | DUNB | 1.956 | 1.258 | 0 | 0
CE | Other | 39 | DUNF | 2.957 | 1.901 | 0 | 0
CE | Other | 39 | DUNO_P | 0.853 | 0.548 | 0 | 0
CE | Other | 39 | DYCE_P | 9.169 | 6.879 | 1.999 | 1.933
CE | Other | 39 | EALI_6 | 31.414 | 22.267 | 4.207 | 4.066
CE | Other | 39 | EASO_1 | 47.85 | 33.262 | 5.078 | 4.909
CE | Other | 39 | ECCL | 2.795 | 1.797 | 0 | 0
CE | Other | 39 | ECLA_1 | 64.354 | 45.123 | 7.617 | 7.363
CE | Other | 39 | EERH | 2.599 | 1.671 | 0 | 0
CE | Other | 39 | EKIL | 0.528 | 0.341 | 0.004 | 0.004
CE | Other | 39 | EKIS | 5.184 | 3.332 | 0 | 0
CE | Other | 39 | ELDE | 4.817 | 3.259 | 0.33 | 0.319
CE | Other | 39 | ELGI_P | 3.739 | 2.403 | 0 | 0
CE | Other | 39 | ELLA_1 | 59.815 | 43.013 | 9.257 | 8.948
CE | Other | 39 | ELST_1 | 19.012 | 12.223 | 0.004 | 0.004
CE | Other | 39 | ENDE_1 | 67.088 | 44.965 | 3.735 | 3.61
CE | Other | 39 | ERSK | 1.954 | 1.256 | 0 | 0
CE | Other | 39 | EXET1 | 73.195 | 55.403 | 16.942 | 16.377
CE | Other | 39 | FAUG_P | 0.232 | 0.149 | 0 | 0
CE | Other | 39 | FAWL_1 | 24.43 | 17.628 | 3.903 | 3.773
CE | Other | 39 | FECK_6 | 32.497 | 22.127 | 2.511 | 2.427
CE | Other | 39 | FERRA2 | 19.231 | 15.416 | 6.194 | 5.987
CE | Other | 39 | FERRB1 | 16.286 | 11.234 | 1.551 | 1.5
CE | Other | 39 | FETT_P | 2.427 | 1.738 | 0.36 | 0.348
CE | Other | 39 | FIDD_P | 1.562 | 1.006 | 0.004 | 0.004
CE | Other | 39 | FIDF_1 | 21.323 | 14.216 | 1.034 | 1
CE | Other | 39 | FINN | 2.46 | 1.582 | 0 | 0
CE | Other | 39 | FLEE_1 | 69.641 | 47.011 | 4.554 | 4.402
CE | Other | 39 | FOUR_1 | 21.527 | 17.148 | 6.714 | 6.49
CE | Other | 39 | FROD_1 | 20.933 | 13.935 | 0.972 | 0.939
CE | Other | 39 | FWIL_P | 1.219 | 0.784 | 0 | 0
CE | Other | 39 | GALA | 14.925 | 11.852 | 4.58 | 4.427
CE | Other | 39 | GIFF | 5.326 | 3.424 | 0 | 0
CE | Other | 39 | GLEF_P | 1.046 | 0.672 | 0 | 0
CE | Other | 39 | GLLU | 4.964 | 3.684 | 1 | 0.966
CE | Other | 39 | GLNI | 0.814 | 0.523 | 0 | 0
CE | Other | 39 | GLRO | 3.55 | 2.282 | 0 | 0
CE | Other | 39 | GORG | 4.208 | 2.705 | 0 | 0
CE | Other | 39 | GOVA | 8.959 | 5.759 | 0 | 0
CE | Other | 39 | GREN_1 | 109.746 | 76.039 | 11.144 | 10.772
CE | Other | 39 | GRIW_1 | 42.999 | 32.65 | 10.161 | 9.822
CE | Other | 39 | GRUB_P | 0.238 | 0.153 | 0 | 0
CE | Other | 39 | G_EXTRA_10 | 3.346 | 2.151 | 0 | 0
CE | Other | 39 | G_EXTRA_2 | 10.185 | 7.588 | 2.111 | 2.041
CE | Other | 39 | G_EXTRA_4 | 7.381 | 4.744 | 0 | 0
CE | Other | 39 | G_EXTRA_7 | 2.148 | 1.381 | 0 | 0
CE | Other | 39 | G_EXTRA_8 | 1.945 | 1.25 | 0 | 0
CE | Other | 39 | HACK_1 | 6.725 | 4.323 | 0 | 0
CE | Other | 39 | HACK_6 | 5.508 | 3.543 | 0.004 | 0.004
CE | Other | 39 | HAGR | 2.542 | 1.636 | 0.004 | 0.004
CE | Other | 39 | HAMHC1 | 22.966 | 14.78 | 0.036 | 0.035
CE | Other | 39 | HARK_1 | 25.75 | 18.362 | 3.671 | 3.548
CE | Other | 39 | HARM_6 | 6.693 | 4.304 | 0.004 | 0.004
CE | Other | 39 | HAWI | 3.871 | 2.883 | 0.8 | 0.773
CE | Other | 39 | HAWP_6 | 10.351 | 7.011 | 0.724 | 0.7
CE | Other | 39 | HELE | 1.564 | 1.005 | 0 | 0
CE | Other | 39 | HEYS_1 | 22.585 | 14.518 | 0 | 0
CE | Other | 39 | HUER | 1.823 | 1.172 | 0 | 0
CE | Other | 39 | HURS_1 | 32.103 | 20.645 | 0.02 | 0.019
CE | Other | 39 | HUTT_1 | 12.213 | 8.503 | 1.324 | 1.279
CE | Other | 39 | IMPK_1 | 18.53 | 14.512 | 5.274 | 5.098
CE | Other | 39 | INDQ1 | 53.135 | 37.12 | 6.014 | 5.813
CE | Other | 39 | INKE | 4.542 | 2.92 | 0 | 0
CE | Other | 39 | INNE_P | 9.997 | 7.284 | 1.739 | 1.681
CE | Other | 39 | IROA1 | 59.224 | 41.519 | 6.998 | 6.764
CE | Other | 39 | IRONB1 | 104.806 | 84.191 | 34.117 | 32.979
CE | Other | 39 | IVER_1 | 39.938 | 25.672 | 0 | 0
CE | Other | 39 | IVER_6 | 21.639 | 15.171 | 2.559 | 2.474
CE | Other | 39 | JOHN | 3.098 | 1.994 | 0.004 | 0.004
CE | Other | 39 | JORD_3 | 6.195 | 3.982 | 0 | 0
CE | Other | 39 | KAIM | 8.267 | 5.314 | 0 | 0
CE | Other | 39 | KEAD_1 | 27.774 | 21.051 | 6.486 | 6.27
CE | Other | 39 | KEAR_1 | 36.361 | 23.373 | 0 | 0
CE | Other | 39 | KEAR_3 | 1.048 | 0.885 | 0.428 | 0.413
CE | Other | 39 | KEIT_P | 1.127 | 0.725 | 0 | 0
CE | Other | 39 | KEMS_1 | 24.34 | 17.109 | 2.967 | 2.868
CE | Other | 39 | KEOO | 0.302 | 0.194 | 0 | 0
CE | Other | 39 | KIBY_1 | 7.41 | 4.763 | 0 | 0
CE | Other | 39 | KIBY_G | 4.548 | 3.838 | 1.855 | 1.794
CE | Other | 39 | KIER | 17.407 | 13.695 | 5.082 | 4.913
CE | Other | 39 | KIIN_P | 0.174 | 0.112 | 0 | 0
CE | Other | 39 | KILS | 0.983 | 0.632 | 0 | 0
CE | Other | 39 | KILT | 12.019 | 9.065 | 2.715 | 2.625
CE | Other | 39 | KILW | 5.362 | 3.447 | 0 | 0
CE | Other | 39 | KINL_P | 0.169 | 0.109 | 0 | 0
CE | Other | 39 | KINO_1 | 27.193 | 17.48 | 0 | 0
CE | Other | 39 | KINT_P | 5.425 | 3.487 | 0 | 0
CE | Other | 39 | KIRKB1 | 44.807 | 29.419 | 1.251 | 1.21
CE | Other | 39 | KITW_1 | 33.837 | 21.753 | 0.004 | 0.004
CE | Other | 39 | KNAR | 31.372 | 22.098 | 3.919 | 3.788
CE | Other | 39 | LACK_6 | 25.272 | 17.686 | 2.923 | 2.826
CE | Other | 39 | LAIR_P | 0.421 | 0.271 | 0 | 0
CE | Other | 39 | LALE1SG003 | 25.097 | 16.135 | 0.006 | 0.006
CE | Other | 39 | LAND1 | 56.599 | 41.376 | 10.128 | 9.791
CE | Other | 39 | LEGA_1 | 76.214 | 60.121 | 22.574 | 21.821
CE | Other | 39 | LEVE | 3.374 | 2.169 | 0 | 0
CE | Other | 39 | LING | 4.705 | 3.03 | 0.012 | 0.011
CE | Other | 39 | LINM | 5.384 | 3.461 | 0 | 0
CE | Other | 39 | LISD_1 | 31.212 | 20.46 | 0.806 | 0.779
CE | Other | 39 | LITT_C | 15.651 | 11.21 | 2.331 | 2.253
CE | Other | 39 | LITT_J | 0.02 | 0.016 | 0.008 | 0.008
CE | Other | 39 | LODR_6 | 9.797 | 6.297 | 0 | 0
CE | Other | 39 | LOUD_H | 2.621 | 2.212 | 1.069 | 1.033
CE | Other | 39 | LOVE_1 | 57.072 | 38.594 | 3.87 | 3.741
CE | Other | 39 | LUNA_P | 2.712 | 1.743 | 0 | 0
CE | Other | 39 | LYND_P | 2.107 | 1.354 | 0 | 0
CE | Other | 39 | MACC_3 | 36.378 | 26.682 | 6.69 | 6.467
CE | Other | 39 | MACD_P | 8.317 | 6.47 | 2.279 | 2.203
CE | Other | 39 | MAGA_6 | 7.213 | 5.346 | 1.44 | 1.392
CE | Other | 39 | MANN_1 | 83.032 | 56.951 | 7.258 | 7.016
CE | Other | 39 | MAYB | 8.747 | 7.092 | 2.979 | 2.88
CE | Other | 39 | MELK_1 | 52.891 | 36.043 | 4.147 | 4.009
CE | Other | 39 | MILC_P | 7.428 | 5.266 | 0.996 | 0.962
CE | Other | 39 | MILH_1 | 32.691 | 21.022 | 0.016 | 0.015
CE | Other | 39 | MITY_1 | 79.012 | 56.116 | 10.804 | 10.444
CE | Other | 39 | MYBS_P | 1.116 | 0.718 | 0 | 0
CE | Other | 39 | NAIR_P | 1.028 | 0.661 | 0 | 0
CE | Other | 39 | NEAR | 13.512 | 10.479 | 3.639 | 3.517
CE | Other | 39 | NECE_1 | 93.361 | 61.775 | 3.575 | 3.456
CE | Other | 39 | NEEP_3 | 11.269 | 7.459 | 0.436 | 0.421
CE | Other | 39 | NETS | 6.46 | 5.452 | 2.635 | 2.547
CE | Other | 39 | NEWX_6 | 36.294 | 23.33 | 0 | 0
CE | Other | 39 | NFLE | 20.185 | 13.454 | 0.972 | 0.939
CE | Other | 39 | NHYD_6 | 18.712 | 12.028 | 0 | 0
CE | Other | 39 | NINF_1 | 45.379 | 30.654 | 3.011 | 2.911
CE | Other | 39 | NORL_3 | 9.239 | 6.394 | 0.924 | 0.893
CE | Other | 39 | NORM_1 | 70.191 | 45.119 | 0 | 0
CE | Other | 39 | NORT_1 | 34.284 | 22.434 | 0.804 | 0.777
CE | Other | 39 | NURS_1 | 82.635 | 60.584 | 15.143 | 14.638
CE | Other | 39 | OCKH_1 | 9.679 | 6.222 | 0 | 0
CE | Other | 39 | OFFE_3 | 22.914 | 15.504 | 1.571 | 1.519
CE | Other | 39 | OLDB_1 | 17.102 | 10.993 | 0 | 0
CE | Other | 39 | ORMO | 19.036 | 16.065 | 7.765 | 7.506
CE | Other | 39 | ORRI_P | 1.192 | 0.766 | 0 | 0
CE | Other | 39 | OSBA_1 | 33.502 | 25.882 | 8.817 | 8.523
CE | Other | 39 | PADIB1 | 45.082 | 31.96 | 6.047 | 5.845
CE | Other | 39 | PAIS | 1.234 | 0.793 | 0 | 0
CE | Other | 39 | PART | 3.121 | 2.006 | 0 | 0
CE | Other | 39 | PEHG_P | 2.909 | 1.87 | 0 | 0
CE | Other | 39 | PELH_1 | 20.553 | 15.295 | 4.227 | 4.086
CE | Other | 39 | PEMB_1 | 19.069 | 13.229 | 1.971 | 1.906
CE | Other | 39 | PENE_1 | 30.336 | 19.5 | 0 | 0
CE | Other | 39 | PENN_1 | 18.874 | 14.008 | 3.805 | 3.678
CE | Other | 39 | PENT_1 | 15.594 | 11.323 | 2.635 | 2.547
CE | Other | 39 | PENW_1 | 17.855 | 15.069 | 7.284 | 7.041
CE | Other | 39 | PERI_H | 5.697 | 3.662 | 0 | 0
CE | Other | 39 | PERS_P | 5.543 | 4.214 | 1.32 | 1.276
CE | Other | 39 | PITS_3 | 2.261 | 1.453 | 0 | 0
CE | Other | 39 | POOB | 5.196 | 3.34 | 0 | 0
CE | Other | 39 | POPP_3 | 17.179 | 11.731 | 1.395 | 1.349
CE | Other | 39 | PORA_P | 1.018 | 0.654 | 0 | 0
CE | Other | 39 | PORD | 2.275 | 1.463 | 0 | 0
CE | Other | 39 | PYLE_1 | 19.048 | 13.563 | 2.675 | 2.586
CE | Other | 39 | RAIN_1 | 21.575 | 15.014 | 2.323 | 2.246
CE | Other | 39 | RANN_P | 0.019 | 0.012 | 0 | 0
CE | Other | 39 | RASS_1 | 61.808 | 46.636 | 14.005 | 13.538
CE | Other | 39 | RATS_1 | 51.418 | 36.192 | 6.37 | 6.157
CE | Other | 39 | RAVE | 9.224 | 5.929 | 0 | 0
CE | Other | 39 | RAYL_1 | 48.315 | 31.066 | 0.02 | 0.019
CE | Other | 39 | REBR_3 | 18.79 | 12.078 | 0 | 0
CE | Other | 39 | REDH | 3.911 | 2.514 | 0 | 0
CE | Other | 39 | RICH1 | 8.812 | 7.437 | 3.595 | 3.475
CE | Other | 39 | ROCH_1 | 29.528 | 19.73 | 1.519 | 1.469
CE | Other | 39 | RRIG | 14.189 | 11.975 | 5.788 | 5.595
CE | Other | 39 | RUGEB1 | 23.237 | 15.316 | 0.77 | 0.744
CE | Other | 39 | RYEH_1 | 31.14 | 22.012 | 4.047 | 3.912
CE | Other | 39 | SALH_1 | 12.502 | 8.701 | 1.348 | 1.303
CE | Other | 39 | SALL1 | 86.585 | 73.072 | 35.32 | 34.142
CE | Other | 39 | SALT_1 | 12.137 | 8.157 | 0.72 | 0.696
CE | Other | 39 | SANX | 1.275 | 0.82 | 0 | 0
CE | Other | 39 | SASA | 16.231 | 10.624 | 0.388 | 0.375
CE | Other | 39 | SBAR | 54.93 | 38.456 | 6.382 | 6.169
CE | Other | 39 | SEAB1 | 77.211 | 56.603 | 14.139 | 13.668
CE | Other | 39 | SELL_1 | 27.556 | 19.188 | 2.991 | 2.891
CE | Other | 39 | SFIL_P | 0.234 | 0.151 | 0 | 0
CE | Other | 39 | SHEC_3 | 6.531 | 4.198 | 0 | 0
CE | Other | 39 | SHIN_P | 0.152 | 0.098 | 0 | 0
CE | Other | 39 | SHRU | 3.432 | 2.206 | 0 | 0
CE | Other | 39 | SHRW_1 | 102.025 | 82.247 | 33.799 | 32.672
CE | Other | 39 | SIGH | 8.33 | 6.338 | 1.995 | 1.929
CE | Other | 39 | SJOW_1 | 16.099 | 11.337 | 2.005 | 1.938
CE | Other | 39 | SKLGB1 | 34.437 | 23.944 | 3.667 | 3.545
CE | Other | 39 | SLOY_P | 0.034 | 0.022 | 0 | 0
CE | Other | 39 | SMAN_1 | 42.14 | 28.862 | 3.599 | 3.479
CE | Other | 39 | SPAV | 3.845 | 2.471 | 0 | 0
CE | Other | 39 | SPEN_1 | 37.413 | 29.359 | 10.768 | 10.409
CE | Other | 39 | SSHI_3 | 9.182 | 6.183 | 0.57 | 0.551
CE | Other | 39 | STAH_1 | 19.178 | 12.327 | 0 | 0
CE | Other | 39 | STAL_1 | 19.356 | 13.291 | 1.722 | 1.664
CE | Other | 39 | STAY_1 | 39.39 | 29.174 | 7.817 | 7.557
CE | Other | 39 | STEN_1 | 27.768 | 20.245 | 4.858 | 4.696
CE | Other | 39 | STES_1 | 13.302 | 8.55 | 0 | 0
CE | Other | 39 | STHA | 7.605 | 4.888 | 0 | 0
CE | Other | 39 | STIR | 13.011 | 9.497 | 2.299 | 2.223
CE | Other | 39 | STLE | 4.272 | 2.746 | 0 | 0
CE | Other | 39 | STRI_P | 3.206 | 2.309 | 0.504 | 0.487
CE | Other | 39 | SUND_1 | 45.621 | 30.727 | 2.843 | 2.748
CE | Other | 39 | SWAN_1 | 54.531 | 36.886 | 3.719 | 3.595
CE | Other | 39 | TARL_P | 3.188 | 2.438 | 0.788 | 0.761
CE | Other | 39 | TAUN1 | 15.154 | 10.403 | 1.342 | 1.297
CE | Other | 39 | TAYN_P | 1.552 | 0.998 | 0 | 0
CE | Other | 39 | TELR | 4.284 | 2.754 | 0 | 0
CE | Other | 39 | TEMP_3 | 20.424 | 15.343 | 4.491 | 4.341
CE | Other | 39 | THOM_6 | 40.371 | 30.134 | 8.485 | 8.202
CE | Other | 39 | THSO_P | 29.421 | 23.735 | 9.781 | 9.455
CE | Other | 39 | THUR_6 | 28.143 | 20.949 | 5.798 | 5.605
CE | Other | 39 | TILBB_1 | 23.258 | 16.906 | 3.966 | 3.834
CE | Other | 39 | TONG | 11.29 | 7.502 | 0.496 | 0.479
CE | Other | 39 | TOTT_1 | 18.244 | 11.727 | 0 | 0
CE | Other | 39 | TRAW_1 | 11.229 | 7.644 | 0.864 | 0.835
CE | Other | 39 | TUMB_P | 0.84 | 0.54 | 0 | 0
CE | Other | 39 | TYNE_1 | 17.48 | 11.236 | 0 | 0
CE | Other | 39 | TYNE_2 | 0.039 | 0.033 | 0.016 | 0.015
CE | Other | 39 | UPPB_1 | 8 | 5.241 | 0.2 | 0.193
CE | Other | 39 | UPPB_3 | 26.712 | 18.472 | 2.639 | 2.551
CE | Other | 39 | USKM_1 | 14.311 | 12.078 | 5.838 | 5.643
CE | Other | 39 | WABO | 9.469 | 7.991 | 3.863 | 3.734
CE | Other | 39 | WALH_1 | 78.501 | 55.373 | 9.962 | 9.63
CE | Other | 39 | WALP_1 | 58.131 | 37.366 | 0 | 0
CE | Other | 39 | WALP_B | 27.021 | 22.271 | 9.941 | 9.61
CE | Other | 39 | WARL_1 | 14.387 | 9.252 | 0.008 | 0.008
CE | Other | 39 | WASF_1 | 40.772 | 28.373 | 4.391 | 4.244
CE | Other | 39 | WATFS_1 | 29.756 | 19.137 | 0.02 | 0.019
CE | Other | 39 | WBOL_6 | 5.069 | 3.258 | 0 | 0
CE | Other | 39 | WBUR_1 | 35.841 | 25.368 | 4.724 | 4.567
CE | Other | 39 | WFIE | 3.995 | 2.568 | 0 | 0
CE | Other | 39 | WHAM_1 | 13.789 | 8.867 | 0.008 | 0.008
CE | Other | 39 | WHGA_1 | 39.988 | 28.798 | 6.274 | 6.065
CE | Other | 39 | WHHO | 2.989 | 1.925 | 0.008 | 0.008
CE | Other | 39 | WIBA_3 | 9.53 | 7.088 | 1.951 | 1.886
CE | Other | 39 | WIEN_1 | 13.997 | 8.997 | 0 | 0
CE | Other | 39 | WILL_1 | 28.42 | 18.273 | 0.01 | 0.01
CE | Other | 39 | WIMBN1 | 34.727 | 22.322 | 0 | 0
CE | Other | 39 | WIMBS1 | 0.088 | 0.074 | 0.036 | 0.035
CE | Other | 39 | WIOW_P | 6.645 | 4.902 | 1.28 | 1.237
CE | Other | 39 | WMEL_1 | 24.381 | 16.406 | 1.488 | 1.438
CE | Other | 39 | WOHI_P | 4.441 | 2.856 | 0.004 | 0.004
CE | Other | 39 | WTHU31 | 9.276 | 5.963 | 0 | 0
CE | Other | 39 | WWEY_1 | 53.37 | 36.258 | 3.958 | 3.826
CE | Other | 39 | WYLF_1 | 3.139 | 2.018 | 0 | 0
CE | Other | 39 | WYMOM_1 | 31.366 | 21.053 | 1.807 | 1.747
CE | Other | 40 | ABHA1 | 35.315 | 23.049 | 0.716 | 0.693
CE | Other | 40 | ABNE_P | 0.771 | 0.496 | 0 | 0
CE | Other | 40 | ABTH_1 | 9.941 | 6.396 | 0.013 | 0.012
CE | Other | 40 | ACTL_2 | 6.671 | 4.856 | 1.166 | 1.127
CE | Other | 40 | ACTL_C | 27.383 | 17.602 | 0 | 0
CE | Other | 40 | ALNE_P | 3.492 | 2.41 | 0.339 | 0.328
CE | Other | 40 | ALST_3 | 16.621 | 10.684 | 0 | 0
CE | Other | 40 | ALVE1 | 23.671 | 15.22 | 0.008 | 0.008
CE | Other | 40 | AMEM_1 | 38.089 | 24.483 | 0 | 0
CE | Other | 40 | ARBR_P | 8.934 | 6.777 | 2.124 | 2.053
CE | Other | 40 | ARDK_P | 0.312 | 0.201 | 0 | 0
CE | Other | 40 | ARMO_P | 2.736 | 1.758 | 0 | 0
CE | Other | 40 | AXMI1 | 46.942 | 35.359 | 10.65 | 10.295
CE | Other | 40 | AYRR | 8.866 | 5.699 | 0 | 0
CE | Other | 40 | BAGA | 6.163 | 3.961 | 0 | 0
CE | Other | 40 | BAIN | 2.474 | 1.593 | 0.004 | 0.004
CE | Other | 40 | BARKC1 | 24.939 | 16.031 | 0 | 0
CE | Other | 40 | BARKW3 | 9.994 | 6.43 | 0.013 | 0.012
CE | Other | 40 | BEAU_P | 1.567 | 1.008 | 0 | 0
CE | Other | 40 | BEDDT1 | 0.041 | 0.035 | 0.017 | 0.016
CE | Other | 40 | BEDD_1 | 67.181 | 43.687 | 1.034 | 1
CE | Other | 40 | BERB_P | 3.631 | 2.747 | 0.848 | 0.82
CE | Other | 40 | BERW | 3.103 | 1.994 | 0 | 0
CE | Other | 40 | BESW_1 | 53.564 | 35.979 | 3.179 | 3.073
CE | Other | 40 | BICF_1 | 61.639 | 45.559 | 12.197 | 11.791
CE | Other | 40 | BIRK_1 | 41.043 | 29.393 | 6.185 | 5.979
CE | Other | 40 | BISW_1 | 62.939 | 44.534 | 8.375 | 8.096
CE | Other | 40 | BLYTB1 | 18.993 | 12.209 | 0 | 0
CE | Other | 40 | BLYTH132 | 10.146 | 8.547 | 4.159 | 4.02
CE | Other | 40 | BOAG_P | 1.645 | 1.057 | 0 | 0
CE | Other | 40 | BOLN_1 | 128.496 | 88.392 | 11.904 | 11.508
CE | Other | 40 | BONN | 9.522 | 7.111 | 2.035 | 1.967
CE | Other | 40 | BOTW_1 | 38.398 | 25.413 | 1.501 | 1.451
CE | Other | 40 | BRAC_P | 2.243 | 1.442 | 0 | 0
CE | Other | 40 | BRAI_1 | 54.188 | 36.093 | 2.59 | 2.504
CE | Other | 40 | BRAP | 1.954 | 1.256 | 0 | 0
CE | Other | 40 | BRAW_1 | 42.042 | 27.501 | 0.979 | 0.947
CE | Other | 40 | BRED_1 | 33.508 | 21.976 | 0.899 | 0.869
CE | Other | 40 | BRID_P | 4.348 | 2.797 | 0.004 | 0.004
CE | Other | 40 | BRIM_1 | 30.544 | 20.232 | 1.229 | 1.188
CE | Other | 40 | BRLE_1 | 90.623 | 61.951 | 7.597 | 7.344
CE | Other | 40 | BROA_P | 1.419 | 0.912 | 0 | 0
CE | Other | 40 | BROR_P | 0.747 | 0.48 | 0 | 0
CE | Other | 40 | BROX | 6.81 | 5.087 | 1.458 | 1.41
CE | Other | 40 | BRWA1 | 57.094 | 41.403 | 9.662 | 9.34
CE | Other | 40 | BUMU_P | 7.582 | 4.874 | 0 | 0
CE | Other | 40 | BURM_1 | 79.977 | 57.083 | 11.656 | 11.268
CE | Other | 40 | BUSH_1 | 28.341 | 20.127 | 3.922 | 3.791
CE | Other | 40 | BUST_1 | 39.053 | 28.115 | 6.186 | 5.98
CE | Other | 40 | CAAD_P | 3.195 | 2.357 | 0.623 | 0.602
CE | Other | 40 | CAIF_P | 1.446 | 0.93 | 0 | 0
CE | Other | 40 | CAMB_01 | 19.611 | 14.546 | 3.985 | 3.852
CE | Other | 40 | CANTN1 | 39.918 | 26.598 | 1.929 | 1.865
CE | Other | 40 | CAPEA1 | 19.994 | 13.271 | 0.86 | 0.832
CE | Other | 40 | CARE_1 | 43.048 | 29.081 | 2.895 | 2.799
CE | Other | 40 | CARR_1 | 30.291 | 21.489 | 4.146 | 4.008
CE | Other | 40 | CASS_P | 0.004 | 0.003 | 0 | 0
CE | Other | 40 | CATY | 5.273 | 3.39 | 0 | 0
CE | Other | 40 | CELL_1 | 78.23 | 53.621 | 6.849 | 6.621
CE | Other | 40 | CHAP | 37.833 | 30.871 | 13.459 | 13.01
CE | Other | 40 | CHAR_P | 0.253 | 0.163 | 0 | 0
CE | Other | 40 | CHAS | 2.509 | 1.613 | 0 | 0
CE | Other | 40 | CHIC_1 | 33.79 | 25.877 | 8.539 | 8.254
CE | Other | 40 | CHSI_1 | 57.821 | 39.123 | 4.017 | 3.883
CE | Other | 40 | CHTE_1 | 82.738 | 58.176 | 10.253 | 9.912
CE | Other | 40 | CITR_1 | 10.626 | 6.832 | 0.004 | 0.004
CE | Other | 40 | CLAC_P | 0.094 | 0.06 | 0 | 0
CE | Other | 40 | CLAY_P | 4.448 | 2.859 | 0 | 0
CE | Other | 40 | CLT03 | 112.215 | 80.04 | 16.246 | 15.704
CE | Other | 40 | CLYM | 0.984 | 0.632 | 0 | 0
CE | Other | 40 | COAT | 14.281 | 9.18 | 0 | 0
CE | Other | 40 | COCK | 5.56 | 3.576 | 0.004 | 0.004
CE | Other | 40 | CONQA1 | 19.626 | 12.617 | 0.004 | 0.004
CE | Other | 40 | COUA_P | 5.107 | 3.797 | 1.056 | 1.02
CE | Other | 40 | COVE_1 | 95.95 | 69.847 | 16.782 | 16.223
CE | Other | 40 | COWL_1 | 78.557 | 54.767 | 8.773 | 8.481
CE | Other | 40 | COYL | 4.54 | 3.253 | 0.687 | 0.664
CE | Other | 40 | CRAI_P | 0.813 | 0.525 | 0.004 | 0.004
CE | Other | 40 | CREB_1 | 89.746 | 67.031 | 19.191 | 18.552
CE | Other | 40 | CUMB | 5.422 | 3.485 | 0 | 0
CE | Other | 40 | CUPA | 2.415 | 1.553 | 0 | 0
CE | Other | 40 | CURR | 0.448 | 0.288 | 0 | 0
CE | Other | 40 | DALL_P | 0.594 | 0.382 | 0 | 0
CE | Other | 40 | DALM3 | 3.99 | 2.565 | 0 | 0
CE | Other | 40 | DEVM | 1.601 | 1.029 | 0 | 0
CE | Other | 40 | DEVO | 5.169 | 3.327 | 0.008 | 0.008
CE | Other | 40 | DEWP | 2.289 | 1.471 | 0 | 0
CE | Other | 40 | DOUN_P | 0.034 | 0.022 | 0 | 0
CE | Other | 40 | DRAK_1 | 37.038 | 27.069 | 6.698 | 6.475
CE | Other | 40 | DRAX_1 | 1.986 | 1.673 | 0.814 | 0.787
CE | Other | 40 | DRCR | 0.887 | 0.57 | 0 | 0
CE | Other | 40 | DRUM | 2.162 | 1.39 | 0 | 0
CE | Other | 40 | DUBE_P | 0.249 | 0.16 | 0 | 0
CE | Other | 40 | DUDH_P | 4.65 | 2.989 | 0 | 0
CE | Other | 40 | DUGR_P | 1.039 | 0.67 | 0.004 | 0.004
CE | Other | 40 | DUNB | 2.432 | 1.563 | 0 | 0
CE | Other | 40 | DUNF | 3.676 | 2.363 | 0 | 0
CE | Other | 40 | DUNO_P | 1.06 | 0.681 | 0 | 0
CE | Other | 40 | DYCE_P | 10.476 | 7.766 | 2.12 | 2.049
CE | Other | 40 | EALI_6 | 37.112 | 26.027 | 4.46 | 4.311
CE | Other | 40 | EASO_1 | 57.144 | 39.353 | 5.384 | 5.205
CE | Other | 40 | ECCL | 3.475 | 2.234 | 0 | 0
CE | Other | 40 | ECLA_1 | 76.49 | 53.1 | 8.076 | 7.807
CE | Other | 40 | EERH | 3.231 | 2.077 | 0 | 0
CE | Other | 40 | EKIL | 0.655 | 0.423 | 0.004 | 0.004
CE | Other | 40 | EKIS | 6.444 | 4.142 | 0 | 0
CE | Other | 40 | ELDE | 5.837 | 3.922 | 0.35 | 0.338
CE | Other | 40 | ELGI_P | 4.648 | 2.988 | 0 | 0
CE | Other | 40 | ELLA_1 | 70.092 | 49.833 | 9.814 | 9.487
CE | Other | 40 | ELST_1 | 23.632 | 15.193 | 0.004 | 0.004
CE | Other | 40 | ENDE_1 | 81.678 | 54.43 | 3.96 | 3.828
CE | Other | 40 | ERSK | 2.429 | 1.561 | 0 | 0
CE | Other | 40 | EXET1 | 83.183 | 62.214 | 17.963 | 17.364
CE | Other | 40 | FAUG_P | 0.288 | 0.185 | 0 | 0
CE | Other | 40 | FAWL_1 | 28.571 | 20.38 | 4.138 | 4
CE | Other | 40 | FECK_6 | 39.24 | 26.52 | 2.662 | 2.574
CE | Other | 40 | FERRA2 | 21.052 | 16.729 | 6.567 | 6.348
CE | Other | 40 | FERRB1 | 19.531 | 13.355 | 1.645 | 1.59
CE | Other | 40 | FETT_P | 2.852 | 2.019 | 0.382 | 0.369
CE | Other | 40 | FIDD_P | 1.94 | 1.249 | 0.004 | 0.004
CE | Other | 40 | FIDF_1 | 26.031 | 17.267 | 1.096 | 1.06
CE | Other | 40 | FINN | 3.059 | 1.966 | 0 | 0
CE | Other | 40 | FLEE_1 | 84.474 | 56.651 | 4.829 | 4.668
CE | Other | 40 | FOUR_1 | 23.666 | 18.678 | 7.118 | 6.881
CE | Other | 40 | FROD_1 | 25.575 | 16.941 | 1.03 | 0.996
CE | Other | 40 | FWIL_P | 1.516 | 0.974 | 0 | 0
CE | Other | 40 | GALA | 16.443 | 12.933 | 4.855 | 4.694
CE | Other | 40 | GIFF | 6.621 | 4.256 | 0 | 0
CE | Other | 40 | GLEF_P | 1.3 | 0.836 | 0 | 0
CE | Other | 40 | GLLU | 5.71 | 4.187 | 1.06 | 1.025
CE | Other | 40 | GLNI | 1.012 | 0.65 | 0 | 0
CE | Other | 40 | GLRO | 4.414 | 2.837 | 0 | 0
CE | Other | 40 | GORG | 5.231 | 3.363 | 0 | 0
CE | Other | 40 | GOVA | 11.137 | 7.159 | 0 | 0
CE | Other | 40 | GREN_1 | 131.293 | 90.147 | 11.815 | 11.422
CE | Other | 40 | GRIW_1 | 48.771 | 36.594 | 10.773 | 10.414
CE | Other | 40 | GRUB_P | 0.295 | 0.19 | 0 | 0
CE | Other | 40 | G_EXTRA_10 | 4.159 | 2.674 | 0 | 0
CE | Other | 40 | G_EXTRA_2 | 11.689 | 8.603 | 2.238 | 2.164
CE | Other | 40 | G_EXTRA_4 | 9.175 | 5.898 | 0 | 0
CE | Other | 40 | G_EXTRA_7 | 2.67 | 1.716 | 0 | 0
CE | Other | 40 | G_EXTRA_8 | 2.417 | 1.554 | 0 | 0
CE | Other | 40 | HACK_1 | 8.361 | 5.374 | 0 | 0
CE | Other | 40 | HACK_6 | 6.845 | 4.402 | 0.004 | 0.004
CE | Other | 40 | HAGR | 3.158 | 2.032 | 0.004 | 0.004
CE | Other | 40 | HAMHC1 | 28.534 | 18.36 | 0.038 | 0.037
CE | Other | 40 | HARK_1 | 30.319 | 21.384 | 3.892 | 3.762
CE | Other | 40 | HARM_6 | 8.318 | 5.349 | 0.004 | 0.004
CE | Other | 40 | HAWI | 4.444 | 3.269 | 0.848 | 0.82
CE | Other | 40 | HAWP_6 | 12.535 | 8.431 | 0.767 | 0.742
CE | Other | 40 | HELE | 1.944 | 1.25 | 0 | 0
CE | Other | 40 | HEYS_1 | 28.077 | 18.048 | 0 | 0
CE | Other | 40 | HUER | 2.266 | 1.457 | 0 | 0
CE | Other | 40 | HURS_1 | 39.899 | 25.657 | 0.021 | 0.02
CE | Other | 40 | HUTT_1 | 14.572 | 10.05 | 1.403 | 1.356
CE | Other | 40 | IMPK_1 | 20.604 | 15.967 | 5.592 | 5.406
CE | Other | 40 | INDQ1 | 63.283 | 43.782 | 6.376 | 6.164
CE | Other | 40 | INKE | 5.646 | 3.63 | 0 | 0
CE | Other | 40 | INNE_P | 11.626 | 8.371 | 1.844 | 1.783
CE | Other | 40 | IROA1 | 70.398 | 48.863 | 7.419 | 7.172
CE | Other | 40 | IRONB1 | 114.564 | 91.251 | 36.171 | 34.966
CE | Other | 40 | IVER_1 | 49.648 | 31.914 | 0 | 0
CE | Other | 40 | IVER_6 | 25.72 | 17.854 | 2.713 | 2.623
CE | Other | 40 | JOHN | 3.85 | 2.477 | 0.004 | 0.004
CE | Other | 40 | JORD_3 | 7.701 | 4.95 | 0 | 0
CE | Other | 40 | KAIM | 10.277 | 6.606 | 0 | 0
CE | Other | 40 | KEAD_1 | 31.538 | 23.62 | 6.876 | 6.647
CE | Other | 40 | KEAR_1 | 45.202 | 29.056 | 0 | 0
CE | Other | 40 | KEAR_3 | 1.106 | 0.932 | 0.453 | 0.438
CE | Other | 40 | KEIT_P | 1.401 | 0.901 | 0 | 0
CE | Other | 40 | KEMS_1 | 28.89 | 20.102 | 3.146 | 3.041
CE | Other | 40 | KEOO | 0.376 | 0.241 | 0 | 0
CE | Other | 40 | KIBY_1 | 9.212 | 5.922 | 0 | 0
CE | Other | 40 | KIBY_G | 4.799 | 4.042 | 1.967 | 1.902
CE | Other | 40 | KIER | 19.298 | 15.028 | 5.388 | 5.209
CE | Other | 40 | KIIN_P | 0.216 | 0.139 | 0 | 0
CE | Other | 40 | KILS | 1.221 | 0.785 | 0 | 0
CE | Other | 40 | KILT | 13.69 | 10.201 | 2.879 | 2.783
CE | Other | 40 | KILW | 6.665 | 4.284 | 0 | 0
CE | Other | 40 | KINL_P | 0.21 | 0.135 | 0 | 0
CE | Other | 40 | KINO_1 | 33.805 | 21.73 | 0 | 0
CE | Other | 40 | KINT_P | 6.743 | 4.335 | 0 | 0
CE | Other | 40 | KIRKB1 | 55.125 | 36.08 | 1.327 | 1.283
CE | Other | 40 | KITW_1 | 42.063 | 27.04 | 0.004 | 0.004
CE | Other | 40 | KNAR | 37.194 | 25.931 | 4.155 | 4.016
CE | Other | 40 | LACK_6 | 30.069 | 20.837 | 3.099 | 2.996
CE | Other | 40 | LAIR_P | 0.523 | 0.336 | 0 | 0
CE | Other | 40 | LALE1SG003 | 31.196 | 20.056 | 0.006 | 0.006
CE | Other | 40 | LAND1 | 65.692 | 47.455 | 10.738 | 10.381
CE | Other | 40 | LEGA_1 | 84.34 | 65.865 | 23.934 | 23.136
CE | Other | 40 | LEVE | 4.194 | 2.696 | 0 | 0
CE | Other | 40 | LING | 5.843 | 3.762 | 0.013 | 0.012
CE | Other | 40 | LINM | 6.692 | 4.302 | 0 | 0
CE | Other | 40 | LISD_1 | 38.429 | 25.118 | 0.855 | 0.826
CE | Other | 40 | LITT_C | 18.382 | 13.019 | 2.472 | 2.389
CE | Other | 40 | LITT_J | 0.021 | 0.017 | 0.008 | 0.008
CE | Other | 40 | LODR_6 | 12.178 | 7.828 | 0 | 0
CE | Other | 40 | LOUD_H | 2.765 | 2.329 | 1.133 | 1.096
CE | Other | 40 | LOVE_1 | 69.164 | 46.456 | 4.104 | 3.967
CE | Other | 40 | LUNA_P | 3.371 | 2.167 | 0 | 0
CE | Other | 40 | LYND_P | 2.619 | 1.684 | 0 | 0
CE | Other | 40 | MACC_3 | 42.14 | 30.54 | 7.093 | 6.856
CE | Other | 40 | MACD_P | 9.289 | 7.147 | 2.417 | 2.336
CE | Other | 40 | MAGA_6 | 8.304 | 6.081 | 1.526 | 1.475
CE | Other | 40 | MANN_1 | 99.874 | 67.945 | 7.695 | 7.438
CE | Other | 40 | MAYB | 9.501 | 7.645 | 3.158 | 3.053
CE | Other | 40 | MELK_1 | 63.839 | 43.176 | 4.397 | 4.25
CE | Other | 40 | MILC_P | 8.775 | 6.155 | 1.056 | 1.02
CE | Other | 40 | MILH_1 | 40.632 | 26.126 | 0.017 | 0.016
CE | Other | 40 | MITY_1 | 93.244 | 65.514 | 11.455 | 11.073
CE | Other | 40 | MYBS_P | 1.388 | 0.892 | 0 | 0
CE | Other | 40 | NAIR_P | 1.277 | 0.821 | 0 | 0
CE | Other | 40 | NEAR | 15.12 | 11.597 | 3.858 | 3.729
CE | Other | 40 | NECE_1 | 114.414 | 75.39 | 3.79 | 3.664
CE | Other | 40 | NEEP_3 | 13.808 | 9.101 | 0.462 | 0.447
CE | Other | 40 | NETS | 6.816 | 5.741 | 2.794 | 2.701
CE | Other | 40 | NEWX_6 | 45.119 | 29.003 | 0 | 0
CE | Other | 40 | NFLE | 24.645 | 16.343 | 1.03 | 0.996
CE | Other | 40 | NHYD_6 | 23.262 | 14.953 | 0 | 0
CE | Other | 40 | NINF_1 | 55.024 | 36.924 | 3.192 | 3.086
CE | Other | 40 | NORL_3 | 11.059 | 7.586 | 0.979 | 0.947
CE | Other | 40 | NORM_1 | 87.257 | 56.089 | 0 | 0
CE | Other | 40 | NORT_1 | 42.249 | 27.572 | 0.852 | 0.824
CE | Other | 40 | NURS_1 | 95.748 | 69.363 | 16.055 | 15.52
CE | Other | 40 | OCKH_1 | 12.033 | 7.735 | 0 | 0
CE | Other | 40 | OFFE_3 | 27.761 | 18.656 | 1.666 | 1.611
CE | Other | 40 | OLDB_1 | 21.26 | 13.666 | 0 | 0
CE | Other | 40 | ORMO | 20.086 | 16.919 | 8.233 | 7.959
CE | Other | 40 | ORRI_P | 1.482 | 0.952 | 0 | 0
CE | Other | 40 | OSBA_1 | 37.584 | 28.71 | 9.348 | 9.037
CE | Other | 40 | PADIB1 | 53.256 | 37.354 | 6.411 | 6.198
CE | Other | 40 | PAIS | 1.535 | 0.986 | 0 | 0
CE | Other | 40 | PART | 3.88 | 2.494 | 0 | 0
CE | Other | 40 | PEHG_P | 3.617 | 2.325 | 0 | 0
CE | Other | 40 | PELH_1 | 23.602 | 17.353 | 4.481 | 4.332
CE | Other | 40 | PEMB_1 | 22.796 | 15.671 | 2.09 | 2.02
CE | Other | 40 | PENE_1 | 37.712 | 24.241 | 0 | 0
CE | Other | 40 | PENN_1 | 21.709 | 15.919 | 4.034 | 3.9
CE | Other | 40 | PENT_1 | 18.171 | 13.04 | 2.794 | 2.701
CE | Other | 40 | PENW_1 | 18.839 | 15.869 | 7.722 | 7.465
CE | Other | 40 | PERI_H | 7.082 | 4.552 | 0 | 0
CE | Other | 40 | PERS_P | 6.283 | 4.72 | 1.399 | 1.352
CE | Other | 40 | PITS_3 | 2.811 | 1.807 | 0 | 0
CE | Other | 40 | POOB | 6.46 | 4.153 | 0 | 0
CE | Other | 40 | POPP_3 | 20.713 | 14.035 | 1.479 | 1.43
CE | Other | 40 | PORA_P | 1.265 | 0.813 | 0 | 0
CE | Other | 40 | PORD | 2.828 | 1.818 | 0 | 0
CE | Other | 40 | PYLE_1 | 22.447 | 15.809 | 2.836 | 2.742
CE | Other | 40 | RAIN_1 | 25.75 | 17.751 | 2.463 | 2.381
CE | Other | 40 | RANN_P | 0.023 | 0.015 | 0 | 0
CE | Other | 40 | RASS_1 | 70.381 | 52.469 | 14.849 | 14.354
CE | Other | 40 | RATS_1 | 60.984 | 42.488 | 6.753 | 6.528
CE | Other | 40 | RAVE | 11.466 | 7.371 | 0 | 0
CE | Other | 40 | RAYL_1 | 60.052 | 38.612 | 0.021 | 0.02
CE | Other | 40 | REBR_3 | 23.358 | 15.015 | 0 | 0
CE | Other | 40 | REDH | 4.862 | 3.125 | 0 | 0
CE | Other | 40 | RICH1 | 9.298 | 7.832 | 3.811 | 3.684
CE | Other | 40 | ROCH_1 | 36.006 | 23.929 | 1.611 | 1.557
CE | Other | 40 | RRIG | 14.971 | 12.611 | 6.137 | 5.932
CE | Other | 40 | RUGEB1 | 28.532 | 18.738 | 0.816 | 0.789
CE | Other | 40 | RYEH_1 | 36.847 | 25.774 | 4.29 | 4.147
CE | Other | 40 | SALH_1 | 14.92 | 10.286 | 1.429 | 1.381
CE | Other | 40 | SALL1 | 91.358 | 76.955 | 37.447 | 36.2
CE | Other | 40 | SALT_1 | 14.756 | 9.857 | 0.763 | 0.738
CE | Other | 40 | SANX | 1.585 | 1.019 | 0 | 0
CE | Other | 40 | SASA | 19.998 | 13.055 | 0.411 | 0.397
CE | Other | 40 | SBAR | 65.344 | 45.297 | 6.766 | 6.541
CE | Other | 40 | SEAB1 | 89.467 | 64.807 | 14.991 | 14.491
CE | Other | 40 | SELL_1 | 32.877 | 22.677 | 3.171 | 3.065
CE | Other | 40 | SFIL_P | 0.291 | 0.187 | 0 | 0
CE | Other | 40 | SHEC_3 | 8.119 | 5.219 | 0 | 0
CE | Other | 40 | SHIN_P | 0.189 | 0.121 | 0 | 0
CE | Other | 40 | SHRU | 4.267 | 2.743 | 0 | 0
CE | Other | 40 | SHRW_1 | 111.254 | 88.959 | 35.834 | 34.64
CE | Other | 40 | SIGH | 9.435 | 7.095 | 2.116 | 2.045
CE | Other | 40 | SJOW_1 | 19.09 | 13.306 | 2.126 | 2.055
CE | Other | 40 | SKLGB1 | 41.119 | 28.324 | 3.888 | 3.758
CE | Other | 40 | SLOY_P | 0.042 | 0.027 | 0 | 0
CE | Other | 40 | SMAN_1 | 50.727 | 34.465 | 3.815 | 3.688
CE | Other | 40 | SPAV | 4.779 | 3.072 | 0 | 0
CE | Other | 40 | SPEN_1 | 41.547 | 32.264 | 11.417 | 11.037
CE | Other | 40 | SSHI_3 | 11.151 | 7.462 | 0.605 | 0.584
CE | Other | 40 | STAH_1 | 23.84 | 15.325 | 0 | 0
CE | Other | 40 | STAL_1 | 23.269 | 15.846 | 1.825 | 1.765
CE | Other | 40 | STAY_1 | 45.364 | 33.195 | 8.288 | 8.012
CE | Other | 40 | STEN_1 | 32.281 | 23.258 | 5.151 | 4.979
CE | Other | 40 | STES_1 | 16.536 | 10.629 | 0 | 0
CE | Other | 40 | STHA | 9.454 | 6.077 | 0 | 0
CE | Other | 40 | STIR | 15.115 | 10.903 | 2.438 | 2.356
CE | Other | 40 | STLE | 5.311 | 3.414 | 0 | 0
CE | Other | 40 | STRI_P | 3.754 | 2.673 | 0.534 | 0.516
CE | Other | 40 | SUND_1 | 55.402 | 37.08 | 3.014 | 2.914
CE | Other | 40 | SWAN_1 | 66.075 | 44.393 | 3.943 | 3.811
CE | Other | 40 | TARL_P | 3.601 | 2.721 | 0.835 | 0.807
CE | Other | 40 | TAUN1 | 18.22 | 12.405 | 1.423 | 1.376
CE | Other | 40 | TAYN_P | 1.929 | 1.24 | 0 | 0
CE | Other | 40 | TELR | 5.326 | 3.423 | 0 | 0
CE | Other | 40 | TEMP_3 | 23.32 | 17.308 | 4.761 | 4.602
CE | Other | 40 | THOM_6 | 46.276 | 34.126 | 8.996 | 8.696
CE | Other | 40 | THSO_P | 32.067 | 25.661 | 10.37 | 10.024
CE | Other | 40 | THUR_6 | 32.313 | 23.764 | 6.147 | 5.942
CE | Other | 40 | TILBB_1 | 27.085 | 19.458 | 4.205 | 4.065
CE | Other | 40 | TONG | 13.807 | 9.131 | 0.526 | 0.508
CE | Other | 40 | TOTT_1 | 22.68 | 14.579 | 0 | 0
CE | Other | 40 | TRAW_1 | 13.56 | 9.162 | 0.916 | 0.885
CE | Other | 40 | TUMB_P | 1.044 | 0.671 | 0 | 0
CE | Other | 40 | TYNE_1 | 21.73 | 13.968 | 0 | 0
CE | Other | 40 | TYNE_2 | 0.041 | 0.035 | 0.017 | 0.016
CE | Other | 40 | UPPB_1 | 9.853 | 6.437 | 0.212 | 0.205
CE | Other | 40 | UPPB_3 | 31.991 | 21.926 | 2.798 | 2.705
CE | Other | 40 | USKM_1 | 15.1 | 12.72 | 6.19 | 5.983
CE | Other | 40 | WABO | 9.991 | 8.416 | 4.095 | 3.959
CE | Other | 40 | WALH_1 | 92.996 | 64.92 | 10.562 | 10.21
CE | Other | 40 | WALP_1 | 72.264 | 46.451 | 0 | 0
CE | Other | 40 | WALP_B | 29.009 | 23.778 | 10.54 | 10.189
CE | Other | 40 | WARL_1 | 17.882 | 11.499 | 0.008 | 0.008
CE | Other | 40 | WASF_1 | 48.662 | 33.546 | 4.655 | 4.5
CE | Other | 40 | WATFS_1 | 36.982 | 23.782 | 0.021 | 0.02
CE | Other | 40 | WBOL_6 | 6.302 | 4.051 | 0 | 0
CE | Other | 40 | WBUR_1 | 42.378 | 29.679 | 5.009 | 4.842
CE | Other | 40 | WFIE | 4.967 | 3.192 | 0 | 0
CE | Other | 40 | WHAM_1 | 17.138 | 11.02 | 0.008 | 0.008
CE | Other | 40 | WHGA_1 | 46.82 | 33.334 | 6.652 | 6.43
CE | Other | 40 | WHHO | 3.712 | 2.39 | 0.008 | 0.008
CE | Other | 40 | WIBA_3 | 10.948 | 8.044 | 2.069 | 2
CE | Other | 40 | WIEN_1 | 17.4 | 11.185 | 0 | 0
CE | Other | 40 | WILL_1 | 35.325 | 22.712 | 0.011 | 0.01
CE | Other | 40 | WIMBN1 | 43.17 | 27.75 | 0 | 0
CE | Other | 40 | WIMBS1 | 0.093 | 0.078 | 0.038 | 0.037
CE | Other | 40 | WIOW_P | 7.671 | 5.591 | 1.357 | 1.311
CE | Other | 40 | WMEL_1 | 29.623 | 19.81 | 1.577 | 1.525
CE | Other | 40 | WOHI_P | 5.519 | 3.549 | 0.004 | 0.004
CE | Other | 40 | WTHU31 | 11.532 | 7.413 | 0 | 0
CE | Other | 40 | WWEY_1 | 64.522 | 43.518 | 4.197 | 4.057
CE | Other | 40 | WYLF_1 | 3.902 | 2.508 | 0 | 0
CE | Other | 40 | WYMOM_1 | 38.159 | 25.461 | 1.916 | 1.852
CE | Solar | 17 | ABHA1 | 39.254 | 0 | 1.562 | 32.188
CE | Solar | 17 | ABTH_1 | 6.819 | 0 | 0.271 | 5.592
CE | Solar | 17 | ACTL_2 | 2.831 | 0 | 0.113 | 2.321
CE | Solar | 17 | ALNE_P | 1.562 | 0 | 0.062 | 1.281
CE | Solar | 17 | ALVE1 | 36.701 | 0 | 1.461 | 30.095
CE | Solar | 17 | ARBR_P | 4.748 | 0 | 0.189 | 3.893
CE | Solar | 17 | ARDK_P | 0.288 | 0 | 0.011 | 0.236
CE | Solar | 17 | ARMO_P | 1.308 | 0 | 0.052 | 1.073
CE | Solar | 17 | AXMI1 | 23.973 | 0 | 0.954 | 19.658
CE | Solar | 17 | AYRR | 1.759 | 0 | 0.07 | 1.442
CE | Solar | 17 | BAGA | 2.373 | 0 | 0.094 | 1.946
CE | Solar | 17 | BAIN | 1.252 | 0 | 0.05 | 1.027
CE | Solar | 17 | BARKC1 | 6.637 | 0 | 0.264 | 5.442
CE | Solar | 17 | BARKW3 | 3.669 | 0 | 0.146 | 3.008
CE | Solar | 17 | BEAU_P | 2.551 | 0 | 0.102 | 2.092
CE | Solar | 17 | BEDDT1 | 8.589 | 0 | 0.342 | 7.043
CE | Solar | 17 | BEDD_1 | 13.166 | 0 | 0.524 | 10.797
CE | Solar | 17 | BERB_P | 1.799 | 0 | 0.072 | 1.475
CE | Solar | 17 | BERW | 4.954 | 0 | 0.197 | 4.062
CE | Solar | 17 | BESW_1 | 20.265 | 0 | 0.807 | 16.617
CE | Solar | 17 | BICF_1 | 62.293 | 0 | 2.479 | 51.081
CE | Solar | 17 | BIRK_1 | 8.716 | 0 | 0.347 | 7.147
CE | Solar | 17 | BISW_1 | 21.508 | 0 | 0.856 | 17.636
CE | Solar | 17 | BLYTH132 | 16.655 | 0 | 0.663 | 13.657
CE | Solar | 17 | BOAG_P | 1.673 | 0 | 0.067 | 1.372
CE | Solar | 17 | BOLN_1 | 56.914 | 0 | 2.265 | 46.669
CE | Solar | 17 | BONN | 2.874 | 0 | 0.114 | 2.357
CE | Solar | 17 | BOTW_1 | 24.085 | 0 | 0.959 | 19.749
CE | Solar | 17 | BRAC_P | 1.178 | 0 | 0.047 | 0.966
CE | Solar | 17 | BRAI_1 | 41.414 | 0 | 1.648 | 33.959
CE | Solar | 17 | BRAP | 0.663 | 0 | 0.026 | 0.544
CE | Solar | 17 | BRAW_1 | 17.252 | 0 | 0.687 | 14.147
CE | Solar | 17 | BRED_1 | 17.067 | 0 | 0.679 | 13.995
CE | Solar | 17 | BRID_P | 4.999 | 0 | 0.199 | 4.099
CE | Solar | 17 | BRIM_1 | 5.431 | 0 | 0.216 | 4.453
CE | Solar | 17 | BRLE_1 | 29.075 | 0 | 1.157 | 23.842
CE | Solar | 17 | BROA_P | 1.583 | 0 | 0.063 | 1.298
CE | Solar | 17 | BROR_P | 0.64 | 0 | 0.025 | 0.525
CE | Solar | 17 | BROX | 1.754 | 0 | 0.07 | 1.438
CE | Solar | 17 | BRWA1 | 28.646 | 0 | 1.14 | 23.49
CE | Solar | 17 | BUMU_P | 5.089 | 0 | 0.203 | 4.173
CE | Solar | 17 | BURM_1 | 45.261 | 0 | 1.801 | 37.114
CE | Solar | 17 | BUSH_1 | 17.12 | 0 | 0.681 | 14.039
CE | Solar | 17 | BUST_1 | 8.348 | 0 | 0.332 | 6.845
CE | Solar | 17 | CAAD_P | 0.633 | 0 | 0.025 | 0.519
CE | Solar | 17 | CAIF_P | 0.918 | 0 | 0.037 | 0.752
CE | Solar | 17 | CAMB_01 | 13.265 | 0 | 0.528 | 10.878
CE | Solar | 17 | CANTN1 | 10.651 | 0 | 0.424 | 8.734
CE | Solar | 17 | CAPEA1 | 9.264 | 0 | 0.369 | 7.596
CE | Solar | 17 | CARE_1 | 15.129 | 0 | 0.602 | 12.406
CE | Solar | 17 | CARR_1 | 19.053 | 0 | 0.758 | 15.623
CE | Solar | 17 | CASS_P | 0.03 | 0 | 0.001 | 0.024
CE | Solar | 17 | CATY | 0.69 | 0 | 0.027 | 0.565
CE | Solar | 17 | CELL_1 | 32.43 | 0 | 1.291 | 26.593
CE | Solar | 17 | CHAP | 10.112 | 0 | 0.402 | 8.292
CE | Solar | 17 | CHAR_P | 0.176 | 0 | 0.007 | 0.144
CE | Solar | 17 | CHAS | 0.116 | 0 | 0.005 | 0.095
CE | Solar | 17 | CHIC_1 | 21.686 | 0 | 0.863 | 17.783
CE | Solar | 17 | CHSI_1 | 10.059 | 0 | 0.4 | 8.249
CE | Solar | 17 | CHTE_1 | 33.455 | 0 | 1.332 | 27.433
CE | Solar | 17 | CITR_1 | 4.649 | 0 | 0.185 | 3.812
CE | Solar | 17 | CLAC_P | 0.024 | 0 | 0.001 | 0.02
CE | Solar | 17 | CLAY_P | 1.357 | 0 | 0.054 | 1.113
CE | Solar | 17 | CLT03 | 71.759 | 0 | 2.856 | 58.843
CE | Solar | 17 | CLYM | 2.97 | 0 | 0.118 | 2.436
CE | Solar | 17 | COAT | 0.925 | 0 | 0.037 | 0.758
CE | Solar | 17 | COCK | 3.569 | 0 | 0.142 | 2.926
CE | Solar | 17 | CONQA1 | 13.755 | 0 | 0.547 | 11.279
CE | Solar | 17 | COUA_P | 3.068 | 0 | 0.122 | 2.516
CE | Solar | 17 | COVE_1 | 24.136 | 0 | 0.961 | 19.792
CE | Solar | 17 | COWL_1 | 41.145 | 0 | 1.638 | 33.739
CE | Solar | 17 | COYL | 3.383 | 0 | 0.135 | 2.774
CE | Solar | 17 | CRAI_P | 0.235 | 0 | 0.009 | 0.193
CE | Solar | 17 | CREB_1 | 39.245 | 0 | 1.562 | 32.181
CE | Solar | 17 | CUMB | 2.277 | 0 | 0.091 | 1.868
CE | Solar | 17 | CUPA | 7.124 | 0 | 0.284 | 5.841
CE | Solar | 17 | DALM3 | 1.576 | 0 | 0.063 | 1.293
CE | Solar | 17 | DEVM | 0.683 | 0 | 0.027 | 0.56
CE | Solar | 17 | DEVO | 3.912 | 0 | 0.156 | 3.208
CE | Solar | 17 | DEWP | 0.106 | 0 | 0.004 | 0.087
CE | Solar | 17 | DOUN_P | 1.258 | 0 | 0.05 | 1.031
CE | Solar | 17 | DRAK_1 | 9.095 | 0 | 0.362 | 7.458
CE | Solar | 17 | DRUM | 1.8 | 0 | 0.072 | 1.476
CE | Solar | 17 | DUBE_P | 0.237 | 0 | 0.009 | 0.194
CE | Solar | 17 | DUDH_P | 0.371 | 0 | 0.015 | 0.304
CE | Solar | 17 | DUGR_P | 0.361 | 0 | 0.014 | 0.296
CE | Solar | 17 | DUNB | 2.518 | 0 | 0.1 | 2.065
CE | Solar | 17 | DUNF | 1.533 | 0 | 0.061 | 1.257
CE | Solar | 17 | DUNO_P | 0.691 | 0 | 0.028 | 0.567
CE | Solar | 17 | DYCE_P | 3.094 | 0 | 0.123 | 2.537
CE | Solar | 17 | EALI_6 | 4.553 | 0 | 0.181 | 3.733
CE | Solar | 17 | EASO_1 | 31.283 | 0 | 1.245 | 25.652
CE | Solar | 17 | ECCL | 6.312 | 0 | 0.251 | 5.176
CE | Solar | 17 | ECLA_1 | 27.27 | 0 | 1.085 | 22.361
CE | Solar | 17 | EERH | 3.208 | 0 | 0.128 | 2.63
CE | Solar | 17 | EKIL | 2.183 | 0 | 0.087 | 1.79
CE | Solar | 17 | ELDE | 0.838 | 0 | 0.033 | 0.687
CE | Solar | 17 | ELGI_P | 3.764 | 0 | 0.15 | 3.086
CE | Solar | 17 | ELLA_1 | 25.379 | 0 | 1.01 | 20.811
CE | Solar | 17 | ELST_1 | 6.569 | 0 | 0.261 | 5.387
CE | Solar | 17 | ENDE_1 | 44.561 | 0 | 1.774 | 36.54
CE | Solar | 17 | ERSK | 0.784 | 0 | 0.031 | 0.643
CE | Solar | 17 | EXET1 | 40.78 | 0 | 1.623 | 33.439
CE | Solar | 17 | FAUG_P | 0.062 | 0 | 0.002 | 0.051
CE | Solar | 17 | FAWL_1 | 16.901 | 0 | 0.673 | 13.859
CE | Solar | 17 | FECK_6 | 21.23 | 0 | 0.845 | 17.408
CE | Solar | 17 | FERRA2 | 5.234 | 0 | 0.208 | 4.292
CE | Solar | 17 | FERRB1 | 6.863 | 0 | 0.273 | 5.628
CE | Solar | 17 | FETT_P | 1.429 | 0 | 0.057 | 1.172
CE | Solar | 17 | FIDD_P | 1.083 | 0 | 0.043 | 0.888
CE | Solar | 17 | FIDF_1 | 14.485 | 0 | 0.577 | 11.878
CE | Solar | 17 | FINN | 0.004 | 0 | 0 | 0.003
CE | Solar | 17 | FLEE_1 | 27.527 | 0 | 1.096 | 22.572
CE | Solar | 17 | FOUR_1 | 7.16 | 0 | 0.285 | 5.871
CE | Solar | 17 | FROD_1 | 10.419 | 0 | 0.415 | 8.543
CE | Solar | 17 | FWIL_P | 0.609 | 0 | 0.024 | 0.5
CE | Solar | 17 | GALA | 3.486 | 0 | 0.139 | 2.858
CE | Solar | 17 | GIFF | 1.577 | 0 | 0.063 | 1.293
CE | Solar | 17 | GLEF_P | 1.304 | 0 | 0.052 | 1.07
CE | Solar | 17 | GLLU | 1.18 | 0 | 0.047 | 0.968
CE | Solar | 17 | GLNI | 0.454 | 0 | 0.018 | 0.372
CE | Solar | 17 | GLRO | 1.864 | 0 | 0.074 | 1.529
CE | Solar | 17 | GOVA | 0.538 | 0 | 0.021 | 0.442
CE | Solar | 17 | GREN_1 | 50.421 | 0 | 2.007 | 41.346
CE | Solar | 17 | GRIW_1 | 25.787 | 0 | 1.026 | 21.145
CE | Solar | 17 | GRUB_P | 0.205 | 0 | 0.008 | 0.168
CE | Solar | 17 | G_EXTRA_10 | 1.145 | 0 | 0.046 | 0.939
CE | Solar | 17 | G_EXTRA_11 | 0.65 | 0 | 0.026 | 0.533
CE | Solar | 17 | G_EXTRA_12 | 0.217 | 0 | 0.009 | 0.178
CE | Solar | 17 | G_EXTRA_2 | 5.25 | 0 | 0.209 | 4.305
CE | Solar | 17 | G_EXTRA_4 | 1.437 | 0 | 0.057 | 1.178
CE | Solar | 17 | G_EXTRA_5 | 0.243 | 0 | 0.01 | 0.199
CE | Solar | 17 | G_EXTRA_7 | 1.599 | 0 | 0.064 | 1.311
CE | Solar | 17 | G_EXTRA_8 | 1.866 | 0 | 0.074 | 1.53
CE | Solar | 17 | G_EXTRA_9 | 1.463 | 0 | 0.058 | 1.2
CE | Solar | 17 | HACK_1 | 3.117 | 0 | 0.124 | 2.556
CE | Solar | 17 | HACK_6 | 1.507 | 0 | 0.06 | 1.236
CE | Solar | 17 | HAGR | 0.382 | 0 | 0.015 | 0.313
CE | Solar | 17 | HAMHC1 | 9.127 | 0 | 0.363 | 7.484
CE | Solar | 17 | HARK_1 | 4.522 | 0 | 0.18 | 3.708
CE | Solar | 17 | HARM_6 | 4.183 | 0 | 0.166 | 3.43
CE | Solar | 17 | HAWI | 1.716 | 0 | 0.068 | 1.407
CE | Solar | 17 | HAWP_6 | 6.165 | 0 | 0.245 | 5.055
CE | Solar | 17 | HELE | 0.816 | 0 | 0.032 | 0.669
CE | Solar | 17 | HUER | 0.689 | 0 | 0.027 | 0.565
CE | Solar | 17 | HURS_1 | 12.917 | 0 | 0.514 | 10.592
CE | Solar | 17 | HUTT_1 | 5.334 | 0 | 0.212 | 4.374
CE | Solar | 17 | IMPK_1 | 4.924 | 0 | 0.196 | 4.037
CE | Solar | 17 | INDQ1 | 71.872 | 0 | 2.861 | 58.935
CE | Solar | 17 | INKE | 2.45 | 0 | 0.098 | 2.009
CE | Solar | 17 | INNE_P | 3.509 | 0 | 0.14 | 2.877
CE | Solar | 17 | IROA1 | 30.636 | 0 | 1.219 | 25.122
CE | Solar | 17 | IRONB1 | 35.744 | 0 | 1.423 | 29.31
CE | Solar | 17 | IVER_1 | 5.19 | 0 | 0.207 | 4.255
CE | Solar | 17 | IVER_6 | 3.611 | 0 | 0.144 | 2.961
CE | Solar | 17 | JOHN | 1.675 | 0 | 0.067 | 1.374
CE | Solar | 17 | JORD_3 | 2.755 | 0 | 0.11 | 2.259
CE | Solar | 17 | KAIM | 5.704 | 0 | 0.227 | 4.677
CE | Solar | 17 | KEAD_1 | 23.756 | 0 | 0.945 | 19.48
CE | Solar | 17 | KEAR_3 | 21.696 | 0 | 0.863 | 17.791
CE | Solar | 17 | KEIT_P | 0.909 | 0 | 0.036 | 0.745
CE | Solar | 17 | KEMS_1 | 12.879 | 0 | 0.513 | 10.561
CE | Solar | 17 | KIBY_G | 7.004 | 0 | 0.279 | 5.743
CE | Solar | 17 | KIER | 2.656 | 0 | 0.106 | 2.178
CE | Solar | 17 | KIIN_P | 0.323 | 0 | 0.013 | 0.265
CE | Solar | 17 | KILS | 0.651 | 0 | 0.026 | 0.534
CE | Solar | 17 | KILT | 2.958 | 0 | 0.118 | 2.426
CE | Solar | 17 | KILW | 1.406 | 0 | 0.056 | 1.153
CE | Solar | 17 | KINL_P | 0.06 | 0 | 0.002 | 0.049
CE | Solar | 17 | KINO_1 | 14.618 | 0 | 0.582 | 11.987
CE | Solar | 17 | KINT_P | 5.026 | 0 | 0.2 | 4.121
CE | Solar | 17 | KIRKB1 | 24.697 | 0 | 0.983 | 20.251
CE | Solar | 17 | KITW_1 | 14.177 | 0 | 0.564 | 11.625
CE | Solar | 17 | KNAR | 20.766 | 0 | 0.826 | 17.028
CE | Solar | 17 | LACK_6 | 15.329 | 0 | 0.61 | 12.57
CE | Solar | 17 | LAIR_P | 0.443 | 0 | 0.018 | 0.363
CE | Solar | 17 | LALE1SG003 | 4.01 | 0 | 0.16 | 3.289
CE | Solar | 17 | LAND1 | 51.776 | 0 | 2.061 | 42.456
CE | Solar | 17 | LEGA_1 | 27.841 | 0 | 1.108 | 22.83
CE | Solar | 17 | LEVE | 2.145 | 0 | 0.085 | 1.759
CE | Solar | 17 | LING | 3.262 | 0 | 0.13 | 2.675
CE | Solar | 17 | LINM | 5.391 | 0 | 0.215 | 4.42
CE | Solar | 17 | LISD_1 | 16.894 | 0 | 0.672 | 13.853
CE | Solar | 17 | LITT_C | 2.527 | 0 | 0.101 | 2.072
CE | Solar | 17 | LITT_J | 0.805 | 0 | 0.032 | 0.66
CE | Solar | 17 | LODR_6 | 1.605 | 0 | 0.064 | 1.316
CE | Solar | 17 | LOUD_H | 16.487 | 0 | 0.656 | 13.519
CE | Solar | 17 | LOVE_1 | 32.783 | 0 | 1.305 | 26.882
CE | Solar | 17 | LUNA_P | 3.174 | 0 | 0.126 | 2.603
CE | Solar | 17 | LYND_P | 2.133 | 0 | 0.085 | 1.749
CE | Solar | 17 | MACC_3 | 8.923 | 0 | 0.355 | 7.317
CE | Solar | 17 | MACD_P | 3.346 | 0 | 0.133 | 2.744
CE | Solar | 17 | MAGA_6 | 4.102 | 0 | 0.163 | 3.363
CE | Solar | 17 | MANN_1 | 40.964 | 0 | 1.63 | 33.59
CE | Solar | 17 | MAYB | 1.146 | 0 | 0.046 | 0.94
CE | Solar | 17 | MELK_1 | 34.249 | 0 | 1.363 | 28.084
CE | Solar | 17 | MILC_P | 3.04 | 0 | 0.121 | 2.492
CE | Solar | 17 | MILH_1 | 6.593 | 0 | 0.262 | 5.406
CE | Solar | 17 | MITY_1 | 25.813 | 0 | 1.027 | 21.167
CE | Solar | 17 | MYBS_P | 0.994 | 0 | 0.04 | 0.815
CE | Solar | 17 | NAIR_P | 1.501 | 0 | 0.06 | 1.23
CE | Solar | 17 | NEAR | 2.222 | 0 | 0.088 | 1.822
CE | Solar | 17 | NECE_1 | 20.942 | 0 | 0.834 | 17.173
CE | Solar | 17 | NEEP_3 | 7.962 | 0 | 0.317 | 6.529
CE | Solar | 17 | NETS | 1.228 | 0 | 0.049 | 1.007
CE | Solar | 17 | NEWX_6 | 4.393 | 0 | 0.175 | 3.602
CE | Solar | 17 | NFLE | 7.658 | 0 | 0.305 | 6.28
CE | Solar | 17 | NHYD_6 | 4.671 | 0 | 0.186 | 3.83
CE | Solar | 17 | NINF_1 | 27.116 | 0 | 1.079 | 22.235
CE | Solar | 17 | NORL_3 | 2.546 | 0 | 0.101 | 2.088
CE | Solar | 17 | NORT_1 | 17.254 | 0 | 0.687 | 14.148
CE | Solar | 17 | NURS_1 | 34.163 | 0 | 1.36 | 28.014
CE | Solar | 17 | OCKH_1 | 4.737 | 0 | 0.189 | 3.885
CE | Solar | 17 | OFFE_3 | 17.193 | 0 | 0.684 | 14.098
CE | Solar | 17 | OLDB_1 | 5.566 | 0 | 0.222 | 4.564
CE | Solar | 17 | ORMO | 16.916 | 0 | 0.673 | 13.871
CE | Solar | 17 | ORRI_P | 0.231 | 0 | 0.009 | 0.189
CE | Solar | 17 | OSBA_1 | 15.699 | 0 | 0.625 | 12.873
CE | Solar | 17 | PADIB1 | 26.232 | 0 | 1.044 | 21.511
CE | Solar | 17 | PAIS | 1.41 | 0 | 0.056 | 1.157
CE | Solar | 17 | PART | 0.193 | 0 | 0.008 | 0.158
CE | Solar | 17 | PEHG_P | 2.999 | 0 | 0.119 | 2.459
CE | Solar | 17 | PELH_1 | 20.58 | 0 | 0.819 | 16.876
CE | Solar | 17 | PEMB_1 | 21.689 | 0 | 0.863 | 17.785
CE | Solar | 17 | PENN_1 | 6.664 | 0 | 0.265 | 5.464
CE | Solar | 17 | PENT_1 | 10.299 | 0 | 0.41 | 8.445
CE | Solar | 17 | PENW_1 | 19.643 | 0 | 0.782 | 16.107
CE | Solar | 17 | PERS_P | 0.653 | 0 | 0.026 | 0.536
CE | Solar | 17 | PITS_3 | 0.899 | 0 | 0.036 | 0.737
CE | Solar | 17 | POOB | 3.381 | 0 | 0.135 | 2.772
CE | Solar | 17 | POPP_3 | 13.898 | 0 | 0.553 | 11.396
CE | Solar | 17 | PORA_P | 1.287 | 0 | 0.051 | 1.056
CE | Solar | 17 | PORD | 1.201 | 0 | 0.048 | 0.985
CE | Solar | 17 | PYLE_1 | 10.614 | 0 | 0.422 | 8.704
CE | Solar | 17 | RAIN_1 | 15.822 | 0 | 0.63 | 12.974
CE | Solar | 17 | RANN_P | 0.179 | 0 | 0.007 | 0.147
CE | Solar | 17 | RASS_1 | 31.376 | 0 | 1.249 | 25.729
CE | Solar | 17 | RATS_1 | 37.627 | 0 | 1.498 | 30.854
CE | Solar | 17 | RAYL_1 | 19.361 | 0 | 0.771 | 15.876
CE | Solar | 17 | REBR_3 | 4.52 | 0 | 0.18 | 3.707
CE | Solar | 17 | REDH | 1.532 | 0 | 0.061 | 1.256
CE | Solar | 17 | RICH1 | 15.11 | 0 | 0.601 | 12.39
CE | Solar | 17 | ROCH_1 | 9.251 | 0 | 0.368 | 7.585
CE | Solar | 17 | RRIG | 11.793 | 0 | 0.469 | 9.67
CE | Solar | 17 | RUGEB1 | 11.433 | 0 | 0.455 | 9.375
CE | Solar | 17 | RYEH_1 | 10.139 | 0 | 0.404 | 8.314
CE | Solar | 17 | SALH_1 | 9.283 | 0 | 0.369 | 7.612
CE | Solar | 17 | SALL1 | 93.191 | 0 | 3.709 | 76.416
CE | Solar | 17 | SALT_1 | 9.737 | 0 | 0.388 | 7.984
CE | Solar | 17 | SASA | 10.714 | 0 | 0.426 | 8.785
CE | Solar | 17 | SBAR | 34.696 | 0 | 1.381 | 28.451
CE | Solar | 17 | SEAB1 | 39.929 | 0 | 1.589 | 32.742
CE | Solar | 17 | SELL_1 | 16.575 | 0 | 0.66 | 13.592
CE | Solar | 17 | SFIL_P | 0.679 | 0 | 0.027 | 0.557
CE | Solar | 17 | SHEC_3 | 3.13 | 0 | 0.125 | 2.566
CE | Solar | 17 | SHIN_P | 0.207 | 0 | 0.008 | 0.17
CE | Solar | 17 | SHRU | 0.488 | 0 | 0.019 | 0.4
CE | Solar | 17 | SHRW_1 | 27.342 | 0 | 1.088 | 22.421
CE | Solar | 17 | SIGH | 2.107 | 0 | 0.084 | 1.727
CE | Solar | 17 | SJOW_1 | 1.237 | 0 | 0.049 | 1.014
CE | Solar | 17 | SKLGB1 | 21.834 | 0 | 0.869 | 17.904
CE | Solar | 17 | SLOY_P | 0.086 | 0 | 0.003 | 0.07
CE | Solar | 17 | SMAN_1 | 19.178 | 0 | 0.763 | 15.726
CE | Solar | 17 | SPAV | 0.727 | 0 | 0.029 | 0.596
CE | Solar | 17 | SPEN_1 | 24.701 | 0 | 0.983 | 20.255
CE | Solar | 17 | SSHI_3 | 10.499 | 0 | 0.418 | 8.61
CE | Solar | 17 | STAL_1 | 11.89 | 0 | 0.473 | 9.75
CE | Solar | 17 | STAY_1 | 29.872 | 0 | 1.189 | 24.495
CE | Solar | 17 | STEN_1 | 10.978 | 0 | 0.437 | 9.002
CE | Solar | 17 | STES_1 | 12.999 | 0 | 0.517 | 10.659
CE | Solar | 17 | STHA | 1.48 | 0 | 0.059 | 1.213
CE | Solar | 17 | STIR | 6.78 | 0 | 0.27 | 5.56
CE | Solar | 17 | STLE | 2.006 | 0 | 0.08 | 1.645
CE | Solar | 17 | STRI_P | 2.418 | 0 | 0.096 | 1.983
CE | Solar | 17 | SUND_1 | 16.791 | 0 | 0.668 | 13.768
CE | Solar | 17 | SWAN_1 | 39.189 | 0 | 1.56 | 32.135
CE | Solar | 17 | TARL_P | 1.569 | 0 | 0.062 | 1.287
CE | Solar | 17 | TAUN1 | 20.226 | 0 | 0.805 | 16.585
CE | Solar | 17 | TAYN_P | 1.628 | 0 | 0.065 | 1.335
CE | Solar | 17 | TELR | 0.794 | 0 | 0.032 | 0.651
CE | Solar | 17 | TEMP_3 | 10.975 | 0 | 0.437 | 9
CE | Solar | 17 | THOM_6 | 23.355 | 0 | 0.93 | 19.151
CE | Solar | 17 | THSO_P | 1.47 | 0 | 0.059 | 1.206
CE | Solar | 17 | THUR_6 | 26.245 | 0 | 1.045 | 21.521
CE | Solar | 17 | TILBB_1 | 11.246 | 0 | 0.448 | 9.221
CE | Solar | 17 | TONG | 2.689 | 0 | 0.107 | 2.205
CE | Solar | 17 | TOTT_1 | 2.966 | 0 | 0.118 | 2.433
CE | Solar | 17 | TRAW_1 | 7.98 | 0 | 0.318 | 6.544
CE | Solar | 17 | TUMB_P | 0.869 | 0 | 0.035 | 0.713
CE | Solar | 17 | TYNE_2 | 15.733 | 0 | 0.626 | 12.901
CE | Solar | 17 | UPPB_1 | 5.568 | 0 | 0.222 | 4.566
CE | Solar | 17 | UPPB_3 | 14.068 | 0 | 0.56 | 11.535
CE | Solar | 17 | USKM_1 | 23.11 | 0 | 0.92 | 18.95
CE | Solar | 17 | WABO | 10.617 | 0 | 0.423 | 8.706
CE | Solar | 17 | WALH_1 | 50.246 | 0 | 2 | 41.202
CE | Solar | 17 | WALP_B | 43.322 | 0 | 1.724 | 35.524
CE | Solar | 17 | WARL_1 | 6.743 | 0 | 0.268 | 5.529
CE | Solar | 17 | WASF_1 | 10.592 | 0 | 0.422 | 8.685
CE | Solar | 17 | WATFS_1 | 8.665 | 0 | 0.345 | 7.105
CE | Solar | 17 | WBOL_6 | 6.626 | 0 | 0.264 | 5.433
CE | Solar | 17 | WBUR_1 | 37.241 | 0 | 1.482 | 30.537
CE | Solar | 17 | WFIE | 1.377 | 0 | 0.055 | 1.13
CE | Solar | 17 | WGEO | 0.081 | 0 | 0.003 | 0.066
CE | Solar | 17 | WHAM_1 | 3.765 | 0 | 0.15 | 3.087
CE | Solar | 17 | WHGA_1 | 22.094 | 0 | 0.879 | 18.117
CE | Solar | 17 | WHHO | 0.99 | 0 | 0.039 | 0.812
CE | Solar | 17 | WIBA_3 | 2.519 | 0 | 0.1 | 2.066
CE | Solar | 17 | WIEN_1 | 5.856 | 0 | 0.233 | 4.802
CE | Solar | 17 | WILL_1 | 32.641 | 0 | 1.299 | 26.766
CE | Solar | 17 | WIMBN1 | 0.309 | 0 | 0.012 | 0.253
CE | Solar | 17 | WIMBS1 | 6.863 | 0 | 0.273 | 5.628
CE | Solar | 17 | WIOW_P | 1.101 | 0 | 0.044 | 0.903
CE | Solar | 17 | WISD_1 | 1.233 | 0 | 0.049 | 1.011
CE | Solar | 17 | WISD_6 | 0.718 | 0 | 0.029 | 0.589
CE | Solar | 17 | WISH | 3.05 | 0 | 0.121 | 2.501
CE | Solar | 17 | WMEL_1 | 20.934 | 0 | 0.833 | 17.166
CE | Solar | 17 | WOHI_P | 2.792 | 0 | 0.111 | 2.29
CE | Solar | 17 | WTHU31 | 3.114 | 0 | 0.124 | 2.553
CE | Solar | 17 | WWEY_1 | 18.763 | 0 | 0.747 | 15.386
CE | Solar | 17 | WYLF_1 | 3.008 | 0 | 0.12 | 2.466
CE | Solar | 17 | WYMOM_1 | 13.497 | 0 | 0.537 | 11.068
CE | Solar | 18 | ABHA1 | 39.99 | 0 | 1.592 | 33.191
CE | Solar | 18 | ABTH_1 | 6.947 | 0 | 0.276 | 5.766
CE | Solar | 18 | ACTL_2 | 2.884 | 0 | 0.115 | 2.394
CE | Solar | 18 | ALNE_P | 1.591 | 0 | 0.063 | 1.321
CE | Solar | 18 | ALVE1 | 37.389 | 0 | 1.488 | 31.033
CE | Solar | 18 | ARBR_P | 4.837 | 0 | 0.193 | 4.014
CE | Solar | 18 | ARDK_P | 0.294 | 0 | 0.012 | 0.244
CE | Solar | 18 | ARMO_P | 1.333 | 0 | 0.053 | 1.106
CE | Solar | 18 | AXMI1 | 24.423 | 0 | 0.972 | 20.271
CE | Solar | 18 | AYRR | 1.792 | 0 | 0.071 | 1.487
CE | Solar | 18 | BAGA | 2.417 | 0 | 0.096 | 2.006
CE | Solar | 18 | BAIN | 1.275 | 0 | 0.051 | 1.059
CE | Solar | 18 | BARKC1 | 6.761 | 0 | 0.269 | 5.612
CE | Solar | 18 | BARKW3 | 3.737 | 0 | 0.149 | 3.102
CE | Solar | 18 | BEAU_P | 2.599 | 0 | 0.103 | 2.157
CE | Solar | 18 | BEDDT1 | 8.75 | 0 | 0.348 | 7.263
CE | Solar | 18 | BEDD_1 | 13.413 | 0 | 0.534 | 11.133
CE | Solar | 18 | BERB_P | 1.833 | 0 | 0.073 | 1.521
CE | Solar | 18 | BERW | 5.046 | 0 | 0.201 | 4.188
CE | Solar | 18 | BESW_1 | 20.645 | 0 | 0.822 | 17.135
CE | Solar | 18 | BICF_1 | 63.461 | 0 | 2.526 | 52.673
CE | Solar | 18 | BIRK_1 | 8.879 | 0 | 0.353 | 7.37
CE | Solar | 18 | BISW_1 | 21.911 | 0 | 0.872 | 18.186
CE | Solar | 18 | BLYTH132 | 16.967 | 0 | 0.675 | 14.082
CE | Solar | 18 | BOAG_P | 1.704 | 0 | 0.068 | 1.415
CE | Solar | 18 | BOLN_1 | 57.981 | 0 | 2.308 | 48.124
CE | Solar | 18 | BONN | 2.928 | 0 | 0.117 | 2.43
CE | Solar | 18 | BOTW_1 | 24.536 | 0 | 0.977 | 20.365
CE | Solar | 18 | BRAC_P | 1.2 | 0 | 0.048 | 0.996
CE | Solar | 18 | BRAI_1 | 42.19 | 0 | 1.679 | 35.018
CE | Solar | 18 | BRAP | 0.676 | 0 | 0.027 | 0.561
CE | Solar | 18 | BRAW_1 | 17.575 | 0 | 0.699 | 14.588
CE | Solar | 18 | BRED_1 | 17.387 | 0 | 0.692 | 14.431
CE | Solar | 18 | BRID_P | 5.092 | 0 | 0.203 | 4.227
CE | Solar | 18 | BRIM_1 | 5.533 | 0 | 0.22 | 4.592
CE | Solar | 18 | BRLE_1 | 29.62 | 0 | 1.179 | 24.585
CE | Solar | 18 | BROA_P | 1.613 | 0 | 0.064 | 1.338
CE | Solar | 18 | BROR_P | 0.652 | 0 | 0.026 | 0.542
CE | Solar | 18 | BROX | 1.787 | 0 | 0.071 | 1.483
CE | Solar | 18 | BRWA1 | 29.183 | 0 | 1.162 | 24.222
CE | Solar | 18 | BUMU_P | 5.184 | 0 | 0.206 | 4.303
CE | Solar | 18 | BURM_1 | 46.109 | 0 | 1.835 | 38.271
CE | Solar | 18 | BUSH_1 | 17.441 | 0 | 0.694 | 14.476
CE | Solar | 18 | BUST_1 | 8.505 | 0 | 0.338 | 7.059
CE | Solar | 18 | CAAD_P | 0.645 | 0 | 0.026 | 0.536
CE | Solar | 18 | CAIF_P | 0.935 | 0 | 0.037 | 0.776
CE | Solar | 18 | CAMB_01 | 13.514 | 0 | 0.538 | 11.217
CE | Solar | 18 | CANTN1 | 10.851 | 0 | 0.432 | 9.006
CE | Solar | 18 | CAPEA1 | 9.437 | 0 | 0.376 | 7.833
CE | Solar | 18 | CARE_1 | 15.413 | 0 | 0.613 | 12.793
CE | Solar | 18 | CARR_1 | 19.41 | 0 | 0.773 | 16.11
CE | Solar | 18 | CASS_P | 0.03 | 0 | 0.001 | 0.025
CE | Solar | 18 | CATY | 0.702 | 0 | 0.028 | 0.583
CE | Solar | 18 | CELL_1 | 33.038 | 0 | 1.315 | 27.422
CE | Solar | 18 | CHAP | 10.302 | 0 | 0.41 | 8.551
CE | Solar | 18 | CHAR_P | 0.179 | 0 | 0.007 | 0.149
CE | Solar | 18 | CHAS | 0.118 | 0 | 0.005 | 0.098
CE | Solar | 18 | CHIC_1 | 22.093 | 0 | 0.879 | 18.337
CE | Solar | 18 | CHSI_1 | 10.248 | 0 | 0.408 | 8.506
CE | Solar | 18 | CHTE_1 | 34.082 | 0 | 1.356 | 28.288
CE | Solar | 18 | CITR_1 | 4.736 | 0 | 0.188 | 3.931
CE | Solar | 18 | CLAC_P | 0.024 | 0 | 0.001 | 0.02
CE | Solar | 18 | CLAY_P | 1.383 | 0 | 0.055 | 1.148
CE | Solar | 18 | CLT03 | 73.104 | 0 | 2.91 | 60.677
CE | Solar | 18 | CLYM | 3.026 | 0 | 0.12 | 2.512
CE | Solar | 18 | COAT | 0.942 | 0 | 0.038 | 0.782
CE | Solar | 18 | COCK | 3.636 | 0 | 0.145 | 3.018
CE | Solar | 18 | CONQA1 | 14.013 | 0 | 0.558 | 11.631
CE | Solar | 18 | COUA_P | 3.125 | 0 | 0.124 | 2.594
CE | Solar | 18 | COVE_1 | 24.589 | 0 | 0.979 | 20.409
CE | Solar | 18 | COWL_1 | 41.916 | 0 | 1.668 | 34.79
CE | Solar | 18 | COYL | 3.446 | 0 | 0.137 | 2.86
CE | Solar | 18 | CRAI_P | 0.24 | 0 | 0.01 | 0.199
CE | Solar | 18 | CREB_1 | 39.981 | 0 | 1.591 | 33.184
CE | Solar | 18 | CUMB | 2.32 | 0 | 0.092 | 1.926
CE | Solar | 18 | CUPA | 7.257 | 0 | 0.289 | 6.024
CE | Solar | 18 | DALM3 | 1.606 | 0 | 0.064 | 1.333
CE | Solar | 18 | DEVM | 0.696 | 0 | 0.028 | 0.577
CE | Solar | 18 | DEVO | 3.986 | 0 | 0.159 | 3.308
CE | Solar | 18 | DEWP | 0.108 | 0 | 0.004 | 0.09
CE | Solar | 18 | DOUN_P | 1.281 | 0 | 0.051 | 1.064
CE | Solar | 18 | DRAK_1 | 9.265 | 0 | 0.369 | 7.69
CE | Solar | 18 | DRUM | 1.833 | 0 | 0.073 | 1.522
CE | Solar | 18 | DUBE_P | 0.241 | 0 | 0.01 | 0.2
CE | Solar | 18 | DUDH_P | 0.378 | 0 | 0.015 | 0.314
CE | Solar | 18 | DUGR_P | 0.368 | 0 | 0.015 | 0.305
CE | Solar | 18 | DUNB | 2.565 | 0 | 0.102 | 2.129
CE | Solar | 18 | DUNF | 1.562 | 0 | 0.062 | 1.296
CE | Solar | 18 | DUNO_P | 0.704 | 0 | 0.028 | 0.585
CE | Solar | 18 | DYCE_P | 3.152 | 0 | 0.125 | 2.616
CE | Solar | 18 | EALI_6 | 4.638 | 0 | 0.185 | 3.85
CE | Solar | 18 | EASO_1 | 31.87 | 0 | 1.268 | 26.452
CE | Solar | 18 | ECCL | 6.43 | 0 | 0.256 | 5.337
CE | Solar | 18 | ECLA_1 | 27.781 | 0 | 1.106 | 23.058
CE | Solar | 18 | EERH | 3.268 | 0 | 0.13 | 2.712
CE | Solar | 18 | EKIL | 2.224 | 0 | 0.089 | 1.846
CE | Solar | 18 | ELDE | 0.854 | 0 | 0.034 | 0.708
CE | Solar | 18 | ELGI_P | 3.834 | 0 | 0.153 | 3.182
CE | Solar | 18 | ELLA_1 | 25.855 | 0 | 1.029 | 21.46
CE | Solar | 18 | ELST_1 | 6.692 | 0 | 0.266 | 5.555
CE | Solar | 18 | ENDE_1 | 45.396 | 0 | 1.807 | 37.679
CE | Solar | 18 | ERSK | 0.798 | 0 | 0.032 | 0.663
CE | Solar | 18 | EXET1 | 41.544 | 0 | 1.653 | 34.482
CE | Solar | 18 | FAUG_P | 0.063 | 0 | 0.003 | 0.052
CE | Solar | 18 | FAWL_1 | 17.218 | 0 | 0.685 | 14.291
CE | Solar | 18 | FECK_6 | 21.628 | 0 | 0.861 | 17.951
CE | Solar | 18 | FERRA2 | 5.332 | 0 | 0.212 | 4.426
CE | Solar | 18 | FERRB1 | 6.992 | 0 | 0.278 | 5.803
CE | Solar | 18 | FETT_P | 1.456 | 0 | 0.058 | 1.208
CE | Solar | 18 | FIDD_P | 1.103 | 0 | 0.044 | 0.916
CE | Solar | 18 | FIDF_1 | 14.757 | 0 | 0.587 | 12.248
CE | Solar | 18 | FINN | 0.004 | 0 | 0 | 0.003
CE | Solar | 18 | FLEE_1 | 28.043 | 0 | 1.116 | 23.276
CE | Solar | 18 | FOUR_1 | 7.294 | 0 | 0.29 | 6.054
CE | Solar | 18 | FROD_1 | 10.614 | 0 | 0.422 | 8.81
CE | Solar | 18 | FWIL_P | 0.621 | 0 | 0.025 | 0.515
CE | Solar | 18 | GALA | 3.551 | 0 | 0.141 | 2.948
CE | Solar | 18 | GIFF | 1.607 | 0 | 0.064 | 1.334
CE | Solar | 18 | GLEF_P | 1.329 | 0 | 0.053 | 1.103
CE | Solar | 18 | GLLU | 1.203 | 0 | 0.048 | 0.998
CE | Solar | 18 | GLNI | 0.462 | 0 | 0.018 | 0.384
CE | Solar | 18 | GLRO | 1.899 | 0 | 0.076 | 1.577
CE | Solar | 18 | GOVA | 0.549 | 0 | 0.022 | 0.455
CE | Solar | 18 | GREN_1 | 51.367 | 0 | 2.044 | 42.634
CE | Solar | 18 | GRIW_1 | 26.27 | 0 | 1.046 | 21.804
CE | Solar | 18 | GRUB_P | 0.209 | 0 | 0.008 | 0.173
CE | Solar | 18 | G_EXTRA_10 | 1.167 | 0 | 0.046 | 0.968
CE | Solar | 18 | G_EXTRA_11 | 0.663 | 0 | 0.026 | 0.55
CE | Solar | 18 | G_EXTRA_12 | 0.221 | 0 | 0.009 | 0.184
CE | Solar | 18 | G_EXTRA_2 | 5.348 | 0 | 0.213 | 4.439
CE | Solar | 18 | G_EXTRA_4 | 1.464 | 0 | 0.058 | 1.215
CE | Solar | 18 | G_EXTRA_5 | 0.247 | 0 | 0.01 | 0.205
CE | Solar | 18 | G_EXTRA_7 | 1.629 | 0 | 0.065 | 1.352
CE | Solar | 18 | G_EXTRA_8 | 1.901 | 0 | 0.076 | 1.578
CE | Solar | 18 | G_EXTRA_9 | 1.491 | 0 | 0.059 | 1.237
CE | Solar | 18 | HACK_1 | 3.175 | 0 | 0.126 | 2.636
CE | Solar | 18 | HACK_6 | 1.536 | 0 | 0.061 | 1.275
CE | Solar | 18 | HAGR | 0.389 | 0 | 0.015 | 0.323
CE | Solar | 18 | HAMHC1 | 9.298 | 0 | 0.37 | 7.717
CE | Solar | 18 | HARK_1 | 4.606 | 0 | 0.183 | 3.823
CE | Solar | 18 | HARM_6 | 4.261 | 0 | 0.17 | 3.537
CE | Solar | 18 | HAWI | 1.748 | 0 | 0.07 | 1.451
CE | Solar | 18 | HAWP_6 | 6.281 | 0 | 0.25 | 5.213
CE | Solar | 18 | HELE | 0.831 | 0 | 0.033 | 0.69
CE | Solar | 18 | HUER | 0.702 | 0 | 0.028 | 0.583
CE | Solar | 18 | HURS_1 | 13.159 | 0 | 0.524 | 10.922
CE | Solar | 18 | HUTT_1 | 5.434 | 0 | 0.216 | 4.51
CE | Solar | 18 | IMPK_1 | 5.016 | 0 | 0.2 | 4.163
CE | Solar | 18 | INDQ1 | 73.22 | 0 | 2.914 | 60.772
CE | Solar | 18 | INKE | 2.496 | 0 | 0.099 | 2.072
CE | Solar | 18 | INNE_P | 3.574 | 0 | 0.142 | 2.967
CE | Solar | 18 | IROA1 | 31.21 | 0 | 1.242 | 25.905
CE | Solar | 18 | IRONB1 | 36.414 | 0 | 1.449 | 30.224
CE | Solar | 18 | IVER_1 | 5.287 | 0 | 0.21 | 4.388
CE | Solar | 18 | IVER_6 | 3.678 | 0 | 0.146 | 3.053
CE | Solar | 18 | JOHN | 1.707 | 0 | 0.068 | 1.416
CE | Solar | 18 | JORD_3 | 2.807 | 0 | 0.112 | 2.33
CE | Solar | 18 | KAIM | 5.811 | 0 | 0.231 | 4.823
CE | Solar | 18 | KEAD_1 | 24.201 | 0 | 0.963 | 20.087
CE | Solar | 18 | KEAR_3 | 22.103 | 0 | 0.88 | 18.345
CE | Solar | 18 | KEIT_P | 0.926 | 0 | 0.037 | 0.768
CE | Solar | 18 | KEMS_1 | 13.12 | 0 | 0.522 | 10.89
CE | Solar | 18 | KIBY_G | 7.135 | 0 | 0.284 | 5.922
CE | Solar | 18 | KIER | 2.705 | 0 | 0.108 | 2.246
CE | Solar | 18 | KIIN_P | 0.329 | 0 | 0.013 | 0.273
CE | Solar | 18 | KILS | 0.663 | 0 | 0.026 | 0.55
CE | Solar | 18 | KILT | 3.014 | 0 | 0.12 | 2.502
CE | Solar | 18 | KILW | 1.433 | 0 | 0.057 | 1.189
CE | Solar | 18 | KINL_P | 0.061 | 0 | 0.002 | 0.051
CE | Solar | 18 | KINO_1 | 14.892 | 0 | 0.593 | 12.361
CE | Solar | 18 | KINT_P | 5.12 | 0 | 0.204 | 4.25
CE | Solar | 18 | KIRKB1 | 25.16 | 0 | 1.001 | 20.883
CE | Solar | 18 | KITW_1 | 14.442 | 0 | 0.575 | 11.987
CE | Solar | 18 | KNAR | 21.156 | 0 | 0.842 | 17.559
CE | Solar | 18 | LACK_6 | 15.617 | 0 | 0.622 | 12.962
CE | Solar | 18 | LAIR_P | 0.451 | 0 | 0.018 | 0.375
CE | Solar | 18 | LALE1SG003 | 4.086 | 0 | 0.163 | 3.391
CE | Solar | 18 | LAND1 | 52.747 | 0 | 2.099 | 43.78
CE | Solar | 18 | LEGA_1 | 28.363 | 0 | 1.129 | 23.542
CE | Solar | 18 | LEVE | 2.185 | 0 | 0.087 | 1.814
CE | Solar | 18 | LING | 3.323 | 0 | 0.132 | 2.758
CE | Solar | 18 | LINM | 5.492 | 0 | 0.219 | 4.558
CE | Solar | 18 | LISD_1 | 17.21 | 0 | 0.685 | 14.285
CE | Solar | 18 | LITT_C | 2.574 | 0 | 0.102 | 2.137
CE | Solar | 18 | LITT_J | 0.82 | 0 | 0.033 | 0.68
CE | Solar | 18 | LODR_6 | 1.635 | 0 | 0.065 | 1.357
CE | Solar | 18 | LOUD_H | 16.796 | 0 | 0.668 | 13.94
CE | Solar | 18 | LOVE_1 | 33.398 | 0 | 1.329 | 27.72
CE | Solar | 18 | LUNA_P | 3.233 | 0 | 0.129 | 2.684
CE | Solar | 18 | LYND_P | 2.173 | 0 | 0.086 | 1.804
CE | Solar | 18 | MACC_3 | 9.09 | 0 | 0.362 | 7.545
CE | Solar | 18 | MACD_P | 3.409 | 0 | 0.136 | 2.829
CE | Solar | 18 | MAGA_6 | 4.178 | 0 | 0.166 | 3.468
CE | Solar | 18 | MANN_1 | 41.732 | 0 | 1.661 | 34.637
CE | Solar | 18 | MAYB | 1.168 | 0 | 0.046 | 0.969
CE | Solar | 18 | MELK_1 | 34.891 | 0 | 1.389 | 28.959
CE | Solar | 18 | MILC_P | 3.097 | 0 | 0.123 | 2.57
CE | Solar | 18 | MILH_1 | 6.716 | 0 | 0.267 | 5.574
CE | Solar | 18 | MITY_1 | 26.297 | 0 | 1.047 | 21.827
CE | Solar | 18 | MYBS_P | 1.013 | 0 | 0.04 | 0.841
CE | Solar | 18 | NAIR_P | 1.529 | 0 | 0.061 | 1.269
CE | Solar | 18 | NEAR | 2.263 | 0 | 0.09 | 1.879
CE | Solar | 18 | NECE_1 | 21.335 | 0 | 0.849 | 17.708
CE | Solar | 18 | NEEP_3 | 8.111 | 0 | 0.323 | 6.732
CE | Solar | 18 | NETS | 1.251 | 0 | 0.05 | 1.038
CE | Solar | 18 | NEWX_6 | 4.475 | 0 | 0.178 | 3.714
CE | Solar | 18 | NFLE | 7.802 | 0 | 0.311 | 6.475
CE | Solar | 18 | NHYD_6 | 4.759 | 0 | 0.189 | 3.95
CE | Solar | 18 | NINF_1 | 27.625 | 0 | 1.099 | 22.928
CE | Solar | 18 | NORL_3 | 2.594 | 0 | 0.103 | 2.153
CE | Solar | 18 | NORT_1 | 17.577 | 0 | 0.7 | 14.589
CE | Solar | 18 | NURS_1 | 34.803 | 0 | 1.385 | 28.887
CE | Solar | 18 | OCKH_1 | 4.826 | 0 | 0.192 | 4.006
CE | Solar | 18 | OFFE_3 | 17.515 | 0 | 0.697 | 14.538
CE | Solar | 18 | OLDB_1 | 5.67 | 0 | 0.226 | 4.706
CE | Solar | 18 | ORMO | 17.233 | 0 | 0.686 | 14.303
CE | Solar | 18 | ORRI_P | 0.235 | 0 | 0.009 | 0.195
CE | Solar | 18 | OSBA_1 | 15.994 | 0 | 0.637 | 13.275
CE | Solar | 18 | PADIB1 | 26.724 | 0 | 1.064 | 22.181
CE | Solar | 18 | PAIS | 1.437 | 0 | 0.057 | 1.193
CE | Solar | 18 | PART | 0.197 | 0 | 0.008 | 0.163
CE | Solar | 18 | PEHG_P | 3.055 | 0 | 0.122 | 2.536
CE | Solar | 18 | PELH_1 | 20.966 | 0 | 0.834 | 17.402
CE | Solar | 18 | PEMB_1 | 22.096 | 0 | 0.879 | 18.34
CE | Solar | 18 | PENN_1 | 6.789 | 0 | 0.27 | 5.634
CE | Solar | 18 | PENT_1 | 10.492 | 0 | 0.418 | 8.709
CE | Solar | 18 | PENW_1 | 20.011 | 0 | 0.796 | 16.609
CE | Solar | 18 | PERS_P | 0.666 | 0 | 0.026 | 0.552
CE | Solar | 18 | PITS_3 | 0.916 | 0 | 0.036 | 0.76
CE | Solar | 18 | POOB | 3.444 | 0 | 0.137 | 2.859
CE | Solar | 18 | POPP_3 | 14.158 | 0 | 0.564 | 11.751
CE | Solar | 18 | PORA_P | 1.311 | 0 | 0.052 | 1.088
CE | Solar | 18 | PORD | 1.224 | 0 | 0.049 | 1.016
CE | Solar | 18 | PYLE_1 | 10.813 | 0 | 0.43 | 8.975
CE | Solar | 18 | RAIN_1 | 16.118 | 0 | 0.642 | 13.378
CE | Solar | 18 | RANN_P | 0.182 | 0 | 0.007 | 0.151
CE | Solar | 18 | RASS_1 | 31.964 | 0 | 1.272 | 26.53
CE | Solar | 18 | RATS_1 | 38.333 | 0 | 1.526 | 31.816
CE | Solar | 18 | RAYL_1 | 19.724 | 0 | 0.785 | 16.371
CE | Solar | 18 | REBR_3 | 4.605 | 0 | 0.183 | 3.822
CE | Solar | 18 | REDH | 1.561 | 0 | 0.062 | 1.296
CE | Solar | 18 | RICH1 | 15.393 | 0 | 0.613 | 12.776
CE | Solar | 18 | ROCH_1 | 9.424 | 0 | 0.375 | 7.822
CE | Solar | 18 | RRIG | 12.014 | 0 | 0.478 | 9.971
CE | Solar | 18 | RUGEB1 | 11.647 | 0 | 0.464 | 9.667
CE | Solar | 18 | RYEH_1 | 10.329 | 0 | 0.411 | 8.573
CE | Solar | 18 | SALH_1 | 9.457 | 0 | 0.376 | 7.849
CE | Solar | 18 | SALL1 | 94.938 | 0 | 3.779 | 78.798
CE | Solar | 18 | SALT_1 | 9.92 | 0 | 0.395 | 8.233
CE | Solar | 18 | SASA | 10.915 | 0 | 0.434 | 9.059
CE | Solar | 18 | SBAR | 35.347 | 0 | 1.407 | 29.338
CE | Solar | 18 | SEAB1 | 40.678 | 0 | 1.619 | 33.763
CE | Solar | 18 | SELL_1 | 16.886 | 0 | 0.672 | 14.015
CE | Solar | 18 | SFIL_P | 0.692 | 0 | 0.028 | 0.574
CE | Solar | 18 | SHEC_3 | 3.188 | 0 | 0.127 | 2.646
CE | Solar | 18 | SHIN_P | 0.211 | 0 | 0.008 | 0.175
CE | Solar | 18 | SHRU | 0.497 | 0 | 0.02 | 0.412
CE | Solar | 18 | SHRW_1 | 27.855 | 0 | 1.109 | 23.119
CE | Solar | 18 | SIGH | 2.146 | 0 | 0.085 | 1.781
CE | Solar | 18 | SJOW_1 | 1.26 | 0 | 0.05 | 1.046
CE | Solar | 18 | SKLGB1 | 22.244 | 0 | 0.885 | 18.462
CE | Solar | 18 | SLOY_P | 0.087 | 0 | 0.003 | 0.072
CE | Solar | 18 | SMAN_1 | 19.538 | 0 | 0.778 | 16.216
CE | Solar | 18 | SPAV | 0.741 | 0 | 0.029 | 0.615
CE | Solar | 18 | SPEN_1 | 25.164 | 0 | 1.002 | 20.886
CE | Solar | 18 | SSHI_3 | 10.696 | 0 | 0.426 | 8.878
CE | Solar | 18 | STAL_1 | 12.113 | 0 | 0.482 | 10.054
CE | Solar | 18 | STAY_1 | 30.432 | 0 | 1.211 | 25.259
CE | Solar | 18 | STEN_1 | 11.184 | 0 | 0.445 | 9.283
CE | Solar | 18 | STES_1 | 13.243 | 0 | 0.527 | 10.991
CE | Solar | 18 | STHA | 1.507 | 0 | 0.06 | 1.251
CE | Solar | 18 | STIR | 6.907 | 0 | 0.275 | 5.733
CE | Solar | 18 | STLE | 2.044 | 0 | 0.081 | 1.696
CE | Solar | 18 | STRI_P | 2.463 | 0 | 0.098 | 2.045
CE | Solar | 18 | SUND_1 | 17.105 | 0 | 0.681 | 14.198
CE | Solar | 18 | SWAN_1 | 39.924 | 0 | 1.589 | 33.137
CE | Solar | 18 | TARL_P | 1.599 | 0 | 0.064 | 1.327
CE | Solar | 18 | TAUN1 | 20.605 | 0 | 0.82 | 17.102
CE | Solar | 18 | TAYN_P | 1.658 | 0 | 0.066 | 1.376
CE | Solar | 18 | TELR | 0.808 | 0 | 0.032 | 0.671
CE | Solar | 18 | TEMP_3 | 11.181 | 0 | 0.445 | 9.28
CE | Solar | 18 | THOM_6 | 23.792 | 0 | 0.947 | 19.748
CE | Solar | 18 | THSO_P | 1.498 | 0 | 0.06 | 1.243
CE | Solar | 18 | THUR_6 | 26.737 | 0 | 1.064 | 22.191
CE | Solar | 18 | TILBB_1 | 11.456 | 0 | 0.456 | 9.509
CE | Solar | 18 | TONG | 2.74 | 0 | 0.109 | 2.274
CE | Solar | 18 | TOTT_1 | 3.022 | 0 | 0.12 | 2.508
CE | Solar | 18 | TRAW_1 | 8.13 | 0 | 0.324 | 6.748
CE | Solar | 18 | TUMB_P | 0.885 | 0 | 0.035 | 0.735
CE | Solar | 18 | TYNE_2 | 16.028 | 0 | 0.638 | 13.304
CE | Solar | 18 | UPPB_1 | 5.672 | 0 | 0.226 | 4.708
CE | Solar | 18 | UPPB_3 | 14.331 | 0 | 0.57 | 11.895
CE | Solar | 18 | USKM_1 | 23.543 | 0 | 0.937 | 19.541
CE | Solar | 18 | WABO | 10.816 | 0 | 0.43 | 8.978
CE | Solar | 18 | WALH_1 | 51.188 | 0 | 2.037 | 42.486
CE | Solar | 18 | WALP_B | 44.134 | 0 | 1.757 | 36.631
CE | Solar | 18 | WARL_1 | 6.869 | 0 | 0.273 | 5.701
CE | Solar | 18 | WASF_1 | 10.791 | 0 | 0.429 | 8.956
CE | Solar | 18 | WATFS_1 | 8.828 | 0 | 0.351 | 7.327
CE | Solar | 18 | WBOL_6 | 6.75 | 0 | 0.269 | 5.603
CE | Solar | 18 | WBUR_1 | 37.939 | 0 | 1.51 | 31.489
CE | Solar | 18 | WFIE | 1.403 | 0 | 0.056 | 1.165
CE | Solar | 18 | WGEO | 0.083 | 0 | 0.003 | 0.069
CE | Solar | 18 | WHAM_1 | 3.835 | 0 | 0.153 | 3.183
CE | Solar | 18 | WHGA_1 | 22.509 | 0 | 0.896 | 18.682
CE | Solar | 18 | WHHO | 1.009 | 0 | 0.04 | 0.837
CE | Solar | 18 | WIBA_3 | 2.566 | 0 | 0.102 | 2.13
CE | Solar | 18 | WIEN_1 | 5.965 | 0 | 0.237 | 4.951
CE | Solar | 18 | WILL_1 | 33.253 | 0 | 1.323 | 27.6
CE | Solar | 18 | WIMBN1 | 0.315 | 0 | 0.013 | 0.261
CE | Solar | 18 | WIMBS1 | 6.992 | 0 | 0.278 | 5.803
CE | Solar | 18 | WIOW_P | 1.122 | 0 | 0.045 | 0.931
CE | Solar | 18 | WISD_1 | 1.257 | 0 | 0.05 | 1.043
CE | Solar | 18 | WISD_6 | 0.732 | 0 | 0.029 | 0.607
CE | Solar | 18 | WISH | 3.107 | 0 | 0.124 | 2.579
CE | Solar | 18 | WMEL_1 | 21.326 | 0 | 0.849 | 17.701
CE | Solar | 18 | WOHI_P | 2.845 | 0 | 0.113 | 2.361
CE | Solar | 18 | WTHU31 | 3.172 | 0 | 0.126 | 2.633
CE | Solar | 18 | WWEY_1 | 19.115 | 0 | 0.761 | 15.866
CE | Solar | 18 | WYLF_1 | 3.064 | 0 | 0.122 | 2.543
CE | Solar | 18 | WYMOM_1 | 13.75 | 0 | 0.547 | 11.413
CE | Solar | 19 | ABHA1 | 41.575 | 0 | 1.655 | 34.923
CE | Solar | 19 | ABTH_1 | 7.222 | 0 | 0.287 | 6.067
CE | Solar | 19 | ACTL_2 | 2.998 | 0 | 0.119 | 2.518
CE | Solar | 19 | ALNE_P | 1.654 | 0 | 0.066 | 1.39
CE | Solar | 19 | ALVE1 | 38.871 | 0 | 1.547 | 32.652
CE | Solar | 19 | ARBR_P | 5.028 | 0 | 0.2 | 4.224
CE | Solar | 19 | ARDK_P | 0.305 | 0 | 0.012 | 0.257
CE | Solar | 19 | ARMO_P | 1.386 | 0 | 0.055 | 1.164
CE | Solar | 19 | AXMI1 | 25.391 | 0 | 1.011 | 21.328
CE | Solar | 19 | AYRR | 1.863 | 0 | 0.074 | 1.565
CE | Solar | 19 | BAGA | 2.513 | 0 | 0.1 | 2.111
CE | Solar | 19 | BAIN | 1.326 | 0 | 0.053 | 1.114
CE | Solar | 19 | BARKC1 | 7.029 | 0 | 0.28 | 5.905
CE | Solar | 19 | BARKW3 | 3.886 | 0 | 0.155 | 3.264
CE | Solar | 19 | BEAU_P | 2.702 | 0 | 0.108 | 2.27
CE | Solar | 19 | BEDDT1 | 9.097 | 0 | 0.362 | 7.642
CE | Solar | 19 | BEDD_1 | 13.945 | 0 | 0.555 | 11.714
CE | Solar | 19 | BERB_P | 1.906 | 0 | 0.076 | 1.601
CE | Solar | 19 | BERW | 5.246 | 0 | 0.209 | 4.407
CE | Solar | 19 | BESW_1 | 21.463 | 0 | 0.854 | 18.029
CE | Solar | 19 | BICF_1 | 65.976 | 0 | 2.626 | 55.42
CE | Solar | 19 | BIRK_1 | 9.231 | 0 | 0.367 | 7.754
CE | Solar | 19 | BISW_1 | 22.779 | 0 | 0.907 | 19.135
CE | Solar | 19 | BLYTH132 | 17.639 | 0 | 0.702 | 14.817
CE | Solar | 19 | BOAG_P | 1.772 | 0 | 0.071 | 1.488
CE | Solar | 19 | BOLN_1 | 60.279 | 0 | 2.399 | 50.634
CE | Solar | 19 | BONN | 3.044 | 0 | 0.121 | 2.557
CE | Solar | 19 | BOTW_1 | 25.508 | 0 | 1.015 | 21.427
CE | Solar | 19 | BRAC_P | 1.248 | 0 | 0.05 | 1.048
CE | Solar | 19 | BRAI_1 | 43.862 | 0 | 1.746 | 36.844
CE | Solar | 19 | BRAP | 0.702 | 0 | 0.028 | 0.59
CE | Solar | 19 | BRAW_1 | 18.272 | 0 | 0.727 | 15.348
CE | Solar | 19 | BRED_1 | 18.076 | 0 | 0.719 | 15.184
CE | Solar | 19 | BRID_P | 5.294 | 0 | 0.211 | 4.447
CE | Solar | 19 | BRIM_1 | 5.752 | 0 | 0.229 | 4.832
CE | Solar | 19 | BRLE_1 | 30.794 | 0 | 1.226 | 25.867
CE | Solar | 19 | BROA_P | 1.676 | 0 | 0.067 | 1.408
CE | Solar | 19 | BROR_P | 0.678 | 0 | 0.027 | 0.57
CE | Solar | 19 | BROX | 1.858 | 0 | 0.074 | 1.561
CE | Solar | 19 | BRWA1 | 30.34 | 0 | 1.208 | 25.486
CE | Solar | 19 | BUMU_P | 5.39 | 0 | 0.215 | 4.527
CE | Solar | 19 | BURM_1 | 47.937 | 0 | 1.908 | 40.267
CE | Solar | 19 | BUSH_1 | 18.132 | 0 | 0.722 | 15.231
CE | Solar | 19 | BUST_1 | 8.842 | 0 | 0.352 | 7.427
CE | Solar | 19 | CAAD_P | 0.671 | 0 | 0.027 | 0.564
CE | Solar | 19 | CAIF_P | 0.972 | 0 | 0.039 | 0.816
CE | Solar | 19 | CAMB_01 | 14.05 | 0 | 0.559 | 11.802
CE | Solar | 19 | CANTN1 | 11.281 | 0 | 0.449 | 9.476
CE | Solar | 19 | CAPEA1 | 9.811 | 0 | 0.39 | 8.242
CE | Solar | 19 | CARE_1 | 16.024 | 0 | 0.638 | 13.46
CE | Solar | 19 | CARR_1 | 20.179 | 0 | 0.803 | 16.95
CE | Solar | 19 | CASS_P | 0.031 | 0 | 0.001 | 0.026
CE | Solar | 19 | CATY | 0.73 | 0 | 0.029 | 0.613
CE | Solar | 19 | CELL_1 | 34.348 | 0 | 1.367 | 28.852
CE | Solar | 19 | CHAP | 10.71 | 0 | 0.426 | 8.997
CE | Solar | 19 | CHAR_P | 0.186 | 0 | 0.007 | 0.157
CE | Solar | 19 | CHAS | 0.122 | 0 | 0.005 | 0.103
CE | Solar | 19 | CHIC_1 | 22.969 | 0 | 0.914 | 19.294
CE | Solar | 19 | CHSI_1 | 10.654 | 0 | 0.424 | 8.95
CE | Solar | 19 | CHTE_1 | 35.433 | 0 | 1.41 | 29.764
CE | Solar | 19 | CITR_1 | 4.923 | 0 | 0.196 | 4.136
CE | Solar | 19 | CLAC_P | 0.025 | 0 | 0.001 | 0.021
CE | Solar | 19 | CLAY_P | 1.438 | 0 | 0.057 | 1.208
CE | Solar | 19 | CLT03 | 76.002 | 0 | 3.025 | 63.842
CE | Solar | 19 | CLYM | 3.146 | 0 | 0.125 | 2.643
CE | Solar | 19 | COAT | 0.98 | 0 | 0.039 | 0.823
CE | Solar | 19 | COCK | 3.78 | 0 | 0.15 | 3.175
CE | Solar | 19 | CONQA1 | 14.568 | 0 | 0.58 | 12.237
CE | Solar | 19 | COUA_P | 3.249 | 0 | 0.129 | 2.729
CE | Solar | 19 | COVE_1 | 25.563 | 0 | 1.017 | 21.473
CE | Solar | 19 | COWL_1 | 43.577 | 0 | 1.734 | 36.605
CE | Solar | 19 | COYL | 3.583 | 0 | 0.143 | 3.009
CE | Solar | 19 | CRAI_P | 0.249 | 0 | 0.01 | 0.209
CE | Solar | 19 | CREB_1 | 41.566 | 0 | 1.654 | 34.915
CE | Solar | 19 | CUMB | 2.412 | 0 | 0.096 | 2.026
CE | Solar | 19 | CUPA | 7.545 | 0 | 0.3 | 6.338
CE | Solar | 19 | DALM3 | 1.669 | 0 | 0.066 | 1.402
CE | Solar | 19 | DEVM | 0.723 | 0 | 0.029 | 0.607
CE | Solar | 19 | DEVO | 4.144 | 0 | 0.165 | 3.481
CE | Solar | 19 | DEWP | 0.112 | 0 | 0.004 | 0.094
CE | Solar | 19 | DOUN_P | 1.332 | 0 | 0.053 | 1.119
CE | Solar | 19 | DRAK_1 | 9.632 | 0 | 0.383 | 8.091
CE | Solar | 19 | DRUM | 1.906 | 0 | 0.076 | 1.601
CE | Solar | 19 | DUBE_P | 0.251 | 0 | 0.01 | 0.21
CE | Solar | 19 | DUDH_P | 0.393 | 0 | 0.016 | 0.33
CE | Solar | 19 | DUGR_P | 0.382 | 0 | 0.015 | 0.321
CE | Solar | 19 | DUNB | 2.667 | 0 | 0.106 | 2.24
CE | Solar | 19 | DUNF | 1.624 | 0 | 0.065 | 1.364
CE | Solar | 19 | DUNO_P | 0.732 | 0 | 0.029 | 0.615
CE | Solar | 19 | DYCE_P | 3.277 | 0 | 0.13 | 2.753
CE | Solar | 19 | EALI_6 | 4.822 | 0 | 0.192 | 4.051
CE | Solar | 19 | EASO_1 | 33.133 | 0 | 1.319 | 27.832
CE | Solar | 19 | ECCL | 6.685 | 0 | 0.266 | 5.616
CE | Solar | 19 | ECLA_1 | 28.882 | 0 | 1.15 | 24.261
CE | Solar | 19 | EERH | 3.397 | 0 | 0.135 | 2.854
CE | Solar | 19 | EKIL | 2.312 | 0 | 0.092 | 1.942
CE | Solar | 19 | ELDE | 0.887 | 0 | 0.035 | 0.745
CE | Solar | 19 | ELGI_P | 3.986 | 0 | 0.159 | 3.348
CE | Solar | 19 | ELLA_1 | 26.88 | 0 | 1.07 | 22.579
CE | Solar | 19 | ELST_1 | 6.958 | 0 | 0.277 | 5.844
CE | Solar | 19 | ENDE_1 | 47.195 | 0 | 1.878 | 39.644
CE | Solar | 19 | ERSK | 0.83 | 0 | 0.033 | 0.697
CE | Solar | 19 | EXET1 | 43.191 | 0 | 1.719 | 36.28
CE | Solar | 19 | FAUG_P | 0.065 | 0 | 0.003 | 0.055
CE | Solar | 19 | FAWL_1 | 17.9 | 0 | 0.712 | 15.036
CE | Solar | 19 | FECK_6 | 22.485 | 0 | 0.895 | 18.887
CE | Solar | 19 | FERRA2 | 5.544 | 0 | 0.221 | 4.657
CE | Solar | 19 | FERRB1 | 7.269 | 0 | 0.289 | 6.106
CE | Solar | 19 | FETT_P | 1.514 | 0 | 0.06 | 1.271
CE | Solar | 19 | FIDD_P | 1.147 | 0 | 0.046 | 0.964
CE | Solar | 19 | FIDF_1 | 15.342 | 0 | 0.611 | 12.887
CE | Solar | 19 | FINN | 0.004 | 0 | 0 | 0.003
CE | Solar | 19 | FLEE_1 | 29.154 | 0 | 1.16 | 24.49
CE | Solar | 19 | FOUR_1 | 7.583 | 0 | 0.302 | 6.37
CE | Solar | 19 | FROD_1 | 11.035 | 0 | 0.439 | 9.269
CE | Solar | 19 | FWIL_P | 0.645 | 0 | 0.026 | 0.542
CE | Solar | 19 | GALA | 3.692 | 0 | 0.147 | 3.101
CE | Solar | 19 | GIFF | 1.671 | 0 | 0.066 | 1.403
CE | Solar | 19 | GLEF_P | 1.382 | 0 | 0.055 | 1.161
CE | Solar | 19 | GLLU | 1.25 | 0 | 0.05 | 1.05
CE | Solar | 19 | GLNI | 0.481 | 0 | 0.019 | 0.404
CE | Solar | 19 | GLRO | 1.975 | 0 | 0.079 | 1.659
CE | Solar | 19 | GOVA | 0.57 | 0 | 0.023 | 0.479
CE | Solar | 19 | GREN_1 | 53.402 | 0 | 2.125 | 44.858
CE | Solar | 19 | GRIW_1 | 27.311 | 0 | 1.087 | 22.941
CE | Solar | 19 | GRUB_P | 0.217 | 0 | 0.009 | 0.182
CE | Solar | 19 | G_EXTRA_10 | 1.213 | 0 | 0.048 | 1.019
CE | Solar | 19 | G_EXTRA_11 | 0.689 | 0 | 0.027 | 0.579
CE | Solar | 19 | G_EXTRA_12 | 0.23 | 0 | 0.009 | 0.193
CE | Solar | 19 | G_EXTRA_2 | 5.56 | 0 | 0.221 | 4.671
CE | Solar | 19 | G_EXTRA_4 | 1.522 | 0 | 0.061 | 1.278
CE | Solar | 19 | G_EXTRA_5 | 0.257 | 0 | 0.01 | 0.216
CE | Solar | 19 | G_EXTRA_7 | 1.693 | 0 | 0.067 | 1.422
CE | Solar | 19 | G_EXTRA_8 | 1.977 | 0 | 0.079 | 1.66
CE | Solar | 19 | G_EXTRA_9 | 1.55 | 0 | 0.062 | 1.302
CE | Solar | 19 | HACK_1 | 3.301 | 0 | 0.131 | 2.773
CE | Solar | 19 | HACK_6 | 1.597 | 0 | 0.064 | 1.341
CE | Solar | 19 | HAGR | 0.405 | 0 | 0.016 | 0.34
CE | Solar | 19 | HAMHC1 | 9.667 | 0 | 0.385 | 8.12
CE | Solar | 19 | HARK_1 | 4.789 | 0 | 0.191 | 4.023
CE | Solar | 19 | HARM_6 | 4.43 | 0 | 0.176 | 3.721
CE | Solar | 19 | HAWI | 1.817 | 0 | 0.072 | 1.526
CE | Solar | 19 | HAWP_6 | 6.53 | 0 | 0.26 | 5.485
CE | Solar | 19 | HELE | 0.864 | 0 | 0.034 | 0.726
CE | Solar | 19 | HUER | 0.73 | 0 | 0.029 | 0.613
CE | Solar | 19 | HURS_1 | 13.681 | 0 | 0.544 | 11.492
CE | Solar | 19 | HUTT_1 | 5.649 | 0 | 0.225 | 4.745
CE | Solar | 19 | IMPK_1 | 5.215 | 0 | 0.208 | 4.381
CE | Solar | 19 | INDQ1 | 76.122 | 0 | 3.03 | 63.942
CE | Solar | 19 | INKE | 2.595 | 0 | 0.103 | 2.18
CE | Solar | 19 | INNE_P | 3.716 | 0 | 0.148 | 3.122
CE | Solar | 19 | IROA1 | 32.447 | 0 | 1.291 | 27.256
CE | Solar | 19 | IRONB1 | 37.858 | 0 | 1.507 | 31.801
CE | Solar | 19 | IVER_1 | 5.496 | 0 | 0.219 | 4.617
CE | Solar | 19 | IVER_6 | 3.824 | 0 | 0.152 | 3.212
CE | Solar | 19 | JOHN | 1.774 | 0 | 0.071 | 1.49
CE | Solar | 19 | JORD_3 | 2.918 | 0 | 0.116 | 2.451
CE | Solar | 19 | KAIM | 6.041 | 0 | 0.24 | 5.075
CE | Solar | 19 | KEAD_1 | 25.161 | 0 | 1.001 | 21.135
CE | Solar | 19 | KEAR_3 | 22.979 | 0 | 0.915 | 19.302
CE | Solar | 19 | KEIT_P | 0.962 | 0 | 0.038 | 0.808
CE | Solar | 19 | KEMS_1 | 13.64 | 0 | 0.543 | 11.458
CE | Solar | 19 | KIBY_G | 7.418 | 0 | 0.295 | 6.231
CE | Solar | 19 | KIER | 2.813 | 0 | 0.112 | 2.363
CE | Solar | 19 | KIIN_P | 0.342 | 0 | 0.014 | 0.287
CE | Solar | 19 | KILS | 0.689 | 0 | 0.027 | 0.579
CE | Solar | 19 | KILT | 3.133 | 0 | 0.125 | 2.632
CE | Solar | 19 | KILW | 1.49 | 0 | 0.059 | 1.251
CE | Solar | 19 | KINL_P | 0.063 | 0 | 0.003 | 0.053
CE | Solar | 19 | KINO_1 | 15.483 | 0 | 0.616 | 13.005
CE | Solar | 19 | KINT_P | 5.323 | 0 | 0.212 | 4.472
CE | Solar | 19 | KIRKB1 | 26.157 | 0 | 1.041 | 21.972
CE | Solar | 19 | KITW_1 | 15.015 | 0 | 0.598 | 12.612
CE | Solar | 19 | KNAR | 21.994 | 0 | 0.875 | 18.475
CE | Solar | 19 | LACK_6 | 16.236 | 0 | 0.646 | 13.638
CE | Solar | 19 | LAIR_P | 0.469 | 0 | 0.019 | 0.394
CE | Solar | 19 | LALE1SG003 | 4.248 | 0 | 0.169 | 3.568
CE | Solar | 19 | LAND1 | 54.837 | 0 | 2.183 | 46.063
CE | Solar | 19 | LEGA_1 | 29.488 | 0 | 1.174 | 24.77
CE | Solar | 19 | LEVE | 2.272 | 0 | 0.09 | 1.908
CE | Solar | 19 | LING | 3.455 | 0 | 0.138 | 2.902
CE | Solar | 19 | LINM | 5.709 | 0 | 0.227 | 4.796
CE | Solar | 19 | LISD_1 | 17.893 | 0 | 0.712 | 15.03
CE | Solar | 19 | LITT_C | 2.676 | 0 | 0.107 | 2.248
CE | Solar | 19 | LITT_J | 0.852 | 0 | 0.034 | 0.716
CE | Solar | 19 | LODR_6 | 1.7 | 0 | 0.068 | 1.428
CE | Solar | 19 | LOUD_H | 17.461 | 0 | 0.695 | 14.667
CE | Solar | 19 | LOVE_1 | 34.722 | 0 | 1.382 | 29.166
CE | Solar | 19 | LUNA_P | 3.362 | 0 | 0.134 | 2.824
CE | Solar | 19 | LYND_P | 2.259 | 0 | 0.09 | 1.898
CE | Solar | 19 | MACC_3 | 9.451 | 0 | 0.376 | 7.938
CE | Solar | 19 | MACD_P | 3.544 | 0 | 0.141 | 2.977
CE | Solar | 19 | MAGA_6 | 4.344 | 0 | 0.173 | 3.649
CE | Solar | 19 | MANN_1 | 43.386 | 0 | 1.727 | 36.444
CE | Solar | 19 | MAYB | 1.214 | 0 | 0.048 | 1.02
CE | Solar | 19 | MELK_1 | 36.274 | 0 | 1.444 | 30.47
CE | Solar | 19 | MILC_P | 3.219 | 0 | 0.128 | 2.704
CE | Solar | 19 | MILH_1 | 6.982 | 0 | 0.278 | 5.865
CE | Solar | 19 | MITY_1 | 27.34 | 0 | 1.088 | 22.965
CE | Solar | 19 | MYBS_P | 1.053 | 0 | 0.042 | 0.884
CE | Solar | 19 | NAIR_P | 1.589 | 0 | 0.063 | 1.335
CE | Solar | 19 | NEAR | 2.353 | 0 | 0.094 | 1.977
CE | Solar | 19 | NECE_1 | 22.181 | 0 | 0.883 | 18.632
CE | Solar | 19 | NEEP_3 | 8.432 | 0 | 0.336 | 7.083
CE | Solar | 19 | NETS | 1.3 | 0 | 0.052 | 1.092
CE | Solar | 19 | NEWX_6 | 4.652 | 0 | 0.185 | 3.908
CE | Solar | 19 | NFLE | 8.111 | 0 | 0.323 | 6.813
CE | Solar | 19 | NHYD_6 | 4.947 | 0 | 0.197 | 4.156
CE | Solar | 19 | NINF_1 | 28.72 | 0 | 1.143 | 24.124
CE | Solar | 19 | NORL_3 | 2.697 | 0 | 0.107 | 2.265
CE | Solar | 19 | NORT_1 | 18.274 | 0 | 0.727 | 15.35
CE | Solar | 19 | NURS_1 | 36.183 | 0 | 1.44 | 30.394
CE | Solar | 19 | OCKH_1 | 5.017 | 0 | 0.2 | 4.215
CE | Solar | 19 | OFFE_3 | 18.21 | 0 | 0.725 | 15.296
CE | Solar | 19 | OLDB_1 | 5.895 | 0 | 0.235 | 4.952
CE | Solar | 19 | ORMO | 17.916 | 0 | 0.713 | 15.049
CE | Solar | 19 | ORRI_P | 0.244 | 0 | 0.01 | 0.205
CE | Solar | 19 | OSBA_1 | 16.628 | 0 | 0.662 | 13.967
CE | Solar | 19 | PADIB1 | 27.783 | 0 | 1.106 | 23.338
CE | Solar | 19 | PAIS | 1.494 | 0 | 0.059 | 1.255
CE | Solar | 19 | PART | 0.204 | 0 | 0.008 | 0.172
CE | Solar | 19 | PEHG_P | 3.176 | 0 | 0.126 | 2.668
CE | Solar | 19 | PELH_1 | 21.797 | 0 | 0.868 | 18.309
CE | Solar | 19 | PEMB_1 | 22.972 | 0 | 0.914 | 19.296
CE | Solar | 19 | PENN_1 | 7.058 | 0 | 0.281 | 5.928
CE | Solar | 19 | PENT_1 | 10.908 | 0 | 0.434 | 9.163
CE | Solar | 19 | PENW_1 | 20.804 | 0 | 0.828 | 17.476
CE | Solar | 19 | PERS_P | 0.692 | 0 | 0.028 | 0.581
CE | Solar | 19 | PITS_3 | 0.952 | 0 | 0.038 | 0.8
CE | Solar | 19 | POOB | 3.581 | 0 | 0.143 | 3.008
CE | Solar | 19 | POPP_3 | 14.72 | 0 | 0.586 | 12.364
CE | Solar | 19 | PORA_P | 1.363 | 0 | 0.054 | 1.145
CE | Solar | 19 | PORD | 1.272 | 0 | 0.051 | 1.069
CE | Solar | 19 | PYLE_1 | 11.242 | 0 | 0.447 | 9.443
CE | Solar | 19 | RAIN_1 | 16.757 | 0 | 0.667 | 14.076
CE | Solar | 19 | RANN_P | 0.189 | 0 | 0.008 | 0.159
CE | Solar | 19 | RASS_1 | 33.231 | 0 | 1.323 | 27.914
CE | Solar | 19 | RATS_1 | 39.852 | 0 | 1.586 | 33.476
CE | Solar | 19 | RAYL_1 | 20.506 | 0 | 0.816 | 17.225
CE | Solar | 19 | REBR_3 | 4.787 | 0 | 0.191 | 4.021
CE | Solar | 19 | REDH | 1.623 | 0 | 0.065 | 1.363
CE | Solar | 19 | RICH1 | 16.003 | 0 | 0.637 | 13.443
CE | Solar | 19 | ROCH_1 | 9.798 | 0 | 0.39 | 8.23
CE | Solar | 19 | RRIG | 12.49 | 0 | 0.497 | 10.491
CE | Solar | 19 | RUGEB1 | 12.109 | 0 | 0.482 | 10.171
CE | Solar | 19 | RYEH_1 | 10.738 | 0 | 0.427 | 9.02
CE | Solar | 19 | SALH_1 | 9.831 | 0 | 0.391 | 8.258
CE | Solar | 19 | SALL1 | 98.7 | 0 | 3.928 | 82.908
CE | Solar | 19 | SALT_1 | 10.313 | 0 | 0.41 | 8.663
CE | Solar | 19 | SASA | 11.347 | 0 | 0.452 | 9.532
CE | Solar | 19 | SBAR | 36.748 | 0 | 1.463 | 30.868
CE | Solar | 19 | SEAB1 | 42.29 | 0 | 1.683 | 35.524
CE | Solar | 19 | SELL_1 | 17.555 | 0 | 0.699 | 14.746
CE | Solar | 19 | SFIL_P | 0.72 | 0 | 0.029 | 0.604
CE | Solar | 19 | SHEC_3 | 3.315 | 0 | 0.132 | 2.784
CE | Solar | 19 | SHIN_P | 0.22 | 0 | 0.009 | 0.184
CE | Solar | 19 | SHRU | 0.517 | 0 | 0.021 | 0.434
CE | Solar | 19 | SHRW_1 | 28.959 | 0 | 1.153 | 24.325
CE | Solar | 19 | SIGH | 2.231 | 0 | 0.089 | 1.874
CE | Solar | 19 | SJOW_1 | 1.31 | 0 | 0.052 | 1.1
CE | Solar | 19 | SKLGB1 | 23.125 | 0 | 0.92 | 19.425
CE | Solar | 19 | SLOY_P | 0.091 | 0 | 0.004 | 0.076
CE | Solar | 19 | SMAN_1 | 20.312 | 0 | 0.808 | 17.062
CE | Solar | 19 | SPAV | 0.77 | 0 | 0.031 | 0.647
CE | Solar | 19 | SPEN_1 | 26.162 | 0 | 1.041 | 21.976
CE | Solar | 19 | SSHI_3 | 11.12 | 0 | 0.443 | 9.341
CE | Solar | 19 | STAL_1 | 12.593 | 0 | 0.501 | 10.578
CE | Solar | 19 | STAY_1 | 31.639 | 0 | 1.259 | 26.576
CE | Solar | 19 | STEN_1 | 11.627 | 0 | 0.463 | 9.767
CE | Solar | 19 | STES_1 | 13.768 | 0 | 0.548 | 11.565
CE | Solar | 19 | STHA | 1.567 | 0 | 0.062 | 1.316
CE | Solar | 19 | STIR | 7.181 | 0 | 0.286 | 6.032
CE | Solar | 19 | STLE | 2.125 | 0 | 0.085 | 1.785
CE | Solar | 19 | STRI_P | 2.561 | 0 | 0.102 | 2.151
CE | Solar | 19 | SUND_1 | 17.783 | 0 | 0.708 | 14.938
CE | Solar | 19 | SWAN_1 | 41.506 | 0 | 1.652 | 34.865
CE | Solar | 19 | TARL_P | 1.662 | 0 | 0.066 | 1.396
CE | Solar | 19 | TAUN1 | 21.422 | 0 | 0.853 | 17.994
CE | Solar | 19 | TAYN_P | 1.724 | 0 | 0.069 | 1.448
CE | Solar | 19 | TELR | 0.84 | 0 | 0.033 | 0.706
CE | Solar | 19 | TEMP_3 | 11.624 | 0 | 0.463 | 9.764
CE | Solar | 19 | THOM_6 | 24.735 | 0 | 0.984 | 20.778
CE | Solar | 19 | THSO_P | 1.557 | 0 | 0.062 | 1.308
CE | Solar | 19 | THUR_6 | 27.796 | 0 | 1.106 | 23.349
CE | Solar | 19 | TILBB_1 | 11.91 | 0 | 0.474 | 10.005
CE | Solar | 19 | TONG | 2.848 | 0 | 0.113 | 2.392
CE | Solar | 19 | TOTT_1 | 3.142 | 0 | 0.125 | 2.639
CE | Solar | 19 | TRAW_1 | 8.452 | 0 | 0.336 | 7.1
CE | Solar | 19 | TUMB_P | 0.92 | 0 | 0.037 | 0.773
CE | Solar | 19 | TYNE_2 | 16.664 | 0 | 0.663 | 13.997
CE | Solar | 19 | UPPB_1 | 5.897 | 0 | 0.235 | 4.954
CE | Solar | 19 | UPPB_3 | 14.899 | 0 | 0.593 | 12.515
CE | Solar | 19 | USKM_1 | 24.476 | 0 | 0.974 | 20.56
CE | Solar | 19 | WABO | 11.245 | 0 | 0.448 | 9.446
CE | Solar | 19 | WALH_1 | 53.217 | 0 | 2.118 | 44.702
CE | Solar | 19 | WALP_B | 45.883 | 0 | 1.826 | 38.542
CE | Solar | 19 | WARL_1 | 7.141 | 0 | 0.284 | 5.999
CE | Solar | 19 | WASF_1 | 11.218 | 0 | 0.446 | 9.423
CE | Solar | 19 | WATFS_1 | 9.178 | 0 | 0.365 | 7.709
CE | Solar | 19 | WBOL_6 | 7.018 | 0 | 0.279 | 5.895
CE | Solar | 19 | WBUR_1 | 39.443 | 0 | 1.57 | 33.132
CE | Solar | 19 | WFIE | 1.459 | 0 | 0.058 | 1.225
CE | Solar | 19 | WGEO | 0.086 | 0 | 0.003 | 0.072
CE | Solar | 19 | WHAM_1 | 3.987 | 0 | 0.159 | 3.349
CE | Solar | 19 | WHGA_1 | 23.401 | 0 | 0.931 | 19.657
CE | Solar | 19 | WHHO | 1.049 | 0 | 0.042 | 0.881
CE | Solar | 19 | WIBA_3 | 2.668 | 0 | 0.106 | 2.241
CE | Solar | 19 | WIEN_1 | 6.202 | 0 | 0.247 | 5.21
CE | Solar | 19 | WILL_1 | 34.571 | 0 | 1.376 | 29.04
CE | Solar | 19 | WIMBN1 | 0.327 | 0 | 0.013 | 0.275
CE | Solar | 19 | WIMBS1 | 7.269 | 0 | 0.289 | 6.106
CE | Solar | 19 | WIOW_P | 1.166 | 0 | 0.046 | 0.979
CE | Solar | 19 | WISD_1 | 1.306 | 0 | 0.052 | 1.097
CE | Solar | 19 | WISD_6 | 0.761 | 0 | 0.03 | 0.639
CE | Solar | 19 | WISH | 3.23 | 0 | 0.129 | 2.713
CE | Solar | 19 | WMEL_1 | 22.172 | 0 | 0.882 | 18.624
CE | Solar | 19 | WOHI_P | 2.957 | 0 | 0.118 | 2.484
CE | Solar | 19 | WTHU31 | 3.298 | 0 | 0.131 | 2.77
CE | Solar | 19 | WWEY_1 | 19.873 | 0 | 0.791 | 16.693
CE | Solar | 19 | WYLF_1 | 3.186 | 0 | 0.127 | 2.676
CE | Solar | 19 | WYMOM_1 | 14.295 | 0 | 0.569 | 12.008
CE | Solar | 20 | ABHA1 | 44.457 | 0 | 1.769 | 37.344
CE | Solar | 20 | ABTH_1 | 7.723 | 0 | 0.307 | 6.487
CE | Solar | 20 | ACTL_2 | 3.206 | 0 | 0.128 | 2.693
CE | Solar | 20 | ALNE_P | 1.769 | 0 | 0.07 | 1.486
CE | Solar | 20 | ALVE1 | 41.566 | 0 | 1.654 | 34.915
CE | Solar | 20 | ARBR_P | 5.377 | 0 | 0.214 | 4.517
CE | Solar | 20 | ARDK_P | 0.327 | 0 | 0.013 | 0.274
CE | Solar | 20 | ARMO_P | 1.482 | 0 | 0.059 | 1.245
CE | Solar | 20 | AXMI1 | 27.151 | 0 | 1.081 | 22.807
CE | Solar | 20 | AYRR | 1.992 | 0 | 0.079 | 1.673
CE | Solar | 20 | BAGA | 2.687 | 0 | 0.107 | 2.257
CE | Solar | 20 | BAIN | 1.418 | 0 | 0.056 | 1.191
CE | Solar | 20 | BARKC1 | 7.517 | 0 | 0.299 | 6.314
CE | Solar | 20 | BARKW3 | 4.155 | 0 | 0.165 | 3.49
CE | Solar | 20 | BEAU_P | 2.889 | 0 | 0.115 | 2.427
CE | Solar | 20 | BEDDT1 | 9.728 | 0 | 0.387 | 8.171
CE | Solar | 20 | BEDD_1 | 14.912 | 0 | 0.593 | 12.526
CE | Solar | 20 | BERB_P | 2.038 | 0 | 0.081 | 1.712
CE | Solar | 20 | BERW | 5.61 | 0 | 0.223 | 4.713
CE | Solar | 20 | BESW_1 | 22.951 | 0 | 0.913 | 19.279
CE | Solar | 20 | BICF_1 | 70.55 | 0 | 2.808 | 59.262
CE | Solar | 20 | BIRK_1 | 9.871 | 0 | 0.393 | 8.292
CE | Solar | 20 | BISW_1 | 24.359 | 0 | 0.969 | 20.461
CE | Solar | 20 | BLYTH132 | 18.862 | 0 | 0.751 | 15.844
CE | Solar | 20 | BOAG_P | 1.895 | 0 | 0.075 | 1.591
CE | Solar | 20 | BOLN_1 | 64.458 | 0 | 2.565 | 54.145
CE | Solar | 20 | BONN | 3.255 | 0 | 0.13 | 2.734
CE | Solar | 20 | BOTW_1 | 27.277 | 0 | 1.086 | 22.913
CE | Solar | 20 | BRAC_P | 1.334 | 0 | 0.053 | 1.121
CE | Solar | 20 | BRAI_1 | 46.903 | 0 | 1.867 | 39.399
CE | Solar | 20 | BRAP | 0.751 | 0 | 0.03 | 0.631
CE | Solar | 20 | BRAW_1 | 19.539 | 0 | 0.778 | 16.412
CE | Solar | 20 | BRED_1 | 19.329 | 0 | 0.769 | 16.236
CE | Solar | 20 | BRID_P | 5.661 | 0 | 0.225 | 4.755
CE | Solar | 20 | BRIM_1 | 6.151 | 0 | 0.245 | 5.167
CE | Solar | 20 | BRLE_1 | 32.929 | 0 | 1.311 | 27.66
CE | Solar | 20 | BROA_P | 1.793 | 0 | 0.071 | 1.506
CE | Solar | 20 | BROR_P | 0.725 | 0 | 0.029 | 0.609
CE | Solar | 20 | BROX | 1.987 | 0 | 0.079 | 1.669
CE | Solar | 20 | BRWA1 | 32.444 | 0 | 1.291 | 27.253
CE | Solar | 20 | BUMU_P | 5.763 | 0 | 0.229 | 4.841
CE | Solar | 20 | BURM_1 | 51.26 | 0 | 2.04 | 43.059
CE | Solar | 20 | BUSH_1 | 19.39 | 0 | 0.772 | 16.287
CE | Solar | 20 | BUST_1 | 9.455 | 0 | 0.376 | 7.942
CE | Solar | 20 | CAAD_P | 0.717 | 0 | 0.029 | 0.603
CE | Solar | 20 | CAIF_P | 1.039 | 0 | 0.041 | 0.873
CE | Solar | 20 | CAMB_01 | 15.024 | 0 | 0.598 | 12.62
CE | Solar | 20 | CANTN1 | 12.063 | 0 | 0.48 | 10.133
CE | Solar | 20 | CAPEA1 | 10.492 | 0 | 0.418 | 8.813
CE | Solar | 20 | CARE_1 | 17.134 | 0 | 0.682 | 14.393
CE | Solar | 20 | CARR_1 | 21.578 | 0 | 0.859 | 18.125
CE | Solar | 20 | CASS_P | 0.034 | 0 | 0.001 | 0.028
CE | Solar | 20 | CATY | 0.781 | 0 | 0.031 | 0.656
CE | Solar | 20 | CELL_1 | 36.729 | 0 | 1.462 | 30.852
CE | Solar | 20 | CHAP | 11.453 | 0 | 0.456 | 9.62
CE | Solar | 20 | CHAR_P | 0.199 | 0 | 0.008 | 0.167
CE | Solar | 20 | CHAS | 0.131 | 0 | 0.005 | 0.11
CE | Solar | 20 | CHIC_1 | 24.561 | 0 | 0.978 | 20.631
CE | Solar | 20 | CHSI_1 | 11.393 | 0 | 0.453 | 9.57
CE | Solar | 20 | CHTE_1 | 37.889 | 0 | 1.508 | 31.827
CE | Solar | 20 | CITR_1 | 5.265 | 0 | 0.21 | 4.422
CE | Solar | 20 | CLAC_P | 0.027 | 0 | 0.001 | 0.023
CE | Solar | 20 | CLAY_P | 1.537 | 0 | 0.061 | 1.291
CE | Solar | 20 | CLT03 | 81.271 | 0 | 3.235 | 68.268
CE | Solar | 20 | CLYM | 3.364 | 0 | 0.134 | 2.826
CE | Solar | 20 | COAT | 1.047 | 0 | 0.042 | 0.88
CE | Solar | 20 | COCK | 4.042 | 0 | 0.161 | 3.395
CE | Solar | 20 | CONQA1 | 15.578 | 0 | 0.62 | 13.086
CE | Solar | 20 | COUA_P | 3.475 | 0 | 0.138 | 2.919
CE | Solar | 20 | COVE_1 | 27.335 | 0 | 1.088 | 22.962
CE | Solar | 20 | COWL_1 | 46.599 | 0 | 1.855 | 39.143
CE | Solar | 20 | COYL | 3.831 | 0 | 0.152 | 3.218
CE | Solar | 20 | CRAI_P | 0.267 | 0 | 0.011 | 0.224
CE | Solar | 20 | CREB_1 | 44.447 | 0 | 1.769 | 37.336
CE | Solar | 20 | CUMB | 2.579 | 0 | 0.103 | 2.167
CE | Solar | 20 | CUPA | 8.068 | 0 | 0.321 | 6.777
CE | Solar | 20 | DALM3 | 1.785 | 0 | 0.071 | 1.5
CE | Solar | 20 | DEVM | 0.773 | 0 | 0.031 | 0.65
CE | Solar | 20 | DEVO | 4.431 | 0 | 0.176 | 3.722
CE | Solar | 20 | DEWP | 0.12 | 0 | 0.005 | 0.101
CE | Solar | 20 | DOUN_P | 1.425 | 0 | 0.057 | 1.197
CE | Solar | 20 | DRAK_1 | 10.3 | 0 | 0.41 | 8.652
CE | Solar | 20 | DRUM | 2.038 | 0 | 0.081 | 1.712
CE | Solar | 20 | DUBE_P | 0.268 | 0 | 0.011 | 0.225
CE | Solar | 20 | DUDH_P | 0.42 | 0 | 0.017 | 0.353
CE | Solar | 20 | DUGR_P | 0.409 | 0 | 0.016 | 0.343
CE | Solar | 20 | DUNB | 2.852 | 0 | 0.113 | 2.395
CE | Solar | 20 | DUNF | 1.736 | 0 | 0.069 | 1.458
CE | Solar | 20 | DUNO_P | 0.783 | 0 | 0.031 | 0.658
CE | Solar | 20 | DYCE_P | 3.504 | 0 | 0.139 | 2.944
CE | Solar | 20 | EALI_6 | 5.157 | 0 | 0.205 | 4.331
CE | Solar | 20 | EASO_1 | 35.43 | 0 | 1.41 | 29.761
CE | Solar | 20 | ECCL | 7.149 | 0 | 0.285 | 6.005
CE | Solar | 20 | ECLA_1 | 30.884 | 0 | 1.229 | 25.943
CE | Solar | 20 | EERH | 3.633 | 0 | 0.145 | 3.052
CE | Solar | 20 | EKIL | 2.472 | 0 | 0.098 | 2.077
CE | Solar | 20 | ELDE | 0.949 | 0 | 0.038 | 0.797
CE | Solar | 20 | ELGI_P | 4.262 | 0 | 0.17 | 3.58
CE | Solar | 20 | ELLA_1 | 28.743 | 0 | 1.144 | 24.144
CE | Solar | 20 | ELST_1 | 7.44 | 0 | 0.296 | 6.25
CE | Solar | 20 | ENDE_1 | 50.467 | 0 | 2.009 | 42.393
CE | Solar | 20 | ERSK | 0.887 | 0 | 0.035 | 0.745
CE | Solar | 20 | EXET1 | 46.185 | 0 | 1.838 | 38.796
CE | Solar | 20 | FAUG_P | 0.07 | 0 | 0.003 | 0.059
CE | Solar | 20 | FAWL_1 | 19.141 | 0 | 0.762 | 16.079
CE | Solar | 20 | FECK_6 | 24.044 | 0 | 0.957 | 20.197
CE | Solar | 20 | FERRA2 | 5.928 | 0 | 0.236 | 4.979
CE | Solar | 20 | FERRB1 | 7.773 | 0 | 0.309 | 6.529
CE | Solar | 20 | FETT_P | 1.619 | 0 | 0.064 | 1.36
CE | Solar | 20 | FIDD_P | 1.227 | 0 | 0.049 | 1.03
CE | Solar | 20 | FIDF_1 | 16.405 | 0 | 0.653 | 13.781
CE | Solar | 20 | FINN | 0.004 | 0 | 0 | 0.004
CE | Solar | 20 | FLEE_1 | 31.176 | 0 | 1.241 | 26.187
CE | Solar | 20 | FOUR_1 | 8.109 | 0 | 0.323 | 6.812
CE | Solar | 20 | FROD_1 | 11.8 | 0 | 0.47 | 9.912
CE | Solar | 20 | FWIL_P | 0.69 | 0 | 0.027 | 0.58
CE | Solar | 20 | GALA | 3.948 | 0 | 0.157 | 3.316
CE | Solar | 20 | GIFF | 1.786 | 0 | 0.071 | 1.501
CE | Solar | 20 | GLEF_P | 1.477 | 0 | 0.059 | 1.241
CE | Solar | 20 | GLLU | 1.337 | 0 | 0.053 | 1.123
CE | Solar | 20 | GLNI | 0.514 | 0 | 0.02 | 0.432
CE | Solar | 20 | GLRO | 2.112 | 0 | 0.084 | 1.774
CE | Solar | 20 | GOVA | 0.61 | 0 | 0.024 | 0.512
CE | Solar | 20 | GREN_1 | 57.105 | 0 | 2.273 | 47.968
CE | Solar | 20 | GRIW_1 | 29.205 | 0 | 1.162 | 24.532
CE | Solar | 20 | GRUB_P | 0.232 | 0 | 0.009 | 0.195
CE | Solar | 20 | G_EXTRA_10 | 1.297 | 0 | 0.052 | 1.09
CE | Solar | 20 | G_EXTRA_11 | 0.737 | 0 | 0.029 | 0.619
CE | Solar | 20 | G_EXTRA_12 | 0.246 | 0 | 0.01 | 0.207
CE | Solar | 20 | G_EXTRA_2 | 5.946 | 0 | 0.237 | 4.994
CE | Solar | 20 | G_EXTRA_4 | 1.627 | 0 | 0.065 | 1.367
CE | Solar | 20 | G_EXTRA_5 | 0.275 | 0 | 0.011 | 0.231
CE | Solar | 20 | G_EXTRA_7 | 1.811 | 0 | 0.072 | 1.521
CE | Solar | 20 | G_EXTRA_8 | 2.114 | 0 | 0.084 | 1.775
CE | Solar | 20 | G_EXTRA_9 | 1.657 | 0 | 0.066 | 1.392
CE | Solar | 20 | HACK_1 | 3.53 | 0 | 0.14 | 2.965
CE | Solar | 20 | HACK_6 | 1.707 | 0 | 0.068 | 1.434
CE | Solar | 20 | HAGR | 0.433 | 0 | 0.017 | 0.363
CE | Solar | 20 | HAMHC1 | 10.337 | 0 | 0.411 | 8.683
CE | Solar | 20 | HARK_1 | 5.121 | 0 | 0.204 | 4.302
CE | Solar | 20 | HARM_6 | 4.737 | 0 | 0.189 | 3.979
CE | Solar | 20 | HAWI | 1.943 | 0 | 0.077 | 1.632
CE | Solar | 20 | HAWP_6 | 6.982 | 0 | 0.278 | 5.865
CE | Solar | 20 | HELE | 0.924 | 0 | 0.037 | 0.776
CE | Solar | 20 | HUER | 0.781 | 0 | 0.031 | 0.656
CE | Solar | 20 | HURS_1 | 14.629 | 0 | 0.582 | 12.288
CE | Solar | 20 | HUTT_1 | 6.041 | 0 | 0.24 | 5.074
CE | Solar | 20 | IMPK_1 | 5.576 | 0 | 0.222 | 4.684
CE | Solar | 20 | INDQ1 | 81.399 | 0 | 3.24 | 68.375
CE | Solar | 20 | INKE | 2.775 | 0 | 0.11 | 2.331
CE | Solar | 20 | INNE_P | 3.974 | 0 | 0.158 | 3.338
CE | Solar | 20 | IROA1 | 34.697 | 0 | 1.381 | 29.145
CE | Solar | 20 | IRONB1 | 40.482 | 0 | 1.611 | 34.005
CE | Solar | 20 | IVER_1 | 5.877 | 0 | 0.234 | 4.937
CE | Solar | 20 | IVER_6 | 4.089 | 0 | 0.163 | 3.435
CE | Solar | 20 | JOHN | 1.897 | 0 | 0.076 | 1.594
CE | Solar | 20 | JORD_3 | 3.12 | 0 | 0.124 | 2.621
CE | Solar | 20 | KAIM | 6.46 | 0 | 0.257 | 5.427
CE | Solar | 20 | KEAD_1 | 26.905 | 0 | 1.071 | 22.6
CE | Solar | 20 | KEAR_3 | 24.572 | 0 | 0.978 | 20.64
CE | Solar | 20 | KEIT_P | 1.029 | 0 | 0.041 | 0.864
CE | Solar | 20 | KEMS_1 | 14.586 | 0 | 0.581 | 12.252
CE | Solar | 20 | KIBY_G | 7.932 | 0 | 0.316 | 6.663
CE | Solar | 20 | KIER | 3.008 | 0 | 0.12 | 2.526
CE | Solar | 20 | KIIN_P | 0.366 | 0 | 0.015 | 0.307
CE | Solar | 20 | KILS | 0.737 | 0 | 0.029 | 0.619
CE | Solar | 20 | KILT | 3.351 | 0 | 0.133 | 2.814
CE | Solar | 20 | KILW | 1.593 | 0 | 0.063 | 1.338
CE | Solar | 20 | KINL_P | 0.068 | 0 | 0.003 | 0.057
CE | Solar | 20 | KINO_1 | 16.556 | 0 | 0.659 | 13.907
CE | Solar | 20 | KINT_P | 5.692 | 0 | 0.227 | 4.782
CE | Solar | 20 | KIRKB1 | 27.97 | 0 | 1.113 | 23.495
CE | Solar | 20 | KITW_1 | 16.056 | 0 | 0.639 | 13.487
CE | Solar | 20 | KNAR | 23.519 | 0 | 0.936 | 19.756
CE | Solar | 20 | LACK_6 | 17.361 | 0 | 0.691 | 14.583
CE | Solar | 20 | LAIR_P | 0.502 | 0 | 0.02 | 0.421
CE | Solar | 20 | LALE1SG003 | 4.542 | 0 | 0.181 | 3.815
CE | Solar | 20 | LAND1 | 58.639 | 0 | 2.334 | 49.257
CE | Solar | 20 | LEGA_1 | 31.532 | 0 | 1.255 | 26.487
CE | Solar | 20 | LEVE | 2.429 | 0 | 0.097 | 2.04
CE | Solar | 20 | LING | 3.694 | 0 | 0.147 | 3.103
CE | Solar | 20 | LINM | 6.105 | 0 | 0.243 | 5.128
CE | Solar | 20 | LISD_1 | 19.133 | 0 | 0.761 | 16.072
CE | Solar | 20 | LITT_C | 2.862 | 0 | 0.114 | 2.404
CE | Solar | 20 | LITT_J | 0.911 | 0 | 0.036 | 0.765
CE | Solar | 20 | LODR_6 | 1.818 | 0 | 0.072 | 1.527
CE | Solar | 20 | LOUD_H | 18.672 | 0 | 0.743 | 15.684
CE | Solar | 20 | LOVE_1 | 37.129 | 0 | 1.478 | 31.188
CE | Solar | 20 | LUNA_P | 3.595 | 0 | 0.143 | 3.019
CE | Solar | 20 | LYND_P | 2.416 | 0 | 0.096 | 2.029
CE | Solar | 20 | MACC_3 | 10.106 | 0 | 0.402 | 8.489
CE | Solar | 20 | MACD_P | 3.789 | 0 | 0.151 | 3.183
CE | Solar | 20 | MAGA_6 | 4.645 | 0 | 0.185 | 3.902
CE | Solar | 20 | MANN_1 | 46.394 | 0 | 1.846 | 38.971
CE | Solar | 20 | MAYB | 1.298 | 0 | 0.052 | 1.09
CE | Solar | 20 | MELK_1 | 38.789 | 0 | 1.544 | 32.582
CE | Solar | 20 | MILC_P | 3.443 | 0 | 0.137 | 2.892
CE | Solar | 20 | MILH_1 | 7.466 | 0 | 0.297 | 6.272
CE | Solar | 20 | MITY_1 | 29.235 | 0 | 1.164 | 24.557
CE | Solar | 20 | MYBS_P | 1.126 | 0 | 0.045 | 0.946
CE | Solar | 20 | NAIR_P | 1.699 | 0 | 0.068 | 1.428
CE | Solar | 20 | NEAR | 2.516 | 0 | 0.1 | 2.114
CE | Solar | 20 | NECE_1 | 23.718 | 0 | 0.944 | 19.923
CE | Solar | 20 | NEEP_3 | 9.017 | 0 | 0.359 | 7.574
CE | Solar | 20 | NETS | 1.39 | 0 | 0.055 | 1.168
CE | Solar | 20 | NEWX_6 | 4.975 | 0 | 0.198 | 4.179
CE | Solar | 20 | NFLE | 8.673 | 0 | 0.345 | 7.286
CE | Solar | 20 | NHYD_6 | 5.29 | 0 | 0.211 | 4.444
CE | Solar | 20 | NINF_1 | 30.711 | 0 | 1.222 | 25.797
CE | Solar | 20 | NORL_3 | 2.884 | 0 | 0.115 | 2.423
CE | Solar | 20 | NORT_1 | 19.541 | 0 | 0.778 | 16.414
CE | Solar | 20 | NURS_1 | 38.691 | 0 | 1.54 | 32.501
CE | Solar | 20 | OCKH_1 | 5.365 | 0 | 0.214 | 4.507
CE | Solar | 20 | OFFE_3 | 19.472 | 0 | 0.775 | 16.356
CE | Solar | 20 | OLDB_1 | 6.303 | 0 | 0.251 | 5.295
CE | Solar | 20 | ORMO | 19.158 | 0 | 0.762 | 16.093
CE | Solar | 20 | ORRI_P | 0.261 | 0 | 0.01 | 0.219
CE | Solar | 20 | OSBA_1 | 17.78 | 0 | 0.708 | 14.935
CE | Solar | 20 | PADIB1 | 29.71 | 0 | 1.182 | 24.956
CE | Solar | 20 | PAIS | 1.597 | 0 | 0.064 | 1.342
CE | Solar | 20 | PART | 0.218 | 0 | 0.009 | 0.184
CE | Solar | 20 | PEHG_P | 3.396 | 0 | 0.135 | 2.853
CE | Solar | 20 | PELH_1 | 23.308 | 0 | 0.928 | 19.579
CE | Solar | 20 | PEMB_1 | 24.564 | 0 | 0.978 | 20.634
CE | Solar | 20 | PENN_1 | 7.547 | 0 | 0.3 | 6.339
CE | Solar | 20 | PENT_1 | 11.664 | 0 | 0.464 | 9.798
CE | Solar | 20 | PENW_1 | 22.247 | 0 | 0.885 | 18.687
CE | Solar | 20 | PERS_P | 0.74 | 0 | 0.029 | 0.622
CE | Solar | 20 | PITS_3 | 1.018 | 0 | 0.041 | 0.855
CE | Solar | 20 | POOB | 3.829 | 0 | 0.152 | 3.216
CE | Solar | 20 | POPP_3 | 15.74 | 0 | 0.626 | 13.222
CE | Solar | 20 | PORA_P | 1.458 | 0 | 0.058 | 1.225
CE | Solar | 20 | PORD | 1.36 | 0 | 0.054 | 1.143
CE | Solar | 20 | PYLE_1 | 12.021 | 0 | 0.478 | 10.098
CE | Solar | 20 | RAIN_1 | 17.919 | 0 | 0.713 | 15.052
CE | Solar | 20 | RANN_P | 0.203 | 0 | 0.008 | 0.17
CE | Solar | 20 | RASS_1 | 35.535 | 0 | 1.414 | 29.85
CE | Solar | 20 | RATS_1 | 42.615 | 0 | 1.696 | 35.797
CE | Solar | 20 | RAYL_1 | 21.927 | 0 | 0.873 | 18.419
CE | Solar | 20 | REBR_3 | 5.119 | 0 | 0.204 | 4.3
CE | Solar | 20 | REDH | 1.735 | 0 | 0.069 | 1.458
CE | Solar | 20 | RICH1 | 17.113 | 0 | 0.681 | 14.375
CE | Solar | 20 | ROCH_1 | 10.477 | 0 | 0.417 | 8.8
CE | Solar | 20 | RRIG | 13.356 | 0 | 0.532 | 11.219
CE | Solar | 20 | RUGEB1 | 12.948 | 0 | 0.515 | 10.876
CE | Solar | 20 | RYEH_1 | 11.482 | 0 | 0.457 | 9.645
CE | Solar | 20 | SALH_1 | 10.513 | 0 | 0.418 | 8.831
CE | Solar | 20 | SALL1 | 105.543 | 0 | 4.201 | 88.656
CE | Solar | 20 | SALT_1 | 11.028 | 0 | 0.439 | 9.263
CE | Solar | 20 | SASA | 12.134 | 0 | 0.483 | 10.192
CE | Solar | 20 | SBAR | 39.296 | 0 | 1.564 | 33.008
CE | Solar | 20 | SEAB1 | 45.222 | 0 | 1.8 | 37.987
CE | Solar | 20 | SELL_1 | 18.772 | 0 | 0.747 | 15.769
CE | Solar | 20 | SFIL_P | 0.769 | 0 | 0.031 | 0.646
CE | Solar | 20 | SHEC_3 | 3.545 | 0 | 0.141 | 2.977
CE | Solar | 20 | SHIN_P | 0.235 | 0 | 0.009 | 0.197
CE | Solar | 20 | SHRU | 0.552 | 0 | 0.022 | 0.464
CE | Solar | 20 | SHRW_1 | 30.966 | 0 | 1.232 | 26.012
CE | Solar | 20 | SIGH | 2.386 | 0 | 0.095 | 2.004
CE | Solar | 20 | SJOW_1 | 1.401 | 0 | 0.056 | 1.177
CE | Solar | 20 | SKLGB1 | 24.728 | 0 | 0.984 | 20.772
CE | Solar | 20 | SLOY_P | 0.097 | 0 | 0.004 | 0.081
CE | Solar | 20 | SMAN_1 | 21.721 | 0 | 0.864 | 18.245
CE | Solar | 20 | SPAV | 0.823 | 0 | 0.033 | 0.692
CE | Solar | 20 | SPEN_1 | 27.975 | 0 | 1.113 | 23.499
CE | Solar | 20 | SSHI_3 | 11.891 | 0 | 0.473 | 9.989
CE | Solar | 20 | STAL_1 | 13.466 | 0 | 0.536 | 11.311
CE | Solar | 20 | STAY_1 | 33.832 | 0 | 1.347 | 28.419
CE | Solar | 20 | STEN_1 | 12.433 | 0 | 0.495 | 10.444
CE | Solar | 20 | STES_1 | 14.722 | 0 | 0.586 | 12.367
CE | Solar | 20 | STHA | 1.676 | 0 | 0.067 | 1.408
CE | Solar | 20 | STIR | 7.679 | 0 | 0.306 | 6.45
CE | Solar | 20 | STLE | 2.272 | 0 | 0.09 | 1.909
CE | Solar | 20 | STRI_P | 2.738 | 0 | 0.109 | 2.3
CE | Solar | 20 | SUND_1 | 19.016 | 0 | 0.757 | 15.974
CE | Solar | 20 | SWAN_1 | 44.384 | 0 | 1.766 | 37.282
CE | Solar | 20 | TARL_P | 1.778 | 0 | 0.071 | 1.493
CE | Solar | 20 | TAUN1 | 22.907 | 0 | 0.912 | 19.242
CE | Solar | 20 | TAYN_P | 1.843 | 0 | 0.073 | 1.548
CE | Solar | 20 | TELR | 0.899 | 0 | 0.036 | 0.755
CE | Solar | 20 | TEMP_3 | 12.43 | 0 | 0.495 | 10.441
CE | Solar | 20 | THOM_6 | 26.45 | 0 | 1.053 | 22.218
CE | Solar | 20 | THSO_P | 1.665 | 0 | 0.066 | 1.399
CE | Solar | 20 | THUR_6 | 29.723 | 0 | 1.183 | 24.968
CE | Solar | 20 | TILBB_1 | 12.736 | 0 | 0.507 | 10.698
CE | Solar | 20 | TONG | 3.046 | 0 | 0.121 | 2.558
CE | Solar | 20 | TOTT_1 | 3.36 | 0 | 0.134 | 2.822
CE | Solar | 20 | TRAW_1 | 9.038 | 0 | 0.36 | 7.592
CE | Solar | 20 | TUMB_P | 0.984 | 0 | 0.039 | 0.827
CE | Solar | 20 | TYNE_2 | 17.819 | 0 | 0.709 | 14.968
CE | Solar | 20 | UPPB_1 | 6.306 | 0 | 0.251 | 5.297
CE | Solar | 20 | UPPB_3 | 15.932 | 0 | 0.634 | 13.383
CE | Solar | 20 | USKM_1 | 26.173 | 0 | 1.042 | 21.985
CE | Solar | 20 | WABO | 12.025 | 0 | 0.479 | 10.101
CE | Solar | 20 | WALH_1 | 56.906 | 0 | 2.265 | 47.801
CE | Solar | 20 | WALP_B | 49.064 | 0 | 1.953 | 41.214
CE | Solar | 20 | WARL_1 | 7.637 | 0 | 0.304 | 6.415
CE | Solar | 20 | WASF_1 | 11.996 | 0 | 0.477 | 10.077
CE | Solar | 20 | WATFS_1 | 9.814 | 0 | 0.391 | 8.244
CE | Solar | 20 | WBOL_6 | 7.504 | 0 | 0.299 | 6.303
CE | Solar | 20 | WBUR_1 | 42.177 | 0 | 1.679 | 35.429
CE | Solar | 20 | WFIE | 1.56 | 0 | 0.062 | 1.31
CE | Solar | 20 | WGEO | 0.092 | 0 | 0.004 | 0.077
CE | Solar | 20 | WHAM_1 | 4.264 | 0 | 0.17 | 3.581
CE | Solar | 20 | WHGA_1 | 25.023 | 0 | 0.996 | 21.019
CE | Solar | 20 | WHHO | 1.122 | 0 | 0.045 | 0.942
CE | Solar | 20 | WIBA_3 | 2.853 | 0 | 0.114 | 2.396
CE | Solar | 20 | WIEN_1 | 6.632 | 0 | 0.264 | 5.571
CE | Solar | 20 | WILL_1 | 36.968 | 0 | 1.471 | 31.053
CE | Solar | 20 | WIMBN1 | 0.35 | 0 | 0.014 | 0.294
CE | Solar | 20 | WIMBS1 | 7.773 | 0 | 0.309 | 6.53
CE | Solar | 20 | WIOW_P | 1.247 | 0 | 0.05 | 1.047
CE | Solar | 20 | WISD_1 | 1.397 | 0 | 0.056 | 1.173
CE | Solar | 20 | WISD_6 | 0.814 | 0 | 0.032 | 0.683
CE | Solar | 20 | WISH | 3.454 | 0 | 0.137 | 2.901
CE | Solar | 20 | WMEL_1 | 23.709 | 0 | 0.944 | 19.916
CE | Solar | 20 | WOHI_P | 3.163 | 0 | 0.126 | 2.657
CE | Solar | 20 | WTHU31 | 3.527 | 0 | 0.14 | 2.962
CE | Solar | 20 | WWEY_1 | 21.251 | 0 | 0.846 | 17.851
CE | Solar | 20 | WYLF_1 | 3.406 | 0 | 0.136 | 2.861
CE | Solar | 20 | WYMOM_1 | 15.286 | 0 | 0.608 | 12.841
CE | Solar | 21 | ABHA1 | 47.825 | 0 | 1.903 | 40.173
CE | Solar | 21 | ABTH_1 | 8.308 | 0 | 0.331 | 6.979
CE | Solar | 21 | ACTL_2 | 3.449 | 0 | 0.137 | 2.897
CE | Solar | 21 | ALNE_P | 1.903 | 0 | 0.076 | 1.599
CE | Solar | 21 | ALVE1 | 44.715 | 0 | 1.78 | 37.561
CE | Solar | 21 | ARBR_P | 5.784 | 0 | 0.23 | 4.859
CE | Solar | 21 | ARDK_P | 0.351 | 0 | 0.014 | 0.295
CE | Solar | 21 | ARMO_P | 1.594 | 0 | 0.063 | 1.339
CE | Solar | 21 | AXMI1 | 29.208 | 0 | 1.162 | 24.535
CE | Solar | 21 | AYRR | 2.143 | 0 | 0.085 | 1.8
CE | Solar | 21 | BAGA | 2.891 | 0 | 0.115 | 2.429
CE | Solar | 21 | BAIN | 1.525 | 0 | 0.061 | 1.281
CE | Solar | 21 | BARKC1 | 8.086 | 0 | 0.322 | 6.792
CE | Solar | 21 | BARKW3 | 4.47 | 0 | 0.178 | 3.755
CE | Solar | 21 | BEAU_P | 3.108 | 0 | 0.124 | 2.611
CE | Solar | 21 | BEDDT1 | 10.465 | 0 | 0.417 | 8.79
CE | Solar | 21 | BEDD_1 | 16.042 | 0 | 0.638 | 13.475
CE | Solar | 21 | BERB_P | 2.192 | 0 | 0.087 | 1.841
CE | Solar | 21 | BERW | 6.035 | 0 | 0.24 | 5.07
CE | Solar | 21 | BESW_1 | 24.69 | 0 | 0.983 | 20.74
CE | Solar | 21 | BICF_1 | 75.896 | 0 | 3.021 | 63.753
CE | Solar | 21 | BIRK_1 | 10.619 | 0 | 0.423 | 8.92
CE | Solar | 21 | BISW_1 | 26.204 | 0 | 1.043 | 22.011
CE | Solar | 21 | BLYTH132 | 20.291 | 0 | 0.808 | 17.045
CE | Solar | 21 | BOAG_P | 2.038 | 0 | 0.081 | 1.712
CE | Solar | 21 | BOLN_1 | 69.342 | 0 | 2.76 | 58.247
CE | Solar | 21 | BONN | 3.502 | 0 | 0.139 | 2.942
CE | Solar | 21 | BOTW_1 | 29.344 | 0 | 1.168 | 24.649
CE | Solar | 21 | BRAC_P | 1.435 | 0 | 0.057 | 1.206
CE | Solar | 21 | BRAI_1 | 50.457 | 0 | 2.008 | 42.384
CE | Solar | 21 | BRAP | 0.808 | 0 | 0.032 | 0.679
CE | Solar | 21 | BRAW_1 | 21.019 | 0 | 0.837 | 17.656
CE | Solar | 21 | BRED_1 | 20.793 | 0 | 0.828 | 17.466
CE | Solar | 21 | BRID_P | 6.09 | 0 | 0.242 | 5.116
CE | Solar | 21 | BRIM_1 | 6.617 | 0 | 0.263 | 5.558
CE | Solar | 21 | BRLE_1 | 35.424 | 0 | 1.41 | 29.756
CE | Solar | 21 | BROA_P | 1.929 | 0 | 0.077 | 1.62
CE | Solar | 21 | BROR_P | 0.78 | 0 | 0.031 | 0.655
CE | Solar | 21 | BROX | 2.137 | 0 | 0.085 | 1.795
CE | Solar | 21 | BRWA1 | 34.902 | 0 | 1.389 | 29.318
CE | Solar | 21 | BUMU_P | 6.2 | 0 | 0.247 | 5.208
CE | Solar | 21 | BURM_1 | 55.144 | 0 | 2.195 | 46.321
CE | Solar | 21 | BUSH_1 | 20.859 | 0 | 0.83 | 17.521
CE | Solar | 21 | BUST_1 | 10.171 | 0 | 0.405 | 8.544
CE | Solar | 21 | CAAD_P | 0.772 | 0 | 0.031 | 0.648
CE | Solar | 21 | CAIF_P | 1.118 | 0 | 0.044 | 0.939
CE | Solar | 21 | CAMB_01 | 16.162 | 0 | 0.643 | 13.576
CE | Solar | 21 | CANTN1 | 12.977 | 0 | 0.516 | 10.9
CE | Solar | 21 | CAPEA1 | 11.286 | 0 | 0.449 | 9.481
CE | Solar | 21 | CARE_1 | 18.433 | 0 | 0.734 | 15.483
CE | Solar | 21 | CARR_1 | 23.213 | 0 | 0.924 | 19.499
CE | Solar | 21 | CASS_P | 0.036 | 0 | 0.001 | 0.03
CE | Solar | 21 | CATY | 0.84 | 0 | 0.033 | 0.706
CE | Solar | 21 | CELL_1 | 39.512 | 0 | 1.573 | 33.19
CE | Solar | 21 | CHAP | 12.321 | 0 | 0.49 | 10.349
CE | Solar | 21 | CHAR_P | 0.214 | 0 | 0.009 | 0.18
CE | Solar | 21 | CHAS | 0.141 | 0 | 0.006 | 0.118
CE | Solar | 21 | CHIC_1 | 26.422 | 0 | 1.052 | 22.195
CE | Solar | 21 | CHSI_1 | 12.256 | 0 | 0.488 | 10.295
CE | Solar | 21 | CHTE_1 | 40.76 | 0 | 1.622 | 34.239
CE | Solar | 21 | CITR_1 | 5.664 | 0 | 0.225 | 4.758
CE | Solar | 21 | CLAC_P | 0.029 | 0 | 0.001 | 0.024
CE | Solar | 21 | CLAY_P | 1.654 | 0 | 0.066 | 1.389
CE | Solar | 21 | CLT03 | 87.429 | 0 | 3.48 | 73.44
CE | Solar | 21 | CLYM | 3.619 | 0 | 0.144 | 3.04
CE | Solar | 21 | COAT | 1.127 | 0 | 0.045 | 0.947
CE | Solar | 21 | COCK | 4.348 | 0 | 0.173 | 3.652
CE | Solar | 21 | CONQA1 | 16.758 | 0 | 0.667 | 14.077
CE | Solar | 21 | COUA_P | 3.738 | 0 | 0.149 | 3.14
CE | Solar | 21 | COVE_1 | 29.407 | 0 | 1.17 | 24.702
CE | Solar | 21 | COWL_1 | 50.129 | 0 | 1.995 | 42.109
CE | Solar | 21 | COYL | 4.121 | 0 | 0.164 | 3.462
CE | Solar | 21 | CRAI_P | 0.287 | 0 | 0.011 | 0.241
CE | Solar | 21 | CREB_1 | 47.815 | 0 | 1.903 | 40.165
CE | Solar | 21 | CUMB | 2.775 | 0 | 0.11 | 2.331
CE | Solar | 21 | CUPA | 8.679 | 0 | 0.345 | 7.291
CE | Solar | 21 | DALM3 | 1.92 | 0 | 0.076 | 1.613
CE | Solar | 21 | DEVM | 0.832 | 0 | 0.033 | 0.699
CE | Solar | 21 | DEVO | 4.767 | 0 | 0.19 | 4.004
CE | Solar | 21 | DEWP | 0.129 | 0 | 0.005 | 0.109
CE | Solar | 21 | DOUN_P | 1.533 | 0 | 0.061 | 1.287
CE | Solar | 21 | DRAK_1 | 11.081 | 0 | 0.441 | 9.308
CE | Solar | 21 | DRUM | 2.192 | 0 | 0.087 | 1.842
CE | Solar | 21 | DUBE_P | 0.288 | 0 | 0.011 | 0.242
CE | Solar | 21 | DUDH_P | 0.452 | 0 | 0.018 | 0.38
CE | Solar | 21 | DUGR_P | 0.44 | 0 | 0.017 | 0.369
CE | Solar | 21 | DUNB | 3.068 | 0 | 0.122 | 2.577
CE | Solar | 21 | DUNF | 1.868 | 0 | 0.074 | 1.569
CE | Solar | 21 | DUNO_P | 0.842 | 0 | 0.034 | 0.708
CE | Solar | 21 | DYCE_P | 3.77 | 0 | 0.15 | 3.167
CE | Solar | 21 | EALI_6 | 5.547 | 0 | 0.221 | 4.66
CE | Solar | 21 | EASO_1 | 38.115 | 0 | 1.517 | 32.016
CE | Solar | 21 | ECCL | 7.69 | 0 | 0.306 | 6.46
CE | Solar | 21 | ECLA_1 | 33.225 | 0 | 1.322 | 27.909
CE | Solar | 21 | EERH | 3.908 | 0 | 0.156 | 3.283
CE | Solar | 21 | EKIL | 2.659 | 0 | 0.106 | 2.234
CE | Solar | 21 | ELDE | 1.021 | 0 | 0.041 | 0.857
CE | Solar | 21 | ELGI_P | 4.585 | 0 | 0.182 | 3.852
CE | Solar | 21 | ELLA_1 | 30.921 | 0 | 1.231 | 25.974
CE | Solar | 21 | ELST_1 | 8.004 | 0 | 0.319 | 6.723
CE | Solar | 21 | ENDE_1 | 54.291 | 0 | 2.161 | 45.605
CE | Solar | 21 | ERSK | 0.955 | 0 | 0.038 | 0.802
CE | Solar | 21 | EXET1 | 49.685 | 0 | 1.977 | 41.735
CE | Solar | 21 | FAUG_P | 0.075 | 0 | 0.003 | 0.063
CE | Solar | 21 | FAWL_1 | 20.592 | 0 | 0.82 | 17.297
CE | Solar | 21 | FECK_6 | 25.865 | 0 | 1.029 | 21.727
CE | Solar | 21 | FERRA2 | 6.377 | 0 | 0.254 | 5.357
CE | Solar | 21 | FERRB1 | 8.362 | 0 | 0.333 | 7.024
CE | Solar | 21 | FETT_P | 1.741 | 0 | 0.069 | 1.463
CE | Solar | 21 | FIDD_P | 1.32 | 0 | 0.053 | 1.108
CE | Solar | 21 | FIDF_1 | 17.648 | 0 | 0.702 | 14.825
CE | Solar | 21 | FINN | 0.005 | 0 | 0 | 0.004
CE | Solar | 21 | FLEE_1 | 33.538 | 0 | 1.335 | 28.172
CE | Solar | 21 | FOUR_1 | 8.724 | 0 | 0.347 | 7.328
CE | Solar | 21 | FROD_1 | 12.694 | 0 | 0.505 | 10.663
CE | Solar | 21 | FWIL_P | 0.742 | 0 | 0.03 | 0.624
CE | Solar | 21 | GALA | 4.247 | 0 | 0.169 | 3.568
CE | Solar | 21 | GIFF | 1.922 | 0 | 0.076 | 1.614
CE | Solar | 21 | GLEF_P | 1.589 | 0 | 0.063 | 1.335
CE | Solar | 21 | GLLU | 1.438 | 0 | 0.057 | 1.208
CE | Solar | 21 | GLNI | 0.553 | 0 | 0.022 | 0.464
CE | Solar | 21 | GLRO | 2.272 | 0 | 0.09 | 1.908
CE | Solar | 21 | GOVA | 0.656 | 0 | 0.026 | 0.551
CE | Solar | 21 | GREN_1 | 61.432 | 0 | 2.445 | 51.603
CE | Solar | 21 | GRIW_1 | 31.417 | 0 | 1.25 | 26.391
CE | Solar | 21 | GRUB_P | 0.25 | 0 | 0.01 | 0.21
CE | Solar | 21 | G_EXTRA_10 | 1.395 | 0 | 0.056 | 1.172
CE | Solar | 21 | G_EXTRA_11 | 0.792 | 0 | 0.032 | 0.666
CE | Solar | 21 | G_EXTRA_12 | 0.265 | 0 | 0.011 | 0.222
CE | Solar | 21 | G_EXTRA_2 | 6.396 | 0 | 0.255 | 5.373
CE | Solar | 21 | G_EXTRA_4 | 1.751 | 0 | 0.07 | 1.47
CE | Solar | 21 | G_EXTRA_5 | 0.296 | 0 | 0.012 | 0.248
CE | Solar | 21 | G_EXTRA_7 | 1.948 | 0 | 0.078 | 1.636
CE | Solar | 21 | G_EXTRA_8 | 2.274 | 0 | 0.09 | 1.91
CE | Solar | 21 | G_EXTRA_9 | 1.783 | 0 | 0.071 | 1.498
CE | Solar | 21 | HACK_1 | 3.798 | 0 | 0.151 | 3.19
CE | Solar | 21 | HACK_6 | 1.837 | 0 | 0.073 | 1.543
CE | Solar | 21 | HAGR | 0.465 | 0 | 0.019 | 0.391
CE | Solar | 21 | HAMHC1 | 11.12 | 0 | 0.443 | 9.341
CE | Solar | 21 | HARK_1 | 5.509 | 0 | 0.219 | 4.627
CE | Solar | 21 | HARM_6 | 5.096 | 0 | 0.203 | 4.281
CE | Solar | 21 | HAWI | 2.09 | 0 | 0.083 | 1.756
CE | Solar | 21 | HAWP_6 | 7.511 | 0 | 0.299 | 6.31
CE | Solar | 21 | HELE | 0.994 | 0 | 0.04 | 0.835
CE | Solar | 21 | HUER | 0.84 | 0 | 0.033 | 0.705
CE | Solar | 21 | HURS_1 | 15.737 | 0 | 0.626 | 13.219
CE | Solar | 21 | HUTT_1 | 6.499 | 0 | 0.259 | 5.459
CE | Solar | 21 | IMPK_1 | 5.999 | 0 | 0.239 | 5.039
CE | Solar | 21 | INDQ1 | 87.567 | 0 | 3.485 | 73.556
CE | Solar | 21 | INKE | 2.985 | 0 | 0.119 | 2.507
CE | Solar | 21 | INNE_P | 4.275 | 0 | 0.17 | 3.591
CE | Solar | 21 | IROA1 | 37.326 | 0 | 1.486 | 31.354
CE | Solar | 21 | IRONB1 | 43.55 | 0 | 1.733 | 36.582
CE | Solar | 21 | IVER_1 | 6.323 | 0 | 0.252 | 5.311
CE | Solar | 21 | IVER_6 | 4.399 | 0 | 0.175 | 3.695
CE | Solar | 21 | JOHN | 2.041 | 0 | 0.081 | 1.714
CE | Solar | 21 | JORD_3 | 3.357 | 0 | 0.134 | 2.82
CE | Solar | 21 | KAIM | 6.95 | 0 | 0.277 | 5.838
CE | Solar | 21 | KEAD_1 | 28.943 | 0 | 1.152 | 24.312
CE | Solar | 21 | KEAR_3 | 26.434 | 0 | 1.052 | 22.204
CE | Solar | 21 | KEIT_P | 1.107 | 0 | 0.044 | 0.93
CE | Solar | 21 | KEMS_1 | 15.691 | 0 | 0.625 | 13.181
CE | Solar | 21 | KIBY_G | 8.533 | 0 | 0.34 | 7.168
CE | Solar | 21 | KIER | 3.236 | 0 | 0.129 | 2.718
CE | Solar | 21 | KIIN_P | 0.393 | 0 | 0.016 | 0.331
CE | Solar | 21 | KILS | 0.793 | 0 | 0.032 | 0.666
CE | Solar | 21 | KILT | 3.604 | 0 | 0.143 | 3.028
CE | Solar | 21 | KILW | 1.714 | 0 | 0.068 | 1.439
CE | Solar | 21 | KINL_P | 0.073 | 0 | 0.003 | 0.061
CE | Solar | 21 | KINO_1 | 17.81 | 0 | 0.709 | 14.961
CE | Solar | 21 | KINT_P | 6.124 | 0 | 0.244 | 5.144
CE | Solar | 21 | KIRKB1 | 30.09 | 0 | 1.198 | 25.275
CE | Solar | 21 | KITW_1 | 17.272 | 0 | 0.687 | 14.509
CE | Solar | 21 | KNAR | 25.301 | 0 | 1.007 | 21.253
CE | Solar | 21 | LACK_6 | 18.677 | 0 | 0.743 | 15.688
CE | Solar | 21 | LAIR_P | 0.54 | 0 | 0.021 | 0.453
CE | Solar | 21 | LALE1SG003 | 4.886 | 0 | 0.194 | 4.104
CE | Solar | 21 | LAND1 | 63.082 | 0 | 2.511 | 52.989
CE | Solar | 21 | LEGA_1 | 33.921 | 0 | 1.35 | 28.494
CE | Solar | 21 | LEVE | 2.613 | 0 | 0.104 | 2.195
CE | Solar | 21 | LING | 3.974 | 0 | 0.158 | 3.338
CE | Solar | 21 | LINM | 6.568 | 0 | 0.261 | 5.517
CE | Solar | 21 | LISD_1 | 20.583 | 0 | 0.819 | 17.29
CE | Solar | 21 | LITT_C | 3.079 | 0 | 0.123 | 2.586
CE | Solar | 21 | LITT_J | 0.98 | 0 | 0.039 | 0.823
CE | Solar | 21 | LODR_6 | 1.956 | 0 | 0.078 | 1.643
CE | Solar | 21 | LOUD_H | 20.087 | 0 | 0.799 | 16.873
CE | Solar | 21 | LOVE_1 | 39.942 | 0 | 1.59 | 33.551
CE | Solar | 21 | LUNA_P | 3.867 | 0 | 0.154 | 3.248
CE | Solar | 21 | LYND_P | 2.599 | 0 | 0.103 | 2.183
CE | Solar | 21 | MACC_3 | 10.871 | 0 | 0.433 | 9.132
CE | Solar | 21 | MACD_P | 4.076 | 0 | 0.162 | 3.424
CE | Solar | 21 | MAGA_6 | 4.997 | 0 | 0.199 | 4.198
CE | Solar | 21 | MANN_1 | 49.909 | 0 | 1.986 | 41.924
CE | Solar | 21 | MAYB | 1.396 | 0 | 0.056 | 1.173
CE | Solar | 21 | MELK_1 | 41.728 | 0 | 1.661 | 35.051
CE | Solar | 21 | MILC_P | 3.703 | 0 | 0.147 | 3.111
CE | Solar | 21 | MILH_1 | 8.032 | 0 | 0.32 | 6.747
CE | Solar | 21 | MITY_1 | 31.45 | 0 | 1.252 | 26.418
CE | Solar | 21 | MYBS_P | 1.211 | 0 | 0.048 | 1.017
CE | Solar | 21 | NAIR_P | 1.828 | 0 | 0.073 | 1.536
CE | Solar | 21 | NEAR | 2.707 | 0 | 0.108 | 2.274
CE | Solar | 21 | NECE_1 | 25.516 | 0 | 1.016 | 21.433
CE | Solar | 21 | NEEP_3 | 9.7 | 0 | 0.386 | 8.148
CE | Solar | 21 | NETS | 1.496 | 0 | 0.06 | 1.256
CE | Solar | 21 | NEWX_6 | 5.352 | 0 | 0.213 | 4.495
CE | Solar | 21 | NFLE | 9.33 | 0 | 0.371 | 7.838
CE | Solar | 21 | NHYD_6 | 5.691 | 0 | 0.226 | 4.78
CE | Solar | 21 | NINF_1 | 33.038 | 0 | 1.315 | 27.752
CE | Solar | 21 | NORL_3 | 3.102 | 0 | 0.123 | 2.606
CE | Solar | 21 | NORT_1 | 21.022 | 0 | 0.837 | 17.658
CE | Solar | 21 | NURS_1 | 41.623 | 0 | 1.657 | 34.963
CE | Solar | 21 | OCKH_1 | 5.772 | 0 | 0.23 | 4.848
CE | Solar | 21 | OFFE_3 | 20.947 | 0 | 0.834 | 17.596
CE | Solar | 21 | OLDB_1 | 6.781 | 0 | 0.27 | 5.696
CE | Solar | 21 | ORMO | 20.609 | 0 | 0.82 | 17.312
CE | Solar | 21 | ORRI_P | 0.281 | 0 | 0.011 | 0.236
CE | Solar | 21 | OSBA_1 | 19.127 | 0 | 0.761 | 16.067
CE | Solar | 21 | PADIB1 | 31.961 | 0 | 1.272 | 26.847
CE | Solar | 21 | PAIS | 1.718 | 0 | 0.068 | 1.443
CE | Solar | 21 | PART | 0.235 | 0 | 0.009 | 0.197
CE | Solar | 21 | PEHG_P | 3.653 | 0 | 0.145 | 3.069
CE | Solar | 21 | PELH_1 | 25.074 | 0 | 0.998 | 21.062
CE | Solar | 21 | PEMB_1 | 26.425 | 0 | 1.052 | 22.197
CE | Solar | 21 | PENN_1 | 8.119 | 0 | 0.323 | 6.82
CE | Solar | 21 | PENT_1 | 12.548 | 0 | 0.499 | 10.541
CE | Solar | 21 | PENW_1 | 23.932 | 0 | 0.953 | 20.103
CE | Solar | 21 | PERS_P | 0.796 | 0 | 0.032 | 0.669
CE | Solar | 21 | PITS_3 | 1.095 | 0 | 0.044 | 0.92
CE | Solar | 21 | POOB | 4.119 | 0 | 0.164 | 3.46
CE | Solar | 21 | POPP_3 | 16.933 | 0 | 0.674 | 14.223
CE | Solar | 21 | PORA_P | 1.568 | 0 | 0.062 | 1.317
CE | Solar | 21 | PORD | 1.463 | 0 | 0.058 | 1.229
CE | Solar | 21 | PYLE_1 | 12.932 | 0 | 0.515 | 10.863
CE | Solar | 21 | RAIN_1 | 19.276 | 0 | 0.767 | 16.192
CE | Solar | 21 | RANN_P | 0.218 | 0 | 0.009 | 0.183
CE | Solar | 21 | RASS_1 | 38.228 | 0 | 1.521 | 32.111
CE | Solar | 21 | RATS_1 | 45.844 | 0 | 1.825 | 38.509
CE | Solar | 21 | RAYL_1 | 23.589 | 0 | 0.939 | 19.814
CE | Solar | 21 | REBR_3 | 5.507 | 0 | 0.219 | 4.626
CE | Solar | 21 | REDH | 1.867 | 0 | 0.074 | 1.568
CE | Solar | 21 | RICH1 | 18.41 | 0 | 0.733 | 15.464
CE | Solar | 21 | ROCH_1 | 11.271 | 0 | 0.449 | 9.467
CE | Solar | 21 | RRIG | 14.368 | 0 | 0.572 | 12.069
CE | Solar | 21 | RUGEB1 | 13.929 | 0 | 0.554 | 11.7
CE | Solar | 21 | RYEH_1 | 12.352 | 0 | 0.492 | 10.376
CE | Solar | 21 | SALH_1 | 11.31 | 0 | 0.45 | 9.5
CE | Solar | 21 | SALL1 | 113.54 | 0 | 4.519 | 95.374
CE | Solar | 21 | SALT_1 | 11.863 | 0 | 0.472 | 9.965
CE | Solar | 21 | SASA | 13.053 | 0 | 0.52 | 10.965
CE | Solar | 21 | SBAR | 42.273 | 0 | 1.682 | 35.509
CE | Solar | 21 | SEAB1 | 48.649 | 0 | 1.936 | 40.865
CE | Solar | 21 | SELL_1 | 20.194 | 0 | 0.804 | 16.963
CE | Solar | 21 | SFIL_P | 0.828 | 0 | 0.033 | 0.695
CE | Solar | 21 | SHEC_3 | 3.813 | 0 | 0.152 | 3.203
CE | Solar | 21 | SHIN_P | 0.253 | 0 | 0.01 | 0.212
CE | Solar | 21 | SHRU | 0.594 | 0 | 0.024 | 0.499
CE | Solar | 21 | SHRW_1 | 33.313 | 0 | 1.326 | 27.983
CE | Solar | 21 | SIGH | 2.567 | 0 | 0.102 | 2.156
CE | Solar | 21 | SJOW_1 | 1.507 | 0 | 0.06 | 1.266
CE | Solar | 21 | SKLGB1 | 26.602 | 0 | 1.059 | 22.346
CE | Solar | 21 | SLOY_P | 0.104 | 0 | 0.004 | 0.088
CE | Solar | 21 | SMAN_1 | 23.366 | 0 | 0.93 | 19.628
CE | Solar | 21 | SPAV | 0.886 | 0 | 0.035 | 0.744
CE | Solar | 21 | SPEN_1 | 30.095 | 0 | 1.198 | 25.28
CE | Solar | 21 | SSHI_3 | 12.792 | 0 | 0.509 | 10.745
CE | Solar | 21 | STAL_1 | 14.486 | 0 | 0.577 | 12.168
CE | Solar | 21 | STAY_1 | 36.396 | 0 | 1.449 | 30.572
CE | Solar | 21 | STEN_1 | 13.375 | 0 | 0.532 | 11.235
CE | Solar | 21 | STES_1 | 15.838 | 0 | 0.63 | 13.304
CE | Solar | 21 | STHA | 1.803 | 0 | 0.072 | 1.514
CE | Solar | 21 | STIR | 8.261 | 0 | 0.329 | 6.939
CE | Solar | 21 | STLE | 2.444 | 0 | 0.097 | 2.053
CE | Solar | 21 | STRI_P | 2.946 | 0 | 0.117 | 2.475
CE | Solar | 21 | SUND_1 | 20.457 | 0 | 0.814 | 17.184
CE | Solar | 21 | SWAN_1 | 47.747 | 0 | 1.9 | 40.107
CE | Solar | 21 | TARL_P | 1.912 | 0 | 0.076 | 1.606
CE | Solar | 21 | TAUN1 | 24.643 | 0 | 0.981 | 20.7
CE | Solar | 21 | TAYN_P | 1.983 | 0 | 0.079 | 1.666
CE | Solar | 21 | TELR | 0.967 | 0 | 0.038 | 0.812
CE | Solar | 21 | TEMP_3 | 13.372 | 0 | 0.532 | 11.232
CE | Solar | 21 | THOM_6 | 28.454 | 0 | 1.132 | 23.902
CE | Solar | 21 | THSO_P | 1.792 | 0 | 0.071 | 1.505
CE | Solar | 21 | THUR_6 | 31.975 | 0 | 1.273 | 26.859
CE | Solar | 21 | TILBB_1 | 13.701 | 0 | 0.545 | 11.509
CE | Solar | 21 | TONG | 3.276 | 0 | 0.13 | 2.752
CE | Solar | 21 | TOTT_1 | 3.614 | 0 | 0.144 | 3.036
CE | Solar | 21 | TRAW_1 | 9.723 | 0 | 0.387 | 8.167
CE | Solar | 21 | TUMB_P | 1.059 | 0 | 0.042 | 0.889
CE | Solar | 21 | TYNE_2 | 19.169 | 0 | 0.763 | 16.102
CE | Solar | 21 | UPPB_1 | 6.784 | 0 | 0.27 | 5.698
CE | Solar | 21 | UPPB_3 | 17.139 | 0 | 0.682 | 14.397
CE | Solar | 21 | USKM_1 | 28.156 | 0 | 1.121 | 23.651
CE | Solar | 21 | WABO | 12.936 | 0 | 0.515 | 10.866
CE | Solar | 21 | WALH_1 | 61.218 | 0 | 2.436 | 51.423
CE | Solar | 21 | WALP_B | 52.782 | 0 | 2.101 | 44.337
CE | Solar | 21 | WARL_1 | 8.215 | 0 | 0.327 | 6.901
CE | Solar | 21 | WASF_1 | 12.905 | 0 | 0.514 | 10.84
CE | Solar | 21 | WATFS_1 | 10.557 | 0 | 0.42 | 8.868
CE | Solar | 21 | WBOL_6 | 8.073 | 0 | 0.321 | 6.781
CE | Solar | 21 | WBUR_1 | 45.373 | 0 | 1.806 | 38.113
CE | Solar | 21 | WFIE | 1.678 | 0 | 0.067 | 1.41
CE | Solar | 21 | WGEO | 0.099 | 0 | 0.004 | 0.083
CE | Solar | 21 | WHAM_1 | 4.587 | 0 | 0.183 | 3.853
CE | Solar | 21 | WHGA_1 | 26.919 | 0 | 1.071 | 22.612
CE | Solar | 21 | WHHO | 1.207 | 0 | 0.048 | 1.014
CE | Solar | 21 | WIBA_3 | 3.069 | 0 | 0.122 | 2.578
CE | Solar | 21 | WIEN_1 | 7.134 | 0 | 0.284 | 5.993
CE | Solar | 21 | WILL_1 | 39.769 | 0 | 1.583 | 33.406
CE | Solar | 21 | WIMBN1 | 0.376 | 0 | 0.015 | 0.316
CE | Solar | 21 | WIMBS1 | 8.362 | 0 | 0.333 | 7.024
CE | Solar | 21 | WIOW_P | 1.341 | 0 | 0.053 | 1.127
CE | Solar | 21 | WISD_1 | 1.503 | 0 | 0.06 | 1.262
CE | Solar | 21 | WISD_6 | 0.875 | 0 | 0.035 | 0.735
CE | Solar | 21 | WISH | 3.716 | 0 | 0.148 | 3.121
CE | Solar | 21 | WMEL_1 | 25.505 | 0 | 1.015 | 21.424
CE | Solar | 21 | WOHI_P | 3.402 | 0 | 0.135 | 2.858
CE | Solar | 21 | WTHU31 | 3.794 | 0 | 0.151 | 3.187
CE | Solar | 21 | WWEY_1 | 22.861 | 0 | 0.91 | 19.203
CE | Solar | 21 | WYLF_1 | 3.665 | 0 | 0.146 | 3.078
CE | Solar | 21 | WYMOM_1 | 16.445 | 0 | 0.654 | 13.813
CE | Solar | 22 | ABHA1 | 51.554 | 0 | 2.052 | 43.306
CE | Solar | 22 | ABTH_1 | 8.956 | 0 | 0.356 | 7.523
CE | Solar | 22 | ACTL_2 | 3.718 | 0 | 0.148 | 3.123
CE | Solar | 22 | ALNE_P | 2.051 | 0 | 0.082 | 1.723
CE | Solar | 22 | ALVE1 | 48.202 | 0 | 1.918 | 40.489
CE | Solar | 22 | ARBR_P | 6.235 | 0 | 0.248 | 5.238
CE | Solar | 22 | ARDK_P | 0.379 | 0 | 0.015 | 0.318
CE | Solar | 22 | ARMO_P | 1.718 | 0 | 0.068 | 1.444
CE | Solar | 22 | AXMI1 | 31.486 | 0 | 1.253 | 26.448
CE | Solar | 22 | AYRR | 2.31 | 0 | 0.092 | 1.94
CE | Solar | 22 | BAGA | 3.117 | 0 | 0.124 | 2.618
CE | Solar | 22 | BAIN | 1.644 | 0 | 0.065 | 1.381
CE | Solar | 22 | BARKC1 | 8.717 | 0 | 0.347 | 7.322
CE | Solar | 22 | BARKW3 | 4.818 | 0 | 0.192 | 4.047
CE | Solar | 22 | BEAU_P | 3.351 | 0 | 0.133 | 2.815
CE | Solar | 22 | BEDDT1 | 11.281 | 0 | 0.449 | 9.476
CE | Solar | 22 | BEDD_1 | 17.292 | 0 | 0.688 | 14.526
CE | Solar | 22 | BERB_P | 2.363 | 0 | 0.094 | 1.985
CE | Solar | 22 | BERW | 6.506 | 0 | 0.259 | 5.465
CE | Solar | 22 | BESW_1 | 26.615 | 0 | 1.059 | 22.357
CE | Solar | 22 | BICF_1 | 81.814 | 0 | 3.256 | 68.723
CE | Solar | 22 | BIRK_1 | 11.447 | 0 | 0.456 | 9.616
CE | Solar | 22 | BISW_1 | 28.247 | 0 | 1.124 | 23.728
CE | Solar | 22 | BLYTH132 | 21.873 | 0 | 0.871 | 18.374
CE | Solar | 22 | BOAG_P | 2.197 | 0 | 0.087 | 1.846
CE | Solar | 22 | BOLN_1 | 74.749 | 0 | 2.975 | 62.789
CE | Solar | 22 | BONN | 3.775 | 0 | 0.15 | 3.171
CE | Solar | 22 | BOTW_1 | 31.632 | 0 | 1.259 | 26.571
CE | Solar | 22 | BRAC_P | 1.547 | 0 | 0.062 | 1.3
CE | Solar | 22 | BRAI_1 | 54.391 | 0 | 2.165 | 45.688
CE | Solar | 22 | BRAP | 0.871 | 0 | 0.035 | 0.732
CE | Solar | 22 | BRAW_1 | 22.658 | 0 | 0.902 | 19.033
CE | Solar | 22 | BRED_1 | 22.415 | 0 | 0.892 | 18.828
CE | Solar | 22 | BRID_P | 6.565 | 0 | 0.261 | 5.515
CE | Solar | 22 | BRIM_1 | 7.133 | 0 | 0.284 | 5.991
CE | Solar | 22 | BRLE_1 | 38.186 | 0 | 1.52 | 32.076
CE | Solar | 22 | BROA_P | 2.079 | 0 | 0.083 | 1.746
CE | Solar | 22 | BROR_P | 0.841 | 0 | 0.033 | 0.707
CE | Solar | 22 | BROX | 2.304 | 0 | 0.092 | 1.935
CE | Solar | 22 | BRWA1 | 37.623 | 0 | 1.497 | 31.603
CE | Solar | 22 | BUMU_P | 6.683 | 0 | 0.266 | 5.614
CE | Solar | 22 | BURM_1 | 59.444 | 0 | 2.366 | 49.933
CE | Solar | 22 | BUSH_1 | 22.485 | 0 | 0.895 | 18.887
CE | Solar | 22 | BUST_1 | 10.964 | 0 | 0.436 | 9.21
CE | Solar | 22 | CAAD_P | 0.832 | 0 | 0.033 | 0.699
CE | Solar | 22 | CAIF_P | 1.205 | 0 | 0.048 | 1.012
CE | Solar | 22 | CAMB_01 | 17.422 | 0 | 0.693 | 14.635
CE | Solar | 22 | CANTN1 | 13.988 | 0 | 0.557 | 11.75
CE | Solar | 22 | CAPEA1 | 12.166 | 0 | 0.484 | 10.22
CE | Solar | 22 | CARE_1 | 19.87 | 0 | 0.791 | 16.691
CE | Solar | 22 | CARR_1 | 25.023 | 0 | 0.996 | 21.019
CE | Solar | 22 | CASS_P | 0.039 | 0 | 0.002 | 0.033
CE | Solar | 22 | CATY | 0.906 | 0 | 0.036 | 0.761
CE | Solar | 22 | CELL_1 | 42.593 | 0 | 1.695 | 35.778
CE | Solar | 22 | CHAP | 13.281 | 0 | 0.529 | 11.156
CE | Solar | 22 | CHAR_P | 0.231 | 0 | 0.009 | 0.194
CE | Solar | 22 | CHAS | 0.152 | 0 | 0.006 | 0.128
CE | Solar | 22 | CHIC_1 | 28.482 | 0 | 1.134 | 23.925
CE | Solar | 22 | CHSI_1 | 13.212 | 0 | 0.526 | 11.098
CE | Solar | 22 | CHTE_1 | 43.938 | 0 | 1.749 | 36.908
CE | Solar | 22 | CITR_1 | 6.105 | 0 | 0.243 | 5.128
CE | Solar | 22 | CLAC_P | 0.031 | 0 | 0.001 | 0.026
CE | Solar | 22 | CLAY_P | 1.783 | 0 | 0.071 | 1.498
CE | Solar | 22 | CLT03 | 94.246 | 0 | 3.751 | 79.166
CE | Solar | 22 | CLYM | 3.901 | 0 | 0.155 | 3.277
CE | Solar | 22 | COAT | 1.215 | 0 | 0.048 | 1.02
CE | Solar | 22 | COCK | 4.687 | 0 | 0.187 | 3.937
CE | Solar | 22 | CONQA1 | 18.065 | 0 | 0.719 | 15.175
CE | Solar | 22 | COUA_P | 4.029 | 0 | 0.16 | 3.385
CE | Solar | 22 | COVE_1 | 31.699 | 0 | 1.262 | 26.628
CE | Solar | 22 | COWL_1 | 54.038 | 0 | 2.151 | 45.392
CE | Solar | 22 | COYL | 4.443 | 0 | 0.177 | 3.732
CE | Solar | 22 | CRAI_P | 0.309 | 0 | 0.012 | 0.26
CE | Solar | 22 | CREB_1 | 51.543 | 0 | 2.051 | 43.296
CE | Solar | 22 | CUMB | 2.991 | 0 | 0.119 | 2.513
CE | Solar | 22 | CUPA | 9.356 | 0 | 0.372 | 7.859
CE | Solar | 22 | DALM3 | 2.07 | 0 | 0.082 | 1.739
CE | Solar | 22 | DEVM | 0.897 | 0 | 0.036 | 0.753
CE | Solar | 22 | DEVO | 5.138 | 0 | 0.205 | 4.316
CE | Solar | 22 | DEWP | 0.139 | 0 | 0.006 | 0.117
CE | Solar | 22 | DOUN_P | 1.652 | 0 | 0.066 | 1.388
CE | Solar | 22 | DRAK_1 | 11.945 | 0 | 0.475 | 10.034
CE | Solar | 22 | DRUM | 2.363 | 0 | 0.094 | 1.985
CE | Solar | 22 | DUBE_P | 0.311 | 0 | 0.012 | 0.261
CE | Solar | 22 | DUDH_P | 0.487 | 0 | 0.019 | 0.409
CE | Solar | 22 | DUGR_P | 0.474 | 0 | 0.019 | 0.398
CE | Solar | 22 | DUNB | 3.307 | 0 | 0.132 | 2.778
CE | Solar | 22 | DUNF | 2.013 | 0 | 0.08 | 1.691
CE | Solar | 22 | DUNO_P | 0.908 | 0 | 0.036 | 0.763
CE | Solar | 22 | DYCE_P | 4.064 | 0 | 0.162 | 3.413
CE | Solar | 22 | EALI_6 | 5.98 | 0 | 0.238 | 5.023
CE | Solar | 22 | EASO_1 | 41.086 | 0 | 1.635 | 34.512
CE | Solar | 22 | ECCL | 8.29 | 0 | 0.33 | 6.964
CE | Solar | 22 | ECLA_1 | 35.815 | 0 | 1.425 | 30.085
CE | Solar | 22 | EERH | 4.213 | 0 | 0.168 | 3.539
CE | Solar | 22 | EKIL | 2.867 | 0 | 0.114 | 2.408
CE | Solar | 22 | ELDE | 1.1 | 0 | 0.044 | 0.924
CE | Solar | 22 | ELGI_P | 4.943 | 0 | 0.197 | 4.152
CE | Solar | 22 | ELLA_1 | 33.332 | 0 | 1.327 | 27.999
CE | Solar | 22 | ELST_1 | 8.628 | 0 | 0.343 | 7.247
CE | Solar | 22 | ENDE_1 | 58.524 | 0 | 2.329 | 49.16
CE | Solar | 22 | ERSK | 1.029 | 0 | 0.041 | 0.864
CE | Solar | 22 | EXET1 | 53.559 | 0 | 2.132 | 44.989
CE | Solar | 22 | FAUG_P | 0.081 | 0 | 0.003 | 0.068
CE | Solar | 22 | FAWL_1 | 22.197 | 0 | 0.883 | 18.646
CE | Solar | 22 | FECK_6 | 27.882 | 0 | 1.11 | 23.421
CE | Solar | 22 | FERRA2 | 6.874 | 0 | 0.274 | 5.774
CE | Solar | 22 | FERRB1 | 9.014 | 0 | 0.359 | 7.572
CE | Solar | 22 | FETT_P | 1.877 | 0 | 0.075 | 1.577
CE | Solar | 22 | FIDD_P | 1.422 | 0 | 0.057 | 1.195
CE | Solar | 22 | FIDF_1 | 19.025 | 0 | 0.757 | 15.981
CE | Solar | 22 | FINN | 0.005 | 0 | 0 | 0.004
CE | Solar | 22 | FLEE_1 | 36.153 | 0 | 1.439 | 30.368
CE | Solar | 22 | FOUR_1 | 9.404 | 0 | 0.374 | 7.899
CE | Solar | 22 | FROD_1 | 13.683 | 0 | 0.545 | 11.494
CE | Solar | 22 | FWIL_P | 0.8 | 0 | 0.032 | 0.672
CE | Solar | 22 | GALA | 4.578 | 0 | 0.182 | 3.846
CE | Solar | 22 | GIFF | 2.072 | 0 | 0.082 | 1.74
CE | Solar | 22 | GLEF_P | 1.713 | 0 | 0.068 | 1.439
CE | Solar | 22 | GLLU | 1.55 | 0 | 0.062 | 1.302
CE | Solar | 22 | GLNI | 0.596 | 0 | 0.024 | 0.501
CE | Solar | 22 | GLRO | 2.449 | 0 | 0.097 | 2.057
CE | Solar | 22 | GOVA | 0.707 | 0 | 0.028 | 0.594
CE | Solar | 22 | GREN_1 | 66.221 | 0 | 2.636 | 55.626
CE | Solar | 22 | GRIW_1 | 33.867 | 0 | 1.348 | 28.448
CE | Solar | 22 | GRUB_P | 0.269 | 0 | 0.011 | 0.226
CE | Solar | 22 | G_EXTRA_10 | 1.504 | 0 | 0.06 | 1.263
CE | Solar | 22 | G_EXTRA_11 | 0.854 | 0 | 0.034 | 0.718
CE | Solar | 22 | G_EXTRA_12 | 0.285 | 0 | 0.011 | 0.24
CE | Solar | 22 | G_EXTRA_2 | 6.895 | 0 | 0.274 | 5.792
CE | Solar | 22 | G_EXTRA_4 | 1.887 | 0 | 0.075 | 1.585
CE | Solar | 22 | G_EXTRA_5 | 0.319 | 0 | 0.013 | 0.268
CE | Solar | 22 | G_EXTRA_7 | 2.1 | 0 | 0.084 | 1.764
CE | Solar | 22 | G_EXTRA_8 | 2.451 | 0 | 0.098 | 2.059
CE | Solar | 22 | G_EXTRA_9 | 1.922 | 0 | 0.076 | 1.615
CE | Solar | 22 | HACK_1 | 4.094 | 0 | 0.163 | 3.439
CE | Solar | 22 | HACK_6 | 1.98 | 0 | 0.079 | 1.663
CE | Solar | 22 | HAGR | 0.502 | 0 | 0.02 | 0.421
CE | Solar | 22 | HAMHC1 | 11.987 | 0 | 0.477 | 10.069
CE | Solar | 22 | HARK_1 | 5.938 | 0 | 0.236 | 4.988
CE | Solar | 22 | HARM_6 | 5.494 | 0 | 0.219 | 4.615
CE | Solar | 22 | HAWI | 2.253 | 0 | 0.09 | 1.893
CE | Solar | 22 | HAWP_6 | 8.097 | 0 | 0.322 | 6.802
CE | Solar | 22 | HELE | 1.071 | 0 | 0.043 | 0.9
CE | Solar | 22 | HUER | 0.905 | 0 | 0.036 | 0.76
CE | Solar | 22 | HURS_1 | 16.964 | 0 | 0.675 | 14.25
CE | Solar | 22 | HUTT_1 | 7.005 | 0 | 0.279 | 5.884
CE | Solar | 22 | IMPK_1 | 6.467 | 0 | 0.257 | 5.432
CE | Solar | 22 | INDQ1 | 94.394 | 0 | 3.757 | 79.291
CE | Solar | 22 | INKE | 3.218 | 0 | 0.128 | 2.703
CE | Solar | 22 | INNE_P | 4.608 | 0 | 0.183 | 3.871
CE | Solar | 22 | IROA1 | 40.236 | 0 | 1.601 | 33.798
CE | Solar | 22 | IRONB1 | 46.945 | 0 | 1.868 | 39.434
CE | Solar | 22 | IVER_1 | 6.816 | 0 | 0.271 | 5.725
CE | Solar | 22 | IVER_6 | 4.742 | 0 | 0.189 | 3.983
CE | Solar | 22 | JOHN | 2.2 | 0 | 0.088 | 1.848
CE | Solar | 22 | JORD_3 | 3.619 | 0 | 0.144 | 3.04
CE | Solar | 22 | KAIM | 7.491 | 0 | 0.298 | 6.293
CE | Solar | 22 | KEAD_1 | 31.2 | 0 | 1.242 | 26.208
CE | Solar | 22 | KEAR_3 | 28.495 | 0 | 1.134 | 23.935
CE | Solar | 22 | KEIT_P | 1.193 | 0 | 0.047 | 1.002
CE | Solar | 22 | KEMS_1 | 16.915 | 0 | 0.673 | 14.208
CE | Solar | 22 | KIBY_G | 9.198 | 0 | 0.366 | 7.726
CE | Solar | 22 | KIER | 3.488 | 0 | 0.139 | 2.93
CE | Solar | 22 | KIIN_P | 0.424 | 0 | 0.017 | 0.356
CE | Solar | 22 | KILS | 0.855 | 0 | 0.034 | 0.718
CE | Solar | 22 | KILT | 3.886 | 0 | 0.155 | 3.264
CE | Solar | 22 | KILW | 1.847 | 0 | 0.074 | 1.552
CE | Solar | 22 | KINL_P | 0.079 | 0 | 0.003 | 0.066
CE | Solar | 22 | KINO_1 | 19.199 | 0 | 0.764 | 16.127
CE | Solar | 22 | KINT_P | 6.601 | 0 | 0.263 | 5.545
CE | Solar | 22 | KIRKB1 | 32.436 | 0 | 1.291 | 27.246
CE | Solar | 22 | KITW_1 | 18.619 | 0 | 0.741 | 15.64
CE | Solar | 22 | KNAR | 27.274 | 0 | 1.085 | 22.91
CE | Solar | 22 | LACK_6 | 20.133 | 0 | 0.801 | 16.912
CE | Solar | 22 | LAIR_P | 0.582 | 0 | 0.023 | 0.489
CE | Solar | 22 | LALE1SG003 | 5.267 | 0 | 0.21 | 4.424
CE | Solar | 22 | LAND1 | 68 | 0 | 2.706 | 57.12
CE | Solar | 22 | LEGA_1 | 36.566 | 0 | 1.455 | 30.715
CE | Solar | 22 | LEVE | 2.817 | 0 | 0.112 | 2.366
CE | Solar | 22 | LING | 4.284 | 0 | 0.171 | 3.599
CE | Solar | 22 | LINM | 7.08 | 0 | 0.282 | 5.947
CE | Solar | 22 | LISD_1 | 22.188 | 0 | 0.883 | 18.638
CE | Solar | 22 | LITT_C | 3.319 | 0 | 0.132 | 2.788
CE | Solar | 22 | LITT_J | 1.057 | 0 | 0.042 | 0.888
CE | Solar | 22 | LODR_6 | 2.108 | 0 | 0.084 | 1.771
CE | Solar | 22 | LOUD_H | 21.653 | 0 | 0.862 | 18.188
CE | Solar | 22 | LOVE_1 | 43.057 | 0 | 1.714 | 36.167
CE | Solar | 22 | LUNA_P | 4.168 | 0 | 0.166 | 3.502
CE | Solar | 22 | LYND_P | 2.802 | 0 | 0.112 | 2.353
CE | Solar | 22 | MACC_3 | 11.719 | 0 | 0.466 | 9.844
CE | Solar | 22 | MACD_P | 4.394 | 0 | 0.175 | 3.691
CE | Solar | 22 | MAGA_6 | 5.387 | 0 | 0.214 | 4.525
CE | Solar | 22 | MANN_1 | 53.8 | 0 | 2.141 | 45.192
CE | Solar | 22 | MAYB | 1.505 | 0 | 0.06 | 1.264
CE | Solar | 22 | MELK_1 | 44.981 | 0 | 1.79 | 37.784
CE | Solar | 22 | MILC_P | 3.992 | 0 | 0.159 | 3.353
CE | Solar | 22 | MILH_1 | 8.658 | 0 | 0.345 | 7.273
CE | Solar | 22 | MITY_1 | 33.902 | 0 | 1.349 | 28.478
CE | Solar | 22 | MYBS_P | 1.306 | 0 | 0.052 | 1.097
CE | Solar | 22 | NAIR_P | 1.971 | 0 | 0.078 | 1.655
CE | Solar | 22 | NEAR | 2.918 | 0 | 0.116 | 2.451
CE | Solar | 22 | NECE_1 | 27.505 | 0 | 1.095 | 23.104
CE | Solar | 22 | NEEP_3 | 10.457 | 0 | 0.416 | 8.784
CE | Solar | 22 | NETS | 1.612 | 0 | 0.064 | 1.354
CE | Solar | 22 | NEWX_6 | 5.769 | 0 | 0.23 | 4.846
CE | Solar | 22 | NFLE | 10.058 | 0 | 0.4 | 8.449
CE | Solar | 22 | NHYD_6 | 6.135 | 0 | 0.244 | 5.153
CE | Solar | 22 | NINF_1 | 35.613 | 0 | 1.417 | 29.915
CE | Solar | 22 | NORL_3 | 3.344 | 0 | 0.133 | 2.809
CE | Solar | 22 | NORT_1 | 22.661 | 0 | 0.902 | 19.035
CE | Solar | 22 | NURS_1 | 44.868 | 0 | 1.786 | 37.689
CE | Solar | 22 | OCKH_1 | 6.222 | 0 | 0.248 | 5.226
CE | Solar | 22 | OFFE_3 | 22.581 | 0 | 0.899 | 18.968
CE | Solar | 22 | OLDB_1 | 7.31 | 0 | 0.291 | 6.14
CE | Solar | 22 | ORMO | 22.216 | 0 | 0.884 | 18.662
CE | Solar | 22 | ORRI_P | 0.303 | 0 | 0.012 | 0.254
CE | Solar | 22 | OSBA_1 | 20.619 | 0 | 0.821 | 17.32
CE | Solar | 22 | PADIB1 | 34.453 | 0 | 1.371 | 28.94
CE | Solar | 22 | PAIS | 1.852 | 0 | 0.074 | 1.556
CE | Solar | 22 | PART | 0.253 | 0 | 0.01 | 0.213
CE | Solar | 22 | PEHG_P | 3.938 | 0 | 0.157 | 3.308
CE | Solar | 22 | PELH_1 | 27.029 | 0 | 1.076 | 22.704
CE | Solar | 22 | PEMB_1 | 28.486 | 0 | 1.134 | 23.928
CE | Solar | 22 | PENN_1 | 8.752 | 0 | 0.348 | 7.351
CE | Solar | 22 | PENT_1 | 13.527 | 0 | 0.538 | 11.362
CE | Solar | 22 | PENW_1 | 25.798 | 0 | 1.027 | 21.671
CE | Solar | 22 | PERS_P | 0.858 | 0 | 0.034 | 0.721
CE | Solar | 22 | PITS_3 | 1.181 | 0 | 0.047 | 0.992
CE | Solar | 22 | POOB | 4.44 | 0 | 0.177 | 3.73
CE | Solar | 22 | POPP_3 | 18.253 | 0 | 0.726 | 15.332
CE | Solar | 22 | PORA_P | 1.691 | 0 | 0.067 | 1.42
CE | Solar | 22 | PORD | 1.577 | 0 | 0.063 | 1.325
CE | Solar | 22 | PYLE_1 | 13.94 | 0 | 0.555 | 11.71
CE | Solar | 22 | RAIN_1 | 20.779 | 0 | 0.827 | 17.455
CE | Solar | 22 | RANN_P | 0.235 | 0 | 0.009 | 0.197
CE | Solar | 22 | RASS_1 | 41.208 | 0 | 1.64 | 34.615
CE | Solar | 22 | RATS_1 | 49.418 | 0 | 1.967 | 41.511
CE | Solar | 22 | RAYL_1 | 25.428 | 0 | 1.012 | 21.359
CE | Solar | 22 | REBR_3 | 5.937 | 0 | 0.236 | 4.987
CE | Solar | 22 | REDH | 2.012 | 0 | 0.08 | 1.69
CE | Solar | 22 | RICH1 | 19.845 | 0 | 0.79 | 16.67
CE | Solar | 22 | ROCH_1 | 12.149 | 0 | 0.484 | 10.205
CE | Solar | 22 | RRIG | 15.488 | 0 | 0.616 | 13.01
CE | Solar | 22 | RUGEB1 | 15.015 | 0 | 0.598 | 12.613
CE | Solar | 22 | RYEH_1 | 13.316 | 0 | 0.53 | 11.185
CE | Solar | 22 | SALH_1 | 12.191 | 0 | 0.485 | 10.241
CE | Solar | 22 | SALL1 | 122.393 | 0 | 4.871 | 102.81
CE | Solar | 22 | SALT_1 | 12.788 | 0 | 0.509 | 10.742
CE | Solar | 22 | SASA | 14.071 | 0 | 0.56 | 11.82
CE | Solar | 22 | SBAR | 45.569 | 0 | 1.814 | 38.278
CE | Solar | 22 | SEAB1 | 52.442 | 0 | 2.087 | 44.051
CE | Solar | 22 | SELL_1 | 21.769 | 0 | 0.866 | 18.286
CE | Solar | 22 | SFIL_P | 0.892 | 0 | 0.036 | 0.75
CE | Solar | 22 | SHEC_3 | 4.11 | 0 | 0.164 | 3.453
CE | Solar | 22 | SHIN_P | 0.272 | 0 | 0.011 | 0.229
CE | Solar | 22 | SHRU | 0.641 | 0 | 0.025 | 0.538
CE | Solar | 22 | SHRW_1 | 35.91 | 0 | 1.429 | 30.164
CE | Solar | 22 | SIGH | 2.767 | 0 | 0.11 | 2.324
CE | Solar | 22 | SJOW_1 | 1.624 | 0 | 0.065 | 1.365
CE | Solar | 22 | SKLGB1 | 28.676 | 0 | 1.141 | 24.088
CE | Solar | 22 | SLOY_P | 0.112 | 0 | 0.004 | 0.094
CE | Solar | 22 | SMAN_1 | 25.188 | 0 | 1.002 | 21.158
CE | Solar | 22 | SPAV | 0.955 | 0 | 0.038 | 0.802
CE | Solar | 22 | SPEN_1 | 32.442 | 0 | 1.291 | 27.251
CE | Solar | 22 | SSHI_3 | 13.79 | 0 | 0.549 | 11.583
CE | Solar | 22 | STAL_1 | 15.616 | 0 | 0.622 | 13.117
CE | Solar | 22 | STAY_1 | 39.233 | 0 | 1.561 | 32.956
CE | Solar | 22 | STEN_1 | 14.418 | 0 | 0.574 | 12.111
CE | Solar | 22 | STES_1 | 17.072 | 0 | 0.679 | 14.341
CE | Solar | 22 | STHA | 1.943 | 0 | 0.077 | 1.632
CE | Solar | 22 | STIR | 8.905 | 0 | 0.354 | 7.48
CE | Solar | 22 | STLE | 2.635 | 0 | 0.105 | 2.213
CE | Solar | 22 | STRI_P | 3.176 | 0 | 0.126 | 2.668
CE | Solar | 22 | SUND_1 | 22.052 | 0 | 0.878 | 18.524
CE | Solar | 22 | SWAN_1 | 51.469 | 0 | 2.048 | 43.234
CE | Solar | 22 | TARL_P | 2.061 | 0 | 0.082 | 1.731
CE | Solar | 22 | TAUN1 | 26.564 | 0 | 1.057 | 22.314
CE | Solar | 22 | TAYN_P | 2.138 | 0 | 0.085 | 1.796
CE | Solar | 22 | TELR | 1.042 | 0 | 0.041 | 0.875
CE | Solar | 22 | TEMP_3 | 14.414 | 0 | 0.574 | 12.108
CE | Solar | 22 | THOM_6 | 30.673 | 0 | 1.221 | 25.765
CE | Solar | 22 | THSO_P | 1.931 | 0 | 0.077 | 1.622
CE | Solar | 22 | THUR_6 | 34.469 | 0 | 1.372 | 28.954
CE | Solar | 22 | TILBB_1 | 14.769 | 0 | 0.588 | 12.406
CE | Solar | 22 | TONG | 3.532 | 0 | 0.141 | 2.967
CE | Solar | 22 | TOTT_1 | 3.896 | 0 | 0.155 | 3.273
CE | Solar | 22 | TRAW_1 | 10.481 | 0 | 0.417 | 8.804
CE | Solar | 22 | TUMB_P | 1.141 | 0 | 0.045 | 0.959
CE | Solar | 22 | TYNE_2 | 20.664 | 0 | 0.822 | 17.357
CE | Solar | 22 | UPPB_1 | 7.313 | 0 | 0.291 | 6.143
CE | Solar | 22 | UPPB_3 | 18.476 | 0 | 0.735 | 15.52
CE | Solar | 22 | USKM_1 | 30.352 | 0 | 1.208 | 25.495
CE | Solar | 22 | WABO | 13.945 | 0 | 0.555 | 11.713
CE | Solar | 22 | WALH_1 | 65.991 | 0 | 2.626 | 55.433
CE | Solar | 22 | WALP_B | 56.897 | 0 | 2.264 | 47.793
CE | Solar | 22 | WARL_1 | 8.856 | 0 | 0.352 | 7.439
CE | Solar | 22 | WASF_1 | 13.911 | 0 | 0.554 | 11.685
CE | Solar | 22 | WATFS_1 | 11.381 | 0 | 0.453 | 9.56
CE | Solar | 22 | WBOL_6 | 8.702 | 0 | 0.346 | 7.31
CE | Solar | 22 | WBUR_1 | 48.91 | 0 | 1.947 | 41.085
CE | Solar | 22 | WFIE | 1.809 | 0 | 0.072 | 1.52
CE | Solar | 22 | WGEO | 0.106 | 0 | 0.004 | 0.089
CE | Solar | 22 | WHAM_1 | 4.944 | 0 | 0.197 | 4.153
CE | Solar | 22 | WHGA_1 | 29.018 | 0 | 1.155 | 24.375
CE | Solar | 22 | WHHO | 1.301 | 0 | 0.052 | 1.093
CE | Solar | 22 | WIBA_3 | 3.308 | 0 | 0.132 | 2.779
CE | Solar | 22 | WIEN_1 | 7.691 | 0 | 0.306 | 6.46
CE | Solar | 22 | WILL_1 | 42.87 | 0 | 1.706 | 36.011
CE | Solar | 22 | WIMBN1 | 0.406 | 0 | 0.016 | 0.341
CE | Solar | 22 | WIMBS1 | 9.014 | 0 | 0.359 | 7.572
CE | Solar | 22 | WIOW_P | 1.446 | 0 | 0.058 | 1.215
CE | Solar | 22 | WISD_1 | 1.62 | 0 | 0.064 | 1.361
CE | Solar | 22 | WISD_6 | 0.943 | 0 | 0.038 | 0.793
CE | Solar | 22 | WISH | 4.005 | 0 | 0.159 | 3.364
CE | Solar | 22 | WMEL_1 | 27.494 | 0 | 1.094 | 23.095
CE | Solar | 22 | WOHI_P | 3.667 | 0 | 0.146 | 3.081
CE | Solar | 22 | WTHU31 | 4.09 | 0 | 0.163 | 3.435
CE | Solar | 22 | WWEY_1 | 24.643 | 0 | 0.981 | 20.7
CE | Solar | 22 | WYLF_1 | 3.95 | 0 | 0.157 | 3.318
CE | Solar | 22 | WYMOM_1 | 17.727 | 0 | 0.706 | 14.89
CE | Solar | 23 | ABHA1 | 55.576 | 0 | 2.212 | 46.684
CE | Solar | 23 | ABTH_1 | 9.655 | 0 | 0.384 | 8.11
CE | Solar | 23 | ACTL_2 | 4.008 | 0 | 0.16 | 3.367
CE | Solar | 23 | ALNE_P | 2.212 | 0 | 0.088 | 1.858
CE | Solar | 23 | ALVE1 | 51.962 | 0 | 2.068 | 43.648
CE | Solar | 23 | ARBR_P | 6.722 | 0 | 0.268 | 5.646
CE | Solar | 23 | ARDK_P | 0.408 | 0 | 0.016 | 0.343
CE | Solar | 23 | ARMO_P | 1.853 | 0 | 0.074 | 1.556
CE | Solar | 23 | AXMI1 | 33.942 | 0 | 1.351 | 28.511
CE | Solar | 23 | AYRR | 2.49 | 0 | 0.099 | 2.092
CE | Solar | 23 | BAGA | 3.36 | 0 | 0.134 | 2.822
CE | Solar | 23 | BAIN | 1.773 | 0 | 0.071 | 1.489
CE | Solar | 23 | BARKC1 | 9.397 | 0 | 0.374 | 7.893
CE | Solar | 23 | BARKW3 | 5.194 | 0 | 0.207 | 4.363
CE | Solar | 23 | BEAU_P | 3.612 | 0 | 0.144 | 3.034
CE | Solar | 23 | BEDDT1 | 12.161 | 0 | 0.484 | 10.215
CE | Solar | 23 | BEDD_1 | 18.641 | 0 | 0.742 | 15.659
CE | Solar | 23 | BERB_P | 2.547 | 0 | 0.101 | 2.14
CE | Solar | 23 | BERW | 7.013 | 0 | 0.279 | 5.891
CE | Solar | 23 | BESW_1 | 28.691 | 0 | 1.142 | 24.101
CE | Solar | 23 | BICF_1 | 88.196 | 0 | 3.51 | 74.085
CE | Solar | 23 | BIRK_1 | 12.34 | 0 | 0.491 | 10.366
CE | Solar | 23 | BISW_1 | 30.451 | 0 | 1.212 | 25.579
CE | Solar | 23 | BLYTH132 | 23.58 | 0 | 0.938 | 19.807
CE | Solar | 23 | BOAG_P | 2.369 | 0 | 0.094 | 1.99
CE | Solar | 23 | BOLN_1 | 80.58 | 0 | 3.207 | 67.687
CE | Solar | 23 | BONN | 4.069 | 0 | 0.162 | 3.418
CE | Solar | 23 | BOTW_1 | 34.099 | 0 | 1.357 | 28.643
CE | Solar | 23 | BRAC_P | 1.668 | 0 | 0.066 | 1.401
CE | Solar | 23 | BRAI_1 | 58.634 | 0 | 2.334 | 49.253
CE | Solar | 23 | BRAP | 0.939 | 0 | 0.037 | 0.789
CE | Solar | 23 | BRAW_1 | 24.426 | 0 | 0.972 | 20.518
CE | Solar | 23 | BRED_1 | 24.163 | 0 | 0.962 | 20.297
CE | Solar | 23 | BRID_P | 7.077 | 0 | 0.282 | 5.945
CE | Solar | 23 | BRIM_1 | 7.689 | 0 | 0.306 | 6.459
CE | Solar | 23 | BRLE_1 | 41.165 | 0 | 1.638 | 34.579
CE | Solar | 23 | BROA_P | 2.241 | 0 | 0.089 | 1.883
CE | Solar | 23 | BROR_P | 0.907 | 0 | 0.036 | 0.762
CE | Solar | 23 | BROX | 2.484 | 0 | 0.099 | 2.086
CE | Solar | 23 | BRWA1 | 40.558 | 0 | 1.614 | 34.069
CE | Solar | 23 | BUMU_P | 7.205 | 0 | 0.287 | 6.052
CE | Solar | 23 | BURM_1 | 64.081 | 0 | 2.55 | 53.828
CE | Solar | 23 | BUSH_1 | 24.239 | 0 | 0.965 | 20.361
CE | Solar | 23 | BUST_1 | 11.819 | 0 | 0.47 | 9.928
CE | Solar | 23 | CAAD_P | 0.897 | 0 | 0.036 | 0.753
CE | Solar | 23 | CAIF_P | 1.299 | 0 | 0.052 | 1.091
CE | Solar | 23 | CAMB_01 | 18.781 | 0 | 0.747 | 15.776
CE | Solar | 23 | CANTN1 | 15.08 | 0 | 0.6 | 12.667
CE | Solar | 23 | CAPEA1 | 13.116 | 0 | 0.522 | 11.017
CE | Solar | 23 | CARE_1 | 21.42 | 0 | 0.853 | 17.993
CE | Solar | 23 | CARR_1 | 26.975 | 0 | 1.074 | 22.659
CE | Solar | 23 | CASS_P | 0.042 | 0 | 0.002 | 0.035
CE | Solar | 23 | CATY | 0.976 | 0 | 0.039 | 0.82
CE | Solar | 23 | CELL_1 | 45.916 | 0 | 1.827 | 38.569
CE | Solar | 23 | CHAP | 14.317 | 0 | 0.57 | 12.027
CE | Solar | 23 | CHAR_P | 0.249 | 0 | 0.01 | 0.209
CE | Solar | 23 | CHAS | 0.164 | 0 | 0.007 | 0.138
CE | Solar | 23 | CHIC_1 | 30.704 | 0 | 1.222 | 25.791
CE | Solar | 23 | CHSI_1 | 14.242 | 0 | 0.567 | 11.964
CE | Solar | 23 | CHTE_1 | 47.366 | 0 | 1.885 | 39.787
CE | Solar | 23 | CITR_1 | 6.582 | 0 | 0.262 | 5.529
CE | Solar | 23 | CLAC_P | 0.034 | 0 | 0.001 | 0.028
CE | Solar | 23 | CLAY_P | 1.922 | 0 | 0.076 | 1.614
CE | Solar | 23 | CLT03 | 101.598 | 0 | 4.044 | 85.342
CE | Solar | 23 | CLYM | 4.206 | 0 | 0.167 | 3.533
CE | Solar | 23 | COAT | 1.309 | 0 | 0.052 | 1.1
CE | Solar | 23 | COCK | 5.053 | 0 | 0.201 | 4.244
CE | Solar | 23 | CONQA1 | 19.474 | 0 | 0.775 | 16.358
CE | Solar | 23 | COUA_P | 4.344 | 0 | 0.173 | 3.649
CE | Solar | 23 | COVE_1 | 34.172 | 0 | 1.36 | 28.705
CE | Solar | 23 | COWL_1 | 58.254 | 0 | 2.318 | 48.933
CE | Solar | 23 | COYL | 4.789 | 0 | 0.191 | 4.023
CE | Solar | 23 | CRAI_P | 0.333 | 0 | 0.013 | 0.28
CE | Solar | 23 | CREB_1 | 55.564 | 0 | 2.211 | 46.674
CE | Solar | 23 | CUMB | 3.225 | 0 | 0.128 | 2.709
CE | Solar | 23 | CUPA | 10.086 | 0 | 0.401 | 8.472
CE | Solar | 23 | DALM3 | 2.232 | 0 | 0.089 | 1.875
CE | Solar | 23 | DEVM | 0.967 | 0 | 0.038 | 0.812
CE | Solar | 23 | DEVO | 5.539 | 0 | 0.22 | 4.653
CE | Solar | 23 | DEWP | 0.15 | 0 | 0.006 | 0.126
CE | Solar | 23 | DOUN_P | 1.781 | 0 | 0.071 | 1.496
CE | Solar | 23 | DRAK_1 | 12.877 | 0 | 0.512 | 10.816
CE | Solar | 23 | DRUM | 2.548 | 0 | 0.101 | 2.14
CE | Solar | 23 | DUBE_P | 0.335 | 0 | 0.013 | 0.281
CE | Solar | 23 | DUDH_P | 0.525 | 0 | 0.021 | 0.441
CE | Solar | 23 | DUGR_P | 0.511 | 0 | 0.02 | 0.429
CE | Solar | 23 | DUNB | 3.565 | 0 | 0.142 | 2.995
CE | Solar | 23 | DUNF | 2.171 | 0 | 0.086 | 1.823
CE | Solar | 23 | DUNO_P | 0.979 | 0 | 0.039 | 0.822
CE | Solar | 23 | DYCE_P | 4.381 | 0 | 0.174 | 3.68
CE | Solar | 23 | EALI_6 | 6.446 | 0 | 0.257 | 5.415
CE | Solar | 23 | EASO_1 | 44.292 | 0 | 1.763 | 37.205
CE | Solar | 23 | ECCL | 8.937 | 0 | 0.356 | 7.507
CE | Solar | 23 | ECLA_1 | 38.609 | 0 | 1.537 | 32.432
CE | Solar | 23 | EERH | 4.542 | 0 | 0.181 | 3.815
CE | Solar | 23 | EKIL | 3.09 | 0 | 0.123 | 2.596
CE | Solar | 23 | ELDE | 1.186 | 0 | 0.047 | 0.996
CE | Solar | 23 | ELGI_P | 5.329 | 0 | 0.212 | 4.476
CE | Solar | 23 | ELLA_1 | 35.932 | 0 | 1.43 | 30.183
CE | Solar | 23 | ELST_1 | 9.301 | 0 | 0.37 | 7.813
CE | Solar | 23 | ENDE_1 | 63.09 | 0 | 2.511 | 52.996
CE | Solar | 23 | ERSK | 1.109 | 0 | 0.044 | 0.932
CE | Solar | 23 | EXET1 | 57.737 | 0 | 2.298 | 48.499
CE | Solar | 23 | FAUG_P | 0.088 | 0 | 0.003 | 0.074
CE | Solar | 23 | FAWL_1 | 23.929 | 0 | 0.952 | 20.1
CE | Solar | 23 | FECK_6 | 30.057 | 0 | 1.196 | 25.248
CE | Solar | 23 | FERRA2 | 7.411 | 0 | 0.295 | 6.225
CE | Solar | 23 | FERRB1 | 9.717 | 0 | 0.387 | 8.163
CE | Solar | 23 | FETT_P | 2.023 | 0 | 0.081 | 1.7
CE | Solar | 23 | FIDD_P | 1.533 | 0 | 0.061 | 1.288
CE | Solar | 23 | FIDF_1 | 20.509 | 0 | 0.816 | 17.227
CE | Solar | 23 | FINN | 0.006 | 0 | 0 | 0.005
CE | Solar | 23 | FLEE_1 | 38.973 | 0 | 1.551 | 32.737
CE | Solar | 23 | FOUR_1 | 10.137 | 0 | 0.403 | 8.515
CE | Solar | 23 | FROD_1 | 14.751 | 0 | 0.587 | 12.391
CE | Solar | 23 | FWIL_P | 0.863 | 0 | 0.034 | 0.725
CE | Solar | 23 | GALA | 4.935 | 0 | 0.196 | 4.146
CE | Solar | 23 | GIFF | 2.233 | 0 | 0.089 | 1.876
CE | Solar | 23 | GLEF_P | 1.847 | 0 | 0.074 | 1.551
CE | Solar | 23 | GLLU | 1.671 | 0 | 0.067 | 1.404
CE | Solar | 23 | GLNI | 0.642 | 0 | 0.026 | 0.54
CE | Solar | 23 | GLRO | 2.64 | 0 | 0.105 | 2.217
CE | Solar | 23 | GOVA | 0.762 | 0 | 0.03 | 0.64
CE | Solar | 23 | GREN_1 | 71.388 | 0 | 2.841 | 59.966
CE | Solar | 23 | GRIW_1 | 36.509 | 0 | 1.453 | 30.668
CE | Solar | 23 | GRUB_P | 0.29 | 0 | 0.012 | 0.244
CE | Solar | 23 | G_EXTRA_10 | 1.621 | 0 | 0.065 | 1.362
CE | Solar | 23 | G_EXTRA_11 | 0.921 | 0 | 0.037 | 0.774
CE | Solar | 23 | G_EXTRA_12 | 0.308 | 0 | 0.012 | 0.259
CE | Solar | 23 | G_EXTRA_2 | 7.433 | 0 | 0.296 | 6.244
CE | Solar | 23 | G_EXTRA_4 | 2.034 | 0 | 0.081 | 1.709
CE | Solar | 23 | G_EXTRA_5 | 0.343 | 0 | 0.014 | 0.288
CE | Solar | 23 | G_EXTRA_7 | 2.263 | 0 | 0.09 | 1.901
CE | Solar | 23 | G_EXTRA_8 | 2.642 | 0 | 0.105 | 2.22
CE | Solar | 23 | G_EXTRA_9 | 2.072 | 0 | 0.082 | 1.741
CE | Solar | 23 | HACK_1 | 4.413 | 0 | 0.176 | 3.707
CE | Solar | 23 | HACK_6 | 2.134 | 0 | 0.085 | 1.793
CE | Solar | 23 | HAGR | 0.541 | 0 | 0.022 | 0.454
CE | Solar | 23 | HAMHC1 | 12.922 | 0 | 0.514 | 10.855
CE | Solar | 23 | HARK_1 | 6.402 | 0 | 0.255 | 5.377
CE | Solar | 23 | HARM_6 | 5.922 | 0 | 0.236 | 4.975
CE | Solar | 23 | HAWI | 2.429 | 0 | 0.097 | 2.041
CE | Solar | 23 | HAWP_6 | 8.729 | 0 | 0.347 | 7.332
CE | Solar | 23 | HELE | 1.155 | 0 | 0.046 | 0.97
CE | Solar | 23 | HUER | 0.976 | 0 | 0.039 | 0.82
CE | Solar | 23 | HURS_1 | 18.288 | 0 | 0.728 | 15.362
CE | Solar | 23 | HUTT_1 | 7.552 | 0 | 0.301 | 6.344
CE | Solar | 23 | IMPK_1 | 6.971 | 0 | 0.277 | 5.856
CE | Solar | 23 | INDQ1 | 101.758 | 0 | 4.05 | 85.477
CE | Solar | 23 | INKE | 3.469 | 0 | 0.138 | 2.914
CE | Solar | 23 | INNE_P | 4.968 | 0 | 0.198 | 4.173
CE | Solar | 23 | IROA1 | 43.375 | 0 | 1.726 | 36.435
CE | Solar | 23 | IRONB1 | 50.608 | 0 | 2.014 | 42.51
CE | Solar | 23 | IVER_1 | 7.348 | 0 | 0.292 | 6.172
CE | Solar | 23 | IVER_6 | 5.112 | 0 | 0.203 | 4.294
CE | Solar | 23 | JOHN | 2.372 | 0 | 0.094 | 1.992
CE | Solar | 23 | JORD_3 | 3.901 | 0 | 0.155 | 3.277
CE | Solar | 23 | KAIM | 8.076 | 0 | 0.321 | 6.784
CE | Solar | 23 | KEAD_1 | 33.634 | 0 | 1.339 | 28.253
CE | Solar | 23 | KEAR_3 | 30.718 | 0 | 1.223 | 25.803
CE | Solar | 23 | KEIT_P | 1.287 | 0 | 0.051 | 1.081
CE | Solar | 23 | KEMS_1 | 18.234 | 0 | 0.726 | 15.317
CE | Solar | 23 | KIBY_G | 9.916 | 0 | 0.395 | 8.329
CE | Solar | 23 | KIER | 3.76 | 0 | 0.15 | 3.158
CE | Solar | 23 | KIIN_P | 0.457 | 0 | 0.018 | 0.384
CE | Solar | 23 | KILS | 0.921 | 0 | 0.037 | 0.774
CE | Solar | 23 | KILT | 4.189 | 0 | 0.167 | 3.518
CE | Solar | 23 | KILW | 1.991 | 0 | 0.079 | 1.673
CE | Solar | 23 | KINL_P | 0.085 | 0 | 0.003 | 0.071
CE | Solar | 23 | KINO_1 | 20.697 | 0 | 0.824 | 17.385
CE | Solar | 23 | KINT_P | 7.116 | 0 | 0.283 | 5.977
CE | Solar | 23 | KIRKB1 | 34.966 | 0 | 1.392 | 29.372
CE | Solar | 23 | KITW_1 | 20.072 | 0 | 0.799 | 16.86
CE | Solar | 23 | KNAR | 29.401 | 0 | 1.17 | 24.697
CE | Solar | 23 | LACK_6 | 21.703 | 0 | 0.864 | 18.231
CE | Solar | 23 | LAIR_P | 0.627 | 0 | 0.025 | 0.527
CE | Solar | 23 | LALE1SG003 | 5.678 | 0 | 0.226 | 4.77
CE | Solar | 23 | LAND1 | 73.305 | 0 | 2.918 | 61.577
CE | Solar | 23 | LEGA_1 | 39.418 | 0 | 1.569 | 33.112
CE | Solar | 23 | LEVE | 3.037 | 0 | 0.121 | 2.551
CE | Solar | 23 | LING | 4.618 | 0 | 0.184 | 3.879
CE | Solar | 23 | LINM | 7.632 | 0 | 0.304 | 6.411
CE | Solar | 23 | LISD_1 | 23.918 | 0 | 0.952 | 20.092
CE | Solar | 23 | LITT_C | 3.578 | 0 | 0.142 | 3.005
CE | Solar | 23 | LITT_J | 1.139 | 0 | 0.045 | 0.957
CE | Solar | 23 | LODR_6 | 2.273 | 0 | 0.09 | 1.909
CE | Solar | 23 | LOUD_H | 23.342 | 0 | 0.929 | 19.607
CE | Solar | 23 | LOVE_1 | 46.416 | 0 | 1.847 | 38.989
CE | Solar | 23 | LUNA_P | 4.494 | 0 | 0.179 | 3.775
CE | Solar | 23 | LYND_P | 3.02 | 0 | 0.12 | 2.537
CE | Solar | 23 | MACC_3 | 12.633 | 0 | 0.503 | 10.612
CE | Solar | 23 | MACD_P | 4.737 | 0 | 0.189 | 3.979
CE | Solar | 23 | MAGA_6 | 5.807 | 0 | 0.231 | 4.878
CE | Solar | 23 | MANN_1 | 57.998 | 0 | 2.308 | 48.718
CE | Solar | 23 | MAYB | 1.623 | 0 | 0.065 | 1.363
CE | Solar | 23 | MELK_1 | 48.49 | 0 | 1.93 | 40.732
CE | Solar | 23 | MILC_P | 4.304 | 0 | 0.171 | 3.615
CE | Solar | 23 | MILH_1 | 9.334 | 0 | 0.371 | 7.841
CE | Solar | 23 | MITY_1 | 36.547 | 0 | 1.455 | 30.7
CE | Solar | 23 | MYBS_P | 1.408 | 0 | 0.056 | 1.182
CE | Solar | 23 | NAIR_P | 2.125 | 0 | 0.085 | 1.785
CE | Solar | 23 | NEAR | 3.145 | 0 | 0.125 | 2.642
CE | Solar | 23 | NECE_1 | 29.651 | 0 | 1.18 | 24.907
CE | Solar | 23 | NEEP_3 | 11.272 | 0 | 0.449 | 9.469
CE | Solar | 23 | NETS | 1.738 | 0 | 0.069 | 1.46
CE | Solar | 23 | NEWX_6 | 6.219 | 0 | 0.248 | 5.224
CE | Solar | 23 | NFLE | 10.843 | 0 | 0.432 | 9.108
CE | Solar | 23 | NHYD_6 | 6.613 | 0 | 0.263 | 5.555
CE | Solar | 23 | NINF_1 | 38.392 | 0 | 1.528 | 32.249
CE | Solar | 23 | NORL_3 | 3.605 | 0 | 0.143 | 3.028
CE | Solar | 23 | NORT_1 | 24.428 | 0 | 0.972 | 20.52
CE | Solar | 23 | NURS_1 | 48.369 | 0 | 1.925 | 40.63
CE | Solar | 23 | OCKH_1 | 6.707 | 0 | 0.267 | 5.634
CE | Solar | 23 | OFFE_3 | 24.342 | 0 | 0.969 | 20.447
CE | Solar | 23 | OLDB_1 | 7.88 | 0 | 0.314 | 6.619
CE | Solar | 23 | ORMO | 23.949 | 0 | 0.953 | 20.118
CE | Solar | 23 | ORRI_P | 0.326 | 0 | 0.013 | 0.274
CE | Solar | 23 | OSBA_1 | 22.227 | 0 | 0.885 | 18.671
CE | Solar | 23 | PADIB1 | 37.14 | 0 | 1.478 | 31.198
CE | Solar | 23 | PAIS | 1.997 | 0 | 0.079 | 1.677
CE | Solar | 23 | PART | 0.273 | 0 | 0.011 | 0.229
CE | Solar | 23 | PEHG_P | 4.246 | 0 | 0.169 | 3.566
CE | Solar | 23 | PELH_1 | 29.138 | 0 | 1.16 | 24.476
CE | Solar | 23 | PEMB_1 | 30.708 | 0 | 1.222 | 25.795
CE | Solar | 23 | PENN_1 | 9.435 | 0 | 0.375 | 7.925
CE | Solar | 23 | PENT_1 | 14.582 | 0 | 0.58 | 12.249
CE | Solar | 23 | PENW_1 | 27.811 | 0 | 1.107 | 23.361
CE | Solar | 23 | PERS_P | 0.925 | 0 | 0.037 | 0.777
CE | Solar | 23 | PITS_3 | 1.273 | 0 | 0.051 | 1.069
CE | Solar | 23 | POOB | 4.787 | 0 | 0.191 | 4.021
CE | Solar | 23 | POPP_3 | 19.677 | 0 | 0.783 | 16.529
CE | Solar | 23 | PORA_P | 1.823 | 0 | 0.073 | 1.531
CE | Solar | 23 | PORD | 1.7 | 0 | 0.068 | 1.428
CE | Solar | 23 | PYLE_1 | 15.028 | 0 | 0.598 | 12.623
CE | Solar | 23 | RAIN_1 | 22.4 | 0 | 0.892 | 18.816
CE | Solar | 23 | RANN_P | 0.253 | 0 | 0.01 | 0.213
CE | Solar | 23 | RASS_1 | 44.423 | 0 | 1.768 | 37.315
CE | Solar | 23 | RATS_1 | 53.274 | 0 | 2.12 | 44.75
CE | Solar | 23 | RAYL_1 | 27.412 | 0 | 1.091 | 23.026
CE | Solar | 23 | REBR_3 | 6.4 | 0 | 0.255 | 5.376
CE | Solar | 23 | REDH | 2.169 | 0 | 0.086 | 1.822
CE | Solar | 23 | RICH1 | 21.393 | 0 | 0.851 | 17.97
CE | Solar | 23 | ROCH_1 | 13.097 | 0 | 0.521 | 11.002
CE | Solar | 23 | RRIG | 16.696 | 0 | 0.665 | 14.025
CE | Solar | 23 | RUGEB1 | 16.186 | 0 | 0.644 | 13.597
CE | Solar | 23 | RYEH_1 | 14.354 | 0 | 0.571 | 12.058
CE | Solar | 23 | SALH_1 | 13.142 | 0 | 0.523 | 11.04
CE | Solar | 23 | SALL1 | 131.941 | 0 | 5.251 | 110.831
CE | Solar | 23 | SALT_1 | 13.786 | 0 | 0.549 | 11.58
CE | Solar | 23 | SASA | 15.169 | 0 | 0.604 | 12.742
CE | Solar | 23 | SBAR | 49.124 | 0 | 1.955 | 41.264
CE | Solar | 23 | SEAB1 | 56.533 | 0 | 2.25 | 47.488
CE | Solar | 23 | SELL_1 | 23.467 | 0 | 0.934 | 19.713
CE | Solar | 23 | SFIL_P | 0.962 | 0 | 0.038 | 0.808
CE | Solar | 23 | SHEC_3 | 4.431 | 0 | 0.176 | 3.722
CE | Solar | 23 | SHIN_P | 0.293 | 0 | 0.012 | 0.247
CE | Solar | 23 | SHRU | 0.691 | 0 | 0.027 | 0.58
CE | Solar | 23 | SHRW_1 | 38.711 | 0 | 1.541 | 32.518
CE | Solar | 23 | SIGH | 2.982 | 0 | 0.119 | 2.505
CE | Solar | 23 | SJOW_1 | 1.751 | 0 | 0.07 | 1.471
CE | Solar | 23 | SKLGB1 | 30.913 | 0 | 1.23 | 25.967
CE | Solar | 23 | SLOY_P | 0.121 | 0 | 0.005 | 0.102
CE | Solar | 23 | SMAN_1 | 27.153 | 0 | 1.081 | 22.809
CE | Solar | 23 | SPAV | 1.029 | 0 | 0.041 | 0.865
CE | Solar | 23 | SPEN_1 | 34.972 | 0 | 1.392 | 29.377
CE | Solar | 23 | SSHI_3 | 14.865 | 0 | 0.592 | 12.487
CE | Solar | 23 | STAL_1 | 16.834 | 0 | 0.67 | 14.141
CE | Solar | 23 | STAY_1 | 42.294 | 0 | 1.683 | 35.527
CE | Solar | 23 | STEN_1 | 15.543 | 0 | 0.619 | 13.056
CE | Solar | 23 | STES_1 | 18.404 | 0 | 0.732 | 15.46
CE | Solar | 23 | STHA | 2.095 | 0 | 0.083 | 1.76
CE | Solar | 23 | STIR | 9.599 | 0 | 0.382 | 8.064
CE | Solar | 23 | STLE | 2.84 | 0 | 0.113 | 2.386
CE | Solar | 23 | STRI_P | 3.423 | 0 | 0.136 | 2.876
CE | Solar | 23 | SUND_1 | 23.773 | 0 | 0.946 | 19.969
CE | Solar | 23 | SWAN_1 | 55.485 | 0 | 2.208 | 46.607
CE | Solar | 23 | TARL_P | 2.222 | 0 | 0.088 | 1.867
CE | Solar | 23 | TAUN1 | 28.636 | 0 | 1.14 | 24.054
CE | Solar | 23 | TAYN_P | 2.304 | 0 | 0.092 | 1.936
CE | Solar | 23 | TELR | 1.123 | 0 | 0.045 | 0.944
CE | Solar | 23 | TEMP_3 | 15.539 | 0 | 0.618 | 13.053
CE | Solar | 23 | THOM_6 | 33.066 | 0 | 1.316 | 27.775
CE | Solar | 23 | THSO_P | 2.082 | 0 | 0.083 | 1.749
CE | Solar | 23 | THUR_6 | 37.158 | 0 | 1.479 | 31.212
CE | Solar | 23 | TILBB_1 | 15.922 | 0 | 0.634 | 13.374
CE | Solar | 23 | TONG | 3.807 | 0 | 0.152 | 3.198
CE | Solar | 23 | TOTT_1 | 4.2 | 0 | 0.167 | 3.528
CE | Solar | 23 | TRAW_1 | 11.298 | 0 | 0.45 | 9.491
CE | Solar | 23 | TUMB_P | 1.23 | 0 | 0.049 | 1.034
CE | Solar | 23 | TYNE_2 | 22.276 | 0 | 0.887 | 18.712
CE | Solar | 23 | UPPB_1 | 7.883 | 0 | 0.314 | 6.622
CE | Solar | 23 | UPPB_3 | 19.917 | 0 | 0.793 | 16.73
CE | Solar | 23 | USKM_1 | 32.719 | 0 | 1.302 | 27.484
CE | Solar | 23 | WABO | 15.032 | 0 | 0.598 | 12.627
CE | Solar | 23 | WALH_1 | 71.14 | 0 | 2.831 | 59.757
CE | Solar | 23 | WALP_B | 61.336 | 0 | 2.441 | 51.522
CE | Solar | 23 | WARL_1 | 9.547 | 0 | 0.38 | 8.019
CE | Solar | 23 | WASF_1 | 14.996 | 0 | 0.597 | 12.597
CE | Solar | 23 | WATFS_1 | 12.268 | 0 | 0.488 | 10.305
CE | Solar | 23 | WBOL_6 | 9.381 | 0 | 0.373 | 7.88
CE | Solar | 23 | WBUR_1 | 52.726 | 0 | 2.098 | 44.29
CE | Solar | 23 | WFIE | 1.95 | 0 | 0.078 | 1.638
CE | Solar | 23 | WGEO | 0.115 | 0 | 0.005 | 0.096
CE | Solar | 23 | WHAM_1 | 5.33 | 0 | 0.212 | 4.477
CE | Solar | 23 | WHGA_1 | 31.282 | 0 | 1.245 | 26.277
CE | Solar | 23 | WHHO | 1.402 | 0 | 0.056 | 1.178
CE | Solar | 23 | WIBA_3 | 3.567 | 0 | 0.142 | 2.996
CE | Solar | 23 | WIEN_1 | 8.291 | 0 | 0.33 | 6.964
CE | Solar | 23 | WILL_1 | 46.214 | 0 | 1.839 | 38.82
CE | Solar | 23 | WIMBN1 | 0.437 | 0 | 0.017 | 0.367
CE | Solar | 23 | WIMBS1 | 9.717 | 0 | 0.387 | 8.163
CE | Solar | 23 | WIOW_P | 1.559 | 0 | 0.062 | 1.309
CE | Solar | 23 | WISD_1 | 1.746 | 0 | 0.07 | 1.467
CE | Solar | 23 | WISD_6 | 1.017 | 0 | 0.04 | 0.854
CE | Solar | 23 | WISH | 4.318 | 0 | 0.172 | 3.627
CE | Solar | 23 | WMEL_1 | 29.639 | 0 | 1.18 | 24.897
CE | Solar | 23 | WOHI_P | 3.954 | 0 | 0.157 | 3.321
CE | Solar | 23 | WTHU31 | 4.409 | 0 | 0.175 | 3.703
CE | Solar | 23 | WWEY_1 | 26.566 | 0 | 1.057 | 22.315
CE | Solar | 23 | WYLF_1 | 4.258 | 0 | 0.169 | 3.577
CE | Solar | 23 | WYMOM_1 | 19.11 | 0 | 0.761 | 16.052
CE | Solar | 24 | ABHA1 | 59.848 | 0 | 2.382 | 50.273
CE | Solar | 24 | ABTH_1 | 10.397 | 0 | 0.414 | 8.733
CE | Solar | 24 | ACTL_2 | 4.316 | 0 | 0.172 | 3.625
CE | Solar | 24 | ALNE_P | 2.382 | 0 | 0.095 | 2
CE | Solar | 24 | ALVE1 | 55.956 | 0 | 2.227 | 47.003
CE | Solar | 24 | ARBR_P | 7.239 | 0 | 0.288 | 6.08
CE | Solar | 24 | ARDK_P | 0.44 | 0 | 0.017 | 0.369
CE | Solar | 24 | ARMO_P | 1.995 | 0 | 0.079 | 1.676
CE | Solar | 24 | AXMI1 | 36.551 | 0 | 1.455 | 30.703
CE | Solar | 24 | AYRR | 2.681 | 0 | 0.107 | 2.252
CE | Solar | 24 | BAGA | 3.618 | 0 | 0.144 | 3.039
CE | Solar | 24 | BAIN | 1.909 | 0 | 0.076 | 1.603
CE | Solar | 24 | BARKC1 | 10.119 | 0 | 0.403 | 8.5
CE | Solar | 24 | BARKW3 | 5.594 | 0 | 0.223 | 4.699
CE | Solar | 24 | BEAU_P | 3.89 | 0 | 0.155 | 3.267
CE | Solar | 24 | BEDDT1 | 13.096 | 0 | 0.521 | 11
CE | Solar | 24 | BEDD_1 | 20.074 | 0 | 0.799 | 16.862
CE | Solar | 24 | BERB_P | 2.743 | 0 | 0.109 | 2.304
CE | Solar | 24 | BERW | 7.552 | 0 | 0.301 | 6.344
CE | Solar | 24 | BESW_1 | 30.897 | 0 | 1.23 | 25.953
CE | Solar | 24 | BICF_1 | 94.976 | 0 | 3.78 | 79.78
CE | Solar | 24 | BIRK_1 | 13.289 | 0 | 0.529 | 11.162
CE | Solar | 24 | BISW_1 | 32.792 | 0 | 1.305 | 27.545
CE | Solar | 24 | BLYTH132 | 25.392 | 0 | 1.011 | 21.33
CE | Solar | 24 | BOAG_P | 2.551 | 0 | 0.102 | 2.142
CE | Solar | 24 | BOLN_1 | 86.774 | 0 | 3.454 | 72.89
CE | Solar | 24 | BONN | 4.382 | 0 | 0.174 | 3.681
CE | Solar | 24 | BOTW_1 | 36.721 | 0 | 1.461 | 30.845
CE | Solar | 24 | BRAC_P | 1.796 | 0 | 0.071 | 1.509
CE | Solar | 24 | BRAI_1 | 63.141 | 0 | 2.513 | 53.039
CE | Solar | 24 | BRAP | 1.011 | 0 | 0.04 | 0.849
CE | Solar | 24 | BRAW_1 | 26.303 | 0 | 1.047 | 22.095
CE | Solar | 24 | BRED_1 | 26.021 | 0 | 1.036 | 21.857
CE | Solar | 24 | BRID_P | 7.621 | 0 | 0.303 | 6.402
CE | Solar | 24 | BRIM_1 | 8.28 | 0 | 0.33 | 6.955
CE | Solar | 24 | BRLE_1 | 44.329 | 0 | 1.764 | 37.237
CE | Solar | 24 | BROA_P | 2.413 | 0 | 0.096 | 2.027
CE | Solar | 24 | BROR_P | 0.976 | 0 | 0.039 | 0.82
CE | Solar | 24 | BROX | 2.674 | 0 | 0.106 | 2.247
CE | Solar | 24 | BRWA1 | 43.676 | 0 | 1.738 | 36.688
CE | Solar | 24 | BUMU_P | 7.758 | 0 | 0.309 | 6.517
CE | Solar | 24 | BURM_1 | 69.007 | 0 | 2.746 | 57.966
CE | Solar | 24 | BUSH_1 | 26.102 | 0 | 1.039 | 21.926
CE | Solar | 24 | BUST_1 | 12.728 | 0 | 0.507 | 10.691
CE | Solar | 24 | CAAD_P | 0.966 | 0 | 0.038 | 0.811
CE | Solar | 24 | CAIF_P | 1.399 | 0 | 0.056 | 1.175
CE | Solar | 24 | CAMB_01 | 20.225 | 0 | 0.805 | 16.989
CE | Solar | 24 | CANTN1 | 16.239 | 0 | 0.646 | 13.641
CE | Solar | 24 | CAPEA1 | 14.124 | 0 | 0.562 | 11.864
CE | Solar | 24 | CARE_1 | 23.067 | 0 | 0.918 | 19.376
CE | Solar | 24 | CARR_1 | 29.049 | 0 | 1.156 | 24.401
CE | Solar | 24 | CASS_P | 0.045 | 0 | 0.002 | 0.038
CE | Solar | 24 | CATY | 1.051 | 0 | 0.042 | 0.883
CE | Solar | 24 | CELL_1 | 49.445 | 0 | 1.968 | 41.534
CE | Solar | 24 | CHAP | 15.418 | 0 | 0.614 | 12.951
CE | Solar | 24 | CHAR_P | 0.268 | 0 | 0.011 | 0.225
CE | Solar | 24 | CHAS | 0.176 | 0 | 0.007 | 0.148
CE | Solar | 24 | CHIC_1 | 33.064 | 0 | 1.316 | 27.774
CE | Solar | 24 | CHSI_1 | 15.337 | 0 | 0.61 | 12.883
CE | Solar | 24 | CHTE_1 | 51.007 | 0 | 2.03 | 42.846
CE | Solar | 24 | CITR_1 | 7.088 | 0 | 0.282 | 5.954
CE | Solar | 24 | CLAC_P | 0.036 | 0 | 0.001 | 0.031
CE | Solar | 24 | CLAY_P | 2.07 | 0 | 0.082 | 1.738
CE | Solar | 24 | CLT03 | 109.408 | 0 | 4.354 | 91.903
CE | Solar | 24 | CLYM | 4.529 | 0 | 0.18 | 3.804
CE | Solar | 24 | COAT | 1.41 | 0 | 0.056 | 1.184
CE | Solar | 24 | COCK | 5.441 | 0 | 0.217 | 4.57
CE | Solar | 24 | CONQA1 | 20.971 | 0 | 0.835 | 17.616
CE | Solar | 24 | COUA_P | 4.677 | 0 | 0.186 | 3.929
CE | Solar | 24 | COVE_1 | 36.799 | 0 | 1.465 | 30.911
CE | Solar | 24 | COWL_1 | 62.732 | 0 | 2.497 | 52.695
CE | Solar | 24 | COYL | 5.157 | 0 | 0.205 | 4.332
CE | Solar | 24 | CRAI_P | 0.359 | 0 | 0.014 | 0.302
CE | Solar | 24 | CREB_1 | 59.835 | 0 | 2.381 | 50.262
CE | Solar | 24 | CUMB | 3.472 | 0 | 0.138 | 2.917
CE | Solar | 24 | CUPA | 10.861 | 0 | 0.432 | 9.123
CE | Solar | 24 | DALM3 | 2.403 | 0 | 0.096 | 2.019
CE | Solar | 24 | DEVM | 1.041 | 0 | 0.041 | 0.874
CE | Solar | 24 | DEVO | 5.965 | 0 | 0.237 | 5.011
CE | Solar | 24 | DEWP | 0.162 | 0 | 0.006 | 0.136
CE | Solar | 24 | DOUN_P | 1.918 | 0 | 0.076 | 1.611
CE | Solar | 24 | DRAK_1 | 13.866 | 0 | 0.552 | 11.648
CE | Solar | 24 | DRUM | 2.744 | 0 | 0.109 | 2.305
CE | Solar | 24 | DUBE_P | 0.361 | 0 | 0.014 | 0.303
CE | Solar | 24 | DUDH_P | 0.565 | 0 | 0.023 | 0.475
CE | Solar | 24 | DUGR_P | 0.55 | 0 | 0.022 | 0.462
CE | Solar | 24 | DUNB | 3.839 | 0 | 0.153 | 3.225
CE | Solar | 24 | DUNF | 2.337 | 0 | 0.093 | 1.963
CE | Solar | 24 | DUNO_P | 1.054 | 0 | 0.042 | 0.885
CE | Solar | 24 | DYCE_P | 4.717 | 0 | 0.188 | 3.963
CE | Solar | 24 | EALI_6 | 6.942 | 0 | 0.276 | 5.831
CE | Solar | 24 | EASO_1 | 47.696 | 0 | 1.898 | 40.065
CE | Solar | 24 | ECCL | 9.624 | 0 | 0.383 | 8.084
CE | Solar | 24 | ECLA_1 | 41.577 | 0 | 1.655 | 34.925
CE | Solar | 24 | EERH | 4.891 | 0 | 0.195 | 4.108
CE | Solar | 24 | EKIL | 3.328 | 0 | 0.132 | 2.796
CE | Solar | 24 | ELDE | 1.277 | 0 | 0.051 | 1.073
CE | Solar | 24 | ELGI_P | 5.738 | 0 | 0.228 | 4.82
CE | Solar | 24 | ELLA_1 | 38.694 | 0 | 1.54 | 32.503
CE | Solar | 24 | ELST_1 | 10.016 | 0 | 0.399 | 8.413
CE | Solar | 24 | ENDE_1 | 67.94 | 0 | 2.704 | 57.069
CE | Solar | 24 | ERSK | 1.195 | 0 | 0.048 | 1.004
CE | Solar | 24 | EXET1 | 62.175 | 0 | 2.475 | 52.227
CE | Solar | 24 | FAUG_P | 0.094 | 0 | 0.004 | 0.079
CE | Solar | 24 | FAWL_1 | 25.768 | 0 | 1.026 | 21.645
CE | Solar | 24 | FECK_6 | 32.368 | 0 | 1.288 | 27.189
CE | Solar | 24 | FERRA2 | 7.98 | 0 | 0.318 | 6.703
CE | Solar | 24 | FERRB1 | 10.464 | 0 | 0.416 | 8.79
CE | Solar | 24 | FETT_P | 2.179 | 0 | 0.087 | 1.83
CE | Solar | 24 | FIDD_P | 1.651 | 0 | 0.066 | 1.387
CE | Solar | 24 | FIDF_1 | 22.085 | 0 | 0.879 | 18.552
CE | Solar | 24 | FINN | 0.006 | 0 | 0 | 0.005
CE | Solar | 24 | FLEE_1 | 41.969 | 0 | 1.67 | 35.254
CE | Solar | 24 | FOUR_1 | 10.917 | 0 | 0.434 | 9.17
CE | Solar | 24 | FROD_1 | 15.885 | 0 | 0.632 | 13.343
CE | Solar | 24 | FWIL_P | 0.929 | 0 | 0.037 | 0.78
CE | Solar | 24 | GALA | 5.315 | 0 | 0.212 | 4.464
CE | Solar | 24 | GIFF | 2.405 | 0 | 0.096 | 2.02
CE | Solar | 24 | GLEF_P | 1.989 | 0 | 0.079 | 1.671
CE | Solar | 24 | GLLU | 1.8 | 0 | 0.072 | 1.512
CE | Solar | 24 | GLNI | 0.692 | 0 | 0.028 | 0.581
CE | Solar | 24 | GLRO | 2.843 | 0 | 0.113 | 2.388
CE | Solar | 24 | GOVA | 0.821 | 0 | 0.033 | 0.69
CE | Solar | 24 | GREN_1 | 76.875 | 0 | 3.06 | 64.575
CE | Solar | 24 | GRIW_1 | 39.316 | 0 | 1.565 | 33.025
CE | Solar | 24 | GRUB_P | 0.312 | 0 | 0.012 | 0.262
CE | Solar | 24 | G_EXTRA_10 | 1.746 | 0 | 0.069 | 1.467
CE | Solar | 24 | G_EXTRA_11 | 0.992 | 0 | 0.039 | 0.833
CE | Solar | 24 | G_EXTRA_12 | 0.331 | 0 | 0.013 | 0.278
CE | Solar | 24 | G_EXTRA_2 | 8.004 | 0 | 0.319 | 6.724
CE | Solar | 24 | G_EXTRA_4 | 2.191 | 0 | 0.087 | 1.84
CE | Solar | 24 | G_EXTRA_5 | 0.37 | 0 | 0.015 | 0.311
CE | Solar | 24 | G_EXTRA_7 | 2.437 | 0 | 0.097 | 2.047
CE | Solar | 24 | G_EXTRA_8 | 2.845 | 0 | 0.113 | 2.39
CE | Solar | 24 | G_EXTRA_9 | 2.231 | 0 | 0.089 | 1.874
CE | Solar | 24 | HACK_1 | 4.752 | 0 | 0.189 | 3.992
CE | Solar | 24 | HACK_6 | 2.298 | 0 | 0.091 | 1.931
CE | Solar | 24 | HAGR | 0.582 | 0 | 0.023 | 0.489
CE | Solar | 24 | HAMHC1 | 13.915 | 0 | 0.554 | 11.689
CE | Solar | 24 | HARK_1 | 6.894 | 0 | 0.274 | 5.791
CE | Solar | 24 | HARM_6 | 6.377 | 0 | 0.254 | 5.357
CE | Solar | 24 | HAWI | 2.616 | 0 | 0.104 | 2.197
CE | Solar | 24 | HAWP_6 | 9.4 | 0 | 0.374 | 7.896
CE | Solar | 24 | HELE | 1.244 | 0 | 0.05 | 1.045
CE | Solar | 24 | HUER | 1.051 | 0 | 0.042 | 0.883
CE | Solar | 24 | HURS_1 | 19.694 | 0 | 0.784 | 16.543
CE | Solar | 24 | HUTT_1 | 8.132 | 0 | 0.324 | 6.831
CE | Solar | 24 | IMPK_1 | 7.507 | 0 | 0.299 | 6.306
CE | Solar | 24 | INDQ1 | 109.581 | 0 | 4.361 | 92.048
CE | Solar | 24 | INKE | 3.735 | 0 | 0.149 | 3.138
CE | Solar | 24 | INNE_P | 5.35 | 0 | 0.213 | 4.494
CE | Solar | 24 | IROA1 | 46.709 | 0 | 1.859 | 39.236
CE | Solar | 24 | IRONB1 | 54.498 | 0 | 2.169 | 45.778
CE | Solar | 24 | IVER_1 | 7.912 | 0 | 0.315 | 6.646
CE | Solar | 24 | IVER_6 | 5.505 | 0 | 0.219 | 4.624
CE | Solar | 24 | JOHN | 2.554 | 0 | 0.102 | 2.145
CE | Solar | 24 | JORD_3 | 4.201 | 0 | 0.167 | 3.529
CE | Solar | 24 | KAIM | 8.697 | 0 | 0.346 | 7.305
CE | Solar | 24 | KEAD_1 | 36.22 | 0 | 1.442 | 30.424
CE | Solar | 24 | KEAR_3 | 33.079 | 0 | 1.317 | 27.786
CE | Solar | 24 | KEIT_P | 1.385 | 0 | 0.055 | 1.164
CE | Solar | 24 | KEMS_1 | 19.636 | 0 | 0.782 | 16.494
CE | Solar | 24 | KIBY_G | 10.678 | 0 | 0.425 | 8.97
CE | Solar | 24 | KIER | 4.049 | 0 | 0.161 | 3.401
CE | Solar | 24 | KIIN_P | 0.492 | 0 | 0.02 | 0.414
CE | Solar | 24 | KILS | 0.992 | 0 | 0.039 | 0.833
CE | Solar | 24 | KILT | 4.511 | 0 | 0.18 | 3.789
CE | Solar | 24 | KILW | 2.144 | 0 | 0.085 | 1.801
CE | Solar | 24 | KINL_P | 0.091 | 0 | 0.004 | 0.077
CE | Solar | 24 | KINO_1 | 22.288 | 0 | 0.887 | 18.722
CE | Solar | 24 | KINT_P | 7.663 | 0 | 0.305 | 6.437
CE | Solar | 24 | KIRKB1 | 37.654 | 0 | 1.499 | 31.629
CE | Solar | 24 | KITW_1 | 21.614 | 0 | 0.86 | 18.156
CE | Solar | 24 | KNAR | 31.661 | 0 | 1.26 | 26.596
CE | Solar | 24 | LACK_6 | 23.372 | 0 | 0.93 | 19.632
CE | Solar | 24 | LAIR_P | 0.675 | 0 | 0.027 | 0.567
CE | Solar | 24 | LALE1SG003 | 6.115 | 0 | 0.243 | 5.136
CE | Solar | 24 | LAND1 | 78.94 | 0 | 3.142 | 66.31
CE | Solar | 24 | LEGA_1 | 42.449 | 0 | 1.689 | 35.657
CE | Solar | 24 | LEVE | 3.27 | 0 | 0.13 | 2.747
CE | Solar | 24 | LING | 4.973 | 0 | 0.198 | 4.178
CE | Solar | 24 | LINM | 8.219 | 0 | 0.327 | 6.904
CE | Solar | 24 | LISD_1 | 25.757 | 0 | 1.025 | 21.636
CE | Solar | 24 | LITT_C | 3.853 | 0 | 0.153 | 3.236
CE | Solar | 24 | LITT_J | 1.227 | 0 | 0.049 | 1.03
CE | Solar | 24 | LODR_6 | 2.448 | 0 | 0.097 | 2.056
CE | Solar | 24 | LOUD_H | 25.136 | 0 | 1 | 21.114
CE | Solar | 24 | LOVE_1 | 49.984 | 0 | 1.989 | 41.986
CE | Solar | 24 | LUNA_P | 4.839 | 0 | 0.193 | 4.065
CE | Solar | 24 | LYND_P | 3.252 | 0 | 0.129 | 2.732
CE | Solar | 24 | MACC_3 | 13.604 | 0 | 0.541 | 11.428
CE | Solar | 24 | MACD_P | 5.101 | 0 | 0.203 | 4.285
CE | Solar | 24 | MAGA_6 | 6.253 | 0 | 0.249 | 5.253
CE | Solar | 24 | MANN_1 | 62.456 | 0 | 2.486 | 52.463
CE | Solar | 24 | MAYB | 1.747 | 0 | 0.07 | 1.468
CE | Solar | 24 | MELK_1 | 52.218 | 0 | 2.078 | 43.863
CE | Solar | 24 | MILC_P | 4.634 | 0 | 0.184 | 3.893
CE | Solar | 24 | MILH_1 | 10.051 | 0 | 0.4 | 8.443
CE | Solar | 24 | MITY_1 | 39.357 | 0 | 1.566 | 33.059
CE | Solar | 24 | MYBS_P | 1.516 | 0 | 0.06 | 1.273
CE | Solar | 24 | NAIR_P | 2.288 | 0 | 0.091 | 1.922
CE | Solar | 24 | NEAR | 3.387 | 0 | 0.135 | 2.845
CE | Solar | 24 | NECE_1 | 31.93 | 0 | 1.271 | 26.821
CE | Solar | 24 | NEEP_3 | 12.139 | 0 | 0.483 | 10.197
CE | Solar | 24 | NETS | 1.872 | 0 | 0.074 | 1.572
CE | Solar | 24 | NEWX_6 | 6.697 | 0 | 0.267 | 5.626
CE | Solar | 24 | NFLE | 11.676 | 0 | 0.465 | 9.808
CE | Solar | 24 | NHYD_6 | 7.122 | 0 | 0.283 | 5.982
CE | Solar | 24 | NINF_1 | 41.343 | 0 | 1.645 | 34.728
CE | Solar | 24 | NORL_3 | 3.882 | 0 | 0.155 | 3.261
CE | Solar | 24 | NORT_1 | 26.306 | 0 | 1.047 | 22.097
CE | Solar | 24 | NURS_1 | 52.087 | 0 | 2.073 | 43.753
CE | Solar | 24 | OCKH_1 | 7.223 | 0 | 0.287 | 6.067
CE | Solar | 24 | OFFE_3 | 26.213 | 0 | 1.043 | 22.019
CE | Solar | 24 | OLDB_1 | 8.486 | 0 | 0.338 | 7.128
CE | Solar | 24 | ORMO | 25.79 | 0 | 1.026 | 21.664
CE | Solar | 24 | ORRI_P | 0.351 | 0 | 0.014 | 0.295
CE | Solar | 24 | OSBA_1 | 23.936 | 0 | 0.953 | 20.106
CE | Solar | 24 | PADIB1 | 39.995 | 0 | 1.592 | 33.596
CE | Solar | 24 | PAIS | 2.15 | 0 | 0.086 | 1.806
CE | Solar | 24 | PART | 0.294 | 0 | 0.012 | 0.247
CE | Solar | 24 | PEHG_P | 4.572 | 0 | 0.182 | 3.84
CE | Solar | 24 | PELH_1 | 31.377 | 0 | 1.249 | 26.357
CE | Solar | 24 | PEMB_1 | 33.069 | 0 | 1.316 | 27.778
CE | Solar | 24 | PENN_1 | 10.16 | 0 | 0.404 | 8.534
CE | Solar | 24 | PENT_1 | 15.703 | 0 | 0.625 | 13.19
CE | Solar | 24 | PENW_1 | 29.949 | 0 | 1.192 | 25.157
CE | Solar | 24 | PERS_P | 0.996 | 0 | 0.04 | 0.837
CE | Solar | 24 | PITS_3 | 1.371 | 0 | 0.055 | 1.151
CE | Solar | 24 | POOB | 5.155 | 0 | 0.205 | 4.33
CE | Solar | 24 | POPP_3 | 21.189 | 0 | 0.843 | 17.799
CE | Solar | 24 | PORA_P | 1.963 | 0 | 0.078 | 1.649
CE | Solar | 24 | PORD | 1.831 | 0 | 0.073 | 1.538
CE | Solar | 24 | PYLE_1 | 16.183 | 0 | 0.644 | 13.594
CE | Solar | 24 | RAIN_1 | 24.122 | 0 | 0.96 | 20.263
CE | Solar | 24 | RANN_P | 0.273 | 0 | 0.011 | 0.229
CE | Solar | 24 | RASS_1 | 47.838 | 0 | 1.904 | 40.184
CE | Solar | 24 | RATS_1 | 57.369 | 0 | 2.283 | 48.19
CE | Solar | 24 | RAYL_1 | 29.519 | 0 | 1.175 | 24.796
CE | Solar | 24 | REBR_3 | 6.892 | 0 | 0.274 | 5.789
CE | Solar | 24 | REDH | 2.336 | 0 | 0.093 | 1.962
CE | Solar | 24 | RICH1 | 23.038 | 0 | 0.917 | 19.352
CE | Solar | 24 | ROCH_1 | 14.104 | 0 | 0.561 | 11.847
CE | Solar | 24 | RRIG | 17.98 | 0 | 0.716 | 15.103
CE | Solar | 24 | RUGEB1 | 17.431 | 0 | 0.694 | 14.642
CE | Solar | 24 | RYEH_1 | 15.458 | 0 | 0.615 | 12.985
CE | Solar | 24 | SALH_1 | 14.153 | 0 | 0.563 | 11.888
CE | Solar | 24 | SALL1 | 142.083 | 0 | 5.655 | 119.35
CE | Solar | 24 | SALT_1 | 14.846 | 0 | 0.591 | 12.47
CE | Solar | 24 | SASA | 16.335 | 0 | 0.65 | 13.721
CE | Solar | 24 | SBAR | 52.9 | 0 | 2.105 | 44.436
CE | Solar | 24 | SEAB1 | 60.878 | 0 | 2.423 | 51.138
CE | Solar | 24 | SELL_1 | 25.271 | 0 | 1.006 | 21.228
CE | Solar | 24 | SFIL_P | 1.036 | 0 | 0.041 | 0.87
CE | Solar | 24 | SHEC_3 | 4.772 | 0 | 0.19 | 4.008
CE | Solar | 24 | SHIN_P | 0.316 | 0 | 0.013 | 0.265
CE | Solar | 24 | SHRU | 0.744 | 0 | 0.03 | 0.625
CE | Solar | 24 | SHRW_1 | 41.687 | 0 | 1.659 | 35.017
CE | Solar | 24 | SIGH | 3.212 | 0 | 0.128 | 2.698
CE | Solar | 24 | SJOW_1 | 1.886 | 0 | 0.075 | 1.584
CE | Solar | 24 | SKLGB1 | 33.29 | 0 | 1.325 | 27.963
CE | Solar | 24 | SLOY_P | 0.13 | 0 | 0.005 | 0.11
CE | Solar | 24 | SMAN_1 | 29.24 | 0 | 1.164 | 24.562
CE | Solar | 24 | SPAV | 1.108 | 0 | 0.044 | 0.931
CE | Solar | 24 | SPEN_1 | 37.661 | 0 | 1.499 | 31.635
CE | Solar | 24 | SSHI_3 | 16.008 | 0 | 0.637 | 13.447
CE | Solar | 24 | STAL_1 | 18.128 | 0 | 0.721 | 15.228
CE | Solar | 24 | STAY_1 | 45.545 | 0 | 1.813 | 38.258
CE | Solar | 24 | STEN_1 | 16.738 | 0 | 0.666 | 14.06
CE | Solar | 24 | STES_1 | 19.819 | 0 | 0.789 | 16.648
CE | Solar | 24 | STHA | 2.256 | 0 | 0.09 | 1.895
CE | Solar | 24 | STIR | 10.337 | 0 | 0.411 | 8.683
CE | Solar | 24 | STLE | 3.059 | 0 | 0.122 | 2.569
CE | Solar | 24 | STRI_P | 3.687 | 0 | 0.147 | 3.097
CE | Solar | 24 | SUND_1 | 25.6 | 0 | 1.019 | 21.504
CE | Solar | 24 | SWAN_1 | 59.75 | 0 | 2.378 | 50.19
CE | Solar | 24 | TARL_P | 2.393 | 0 | 0.095 | 2.01
CE | Solar | 24 | TAUN1 | 30.838 | 0 | 1.227 | 25.904
CE | Solar | 24 | TAYN_P | 2.482 | 0 | 0.099 | 2.085
CE | Solar | 24 | TELR | 1.21 | 0 | 0.048 | 1.016
CE | Solar | 24 | TEMP_3 | 16.733 | 0 | 0.666 | 14.056
CE | Solar | 24 | THOM_6 | 35.608 | 0 | 1.417 | 29.91
CE | Solar | 24 | THSO_P | 2.242 | 0 | 0.089 | 1.883
CE | Solar | 24 | THUR_6 | 40.014 | 0 | 1.593 | 33.612
CE | Solar | 24 | TILBB_1 | 17.146 | 0 | 0.682 | 14.402
CE | Solar | 24 | TONG | 4.1 | 0 | 0.163 | 3.444
CE | Solar | 24 | TOTT_1 | 4.523 | 0 | 0.18 | 3.799
CE | Solar | 24 | TRAW_1 | 12.167 | 0 | 0.484 | 10.22
CE | Solar | 24 | TUMB_P | 1.325 | 0 | 0.053 | 1.113
CE | Solar | 24 | TYNE_2 | 23.988 | 0 | 0.955 | 20.15
CE | Solar | 24 | UPPB_1 | 8.489 | 0 | 0.338 | 7.131
CE | Solar | 24 | UPPB_3 | 21.448 | 0 | 0.854 | 18.016
CE | Solar | 24 | USKM_1 | 35.235 | 0 | 1.402 | 29.597
CE | Solar | 24 | WABO | 16.188 | 0 | 0.644 | 13.598
CE | Solar | 24 | WALH_1 | 76.608 | 0 | 3.049 | 64.351
CE | Solar | 24 | WALP_B | 66.051 | 0 | 2.629 | 55.482
CE | Solar | 24 | WARL_1 | 10.28 | 0 | 0.409 | 8.636
CE | Solar | 24 | WASF_1 | 16.149 | 0 | 0.643 | 13.565
CE | Solar | 24 | WATFS_1 | 13.211 | 0 | 0.526 | 11.098
CE | Solar | 24 | WBOL_6 | 10.102 | 0 | 0.402 | 8.486
CE | Solar | 24 | WBUR_1 | 56.779 | 0 | 2.26 | 47.695
CE | Solar | 24 | WFIE | 2.1 | 0 | 0.084 | 1.764
CE | Solar | 24 | WGEO | 0.124 | 0 | 0.005 | 0.104
CE | Solar | 24 | WHAM_1 | 5.74 | 0 | 0.228 | 4.821
CE | Solar | 24 | WHGA_1 | 33.686 | 0 | 1.341 | 28.297
CE | Solar | 24 | WHHO | 1.51 | 0 | 0.06 | 1.268
CE | Solar | 24 | WIBA_3 | 3.841 | 0 | 0.153 | 3.226
CE | Solar | 24 | WIEN_1 | 8.928 | 0 | 0.355 | 7.499
CE | Solar | 24 | WILL_1 | 49.767 | 0 | 1.981 | 41.804
CE | Solar | 24 | WIMBN1 | 0.471 | 0 | 0.019 | 0.396
CE | Solar | 24 | WIMBS1 | 10.464 | 0 | 0.416 | 8.79
CE | Solar | 24 | WIOW_P | 1.679 | 0 | 0.067 | 1.41
CE | Solar | 24 | WISD_1 | 1.881 | 0 | 0.075 | 1.58
CE | Solar | 24 | WISD_6 | 1.095 | 0 | 0.044 | 0.92
CE | Solar | 24 | WISH | 4.65 | 0 | 0.185 | 3.906
CE | Solar | 24 | WMEL_1 | 31.917 | 0 | 1.27 | 26.81
CE | Solar | 24 | WOHI_P | 4.257 | 0 | 0.169 | 3.576
CE | Solar | 24 | WTHU31 | 4.747 | 0 | 0.189 | 3.988
CE | Solar | 24 | WWEY_1 | 28.608 | 0 | 1.139 | 24.031
CE | Solar | 24 | WYLF_1 | 4.586 | 0 | 0.183 | 3.852
CE | Solar | 24 | WYMOM_1 | 20.579 | 0 | 0.819 | 17.286
CE | Solar | 25 | ABHA1 | 64.34 | 0 | 2.561 | 54.046
CE | Solar | 25 | ABTH_1 | 11.177 | 0 | 0.445 | 9.389
CE | Solar | 25 | ACTL_2 | 4.64 | 0 | 0.185 | 3.897
CE | Solar | 25 | ALNE_P | 2.56 | 0 | 0.102 | 2.151
CE | Solar | 25 | ALVE1 | 60.156 | 0 | 2.394 | 50.531
CE | Solar | 25 | ARBR_P | 7.782 | 0 | 0.31 | 6.537
CE | Solar | 25 | ARDK_P | 0.473 | 0 | 0.019 | 0.397
CE | Solar | 25 | ARMO_P | 2.145 | 0 | 0.085 | 1.802
CE | Solar | 25 | AXMI1 | 39.294 | 0 | 1.564 | 33.007
CE | Solar | 25 | AYRR | 2.883 | 0 | 0.115 | 2.421
CE | Solar | 25 | BAGA | 3.889 | 0 | 0.155 | 3.267
CE | Solar | 25 | BAIN | 2.052 | 0 | 0.082 | 1.724
CE | Solar | 25 | BARKC1 | 10.878 | 0 | 0.433 | 9.138
CE | Solar | 25 | BARKW3 | 6.013 | 0 | 0.239 | 5.051
CE | Solar | 25 | BEAU_P | 4.182 | 0 | 0.166 | 3.513
CE | Solar | 25 | BEDDT1 | 14.079 | 0 | 0.56 | 11.826
CE | Solar | 25 | BEDD_1 | 21.581 | 0 | 0.859 | 18.128
CE | Solar | 25 | BERB_P | 2.949 | 0 | 0.117 | 2.477
CE | Solar | 25 | BERW | 8.119 | 0 | 0.323 | 6.82
CE | Solar | 25 | BESW_1 | 33.216 | 0 | 1.322 | 27.901
CE | Solar | 25 | BICF_1 | 102.104 | 0 | 4.064 | 85.768
CE | Solar | 25 | BIRK_1 | 14.286 | 0 | 0.569 | 12
CE | Solar | 25 | BISW_1 | 35.253 | 0 | 1.403 | 29.612
CE | Solar | 25 | BLYTH132 | 27.298 | 0 | 1.086 | 22.931
CE | Solar | 25 | BOAG_P | 2.742 | 0 | 0.109 | 2.303
CE | Solar | 25 | BOLN_1 | 93.287 | 0 | 3.713 | 78.361
CE | Solar | 25 | BONN | 4.711 | 0 | 0.187 | 3.957
CE | Solar | 25 | BOTW_1 | 39.477 | 0 | 1.571 | 33.16
CE | Solar | 25 | BRAC_P | 1.931 | 0 | 0.077 | 1.622
CE | Solar | 25 | BRAI_1 | 67.881 | 0 | 2.702 | 57.02
CE | Solar | 25 | BRAP | 1.087 | 0 | 0.043 | 0.913
CE | Solar | 25 | BRAW_1 | 28.277 | 0 | 1.125 | 23.753
CE | Solar | 25 | BRED_1 | 27.974 | 0 | 1.113 | 23.498
CE | Solar | 25 | BRID_P | 8.193 | 0 | 0.326 | 6.882
CE | Solar | 25 | BRIM_1 | 8.902 | 0 | 0.354 | 7.477
CE | Solar | 25 | BRLE_1 | 47.657 | 0 | 1.897 | 40.032
CE | Solar | 25 | BROA_P | 2.595 | 0 | 0.103 | 2.179
CE | Solar | 25 | BROR_P | 1.05 | 0 | 0.042 | 0.882
CE | Solar | 25 | BROX | 2.875 | 0 | 0.114 | 2.415
CE | Solar | 25 | BRWA1 | 46.954 | 0 | 1.869 | 39.441
CE | Solar | 25 | BUMU_P | 8.341 | 0 | 0.332 | 7.006
CE | Solar | 25 | BURM_1 | 74.187 | 0 | 2.953 | 62.317
CE | Solar | 25 | BUSH_1 | 28.062 | 0 | 1.117 | 23.572
CE | Solar | 25 | BUST_1 | 13.683 | 0 | 0.545 | 11.494
CE | Solar | 25 | CAAD_P | 1.038 | 0 | 0.041 | 0.872
CE | Solar | 25 | CAIF_P | 1.504 | 0 | 0.06 | 1.263
CE | Solar | 25 | CAMB_01 | 21.743 | 0 | 0.865 | 18.264
CE | Solar | 25 | CANTN1 | 17.458 | 0 | 0.695 | 14.665
CE | Solar | 25 | CAPEA1 | 15.184 | 0 | 0.604 | 12.754
CE | Solar | 25 | CARE_1 | 24.798 | 0 | 0.987 | 20.83
CE | Solar | 25 | CARR_1 | 31.229 | 0 | 1.243 | 26.232
CE | Solar | 25 | CASS_P | 0.049 | 0 | 0.002 | 0.041
CE | Solar | 25 | CATY | 1.13 | 0 | 0.045 | 0.949
CE | Solar | 25 | CELL_1 | 53.156 | 0 | 2.116 | 44.651
CE | Solar | 25 | CHAP | 16.575 | 0 | 0.66 | 13.923
CE | Solar | 25 | CHAR_P | 0.288 | 0 | 0.011 | 0.242
CE | Solar | 25 | CHAS | 0.19 | 0 | 0.008 | 0.159
CE | Solar | 25 | CHIC_1 | 35.546 | 0 | 1.415 | 29.859
CE | Solar | 25 | CHSI_1 | 16.488 | 0 | 0.656 | 13.85
CE | Solar | 25 | CHTE_1 | 54.835 | 0 | 2.182 | 46.062
CE | Solar | 25 | CITR_1 | 7.62 | 0 | 0.303 | 6.4
CE | Solar | 25 | CLAC_P | 0.039 | 0 | 0.002 | 0.033
CE | Solar | 25 | CLAY_P | 2.225 | 0 | 0.089 | 1.869
CE | Solar | 25 | CLT03 | 117.62 | 0 | 4.681 | 98.801
CE | Solar | 25 | CLYM | 4.869 | 0 | 0.194 | 4.09
CE | Solar | 25 | COAT | 1.516 | 0 | 0.06 | 1.273
CE | Solar | 25 | COCK | 5.849 | 0 | 0.233 | 4.913
CE | Solar | 25 | CONQA1 | 22.545 | 0 | 0.897 | 18.938
CE | Solar | 25 | COUA_P | 5.029 | 0 | 0.2 | 4.224
CE | Solar | 25 | COVE_1 | 39.561 | 0 | 1.575 | 33.232
CE | Solar | 25 | COWL_1 | 67.44 | 0 | 2.684 | 56.65
CE | Solar | 25 | COYL | 5.544 | 0 | 0.221 | 4.657
CE | Solar | 25 | CRAI_P | 0.386 | 0 | 0.015 | 0.324
CE | Solar | 25 | CREB_1 | 64.326 | 0 | 2.56 | 54.034
CE | Solar | 25 | CUMB | 3.733 | 0 | 0.149 | 3.136
CE | Solar | 25 | CUPA | 11.676 | 0 | 0.465 | 9.808
CE | Solar | 25 | DALM3 | 2.584 | 0 | 0.103 | 2.17
CE | Solar | 25 | DEVM | 1.119 | 0 | 0.045 | 0.94
CE | Solar | 25 | DEVO | 6.413 | 0 | 0.255 | 5.387
CE | Solar | 25 | DEWP | 0.174 | 0 | 0.007 | 0.146
CE | Solar | 25 | DOUN_P | 2.062 | 0 | 0.082 | 1.732
CE | Solar | 25 | DRAK_1 | 14.907 | 0 | 0.593 | 12.522
CE | Solar | 25 | DRUM | 2.95 | 0 | 0.117 | 2.478
CE | Solar | 25 | DUBE_P | 0.388 | 0 | 0.015 | 0.326
CE | Solar | 25 | DUDH_P | 0.608 | 0 | 0.024 | 0.511
CE | Solar | 25 | DUGR_P | 0.591 | 0 | 0.024 | 0.497
CE | Solar | 25 | DUNB | 4.127 | 0 | 0.164 | 3.467
CE | Solar | 25 | DUNF | 2.513 | 0 | 0.1 | 2.111
CE | Solar | 25 | DUNO_P | 1.133 | 0 | 0.045 | 0.952
CE | Solar | 25 | DYCE_P | 5.071 | 0 | 0.202 | 4.26
CE | Solar | 25 | EALI_6 | 7.463 | 0 | 0.297 | 6.269
CE | Solar | 25 | EASO_1 | 51.276 | 0 | 2.041 | 43.072
CE | Solar | 25 | ECCL | 10.346 | 0 | 0.412 | 8.691
CE | Solar | 25 | ECLA_1 | 44.698 | 0 | 1.779 | 37.546
CE | Solar | 25 | EERH | 5.258 | 0 | 0.209 | 4.417
CE | Solar | 25 | EKIL | 3.578 | 0 | 0.142 | 3.005
CE | Solar | 25 | ELDE | 1.373 | 0 | 0.055 | 1.154
CE | Solar | 25 | ELGI_P | 6.169 | 0 | 0.246 | 5.182
CE | Solar | 25 | ELLA_1 | 41.599 | 0 | 1.656 | 34.943
CE | Solar | 25 | ELST_1 | 10.768 | 0 | 0.429 | 9.045
CE | Solar | 25 | ENDE_1 | 73.039 | 0 | 2.907 | 61.353
CE | Solar | 25 | ERSK | 1.284 | 0 | 0.051 | 1.079
CE | Solar | 25 | EXET1 | 66.842 | 0 | 2.66 | 56.147
CE | Solar | 25 | FAUG_P | 0.101 | 0 | 0.004 | 0.085
CE | Solar | 25 | FAWL_1 | 27.702 | 0 | 1.103 | 23.27
CE | Solar | 25 | FECK_6 | 34.797 | 0 | 1.385 | 29.23
CE | Solar | 25 | FERRA2 | 8.579 | 0 | 0.341 | 7.207
CE | Solar | 25 | FERRB1 | 11.25 | 0 | 0.448 | 9.45
CE | Solar | 25 | FETT_P | 2.343 | 0 | 0.093 | 1.968
CE | Solar | 25 | FIDD_P | 1.775 | 0 | 0.071 | 1.491
CE | Solar | 25 | FIDF_1 | 23.743 | 0 | 0.945 | 19.944
CE | Solar | 25 | FINN | 0.006 | 0 | 0 | 0.005
CE | Solar | 25 | FLEE_1 | 45.119 | 0 | 1.796 | 37.9
CE | Solar | 25 | FOUR_1 | 11.736 | 0 | 0.467 | 9.858
CE | Solar | 25 | FROD_1 | 17.077 | 0 | 0.68 | 14.345
CE | Solar | 25 | FWIL_P | 0.999 | 0 | 0.04 | 0.839
CE | Solar | 25 | GALA | 5.714 | 0 | 0.227 | 4.8
CE | Solar | 25 | GIFF | 2.585 | 0 | 0.103 | 2.172
CE | Solar | 25 | GLEF_P | 2.138 | 0 | 0.085 | 1.796
CE | Solar | 25 | GLLU | 1.935 | 0 | 0.077 | 1.625
CE | Solar | 25 | GLNI | 0.744 | 0 | 0.03 | 0.625
CE | Solar | 25 | GLRO | 3.056 | 0 | 0.122 | 2.567
CE | Solar | 25 | GOVA | 0.883 | 0 | 0.035 | 0.741
CE | Solar | 25 | GREN_1 | 82.645 | 0 | 3.289 | 69.422
CE | Solar | 25 | GRIW_1 | 42.267 | 0 | 1.682 | 35.504
CE | Solar | 25 | GRUB_P | 0.336 | 0 | 0.013 | 0.282
CE | Solar | 25 | G_EXTRA_10 | 1.877 | 0 | 0.075 | 1.577
CE | Solar | 25 | G_EXTRA_11 | 1.066 | 0 | 0.042 | 0.896
CE | Solar | 25 | G_EXTRA_12 | 0.356 | 0 | 0.014 | 0.299
CE | Solar | 25 | G_EXTRA_2 | 8.605 | 0 | 0.342 | 7.228
CE | Solar | 25 | G_EXTRA_4 | 2.355 | 0 | 0.094 | 1.978
CE | Solar | 25 | G_EXTRA_5 | 0.398 | 0 | 0.016 | 0.334
CE | Solar | 25 | G_EXTRA_7 | 2.62 | 0 | 0.104 | 2.201
CE | Solar | 25 | G_EXTRA_8 | 3.059 | 0 | 0.122 | 2.57
CE | Solar | 25 | G_EXTRA_9 | 2.399 | 0 | 0.095 | 2.015
CE | Solar | 25 | HACK_1 | 5.109 | 0 | 0.203 | 4.292
CE | Solar | 25 | HACK_6 | 2.471 | 0 | 0.098 | 2.075
CE | Solar | 25 | HAGR | 0.626 | 0 | 0.025 | 0.526
CE | Solar | 25 | HAMHC1 | 14.96 | 0 | 0.595 | 12.566
CE | Solar | 25 | HARK_1 | 7.411 | 0 | 0.295 | 6.225
CE | Solar | 25 | HARM_6 | 6.856 | 0 | 0.273 | 5.759
CE | Solar | 25 | HAWI | 2.812 | 0 | 0.112 | 2.362
CE | Solar | 25 | HAWP_6 | 10.105 | 0 | 0.402 | 8.488
CE | Solar | 25 | HELE | 1.337 | 0 | 0.053 | 1.123
CE | Solar | 25 | HUER | 1.13 | 0 | 0.045 | 0.949
CE | Solar | 25 | HURS_1 | 21.172 | 0 | 0.843 | 17.784
CE | Solar | 25 | HUTT_1 | 8.743 | 0 | 0.348 | 7.344
CE | Solar | 25 | IMPK_1 | 8.071 | 0 | 0.321 | 6.779
CE | Solar | 25 | INDQ1 | 117.805 | 0 | 4.689 | 98.957
CE | Solar | 25 | INKE | 4.016 | 0 | 0.16 | 3.373
CE | Solar | 25 | INNE_P | 5.751 | 0 | 0.229 | 4.831
CE | Solar | 25 | IROA1 | 50.215 | 0 | 1.999 | 42.181
CE | Solar | 25 | IRONB1 | 58.588 | 0 | 2.332 | 49.214
CE | Solar | 25 | IVER_1 | 8.506 | 0 | 0.339 | 7.145
CE | Solar | 25 | IVER_6 | 5.918 | 0 | 0.236 | 4.971
CE | Solar | 25 | JOHN | 2.746 | 0 | 0.109 | 2.306
CE | Solar | 25 | JORD_3 | 4.516 | 0 | 0.18 | 3.794
CE | Solar | 25 | KAIM | 9.349 | 0 | 0.372 | 7.854
CE | Solar | 25 | KEAD_1 | 38.938 | 0 | 1.55 | 32.708
CE | Solar | 25 | KEAR_3 | 35.562 | 0 | 1.415 | 29.872
CE | Solar | 25 | KEIT_P | 1.489 | 0 | 0.059 | 1.251
CE | Solar | 25 | KEMS_1 | 21.11 | 0 | 0.84 | 17.732
CE | Solar | 25 | KIBY_G | 11.479 | 0 | 0.457 | 9.643
CE | Solar | 25 | KIER | 4.353 | 0 | 0.173 | 3.656
CE | Solar | 25 | KIIN_P | 0.529 | 0 | 0.021 | 0.445
CE | Solar | 25 | KILS | 1.066 | 0 | 0.042 | 0.896
CE | Solar | 25 | KILT | 4.849 | 0 | 0.193 | 4.073
CE | Solar | 25 | KILW | 2.305 | 0 | 0.092 | 1.936
CE | Solar | 25 | KINL_P | 0.098 | 0 | 0.004 | 0.082
CE | Solar | 25 | KINO_1 | 23.961 | 0 | 0.954 | 20.127
CE | Solar | 25 | KINT_P | 8.238 | 0 | 0.328 | 6.92
CE | Solar | 25 | KIRKB1 | 40.48 | 0 | 1.611 | 34.003
CE | Solar | 25 | KITW_1 | 23.237 | 0 | 0.925 | 19.519
CE | Solar | 25 | KNAR | 34.038 | 0 | 1.355 | 28.592
CE | Solar | 25 | LACK_6 | 25.126 | 0 | 1 | 21.106
CE | Solar | 25 | LAIR_P | 0.726 | 0 | 0.029 | 0.61
CE | Solar | 25 | LALE1SG003 | 6.573 | 0 | 0.262 | 5.522
CE | Solar | 25 | LAND1 | 84.865 | 0 | 3.378 | 71.287
CE | Solar | 25 | LEGA_1 | 45.635 | 0 | 1.816 | 38.333
CE | Solar | 25 | LEVE | 3.515 | 0 | 0.14 | 2.953
CE | Solar | 25 | LING | 5.347 | 0 | 0.213 | 4.491
CE | Solar | 25 | LINM | 8.836 | 0 | 0.352 | 7.422
CE | Solar | 25 | LISD_1 | 27.69 | 0 | 1.102 | 23.26
CE | Solar | 25 | LITT_C | 4.142 | 0 | 0.165 | 3.479
CE | Solar | 25 | LITT_J | 1.319 | 0 | 0.052 | 1.108
CE | Solar | 25 | LODR_6 | 2.631 | 0 | 0.105 | 2.21
CE | Solar | 25 | LOUD_H | 27.023 | 0 | 1.076 | 22.699
CE | Solar | 25 | LOVE_1 | 53.735 | 0 | 2.139 | 45.137
CE | Solar | 25 | LUNA_P | 5.202 | 0 | 0.207 | 4.37
CE | Solar | 25 | LYND_P | 3.497 | 0 | 0.139 | 2.937
CE | Solar | 25 | MACC_3 | 14.626 | 0 | 0.582 | 12.285
CE | Solar | 25 | MACD_P | 5.484 | 0 | 0.218 | 4.607
CE | Solar | 25 | MAGA_6 | 6.723 | 0 | 0.268 | 5.647
CE | Solar | 25 | MANN_1 | 67.144 | 0 | 2.672 | 56.401
CE | Solar | 25 | MAYB | 1.878 | 0 | 0.075 | 1.578
CE | Solar | 25 | MELK_1 | 56.137 | 0 | 2.234 | 47.155
CE | Solar | 25 | MILC_P | 4.982 | 0 | 0.198 | 4.185
CE | Solar | 25 | MILH_1 | 10.806 | 0 | 0.43 | 9.077
CE | Solar | 25 | MITY_1 | 42.31 | 0 | 1.684 | 35.541
CE | Solar | 25 | MYBS_P | 1.63 | 0 | 0.065 | 1.369
CE | Solar | 25 | NAIR_P | 2.46 | 0 | 0.098 | 2.066
CE | Solar | 25 | NEAR | 3.642 | 0 | 0.145 | 3.059
CE | Solar | 25 | NECE_1 | 34.327 | 0 | 1.366 | 28.834
CE | Solar | 25 | NEEP_3 | 13.05 | 0 | 0.519 | 10.962
CE | Solar | 25 | NETS | 2.012 | 0 | 0.08 | 1.69
CE | Solar | 25 | NEWX_6 | 7.2 | 0 | 0.287 | 6.048
CE | Solar | 25 | NFLE | 12.552 | 0 | 0.5 | 10.544
CE | Solar | 25 | NHYD_6 | 7.656 | 0 | 0.305 | 6.431
CE | Solar | 25 | NINF_1 | 44.446 | 0 | 1.769 | 37.335
CE | Solar | 25 | NORL_3 | 4.174 | 0 | 0.166 | 3.506
CE | Solar | 25 | NORT_1 | 28.281 | 0 | 1.126 | 23.756
CE | Solar | 25 | NURS_1 | 55.996 | 0 | 2.229 | 47.037
CE | Solar | 25 | OCKH_1 | 7.765 | 0 | 0.309 | 6.523
CE | Solar | 25 | OFFE_3 | 28.181 | 0 | 1.122 | 23.672
CE | Solar | 25 | OLDB_1 | 9.123 | 0 | 0.363 | 7.663
CE | Solar | 25 | ORMO | 27.726 | 0 | 1.104 | 23.29
CE | Solar | 25 | ORRI_P | 0.378 | 0 | 0.015 | 0.317
CE | Solar | 25 | OSBA_1 | 25.733 | 0 | 1.024 | 21.615
CE | Solar | 25 | PADIB1 | 42.997 | 0 | 1.711 | 36.118
CE | Solar | 25 | PAIS | 2.312 | 0 | 0.092 | 1.942
CE | Solar | 25 | PART | 0.316 | 0 | 0.013 | 0.266
CE | Solar | 25 | PEHG_P | 4.915 | 0 | 0.196 | 4.129
CE | Solar | 25 | PELH_1 | 33.732 | 0 | 1.343 | 28.335
CE | Solar | 25 | PEMB_1 | 35.551 | 0 | 1.415 | 29.863
CE | Solar | 25 | PENN_1 | 10.922 | 0 | 0.435 | 9.175
CE | Solar | 25 | PENT_1 | 16.881 | 0 | 0.672 | 14.18
CE | Solar | 25 | PENW_1 | 32.197 | 0 | 1.281 | 27.045
CE | Solar | 25 | PERS_P | 1.071 | 0 | 0.043 | 0.9
CE | Solar | 25 | PITS_3 | 1.473 | 0 | 0.059 | 1.238
CE | Solar | 25 | POOB | 5.542 | 0 | 0.221 | 4.655
CE | Solar | 25 | POPP_3 | 22.78 | 0 | 0.907 | 19.135
CE | Solar | 25 | PORA_P | 2.11 | 0 | 0.084 | 1.772
CE | Solar | 25 | PORD | 1.969 | 0 | 0.078 | 1.654
CE | Solar | 25 | PYLE_1 | 17.397 | 0 | 0.692 | 14.614
CE | Solar | 25 | RAIN_1 | 25.933 | 0 | 1.032 | 21.784
CE | Solar | 25 | RANN_P | 0.293 | 0 | 0.012 | 0.246
CE | Solar | 25 | RASS_1 | 51.428 | 0 | 2.047 | 43.2
CE | Solar | 25 | RATS_1 | 61.675 | 0 | 2.455 | 51.807
CE | Solar | 25 | RAYL_1 | 31.734 | 0 | 1.263 | 26.657
CE | Solar | 25 | REBR_3 | 7.409 | 0 | 0.295 | 6.224
CE | Solar | 25 | REDH | 2.512 | 0 | 0.1 | 2.11
CE | Solar | 25 | RICH1 | 24.767 | 0 | 0.986 | 20.804
CE | Solar | 25 | ROCH_1 | 15.163 | 0 | 0.603 | 12.737
CE | Solar | 25 | RRIG | 19.329 | 0 | 0.769 | 16.236
CE | Solar | 25 | RUGEB1 | 18.739 | 0 | 0.746 | 15.741
CE | Solar | 25 | RYEH_1 | 16.618 | 0 | 0.661 | 13.959
CE | Solar | 25 | SALH_1 | 15.215 | 0 | 0.606 | 12.781
CE | Solar | 25 | SALL1 | 152.748 | 0 | 6.079 | 128.308
CE | Solar | 25 | SALT_1 | 15.96 | 0 | 0.635 | 13.406
CE | Solar | 25 | SASA | 17.561 | 0 | 0.699 | 14.751
CE | Solar | 25 | SBAR | 56.871 | 0 | 2.263 | 47.771
CE | Solar | 25 | SEAB1 | 65.448 | 0 | 2.605 | 54.976
CE | Solar | 25 | SELL_1 | 27.168 | 0 | 1.081 | 22.821
CE | Solar | 25 | SFIL_P | 1.114 | 0 | 0.044 | 0.935
CE | Solar | 25 | SHEC_3 | 5.13 | 0 | 0.204 | 4.309
CE | Solar | 25 | SHIN_P | 0.34 | 0 | 0.014 | 0.285
CE | Solar | 25 | SHRU | 0.799 | 0 | 0.032 | 0.671
CE | Solar | 25 | SHRW_1 | 44.816 | 0 | 1.784 | 37.646
CE | Solar | 25 | SIGH | 3.453 | 0 | 0.137 | 2.9
CE | Solar | 25 | SJOW_1 | 2.027 | 0 | 0.081 | 1.703
CE | Solar | 25 | SKLGB1 | 35.788 | 0 | 1.424 | 30.062
CE | Solar | 25 | SLOY_P | 0.14 | 0 | 0.006 | 0.118
CE | Solar | 25 | SMAN_1 | 31.435 | 0 | 1.251 | 26.405
CE | Solar | 25 | SPAV | 1.192 | 0 | 0.047 | 1.001
CE | Solar | 25 | SPEN_1 | 40.488 | 0 | 1.611 | 34.01
CE | Solar | 25 | SSHI_3 | 17.21 | 0 | 0.685 | 14.456
CE | Solar | 25 | STAL_1 | 19.489 | 0 | 0.776 | 16.37
CE | Solar | 25 | STAY_1 | 48.964 | 0 | 1.949 | 41.129
CE | Solar | 25 | STEN_1 | 17.994 | 0 | 0.716 | 15.115
CE | Solar | 25 | STES_1 | 21.307 | 0 | 0.848 | 17.897
CE | Solar | 25 | STHA | 2.425 | 0 | 0.097 | 2.037
CE | Solar | 25 | STIR | 11.113 | 0 | 0.442 | 9.335
CE | Solar | 25 | STLE | 3.288 | 0 | 0.131 | 2.762
CE | Solar | 25 | STRI_P | 3.963 | 0 | 0.158 | 3.329
CE | Solar | 25 | SUND_1 | 27.521 | 0 | 1.095 | 23.118
CE | Solar | 25 | SWAN_1 | 64.234 | 0 | 2.557 | 53.957
CE | Solar | 25 | TARL_P | 2.573 | 0 | 0.102 | 2.161
CE | Solar | 25 | TAUN1 | 33.152 | 0 | 1.319 | 27.848
CE | Solar | 25 | TAYN_P | 2.668 | 0 | 0.106 | 2.241
CE | Solar | 25 | TELR | 1.301 | 0 | 0.052 | 1.093
CE | Solar | 25 | TEMP_3 | 17.989 | 0 | 0.716 | 15.111
CE | Solar | 25 | THOM_6 | 38.28 | 0 | 1.524 | 32.155
CE | Solar | 25 | THSO_P | 2.41 | 0 | 0.096 | 2.025
CE | Solar | 25 | THUR_6 | 43.017 | 0 | 1.712 | 36.134
CE | Solar | 25 | TILBB_1 | 18.433 | 0 | 0.734 | 15.483
CE | Solar | 25 | TONG | 4.408 | 0 | 0.175 | 3.702
CE | Solar | 25 | TOTT_1 | 4.862 | 0 | 0.194 | 4.084
CE | Solar | 25 | TRAW_1 | 13.08 | 0 | 0.521 | 10.987
CE | Solar | 25 | TUMB_P | 1.424 | 0 | 0.057 | 1.197
CE | Solar | 25 | TYNE_2 | 25.789 | 0 | 1.026 | 21.662
CE | Solar | 25 | UPPB_1 | 9.126 | 0 | 0.363 | 7.666
CE | Solar | 25 | UPPB_3 | 23.058 | 0 | 0.918 | 19.369
CE | Solar | 25 | USKM_1 | 37.879 | 0 | 1.508 | 31.819
CE | Solar | 25 | WABO | 17.403 | 0 | 0.693 | 14.618
CE | Solar | 25 | WALH_1 | 82.358 | 0 | 3.278 | 69.181
CE | Solar | 25 | WALP_B | 71.008 | 0 | 2.826 | 59.647
CE | Solar | 25 | WARL_1 | 11.052 | 0 | 0.44 | 9.284
CE | Solar | 25 | WASF_1 | 17.361 | 0 | 0.691 | 14.583
CE | Solar | 25 | WATFS_1 | 14.203 | 0 | 0.565 | 11.931
CE | Solar | 25 | WBOL_6 | 10.86 | 0 | 0.432 | 9.123
CE | Solar | 25 | WBUR_1 | 61.041 | 0 | 2.429 | 51.274
CE | Solar | 25 | WFIE | 2.258 | 0 | 0.09 | 1.897
CE | Solar | 25 | WGEO | 0.133 | 0 | 0.005 | 0.112
CE | Solar | 25 | WHAM_1 | 6.171 | 0 | 0.246 | 5.183
CE | Solar | 25 | WHGA_1 | 36.215 | 0 | 1.441 | 30.42
CE | Solar | 25 | WHHO | 1.623 | 0 | 0.065 | 1.364
CE | Solar | 25 | WIBA_3 | 4.129 | 0 | 0.164 | 3.468
CE | Solar | 25 | WIEN_1 | 9.598 | 0 | 0.382 | 8.062
CE | Solar | 25 | WILL_1 | 53.502 | 0 | 2.129 | 44.942
CE | Solar | 25 | WIMBN1 | 0.506 | 0 | 0.02 | 0.425
CE | Solar | 25 | WIMBS1 | 11.25 | 0 | 0.448 | 9.45
CE | Solar | 25 | WIOW_P | 1.805 | 0 | 0.072 | 1.516
CE | Solar | 25 | WISD_1 | 2.022 | 0 | 0.08 | 1.698
CE | Solar | 25 | WISD_6 | 1.177 | 0 | 0.047 | 0.989
CE | Solar | 25 | WISH | 4.999 | 0 | 0.199 | 4.199
CE | Solar | 25 | WMEL_1 | 34.313 | 0 | 1.366 | 28.823
CE | Solar | 25 | WOHI_P | 4.577 | 0 | 0.182 | 3.845
CE | Solar | 25 | WTHU31 | 5.104 | 0 | 0.203 | 4.287
CE | Solar | 25 | WWEY_1 | 30.755 | 0 | 1.224 | 25.834
CE | Solar | 25 | WYLF_1 | 4.93 | 0 | 0.196 | 4.141
CE | Solar | 25 | WYMOM_1 | 22.123 | 0 | 0.881 | 18.584
CE | Solar | 26 | ABHA1 | 69.03 | 0 | 2.747 | 57.985
CE | Solar | 26 | ABTH_1 | 11.992 | 0 | 0.477 | 10.073
CE | Solar | 26 | ACTL_2 | 4.978 | 0 | 0.198 | 4.182
CE | Solar | 26 | ALNE_P | 2.747 | 0 | 0.109 | 2.307
CE | Solar | 26 | ALVE1 | 64.541 | 0 | 2.569 | 54.214
CE | Solar | 26 | ARBR_P | 8.349 | 0 | 0.332 | 7.013
CE | Solar | 26 | ARDK_P | 0.507 | 0 | 0.02 | 0.426
CE | Solar | 26 | ARMO_P | 2.301 | 0 | 0.092 | 1.933
CE | Solar | 26 | AXMI1 | 42.158 | 0 | 1.678 | 35.413
CE | Solar | 26 | AYRR | 3.093 | 0 | 0.123 | 2.598
CE | Solar | 26 | BAGA | 4.173 | 0 | 0.166 | 3.505
CE | Solar | 26 | BAIN | 2.202 | 0 | 0.088 | 1.849
CE | Solar | 26 | BARKC1 | 11.671 | 0 | 0.465 | 9.804
CE | Solar | 26 | BARKW3 | 6.452 | 0 | 0.257 | 5.419
CE | Solar | 26 | BEAU_P | 4.486 | 0 | 0.179 | 3.769
CE | Solar | 26 | BEDDT1 | 15.105 | 0 | 0.601 | 12.688
CE | Solar | 26 | BEDD_1 | 23.154 | 0 | 0.922 | 19.449
CE | Solar | 26 | BERB_P | 3.164 | 0 | 0.126 | 2.658
CE | Solar | 26 | BERW | 8.711 | 0 | 0.347 | 7.317
CE | Solar | 26 | BESW_1 | 35.637 | 0 | 1.418 | 29.935
CE | Solar | 26 | BICF_1 | 109.546 | 0 | 4.36 | 92.019
CE | Solar | 26 | BIRK_1 | 15.327 | 0 | 0.61 | 12.875
CE | Solar | 26 | BISW_1 | 37.822 | 0 | 1.505 | 31.771
CE | Solar | 26 | BLYTH132 | 29.288 | 0 | 1.166 | 24.602
CE | Solar | 26 | BOAG_P | 2.942 | 0 | 0.117 | 2.471
CE | Solar | 26 | BOLN_1 | 100.086 | 0 | 3.983 | 84.072
CE | Solar | 26 | BONN | 5.054 | 0 | 0.201 | 4.246
CE | Solar | 26 | BOTW_1 | 42.354 | 0 | 1.686 | 35.577
CE | Solar | 26 | BRAC_P | 2.072 | 0 | 0.082 | 1.74
CE | Solar | 26 | BRAI_1 | 72.828 | 0 | 2.899 | 61.175
CE | Solar | 26 | BRAP | 1.166 | 0 | 0.046 | 0.98
CE | Solar | 26 | BRAW_1 | 30.338 | 0 | 1.207 | 25.484
CE | Solar | 26 | BRED_1 | 30.013 | 0 | 1.195 | 25.211
CE | Solar | 26 | BRID_P | 8.79 | 0 | 0.35 | 7.384
CE | Solar | 26 | BRIM_1 | 9.55 | 0 | 0.38 | 8.022
CE | Solar | 26 | BRLE_1 | 51.13 | 0 | 2.035 | 42.949
CE | Solar | 26 | BROA_P | 2.784 | 0 | 0.111 | 2.338
CE | Solar | 26 | BROR_P | 1.126 | 0 | 0.045 | 0.946
CE | Solar | 26 | BROX | 3.085 | 0 | 0.123 | 2.591
CE | Solar | 26 | BRWA1 | 50.376 | 0 | 2.005 | 42.316
CE | Solar | 26 | BUMU_P | 8.949 | 0 | 0.356 | 7.517
CE | Solar | 26 | BURM_1 | 79.594 | 0 | 3.168 | 66.859
CE | Solar | 26 | BUSH_1 | 30.107 | 0 | 1.198 | 25.29
CE | Solar | 26 | BUST_1 | 14.68 | 0 | 0.584 | 12.332
CE | Solar | 26 | CAAD_P | 1.114 | 0 | 0.044 | 0.936
CE | Solar | 26 | CAIF_P | 1.614 | 0 | 0.064 | 1.355
CE | Solar | 26 | CAMB_01 | 23.328 | 0 | 0.928 | 19.595
CE | Solar | 26 | CANTN1 | 18.73 | 0 | 0.745 | 15.733
CE | Solar | 26 | CAPEA1 | 16.291 | 0 | 0.648 | 13.684
CE | Solar | 26 | CARE_1 | 26.605 | 0 | 1.059 | 22.348
CE | Solar | 26 | CARR_1 | 33.505 | 0 | 1.333 | 28.144
CE | Solar | 26 | CASS_P | 0.052 | 0 | 0.002 | 0.044
CE | Solar | 26 | CATY | 1.213 | 0 | 0.048 | 1.019
CE | Solar | 26 | CELL_1 | 57.031 | 0 | 2.27 | 47.906
CE | Solar | 26 | CHAP | 17.783 | 0 | 0.708 | 14.938
CE | Solar | 26 | CHAR_P | 0.309 | 0 | 0.012 | 0.26
CE | Solar | 26 | CHAS | 0.203 | 0 | 0.008 | 0.171
CE | Solar | 26 | CHIC_1 | 38.137 | 0 | 1.518 | 32.035
CE | Solar | 26 | CHSI_1 | 17.69 | 0 | 0.704 | 14.86
CE | Solar | 26 | CHTE_1 | 58.832 | 0 | 2.342 | 49.419
CE | Solar | 26 | CITR_1 | 8.175 | 0 | 0.325 | 6.867
CE | Solar | 26 | CLAC_P | 0.042 | 0 | 0.002 | 0.035
CE | Solar | 26 | CLAY_P | 2.387 | 0 | 0.095 | 2.005
CE | Solar | 26 | CLT03 | 126.192 | 0 | 5.022 | 106.002
CE | Solar | 26 | CLYM | 5.224 | 0 | 0.208 | 4.388
CE | Solar | 26 | COAT | 1.626 | 0 | 0.065 | 1.366
CE | Solar | 26 | COCK | 6.276 | 0 | 0.25 | 5.272
CE | Solar | 26 | CONQA1 | 24.189 | 0 | 0.963 | 20.318
CE | Solar | 26 | COUA_P | 5.395 | 0 | 0.215 | 4.532
CE | Solar | 26 | COVE_1 | 42.445 | 0 | 1.689 | 35.654
CE | Solar | 26 | COWL_1 | 72.355 | 0 | 2.88 | 60.778
CE | Solar | 26 | COYL | 5.949 | 0 | 0.237 | 4.997
CE | Solar | 26 | CRAI_P | 0.414 | 0 | 0.016 | 0.348
CE | Solar | 26 | CREB_1 | 69.015 | 0 | 2.747 | 57.972
CE | Solar | 26 | CUMB | 4.005 | 0 | 0.159 | 3.364
CE | Solar | 26 | CUPA | 12.528 | 0 | 0.499 | 10.523
CE | Solar | 26 | DALM3 | 2.772 | 0 | 0.11 | 2.328
CE | Solar | 26 | DEVM | 1.201 | 0 | 0.048 | 1.009
CE | Solar | 26 | DEVO | 6.88 | 0 | 0.274 | 5.779
CE | Solar | 26 | DEWP | 0.187 | 0 | 0.007 | 0.157
CE | Solar | 26 | DOUN_P | 2.212 | 0 | 0.088 | 1.858
CE | Solar | 26 | DRAK_1 | 15.994 | 0 | 0.637 | 13.435
CE | Solar | 26 | DRUM | 3.165 | 0 | 0.126 | 2.658
CE | Solar | 26 | DUBE_P | 0.416 | 0 | 0.017 | 0.349
CE | Solar | 26 | DUDH_P | 0.652 | 0 | 0.026 | 0.548
CE | Solar | 26 | DUGR_P | 0.634 | 0 | 0.025 | 0.533
CE | Solar | 26 | DUNB | 4.428 | 0 | 0.176 | 3.719
CE | Solar | 26 | DUNF | 2.696 | 0 | 0.107 | 2.265
CE | Solar | 26 | DUNO_P | 1.216 | 0 | 0.048 | 1.021
CE | Solar | 26 | DYCE_P | 5.441 | 0 | 0.217 | 4.57
CE | Solar | 26 | EALI_6 | 8.007 | 0 | 0.319 | 6.726
CE | Solar | 26 | EASO_1 | 55.013 | 0 | 2.19 | 46.211
CE | Solar | 26 | ECCL | 11.1 | 0 | 0.442 | 9.324
CE | Solar | 26 | ECLA_1 | 47.955 | 0 | 1.909 | 40.283
CE | Solar | 26 | EERH | 5.641 | 0 | 0.225 | 4.738
CE | Solar | 26 | EKIL | 3.839 | 0 | 0.153 | 3.224
CE | Solar | 26 | ELDE | 1.473 | 0 | 0.059 | 1.238
CE | Solar | 26 | ELGI_P | 6.618 | 0 | 0.263 | 5.559
CE | Solar | 26 | ELLA_1 | 44.63 | 0 | 1.776 | 37.49
CE | Solar | 26 | ELST_1 | 11.552 | 0 | 0.46 | 9.704
CE | Solar | 26 | ENDE_1 | 78.363 | 0 | 3.119 | 65.825
CE | Solar | 26 | ERSK | 1.378 | 0 | 0.055 | 1.158
CE | Solar | 26 | EXET1 | 71.713 | 0 | 2.854 | 60.239
CE | Solar | 26 | FAUG_P | 0.109 | 0 | 0.004 | 0.091
CE | Solar | 26 | FAWL_1 | 29.721 | 0 | 1.183 | 24.966
CE | Solar | 26 | FECK_6 | 37.333 | 0 | 1.486 | 31.36
CE | Solar | 26 | FERRA2 | 9.204 | 0 | 0.366 | 7.732
CE | Solar | 26 | FERRB1 | 12.07 | 0 | 0.48 | 10.138
CE | Solar | 26 | FETT_P | 2.513 | 0 | 0.1 | 2.111
CE | Solar | 26 | FIDD_P | 1.905 | 0 | 0.076 | 1.6
CE | Solar | 26 | FIDF_1 | 25.473 | 0 | 1.014 | 21.398
CE | Solar | 26 | FINN | 0.007 | 0 | 0 | 0.006
CE | Solar | 26 | FLEE_1 | 48.407 | 0 | 1.927 | 40.662
CE | Solar | 26 | FOUR_1 | 12.591 | 0 | 0.501 | 10.577
CE | Solar | 26 | FROD_1 | 18.322 | 0 | 0.729 | 15.39
CE | Solar | 26 | FWIL_P | 1.071 | 0 | 0.043 | 0.9
CE | Solar | 26 | GALA | 6.13 | 0 | 0.244 | 5.149
CE | Solar | 26 | GIFF | 2.774 | 0 | 0.11 | 2.33
CE | Solar | 26 | GLEF_P | 2.294 | 0 | 0.091 | 1.927
CE | Solar | 26 | GLLU | 2.076 | 0 | 0.083 | 1.744
CE | Solar | 26 | GLNI | 0.798 | 0 | 0.032 | 0.67
CE | Solar | 26 | GLRO | 3.279 | 0 | 0.13 | 2.754
CE | Solar | 26 | GOVA | 0.947 | 0 | 0.038 | 0.795
CE | Solar | 26 | GREN_1 | 88.669 | 0 | 3.529 | 74.482
CE | Solar | 26 | GRIW_1 | 45.347 | 0 | 1.805 | 38.092
CE | Solar | 26 | GRUB_P | 0.36 | 0 | 0.014 | 0.303
CE | Solar | 26 | G_EXTRA_10 | 2.014 | 0 | 0.08 | 1.692
CE | Solar | 26 | G_EXTRA_11 | 1.144 | 0 | 0.046 | 0.961
CE | Solar | 26 | G_EXTRA_12 | 0.382 | 0 | 0.015 | 0.321
CE | Solar | 26 | G_EXTRA_2 | 9.232 | 0 | 0.367 | 7.755
CE | Solar | 26 | G_EXTRA_4 | 2.527 | 0 | 0.101 | 2.122
CE | Solar | 26 | G_EXTRA_5 | 0.427 | 0 | 0.017 | 0.358
CE | Solar | 26 | G_EXTRA_7 | 2.811 | 0 | 0.112 | 2.361
CE | Solar | 26 | G_EXTRA_8 | 3.282 | 0 | 0.131 | 2.757
CE | Solar | 26 | G_EXTRA_9 | 2.574 | 0 | 0.102 | 2.162
CE | Solar | 26 | HACK_1 | 5.481 | 0 | 0.218 | 4.604
CE | Solar | 26 | HACK_6 | 2.651 | 0 | 0.106 | 2.227
CE | Solar | 26 | HAGR | 0.672 | 0 | 0.027 | 0.564
CE | Solar | 26 | HAMHC1 | 16.05 | 0 | 0.639 | 13.482
CE | Solar | 26 | HARK_1 | 7.951 | 0 | 0.316 | 6.679
CE | Solar | 26 | HARM_6 | 7.356 | 0 | 0.293 | 6.179
CE | Solar | 26 | HAWI | 3.017 | 0 | 0.12 | 2.534
CE | Solar | 26 | HAWP_6 | 10.842 | 0 | 0.432 | 9.107
CE | Solar | 26 | HELE | 1.435 | 0 | 0.057 | 1.205
CE | Solar | 26 | HUER | 1.212 | 0 | 0.048 | 1.018
CE | Solar | 26 | HURS_1 | 22.715 | 0 | 0.904 | 19.081
CE | Solar | 26 | HUTT_1 | 9.38 | 0 | 0.373 | 7.879
CE | Solar | 26 | IMPK_1 | 8.659 | 0 | 0.345 | 7.273
CE | Solar | 26 | INDQ1 | 126.392 | 0 | 5.03 | 106.169
CE | Solar | 26 | INKE | 4.308 | 0 | 0.171 | 3.619
CE | Solar | 26 | INNE_P | 6.17 | 0 | 0.246 | 5.183
CE | Solar | 26 | IROA1 | 53.875 | 0 | 2.144 | 45.255
CE | Solar | 26 | IRONB1 | 62.858 | 0 | 2.502 | 52.801
CE | Solar | 26 | IVER_1 | 9.126 | 0 | 0.363 | 7.666
CE | Solar | 26 | IVER_6 | 6.35 | 0 | 0.253 | 5.334
CE | Solar | 26 | JOHN | 2.946 | 0 | 0.117 | 2.475
CE | Solar | 26 | JORD_3 | 4.845 | 0 | 0.193 | 4.07
CE | Solar | 26 | KAIM | 10.031 | 0 | 0.399 | 8.426
CE | Solar | 26 | KEAD_1 | 41.776 | 0 | 1.663 | 35.092
CE | Solar | 26 | KEAR_3 | 38.153 | 0 | 1.519 | 32.049
CE | Solar | 26 | KEIT_P | 1.598 | 0 | 0.064 | 1.342
CE | Solar | 26 | KEMS_1 | 22.648 | 0 | 0.901 | 19.025
CE | Solar | 26 | KIBY_G | 12.316 | 0 | 0.49 | 10.346
CE | Solar | 26 | KIER | 4.67 | 0 | 0.186 | 3.923
CE | Solar | 26 | KIIN_P | 0.568 | 0 | 0.023 | 0.477
CE | Solar | 26 | KILS | 1.144 | 0 | 0.046 | 0.961
CE | Solar | 26 | KILT | 5.203 | 0 | 0.207 | 4.37
CE | Solar | 26 | KILW | 2.473 | 0 | 0.098 | 2.078
CE | Solar | 26 | KINL_P | 0.105 | 0 | 0.004 | 0.088
CE | Solar | 26 | KINO_1 | 25.707 | 0 | 1.023 | 21.594
CE | Solar | 26 | KINT_P | 8.839 | 0 | 0.352 | 7.424
CE | Solar | 26 | KIRKB1 | 43.43 | 0 | 1.729 | 36.482
CE | Solar | 26 | KITW_1 | 24.93 | 0 | 0.992 | 20.942
CE | Solar | 26 | KNAR | 36.519 | 0 | 1.453 | 30.676
CE | Solar | 26 | LACK_6 | 26.957 | 0 | 1.073 | 22.644
CE | Solar | 26 | LAIR_P | 0.779 | 0 | 0.031 | 0.654
CE | Solar | 26 | LALE1SG003 | 7.053 | 0 | 0.281 | 5.924
CE | Solar | 26 | LAND1 | 91.051 | 0 | 3.624 | 76.483
CE | Solar | 26 | LEGA_1 | 48.961 | 0 | 1.949 | 41.127
CE | Solar | 26 | LEVE | 3.772 | 0 | 0.15 | 3.168
CE | Solar | 26 | LING | 5.736 | 0 | 0.228 | 4.818
CE | Solar | 26 | LINM | 9.48 | 0 | 0.377 | 7.963
CE | Solar | 26 | LISD_1 | 29.709 | 0 | 1.182 | 24.955
CE | Solar | 26 | LITT_C | 4.444 | 0 | 0.177 | 3.733
CE | Solar | 26 | LITT_J | 1.415 | 0 | 0.056 | 1.189
CE | Solar | 26 | LODR_6 | 2.823 | 0 | 0.112 | 2.371
CE | Solar | 26 | LOUD_H | 28.992 | 0 | 1.154 | 24.354
CE | Solar | 26 | LOVE_1 | 57.651 | 0 | 2.295 | 48.427
CE | Solar | 26 | LUNA_P | 5.581 | 0 | 0.222 | 4.688
CE | Solar | 26 | LYND_P | 3.751 | 0 | 0.149 | 3.151
CE | Solar | 26 | MACC_3 | 15.692 | 0 | 0.625 | 13.181
CE | Solar | 26 | MACD_P | 5.884 | 0 | 0.234 | 4.942
CE | Solar | 26 | MAGA_6 | 7.213 | 0 | 0.287 | 6.059
CE | Solar | 26 | MANN_1 | 72.037 | 0 | 2.867 | 60.511
CE | Solar | 26 | MAYB | 2.015 | 0 | 0.08 | 1.693
CE | Solar | 26 | MELK_1 | 60.228 | 0 | 2.397 | 50.592
CE | Solar | 26 | MILC_P | 5.345 | 0 | 0.213 | 4.49
CE | Solar | 26 | MILH_1 | 11.593 | 0 | 0.461 | 9.739
CE | Solar | 26 | MITY_1 | 45.394 | 0 | 1.807 | 38.131
CE | Solar | 26 | MYBS_P | 1.748 | 0 | 0.07 | 1.469
CE | Solar | 26 | NAIR_P | 2.639 | 0 | 0.105 | 2.217
CE | Solar | 26 | NEAR | 3.907 | 0 | 0.155 | 3.282
CE | Solar | 26 | NECE_1 | 36.828 | 0 | 1.466 | 30.936
CE | Solar | 26 | NEEP_3 | 14.001 | 0 | 0.557 | 11.761
CE | Solar | 26 | NETS | 2.159 | 0 | 0.086 | 1.814
CE | Solar | 26 | NEWX_6 | 7.725 | 0 | 0.307 | 6.489
CE | Solar | 26 | NFLE | 13.467 | 0 | 0.536 | 11.313
CE | Solar | 26 | NHYD_6 | 8.214 | 0 | 0.327 | 6.9
CE | Solar | 26 | NINF_1 | 47.686 | 0 | 1.898 | 40.056
CE | Solar | 26 | NORL_3 | 4.478 | 0 | 0.178 | 3.762
CE | Solar | 26 | NORT_1 | 30.342 | 0 | 1.208 | 25.487
CE | Solar | 26 | NURS_1 | 60.078 | 0 | 2.391 | 50.465
CE | Solar | 26 | OCKH_1 | 8.331 | 0 | 0.332 | 6.998
CE | Solar | 26 | OFFE_3 | 30.235 | 0 | 1.203 | 25.397
CE | Solar | 26 | OLDB_1 | 9.788 | 0 | 0.39 | 8.222
CE | Solar | 26 | ORMO | 29.747 | 0 | 1.184 | 24.987
CE | Solar | 26 | ORRI_P | 0.405 | 0 | 0.016 | 0.341
CE | Solar | 26 | OSBA_1 | 27.608 | 0 | 1.099 | 23.191
CE | Solar | 26 | PADIB1 | 46.131 | 0 | 1.836 | 38.75
CE | Solar | 26 | PAIS | 2.48 | 0 | 0.099 | 2.083
CE | Solar | 26 | PART | 0.339 | 0 | 0.014 | 0.285
CE | Solar | 26 | PEHG_P | 5.273 | 0 | 0.21 | 4.43
CE | Solar | 26 | PELH_1 | 36.191 | 0 | 1.44 | 30.4
CE | Solar | 26 | PEMB_1 | 38.142 | 0 | 1.518 | 32.039
CE | Solar | 26 | PENN_1 | 11.718 | 0 | 0.466 | 9.843
CE | Solar | 26 | PENT_1 | 18.112 | 0 | 0.721 | 15.214
CE | Solar | 26 | PENW_1 | 34.543 | 0 | 1.375 | 29.016
CE | Solar | 26 | PERS_P | 1.149 | 0 | 0.046 | 0.965
CE | Solar | 26 | PITS_3 | 1.581 | 0 | 0.063 | 1.328
CE | Solar | 26 | POOB | 5.946 | 0 | 0.237 | 4.994
CE | Solar | 26 | POPP_3 | 24.44 | 0 | 0.973 | 20.53
CE | Solar | 26 | PORA_P | 2.264 | 0 | 0.09 | 1.902
CE | Solar | 26 | PORD | 2.112 | 0 | 0.084 | 1.774
CE | Solar | 26 | PYLE_1 | 18.665 | 0 | 0.743 | 15.679
CE | Solar | 26 | RAIN_1 | 27.823 | 0 | 1.107 | 23.371
CE | Solar | 26 | RANN_P | 0.315 | 0 | 0.013 | 0.264
CE | Solar | 26 | RASS_1 | 55.177 | 0 | 2.196 | 46.348
CE | Solar | 26 | RATS_1 | 66.17 | 0 | 2.634 | 55.583
CE | Solar | 26 | RAYL_1 | 34.047 | 0 | 1.355 | 28.6
CE | Solar | 26 | REBR_3 | 7.949 | 0 | 0.316 | 6.677
CE | Solar | 26 | REDH | 2.695 | 0 | 0.107 | 2.264
CE | Solar | 26 | RICH1 | 26.572 | 0 | 1.058 | 22.32
CE | Solar | 26 | ROCH_1 | 16.268 | 0 | 0.647 | 13.665
CE | Solar | 26 | RRIG | 20.738 | 0 | 0.825 | 17.42
CE | Solar | 26 | RUGEB1 | 20.105 | 0 | 0.8 | 16.888
CE | Solar | 26 | RYEH_1 | 17.829 | 0 | 0.71 | 14.977
CE | Solar | 26 | SALH_1 | 16.324 | 0 | 0.65 | 13.712
CE | Solar | 26 | SALL1 | 163.881 | 0 | 6.522 | 137.66
CE | Solar | 26 | SALT_1 | 17.123 | 0 | 0.681 | 14.383
CE | Solar | 26 | SASA | 18.841 | 0 | 0.75 | 15.826
CE | Solar | 26 | SBAR | 61.016 | 0 | 2.428 | 51.253
CE | Solar | 26 | SEAB1 | 70.218 | 0 | 2.795 | 58.983
CE | Solar | 26 | SELL_1 | 29.148 | 0 | 1.16 | 24.484
CE | Solar | 26 | SFIL_P | 1.195 | 0 | 0.048 | 1.004
CE | Solar | 26 | SHEC_3 | 5.504 | 0 | 0.219 | 4.623
CE | Solar | 26 | SHIN_P | 0.365 | 0 | 0.015 | 0.306
CE | Solar | 26 | SHRU | 0.858 | 0 | 0.034 | 0.72
CE | Solar | 26 | SHRW_1 | 48.082 | 0 | 1.914 | 40.389
CE | Solar | 26 | SIGH | 3.704 | 0 | 0.147 | 3.112
CE | Solar | 26 | SJOW_1 | 2.175 | 0 | 0.087 | 1.827
CE | Solar | 26 | SKLGB1 | 38.397 | 0 | 1.528 | 32.253
CE | Solar | 26 | SLOY_P | 0.15 | 0 | 0.006 | 0.126
CE | Solar | 26 | SMAN_1 | 33.726 | 0 | 1.342 | 28.33
CE | Solar | 26 | SPAV | 1.278 | 0 | 0.051 | 1.074
CE | Solar | 26 | SPEN_1 | 43.438 | 0 | 1.729 | 36.488
CE | Solar | 26 | SSHI_3 | 18.464 | 0 | 0.735 | 15.51
CE | Solar | 26 | STAL_1 | 20.909 | 0 | 0.832 | 17.564
CE | Solar | 26 | STAY_1 | 52.532 | 0 | 2.091 | 44.127
CE | Solar | 26 | STEN_1 | 19.305 | 0 | 0.768 | 16.217
CE | Solar | 26 | STES_1 | 22.859 | 0 | 0.91 | 19.202
CE | Solar | 26 | STHA | 2.602 | 0 | 0.104 | 2.186
CE | Solar | 26 | STIR | 11.923 | 0 | 0.475 | 10.016
CE | Solar | 26 | STLE | 3.528 | 0 | 0.14 | 2.964
CE | Solar | 26 | STRI_P | 4.252 | 0 | 0.169 | 3.572
CE | Solar | 26 | SUND_1 | 29.527 | 0 | 1.175 | 24.803
CE | Solar | 26 | SWAN_1 | 68.916 | 0 | 2.743 | 57.89
CE | Solar | 26 | TARL_P | 2.76 | 0 | 0.11 | 2.318
CE | Solar | 26 | TAUN1 | 35.568 | 0 | 1.416 | 29.877
CE | Solar | 26 | TAYN_P | 2.862 | 0 | 0.114 | 2.404
CE | Solar | 26 | TELR | 1.395 | 0 | 0.056 | 1.172
CE | Solar | 26 | TEMP_3 | 19.301 | 0 | 0.768 | 16.212
CE | Solar | 26 | THOM_6 | 41.07 | 0 | 1.635 | 34.499
CE | Solar | 26 | THSO_P | 2.586 | 0 | 0.103 | 2.172
CE | Solar | 26 | THUR_6 | 46.152 | 0 | 1.837 | 38.768
CE | Solar | 26 | TILBB_1 | 19.776 | 0 | 0.787 | 16.612
CE | Solar | 26 | TONG | 4.729 | 0 | 0.188 | 3.972
CE | Solar | 26 | TOTT_1 | 5.217 | 0 | 0.208 | 4.382
CE | Solar | 26 | TRAW_1 | 14.033 | 0 | 0.559 | 11.788
CE | Solar | 26 | TUMB_P | 1.528 | 0 | 0.061 | 1.284
CE | Solar | 26 | TYNE_2 | 27.668 | 0 | 1.101 | 23.241
CE | Solar | 26 | UPPB_1 | 9.792 | 0 | 0.39 | 8.225
CE | Solar | 26 | UPPB_3 | 24.739 | 0 | 0.985 | 20.78
CE | Solar | 26 | USKM_1 | 40.64 | 0 | 1.617 | 34.138
CE | Solar | 26 | WABO | 18.671 | 0 | 0.743 | 15.684
CE | Solar | 26 | WALH_1 | 88.361 | 0 | 3.517 | 74.223
CE | Solar | 26 | WALP_B | 76.183 | 0 | 3.032 | 63.994
CE | Solar | 26 | WARL_1 | 11.858 | 0 | 0.472 | 9.96
CE | Solar | 26 | WASF_1 | 18.627 | 0 | 0.741 | 15.646
CE | Solar | 26 | WATFS_1 | 15.238 | 0 | 0.606 | 12.8
CE | Solar | 26 | WBOL_6 | 11.652 | 0 | 0.464 | 9.788
CE | Solar | 26 | WBUR_1 | 65.49 | 0 | 2.606 | 55.011
CE | Solar | 26 | WFIE | 2.422 | 0 | 0.096 | 2.035
CE | Solar | 26 | WGEO | 0.143 | 0 | 0.006 | 0.12
CE | Solar | 26 | WHAM_1 | 6.62 | 0 | 0.263 | 5.561
CE | Solar | 26 | WHGA_1 | 38.854 | 0 | 1.546 | 32.638
CE | Solar | 26 | WHHO | 1.742 | 0 | 0.069 | 1.463
CE | Solar | 26 | WIBA_3 | 4.43 | 0 | 0.176 | 3.721
CE | Solar | 26 | WIEN_1 | 10.298 | 0 | 0.41 | 8.65
CE | Solar | 26 | WILL_1 | 57.402 | 0 | 2.285 | 48.217
CE | Solar | 26 | WIMBN1 | 0.543 | 0 | 0.022 | 0.456
CE | Solar | 26 | WIMBS1 | 12.07 | 0 | 0.48 | 10.139
CE | Solar | 26 | WIOW_P | 1.936 | 0 | 0.077 | 1.626
CE | Solar | 26 | WISD_1 | 2.169 | 0 | 0.086 | 1.822
CE | Solar | 26 | WISD_6 | 1.263 | 0 | 0.05 | 1.061
CE | Solar | 26 | WISH | 5.363 | 0 | 0.213 | 4.505
CE | Solar | 26 | WMEL_1 | 36.814 | 0 | 1.465 | 30.923
CE | Solar | 26 | WOHI_P | 4.911 | 0 | 0.195 | 4.125
CE | Solar | 26 | WTHU31 | 5.476 | 0 | 0.218 | 4.6
CE | Solar | 26 | WWEY_1 | 32.997 | 0 | 1.313 | 27.717
CE | Solar | 26 | WYLF_1 | 5.289 | 0 | 0.211 | 4.443
CE | Solar | 26 | WYMOM_1 | 23.736 | 0 | 0.945 | 19.938
CE | Solar | 27 | ABHA1 | 73.899 | 0 | 2.941 | 62.075
CE | Solar | 27 | ABTH_1 | 12.837 | 0 | 0.511 | 10.783
CE | Solar | 27 | ACTL_2 | 5.329 | 0 | 0.212 | 4.476
CE | Solar | 27 | ALNE_P | 2.941 | 0 | 0.117 | 2.47
CE | Solar | 27 | ALVE1 | 69.093 | 0 | 2.75 | 58.038
CE | Solar | 27 | ARBR_P | 8.938 | 0 | 0.356 | 7.508
CE | Solar | 27 | ARDK_P | 0.543 | 0 | 0.022 | 0.456
CE | Solar | 27 | ARMO_P | 2.463 | 0 | 0.098 | 2.069
CE | Solar | 27 | AXMI1 | 45.132 | 0 | 1.796 | 37.911
CE | Solar | 27 | AYRR | 3.311 | 0 | 0.132 | 2.781
CE | Solar | 27 | BAGA | 4.467 | 0 | 0.178 | 3.752
CE | Solar | 27 | BAIN | 2.357 | 0 | 0.094 | 1.98
CE | Solar | 27 | BARKC1 | 12.495 | 0 | 0.497 | 10.495
CE | Solar | 27 | BARKW3 | 6.907 | 0 | 0.275 | 5.802
CE | Solar | 27 | BEAU_P | 4.803 | 0 | 0.191 | 4.034
CE | Solar | 27 | BEDDT1 | 16.17 | 0 | 0.644 | 13.583
CE | Solar | 27 | BEDD_1 | 24.787 | 0 | 0.987 | 20.821
CE | Solar | 27 | BERB_P | 3.387 | 0 | 0.135 | 2.845
CE | Solar | 27 | BERW | 9.325 | 0 | 0.371 | 7.833
CE | Solar | 27 | BESW_1 | 38.15 | 0 | 1.518 | 32.046
CE | Solar | 27 | BICF_1 | 117.273 | 0 | 4.667 | 98.509
CE | Solar | 27 | BIRK_1 | 16.408 | 0 | 0.653 | 13.783
CE | Solar | 27 | BISW_1 | 40.49 | 0 | 1.612 | 34.012
CE | Solar | 27 | BLYTH132 | 31.354 | 0 | 1.248 | 26.337
CE | Solar | 27 | BOAG_P | 3.149 | 0 | 0.125 | 2.645
CE | Solar | 27 | BOLN_1 | 107.146 | 0 | 4.264 | 90.002
CE | Solar | 27 | BONN | 5.411 | 0 | 0.215 | 4.545
CE | Solar | 27 | BOTW_1 | 45.341 | 0 | 1.805 | 38.087
CE | Solar | 27 | BRAC_P | 2.218 | 0 | 0.088 | 1.863
CE | Solar | 27 | BRAI_1 | 77.965 | 0 | 3.103 | 65.49
CE | Solar | 27 | BRAP | 1.249 | 0 | 0.05 | 1.049
CE | Solar | 27 | BRAW_1 | 32.478 | 0 | 1.293 | 27.282
CE | Solar | 27 | BRED_1 | 32.13 | 0 | 1.279 | 26.989
CE | Solar | 27 | BRID_P | 9.41 | 0 | 0.375 | 7.905
CE | Solar | 27 | BRIM_1 | 10.224 | 0 | 0.407 | 8.588
CE | Solar | 27 | BRLE_1 | 54.737 | 0 | 2.179 | 45.979
CE | Solar | 27 | BROA_P | 2.98 | 0 | 0.119 | 2.503
CE | Solar | 27 | BROR_P | 1.206 | 0 | 0.048 | 1.013
CE | Solar | 27 | BROX | 3.302 | 0 | 0.131 | 2.774
CE | Solar | 27 | BRWA1 | 53.93 | 0 | 2.146 | 45.301
CE | Solar | 27 | BUMU_P | 9.58 | 0 | 0.381 | 8.047
CE | Solar | 27 | BURM_1 | 85.208 | 0 | 3.391 | 71.574
CE | Solar | 27 | BUSH_1 | 32.23 | 0 | 1.283 | 27.074
CE | Solar | 27 | BUST_1 | 15.716 | 0 | 0.625 | 13.201
CE | Solar | 27 | CAAD_P | 1.193 | 0 | 0.047 | 1.002
CE | Solar | 27 | CAIF_P | 1.727 | 0 | 0.069 | 1.451
CE | Solar | 27 | CAMB_01 | 24.973 | 0 | 0.994 | 20.978
CE | Solar | 27 | CANTN1 | 20.051 | 0 | 0.798 | 16.843
CE | Solar | 27 | CAPEA1 | 17.44 | 0 | 0.694 | 14.649
CE | Solar | 27 | CARE_1 | 28.482 | 0 | 1.134 | 23.925
CE | Solar | 27 | CARR_1 | 35.868 | 0 | 1.428 | 30.129
CE | Solar | 27 | CASS_P | 0.056 | 0 | 0.002 | 0.047
CE | Solar | 27 | CATY | 1.298 | 0 | 0.052 | 1.09
CE | Solar | 27 | CELL_1 | 61.053 | 0 | 2.43 | 51.285
CE | Solar | 27 | CHAP | 19.037 | 0 | 0.758 | 15.991
CE | Solar | 27 | CHAR_P | 0.331 | 0 | 0.013 | 0.278
CE | Solar | 27 | CHAS | 0.218 | 0 | 0.009 | 0.183
CE | Solar | 27 | CHIC_1 | 40.827 | 0 | 1.625 | 34.294
CE | Solar | 27 | CHSI_1 | 18.938 | 0 | 0.754 | 15.908
CE | Solar | 27 | CHTE_1 | 62.982 | 0 | 2.507 | 52.905
CE | Solar | 27 | CITR_1 | 8.751 | 0 | 0.348 | 7.351
CE | Solar | 27 | CLAC_P | 0.045 | 0 | 0.002 | 0.038
CE | Solar | 27 | CLAY_P | 2.555 | 0 | 0.102 | 2.147
CE | Solar | 27 | CLT03 | 135.093 | 0 | 5.377 | 113.478
CE | Solar | 27 | CLYM | 5.592 | 0 | 0.223 | 4.697
CE | Solar | 27 | COAT | 1.741 | 0 | 0.069 | 1.463
CE | Solar | 27 | COCK | 6.718 | 0 | 0.267 | 5.643
CE | Solar | 27 | CONQA1 | 25.895 | 0 | 1.031 | 21.752
CE | Solar | 27 | COUA_P | 5.776 | 0 | 0.23 | 4.851
CE | Solar | 27 | COVE_1 | 45.439 | 0 | 1.808 | 38.168
CE | Solar | 27 | COWL_1 | 77.459 | 0 | 3.083 | 65.065
CE | Solar | 27 | COYL | 6.368 | 0 | 0.253 | 5.349
CE | Solar | 27 | CRAI_P | 0.443 | 0 | 0.018 | 0.372
CE | Solar | 27 | CREB_1 | 73.883 | 0 | 2.941 | 62.061
CE | Solar | 27 | CUMB | 4.288 | 0 | 0.171 | 3.602
CE | Solar | 27 | CUPA | 13.411 | 0 | 0.534 | 11.265
CE | Solar | 27 | DALM3 | 2.968 | 0 | 0.118 | 2.493
CE | Solar | 27 | DEVM | 1.285 | 0 | 0.051 | 1.08
CE | Solar | 27 | DEVO | 7.365 | 0 | 0.293 | 6.187
CE | Solar | 27 | DEWP | 0.2 | 0 | 0.008 | 0.168
CE | Solar | 27 | DOUN_P | 2.368 | 0 | 0.094 | 1.989
CE | Solar | 27 | DRAK_1 | 17.122 | 0 | 0.681 | 14.382
CE | Solar | 27 | DRUM | 3.388 | 0 | 0.135 | 2.846
CE | Solar | 27 | DUBE_P | 0.445 | 0 | 0.018 | 0.374
CE | Solar | 27 | DUDH_P | 0.698 | 0 | 0.028 | 0.586
CE | Solar | 27 | DUGR_P | 0.679 | 0 | 0.027 | 0.57
CE | Solar | 27 | DUNB | 4.74 | 0 | 0.189 | 3.982
CE | Solar | 27 | DUNF | 2.886 | 0 | 0.115 | 2.424
CE | Solar | 27 | DUNO_P | 1.301 | 0 | 0.052 | 1.093
CE | Solar | 27 | DYCE_P | 5.825 | 0 | 0.232 | 4.893
CE | Solar | 27 | EALI_6 | 8.571 | 0 | 0.341 | 7.2
CE | Solar | 27 | EASO_1 | 58.894 | 0 | 2.344 | 49.471
CE | Solar | 27 | ECCL | 11.883 | 0 | 0.473 | 9.982
CE | Solar | 27 | ECLA_1 | 51.338 | 0 | 2.043 | 43.124
CE | Solar | 27 | EERH | 6.039 | 0 | 0.24 | 5.073
CE | Solar | 27 | EKIL | 4.109 | 0 | 0.164 | 3.452
CE | Solar | 27 | ELDE | 1.577 | 0 | 0.063 | 1.325
CE | Solar | 27 | ELGI_P | 7.085 | 0 | 0.282 | 5.952
CE | Solar | 27 | ELLA_1 | 47.778 | 0 | 1.902 | 40.134
CE | Solar | 27 | ELST_1 | 12.367 | 0 | 0.492 | 10.388
CE | Solar | 27 | ENDE_1 | 83.89 | 0 | 3.339 | 70.467
CE | Solar | 27 | ERSK | 1.475 | 0 | 0.059 | 1.239
CE | Solar | 27 | EXET1 | 76.772 | 0 | 3.056 | 64.488
CE | Solar | 27 | FAUG_P | 0.116 | 0 | 0.005 | 0.098
CE | Solar | 27 | FAWL_1 | 31.818 | 0 | 1.266 | 26.727
CE | Solar | 27 | FECK_6 | 39.967 | 0 | 1.591 | 33.572
CE | Solar | 27 | FERRA2 | 9.854 | 0 | 0.392 | 8.277
CE | Solar | 27 | FERRB1 | 12.921 | 0 | 0.514 | 10.854
CE | Solar | 27 | FETT_P | 2.691 | 0 | 0.107 | 2.26
CE | Solar | 27 | FIDD_P | 2.039 | 0 | 0.081 | 1.713
CE | Solar | 27 | FIDF_1 | 27.27 | 0 | 1.085 | 22.907
CE | Solar | 27 | FINN | 0.007 | 0 | 0 | 0.006
CE | Solar | 27 | FLEE_1 | 51.822 | 0 | 2.063 | 43.53
CE | Solar | 27 | FOUR_1 | 13.48 | 0 | 0.536 | 11.323
CE | Solar | 27 | FROD_1 | 19.614 | 0 | 0.781 | 16.476
CE | Solar | 27 | FWIL_P | 1.147 | 0 | 0.046 | 0.963
CE | Solar | 27 | GALA | 6.563 | 0 | 0.261 | 5.513
CE | Solar | 27 | GIFF | 2.97 | 0 | 0.118 | 2.494
CE | Solar | 27 | GLEF_P | 2.456 | 0 | 0.098 | 2.063
CE | Solar | 27 | GLLU | 2.222 | 0 | 0.088 | 1.867
CE | Solar | 27 | GLNI | 0.854 | 0 | 0.034 | 0.718
CE | Solar | 27 | GLRO | 3.51 | 0 | 0.14 | 2.948
CE | Solar | 27 | GOVA | 1.014 | 0 | 0.04 | 0.851
CE | Solar | 27 | GREN_1 | 94.923 | 0 | 3.778 | 79.735
CE | Solar | 27 | GRIW_1 | 48.546 | 0 | 1.932 | 40.778
CE | Solar | 27 | GRUB_P | 0.386 | 0 | 0.015 | 0.324
CE | Solar | 27 | G_EXTRA_10 | 2.156 | 0 | 0.086 | 1.811
CE | Solar | 27 | G_EXTRA_11 | 1.224 | 0 | 0.049 | 1.029
CE | Solar | 27 | G_EXTRA_12 | 0.409 | 0 | 0.016 | 0.344
CE | Solar | 27 | G_EXTRA_2 | 9.883 | 0 | 0.393 | 8.302
CE | Solar | 27 | G_EXTRA_4 | 2.705 | 0 | 0.108 | 2.272
CE | Solar | 27 | G_EXTRA_5 | 0.457 | 0 | 0.018 | 0.384
CE | Solar | 27 | G_EXTRA_7 | 3.01 | 0 | 0.12 | 2.528
CE | Solar | 27 | G_EXTRA_8 | 3.513 | 0 | 0.14 | 2.951
CE | Solar | 27 | G_EXTRA_9 | 2.755 | 0 | 0.11 | 2.314
CE | Solar | 27 | HACK_1 | 5.868 | 0 | 0.234 | 4.929
CE | Solar | 27 | HACK_6 | 2.838 | 0 | 0.113 | 2.384
CE | Solar | 27 | HAGR | 0.719 | 0 | 0.029 | 0.604
CE | Solar | 27 | HAMHC1 | 17.182 | 0 | 0.684 | 14.433
CE | Solar | 27 | HARK_1 | 8.512 | 0 | 0.339 | 7.15
CE | Solar | 27 | HARM_6 | 7.875 | 0 | 0.313 | 6.615
CE | Solar | 27 | HAWI | 3.23 | 0 | 0.129 | 2.713
CE | Solar | 27 | HAWP_6 | 11.606 | 0 | 0.462 | 9.749
CE | Solar | 27 | HELE | 1.536 | 0 | 0.061 | 1.29
CE | Solar | 27 | HUER | 1.298 | 0 | 0.052 | 1.09
CE | Solar | 27 | HURS_1 | 24.317 | 0 | 0.968 | 20.426
CE | Solar | 27 | HUTT_1 | 10.042 | 0 | 0.4 | 8.435
CE | Solar | 27 | IMPK_1 | 9.269 | 0 | 0.369 | 7.786
CE | Solar | 27 | INDQ1 | 135.306 | 0 | 5.385 | 113.657
CE | Solar | 27 | INKE | 4.612 | 0 | 0.184 | 3.874
CE | Solar | 27 | INNE_P | 6.605 | 0 | 0.263 | 5.549
CE | Solar | 27 | IROA1 | 57.675 | 0 | 2.295 | 48.447
CE | Solar | 27 | IRONB1 | 67.292 | 0 | 2.678 | 56.525
CE | Solar | 27 | IVER_1 | 9.77 | 0 | 0.389 | 8.207
CE | Solar | 27 | IVER_6 | 6.798 | 0 | 0.271 | 5.71
CE | Solar | 27 | JOHN | 3.154 | 0 | 0.126 | 2.649
CE | Solar | 27 | JORD_3 | 5.187 | 0 | 0.206 | 4.357
CE | Solar | 27 | KAIM | 10.738 | 0 | 0.427 | 9.02
CE | Solar | 27 | KEAD_1 | 44.723 | 0 | 1.78 | 37.567
CE | Solar | 27 | KEAR_3 | 40.845 | 0 | 1.626 | 34.309
CE | Solar | 27 | KEIT_P | 1.711 | 0 | 0.068 | 1.437
CE | Solar | 27 | KEMS_1 | 24.246 | 0 | 0.965 | 20.366
CE | Solar | 27 | KIBY_G | 13.185 | 0 | 0.525 | 11.075
CE | Solar | 27 | KIER | 5 | 0 | 0.199 | 4.2
CE | Solar | 27 | KIIN_P | 0.608 | 0 | 0.024 | 0.511
CE | Solar | 27 | KILS | 1.225 | 0 | 0.049 | 1.029
CE | Solar | 27 | KILT | 5.57 | 0 | 0.222 | 4.678
CE | Solar | 27 | KILW | 2.648 | 0 | 0.105 | 2.224
CE | Solar | 27 | KINL_P | 0.113 | 0 | 0.004 | 0.095
CE | Solar | 27 | KINO_1 | 27.52 | 0 | 1.095 | 23.117
CE | Solar | 27 | KINT_P | 9.462 | 0 | 0.377 | 7.948
CE | Solar | 27 | KIRKB1 | 46.494 | 0 | 1.85 | 39.055
CE | Solar | 27 | KITW_1 | 26.689 | 0 | 1.062 | 22.419
CE | Solar | 27 | KNAR | 39.094 | 0 | 1.556 | 32.839
CE | Solar | 27 | LACK_6 | 28.859 | 0 | 1.149 | 24.241
CE | Solar | 27 | LAIR_P | 0.834 | 0 | 0.033 | 0.7
CE | Solar | 27 | LALE1SG003 | 7.55 | 0 | 0.3 | 6.342
CE | Solar | 27 | LAND1 | 97.473 | 0 | 3.879 | 81.877
CE | Solar | 27 | LEGA_1 | 52.414 | 0 | 2.086 | 44.028
CE | Solar | 27 | LEVE | 4.038 | 0 | 0.161 | 3.392
CE | Solar | 27 | LING | 6.141 | 0 | 0.244 | 5.158
CE | Solar | 27 | LINM | 10.148 | 0 | 0.404 | 8.525
CE | Solar | 27 | LISD_1 | 31.804 | 0 | 1.266 | 26.715
CE | Solar | 27 | LITT_C | 4.757 | 0 | 0.189 | 3.996
CE | Solar | 27 | LITT_J | 1.515 | 0 | 0.06 | 1.272
CE | Solar | 27 | LODR_6 | 3.022 | 0 | 0.12 | 2.539
CE | Solar | 27 | LOUD_H | 31.037 | 0 | 1.235 | 26.071
CE | Solar | 27 | LOVE_1 | 61.718 | 0 | 2.456 | 51.843
CE | Solar | 27 | LUNA_P | 5.975 | 0 | 0.238 | 5.019
CE | Solar | 27 | LYND_P | 4.016 | 0 | 0.16 | 3.373
CE | Solar | 27 | MACC_3 | 16.798 | 0 | 0.669 | 14.111
CE | Solar | 27 | MACD_P | 6.299 | 0 | 0.251 | 5.291
CE | Solar | 27 | MAGA_6 | 7.721 | 0 | 0.307 | 6.486
CE | Solar | 27 | MANN_1 | 77.118 | 0 | 3.069 | 64.779
CE | Solar | 27 | MAYB | 2.158 | 0 | 0.086 | 1.812
CE | Solar | 27 | MELK_1 | 64.477 | 0 | 2.566 | 54.16
CE | Solar | 27 | MILC_P | 5.722 | 0 | 0.228 | 4.807
CE | Solar | 27 | MILH_1 | 12.411 | 0 | 0.494 | 10.425
CE | Solar | 27 | MITY_1 | 48.596 | 0 | 1.934 | 40.821
CE | Solar | 27 | MYBS_P | 1.872 | 0 | 0.074 | 1.572
CE | Solar | 27 | NAIR_P | 2.825 | 0 | 0.112 | 2.373
CE | Solar | 27 | NEAR | 4.183 | 0 | 0.166 | 3.513
CE | Solar | 27 | NECE_1 | 39.426 | 0 | 1.569 | 33.118
CE | Solar | 27 | NEEP_3 | 14.989 | 0 | 0.597 | 12.59
CE | Solar | 27 | NETS | 2.311 | 0 | 0.092 | 1.941
CE | Solar | 27 | NEWX_6 | 8.269 | 0 | 0.329 | 6.946
CE | Solar | 27 | NFLE | 14.417 | 0 | 0.574 | 12.11
CE | Solar | 27 | NHYD_6 | 8.793 | 0 | 0.35 | 7.387
CE | Solar | 27 | NINF_1 | 51.049 | 0 | 2.032 | 42.881
CE | Solar | 27 | NORL_3 | 4.794 | 0 | 0.191 | 4.027
CE | Solar | 27 | NORT_1 | 32.482 | 0 | 1.293 | 27.285
CE | Solar | 27 | NURS_1 | 64.315 | 0 | 2.56 | 54.025
CE | Solar | 27 | OCKH_1 | 8.919 | 0 | 0.355 | 7.492
CE | Solar | 27 | OFFE_3 | 32.367 | 0 | 1.288 | 27.189
CE | Solar | 27 | OLDB_1 | 10.478 | 0 | 0.417 | 8.801
CE | Solar | 27 | ORMO | 31.845 | 0 | 1.267 | 26.75
CE | Solar | 27 | ORRI_P | 0.434 | 0 | 0.017 | 0.365
CE | Solar | 27 | OSBA_1 | 29.555 | 0 | 1.176 | 24.826
CE | Solar | 27 | PADIB1 | 49.385 | 0 | 1.966 | 41.483
CE | Solar | 27 | PAIS | 2.655 | 0 | 0.106 | 2.23
CE | Solar | 27 | PART | 0.363 | 0 | 0.014 | 0.305
CE | Solar | 27 | PEHG_P | 5.645 | 0 | 0.225 | 4.742
CE | Solar | 27 | PELH_1 | 38.744 | 0 | 1.542 | 32.545
CE | Solar | 27 | PEMB_1 | 40.832 | 0 | 1.625 | 34.299
CE | Solar | 27 | PENN_1 | 12.545 | 0 | 0.499 | 10.538
CE | Solar | 27 | PENT_1 | 19.389 | 0 | 0.772 | 16.287
CE | Solar | 27 | PENW_1 | 36.98 | 0 | 1.472 | 31.063
CE | Solar | 27 | PERS_P | 1.23 | 0 | 0.049 | 1.033
CE | Solar | 27 | PITS_3 | 1.692 | 0 | 0.067 | 1.422
CE | Solar | 27 | POOB | 6.365 | 0 | 0.253 | 5.347
CE | Solar | 27 | POPP_3 | 26.164 | 0 | 1.041 | 21.978
CE | Solar | 27 | PORA_P | 2.423 | 0 | 0.096 | 2.036
CE | Solar | 27 | PORD | 2.261 | 0 | 0.09 | 1.899
CE | Solar | 27 | PYLE_1 | 19.982 | 0 | 0.795 | 16.785
CE | Solar | 27 | RAIN_1 | 29.786 | 0 | 1.185 | 25.02
CE | Solar | 27 | RANN_P | 0.337 | 0 | 0.013 | 0.283
CE | Solar | 27 | RASS_1 | 59.069 | 0 | 2.351 | 49.618
CE | Solar | 27 | RATS_1 | 70.837 | 0 | 2.819 | 59.503
CE | Solar | 27 | RAYL_1 | 36.449 | 0 | 1.451 | 30.617
CE | Solar | 27 | REBR_3 | 8.51 | 0 | 0.339 | 7.148
CE | Solar | 27 | REDH | 2.885 | 0 | 0.115 | 2.423
CE | Solar | 27 | RICH1 | 28.446 | 0 | 1.132 | 23.895
CE | Solar | 27 | ROCH_1 | 17.415 | 0 | 0.693 | 14.629
CE | Solar | 27 | RRIG | 22.201 | 0 | 0.884 | 18.648
CE | Solar | 27 | RUGEB1 | 21.523 | 0 | 0.857 | 18.079
CE | Solar | 27 | RYEH_1 | 19.087 | 0 | 0.76 | 16.033
CE | Solar | 27 | SALH_1 | 17.475 | 0 | 0.696 | 14.679
CE | Solar | 27 | SALL1 | 175.44 | 0 | 6.983 | 147.369
CE | Solar | 27 | SALT_1 | 18.331 | 0 | 0.73 | 15.398
CE | Solar | 27 | SASA | 20.169 | 0 | 0.803 | 16.942
CE | Solar | 27 | SBAR | 65.319 | 0 | 2.6 | 54.868
CE | Solar | 27 | SEAB1 | 75.171 | 0 | 2.992 | 63.143
CE | Solar | 27 | SELL_1 | 31.204 | 0 | 1.242 | 26.211
CE | Solar | 27 | SFIL_P | 1.279 | 0 | 0.051 | 1.074
CE | Solar | 27 | SHEC_3 | 5.892 | 0 | 0.235 | 4.949
CE | Solar | 27 | SHIN_P | 0.39 | 0 | 0.016 | 0.328
CE | Solar | 27 | SHRU | 0.918 | 0 | 0.037 | 0.771
CE | Solar | 27 | SHRW_1 | 51.474 | 0 | 2.049 | 43.238
CE | Solar | 27 | SIGH | 3.966 | 0 | 0.158 | 3.331
CE | Solar | 27 | SJOW_1 | 2.329 | 0 | 0.093 | 1.956
CE | Solar | 27 | SKLGB1 | 41.105 | 0 | 1.636 | 34.528
CE | Solar | 27 | SLOY_P | 0.161 | 0 | 0.006 | 0.135
CE | Solar | 27 | SMAN_1 | 36.105 | 0 | 1.437 | 30.328
CE | Solar | 27 | SPAV | 1.369 | 0 | 0.054 | 1.15
CE | Solar | 27 | SPEN_1 | 46.502 | 0 | 1.851 | 39.062
CE | Solar | 27 | SSHI_3 | 19.766 | 0 | 0.787 | 16.604
CE | Solar | 27 | STAL_1 | 22.384 | 0 | 0.891 | 18.802
CE | Solar | 27 | STAY_1 | 56.238 | 0 | 2.238 | 47.24
CE | Solar | 27 | STEN_1 | 20.667 | 0 | 0.823 | 17.36
CE | Solar | 27 | STES_1 | 24.472 | 0 | 0.974 | 20.556
CE | Solar | 27 | STHA | 2.786 | 0 | 0.111 | 2.34
CE | Solar | 27 | STIR | 12.764 | 0 | 0.508 | 10.722
CE | Solar | 27 | STLE | 3.777 | 0 | 0.15 | 3.173
CE | Solar | 27 | STRI_P | 4.552 | 0 | 0.181 | 3.824
CE | Solar | 27 | SUND_1 | 31.61 | 0 | 1.258 | 26.552
CE | Solar | 27 | SWAN_1 | 73.777 | 0 | 2.936 | 61.973
CE | Solar | 27 | TARL_P | 2.955 | 0 | 0.118 | 2.482
CE | Solar | 27 | TAUN1 | 38.077 | 0 | 1.515 | 31.985
CE | Solar | 27 | TAYN_P | 3.064 | 0 | 0.122 | 2.574
CE | Solar | 27 | TELR | 1.494 | 0 | 0.059 | 1.255
CE | Solar | 27 | TEMP_3 | 20.662 | 0 | 0.822 | 17.356
CE | Solar | 27 | THOM_6 | 43.967 | 0 | 1.75 | 36.932
CE | Solar | 27 | THSO_P | 2.768 | 0 | 0.11 | 2.325
CE | Solar | 27 | THUR_6 | 49.408 | 0 | 1.966 | 41.503
CE | Solar | 27 | TILBB_1 | 21.171 | 0 | 0.843 | 17.783
CE | Solar | 27 | TONG | 5.062 | 0 | 0.201 | 4.252
CE | Solar | 27 | TOTT_1 | 5.585 | 0 | 0.222 | 4.691
CE | Solar | 27 | TRAW_1 | 15.023 | 0 | 0.598 | 12.619
CE | Solar | 27 | TUMB_P | 1.636 | 0 | 0.065 | 1.374
CE | Solar | 27 | TYNE_2 | 29.62 | 0 | 1.179 | 24.881
CE | Solar | 27 | UPPB_1 | 10.482 | 0 | 0.417 | 8.805
CE | Solar | 27 | UPPB_3 | 26.483 | 0 | 1.054 | 22.246
CE | Solar | 27 | USKM_1 | 43.506 | 0 | 1.732 | 36.545
CE | Solar | 27 | WABO | 19.988 | 0 | 0.796 | 16.79
CE | Solar | 27 | WALH_1 | 94.593 | 0 | 3.765 | 79.458
CE | Solar | 27 | WALP_B | 81.557 | 0 | 3.246 | 68.508
CE | Solar | 27 | WARL_1 | 12.694 | 0 | 0.505 | 10.663
CE | Solar | 27 | WASF_1 | 19.94 | 0 | 0.794 | 16.75
CE | Solar | 27 | WATFS_1 | 16.313 | 0 | 0.649 | 13.703
CE | Solar | 27 | WBOL_6 | 12.474 | 0 | 0.496 | 10.478
CE | Solar | 27 | WBUR_1 | 70.109 | 0 | 2.79 | 58.892
CE | Solar | 27 | WFIE | 2.593 | 0 | 0.103 | 2.178
CE | Solar | 27 | WGEO | 0.153 | 0 | 0.006 | 0.128
CE | Solar | 27 | WHAM_1 | 7.087 | 0 | 0.282 | 5.953
CE | Solar | 27 | WHGA_1 | 41.595 | 0 | 1.655 | 34.94
CE | Solar | 27 | WHHO | 1.865 | 0 | 0.074 | 1.566
CE | Solar | 27 | WIBA_3 | 4.742 | 0 | 0.189 | 3.984
CE | Solar | 27 | WIEN_1 | 11.024 | 0 | 0.439 | 9.26
CE | Solar | 27 | WILL_1 | 61.45 | 0 | 2.446 | 51.618
CE | Solar | 27 | WIMBN1 | 0.581 | 0 | 0.023 | 0.488
CE | Solar | 27 | WIMBS1 | 12.921 | 0 | 0.514 | 10.854
CE | Solar | 27 | WIOW_P | 2.073 | 0 | 0.082 | 1.741
CE | Solar | 27 | WISD_1 | 2.322 | 0 | 0.092 | 1.951
CE | Solar | 27 | WISD_6 | 1.352 | 0 | 0.054 | 1.136
CE | Solar | 27 | WISH | 5.741 | 0 | 0.229 | 4.823
CE | Solar | 27 | WMEL_1 | 39.41 | 0 | 1.569 | 33.105
CE | Solar | 27 | WOHI_P | 5.257 | 0 | 0.209 | 4.416
CE | Solar | 27 | WTHU31 | 5.862 | 0 | 0.233 | 4.924
CE | Solar | 27 | WWEY_1 | 35.324 | 0 | 1.406 | 29.672
CE | Solar | 27 | WYLF_1 | 5.662 | 0 | 0.225 | 4.756
CE | Solar | 27 | WYMOM_1 | 25.41 | 0 | 1.011 | 21.344
CE | Solar | 28 | ABHA1 | 78.933 | 0 | 3.142 | 66.304
CE | Solar | 28 | ABTH_1 | 13.712 | 0 | 0.546 | 11.518
CE | Solar | 28 | ACTL_2 | 5.692 | 0 | 0.227 | 4.781
CE | Solar | 28 | ALNE_P | 3.141 | 0 | 0.125 | 2.638
CE | Solar | 28 | ALVE1 | 73.8 | 0 | 2.937 | 61.992
CE | Solar | 28 | ARBR_P | 9.547 | 0 | 0.38 | 8.019
CE | Solar | 28 | ARDK_P | 0.58 | 0 | 0.023 | 0.487
CE | Solar | 28 | ARMO_P | 2.631 | 0 | 0.105 | 2.21
CE | Solar | 28 | AXMI1 | 48.206 | 0 | 1.919 | 40.493
CE | Solar | 28 | AYRR | 3.536 | 0 | 0.141 | 2.971
CE | Solar | 28 | BAGA | 4.772 | 0 | 0.19 | 4.008
CE | Solar | 28 | BAIN | 2.518 | 0 | 0.1 | 2.115
CE | Solar | 28 | BARKC1 | 13.346 | 0 | 0.531 | 11.21
CE | Solar | 28 | BARKW3 | 7.377 | 0 | 0.294 | 6.197
CE | Solar | 28 | BEAU_P | 5.13 | 0 | 0.204 | 4.309
CE | Solar | 28 | BEDDT1 | 17.272 | 0 | 0.687 | 14.508
CE | Solar | 28 | BEDD_1 | 26.476 | 0 | 1.054 | 22.24
CE | Solar | 28 | BERB_P | 3.618 | 0 | 0.144 | 3.039
CE | Solar | 28 | BERW | 9.961 | 0 | 0.396 | 8.367
CE | Solar | 28 | BESW_1 | 40.749 | 0 | 1.622 | 34.229
CE | Solar | 28 | BICF_1 | 125.262 | 0 | 4.985 | 105.22
CE | Solar | 28 | BIRK_1 | 17.526 | 0 | 0.698 | 14.722
CE | Solar | 28 | BISW_1 | 43.248 | 0 | 1.721 | 36.329
CE | Solar | 28 | BLYTH132 | 33.49 | 0 | 1.333 | 28.131
CE | Solar | 28 | BOAG_P | 3.364 | 0 | 0.134 | 2.826
CE | Solar | 28 | BOLN_1 | 114.445 | 0 | 4.555 | 96.134
CE | Solar | 28 | BONN | 5.78 | 0 | 0.23 | 4.855
CE | Solar | 28 | BOTW_1 | 48.43 | 0 | 1.928 | 40.681
CE | Solar | 28 | BRAC_P | 2.369 | 0 | 0.094 | 1.99
CE | Solar | 28 | BRAI_1 | 83.276 | 0 | 3.314 | 69.952
CE | Solar | 28 | BRAP | 1.334 | 0 | 0.053 | 1.12
CE | Solar | 28 | BRAW_1 | 34.691 | 0 | 1.381 | 29.14
CE | Solar | 28 | BRED_1 | 34.318 | 0 | 1.366 | 28.827
CE | Solar | 28 | BRID_P | 10.051 | 0 | 0.4 | 8.443
CE | Solar | 28 | BRIM_1 | 10.92 | 0 | 0.435 | 9.173
CE | Solar | 28 | BRLE_1 | 58.465 | 0 | 2.327 | 49.111
CE | Solar | 28 | BROA_P | 3.183 | 0 | 0.127 | 2.674
CE | Solar | 28 | BROR_P | 1.288 | 0 | 0.051 | 1.082
CE | Solar | 28 | BROX | 3.527 | 0 | 0.14 | 2.963
CE | Solar | 28 | BRWA1 | 57.603 | 0 | 2.293 | 48.387
CE | Solar | 28 | BUMU_P | 10.233 | 0 | 0.407 | 8.595
CE | Solar | 28 | BURM_1 | 91.012 | 0 | 3.622 | 76.45
CE | Solar | 28 | BUSH_1 | 34.426 | 0 | 1.37 | 28.918
CE | Solar | 28 | BUST_1 | 16.787 | 0 | 0.668 | 14.101
CE | Solar | 28 | CAAD_P | 1.274 | 0 | 0.051 | 1.07
CE | Solar | 28 | CAIF_P | 1.845 | 0 | 0.073 | 1.55
CE | Solar | 28 | CAMB_01 | 26.675 | 0 | 1.062 | 22.407
CE | Solar | 28 | CANTN1 | 21.417 | 0 | 0.852 | 17.991
CE | Solar | 28 | CAPEA1 | 18.628 | 0 | 0.741 | 15.647
CE | Solar | 28 | CARE_1 | 30.422 | 0 | 1.211 | 25.555
CE | Solar | 28 | CARR_1 | 38.312 | 0 | 1.525 | 32.182
CE | Solar | 28 | CASS_P | 0.06 | 0 | 0.002 | 0.05
CE | Solar | 28 | CATY | 1.387 | 0 | 0.055 | 1.165
CE | Solar | 28 | CELL_1 | 65.212 | 0 | 2.595 | 54.778
CE | Solar | 28 | CHAP | 20.334 | 0 | 0.809 | 17.081
CE | Solar | 28 | CHAR_P | 0.354 | 0 | 0.014 | 0.297
CE | Solar | 28 | CHAS | 0.233 | 0 | 0.009 | 0.195
CE | Solar | 28 | CHIC_1 | 43.608 | 0 | 1.736 | 36.631
CE | Solar | 28 | CHSI_1 | 20.228 | 0 | 0.805 | 16.992
CE | Solar | 28 | CHTE_1 | 67.272 | 0 | 2.677 | 56.509
CE | Solar | 28 | CITR_1 | 9.348 | 0 | 0.372 | 7.852
CE | Solar | 28 | CLAC_P | 0.048 | 0 | 0.002 | 0.04
CE | Solar | 28 | CLAY_P | 2.73 | 0 | 0.109 | 2.293
CE | Solar | 28 | CLT03 | 144.296 | 0 | 5.743 | 121.209
CE | Solar | 28 | CLYM | 5.973 | 0 | 0.238 | 5.017
CE | Solar | 28 | COAT | 1.86 | 0 | 0.074 | 1.562
CE | Solar | 28 | COCK | 7.176 | 0 | 0.286 | 6.028
CE | Solar | 28 | CONQA1 | 27.659 | 0 | 1.101 | 23.233
CE | Solar | 28 | COUA_P | 6.169 | 0 | 0.246 | 5.182
CE | Solar | 28 | COVE_1 | 48.534 | 0 | 1.932 | 40.769
CE | Solar | 28 | COWL_1 | 82.736 | 0 | 3.293 | 69.498
CE | Solar | 28 | COYL | 6.802 | 0 | 0.271 | 5.714
CE | Solar | 28 | CRAI_P | 0.473 | 0 | 0.019 | 0.398
CE | Solar | 28 | CREB_1 | 78.916 | 0 | 3.141 | 66.289
CE | Solar | 28 | CUMB | 4.58 | 0 | 0.182 | 3.847
CE | Solar | 28 | CUPA | 14.325 | 0 | 0.57 | 12.033
CE | Solar | 28 | DALM3 | 3.17 | 0 | 0.126 | 2.663
CE | Solar | 28 | DEVM | 1.373 | 0 | 0.055 | 1.153
CE | Solar | 28 | DEVO | 7.867 | 0 | 0.313 | 6.608
CE | Solar | 28 | DEWP | 0.214 | 0 | 0.008 | 0.179
CE | Solar | 28 | DOUN_P | 2.529 | 0 | 0.101 | 2.125
CE | Solar | 28 | DRAK_1 | 18.288 | 0 | 0.728 | 15.362
CE | Solar | 28 | DRUM | 3.619 | 0 | 0.144 | 3.04
CE | Solar | 28 | DUBE_P | 0.476 | 0 | 0.019 | 0.4
CE | Solar | 28 | DUDH_P | 0.746 | 0 | 0.03 | 0.626
CE | Solar | 28 | DUGR_P | 0.725 | 0 | 0.029 | 0.609
CE | Solar | 28 | DUNB | 5.063 | 0 | 0.202 | 4.253
CE | Solar | 28 | DUNF | 3.083 | 0 | 0.123 | 2.589
CE | Solar | 28 | DUNO_P | 1.39 | 0 | 0.055 | 1.168
CE | Solar | 28 | DYCE_P | 6.222 | 0 | 0.248 | 5.226
CE | Solar | 28 | EALI_6 | 9.155 | 0 | 0.364 | 7.691
CE | Solar | 28 | EASO_1 | 62.906 | 0 | 2.504 | 52.841
CE | Solar | 28 | ECCL | 12.693 | 0 | 0.505 | 10.662
CE | Solar | 28 | ECLA_1 | 54.835 | 0 | 2.182 | 46.062
CE | Solar | 28 | EERH | 6.45 | 0 | 0.257 | 5.418
CE | Solar | 28 | EKIL | 4.389 | 0 | 0.175 | 3.687
CE | Solar | 28 | ELDE | 1.685 | 0 | 0.067 | 1.415
CE | Solar | 28 | ELGI_P | 7.568 | 0 | 0.301 | 6.357
CE | Solar | 28 | ELLA_1 | 51.033 | 0 | 2.031 | 42.868
CE | Solar | 28 | ELST_1 | 13.21 | 0 | 0.526 | 11.096
CE | Solar | 28 | ENDE_1 | 89.605 | 0 | 3.566 | 75.268
CE | Solar | 28 | ERSK | 1.576 | 0 | 0.063 | 1.324
CE | Solar | 28 | EXET1 | 82.002 | 0 | 3.264 | 68.881
CE | Solar | 28 | FAUG_P | 0.124 | 0 | 0.005 | 0.104
CE | Solar | 28 | FAWL_1 | 33.985 | 0 | 1.353 | 28.548
CE | Solar | 28 | FECK_6 | 42.689 | 0 | 1.699 | 35.859
CE | Solar | 28 | FERRA2 | 10.525 | 0 | 0.419 | 8.841
CE | Solar | 28 | FERRB1 | 13.801 | 0 | 0.549 | 11.593
CE | Solar | 28 | FETT_P | 2.874 | 0 | 0.114 | 2.414
CE | Solar | 28 | FIDD_P | 2.178 | 0 | 0.087 | 1.829
CE | Solar | 28 | FIDF_1 | 29.128 | 0 | 1.159 | 24.467
CE | Solar | 28 | FINN | 0.008 | 0 | 0 | 0.007
CE | Solar | 28 | FLEE_1 | 55.352 | 0 | 2.203 | 46.496
CE | Solar | 28 | FOUR_1 | 14.398 | 0 | 0.573 | 12.094
CE | Solar | 28 | FROD_1 | 20.95 | 0 | 0.834 | 17.598
CE | Solar | 28 | FWIL_P | 1.225 | 0 | 0.049 | 1.029
CE | Solar | 28 | GALA | 7.01 | 0 | 0.279 | 5.888
CE | Solar | 28 | GIFF | 3.172 | 0 | 0.126 | 2.664
CE | Solar | 28 | GLEF_P | 2.623 | 0 | 0.104 | 2.203
CE | Solar | 28 | GLLU | 2.374 | 0 | 0.094 | 1.994
CE | Solar | 28 | GLNI | 0.912 | 0 | 0.036 | 0.766
CE | Solar | 28 | GLRO | 3.749 | 0 | 0.149 | 3.149
CE | Solar | 28 | GOVA | 1.083 | 0 | 0.043 | 0.909
CE | Solar | 28 | GREN_1 | 101.389 | 0 | 4.035 | 85.167
CE | Solar | 28 | GRIW_1 | 51.853 | 0 | 2.064 | 43.556
CE | Solar | 28 | GRUB_P | 0.412 | 0 | 0.016 | 0.346
CE | Solar | 28 | G_EXTRA_10 | 2.303 | 0 | 0.092 | 1.934
CE | Solar | 28 | G_EXTRA_11 | 1.308 | 0 | 0.052 | 1.099
CE | Solar | 28 | G_EXTRA_12 | 0.437 | 0 | 0.017 | 0.367
CE | Solar | 28 | G_EXTRA_2 | 10.557 | 0 | 0.42 | 8.868
CE | Solar | 28 | G_EXTRA_4 | 2.889 | 0 | 0.115 | 2.427
CE | Solar | 28 | G_EXTRA_5 | 0.488 | 0 | 0.019 | 0.41
CE | Solar | 28 | G_EXTRA_7 | 3.215 | 0 | 0.128 | 2.7
CE | Solar | 28 | G_EXTRA_8 | 3.753 | 0 | 0.149 | 3.152
CE | Solar | 28 | G_EXTRA_9 | 2.943 | 0 | 0.117 | 2.472
CE | Solar | 28 | HACK_1 | 6.268 | 0 | 0.249 | 5.265
CE | Solar | 28 | HACK_6 | 3.031 | 0 | 0.121 | 2.546
CE | Solar | 28 | HAGR | 0.768 | 0 | 0.031 | 0.645
CE | Solar | 28 | HAMHC1 | 18.353 | 0 | 0.73 | 15.416
CE | Solar | 28 | HARK_1 | 9.092 | 0 | 0.362 | 7.637
CE | Solar | 28 | HARM_6 | 8.411 | 0 | 0.335 | 7.065
CE | Solar | 28 | HAWI | 3.45 | 0 | 0.137 | 2.898
CE | Solar | 28 | HAWP_6 | 12.397 | 0 | 0.493 | 10.414
CE | Solar | 28 | HELE | 1.64 | 0 | 0.065 | 1.378
CE | Solar | 28 | HUER | 1.386 | 0 | 0.055 | 1.164
CE | Solar | 28 | HURS_1 | 25.974 | 0 | 1.034 | 21.818
CE | Solar | 28 | HUTT_1 | 10.726 | 0 | 0.427 | 9.009
CE | Solar | 28 | IMPK_1 | 9.901 | 0 | 0.394 | 8.317
CE | Solar | 28 | INDQ1 | 144.524 | 0 | 5.752 | 121.4
CE | Solar | 28 | INKE | 4.926 | 0 | 0.196 | 4.138
CE | Solar | 28 | INNE_P | 7.055 | 0 | 0.281 | 5.927
CE | Solar | 28 | IROA1 | 61.604 | 0 | 2.452 | 51.748
CE | Solar | 28 | IRONB1 | 71.876 | 0 | 2.861 | 60.376
CE | Solar | 28 | IVER_1 | 10.435 | 0 | 0.415 | 8.766
CE | Solar | 28 | IVER_6 | 7.261 | 0 | 0.289 | 6.099
CE | Solar | 28 | JOHN | 3.369 | 0 | 0.134 | 2.83
CE | Solar | 28 | JORD_3 | 5.54 | 0 | 0.221 | 4.654
CE | Solar | 28 | KAIM | 11.47 | 0 | 0.457 | 9.635
CE | Solar | 28 | KEAD_1 | 47.769 | 0 | 1.901 | 40.126
CE | Solar | 28 | KEAR_3 | 43.627 | 0 | 1.736 | 36.647
CE | Solar | 28 | KEIT_P | 1.827 | 0 | 0.073 | 1.535
CE | Solar | 28 | KEMS_1 | 25.897 | 0 | 1.031 | 21.754
CE | Solar | 28 | KIBY_G | 14.083 | 0 | 0.561 | 11.83
CE | Solar | 28 | KIER | 5.34 | 0 | 0.213 | 4.486
CE | Solar | 28 | KIIN_P | 0.649 | 0 | 0.026 | 0.545
CE | Solar | 28 | KILS | 1.308 | 0 | 0.052 | 1.099
CE | Solar | 28 | KILT | 5.949 | 0 | 0.237 | 4.997
CE | Solar | 28 | KILW | 2.828 | 0 | 0.113 | 2.376
CE | Solar | 28 | KINL_P | 0.12 | 0 | 0.005 | 0.101
CE | Solar | 28 | KINO_1 | 29.395 | 0 | 1.17 | 24.692
CE | Solar | 28 | KINT_P | 10.107 | 0 | 0.402 | 8.49
CE | Solar | 28 | KIRKB1 | 49.661 | 0 | 1.977 | 41.715
CE | Solar | 28 | KITW_1 | 28.507 | 0 | 1.135 | 23.946
CE | Solar | 28 | KNAR | 41.758 | 0 | 1.662 | 35.076
CE | Solar | 28 | LACK_6 | 30.825 | 0 | 1.227 | 25.893
CE | Solar | 28 | LAIR_P | 0.891 | 0 | 0.035 | 0.748
CE | Solar | 28 | LALE1SG003 | 8.064 | 0 | 0.321 | 6.774
CE | Solar | 28 | LAND1 | 104.113 | 0 | 4.144 | 87.455
CE | Solar | 28 | LEGA_1 | 55.985 | 0 | 2.228 | 47.027
CE | Solar | 28 | LEVE | 4.313 | 0 | 0.172 | 3.623
CE | Solar | 28 | LING | 6.559 | 0 | 0.261 | 5.51
CE | Solar | 28 | LINM | 10.84 | 0 | 0.431 | 9.105
CE | Solar | 28 | LISD_1 | 33.971 | 0 | 1.352 | 28.535
CE | Solar | 28 | LITT_C | 5.081 | 0 | 0.202 | 4.268
CE | Solar | 28 | LITT_J | 1.618 | 0 | 0.064 | 1.359
CE | Solar | 28 | LODR_6 | 3.228 | 0 | 0.128 | 2.712
CE | Solar | 28 | LOUD_H | 33.152 | 0 | 1.319 | 27.848
CE | Solar | 28 | LOVE_1 | 65.922 | 0 | 2.624 | 55.375
CE | Solar | 28 | LUNA_P | 6.382 | 0 | 0.254 | 5.361
CE | Solar | 28 | LYND_P | 4.29 | 0 | 0.171 | 3.603
CE | Solar | 28 | MACC_3 | 17.943 | 0 | 0.714 | 15.072
CE | Solar | 28 | MACD_P | 6.728 | 0 | 0.268 | 5.651
CE | Solar | 28 | MAGA_6 | 8.248 | 0 | 0.328 | 6.928
CE | Solar | 28 | MANN_1 | 82.372 | 0 | 3.278 | 69.192
CE | Solar | 28 | MAYB | 2.305 | 0 | 0.092 | 1.936
CE | Solar | 28 | MELK_1 | 68.869 | 0 | 2.741 | 57.85
CE | Solar | 28 | MILC_P | 6.112 | 0 | 0.243 | 5.134
CE | Solar | 28 | MILH_1 | 13.257 | 0 | 0.528 | 11.136
CE | Solar | 28 | MITY_1 | 51.907 | 0 | 2.066 | 43.602
CE | Solar | 28 | MYBS_P | 1.999 | 0 | 0.08 | 1.679
CE | Solar | 28 | NAIR_P | 3.017 | 0 | 0.12 | 2.535
CE | Solar | 28 | NEAR | 4.467 | 0 | 0.178 | 3.753
CE | Solar | 28 | NECE_1 | 42.112 | 0 | 1.676 | 35.374
CE | Solar | 28 | NEEP_3 | 16.01 | 0 | 0.637 | 13.448
CE | Solar | 28 | NETS | 2.469 | 0 | 0.098 | 2.074
CE | Solar | 28 | NEWX_6 | 8.833 | 0 | 0.352 | 7.42
CE | Solar | 28 | NFLE | 15.399 | 0 | 0.613 | 12.935
CE | Solar | 28 | NHYD_6 | 9.393 | 0 | 0.374 | 7.89
CE | Solar | 28 | NINF_1 | 54.527 | 0 | 2.17 | 45.802
CE | Solar | 28 | NORL_3 | 5.12 | 0 | 0.204 | 4.301
CE | Solar | 28 | NORT_1 | 34.695 | 0 | 1.381 | 29.144
CE | Solar | 28 | NURS_1 | 68.697 | 0 | 2.734 | 57.705
CE | Solar | 28 | OCKH_1 | 9.526 | 0 | 0.379 | 8.002
CE | Solar | 28 | OFFE_3 | 34.572 | 0 | 1.376 | 29.041
CE | Solar | 28 | OLDB_1 | 11.192 | 0 | 0.445 | 9.401
CE | Solar | 28 | ORMO | 34.015 | 0 | 1.354 | 28.572
CE | Solar | 28 | ORRI_P | 0.464 | 0 | 0.018 | 0.389
CE | Solar | 28 | OSBA_1 | 31.569 | 0 | 1.256 | 26.518
CE | Solar | 28 | PADIB1 | 52.749 | 0 | 2.099 | 44.309
CE | Solar | 28 | PAIS | 2.836 | 0 | 0.113 | 2.382
CE | Solar | 28 | PART | 0.388 | 0 | 0.015 | 0.326
CE | Solar | 28 | PEHG_P | 6.03 | 0 | 0.24 | 5.065
CE | Solar | 28 | PELH_1 | 41.383 | 0 | 1.647 | 34.762
CE | Solar | 28 | PEMB_1 | 43.614 | 0 | 1.736 | 36.635
CE | Solar | 28 | PENN_1 | 13.4 | 0 | 0.533 | 11.256
CE | Solar | 28 | PENT_1 | 20.71 | 0 | 0.824 | 17.397
CE | Solar | 28 | PENW_1 | 39.499 | 0 | 1.572 | 33.179
CE | Solar | 28 | PERS_P | 1.314 | 0 | 0.052 | 1.104
CE | Solar | 28 | PITS_3 | 1.808 | 0 | 0.072 | 1.518
CE | Solar | 28 | POOB | 6.799 | 0 | 0.271 | 5.711
CE | Solar | 28 | POPP_3 | 27.946 | 0 | 1.112 | 23.475
CE | Solar | 28 | PORA_P | 2.589 | 0 | 0.103 | 2.174
CE | Solar | 28 | PORD | 2.415 | 0 | 0.096 | 2.029
CE | Solar | 28 | PYLE_1 | 21.343 | 0 | 0.849 | 17.928
CE | Solar | 28 | RAIN_1 | 31.815 | 0 | 1.266 | 26.724
CE | Solar | 28 | RANN_P | 0.36 | 0 | 0.014 | 0.302
CE | Solar | 28 | RASS_1 | 63.093 | 0 | 2.511 | 52.998
CE | Solar | 28 | RATS_1 | 75.663 | 0 | 3.011 | 63.557
CE | Solar | 28 | RAYL_1 | 38.932 | 0 | 1.549 | 32.703
CE | Solar | 28 | REBR_3 | 9.089 | 0 | 0.362 | 7.635
CE | Solar | 28 | REDH | 3.081 | 0 | 0.123 | 2.588
CE | Solar | 28 | RICH1 | 30.384 | 0 | 1.209 | 25.522
CE | Solar | 28 | ROCH_1 | 18.601 | 0 | 0.74 | 15.625
CE | Solar | 28 | RRIG | 23.713 | 0 | 0.944 | 19.919
CE | Solar | 28 | RUGEB1 | 22.989 | 0 | 0.915 | 19.311
CE | Solar | 28 | RYEH_1 | 20.387 | 0 | 0.811 | 17.125
CE | Solar | 28 | SALH_1 | 18.666 | 0 | 0.743 | 15.679
CE | Solar | 28 | SALL1 | 187.391 | 0 | 7.458 | 157.409
CE | Solar | 28 | SALT_1 | 19.58 | 0 | 0.779 | 16.447
CE | Solar | 28 | SASA | 21.543 | 0 | 0.857 | 18.097
CE | Solar | 28 | SBAR | 69.769 | 0 | 2.777 | 58.606
CE | Solar | 28 | SEAB1 | 80.292 | 0 | 3.196 | 67.445
CE | Solar | 28 | SELL_1 | 33.33 | 0 | 1.327 | 27.997
CE | Solar | 28 | SFIL_P | 1.366 | 0 | 0.054 | 1.148
CE | Solar | 28 | SHEC_3 | 6.293 | 0 | 0.25 | 5.286
CE | Solar | 28 | SHIN_P | 0.417 | 0 | 0.017 | 0.35
CE | Solar | 28 | SHRU | 0.981 | 0 | 0.039 | 0.824
CE | Solar | 28 | SHRW_1 | 54.981 | 0 | 2.188 | 46.184
CE | Solar | 28 | SIGH | 4.236 | 0 | 0.169 | 3.558
CE | Solar | 28 | SJOW_1 | 2.487 | 0 | 0.099 | 2.089
CE | Solar | 28 | SKLGB1 | 43.905 | 0 | 1.747 | 36.88
CE | Solar | 28 | SLOY_P | 0.172 | 0 | 0.007 | 0.144
CE | Solar | 28 | SMAN_1 | 38.565 | 0 | 1.535 | 32.394
CE | Solar | 28 | SPAV | 1.462 | 0 | 0.058 | 1.228
CE | Solar | 28 | SPEN_1 | 49.67 | 0 | 1.977 | 41.723
CE | Solar | 28 | SSHI_3 | 21.113 | 0 | 0.84 | 17.735
CE | Solar | 28 | STAL_1 | 23.909 | 0 | 0.952 | 20.083
CE | Solar | 28 | STAY_1 | 60.069 | 0 | 2.391 | 50.458
CE | Solar | 28 | STEN_1 | 22.075 | 0 | 0.879 | 18.543
CE | Solar | 28 | STES_1 | 26.139 | 0 | 1.04 | 21.957
CE | Solar | 28 | STHA | 2.975 | 0 | 0.118 | 2.499
CE | Solar | 28 | STIR | 13.634 | 0 | 0.543 | 11.452
CE | Solar | 28 | STLE | 4.034 | 0 | 0.161 | 3.389
CE | Solar | 28 | STRI_P | 4.862 | 0 | 0.194 | 4.084
CE | Solar | 28 | SUND_1 | 33.763 | 0 | 1.344 | 28.361
CE | Solar | 28 | SWAN_1 | 78.803 | 0 | 3.136 | 66.195
CE | Solar | 28 | TARL_P | 3.156 | 0 | 0.126 | 2.651
CE | Solar | 28 | TAUN1 | 40.671 | 0 | 1.619 | 34.164
CE | Solar | 28 | TAYN_P | 3.273 | 0 | 0.13 | 2.749
CE | Solar | 28 | TELR | 1.596 | 0 | 0.064 | 1.34
CE | Solar | 28 | TEMP_3 | 22.069 | 0 | 0.878 | 18.538
CE | Solar | 28 | THOM_6 | 46.962 | 0 | 1.869 | 39.448
CE | Solar | 28 | THSO_P | 2.957 | 0 | 0.118 | 2.484
CE | Solar | 28 | THUR_6 | 52.774 | 0 | 2.1 | 44.33
CE | Solar | 28 | TILBB_1 | 22.613 | 0 | 0.9 | 18.995
CE | Solar | 28 | TONG | 5.407 | 0 | 0.215 | 4.542
CE | Solar | 28 | TOTT_1 | 5.965 | 0 | 0.237 | 5.011
CE | Solar | 28 | TRAW_1 | 16.047 | 0 | 0.639 | 13.479
CE | Solar | 28 | TUMB_P | 1.748 | 0 | 0.07 | 1.468
CE | Solar | 28 | TYNE_2 | 31.637 | 0 | 1.259 | 26.575
CE | Solar | 28 | UPPB_1 | 11.196 | 0 | 0.446 | 9.405
CE | Solar | 28 | UPPB_3 | 28.288 | 0 | 1.126 | 23.762
CE | Solar | 28 | USKM_1 | 46.47 | 0 | 1.85 | 39.035
CE | Solar | 28 | WABO | 21.35 | 0 | 0.85 | 17.934
CE | Solar | 28 | WALH_1 | 101.037 | 0 | 4.021 | 84.871
CE | Solar | 28 | WALP_B | 87.113 | 0 | 3.467 | 73.175
CE | Solar | 28 | WARL_1 | 13.559 | 0 | 0.54 | 11.389
CE | Solar | 28 | WASF_1 | 21.299 | 0 | 0.848 | 17.891
CE | Solar | 28 | WATFS_1 | 17.424 | 0 | 0.693 | 14.636
CE | Solar | 28 | WBOL_6 | 13.324 | 0 | 0.53 | 11.192
CE | Solar | 28 | WBUR_1 | 74.885 | 0 | 2.98 | 62.903
CE | Solar | 28 | WFIE | 2.77 | 0 | 0.11 | 2.327
CE | Solar | 28 | WGEO | 0.163 | 0 | 0.006 | 0.137
CE | Solar | 28 | WHAM_1 | 7.57 | 0 | 0.301 | 6.359
CE | Solar | 28 | WHGA_1 | 44.428 | 0 | 1.768 | 37.32
CE | Solar | 28 | WHHO | 1.992 | 0 | 0.079 | 1.673
CE | Solar | 28 | WIBA_3 | 5.065 | 0 | 0.202 | 4.255
CE | Solar | 28 | WIEN_1 | 11.775 | 0 | 0.469 | 9.891
CE | Solar | 28 | WILL_1 | 65.637 | 0 | 2.612 | 55.135
CE | Solar | 28 | WIMBN1 | 0.621 | 0 | 0.025 | 0.522
CE | Solar | 28 | WIMBS1 | 13.801 | 0 | 0.549 | 11.593
CE | Solar | 28 | WIOW_P | 2.214 | 0 | 0.088 | 1.86
CE | Solar | 28 | WISD_1 | 2.48 | 0 | 0.099 | 2.083
CE | Solar | 28 | WISD_6 | 1.444 | 0 | 0.057 | 1.213
CE | Solar | 28 | WISH | 6.132 | 0 | 0.244 | 5.151
CE | Solar | 28 | WMEL_1 | 42.095 | 0 | 1.675 | 35.36
CE | Solar | 28 | WOHI_P | 5.615 | 0 | 0.223 | 4.717
CE | Solar | 28 | WTHU31 | 6.261 | 0 | 0.249 | 5.26
CE | Solar | 28 | WWEY_1 | 37.73 | 0 | 1.502 | 31.694
CE | Solar | 28 | WYLF_1 | 6.048 | 0 | 0.241 | 5.08
CE | Solar | 28 | WYMOM_1 | 27.141 | 0 | 1.08 | 22.798
CE | Solar | 29 | ABHA1 | 84.121 | 0 | 3.348 | 70.661
CE | Solar | 29 | ABTH_1 | 14.613 | 0 | 0.582 | 12.275
CE | Solar | 29 | ACTL_2 | 6.066 | 0 | 0.241 | 5.096
CE | Solar | 29 | ALNE_P | 3.347 | 0 | 0.133 | 2.812
CE | Solar | 29 | ALVE1 | 78.65 | 0 | 3.13 | 66.066
CE | Solar | 29 | ARBR_P | 10.174 | 0 | 0.405 | 8.546
CE | Solar | 29 | ARDK_P | 0.618 | 0 | 0.025 | 0.519
CE | Solar | 29 | ARMO_P | 2.804 | 0 | 0.112 | 2.355
CE | Solar | 29 | AXMI1 | 51.375 | 0 | 2.045 | 43.155
CE | Solar | 29 | AYRR | 3.769 | 0 | 0.15 | 3.166
CE | Solar | 29 | BAGA | 5.085 | 0 | 0.202 | 4.272
CE | Solar | 29 | BAIN | 2.683 | 0 | 0.107 | 2.254
CE | Solar | 29 | BARKC1 | 14.223 | 0 | 0.566 | 11.947
CE | Solar | 29 | BARKW3 | 7.862 | 0 | 0.313 | 6.604
CE | Solar | 29 | BEAU_P | 5.467 | 0 | 0.218 | 4.593
CE | Solar | 29 | BEDDT1 | 18.407 | 0 | 0.733 | 15.462
CE | Solar | 29 | BEDD_1 | 28.216 | 0 | 1.123 | 23.701
CE | Solar | 29 | BERB_P | 3.856 | 0 | 0.153 | 3.239
CE | Solar | 29 | BERW | 10.615 | 0 | 0.422 | 8.917
CE | Solar | 29 | BESW_1 | 43.427 | 0 | 1.728 | 36.479
CE | Solar | 29 | BICF_1 | 133.495 | 0 | 5.313 | 112.136
CE | Solar | 29 | BIRK_1 | 18.678 | 0 | 0.743 | 15.69
CE | Solar | 29 | BISW_1 | 46.091 | 0 | 1.834 | 38.716
CE | Solar | 29 | BLYTH132 | 35.691 | 0 | 1.42 | 29.98
CE | Solar | 29 | BOAG_P | 3.585 | 0 | 0.143 | 3.011
CE | Solar | 29 | BOLN_1 | 121.967 | 0 | 4.854 | 102.452
CE | Solar | 29 | BONN | 6.159 | 0 | 0.245 | 5.174
CE | Solar | 29 | BOTW_1 | 51.613 | 0 | 2.054 | 43.355
CE | Solar | 29 | BRAC_P | 2.525 | 0 | 0.1 | 2.121
CE | Solar | 29 | BRAI_1 | 88.749 | 0 | 3.532 | 74.549
CE | Solar | 29 | BRAP | 1.421 | 0 | 0.057 | 1.194
CE | Solar | 29 | BRAW_1 | 36.971 | 0 | 1.471 | 31.056
CE | Solar | 29 | BRED_1 | 36.574 | 0 | 1.456 | 30.722
CE | Solar | 29 | BRID_P | 10.712 | 0 | 0.426 | 8.998
CE | Solar | 29 | BRIM_1 | 11.638 | 0 | 0.463 | 9.776
CE | Solar | 29 | BRLE_1 | 62.308 | 0 | 2.48 | 52.339
CE | Solar | 29 | BROA_P | 3.392 | 0 | 0.135 | 2.849
CE | Solar | 29 | BROR_P | 1.373 | 0 | 0.055 | 1.153
CE | Solar | 29 | BROX | 3.759 | 0 | 0.15 | 3.158
CE | Solar | 29 | BRWA1 | 61.389 | 0 | 2.443 | 51.567
CE | Solar | 29 | BUMU_P | 10.905 | 0 | 0.434 | 9.16
CE | Solar | 29 | BURM_1 | 96.994 | 0 | 3.86 | 81.475
CE | Solar | 29 | BUSH_1 | 36.689 | 0 | 1.46 | 30.819
CE | Solar | 29 | BUST_1 | 17.89 | 0 | 0.712 | 15.028
CE | Solar | 29 | CAAD_P | 1.358 | 0 | 0.054 | 1.14
CE | Solar | 29 | CAIF_P | 1.966 | 0 | 0.078 | 1.652
CE | Solar | 29 | CAMB_01 | 28.428 | 0 | 1.131 | 23.879
CE | Solar | 29 | CANTN1 | 22.825 | 0 | 0.908 | 19.173
CE | Solar | 29 | CAPEA1 | 19.852 | 0 | 0.79 | 16.676
CE | Solar | 29 | CARE_1 | 32.422 | 0 | 1.29 | 27.234
CE | Solar | 29 | CARR_1 | 40.83 | 0 | 1.625 | 34.297
CE | Solar | 29 | CASS_P | 0.063 | 0 | 0.003 | 0.053
CE | Solar | 29 | CATY | 1.478 | 0 | 0.059 | 1.241
CE | Solar | 29 | CELL_1 | 69.498 | 0 | 2.766 | 58.379
CE | Solar | 29 | CHAP | 21.671 | 0 | 0.862 | 18.203
CE | Solar | 29 | CHAR_P | 0.377 | 0 | 0.015 | 0.317
CE | Solar | 29 | CHAS | 0.248 | 0 | 0.01 | 0.208
CE | Solar | 29 | CHIC_1 | 46.474 | 0 | 1.85 | 39.038
CE | Solar | 29 | CHSI_1 | 21.557 | 0 | 0.858 | 18.108
CE | Solar | 29 | CHTE_1 | 71.694 | 0 | 2.853 | 60.223
CE | Solar | 29 | CITR_1 | 9.962 | 0 | 0.396 | 8.368
CE | Solar | 29 | CLAC_P | 0.051 | 0 | 0.002 | 0.043
CE | Solar | 29 | CLAY_P | 2.909 | 0 | 0.116 | 2.443
CE | Solar | 29 | CLT03 | 153.78 | 0 | 6.12 | 129.175
CE | Solar | 29 | CLYM | 6.366 | 0 | 0.253 | 5.347
CE | Solar | 29 | COAT | 1.982 | 0 | 0.079 | 1.665
CE | Solar | 29 | COCK | 7.648 | 0 | 0.304 | 6.424
CE | Solar | 29 | CONQA1 | 29.477 | 0 | 1.173 | 24.76
CE | Solar | 29 | COUA_P | 6.574 | 0 | 0.262 | 5.523
CE | Solar | 29 | COVE_1 | 51.724 | 0 | 2.059 | 43.448
CE | Solar | 29 | COWL_1 | 88.173 | 0 | 3.509 | 74.066
CE | Solar | 29 | COYL | 7.249 | 0 | 0.289 | 6.089
CE | Solar | 29 | CRAI_P | 0.505 | 0 | 0.02 | 0.424
CE | Solar | 29 | CREB_1 | 84.102 | 0 | 3.347 | 70.646
CE | Solar | 29 | CUMB | 4.881 | 0 | 0.194 | 4.1
CE | Solar | 29 | CUPA | 15.266 | 0 | 0.608 | 12.824
CE | Solar | 29 | DALM3 | 3.378 | 0 | 0.134 | 2.838
CE | Solar | 29 | DEVM | 1.463 | 0 | 0.058 | 1.229
CE | Solar | 29 | DEVO | 8.384 | 0 | 0.334 | 7.043
CE | Solar | 29 | DEWP | 0.228 | 0 | 0.009 | 0.191
CE | Solar | 29 | DOUN_P | 2.696 | 0 | 0.107 | 2.264
CE | Solar | 29 | DRAK_1 | 19.49 | 0 | 0.776 | 16.372
CE | Solar | 29 | DRUM | 3.856 | 0 | 0.153 | 3.239
CE | Solar | 29 | DUBE_P | 0.507 | 0 | 0.02 | 0.426
CE | Solar | 29 | DUDH_P | 0.795 | 0 | 0.032 | 0.668
CE | Solar | 29 | DUGR_P | 0.773 | 0 | 0.031 | 0.649
CE | Solar | 29 | DUNB | 5.396 | 0 | 0.215 | 4.533
CE | Solar | 29 | DUNF | 3.285 | 0 | 0.131 | 2.76
CE | Solar | 29 | DUNO_P | 1.481 | 0 | 0.059 | 1.244
CE | Solar | 29 | DYCE_P | 6.631 | 0 | 0.264 | 5.57
CE | Solar | 29 | EALI_6 | 9.757 | 0 | 0.388 | 8.196
CE | Solar | 29 | EASO_1 | 67.04 | 0 | 2.668 | 56.314
CE | Solar | 29 | ECCL | 13.527 | 0 | 0.538 | 11.362
CE | Solar | 29 | ECLA_1 | 58.439 | 0 | 2.326 | 49.089
CE | Solar | 29 | EERH | 6.874 | 0 | 0.274 | 5.774
CE | Solar | 29 | EKIL | 4.678 | 0 | 0.186 | 3.929
CE | Solar | 29 | ELDE | 1.795 | 0 | 0.071 | 1.508
CE | Solar | 29 | ELGI_P | 8.065 | 0 | 0.321 | 6.775
CE | Solar | 29 | ELLA_1 | 54.387 | 0 | 2.165 | 45.685
CE | Solar | 29 | ELST_1 | 14.078 | 0 | 0.56 | 11.825
CE | Solar | 29 | ENDE_1 | 95.494 | 0 | 3.801 | 80.215
CE | Solar | 29 | ERSK | 1.679 | 0 | 0.067 | 1.411
CE | Solar | 29 | EXET1 | 87.391 | 0 | 3.478 | 73.409
CE | Solar | 29 | FAUG_P | 0.133 | 0 | 0.005 | 0.111
CE | Solar | 29 | FAWL_1 | 36.219 | 0 | 1.442 | 30.424
CE | Solar | 29 | FECK_6 | 45.495 | 0 | 1.811 | 38.216
CE | Solar | 29 | FERRA2 | 11.217 | 0 | 0.446 | 9.422
CE | Solar | 29 | FERRB1 | 14.708 | 0 | 0.585 | 12.355
CE | Solar | 29 | FETT_P | 3.063 | 0 | 0.122 | 2.573
CE | Solar | 29 | FIDD_P | 2.321 | 0 | 0.092 | 1.95
CE | Solar | 29 | FIDF_1 | 31.042 | 0 | 1.235 | 26.075
CE | Solar | 29 | FINN | 0.008 | 0 | 0 | 0.007
CE | Solar | 29 | FLEE_1 | 58.99 | 0 | 2.348 | 49.552
CE | Solar | 29 | FOUR_1 | 15.344 | 0 | 0.611 | 12.889
CE | Solar | 29 | FROD_1 | 22.327 | 0 | 0.889 | 18.755
CE | Solar | 29 | FWIL_P | 1.306 | 0 | 0.052 | 1.097
CE | Solar | 29 | GALA | 7.47 | 0 | 0.297 | 6.275
CE | Solar | 29 | GIFF | 3.38 | 0 | 0.135 | 2.839
CE | Solar | 29 | GLEF_P | 2.795 | 0 | 0.111 | 2.348
CE | Solar | 29 | GLLU | 2.53 | 0 | 0.101 | 2.125
CE | Solar | 29 | GLNI | 0.972 | 0 | 0.039 | 0.817
CE | Solar | 29 | GLRO | 3.996 | 0 | 0.159 | 3.356
CE | Solar | 29 | GOVA | 1.154 | 0 | 0.046 | 0.969
CE | Solar | 29 | GREN_1 | 108.053 | 0 | 4.301 | 90.765
CE | Solar | 29 | GRIW_1 | 55.261 | 0 | 2.199 | 46.419
CE | Solar | 29 | GRUB_P | 0.439 | 0 | 0.017 | 0.369
CE | Solar | 29 | G_EXTRA_10 | 2.454 | 0 | 0.098 | 2.062
CE | Solar | 29 | G_EXTRA_11 | 1.394 | 0 | 0.055 | 1.171
CE | Solar | 29 | G_EXTRA_12 | 0.466 | 0 | 0.019 | 0.391
CE | Solar | 29 | G_EXTRA_2 | 11.25 | 0 | 0.448 | 9.45
CE | Solar | 29 | G_EXTRA_4 | 3.079 | 0 | 0.123 | 2.586
CE | Solar | 29 | G_EXTRA_5 | 0.52 | 0 | 0.021 | 0.437
CE | Solar | 29 | G_EXTRA_7 | 3.426 | 0 | 0.136 | 2.878
CE | Solar | 29 | G_EXTRA_8 | 3.999 | 0 | 0.159 | 3.36
CE | Solar | 29 | G_EXTRA_9 | 3.136 | 0 | 0.125 | 2.634
CE | Solar | 29 | HACK_1 | 6.68 | 0 | 0.266 | 5.611
CE | Solar | 29 | HACK_6 | 3.23 | 0 | 0.129 | 2.714
CE | Solar | 29 | HAGR | 0.819 | 0 | 0.033 | 0.688
CE | Solar | 29 | HAMHC1 | 19.559 | 0 | 0.778 | 16.43
CE | Solar | 29 | HARK_1 | 9.69 | 0 | 0.386 | 8.139
CE | Solar | 29 | HARM_6 | 8.964 | 0 | 0.357 | 7.53
CE | Solar | 29 | HAWI | 3.677 | 0 | 0.146 | 3.089
CE | Solar | 29 | HAWP_6 | 13.212 | 0 | 0.526 | 11.098
CE | Solar | 29 | HELE | 1.748 | 0 | 0.07 | 1.469
CE | Solar | 29 | HUER | 1.477 | 0 | 0.059 | 1.241
CE | Solar | 29 | HURS_1 | 27.681 | 0 | 1.102 | 23.252
CE | Solar | 29 | HUTT_1 | 11.431 | 0 | 0.455 | 9.602
CE | Solar | 29 | IMPK_1 | 10.552 | 0 | 0.42 | 8.863
CE | Solar | 29 | INDQ1 | 154.023 | 0 | 6.13 | 129.379
CE | Solar | 29 | INKE | 5.25 | 0 | 0.209 | 4.41
CE | Solar | 29 | INNE_P | 7.519 | 0 | 0.299 | 6.316
CE | Solar | 29 | IROA1 | 65.653 | 0 | 2.613 | 55.149
CE | Solar | 29 | IRONB1 | 76.6 | 0 | 3.049 | 64.344
CE | Solar | 29 | IVER_1 | 11.121 | 0 | 0.443 | 9.342
CE | Solar | 29 | IVER_6 | 7.738 | 0 | 0.308 | 6.5
CE | Solar | 29 | JOHN | 3.59 | 0 | 0.143 | 3.016
CE | Solar | 29 | JORD_3 | 5.904 | 0 | 0.235 | 4.96
CE | Solar | 29 | KAIM | 12.224 | 0 | 0.487 | 10.268
CE | Solar | 29 | KEAD_1 | 50.909 | 0 | 2.026 | 42.764
CE | Solar | 29 | KEAR_3 | 46.494 | 0 | 1.85 | 39.055
CE | Solar | 29 | KEIT_P | 1.947 | 0 | 0.078 | 1.636
CE | Solar | 29 | KEMS_1 | 27.6 | 0 | 1.098 | 23.184
CE | Solar | 29 | KIBY_G | 15.009 | 0 | 0.597 | 12.607
CE | Solar | 29 | KIER | 5.691 | 0 | 0.227 | 4.781
CE | Solar | 29 | KIIN_P | 0.692 | 0 | 0.028 | 0.581
CE | Solar | 29 | KILS | 1.394 | 0 | 0.055 | 1.171
CE | Solar | 29 | KILT | 6.34 | 0 | 0.252 | 5.326
CE | Solar | 29 | KILW | 3.014 | 0 | 0.12 | 2.532
CE | Solar | 29 | KINL_P | 0.128 | 0 | 0.005 | 0.108
CE | Solar | 29 | KINO_1 | 31.327 | 0 | 1.247 | 26.315
CE | Solar | 29 | KINT_P | 10.771 | 0 | 0.429 | 9.048
CE | Solar | 29 | KIRKB1 | 52.925 | 0 | 2.106 | 44.457
CE | Solar | 29 | KITW_1 | 30.381 | 0 | 1.209 | 25.52
CE | Solar | 29 | KNAR | 44.502 | 0 | 1.771 | 37.382
CE | Solar | 29 | LACK_6 | 32.851 | 0 | 1.307 | 27.594
CE | Solar | 29 | LAIR_P | 0.949 | 0 | 0.038 | 0.797
CE | Solar | 29 | LALE1SG003 | 8.594 | 0 | 0.342 | 7.219
CE | Solar | 29 | LAND1 | 110.956 | 0 | 4.416 | 93.203
CE | Solar | 29 | LEGA_1 | 59.664 | 0 | 2.375 | 50.118
CE | Solar | 29 | LEVE | 4.596 | 0 | 0.183 | 3.861
CE | Solar | 29 | LING | 6.99 | 0 | 0.278 | 5.872
CE | Solar | 29 | LINM | 11.552 | 0 | 0.46 | 9.704
CE | Solar | 29 | LISD_1 | 36.203 | 0 | 1.441 | 30.411
CE | Solar | 29 | LITT_C | 5.415 | 0 | 0.216 | 4.549
CE | Solar | 29 | LITT_J | 1.724 | 0 | 0.069 | 1.448
CE | Solar | 29 | LODR_6 | 3.44 | 0 | 0.137 | 2.89
CE | Solar | 29 | LOUD_H | 35.331 | 0 | 1.406 | 29.678
CE | Solar | 29 | LOVE_1 | 70.255 | 0 | 2.796 | 59.014
CE | Solar | 29 | LUNA_P | 6.802 | 0 | 0.271 | 5.713
CE | Solar | 29 | LYND_P | 4.571 | 0 | 0.182 | 3.84
CE | Solar | 29 | MACC_3 | 19.122 | 0 | 0.761 | 16.062
CE | Solar | 29 | MACD_P | 7.17 | 0 | 0.285 | 6.023
CE | Solar | 29 | MAGA_6 | 8.79 | 0 | 0.35 | 7.383
CE | Solar | 29 | MANN_1 | 87.786 | 0 | 3.494 | 73.74
CE | Solar | 29 | MAYB | 2.456 | 0 | 0.098 | 2.063
CE | Solar | 29 | MELK_1 | 73.395 | 0 | 2.921 | 61.652
CE | Solar | 29 | MILC_P | 6.514 | 0 | 0.259 | 5.472
CE | Solar | 29 | MILH_1 | 14.128 | 0 | 0.562 | 11.868
CE | Solar | 29 | MITY_1 | 55.318 | 0 | 2.202 | 46.467
CE | Solar | 29 | MYBS_P | 2.131 | 0 | 0.085 | 1.79
CE | Solar | 29 | NAIR_P | 3.216 | 0 | 0.128 | 2.701
CE | Solar | 29 | NEAR | 4.761 | 0 | 0.189 | 3.999
CE | Solar | 29 | NECE_1 | 44.88 | 0 | 1.786 | 37.699
CE | Solar | 29 | NEEP_3 | 17.062 | 0 | 0.679 | 14.332
CE | Solar | 29 | NETS | 2.631 | 0 | 0.105 | 2.21
CE | Solar | 29 | NEWX_6 | 9.413 | 0 | 0.375 | 7.907
CE | Solar | 29 | NFLE | 16.411 | 0 | 0.653 | 13.786
CE | Solar | 29 | NHYD_6 | 10.01 | 0 | 0.398 | 8.408
CE | Solar | 29 | NINF_1 | 58.11 | 0 | 2.313 | 48.813
CE | Solar | 29 | NORL_3 | 5.457 | 0 | 0.217 | 4.584
CE | Solar | 29 | NORT_1 | 36.975 | 0 | 1.472 | 31.059
CE | Solar | 29 | NURS_1 | 73.212 | 0 | 2.914 | 61.498
CE | Solar | 29 | OCKH_1 | 10.152 | 0 | 0.404 | 8.528
CE | Solar | 29 | OFFE_3 | 36.845 | 0 | 1.466 | 30.95
CE | Solar | 29 | OLDB_1 | 11.927 | 0 | 0.475 | 10.019
CE | Solar | 29 | ORMO | 36.25 | 0 | 1.443 | 30.45
CE | Solar | 29 | ORRI_P | 0.494 | 0 | 0.02 | 0.415
CE | Solar | 29 | OSBA_1 | 33.644 | 0 | 1.339 | 28.261
CE | Solar | 29 | PADIB1 | 56.216 | 0 | 2.237 | 47.222
CE | Solar | 29 | PAIS | 3.022 | 0 | 0.12 | 2.539
CE | Solar | 29 | PART | 0.413 | 0 | 0.016 | 0.347
CE | Solar | 29 | PEHG_P | 6.426 | 0 | 0.256 | 5.398
CE | Solar | 29 | PELH_1 | 44.103 | 0 | 1.755 | 37.046
CE | Solar | 29 | PEMB_1 | 46.48 | 0 | 1.85 | 39.043
CE | Solar | 29 | PENN_1 | 14.28 | 0 | 0.568 | 11.995
CE | Solar | 29 | PENT_1 | 22.071 | 0 | 0.878 | 18.54
CE | Solar | 29 | PENW_1 | 42.095 | 0 | 1.675 | 35.36
CE | Solar | 29 | PERS_P | 1.4 | 0 | 0.056 | 1.176
CE | Solar | 29 | PITS_3 | 1.926 | 0 | 0.077 | 1.618
CE | Solar | 29 | POOB | 7.245 | 0 | 0.288 | 6.086
CE | Solar | 29 | POPP_3 | 29.783 | 0 | 1.185 | 25.018
CE | Solar | 29 | PORA_P | 2.759 | 0 | 0.11 | 2.317
CE | Solar | 29 | PORD | 2.574 | 0 | 0.102 | 2.162
CE | Solar | 29 | PYLE_1 | 22.746 | 0 | 0.905 | 19.107
CE | Solar | 29 | RAIN_1 | 33.906 | 0 | 1.349 | 28.481
CE | Solar | 29 | RANN_P | 0.383 | 0 | 0.015 | 0.322
CE | Solar | 29 | RASS_1 | 67.239 | 0 | 2.676 | 56.481
CE | Solar | 29 | RATS_1 | 80.636 | 0 | 3.209 | 67.734
CE | Solar | 29 | RAYL_1 | 41.49 | 0 | 1.651 | 34.852
CE | Solar | 29 | REBR_3 | 9.687 | 0 | 0.386 | 8.137
CE | Solar | 29 | REDH | 3.284 | 0 | 0.131 | 2.758
CE | Solar | 29 | RICH1 | 32.381 | 0 | 1.289 | 27.2
CE | Solar | 29 | ROCH_1 | 19.824 | 0 | 0.789 | 16.652
CE | Solar | 29 | RRIG | 25.271 | 0 | 1.006 | 21.228
CE | Solar | 29 | RUGEB1 | 24.5 | 0 | 0.975 | 20.58
CE | Solar | 29 | RYEH_1 | 21.727 | 0 | 0.865 | 18.251
CE | Solar | 29 | SALH_1 | 19.893 | 0 | 0.792 | 16.71
CE | Solar | 29 | SALL1 | 199.708 | 0 | 7.948 | 167.754
CE | Solar | 29 | SALT_1 | 20.866 | 0 | 0.83 | 17.528
CE | Solar | 29 | SASA | 22.959 | 0 | 0.914 | 19.286
CE | Solar | 29 | SBAR | 74.355 | 0 | 2.959 | 62.458
CE | Solar | 29 | SEAB1 | 85.569 | 0 | 3.406 | 71.878
CE | Solar | 29 | SELL_1 | 35.52 | 0 | 1.414 | 29.837
CE | Solar | 29 | SFIL_P | 1.456 | 0 | 0.058 | 1.223
CE | Solar | 29 | SHEC_3 | 6.707 | 0 | 0.267 | 5.634
CE | Solar | 29 | SHIN_P | 0.444 | 0 | 0.018 | 0.373
CE | Solar | 29 | SHRU | 1.045 | 0 | 0.042 | 0.878
CE | Solar | 29 | SHRW_1 | 58.594 | 0 | 2.332 | 49.219
CE | Solar | 29 | SIGH | 4.514 | 0 | 0.18 | 3.792
CE | Solar | 29 | SJOW_1 | 2.651 | 0 | 0.105 | 2.227
CE | Solar | 29 | SKLGB1 | 46.791 | 0 | 1.862 | 39.304
CE | Solar | 29 | SLOY_P | 0.183 | 0 | 0.007 | 0.154
CE | Solar | 29 | SMAN_1 | 41.099 | 0 | 1.636 | 34.523
CE | Solar | 29 | SPAV | 1.558 | 0 | 0.062 | 1.309
CE | Solar | 29 | SPEN_1 | 52.935 | 0 | 2.107 | 44.465
CE | Solar | 29 | SSHI_3 | 22.5 | 0 | 0.896 | 18.9
CE | Solar | 29 | STAL_1 | 25.48 | 0 | 1.014 | 21.403
CE | Solar | 29 | STAY_1 | 64.017 | 0 | 2.548 | 53.774
CE | Solar | 29 | STEN_1 | 23.526 | 0 | 0.936 | 19.762
CE | Solar | 29 | STES_1 | 27.857 | 0 | 1.109 | 23.4
CE | Solar | 29 | STHA | 3.171 | 0 | 0.126 | 2.664
CE | Solar | 29 | STIR | 14.53 | 0 | 0.578 | 12.205
CE | Solar | 29 | STLE | 4.299 | 0 | 0.171 | 3.611
CE | Solar | 29 | STRI_P | 5.182 | 0 | 0.206 | 4.353
CE | Solar | 29 | SUND_1 | 35.982 | 0 | 1.432 | 30.225
CE | Solar | 29 | SWAN_1 | 83.982 | 0 | 3.342 | 70.545
CE | Solar | 29 | TARL_P | 3.363 | 0 | 0.134 | 2.825
CE | Solar | 29 | TAUN1 | 43.344 | 0 | 1.725 | 36.409
CE | Solar | 29 | TAYN_P | 3.488 | 0 | 0.139 | 2.93
CE | Solar | 29 | TELR | 1.7 | 0 | 0.068 | 1.428
CE | Solar | 29 | TEMP_3 | 23.52 | 0 | 0.936 | 19.757
CE | Solar | 29 | THOM_6 | 50.049 | 0 | 1.992 | 42.041
CE | Solar | 29 | THSO_P | 3.151 | 0 | 0.125 | 2.647
CE | Solar | 29 | THUR_6 | 56.242 | 0 | 2.238 | 47.243
CE | Solar | 29 | TILBB_1 | 24.099 | 0 | 0.959 | 20.243
CE | Solar | 29 | TONG | 5.763 | 0 | 0.229 | 4.841
CE | Solar | 29 | TOTT_1 | 6.357 | 0 | 0.253 | 5.34
CE | Solar | 29 | TRAW_1 | 17.101 | 0 | 0.681 | 14.365
CE | Solar | 29 | TUMB_P | 1.862 | 0 | 0.074 | 1.564
CE | Solar | 29 | TYNE_2 | 33.717 | 0 | 1.342 | 28.322
CE | Solar | 29 | UPPB_1 | 11.932 | 0 | 0.475 | 10.023
CE | Solar | 29 | UPPB_3 | 30.147 | 0 | 1.2 | 25.323
CE | Solar | 29 | USKM_1 | 49.525 | 0 | 1.971 | 41.601
CE | Solar | 29 | WABO | 22.753 | 0 | 0.906 | 19.113
CE | Solar | 29 | WALH_1 | 107.678 | 0 | 4.286 | 90.449
CE | Solar | 29 | WALP_B | 92.838 | 0 | 3.695 | 77.984
CE | Solar | 29 | WARL_1 | 14.45 | 0 | 0.575 | 12.138
CE | Solar | 29 | WASF_1 | 22.699 | 0 | 0.903 | 19.067
CE | Solar | 29 | WATFS_1 | 18.57 | 0 | 0.739 | 15.598
CE | Solar | 29 | WBOL_6 | 14.199 | 0 | 0.565 | 11.927
CE | Solar | 29 | WBUR_1 | 79.807 | 0 | 3.176 | 67.038
CE | Solar | 29 | WFIE | 2.952 | 0 | 0.117 | 2.48
CE | Solar | 29 | WGEO | 0.174 | 0 | 0.007 | 0.146
CE | Solar | 29 | WHAM_1 | 8.068 | 0 | 0.321 | 6.777
CE | Solar | 29 | WHGA_1 | 47.348 | 0 | 1.884 | 39.773
CE | Solar | 29 | WHHO | 2.122 | 0 | 0.084 | 1.783
CE | Solar | 29 | WIBA_3 | 5.398 | 0 | 0.215 | 4.535
CE | Solar | 29 | WIEN_1 | 12.549 | 0 | 0.499 | 10.541
CE | Solar | 29 | WILL_1 | 69.951 | 0 | 2.784 | 58.759
CE | Solar | 29 | WIMBN1 | 0.662 | 0 | 0.026 | 0.556
CE | Solar | 29 | WIMBS1 | 14.708 | 0 | 0.585 | 12.355
CE | Solar | 29 | WIOW_P | 2.359 | 0 | 0.094 | 1.982
CE | Solar | 29 | WISD_1 | 2.643 | 0 | 0.105 | 2.22
CE | Solar | 29 | WISD_6 | 1.539 | 0 | 0.061 | 1.293
CE | Solar | 29 | WISH | 6.535 | 0 | 0.26 | 5.49
CE | Solar | 29 | WMEL_1 | 44.862 | 0 | 1.785 | 37.684
CE | Solar | 29 | WOHI_P | 5.984 | 0 | 0.238 | 5.027
CE | Solar | 29 | WTHU31 | 6.673 | 0 | 0.266 | 5.605
CE | Solar | 29 | WWEY_1 | 40.21 | 0 | 1.6 | 33.777
CE | Solar | 29 | WYLF_1 | 6.446 | 0 | 0.257 | 5.414
CE | Solar | 29 | WYMOM_1 | 28.925 | 0 | 1.151 | 24.297
CE | Solar | 30 | ABHA1 | 89.452 | 0 | 3.56 | 75.14
CE | Solar | 30 | ABTH_1 | 15.539 | 0 | 0.618 | 13.053
CE | Solar | 30 | ACTL_2 | 6.451 | 0 | 0.257 | 5.419
CE | Solar | 30 | ALNE_P | 3.56 | 0 | 0.142 | 2.99
CE | Solar | 30 | ALVE1 | 83.635 | 0 | 3.329 | 70.253
CE | Solar | 30 | ARBR_P | 10.819 | 0 | 0.431 | 9.088
CE | Solar | 30 | ARDK_P | 0.657 | 0 | 0.026 | 0.552
CE | Solar | 30 | ARMO_P | 2.982 | 0 | 0.119 | 2.505
CE | Solar | 30 | AXMI1 | 54.631 | 0 | 2.174 | 45.89
CE | Solar | 30 | AYRR | 4.008 | 0 | 0.16 | 3.367
CE | Solar | 30 | BAGA | 5.407 | 0 | 0.215 | 4.542
CE | Solar | 30 | BAIN | 2.853 | 0 | 0.114 | 2.397
CE | Solar | 30 | BARKC1 | 15.124 | 0 | 0.602 | 12.704
CE | Solar | 30 | BARKW3 | 8.36 | 0 | 0.333 | 7.023
CE | Solar | 30 | BEAU_P | 5.814 | 0 | 0.231 | 4.884
CE | Solar | 30 | BEDDT1 | 19.573 | 0 | 0.779 | 16.442
CE | Solar | 30 | BEDD_1 | 30.004 | 0 | 1.194 | 25.203
CE | Solar | 30 | BERB_P | 4.1 | 0 | 0.163 | 3.444
CE | Solar | 30 | BERW | 11.288 | 0 | 0.449 | 9.482
CE | Solar | 30 | BESW_1 | 46.18 | 0 | 1.838 | 38.791
CE | Solar | 30 | BICF_1 | 141.955 | 0 | 5.65 | 119.243
CE | Solar | 30 | BIRK_1 | 19.862 | 0 | 0.791 | 16.684
CE | Solar | 30 | BISW_1 | 49.012 | 0 | 1.951 | 41.17
CE | Solar | 30 | BLYTH132 | 37.953 | 0 | 1.511 | 31.88
CE | Solar | 30 | BOAG_P | 3.812 | 0 | 0.152 | 3.202
CE | Solar | 30 | BOLN_1 | 129.697 | 0 | 5.162 | 108.945
CE | Solar | 30 | BONN | 6.55 | 0 | 0.261 | 5.502
CE | Solar | 30 | BOTW_1 | 54.884 | 0 | 2.184 | 46.103
CE | Solar | 30 | BRAC_P | 2.685 | 0 | 0.107 | 2.255
CE | Solar | 30 | BRAI_1 | 94.374 | 0 | 3.756 | 79.274
CE | Solar | 30 | BRAP | 1.511 | 0 | 0.06 | 1.27
CE | Solar | 30 | BRAW_1 | 39.314 | 0 | 1.565 | 33.024
CE | Solar | 30 | BRED_1 | 38.892 | 0 | 1.548 | 32.669
CE | Solar | 30 | BRID_P | 11.391 | 0 | 0.453 | 9.568
CE | Solar | 30 | BRIM_1 | 12.376 | 0 | 0.493 | 10.396
CE | Solar | 30 | BRLE_1 | 66.257 | 0 | 2.637 | 55.656
CE | Solar | 30 | BROA_P | 3.607 | 0 | 0.144 | 3.03
CE | Solar | 30 | BROR_P | 1.459 | 0 | 0.058 | 1.226
CE | Solar | 30 | BROX | 3.997 | 0 | 0.159 | 3.358
CE | Solar | 30 | BRWA1 | 65.28 | 0 | 2.598 | 54.835
CE | Solar | 30 | BUMU_P | 11.596 | 0 | 0.462 | 9.741
CE | Solar | 30 | BURM_1 | 103.141 | 0 | 4.105 | 86.639
CE | Solar | 30 | BUSH_1 | 39.014 | 0 | 1.553 | 32.772
CE | Solar | 30 | BUST_1 | 19.024 | 0 | 0.757 | 15.98
CE | Solar | 30 | CAAD_P | 1.444 | 0 | 0.057 | 1.213
CE | Solar | 30 | CAIF_P | 2.091 | 0 | 0.083 | 1.756
CE | Solar | 30 | CAMB_01 | 30.229 | 0 | 1.203 | 25.393
CE | Solar | 30 | CANTN1 | 24.272 | 0 | 0.966 | 20.388
CE | Solar | 30 | CAPEA1 | 21.11 | 0 | 0.84 | 17.733
CE | Solar | 30 | CARE_1 | 34.476 | 0 | 1.372 | 28.96
CE | Solar | 30 | CARR_1 | 43.417 | 0 | 1.728 | 36.471
CE | Solar | 30 | CASS_P | 0.067 | 0 | 0.003 | 0.057
CE | Solar | 30 | CATY | 1.571 | 0 | 0.063 | 1.32
CE | Solar | 30 | CELL_1 | 73.903 | 0 | 2.941 | 62.079
CE | Solar | 30 | CHAP | 23.044 | 0 | 0.917 | 19.357
CE | Solar | 30 | CHAR_P | 0.401 | 0 | 0.016 | 0.337
CE | Solar | 30 | CHAS | 0.264 | 0 | 0.01 | 0.221
CE | Solar | 30 | CHIC_1 | 49.42 | 0 | 1.967 | 41.512
CE | Solar | 30 | CHSI_1 | 22.924 | 0 | 0.912 | 19.256
CE | Solar | 30 | CHTE_1 | 76.237 | 0 | 3.034 | 64.039
CE | Solar | 30 | CITR_1 | 10.593 | 0 | 0.422 | 8.898
CE | Solar | 30 | CLAC_P | 0.054 | 0 | 0.002 | 0.046
CE | Solar | 30 | CLAY_P | 3.093 | 0 | 0.123 | 2.598
CE | Solar | 30 | CLT03 | 163.526 | 0 | 6.508 | 137.362
CE | Solar | 30 | CLYM | 6.769 | 0 | 0.269 | 5.686
CE | Solar | 30 | COAT | 2.108 | 0 | 0.084 | 1.77
CE | Solar | 30 | COCK | 8.132 | 0 | 0.324 | 6.831
CE | Solar | 30 | CONQA1 | 31.345 | 0 | 1.248 | 26.33
CE | Solar | 30 | COUA_P | 6.991 | 0 | 0.278 | 5.873
CE | Solar | 30 | COVE_1 | 55.002 | 0 | 2.189 | 46.202
CE | Solar | 30 | COWL_1 | 93.762 | 0 | 3.732 | 78.76
CE | Solar | 30 | COYL | 7.708 | 0 | 0.307 | 6.475
CE | Solar | 30 | CRAI_P | 0.537 | 0 | 0.021 | 0.451
CE | Solar | 30 | CREB_1 | 89.433 | 0 | 3.559 | 75.124
CE | Solar | 30 | CUMB | 5.19 | 0 | 0.207 | 4.36
CE | Solar | 30 | CUPA | 16.234 | 0 | 0.646 | 13.636
CE | Solar | 30 | DALM3 | 3.592 | 0 | 0.143 | 3.017
CE | Solar | 30 | DEVM | 1.556 | 0 | 0.062 | 1.307
CE | Solar | 30 | DEVO | 8.915 | 0 | 0.355 | 7.489
CE | Solar | 30 | DEWP | 0.242 | 0 | 0.01 | 0.203
CE | Solar | 30 | DOUN_P | 2.866 | 0 | 0.114 | 2.408
CE | Solar | 30 | DRAK_1 | 20.725 | 0 | 0.825 | 17.409
CE | Solar | 30 | DRUM | 4.101 | 0 | 0.163 | 3.445
CE | Solar | 30 | DUBE_P | 0.539 | 0 | 0.021 | 0.453
CE | Solar | 30 | DUDH_P | 0.845 | 0 | 0.034 | 0.71
CE | Solar | 30 | DUGR_P | 0.822 | 0 | 0.033 | 0.691
CE | Solar | 30 | DUNB | 5.738 | 0 | 0.228 | 4.82
CE | Solar | 30 | DUNF | 3.494 | 0 | 0.139 | 2.935
CE | Solar | 30 | DUNO_P | 1.575 | 0 | 0.063 | 1.323
CE | Solar | 30 | DYCE_P | 7.051 | 0 | 0.281 | 5.923
CE | Solar | 30 | EALI_6 | 10.376 | 0 | 0.413 | 8.715
CE | Solar | 30 | EASO_1 | 71.289 | 0 | 2.837 | 59.883
CE | Solar | 30 | ECCL | 14.384 | 0 | 0.572 | 12.083
CE | Solar | 30 | ECLA_1 | 62.143 | 0 | 2.473 | 52.2
CE | Solar | 30 | EERH | 7.31 | 0 | 0.291 | 6.14
CE | Solar | 30 | EKIL | 4.974 | 0 | 0.198 | 4.178
CE | Solar | 30 | ELDE | 1.909 | 0 | 0.076 | 1.604
CE | Solar | 30 | ELGI_P | 8.576 | 0 | 0.341 | 7.204
CE | Solar | 30 | ELLA_1 | 57.834 | 0 | 2.302 | 48.581
CE | Solar | 30 | ELST_1 | 14.97 | 0 | 0.596 | 12.575
CE | Solar | 30 | ENDE_1 | 101.546 | 0 | 4.042 | 85.299
CE | Solar | 30 | ERSK | 1.786 | 0 | 0.071 | 1.5
CE | Solar | 30 | EXET1 | 92.93 | 0 | 3.699 | 78.061
CE | Solar | 30 | FAUG_P | 0.141 | 0 | 0.006 | 0.118
CE | Solar | 30 | FAWL_1 | 38.514 | 0 | 1.533 | 32.352
CE | Solar | 30 | FECK_6 | 48.378 | 0 | 1.925 | 40.638
CE | Solar | 30 | FERRA2 | 11.928 | 0 | 0.475 | 10.019
CE | Solar | 30 | FERRB1 | 15.64 | 0 | 0.622 | 13.138
CE | Solar | 30 | FETT_P | 3.257 | 0 | 0.13 | 2.736
CE | Solar | 30 | FIDD_P | 2.468 | 0 | 0.098 | 2.073
CE | Solar | 30 | FIDF_1 | 33.01 | 0 | 1.314 | 27.728
CE | Solar | 30 | FINN | 0.009 | 0 | 0 | 0.007
CE | Solar | 30 | FLEE_1 | 62.729 | 0 | 2.497 | 52.692
CE | Solar | 30 | FOUR_1 | 16.317 | 0 | 0.649 | 13.706
CE | Solar | 30 | FROD_1 | 23.742 | 0 | 0.945 | 19.944
CE | Solar | 30 | FWIL_P | 1.388 | 0 | 0.055 | 1.166
CE | Solar | 30 | GALA | 7.944 | 0 | 0.316 | 6.673
CE | Solar | 30 | GIFF | 3.595 | 0 | 0.143 | 3.019
CE | Solar | 30 | GLEF_P | 2.973 | 0 | 0.118 | 2.497
CE | Solar | 30 | GLLU | 2.69 | 0 | 0.107 | 2.26
CE | Solar | 30 | GLNI | 1.034 | 0 | 0.041 | 0.869
CE | Solar | 30 | GLRO | 4.249 | 0 | 0.169 | 3.569
CE | Solar | 30 | GOVA | 1.227 | 0 | 0.049 | 1.031
CE | Solar | 30 | GREN_1 | 114.901 | 0 | 4.573 | 96.517
CE | Solar | 30 | GRIW_1 | 58.763 | 0 | 2.339 | 49.361
CE | Solar | 30 | GRUB_P | 0.467 | 0 | 0.019 | 0.392
CE | Solar | 30 | G_EXTRA_10 | 2.61 | 0 | 0.104 | 2.192
CE | Solar | 30 | G_EXTRA_11 | 1.482 | 0 | 0.059 | 1.245
CE | Solar | 30 | G_EXTRA_12 | 0.495 | 0 | 0.02 | 0.416
CE | Solar | 30 | G_EXTRA_2 | 11.963 | 0 | 0.476 | 10.049
CE | Solar | 30 | G_EXTRA_4 | 3.274 | 0 | 0.13 | 2.75
CE | Solar | 30 | G_EXTRA_5 | 0.553 | 0 | 0.022 | 0.464
CE | Solar | 30 | G_EXTRA_7 | 3.643 | 0 | 0.145 | 3.06
CE | Solar | 30 | G_EXTRA_8 | 4.253 | 0 | 0.169 | 3.572
CE | Solar | 30 | G_EXTRA_9 | 3.335 | 0 | 0.133 | 2.801
CE | Solar | 30 | HACK_1 | 7.103 | 0 | 0.283 | 5.967
CE | Solar | 30 | HACK_6 | 3.435 | 0 | 0.137 | 2.886
CE | Solar | 30 | HAGR | 0.871 | 0 | 0.035 | 0.731
CE | Solar | 30 | HAMHC1 | 20.799 | 0 | 0.828 | 17.471
CE | Solar | 30 | HARK_1 | 10.304 | 0 | 0.41 | 8.655
CE | Solar | 30 | HARM_6 | 9.532 | 0 | 0.379 | 8.007
CE | Solar | 30 | HAWI | 3.91 | 0 | 0.156 | 3.284
CE | Solar | 30 | HAWP_6 | 14.049 | 0 | 0.559 | 11.801
CE | Solar | 30 | HELE | 1.859 | 0 | 0.074 | 1.562
CE | Solar | 30 | HUER | 1.571 | 0 | 0.063 | 1.319
CE | Solar | 30 | HURS_1 | 29.435 | 0 | 1.172 | 24.726
CE | Solar | 30 | HUTT_1 | 12.155 | 0 | 0.484 | 10.21
CE | Solar | 30 | IMPK_1 | 11.22 | 0 | 0.447 | 9.425
CE | Solar | 30 | INDQ1 | 163.785 | 0 | 6.519 | 137.579
CE | Solar | 30 | INKE | 5.583 | 0 | 0.222 | 4.69
CE | Solar | 30 | INNE_P | 7.996 | 0 | 0.318 | 6.716
CE | Solar | 30 | IROA1 | 69.814 | 0 | 2.779 | 58.644
CE | Solar | 30 | IRONB1 | 81.455 | 0 | 3.242 | 68.422
CE | Solar | 30 | IVER_1 | 11.826 | 0 | 0.471 | 9.934
CE | Solar | 30 | IVER_6 | 8.228 | 0 | 0.327 | 6.912
CE | Solar | 30 | JOHN | 3.817 | 0 | 0.152 | 3.207
CE | Solar | 30 | JORD_3 | 6.279 | 0 | 0.25 | 5.274
CE | Solar | 30 | KAIM | 12.999 | 0 | 0.517 | 10.919
CE | Solar | 30 | KEAD_1 | 54.136 | 0 | 2.155 | 45.474
CE | Solar | 30 | KEAR_3 | 49.441 | 0 | 1.968 | 41.531
CE | Solar | 30 | KEIT_P | 2.071 | 0 | 0.082 | 1.739
CE | Solar | 30 | KEMS_1 | 29.349 | 0 | 1.168 | 24.653
CE | Solar | 30 | KIBY_G | 15.96 | 0 | 0.635 | 13.406
CE | Solar | 30 | KIER | 6.052 | 0 | 0.241 | 5.084
CE | Solar | 30 | KIIN_P | 0.736 | 0 | 0.029 | 0.618
CE | Solar | 30 | KILS | 1.483 | 0 | 0.059 | 1.245
CE | Solar | 30 | KILT | 6.742 | 0 | 0.268 | 5.663
CE | Solar | 30 | KILW | 3.205 | 0 | 0.128 | 2.692
CE | Solar | 30 | KINL_P | 0.136 | 0 | 0.005 | 0.115
CE | Solar | 30 | KINO_1 | 33.313 | 0 | 1.326 | 27.983
CE | Solar | 30 | KINT_P | 11.454 | 0 | 0.456 | 9.621
CE | Solar | 30 | KIRKB1 | 56.279 | 0 | 2.24 | 47.275
CE | Solar | 30 | KITW_1 | 32.306 | 0 | 1.286 | 27.137
CE | Solar | 30 | KNAR | 47.323 | 0 | 1.883 | 39.751
CE | Solar | 30 | LACK_6 | 34.933 | 0 | 1.39 | 29.343
CE | Solar | 30 | LAIR_P | 1.009 | 0 | 0.04 | 0.848
CE | Solar | 30 | LALE1SG003 | 9.139 | 0 | 0.364 | 7.677
CE | Solar | 30 | LAND1 | 117.988 | 0 | 4.696 | 99.11
CE | Solar | 30 | LEGA_1 | 63.446 | 0 | 2.525 | 53.294
CE | Solar | 30 | LEVE | 4.887 | 0 | 0.195 | 4.105
CE | Solar | 30 | LING | 7.433 | 0 | 0.296 | 6.244
CE | Solar | 30 | LINM | 12.284 | 0 | 0.489 | 10.319
CE | Solar | 30 | LISD_1 | 38.498 | 0 | 1.532 | 32.338
CE | Solar | 30 | LITT_C | 5.759 | 0 | 0.229 | 4.837
CE | Solar | 30 | LITT_J | 1.834 | 0 | 0.073 | 1.54
CE | Solar | 30 | LODR_6 | 3.658 | 0 | 0.146 | 3.073
CE | Solar | 30 | LOUD_H | 37.57 | 0 | 1.495 | 31.559
CE | Solar | 30 | LOVE_1 | 74.708 | 0 | 2.973 | 62.754
CE | Solar | 30 | LUNA_P | 7.233 | 0 | 0.288 | 6.076
CE | Solar | 30 | LYND_P | 4.861 | 0 | 0.193 | 4.083
CE | Solar | 30 | MACC_3 | 20.334 | 0 | 0.809 | 17.08
CE | Solar | 30 | MACD_P | 7.625 | 0 | 0.303 | 6.405
CE | Solar | 30 | MAGA_6 | 9.347 | 0 | 0.372 | 7.851
CE | Solar | 30 | MANN_1 | 93.349 | 0 | 3.715 | 78.414
CE | Solar | 30 | MAYB | 2.612 | 0 | 0.104 | 2.194
CE | Solar | 30 | MELK_1 | 78.047 | 0 | 3.106 | 65.56
CE | Solar | 30 | MILC_P | 6.927 | 0 | 0.276 | 5.818
CE | Solar | 30 | MILH_1 | 15.023 | 0 | 0.598 | 12.62
CE | Solar | 30 | MITY_1 | 58.824 | 0 | 2.341 | 49.412
CE | Solar | 30 | MYBS_P | 2.266 | 0 | 0.09 | 1.903
CE | Solar | 30 | NAIR_P | 3.419 | 0 | 0.136 | 2.872
CE | Solar | 30 | NEAR | 5.063 | 0 | 0.201 | 4.253
CE | Solar | 30 | NECE_1 | 47.724 | 0 | 1.899 | 40.088
CE | Solar | 30 | NEEP_3 | 18.143 | 0 | 0.722 | 15.24
CE | Solar | 30 | NETS | 2.798 | 0 | 0.111 | 2.35
CE | Solar | 30 | NEWX_6 | 10.01 | 0 | 0.398 | 8.408
CE | Solar | 30 | NFLE | 17.452 | 0 | 0.695 | 14.659
CE | Solar | 30 | NHYD_6 | 10.644 | 0 | 0.424 | 8.941
CE | Solar | 30 | NINF_1 | 61.793 | 0 | 2.459 | 51.906
CE | Solar | 30 | NORL_3 | 5.803 | 0 | 0.231 | 4.874
CE | Solar | 30 | NORT_1 | 39.319 | 0 | 1.565 | 33.028
CE | Solar | 30 | NURS_1 | 77.852 | 0 | 3.098 | 65.395
CE | Solar | 30 | OCKH_1 | 10.796 | 0 | 0.43 | 9.068
CE | Solar | 30 | OFFE_3 | 39.18 | 0 | 1.559 | 32.911
CE | Solar | 30 | OLDB_1 | 12.683 | 0 | 0.505 | 10.654
CE | Solar | 30 | ORMO | 38.548 | 0 | 1.534 | 32.38
CE | Solar | 30 | ORRI_P | 0.525 | 0 | 0.021 | 0.441
CE | Solar | 30 | OSBA_1 | 35.776 | 0 | 1.424 | 30.052
CE | Solar | 30 | PADIB1 | 59.779 | 0 | 2.379 | 50.214
CE | Solar | 30 | PAIS | 3.214 | 0 | 0.128 | 2.7
CE | Solar | 30 | PART | 0.44 | 0 | 0.017 | 0.369
CE | Solar | 30 | PEHG_P | 6.833 | 0 | 0.272 | 5.74
CE | Solar | 30 | PELH_1 | 46.898 | 0 | 1.867 | 39.394
CE | Solar | 30 | PEMB_1 | 49.426 | 0 | 1.967 | 41.518
CE | Solar | 30 | PENN_1 | 15.185 | 0 | 0.604 | 12.756
CE | Solar | 30 | PENT_1 | 23.47 | 0 | 0.934 | 19.715
CE | Solar | 30 | PENW_1 | 44.763 | 0 | 1.782 | 37.601
CE | Solar | 30 | PERS_P | 1.489 | 0 | 0.059 | 1.251
CE | Solar | 30 | PITS_3 | 2.049 | 0 | 0.082 | 1.721
CE | Solar | 30 | POOB | 7.705 | 0 | 0.307 | 6.472
CE | Solar | 30 | POPP_3 | 31.671 | 0 | 1.26 | 26.603
CE | Solar | 30 | PORA_P | 2.933 | 0 | 0.117 | 2.464
CE | Solar | 30 | PORD | 2.737 | 0 | 0.109 | 2.299
CE | Solar | 30 | PYLE_1 | 24.188 | 0 | 0.963 | 20.318
CE | Solar | 30 | RAIN_1 | 36.055 | 0 | 1.435 | 30.286
CE | Solar | 30 | RANN_P | 0.408 | 0 | 0.016 | 0.342
CE | Solar | 30 | RASS_1 | 71.501 | 0 | 2.846 | 60.061
CE | Solar | 30 | RATS_1 | 85.746 | 0 | 3.413 | 72.027
CE | Solar | 30 | RAYL_1 | 44.12 | 0 | 1.756 | 37.061
CE | Solar | 30 | REBR_3 | 10.301 | 0 | 0.41 | 8.653
CE | Solar | 30 | REDH | 3.492 | 0 | 0.139 | 2.933
CE | Solar | 30 | RICH1 | 34.433 | 0 | 1.37 | 28.924
CE | Solar | 30 | ROCH_1 | 21.08 | 0 | 0.839 | 17.708
CE | Solar | 30 | RRIG | 26.873 | 0 | 1.07 | 22.573
CE | Solar | 30 | RUGEB1 | 26.053 | 0 | 1.037 | 21.884
CE | Solar | 30 | RYEH_1 | 23.104 | 0 | 0.92 | 19.407
CE | Solar | 30 | SALH_1 | 21.153 | 0 | 0.842 | 17.769
CE | Solar | 30 | SALL1 | 212.365 | 0 | 8.452 | 178.386
CE | Solar | 30 | SALT_1 | 22.189 | 0 | 0.883 | 18.639
CE | Solar | 30 | SASA | 24.415 | 0 | 0.972 | 20.508
CE | Solar | 30 | SBAR | 79.067 | 0 | 3.147 | 66.416
CE | Solar | 30 | SEAB1 | 90.992 | 0 | 3.621 | 76.433
CE | Solar | 30 | SELL_1 | 37.772 | 0 | 1.503 | 31.728
CE | Solar | 30 | SFIL_P | 1.548 | 0 | 0.062 | 1.301
CE | Solar | 30 | SHEC_3 | 7.132 | 0 | 0.284 | 5.991
CE | Solar | 30 | SHIN_P | 0.472 | 0 | 0.019 | 0.397
CE | Solar | 30 | SHRU | 1.111 | 0 | 0.044 | 0.934
CE | Solar | 30 | SHRW_1 | 62.308 | 0 | 2.48 | 52.338
CE | Solar | 30 | SIGH | 4.8 | 0 | 0.191 | 4.032
CE | Solar | 30 | SJOW_1 | 2.819 | 0 | 0.112 | 2.368
CE | Solar | 30 | SKLGB1 | 49.756 | 0 | 1.98 | 41.795
CE | Solar | 30 | SLOY_P | 0.195 | 0 | 0.008 | 0.164
CE | Solar | 30 | SMAN_1 | 43.704 | 0 | 1.739 | 36.711
CE | Solar | 30 | SPAV | 1.657 | 0 | 0.066 | 1.392
CE | Solar | 30 | SPEN_1 | 56.29 | 0 | 2.24 | 47.283
CE | Solar | 30 | SSHI_3 | 23.926 | 0 | 0.952 | 20.098
CE | Solar | 30 | STAL_1 | 27.095 | 0 | 1.078 | 22.76
CE | Solar | 30 | STAY_1 | 68.074 | 0 | 2.709 | 57.182
CE | Solar | 30 | STEN_1 | 25.017 | 0 | 0.996 | 21.014
CE | Solar | 30 | STES_1 | 29.622 | 0 | 1.179 | 24.883
CE | Solar | 30 | STHA | 3.372 | 0 | 0.134 | 2.832
CE | Solar | 30 | STIR | 15.451 | 0 | 0.615 | 12.979
CE | Solar | 30 | STLE | 4.572 | 0 | 0.182 | 3.84
CE | Solar | 30 | STRI_P | 5.51 | 0 | 0.219 | 4.628
CE | Solar | 30 | SUND_1 | 38.263 | 0 | 1.523 | 32.141
CE | Solar | 30 | SWAN_1 | 89.305 | 0 | 3.554 | 75.016
CE | Solar | 30 | TARL_P | 3.577 | 0 | 0.142 | 3.004
CE | Solar | 30 | TAUN1 | 46.091 | 0 | 1.834 | 38.717
CE | Solar | 30 | TAYN_P | 3.709 | 0 | 0.148 | 3.116
CE | Solar | 30 | TELR | 1.808 | 0 | 0.072 | 1.519
CE | Solar | 30 | TEMP_3 | 25.011 | 0 | 0.995 | 21.009
CE | Solar | 30 | THOM_6 | 53.221 | 0 | 2.118 | 44.706
CE | Solar | 30 | THSO_P | 3.351 | 0 | 0.133 | 2.815
CE | Solar | 30 | THUR_6 | 59.807 | 0 | 2.38 | 50.238
CE | Solar | 30 | TILBB_1 | 25.627 | 0 | 1.02 | 21.526
CE | Solar | 30 | TONG | 6.128 | 0 | 0.244 | 5.147
CE | Solar | 30 | TOTT_1 | 6.76 | 0 | 0.269 | 5.678
CE | Solar | 30 | TRAW_1 | 18.185 | 0 | 0.724 | 15.275
CE | Solar | 30 | TUMB_P | 1.98 | 0 | 0.079 | 1.664
CE | Solar | 30 | TYNE_2 | 35.854 | 0 | 1.427 | 30.117
CE | Solar | 30 | UPPB_1 | 12.688 | 0 | 0.505 | 10.658
CE | Solar | 30 | UPPB_3 | 32.057 | 0 | 1.276 | 26.928
CE | Solar | 30 | USKM_1 | 52.663 | 0 | 2.096 | 44.237
CE | Solar | 30 | WABO | 24.195 | 0 | 0.963 | 20.324
CE | Solar | 30 | WALH_1 | 114.502 | 0 | 4.557 | 96.182
CE | Solar | 30 | WALP_B | 98.722 | 0 | 3.929 | 82.927
CE | Solar | 30 | WARL_1 | 15.366 | 0 | 0.612 | 12.907
CE | Solar | 30 | WASF_1 | 24.137 | 0 | 0.961 | 20.275
CE | Solar | 30 | WATFS_1 | 19.746 | 0 | 0.786 | 16.587
CE | Solar | 30 | WBOL_6 | 15.099 | 0 | 0.601 | 12.683
CE | Solar | 30 | WBUR_1 | 84.865 | 0 | 3.378 | 71.286
CE | Solar | 30 | WFIE | 3.139 | 0 | 0.125 | 2.637
CE | Solar | 30 | WGEO | 0.185 | 0 | 0.007 | 0.155
CE | Solar | 30 | WHAM_1 | 8.579 | 0 | 0.341 | 7.206
CE | Solar | 30 | WHGA_1 | 50.349 | 0 | 2.004 | 42.293
CE | Solar | 30 | WHHO | 2.257 | 0 | 0.09 | 1.896
CE | Solar | 30 | WIBA_3 | 5.74 | 0 | 0.228 | 4.822
CE | Solar | 30 | WIEN_1 | 13.344 | 0 | 0.531 | 11.209
CE | Solar | 30 | WILL_1 | 74.384 | 0 | 2.96 | 62.483
CE | Solar | 30 | WIMBN1 | 0.704 | 0 | 0.028 | 0.591
CE | Solar | 30 | WIMBS1 | 15.641 | 0 | 0.622 | 13.138
CE | Solar | 30 | WIOW_P | 2.509 | 0 | 0.1 | 2.107
CE | Solar | 30 | WISD_1 | 2.811 | 0 | 0.112 | 2.361
CE | Solar | 30 | WISD_6 | 1.637 | 0 | 0.065 | 1.375
CE | Solar | 30 | WISH | 6.95 | 0 | 0.277 | 5.838
CE | Solar | 30 | WMEL_1 | 47.705 | 0 | 1.899 | 40.072
CE | Solar | 30 | WOHI_P | 6.363 | 0 | 0.253 | 5.345
CE | Solar | 30 | WTHU31 | 7.096 | 0 | 0.282 | 5.96
CE | Solar | 30 | WWEY_1 | 42.759 | 0 | 1.702 | 35.917
CE | Solar | 30 | WYLF_1 | 6.854 | 0 | 0.273 | 5.757
CE | Solar | 30 | WYMOM_1 | 30.758 | 0 | 1.224 | 25.837
CE | Solar | 31 | ABHA1 | 94.919 | 0 | 3.778 | 79.732
CE | Solar | 31 | ABTH_1 | 16.489 | 0 | 0.656 | 13.851
CE | Solar | 31 | ACTL_2 | 6.845 | 0 | 0.272 | 5.75
CE | Solar | 31 | ALNE_P | 3.777 | 0 | 0.15 | 3.173
CE | Solar | 31 | ALVE1 | 88.746 | 0 | 3.532 | 74.547
CE | Solar | 31 | ARBR_P | 11.48 | 0 | 0.457 | 9.644
CE | Solar | 31 | ARDK_P | 0.697 | 0 | 0.028 | 0.586
CE | Solar | 31 | ARMO_P | 3.164 | 0 | 0.126 | 2.658
CE | Solar | 31 | AXMI1 | 57.969 | 0 | 2.307 | 48.694
CE | Solar | 31 | AYRR | 4.253 | 0 | 0.169 | 3.572
CE | Solar | 31 | BAGA | 5.738 | 0 | 0.228 | 4.82
CE | Solar | 31 | BAIN | 3.027 | 0 | 0.12 | 2.543
CE | Solar | 31 | BARKC1 | 16.049 | 0 | 0.639 | 13.481
CE | Solar | 31 | BARKW3 | 8.871 | 0 | 0.353 | 7.452
CE | Solar | 31 | BEAU_P | 6.169 | 0 | 0.246 | 5.182
CE | Solar | 31 | BEDDT1 | 20.77 | 0 | 0.827 | 17.446
CE | Solar | 31 | BEDD_1 | 31.838 | 0 | 1.267 | 26.744
CE | Solar | 31 | BERB_P | 4.351 | 0 | 0.173 | 3.655
CE | Solar | 31 | BERW | 11.978 | 0 | 0.477 | 10.062
CE | Solar | 31 | BESW_1 | 49.002 | 0 | 1.95 | 41.162
CE | Solar | 31 | BICF_1 | 150.631 | 0 | 5.995 | 126.53
CE | Solar | 31 | BIRK_1 | 21.076 | 0 | 0.839 | 17.704
CE | Solar | 31 | BISW_1 | 52.007 | 0 | 2.07 | 43.686
CE | Solar | 31 | BLYTH132 | 40.272 | 0 | 1.603 | 33.828
CE | Solar | 31 | BOAG_P | 4.045 | 0 | 0.161 | 3.398
CE | Solar | 31 | BOLN_1 | 137.623 | 0 | 5.477 | 115.603
CE | Solar | 31 | BONN | 6.95 | 0 | 0.277 | 5.838
CE | Solar | 31 | BOTW_1 | 58.238 | 0 | 2.318 | 48.92
CE | Solar | 31 | BRAC_P | 2.849 | 0 | 0.113 | 2.393
CE | Solar | 31 | BRAI_1 | 100.142 | 0 | 3.986 | 84.119
CE | Solar | 31 | BRAP | 1.604 | 0 | 0.064 | 1.347
CE | Solar | 31 | BRAW_1 | 41.717 | 0 | 1.66 | 35.042
CE | Solar | 31 | BRED_1 | 41.269 | 0 | 1.642 | 34.666
CE | Solar | 31 | BRID_P | 12.087 | 0 | 0.481 | 10.153
CE | Solar | 31 | BRIM_1 | 13.132 | 0 | 0.523 | 11.031
CE | Solar | 31 | BRLE_1 | 70.306 | 0 | 2.798 | 59.057
CE | Solar | 31 | BROA_P | 3.828 | 0 | 0.152 | 3.215
CE | Solar | 31 | BROR_P | 1.549 | 0 | 0.062 | 1.301
CE | Solar | 31 | BROX | 4.242 | 0 | 0.169 | 3.563
CE | Solar | 31 | BRWA1 | 69.27 | 0 | 2.757 | 58.186
CE | Solar | 31 | BUMU_P | 12.305 | 0 | 0.49 | 10.336
CE | Solar | 31 | BURM_1 | 109.445 | 0 | 4.356 | 91.934
CE | Solar | 31 | BUSH_1 | 41.398 | 0 | 1.648 | 34.774
CE | Solar | 31 | BUST_1 | 20.186 | 0 | 0.803 | 16.957
CE | Solar | 31 | CAAD_P | 1.532 | 0 | 0.061 | 1.287
CE | Solar | 31 | CAIF_P | 2.219 | 0 | 0.088 | 1.864
CE | Solar | 31 | CAMB_01 | 32.077 | 0 | 1.277 | 26.945
CE | Solar | 31 | CANTN1 | 25.755 | 0 | 1.025 | 21.634
CE | Solar | 31 | CAPEA1 | 22.4 | 0 | 0.892 | 18.816
CE | Solar | 31 | CARE_1 | 36.583 | 0 | 1.456 | 30.73
CE | Solar | 31 | CARR_1 | 46.071 | 0 | 1.834 | 38.699
CE | Solar | 31 | CASS_P | 0.072 | 0 | 0.003 | 0.06
CE | Solar | 31 | CATY | 1.667 | 0 | 0.066 | 1.401
CE | Solar | 31 | CELL_1 | 78.419 | 0 | 3.121 | 65.872
CE | Solar | 31 | CHAP | 24.453 | 0 | 0.973 | 20.54
CE | Solar | 31 | CHAR_P | 0.425 | 0 | 0.017 | 0.357
CE | Solar | 31 | CHAS | 0.28 | 0 | 0.011 | 0.235
CE | Solar | 31 | CHIC_1 | 52.44 | 0 | 2.087 | 44.049
CE | Solar | 31 | CHSI_1 | 24.325 | 0 | 0.968 | 20.433
CE | Solar | 31 | CHTE_1 | 80.897 | 0 | 3.22 | 67.953
CE | Solar | 31 | CITR_1 | 11.241 | 0 | 0.447 | 9.442
CE | Solar | 31 | CLAC_P | 0.058 | 0 | 0.002 | 0.048
CE | Solar | 31 | CLAY_P | 3.282 | 0 | 0.131 | 2.757
CE | Solar | 31 | CLT03 | 173.52 | 0 | 6.906 | 145.757
CE | Solar | 31 | CLYM | 7.183 | 0 | 0.286 | 6.034
CE | Solar | 31 | COAT | 2.236 | 0 | 0.089 | 1.879
CE | Solar | 31 | COCK | 8.629 | 0 | 0.343 | 7.249
CE | Solar | 31 | CONQA1 | 33.26 | 0 | 1.324 | 27.939
CE | Solar | 31 | COUA_P | 7.418 | 0 | 0.295 | 6.231
CE | Solar | 31 | COVE_1 | 58.363 | 0 | 2.323 | 49.025
CE | Solar | 31 | COWL_1 | 99.492 | 0 | 3.96 | 83.573
CE | Solar | 31 | COYL | 8.18 | 0 | 0.326 | 6.871
CE | Solar | 31 | CRAI_P | 0.569 | 0 | 0.023 | 0.478
CE | Solar | 31 | CREB_1 | 94.898 | 0 | 3.777 | 79.714
CE | Solar | 31 | CUMB | 5.507 | 0 | 0.219 | 4.626
CE | Solar | 31 | CUPA | 17.226 | 0 | 0.686 | 14.47
CE | Solar | 31 | DALM3 | 3.812 | 0 | 0.152 | 3.202
CE | Solar | 31 | DEVM | 1.651 | 0 | 0.066 | 1.387
CE | Solar | 31 | DEVO | 9.46 | 0 | 0.377 | 7.947
CE | Solar | 31 | DEWP | 0.257 | 0 | 0.01 | 0.216
CE | Solar | 31 | DOUN_P | 3.042 | 0 | 0.121 | 2.555
CE | Solar | 31 | DRAK_1 | 21.992 | 0 | 0.875 | 18.473
CE | Solar | 31 | DRUM | 4.351 | 0 | 0.173 | 3.655
CE | Solar | 31 | DUBE_P | 0.572 | 0 | 0.023 | 0.48
CE | Solar | 31 | DUDH_P | 0.897 | 0 | 0.036 | 0.753
CE | Solar | 31 | DUGR_P | 0.872 | 0 | 0.035 | 0.733
CE | Solar | 31 | DUNB | 6.089 | 0 | 0.242 | 5.114
CE | Solar | 31 | DUNF | 3.707 | 0 | 0.148 | 3.114
CE | Solar | 31 | DUNO_P | 1.672 | 0 | 0.067 | 1.404
CE | Solar | 31 | DYCE_P | 7.482 | 0 | 0.298 | 6.285
CE | Solar | 31 | EALI_6 | 11.01 | 0 | 0.438 | 9.248
CE | Solar | 31 | EASO_1 | 75.646 | 0 | 3.011 | 63.542
CE | Solar | 31 | ECCL | 15.263 | 0 | 0.607 | 12.821
CE | Solar | 31 | ECLA_1 | 65.941 | 0 | 2.624 | 55.39
CE | Solar | 31 | EERH | 7.757 | 0 | 0.309 | 6.516
CE | Solar | 31 | EKIL | 5.278 | 0 | 0.21 | 4.434
CE | Solar | 31 | ELDE | 2.026 | 0 | 0.081 | 1.702
CE | Solar | 31 | ELGI_P | 9.101 | 0 | 0.362 | 7.645
CE | Solar | 31 | ELLA_1 | 61.369 | 0 | 2.442 | 51.55
CE | Solar | 31 | ELST_1 | 15.885 | 0 | 0.632 | 13.343
CE | Solar | 31 | ENDE_1 | 107.752 | 0 | 4.289 | 90.512
CE | Solar | 31 | ERSK | 1.895 | 0 | 0.075 | 1.592
CE | Solar | 31 | EXET1 | 98.609 | 0 | 3.925 | 82.832
CE | Solar | 31 | FAUG_P | 0.15 | 0 | 0.006 | 0.126
CE | Solar | 31 | FAWL_1 | 40.868 | 0 | 1.627 | 34.329
CE | Solar | 31 | FECK_6 | 51.335 | 0 | 2.043 | 43.121
CE | Solar | 31 | FERRA2 | 12.657 | 0 | 0.504 | 10.631
CE | Solar | 31 | FERRB1 | 16.596 | 0 | 0.661 | 13.941
CE | Solar | 31 | FETT_P | 3.456 | 0 | 0.138 | 2.903
CE | Solar | 31 | FIDD_P | 2.619 | 0 | 0.104 | 2.2
CE | Solar | 31 | FIDF_1 | 35.027 | 0 | 1.394 | 29.423
CE | Solar | 31 | FINN | 0.009 | 0 | 0 | 0.008
CE | Solar | 31 | FLEE_1 | 66.562 | 0 | 2.649 | 55.912
CE | Solar | 31 | FOUR_1 | 17.314 | 0 | 0.689 | 14.544
CE | Solar | 31 | FROD_1 | 25.193 | 0 | 1.003 | 21.162
CE | Solar | 31 | FWIL_P | 1.473 | 0 | 0.059 | 1.237
CE | Solar | 31 | GALA | 8.429 | 0 | 0.335 | 7.081
CE | Solar | 31 | GIFF | 3.814 | 0 | 0.152 | 3.204
CE | Solar | 31 | GLEF_P | 3.154 | 0 | 0.126 | 2.65
CE | Solar | 31 | GLLU | 2.854 | 0 | 0.114 | 2.398
CE | Solar | 31 | GLNI | 1.097 | 0 | 0.044 | 0.922
CE | Solar | 31 | GLRO | 4.508 | 0 | 0.179 | 3.787
CE | Solar | 31 | GOVA | 1.302 | 0 | 0.052 | 1.094
CE | Solar | 31 | GREN_1 | 121.923 | 0 | 4.853 | 102.415
CE | Solar | 31 | GRIW_1 | 62.354 | 0 | 2.482 | 52.377
CE | Solar | 31 | GRUB_P | 0.495 | 0 | 0.02 | 0.416
CE | Solar | 31 | G_EXTRA_10 | 2.769 | 0 | 0.11 | 2.326
CE | Solar | 31 | G_EXTRA_11 | 1.573 | 0 | 0.063 | 1.321
CE | Solar | 31 | G_EXTRA_12 | 0.526 | 0 | 0.021 | 0.442
CE | Solar | 31 | G_EXTRA_2 | 12.695 | 0 | 0.505 | 10.663
CE | Solar | 31 | G_EXTRA_4 | 3.474 | 0 | 0.138 | 2.918
CE | Solar | 31 | G_EXTRA_5 | 0.587 | 0 | 0.023 | 0.493
CE | Solar | 31 | G_EXTRA_7 | 3.866 | 0 | 0.154 | 3.247
CE | Solar | 31 | G_EXTRA_8 | 4.513 | 0 | 0.18 | 3.791
CE | Solar | 31 | G_EXTRA_9 | 3.539 | 0 | 0.141 | 2.973
CE | Solar | 31 | HACK_1 | 7.537 | 0 | 0.3 | 6.331
CE | Solar | 31 | HACK_6 | 3.645 | 0 | 0.145 | 3.062
CE | Solar | 31 | HAGR | 0.924 | 0 | 0.037 | 0.776
CE | Solar | 31 | HAMHC1 | 22.07 | 0 | 0.878 | 18.539
CE | Solar | 31 | HARK_1 | 10.933 | 0 | 0.435 | 9.184
CE | Solar | 31 | HARM_6 | 10.114 | 0 | 0.403 | 8.496
CE | Solar | 31 | HAWI | 4.149 | 0 | 0.165 | 3.485
CE | Solar | 31 | HAWP_6 | 14.908 | 0 | 0.593 | 12.523
CE | Solar | 31 | HELE | 1.973 | 0 | 0.079 | 1.657
CE | Solar | 31 | HUER | 1.667 | 0 | 0.066 | 1.4
CE | Solar | 31 | HURS_1 | 31.234 | 0 | 1.243 | 26.237
CE | Solar | 31 | HUTT_1 | 12.898 | 0 | 0.513 | 10.834
CE | Solar | 31 | IMPK_1 | 11.906 | 0 | 0.474 | 10.001
CE | Solar | 31 | INDQ1 | 173.794 | 0 | 6.917 | 145.987
CE | Solar | 31 | INKE | 5.924 | 0 | 0.236 | 4.976
CE | Solar | 31 | INNE_P | 8.484 | 0 | 0.338 | 7.127
CE | Solar | 31 | IROA1 | 74.081 | 0 | 2.948 | 62.228
CE | Solar | 31 | IRONB1 | 86.433 | 0 | 3.44 | 72.604
CE | Solar | 31 | IVER_1 | 12.549 | 0 | 0.499 | 10.541
CE | Solar | 31 | IVER_6 | 8.731 | 0 | 0.348 | 7.334
CE | Solar | 31 | JOHN | 4.051 | 0 | 0.161 | 3.403
CE | Solar | 31 | JORD_3 | 6.662 | 0 | 0.265 | 5.596
CE | Solar | 31 | KAIM | 13.793 | 0 | 0.549 | 11.586
CE | Solar | 31 | KEAD_1 | 57.444 | 0 | 2.286 | 48.253
CE | Solar | 31 | KEAR_3 | 52.463 | 0 | 2.088 | 44.069
CE | Solar | 31 | KEIT_P | 2.197 | 0 | 0.087 | 1.846
CE | Solar | 31 | KEMS_1 | 31.142 | 0 | 1.239 | 26.16
CE | Solar | 31 | KIBY_G | 16.935 | 0 | 0.674 | 14.226
CE | Solar | 31 | KIER | 6.422 | 0 | 0.256 | 5.394
CE | Solar | 31 | KIIN_P | 0.781 | 0 | 0.031 | 0.656
CE | Solar | 31 | KILS | 1.573 | 0 | 0.063 | 1.322
CE | Solar | 31 | KILT | 7.154 | 0 | 0.285 | 6.009
CE | Solar | 31 | KILW | 3.401 | 0 | 0.135 | 2.857
CE | Solar | 31 | KINL_P | 0.145 | 0 | 0.006 | 0.122
CE | Solar | 31 | KINO_1 | 35.348 | 0 | 1.407 | 29.693
CE | Solar | 31 | KINT_P | 12.154 | 0 | 0.484 | 10.209
CE | Solar | 31 | KIRKB1 | 59.719 | 0 | 2.377 | 50.164
CE | Solar | 31 | KITW_1 | 34.28 | 0 | 1.364 | 28.795
CE | Solar | 31 | KNAR | 50.215 | 0 | 1.999 | 42.18
CE | Solar | 31 | LACK_6 | 37.067 | 0 | 1.475 | 31.137
CE | Solar | 31 | LAIR_P | 1.071 | 0 | 0.043 | 0.9
CE | Solar | 31 | LALE1SG003 | 9.698 | 0 | 0.386 | 8.146
CE | Solar | 31 | LAND1 | 125.199 | 0 | 4.983 | 105.167
CE | Solar | 31 | LEGA_1 | 67.323 | 0 | 2.679 | 56.551
CE | Solar | 31 | LEVE | 5.186 | 0 | 0.206 | 4.356
CE | Solar | 31 | LING | 7.888 | 0 | 0.314 | 6.626
CE | Solar | 31 | LINM | 13.035 | 0 | 0.519 | 10.949
CE | Solar | 31 | LISD_1 | 40.85 | 0 | 1.626 | 34.314
CE | Solar | 31 | LITT_C | 6.11 | 0 | 0.243 | 5.133
CE | Solar | 31 | LITT_J | 1.946 | 0 | 0.077 | 1.634
CE | Solar | 31 | LODR_6 | 3.882 | 0 | 0.155 | 3.261
CE | Solar | 31 | LOUD_H | 39.866 | 0 | 1.587 | 33.487
CE | Solar | 31 | LOVE_1 | 79.273 | 0 | 3.155 | 66.59
CE | Solar | 31 | LUNA_P | 7.675 | 0 | 0.305 | 6.447
CE | Solar | 31 | LYND_P | 5.158 | 0 | 0.205 | 4.333
CE | Solar | 31 | MACC_3 | 21.577 | 0 | 0.859 | 18.124
CE | Solar | 31 | MACD_P | 8.091 | 0 | 0.322 | 6.796
CE | Solar | 31 | MAGA_6 | 9.918 | 0 | 0.395 | 8.331
CE | Solar | 31 | MANN_1 | 99.054 | 0 | 3.942 | 83.206
CE | Solar | 31 | MAYB | 2.771 | 0 | 0.11 | 2.328
CE | Solar | 31 | MELK_1 | 82.817 | 0 | 3.296 | 69.566
CE | Solar | 31 | MILC_P | 7.35 | 0 | 0.293 | 6.174
CE | Solar | 31 | MILH_1 | 15.941 | 0 | 0.634 | 13.391
CE | Solar | 31 | MITY_1 | 62.419 | 0 | 2.484 | 52.432
CE | Solar | 31 | MYBS_P | 2.404 | 0 | 0.096 | 2.019
CE | Solar | 31 | NAIR_P | 3.628 | 0 | 0.144 | 3.048
CE | Solar | 31 | NEAR | 5.372 | 0 | 0.214 | 4.513
CE | Solar | 31 | NECE_1 | 50.641 | 0 | 2.015 | 42.538
CE | Solar | 31 | NEEP_3 | 19.252 | 0 | 0.766 | 16.172
CE | Solar | 31 | NETS | 2.969 | 0 | 0.118 | 2.494
CE | Solar | 31 | NEWX_6 | 10.622 | 0 | 0.423 | 8.922
CE | Solar | 31 | NFLE | 18.518 | 0 | 0.737 | 15.555
CE | Solar | 31 | NHYD_6 | 11.295 | 0 | 0.45 | 9.488
CE | Solar | 31 | NINF_1 | 65.57 | 0 | 2.61 | 55.078
CE | Solar | 31 | NORL_3 | 6.157 | 0 | 0.245 | 5.172
CE | Solar | 31 | NORT_1 | 41.722 | 0 | 1.661 | 35.046
CE | Solar | 31 | NURS_1 | 82.609 | 0 | 3.288 | 69.392
CE | Solar | 31 | OCKH_1 | 11.455 | 0 | 0.456 | 9.623
CE | Solar | 31 | OFFE_3 | 41.574 | 0 | 1.655 | 34.922
CE | Solar | 31 | OLDB_1 | 13.458 | 0 | 0.536 | 11.305
CE | Solar | 31 | ORMO | 40.903 | 0 | 1.628 | 34.359
CE | Solar | 31 | ORRI_P | 0.557 | 0 | 0.022 | 0.468
CE | Solar | 31 | OSBA_1 | 37.962 | 0 | 1.511 | 31.888
CE | Solar | 31 | PADIB1 | 63.432 | 0 | 2.525 | 53.283
CE | Solar | 31 | PAIS | 3.41 | 0 | 0.136 | 2.865
CE | Solar | 31 | PART | 0.466 | 0 | 0.019 | 0.392
CE | Solar | 31 | PEHG_P | 7.251 | 0 | 0.289 | 6.091
CE | Solar | 31 | PELH_1 | 49.764 | 0 | 1.981 | 41.802
CE | Solar | 31 | PEMB_1 | 52.447 | 0 | 2.087 | 44.055
CE | Solar | 31 | PENN_1 | 16.113 | 0 | 0.641 | 13.535
CE | Solar | 31 | PENT_1 | 24.904 | 0 | 0.991 | 20.92
CE | Solar | 31 | PENW_1 | 47.498 | 0 | 1.89 | 39.899
CE | Solar | 31 | PERS_P | 1.58 | 0 | 0.063 | 1.327
CE | Solar | 31 | PITS_3 | 2.174 | 0 | 0.087 | 1.826
CE | Solar | 31 | POOB | 8.175 | 0 | 0.325 | 6.867
CE | Solar | 31 | POPP_3 | 33.606 | 0 | 1.338 | 28.229
CE | Solar | 31 | PORA_P | 3.113 | 0 | 0.124 | 2.615
CE | Solar | 31 | PORD | 2.904 | 0 | 0.116 | 2.44
CE | Solar | 31 | PYLE_1 | 25.666 | 0 | 1.021 | 21.559
CE | Solar | 31 | RAIN_1 | 38.258 | 0 | 1.523 | 32.137
CE | Solar | 31 | RANN_P | 0.433 | 0 | 0.017 | 0.363
CE | Solar | 31 | RASS_1 | 75.87 | 0 | 3.02 | 63.731
CE | Solar | 31 | RATS_1 | 90.986 | 0 | 3.621 | 76.429
CE | Solar | 31 | RAYL_1 | 46.816 | 0 | 1.863 | 39.326
CE | Solar | 31 | REBR_3 | 10.93 | 0 | 0.435 | 9.181
CE | Solar | 31 | REDH | 3.705 | 0 | 0.147 | 3.112
CE | Solar | 31 | RICH1 | 36.537 | 0 | 1.454 | 30.691
CE | Solar | 31 | ROCH_1 | 22.369 | 0 | 0.89 | 18.79
CE | Solar | 31 | RRIG | 28.515 | 0 | 1.135 | 23.953
CE | Solar | 31 | RUGEB1 | 27.645 | 0 | 1.1 | 23.222
CE | Solar | 31 | RYEH_1 | 24.516 | 0 | 0.976 | 20.593
CE | Solar | 31 | SALH_1 | 22.446 | 0 | 0.893 | 18.855
CE | Solar | 31 | SALL1 | 225.343 | 0 | 8.969 | 189.288
CE | Solar | 31 | SALT_1 | 23.545 | 0 | 0.937 | 19.778
CE | Solar | 31 | SASA | 25.907 | 0 | 1.031 | 21.762
CE | Solar | 31 | SBAR | 83.899 | 0 | 3.339 | 70.475
CE | Solar | 31 | SEAB1 | 96.553 | 0 | 3.843 | 81.104
CE | Solar | 31 | SELL_1 | 40.08 | 0 | 1.595 | 33.667
CE | Solar | 31 | SFIL_P | 1.643 | 0 | 0.065 | 1.38
CE | Solar | 31 | SHEC_3 | 7.568 | 0 | 0.301 | 6.357
CE | Solar | 31 | SHIN_P | 0.501 | 0 | 0.02 | 0.421
CE | Solar | 31 | SHRU | 1.179 | 0 | 0.047 | 0.991
CE | Solar | 31 | SHRW_1 | 66.115 | 0 | 2.631 | 55.537
CE | Solar | 31 | SIGH | 5.094 | 0 | 0.203 | 4.279
CE | Solar | 31 | SJOW_1 | 2.991 | 0 | 0.119 | 2.512
CE | Solar | 31 | SKLGB1 | 52.797 | 0 | 2.101 | 44.35
CE | Solar | 31 | SLOY_P | 0.207 | 0 | 0.008 | 0.174
CE | Solar | 31 | SMAN_1 | 46.375 | 0 | 1.846 | 38.955
CE | Solar | 31 | SPAV | 1.758 | 0 | 0.07 | 1.477
CE | Solar | 31 | SPEN_1 | 59.73 | 0 | 2.377 | 50.173
CE | Solar | 31 | SSHI_3 | 25.389 | 0 | 1.01 | 21.326
CE | Solar | 31 | STAL_1 | 28.751 | 0 | 1.144 | 24.151
CE | Solar | 31 | STAY_1 | 72.234 | 0 | 2.875 | 60.677
CE | Solar | 31 | STEN_1 | 26.546 | 0 | 1.057 | 22.299
CE | Solar | 31 | STES_1 | 31.433 | 0 | 1.251 | 26.403
CE | Solar | 31 | STHA | 3.578 | 0 | 0.142 | 3.005
CE | Solar | 31 | STIR | 16.395 | 0 | 0.653 | 13.772
CE | Solar | 31 | STLE | 4.851 | 0 | 0.193 | 4.075
CE | Solar | 31 | STRI_P | 5.847 | 0 | 0.233 | 4.911
CE | Solar | 31 | SUND_1 | 40.601 | 0 | 1.616 | 34.105
CE | Solar | 31 | SWAN_1 | 94.763 | 0 | 3.772 | 79.601
CE | Solar | 31 | TARL_P | 3.795 | 0 | 0.151 | 3.188
CE | Solar | 31 | TAUN1 | 48.908 | 0 | 1.947 | 41.083
CE | Solar | 31 | TAYN_P | 3.936 | 0 | 0.157 | 3.306
CE | Solar | 31 | TELR | 1.919 | 0 | 0.076 | 1.612
CE | Solar | 31 | TEMP_3 | 26.539 | 0 | 1.056 | 22.293
CE | Solar | 31 | THOM_6 | 56.473 | 0 | 2.248 | 47.438
CE | Solar | 31 | THSO_P | 3.556 | 0 | 0.142 | 2.987
CE | Solar | 31 | THUR_6 | 63.462 | 0 | 2.526 | 53.308
CE | Solar | 31 | TILBB_1 | 27.193 | 0 | 1.082 | 22.842
CE | Solar | 31 | TONG | 6.502 | 0 | 0.259 | 5.462
CE | Solar | 31 | TOTT_1 | 7.173 | 0 | 0.285 | 6.025
CE | Solar | 31 | TRAW_1 | 19.296 | 0 | 0.768 | 16.209
CE | Solar | 31 | TUMB_P | 2.101 | 0 | 0.084 | 1.765
CE | Solar | 31 | TYNE_2 | 38.045 | 0 | 1.514 | 31.958
CE | Solar | 31 | UPPB_1 | 13.464 | 0 | 0.536 | 11.31
CE | Solar | 31 | UPPB_3 | 34.017 | 0 | 1.354 | 28.574
CE | Solar | 31 | USKM_1 | 55.882 | 0 | 2.224 | 46.941
CE | Solar | 31 | WABO | 25.674 | 0 | 1.022 | 21.566
CE | Solar | 31 | WALH_1 | 121.5 | 0 | 4.836 | 102.06
CE | Solar | 31 | WALP_B | 104.755 | 0 | 4.169 | 87.995
CE | Solar | 31 | WARL_1 | 16.305 | 0 | 0.649 | 13.696
CE | Solar | 31 | WASF_1 | 25.612 | 0 | 1.019 | 21.514
CE | Solar | 31 | WATFS_1 | 20.953 | 0 | 0.834 | 17.601
CE | Solar | 31 | WBOL_6 | 16.022 | 0 | 0.638 | 13.458
CE | Solar | 31 | WBUR_1 | 90.051 | 0 | 3.584 | 75.643
CE | Solar | 31 | WFIE | 3.331 | 0 | 0.133 | 2.798
CE | Solar | 31 | WGEO | 0.196 | 0 | 0.008 | 0.165
CE | Solar | 31 | WHAM_1 | 9.103 | 0 | 0.362 | 7.647
CE | Solar | 31 | WHGA_1 | 53.426 | 0 | 2.126 | 44.878
CE | Solar | 31 | WHHO | 2.395 | 0 | 0.095 | 2.012
CE | Solar | 31 | WIBA_3 | 6.091 | 0 | 0.242 | 5.117
CE | Solar | 31 | WIEN_1 | 14.16 | 0 | 0.564 | 11.894
CE | Solar | 31 | WILL_1 | 78.93 | 0 | 3.141 | 66.301
CE | Solar | 31 | WIMBN1 | 0.747 | 0 | 0.03 | 0.627
CE | Solar | 31 | WIMBS1 | 16.597 | 0 | 0.661 | 13.941
CE | Solar | 31 | WIOW_P | 2.662 | 0 | 0.106 | 2.236
CE | Solar | 31 | WISD_1 | 2.983 | 0 | 0.119 | 2.505
CE | Solar | 31 | WISD_6 | 1.737 | 0 | 0.069 | 1.459
CE | Solar | 31 | WISH | 7.374 | 0 | 0.293 | 6.194
CE | Solar | 31 | WMEL_1 | 50.62 | 0 | 2.015 | 42.521
CE | Solar | 31 | WOHI_P | 6.752 | 0 | 0.269 | 5.672
CE | Solar | 31 | WTHU31 | 7.529 | 0 | 0.3 | 6.325
CE | Solar | 31 | WWEY_1 | 45.372 | 0 | 1.806 | 38.112
CE | Solar | 31 | WYLF_1 | 7.273 | 0 | 0.289 | 6.109
CE | Solar | 31 | WYMOM_1 | 32.638 | 0 | 1.299 | 27.416
CE | Solar | 32 | ABHA1 | 100.513 | 0 | 4 | 84.431
CE | Solar | 32 | ABTH_1 | 17.461 | 0 | 0.695 | 14.667
CE | Solar | 32 | ACTL_2 | 7.248 | 0 | 0.288 | 6.089
CE | Solar | 32 | ALNE_P | 4 | 0 | 0.159 | 3.36
CE | Solar | 32 | ALVE1 | 93.977 | 0 | 3.74 | 78.94
CE | Solar | 32 | ARBR_P | 12.157 | 0 | 0.484 | 10.212
CE | Solar | 32 | ARDK_P | 0.738 | 0 | 0.029 | 0.62
CE | Solar | 32 | ARMO_P | 3.35 | 0 | 0.133 | 2.814
CE | Solar | 32 | AXMI1 | 61.386 | 0 | 2.443 | 51.564
CE | Solar | 32 | AYRR | 4.503 | 0 | 0.179 | 3.783
CE | Solar | 32 | BAGA | 6.076 | 0 | 0.242 | 5.104
CE | Solar | 32 | BAIN | 3.206 | 0 | 0.128 | 2.693
CE | Solar | 32 | BARKC1 | 16.994 | 0 | 0.676 | 14.275
CE | Solar | 32 | BARKW3 | 9.394 | 0 | 0.374 | 7.891
CE | Solar | 32 | BEAU_P | 6.533 | 0 | 0.26 | 5.487
CE | Solar | 32 | BEDDT1 | 21.994 | 0 | 0.875 | 18.475
CE | Solar | 32 | BEDD_1 | 33.714 | 0 | 1.342 | 28.32
CE | Solar | 32 | BERB_P | 4.607 | 0 | 0.183 | 3.87
CE | Solar | 32 | BERW | 12.684 | 0 | 0.505 | 10.655
CE | Solar | 32 | BESW_1 | 51.89 | 0 | 2.065 | 43.588
CE | Solar | 32 | BICF_1 | 159.508 | 0 | 6.348 | 133.987
CE | Solar | 32 | BIRK_1 | 22.318 | 0 | 0.888 | 18.747
CE | Solar | 32 | BISW_1 | 55.072 | 0 | 2.192 | 46.261
CE | Solar | 32 | BLYTH132 | 42.646 | 0 | 1.697 | 35.822
CE | Solar | 32 | BOAG_P | 4.284 | 0 | 0.17 | 3.598
CE | Solar | 32 | BOLN_1 | 145.734 | 0 | 5.8 | 122.417
CE | Solar | 32 | BONN | 7.36 | 0 | 0.293 | 6.182
CE | Solar | 32 | BOTW_1 | 61.671 | 0 | 2.454 | 51.803
CE | Solar | 32 | BRAC_P | 3.017 | 0 | 0.12 | 2.534
CE | Solar | 32 | BRAI_1 | 106.044 | 0 | 4.221 | 89.077
CE | Solar | 32 | BRAP | 1.698 | 0 | 0.068 | 1.427
CE | Solar | 32 | BRAW_1 | 44.175 | 0 | 1.758 | 37.107
CE | Solar | 32 | BRED_1 | 43.701 | 0 | 1.739 | 36.709
CE | Solar | 32 | BRID_P | 12.799 | 0 | 0.509 | 10.751
CE | Solar | 32 | BRIM_1 | 13.906 | 0 | 0.553 | 11.681
CE | Solar | 32 | BRLE_1 | 74.45 | 0 | 2.963 | 62.538
CE | Solar | 32 | BROA_P | 4.053 | 0 | 0.161 | 3.405
CE | Solar | 32 | BROR_P | 1.64 | 0 | 0.065 | 1.378
CE | Solar | 32 | BROX | 4.492 | 0 | 0.179 | 3.773
CE | Solar | 32 | BRWA1 | 73.352 | 0 | 2.919 | 61.616
CE | Solar | 32 | BUMU_P | 13.03 | 0 | 0.519 | 10.945
CE | Solar | 32 | BURM_1 | 115.895 | 0 | 4.613 | 97.352
CE | Solar | 32 | BUSH_1 | 43.838 | 0 | 1.745 | 36.824
CE | Solar | 32 | BUST_1 | 21.376 | 0 | 0.851 | 17.956
CE | Solar | 32 | CAAD_P | 1.622 | 0 | 0.065 | 1.363
CE | Solar | 32 | CAIF_P | 2.349 | 0 | 0.094 | 1.974
CE | Solar | 32 | CAMB_01 | 33.967 | 0 | 1.352 | 28.533
CE | Solar | 32 | CANTN1 | 27.273 | 0 | 1.085 | 22.909
CE | Solar | 32 | CAPEA1 | 23.72 | 0 | 0.944 | 19.925
CE | Solar | 32 | CARE_1 | 38.74 | 0 | 1.542 | 32.541
CE | Solar | 32 | CARR_1 | 48.786 | 0 | 1.942 | 40.98
CE | Solar | 32 | CASS_P | 0.076 | 0 | 0.003 | 0.064
CE | Solar | 32 | CATY | 1.766 | 0 | 0.07 | 1.483
CE | Solar | 32 | CELL_1 | 83.041 | 0 | 3.305 | 69.755
CE | Solar | 32 | CHAP | 25.894 | 0 | 1.031 | 21.751
CE | Solar | 32 | CHAR_P | 0.451 | 0 | 0.018 | 0.378
CE | Solar | 32 | CHAS | 0.296 | 0 | 0.012 | 0.249
CE | Solar | 32 | CHIC_1 | 55.53 | 0 | 2.21 | 46.646
CE | Solar | 32 | CHSI_1 | 25.758 | 0 | 1.025 | 21.637
CE | Solar | 32 | CHTE_1 | 85.664 | 0 | 3.409 | 71.958
CE | Solar | 32 | CITR_1 | 11.903 | 0 | 0.474 | 9.999
CE | Solar | 32 | CLAC_P | 0.061 | 0 | 0.002 | 0.051
CE | Solar | 32 | CLAY_P | 3.476 | 0 | 0.138 | 2.92
CE | Solar | 32 | CLT03 | 183.747 | 0 | 7.313 | 154.347
CE | Solar | 32 | CLYM | 7.606 | 0 | 0.303 | 6.389
CE | Solar | 32 | COAT | 2.368 | 0 | 0.094 | 1.989
CE | Solar | 32 | COCK | 9.138 | 0 | 0.364 | 7.676
CE | Solar | 32 | CONQA1 | 35.221 | 0 | 1.402 | 29.585
CE | Solar | 32 | COUA_P | 7.856 | 0 | 0.313 | 6.599
CE | Solar | 32 | COVE_1 | 61.803 | 0 | 2.46 | 51.915
CE | Solar | 32 | COWL_1 | 105.355 | 0 | 4.193 | 88.498
CE | Solar | 32 | COYL | 8.662 | 0 | 0.345 | 7.276
CE | Solar | 32 | CRAI_P | 0.603 | 0 | 0.024 | 0.506
CE | Solar | 32 | CREB_1 | 100.491 | 0 | 4 | 84.413
CE | Solar | 32 | CUMB | 5.832 | 0 | 0.232 | 4.899
CE | Solar | 32 | CUPA | 18.241 | 0 | 0.726 | 15.323
CE | Solar | 32 | DALM3 | 4.036 | 0 | 0.161 | 3.39
CE | Solar | 32 | DEVM | 1.748 | 0 | 0.07 | 1.469
CE | Solar | 32 | DEVO | 10.018 | 0 | 0.399 | 8.415
CE | Solar | 32 | DEWP | 0.272 | 0 | 0.011 | 0.228
CE | Solar | 32 | DOUN_P | 3.221 | 0 | 0.128 | 2.706
CE | Solar | 32 | DRAK_1 | 23.288 | 0 | 0.927 | 19.562
CE | Solar | 32 | DRUM | 4.608 | 0 | 0.183 | 3.871
CE | Solar | 32 | DUBE_P | 0.606 | 0 | 0.024 | 0.509
CE | Solar | 32 | DUDH_P | 0.95 | 0 | 0.038 | 0.798
CE | Solar | 32 | DUGR_P | 0.924 | 0 | 0.037 | 0.776
CE | Solar | 32 | DUNB | 6.447 | 0 | 0.257 | 5.416
CE | Solar | 32 | DUNF | 3.926 | 0 | 0.156 | 3.297
CE | Solar | 32 | DUNO_P | 1.77 | 0 | 0.07 | 1.487
CE | Solar | 32 | DYCE_P | 7.923 | 0 | 0.315 | 6.655
CE | Solar | 32 | EALI_6 | 11.658 | 0 | 0.464 | 9.793
CE | Solar | 32 | EASO_1 | 80.104 | 0 | 3.188 | 67.287
CE | Solar | 32 | ECCL | 16.163 | 0 | 0.643 | 13.577
CE | Solar | 32 | ECLA_1 | 69.827 | 0 | 2.779 | 58.655
CE | Solar | 32 | EERH | 8.214 | 0 | 0.327 | 6.9
CE | Solar | 32 | EKIL | 5.589 | 0 | 0.222 | 4.695
CE | Solar | 32 | ELDE | 2.145 | 0 | 0.085 | 1.802
CE | Solar | 32 | ELGI_P | 9.637 | 0 | 0.384 | 8.095
CE | Solar | 32 | ELLA_1 | 64.986 | 0 | 2.586 | 54.588
CE | Solar | 32 | ELST_1 | 16.821 | 0 | 0.669 | 14.13
CE | Solar | 32 | ENDE_1 | 114.102 | 0 | 4.541 | 95.846
CE | Solar | 32 | ERSK | 2.007 | 0 | 0.08 | 1.685
CE | Solar | 32 | EXET1 | 104.421 | 0 | 4.156 | 87.714
CE | Solar | 32 | FAUG_P | 0.158 | 0 | 0.006 | 0.133
CE | Solar | 32 | FAWL_1 | 43.277 | 0 | 1.722 | 36.353
CE | Solar | 32 | FECK_6 | 54.36 | 0 | 2.164 | 45.663
CE | Solar | 32 | FERRA2 | 13.402 | 0 | 0.533 | 11.258
CE | Solar | 32 | FERRB1 | 17.574 | 0 | 0.699 | 14.762
CE | Solar | 32 | FETT_P | 3.66 | 0 | 0.146 | 3.074
CE | Solar | 32 | FIDD_P | 2.773 | 0 | 0.11 | 2.329
CE | Solar | 32 | FIDF_1 | 37.091 | 0 | 1.476 | 31.157
CE | Solar | 32 | FINN | 0.01 | 0 | 0 | 0.008
CE | Solar | 32 | FLEE_1 | 70.485 | 0 | 2.805 | 59.207
CE | Solar | 32 | FOUR_1 | 18.334 | 0 | 0.73 | 15.401
CE | Solar | 32 | FROD_1 | 26.678 | 0 | 1.062 | 22.41
CE | Solar | 32 | FWIL_P | 1.56 | 0 | 0.062 | 1.31
CE | Solar | 32 | GALA | 8.926 | 0 | 0.355 | 7.498
CE | Solar | 32 | GIFF | 4.039 | 0 | 0.161 | 3.393
CE | Solar | 32 | GLEF_P | 3.34 | 0 | 0.133 | 2.806
CE | Solar | 32 | GLLU | 3.023 | 0 | 0.12 | 2.539
CE | Solar | 32 | GLNI | 1.162 | 0 | 0.046 | 0.976
CE | Solar | 32 | GLRO | 4.774 | 0 | 0.19 | 4.01
CE | Solar | 32 | GOVA | 1.379 | 0 | 0.055 | 1.158
CE | Solar | 32 | GREN_1 | 129.109 | 0 | 5.139 | 108.452
CE | Solar | 32 | GRIW_1 | 66.029 | 0 | 2.628 | 55.464
CE | Solar | 32 | GRUB_P | 0.525 | 0 | 0.021 | 0.441
CE | Solar | 32 | G_EXTRA_10 | 2.933 | 0 | 0.117 | 2.463
CE | Solar | 32 | G_EXTRA_11 | 1.665 | 0 | 0.066 | 1.399
CE | Solar | 32 | G_EXTRA_12 | 0.557 | 0 | 0.022 | 0.468
CE | Solar | 32 | G_EXTRA_2 | 13.443 | 0 | 0.535 | 11.292
CE | Solar | 32 | G_EXTRA_4 | 3.679 | 0 | 0.146 | 3.091
CE | Solar | 32 | G_EXTRA_5 | 0.621 | 0 | 0.025 | 0.522
CE | Solar | 32 | G_EXTRA_7 | 4.093 | 0 | 0.163 | 3.438
CE | Solar | 32 | G_EXTRA_8 | 4.779 | 0 | 0.19 | 4.014
CE | Solar | 32 | G_EXTRA_9 | 3.747 | 0 | 0.149 | 3.148
CE | Solar | 32 | HACK_1 | 7.981 | 0 | 0.318 | 6.704
CE | Solar | 32 | HACK_6 | 3.86 | 0 | 0.154 | 3.242
CE | Solar | 32 | HAGR | 0.978 | 0 | 0.039 | 0.822
CE | Solar | 32 | HAMHC1 | 23.371 | 0 | 0.93 | 19.631
CE | Solar | 32 | HARK_1 | 11.578 | 0 | 0.461 | 9.725
CE | Solar | 32 | HARM_6 | 10.71 | 0 | 0.426 | 8.997
CE | Solar | 32 | HAWI | 4.393 | 0 | 0.175 | 3.69
CE | Solar | 32 | HAWP_6 | 15.786 | 0 | 0.628 | 13.261
CE | Solar | 32 | HELE | 2.089 | 0 | 0.083 | 1.755
CE | Solar | 32 | HUER | 1.765 | 0 | 0.07 | 1.483
CE | Solar | 32 | HURS_1 | 33.075 | 0 | 1.316 | 27.783
CE | Solar | 32 | HUTT_1 | 13.658 | 0 | 0.544 | 11.473
CE | Solar | 32 | IMPK_1 | 12.608 | 0 | 0.502 | 10.591
CE | Solar | 32 | INDQ1 | 184.037 | 0 | 7.325 | 154.591
CE | Solar | 32 | INKE | 6.273 | 0 | 0.25 | 5.27
CE | Solar | 32 | INNE_P | 8.984 | 0 | 0.358 | 7.547
CE | Solar | 32 | IROA1 | 78.447 | 0 | 3.122 | 65.895
CE | Solar | 32 | IRONB1 | 91.527 | 0 | 3.643 | 76.883
CE | Solar | 32 | IVER_1 | 13.288 | 0 | 0.529 | 11.162
CE | Solar | 32 | IVER_6 | 9.246 | 0 | 0.368 | 7.766
CE | Solar | 32 | JOHN | 4.289 | 0 | 0.171 | 3.603
CE | Solar | 32 | JORD_3 | 7.055 | 0 | 0.281 | 5.926
CE | Solar | 32 | KAIM | 14.606 | 0 | 0.581 | 12.269
CE | Solar | 32 | KEAD_1 | 60.83 | 0 | 2.421 | 51.097
CE | Solar | 32 | KEAR_3 | 55.555 | 0 | 2.211 | 46.666
CE | Solar | 32 | KEIT_P | 2.327 | 0 | 0.093 | 1.954
CE | Solar | 32 | KEMS_1 | 32.978 | 0 | 1.313 | 27.701
CE | Solar | 32 | KIBY_G | 17.933 | 0 | 0.714 | 15.064
CE | Solar | 32 | KIER | 6.8 | 0 | 0.271 | 5.712
CE | Solar | 32 | KIIN_P | 0.827 | 0 | 0.033 | 0.695
CE | Solar | 32 | KILS | 1.666 | 0 | 0.066 | 1.399
CE | Solar | 32 | KILT | 7.575 | 0 | 0.302 | 6.363
CE | Solar | 32 | KILW | 3.601 | 0 | 0.143 | 3.025
CE | Solar | 32 | KINL_P | 0.153 | 0 | 0.006 | 0.129
CE | Solar | 32 | KINO_1 | 37.432 | 0 | 1.49 | 31.443
CE | Solar | 32 | KINT_P | 12.87 | 0 | 0.512 | 10.811
CE | Solar | 32 | KIRKB1 | 63.238 | 0 | 2.517 | 53.12
CE | Solar | 32 | KITW_1 | 36.301 | 0 | 1.445 | 30.493
CE | Solar | 32 | KNAR | 53.174 | 0 | 2.116 | 44.666
CE | Solar | 32 | LACK_6 | 39.252 | 0 | 1.562 | 32.972
CE | Solar | 32 | LAIR_P | 1.134 | 0 | 0.045 | 0.953
CE | Solar | 32 | LALE1SG003 | 10.269 | 0 | 0.409 | 8.626
CE | Solar | 32 | LAND1 | 132.578 | 0 | 5.277 | 111.365
CE | Solar | 32 | LEGA_1 | 71.291 | 0 | 2.837 | 59.884
CE | Solar | 32 | LEVE | 5.492 | 0 | 0.219 | 4.613
CE | Solar | 32 | LING | 8.353 | 0 | 0.332 | 7.016
CE | Solar | 32 | LINM | 13.803 | 0 | 0.549 | 11.595
CE | Solar | 32 | LISD_1 | 43.258 | 0 | 1.722 | 36.337
CE | Solar | 32 | LITT_C | 6.471 | 0 | 0.258 | 5.435
CE | Solar | 32 | LITT_J | 2.06 | 0 | 0.082 | 1.731
CE | Solar | 32 | LODR_6 | 4.111 | 0 | 0.164 | 3.453
CE | Solar | 32 | LOUD_H | 42.215 | 0 | 1.68 | 35.461
CE | Solar | 32 | LOVE_1 | 83.945 | 0 | 3.341 | 70.514
CE | Solar | 32 | LUNA_P | 8.127 | 0 | 0.323 | 6.827
CE | Solar | 32 | LYND_P | 5.462 | 0 | 0.217 | 4.588
CE | Solar | 32 | MACC_3 | 22.848 | 0 | 0.909 | 19.192
CE | Solar | 32 | MACD_P | 8.567 | 0 | 0.341 | 7.197
CE | Solar | 32 | MAGA_6 | 10.502 | 0 | 0.418 | 8.822
CE | Solar | 32 | MANN_1 | 104.892 | 0 | 4.175 | 88.109
CE | Solar | 32 | MAYB | 2.935 | 0 | 0.117 | 2.465
CE | Solar | 32 | MELK_1 | 87.698 | 0 | 3.49 | 73.666
CE | Solar | 32 | MILC_P | 7.783 | 0 | 0.31 | 6.538
CE | Solar | 32 | MILH_1 | 16.881 | 0 | 0.672 | 14.18
CE | Solar | 32 | MITY_1 | 66.098 | 0 | 2.631 | 55.522
CE | Solar | 32 | MYBS_P | 2.546 | 0 | 0.101 | 2.138
CE | Solar | 32 | NAIR_P | 3.842 | 0 | 0.153 | 3.228
CE | Solar | 32 | NEAR | 5.689 | 0 | 0.226 | 4.779
CE | Solar | 32 | NECE_1 | 53.625 | 0 | 2.134 | 45.045
CE | Solar | 32 | NEEP_3 | 20.387 | 0 | 0.811 | 17.125
CE | Solar | 32 | NETS | 3.144 | 0 | 0.125 | 2.641
CE | Solar | 32 | NEWX_6 | 11.248 | 0 | 0.448 | 9.448
CE | Solar | 32 | NFLE | 19.61 | 0 | 0.78 | 16.472
CE | Solar | 32 | NHYD_6 | 11.96 | 0 | 0.476 | 10.047
CE | Solar | 32 | NINF_1 | 69.434 | 0 | 2.763 | 58.325
CE | Solar | 32 | NORL_3 | 6.52 | 0 | 0.26 | 5.477
CE | Solar | 32 | NORT_1 | 44.18 | 0 | 1.758 | 37.112
CE | Solar | 32 | NURS_1 | 87.478 | 0 | 3.482 | 73.482
CE | Solar | 32 | OCKH_1 | 12.131 | 0 | 0.483 | 10.19
CE | Solar | 32 | OFFE_3 | 44.024 | 0 | 1.752 | 36.981
CE | Solar | 32 | OLDB_1 | 14.252 | 0 | 0.567 | 11.971
CE | Solar | 32 | ORMO | 43.314 | 0 | 1.724 | 36.384
CE | Solar | 32 | ORRI_P | 0.59 | 0 | 0.023 | 0.496
CE | Solar | 32 | OSBA_1 | 40.2 | 0 | 1.6 | 33.768
CE | Solar | 32 | PADIB1 | 67.171 | 0 | 2.673 | 56.424
CE | Solar | 32 | PAIS | 3.611 | 0 | 0.144 | 3.034
CE | Solar | 32 | PART | 0.494 | 0 | 0.02 | 0.415
CE | Solar | 32 | PEHG_P | 7.678 | 0 | 0.306 | 6.45
CE | Solar | 32 | PELH_1 | 52.697 | 0 | 2.097 | 44.266
CE | Solar | 32 | PEMB_1 | 55.538 | 0 | 2.21 | 46.652
CE | Solar | 32 | PENN_1 | 17.063 | 0 | 0.679 | 14.333
CE | Solar | 32 | PENT_1 | 26.372 | 0 | 1.05 | 22.153
CE | Solar | 32 | PENW_1 | 50.298 | 0 | 2.002 | 42.25
CE | Solar | 32 | PERS_P | 1.673 | 0 | 0.067 | 1.405
CE | Solar | 32 | PITS_3 | 2.302 | 0 | 0.092 | 1.934
CE | Solar | 32 | POOB | 8.657 | 0 | 0.345 | 7.272
CE | Solar | 32 | POPP_3 | 35.587 | 0 | 1.416 | 29.893
CE | Solar | 32 | PORA_P | 3.296 | 0 | 0.131 | 2.769
CE | Solar | 32 | PORD | 3.075 | 0 | 0.122 | 2.583
CE | Solar | 32 | PYLE_1 | 27.178 | 0 | 1.082 | 22.83
CE | Solar | 32 | RAIN_1 | 40.513 | 0 | 1.612 | 34.031
CE | Solar | 32 | RANN_P | 0.458 | 0 | 0.018 | 0.385
CE | Solar | 32 | RASS_1 | 80.342 | 0 | 3.198 | 67.487
CE | Solar | 32 | RATS_1 | 96.349 | 0 | 3.835 | 80.933
CE | Solar | 32 | RAYL_1 | 49.575 | 0 | 1.973 | 41.643
CE | Solar | 32 | REBR_3 | 11.574 | 0 | 0.461 | 9.722
CE | Solar | 32 | REDH | 3.924 | 0 | 0.156 | 3.296
CE | Solar | 32 | RICH1 | 38.691 | 0 | 1.54 | 32.5
CE | Solar | 32 | ROCH_1 | 23.687 | 0 | 0.943 | 19.897
CE | Solar | 32 | RRIG | 30.196 | 0 | 1.202 | 25.365
CE | Solar | 32 | RUGEB1 | 29.274 | 0 | 1.165 | 24.59
CE | Solar | 32 | RYEH_1 | 25.961 | 0 | 1.033 | 21.807
CE | Solar | 32 | SALH_1 | 23.769 | 0 | 0.946 | 19.966
CE | Solar | 32 | SALL1 | 238.624 | 0 | 9.497 | 200.444
CE | Solar | 32 | SALT_1 | 24.933 | 0 | 0.992 | 20.943
CE | Solar | 32 | SASA | 27.433 | 0 | 1.092 | 23.044
CE | Solar | 32 | SBAR | 88.844 | 0 | 3.536 | 74.629
CE | Solar | 32 | SEAB1 | 102.243 | 0 | 4.069 | 85.884
CE | Solar | 32 | SELL_1 | 42.442 | 0 | 1.689 | 35.651
CE | Solar | 32 | SFIL_P | 1.74 | 0 | 0.069 | 1.461
CE | Solar | 32 | SHEC_3 | 8.014 | 0 | 0.319 | 6.732
CE | Solar | 32 | SHIN_P | 0.531 | 0 | 0.021 | 0.446
CE | Solar | 32 | SHRU | 1.249 | 0 | 0.05 | 1.049
CE | Solar | 32 | SHRW_1 | 70.012 | 0 | 2.786 | 58.81
CE | Solar | 32 | SIGH | 5.394 | 0 | 0.215 | 4.531
CE | Solar | 32 | SJOW_1 | 3.167 | 0 | 0.126 | 2.66
CE | Solar | 32 | SKLGB1 | 55.909 | 0 | 2.225 | 46.963
CE | Solar | 32 | SLOY_P | 0.219 | 0 | 0.009 | 0.184
CE | Solar | 32 | SMAN_1 | 49.108 | 0 | 1.955 | 41.251
CE | Solar | 32 | SPAV | 1.861 | 0 | 0.074 | 1.564
CE | Solar | 32 | SPEN_1 | 63.25 | 0 | 2.517 | 53.13
CE | Solar | 32 | SSHI_3 | 26.885 | 0 | 1.07 | 22.583
CE | Solar | 32 | STAL_1 | 30.445 | 0 | 1.212 | 25.574
CE | Solar | 32 | STAY_1 | 76.491 | 0 | 3.044 | 64.253
CE | Solar | 32 | STEN_1 | 28.11 | 0 | 1.119 | 23.613
CE | Solar | 32 | STES_1 | 33.285 | 0 | 1.325 | 27.96
CE | Solar | 32 | STHA | 3.789 | 0 | 0.151 | 3.183
CE | Solar | 32 | STIR | 17.361 | 0 | 0.691 | 14.583
CE | Solar | 32 | STLE | 5.137 | 0 | 0.204 | 4.315
CE | Solar | 32 | STRI_P | 6.191 | 0 | 0.246 | 5.201
CE | Solar | 32 | SUND_1 | 42.994 | 0 | 1.711 | 36.115
CE | Solar | 32 | SWAN_1 | 100.348 | 0 | 3.994 | 84.292
CE | Solar | 32 | TARL_P | 4.019 | 0 | 0.16 | 3.376
CE | Solar | 32 | TAUN1 | 51.79 | 0 | 2.061 | 43.504
CE | Solar | 32 | TAYN_P | 4.168 | 0 | 0.166 | 3.501
CE | Solar | 32 | TELR | 2.032 | 0 | 0.081 | 1.707
CE | Solar | 32 | TEMP_3 | 28.103 | 0 | 1.119 | 23.607
CE | Solar | 32 | THOM_6 | 59.802 | 0 | 2.38 | 50.233
CE | Solar | 32 | THSO_P | 3.765 | 0 | 0.15 | 3.163
CE | Solar | 32 | THUR_6 | 67.202 | 0 | 2.675 | 56.45
CE | Solar | 32 | TILBB_1 | 28.795 | 0 | 1.146 | 24.188
CE | Solar | 32 | TONG | 6.886 | 0 | 0.274 | 5.784
CE | Solar | 32 | TOTT_1 | 7.596 | 0 | 0.302 | 6.381
CE | Solar | 32 | TRAW_1 | 20.434 | 0 | 0.813 | 17.164
CE | Solar | 32 | TUMB_P | 2.225 | 0 | 0.089 | 1.869
CE | Solar | 32 | TYNE_2 | 40.287 | 0 | 1.603 | 33.841
CE | Solar | 32 | UPPB_1 | 14.257 | 0 | 0.567 | 11.976
CE | Solar | 32 | UPPB_3 | 36.021 | 0 | 1.434 | 30.258
CE | Solar | 32 | USKM_1 | 59.175 | 0 | 2.355 | 49.707
CE | Solar | 32 | WABO | 27.187 | 0 | 1.082 | 22.837
CE | Solar | 32 | WALH_1 | 128.66 | 0 | 5.121 | 108.075
CE | Solar | 32 | WALP_B | 110.929 | 0 | 4.415 | 93.181
CE | Solar | 32 | WARL_1 | 17.266 | 0 | 0.687 | 14.503
CE | Solar | 32 | WASF_1 | 27.122 | 0 | 1.079 | 22.782
CE | Solar | 32 | WATFS_1 | 22.188 | 0 | 0.883 | 18.638
CE | Solar | 32 | WBOL_6 | 16.966 | 0 | 0.675 | 14.252
CE | Solar | 32 | WBUR_1 | 95.359 | 0 | 3.795 | 80.101
CE | Solar | 32 | WFIE | 3.527 | 0 | 0.14 | 2.963
CE | Solar | 32 | WGEO | 0.207 | 0 | 0.008 | 0.174
CE | Solar | 32 | WHAM_1 | 9.64 | 0 | 0.384 | 8.097
CE | Solar | 32 | WHGA_1 | 56.575 | 0 | 2.252 | 47.523
CE | Solar | 32 | WHHO | 2.536 | 0 | 0.101 | 2.13
CE | Solar | 32 | WIBA_3 | 6.45 | 0 | 0.257 | 5.418
CE | Solar | 32 | WIEN_1 | 14.994 | 0 | 0.597 | 12.595
CE | Solar | 32 | WILL_1 | 83.582 | 0 | 3.327 | 70.209
CE | Solar | 32 | WIMBN1 | 0.791 | 0 | 0.031 | 0.664
CE | Solar | 32 | WIMBS1 | 17.575 | 0 | 0.699 | 14.763
CE | Solar | 32 | WIOW_P | 2.819 | 0 | 0.112 | 2.368
CE | Solar | 32 | WISD_1 | 3.158 | 0 | 0.126 | 2.653
CE | Solar | 32 | WISD_6 | 1.839 | 0 | 0.073 | 1.545
CE | Solar | 32 | WISH | 7.809 | 0 | 0.311 | 6.559
CE | Solar | 32 | WMEL_1 | 53.604 | 0 | 2.133 | 45.027
CE | Solar | 32 | WOHI_P | 7.15 | 0 | 0.285 | 6.006
CE | Solar | 32 | WTHU31 | 7.973 | 0 | 0.317 | 6.697
CE | Solar | 32 | WWEY_1 | 48.046 | 0 | 1.912 | 40.358
CE | Solar | 32 | WYLF_1 | 7.702 | 0 | 0.307 | 6.469
CE | Solar | 32 | WYMOM_1 | 34.561 | 0 | 1.376 | 29.031
CE | Solar | 33 | ABHA1 | 106.229 | 0 | 4.228 | 89.232
CE | Solar | 33 | ABTH_1 | 18.454 | 0 | 0.734 | 15.501
CE | Solar | 33 | ACTL_2 | 7.661 | 0 | 0.305 | 6.435
CE | Solar | 33 | ALNE_P | 4.227 | 0 | 0.168 | 3.551
CE | Solar | 33 | ALVE1 | 99.32 | 0 | 3.953 | 83.429
CE | Solar | 33 | ARBR_P | 12.848 | 0 | 0.511 | 10.793
CE | Solar | 33 | ARDK_P | 0.78 | 0 | 0.031 | 0.656
CE | Solar | 33 | ARMO_P | 3.541 | 0 | 0.141 | 2.974
CE | Solar | 33 | AXMI1 | 64.877 | 0 | 2.582 | 54.496
CE | Solar | 33 | AYRR | 4.759 | 0 | 0.189 | 3.998
CE | Solar | 33 | BAGA | 6.422 | 0 | 0.256 | 5.394
CE | Solar | 33 | BAIN | 3.388 | 0 | 0.135 | 2.846
CE | Solar | 33 | BARKC1 | 17.961 | 0 | 0.715 | 15.087
CE | Solar | 33 | BARKW3 | 9.928 | 0 | 0.395 | 8.34
CE | Solar | 33 | BEAU_P | 6.904 | 0 | 0.275 | 5.799
CE | Solar | 33 | BEDDT1 | 23.244 | 0 | 0.925 | 19.525
CE | Solar | 33 | BEDD_1 | 35.631 | 0 | 1.418 | 29.93
CE | Solar | 33 | BERB_P | 4.869 | 0 | 0.194 | 4.09
CE | Solar | 33 | BERW | 13.405 | 0 | 0.534 | 11.26
CE | Solar | 33 | BESW_1 | 54.841 | 0 | 2.183 | 46.066
CE | Solar | 33 | BICF_1 | 168.579 | 0 | 6.709 | 141.606
CE | Solar | 33 | BIRK_1 | 23.587 | 0 | 0.939 | 19.813
CE | Solar | 33 | BISW_1 | 58.204 | 0 | 2.317 | 48.891
CE | Solar | 33 | BLYTH132 | 45.07 | 0 | 1.794 | 37.859
CE | Solar | 33 | BOAG_P | 4.527 | 0 | 0.18 | 3.803
CE | Solar | 33 | BOLN_1 | 154.021 | 0 | 6.13 | 129.378
CE | Solar | 33 | BONN | 7.778 | 0 | 0.31 | 6.534
CE | Solar | 33 | BOTW_1 | 65.178 | 0 | 2.594 | 54.749
CE | Solar | 33 | BRAC_P | 3.188 | 0 | 0.127 | 2.678
CE | Solar | 33 | BRAI_1 | 112.074 | 0 | 4.461 | 94.142
CE | Solar | 33 | BRAP | 1.795 | 0 | 0.071 | 1.508
CE | Solar | 33 | BRAW_1 | 46.687 | 0 | 1.858 | 39.217
CE | Solar | 33 | BRED_1 | 46.186 | 0 | 1.838 | 38.796
CE | Solar | 33 | BRID_P | 13.527 | 0 | 0.538 | 11.363
CE | Solar | 33 | BRIM_1 | 14.697 | 0 | 0.585 | 12.345
CE | Solar | 33 | BRLE_1 | 78.683 | 0 | 3.132 | 66.094
CE | Solar | 33 | BROA_P | 4.284 | 0 | 0.17 | 3.598
CE | Solar | 33 | BROR_P | 1.733 | 0 | 0.069 | 1.456
CE | Solar | 33 | BROX | 4.747 | 0 | 0.189 | 3.988
CE | Solar | 33 | BRWA1 | 77.523 | 0 | 3.085 | 65.119
CE | Solar | 33 | BUMU_P | 13.771 | 0 | 0.548 | 11.568
CE | Solar | 33 | BURM_1 | 122.485 | 0 | 4.875 | 102.888
CE | Solar | 33 | BUSH_1 | 46.331 | 0 | 1.844 | 38.918
CE | Solar | 33 | BUST_1 | 22.592 | 0 | 0.899 | 18.977
CE | Solar | 33 | CAAD_P | 1.714 | 0 | 0.068 | 1.44
CE | Solar | 33 | CAIF_P | 2.483 | 0 | 0.099 | 2.086
CE | Solar | 33 | CAMB_01 | 35.899 | 0 | 1.429 | 30.155
CE | Solar | 33 | CANTN1 | 28.824 | 0 | 1.147 | 24.212
CE | Solar | 33 | CAPEA1 | 25.069 | 0 | 0.998 | 21.058
CE | Solar | 33 | CARE_1 | 40.942 | 0 | 1.63 | 34.392
CE | Solar | 33 | CARR_1 | 51.56 | 0 | 2.052 | 43.31
CE | Solar | 33 | CASS_P | 0.08 | 0 | 0.003 | 0.067
CE | Solar | 33 | CATY | 1.866 | 0 | 0.074 | 1.567
CE | Solar | 33 | CELL_1 | 87.763 | 0 | 3.493 | 73.721
CE | Solar | 33 | CHAP | 27.366 | 0 | 1.089 | 22.988
CE | Solar | 33 | CHAR_P | 0.476 | 0 | 0.019 | 0.4
CE | Solar | 33 | CHAS | 0.313 | 0 | 0.012 | 0.263
CE | Solar | 33 | CHIC_1 | 58.688 | 0 | 2.336 | 49.298
CE | Solar | 33 | CHSI_1 | 27.223 | 0 | 1.083 | 22.867
CE | Solar | 33 | CHTE_1 | 90.536 | 0 | 3.603 | 76.05
CE | Solar | 33 | CITR_1 | 12.58 | 0 | 0.501 | 10.567
CE | Solar | 33 | CLAC_P | 0.064 | 0 | 0.003 | 0.054
CE | Solar | 33 | CLAY_P | 3.673 | 0 | 0.146 | 3.086
CE | Solar | 33 | CLT03 | 194.195 | 0 | 7.729 | 163.124
CE | Solar | 33 | CLYM | 8.039 | 0 | 0.32 | 6.753
CE | Solar | 33 | COAT | 2.503 | 0 | 0.1 | 2.102
CE | Solar | 33 | COCK | 9.658 | 0 | 0.384 | 8.112
CE | Solar | 33 | CONQA1 | 37.223 | 0 | 1.481 | 31.268
CE | Solar | 33 | COUA_P | 8.302 | 0 | 0.33 | 6.974
CE | Solar | 33 | COVE_1 | 65.317 | 0 | 2.6 | 54.867
CE | Solar | 33 | COWL_1 | 111.346 | 0 | 4.432 | 93.531
CE | Solar | 33 | COYL | 9.154 | 0 | 0.364 | 7.69
CE | Solar | 33 | CRAI_P | 0.637 | 0 | 0.025 | 0.535
CE | Solar | 33 | CREB_1 | 106.206 | 0 | 4.227 | 89.213
CE | Solar | 33 | CUMB | 6.163 | 0 | 0.245 | 5.177
CE | Solar | 33 | CUPA | 19.278 | 0 | 0.767 | 16.194
CE | Solar | 33 | DALM3 | 4.266 | 0 | 0.17 | 3.583
CE | Solar | 33 | DEVM | 1.848 | 0 | 0.074 | 1.552
CE | Solar | 33 | DEVO | 10.588 | 0 | 0.421 | 8.894
CE | Solar | 33 | DEWP | 0.287 | 0 | 0.011 | 0.241
CE | Solar | 33 | DOUN_P | 3.404 | 0 | 0.135 | 2.859
CE | Solar | 33 | DRAK_1 | 24.612 | 0 | 0.98 | 20.674
CE | Solar | 33 | DRUM | 4.87 | 0 | 0.194 | 4.091
CE | Solar | 33 | DUBE_P | 0.64 | 0 | 0.025 | 0.538
CE | Solar | 33 | DUDH_P | 1.004 | 0 | 0.04 | 0.843
CE | Solar | 33 | DUGR_P | 0.976 | 0 | 0.039 | 0.82
CE | Solar | 33 | DUNB | 6.814 | 0 | 0.271 | 5.724
CE | Solar | 33 | DUNF | 4.149 | 0 | 0.165 | 3.485
CE | Solar | 33 | DUNO_P | 1.871 | 0 | 0.074 | 1.572
CE | Solar | 33 | DYCE_P | 8.373 | 0 | 0.333 | 7.033
CE | Solar | 33 | EALI_6 | 12.321 | 0 | 0.49 | 10.35
CE | Solar | 33 | EASO_1 | 84.659 | 0 | 3.369 | 71.114
CE | Solar | 33 | ECCL | 17.082 | 0 | 0.68 | 14.349
CE | Solar | 33 | ECLA_1 | 73.798 | 0 | 2.937 | 61.99
CE | Solar | 33 | EERH | 8.681 | 0 | 0.345 | 7.292
CE | Solar | 33 | EKIL | 5.907 | 0 | 0.235 | 4.962
CE | Solar | 33 | ELDE | 2.267 | 0 | 0.09 | 1.904
CE | Solar | 33 | ELGI_P | 10.185 | 0 | 0.405 | 8.555
CE | Solar | 33 | ELLA_1 | 68.681 | 0 | 2.734 | 57.692
CE | Solar | 33 | ELST_1 | 17.778 | 0 | 0.708 | 14.933
CE | Solar | 33 | ENDE_1 | 120.591 | 0 | 4.8 | 101.296
CE | Solar | 33 | ERSK | 2.121 | 0 | 0.084 | 1.781
CE | Solar | 33 | EXET1 | 110.359 | 0 | 4.392 | 92.701
CE | Solar | 33 | FAUG_P | 0.167 | 0 | 0.007 | 0.141
CE | Solar | 33 | FAWL_1 | 45.738 | 0 | 1.82 | 38.42
CE | Solar | 33 | FECK_6 | 57.452 | 0 | 2.287 | 48.259
CE | Solar | 33 | FERRA2 | 14.165 | 0 | 0.564 | 11.898
CE | Solar | 33 | FERRB1 | 18.574 | 0 | 0.739 | 15.602
CE | Solar | 33 | FETT_P | 3.868 | 0 | 0.154 | 3.249
CE | Solar | 33 | FIDD_P | 2.931 | 0 | 0.117 | 2.462
CE | Solar | 33 | FIDF_1 | 39.2 | 0 | 1.56 | 32.928
CE | Solar | 33 | FINN | 0.011 | 0 | 0 | 0.009
CE | Solar | 33 | FLEE_1 | 74.493 | 0 | 2.965 | 62.574
CE | Solar | 33 | FOUR_1 | 19.377 | 0 | 0.771 | 16.276
CE | Solar | 33 | FROD_1 | 28.195 | 0 | 1.122 | 23.684
CE | Solar | 33 | FWIL_P | 1.649 | 0 | 0.066 | 1.385
CE | Solar | 33 | GALA | 9.434 | 0 | 0.375 | 7.924
CE | Solar | 33 | GIFF | 4.269 | 0 | 0.17 | 3.586
CE | Solar | 33 | GLEF_P | 3.53 | 0 | 0.14 | 2.965
CE | Solar | 33 | GLLU | 3.194 | 0 | 0.127 | 2.683
CE | Solar | 33 | GLNI | 1.228 | 0 | 0.049 | 1.031
CE | Solar | 33 | GLRO | 5.046 | 0 | 0.201 | 4.238
CE | Solar | 33 | GOVA | 1.457 | 0 | 0.058 | 1.224
CE | Solar | 33 | GREN_1 | 136.451 | 0 | 5.431 | 114.618
CE | Solar | 33 | GRIW_1 | 69.784 | 0 | 2.777 | 58.618
CE | Solar | 33 | GRUB_P | 0.554 | 0 | 0.022 | 0.466
CE | Solar | 33 | G_EXTRA_10 | 3.099 | 0 | 0.123 | 2.603
CE | Solar | 33 | G_EXTRA_11 | 1.76 | 0 | 0.07 | 1.479
CE | Solar | 33 | G_EXTRA_12 | 0.588 | 0 | 0.023 | 0.494
CE | Solar | 33 | G_EXTRA_2 | 14.207 | 0 | 0.565 | 11.934
CE | Solar | 33 | G_EXTRA_4 | 3.888 | 0 | 0.155 | 3.266
CE | Solar | 33 | G_EXTRA_5 | 0.656 | 0 | 0.026 | 0.551
CE | Solar | 33 | G_EXTRA_7 | 4.326 | 0 | 0.172 | 3.634
CE | Solar | 33 | G_EXTRA_8 | 5.051 | 0 | 0.201 | 4.242
CE | Solar | 33 | G_EXTRA_9 | 3.961 | 0 | 0.158 | 3.327
CE | Solar | 33 | HACK_1 | 8.435 | 0 | 0.336 | 7.085
CE | Solar | 33 | HACK_6 | 4.079 | 0 | 0.162 | 3.427
CE | Solar | 33 | HAGR | 1.034 | 0 | 0.041 | 0.868
CE | Solar | 33 | HAMHC1 | 24.699 | 0 | 0.983 | 20.748
CE | Solar | 33 | HARK_1 | 12.236 | 0 | 0.487 | 10.278
CE | Solar | 33 | HARM_6 | 11.32 | 0 | 0.451 | 9.508
CE | Solar | 33 | HAWI | 4.643 | 0 | 0.185 | 3.9
CE | Solar | 33 | HAWP_6 | 16.684 | 0 | 0.664 | 14.015
CE | Solar | 33 | HELE | 2.208 | 0 | 0.088 | 1.854
CE | Solar | 33 | HUER | 1.865 | 0 | 0.074 | 1.567
CE | Solar | 33 | HURS_1 | 34.956 | 0 | 1.391 | 29.363
CE | Solar | 33 | HUTT_1 | 14.435 | 0 | 0.574 | 12.125
CE | Solar | 33 | IMPK_1 | 13.325 | 0 | 0.53 | 11.193
CE | Solar | 33 | INDQ1 | 194.502 | 0 | 7.741 | 163.381
CE | Solar | 33 | INKE | 6.63 | 0 | 0.264 | 5.569
CE | Solar | 33 | INNE_P | 9.495 | 0 | 0.378 | 7.976
CE | Solar | 33 | IROA1 | 82.907 | 0 | 3.3 | 69.642
CE | Solar | 33 | IRONB1 | 96.732 | 0 | 3.85 | 81.255
CE | Solar | 33 | IVER_1 | 14.044 | 0 | 0.559 | 11.797
CE | Solar | 33 | IVER_6 | 9.772 | 0 | 0.389 | 8.208
CE | Solar | 33 | JOHN | 4.533 | 0 | 0.18 | 3.808
CE | Solar | 33 | JORD_3 | 7.456 | 0 | 0.297 | 6.263
CE | Solar | 33 | KAIM | 15.436 | 0 | 0.614 | 12.967
CE | Solar | 33 | KEAD_1 | 64.288 | 0 | 2.559 | 54.002
CE | Solar | 33 | KEAR_3 | 58.714 | 0 | 2.337 | 49.319
CE | Solar | 33 | KEIT_P | 2.459 | 0 | 0.098 | 2.066
CE | Solar | 33 | KEMS_1 | 34.853 | 0 | 1.387 | 29.277
CE | Solar | 33 | KIBY_G | 18.953 | 0 | 0.754 | 15.921
CE | Solar | 33 | KIER | 7.187 | 0 | 0.286 | 6.037
CE | Solar | 33 | KIIN_P | 0.874 | 0 | 0.035 | 0.734
CE | Solar | 33 | KILS | 1.761 | 0 | 0.07 | 1.479
CE | Solar | 33 | KILT | 8.006 | 0 | 0.319 | 6.725
CE | Solar | 33 | KILW | 3.806 | 0 | 0.151 | 3.197
CE | Solar | 33 | KINL_P | 0.162 | 0 | 0.006 | 0.136
CE | Solar | 33 | KINO_1 | 39.56 | 0 | 1.574 | 33.231
CE | Solar | 33 | KINT_P | 13.602 | 0 | 0.541 | 11.425
CE | Solar | 33 | KIRKB1 | 66.834 | 0 | 2.66 | 56.141
CE | Solar | 33 | KITW_1 | 38.365 | 0 | 1.527 | 32.227
CE | Solar | 33 | KNAR | 56.198 | 0 | 2.237 | 47.206
CE | Solar | 33 | LACK_6 | 41.484 | 0 | 1.651 | 34.847
CE | Solar | 33 | LAIR_P | 1.199 | 0 | 0.048 | 1.007
CE | Solar | 33 | LALE1SG003 | 10.853 | 0 | 0.432 | 9.117
CE | Solar | 33 | LAND1 | 140.116 | 0 | 5.577 | 117.698
CE | Solar | 33 | LEGA_1 | 75.345 | 0 | 2.999 | 63.29
CE | Solar | 33 | LEVE | 5.804 | 0 | 0.231 | 4.875
CE | Solar | 33 | LING | 8.827 | 0 | 0.351 | 7.415
CE | Solar | 33 | LINM | 14.588 | 0 | 0.581 | 12.254
CE | Solar | 33 | LISD_1 | 45.718 | 0 | 1.82 | 38.403
CE | Solar | 33 | LITT_C | 6.839 | 0 | 0.272 | 5.744
CE | Solar | 33 | LITT_J | 2.177 | 0 | 0.087 | 1.829
CE | Solar | 33 | LODR_6 | 4.345 | 0 | 0.173 | 3.649
CE | Solar | 33 | LOUD_H | 44.616 | 0 | 1.776 | 37.477
CE | Solar | 33 | LOVE_1 | 88.719 | 0 | 3.531 | 74.524
CE | Solar | 33 | LUNA_P | 8.589 | 0 | 0.342 | 7.215
CE | Solar | 33 | LYND_P | 5.773 | 0 | 0.23 | 4.849
CE | Solar | 33 | MACC_3 | 24.147 | 0 | 0.961 | 20.284
CE | Solar | 33 | MACD_P | 9.055 | 0 | 0.36 | 7.606
CE | Solar | 33 | MAGA_6 | 11.1 | 0 | 0.442 | 9.324
CE | Solar | 33 | MANN_1 | 110.857 | 0 | 4.412 | 93.12
CE | Solar | 33 | MAYB | 3.101 | 0 | 0.123 | 2.605
CE | Solar | 33 | MELK_1 | 92.684 | 0 | 3.689 | 77.855
CE | Solar | 33 | MILC_P | 8.226 | 0 | 0.327 | 6.91
CE | Solar | 33 | MILH_1 | 17.841 | 0 | 0.71 | 14.986
CE | Solar | 33 | MITY_1 | 69.856 | 0 | 2.78 | 58.679
CE | Solar | 33 | MYBS_P | 2.69 | 0 | 0.107 | 2.26
CE | Solar | 33 | NAIR_P | 4.061 | 0 | 0.162 | 3.411
CE | Solar | 33 | NEAR | 6.012 | 0 | 0.239 | 5.05
CE | Solar | 33 | NECE_1 | 56.675 | 0 | 2.256 | 47.607
CE | Solar | 33 | NEEP_3 | 21.546 | 0 | 0.858 | 18.099
CE | Solar | 33 | NETS | 3.322 | 0 | 0.132 | 2.791
CE | Solar | 33 | NEWX_6 | 11.887 | 0 | 0.473 | 9.985
CE | Solar | 33 | NFLE | 20.725 | 0 | 0.825 | 17.409
CE | Solar | 33 | NHYD_6 | 12.641 | 0 | 0.503 | 10.618
CE | Solar | 33 | NINF_1 | 73.382 | 0 | 2.921 | 61.641
CE | Solar | 33 | NORL_3 | 6.891 | 0 | 0.274 | 5.789
CE | Solar | 33 | NORT_1 | 46.693 | 0 | 1.858 | 39.222
CE | Solar | 33 | NURS_1 | 92.452 | 0 | 3.68 | 77.66
CE | Solar | 33 | OCKH_1 | 12.82 | 0 | 0.51 | 10.769
CE | Solar | 33 | OFFE_3 | 46.528 | 0 | 1.852 | 39.083
CE | Solar | 33 | OLDB_1 | 15.062 | 0 | 0.599 | 12.652
CE | Solar | 33 | ORMO | 45.777 | 0 | 1.822 | 38.453
CE | Solar | 33 | ORRI_P | 0.624 | 0 | 0.025 | 0.524
CE | Solar | 33 | OSBA_1 | 42.486 | 0 | 1.691 | 35.688
CE | Solar | 33 | PADIB1 | 70.99 | 0 | 2.825 | 59.632
CE | Solar | 33 | PAIS | 3.817 | 0 | 0.152 | 3.206
CE | Solar | 33 | PART | 0.522 | 0 | 0.021 | 0.438
CE | Solar | 33 | PEHG_P | 8.115 | 0 | 0.323 | 6.817
CE | Solar | 33 | PELH_1 | 55.694 | 0 | 2.217 | 46.783
CE | Solar | 33 | PEMB_1 | 58.696 | 0 | 2.336 | 49.304
CE | Solar | 33 | PENN_1 | 18.033 | 0 | 0.718 | 15.148
CE | Solar | 33 | PENT_1 | 27.872 | 0 | 1.109 | 23.412
CE | Solar | 33 | PENW_1 | 53.158 | 0 | 2.116 | 44.653
CE | Solar | 33 | PERS_P | 1.768 | 0 | 0.07 | 1.485
CE | Solar | 33 | PITS_3 | 2.433 | 0 | 0.097 | 2.044
CE | Solar | 33 | POOB | 9.15 | 0 | 0.364 | 7.686
CE | Solar | 33 | POPP_3 | 37.611 | 0 | 1.497 | 31.593
CE | Solar | 33 | PORA_P | 3.484 | 0 | 0.139 | 2.926
CE | Solar | 33 | PORD | 3.25 | 0 | 0.129 | 2.73
CE | Solar | 33 | PYLE_1 | 28.724 | 0 | 1.143 | 24.128
CE | Solar | 33 | RAIN_1 | 42.816 | 0 | 1.704 | 35.966
CE | Solar | 33 | RANN_P | 0.484 | 0 | 0.019 | 0.407
CE | Solar | 33 | RASS_1 | 84.91 | 0 | 3.379 | 71.325
CE | Solar | 33 | RATS_1 | 101.828 | 0 | 4.053 | 85.535
CE | Solar | 33 | RAYL_1 | 52.395 | 0 | 2.085 | 44.011
CE | Solar | 33 | REBR_3 | 12.232 | 0 | 0.487 | 10.275
CE | Solar | 33 | REDH | 4.147 | 0 | 0.165 | 3.483
CE | Solar | 33 | RICH1 | 40.891 | 0 | 1.627 | 34.348
CE | Solar | 33 | ROCH_1 | 25.034 | 0 | 0.996 | 21.029
CE | Solar | 33 | RRIG | 31.913 | 0 | 1.27 | 26.807
CE | Solar | 33 | RUGEB1 | 30.939 | 0 | 1.231 | 25.989
CE | Solar | 33 | RYEH_1 | 27.437 | 0 | 1.092 | 23.047
CE | Solar | 33 | SALH_1 | 25.121 | 0 | 1 | 21.101
CE | Solar | 33 | SALL1 | 252.193 | 0 | 10.037 | 211.842
CE | Solar | 33 | SALT_1 | 26.35 | 0 | 1.049 | 22.134
CE | Solar | 33 | SASA | 28.993 | 0 | 1.154 | 24.354
CE | Solar | 33 | SBAR | 93.896 | 0 | 3.737 | 78.872
CE | Solar | 33 | SEAB1 | 108.057 | 0 | 4.301 | 90.768
CE | Solar | 33 | SELL_1 | 44.855 | 0 | 1.785 | 37.679
CE | Solar | 33 | SFIL_P | 1.839 | 0 | 0.073 | 1.544
CE | Solar | 33 | SHEC_3 | 8.47 | 0 | 0.337 | 7.115
CE | Solar | 33 | SHIN_P | 0.561 | 0 | 0.022 | 0.471
CE | Solar | 33 | SHRU | 1.32 | 0 | 0.053 | 1.109
CE | Solar | 33 | SHRW_1 | 73.993 | 0 | 2.945 | 62.154
CE | Solar | 33 | SIGH | 5.701 | 0 | 0.227 | 4.789
CE | Solar | 33 | SJOW_1 | 3.347 | 0 | 0.133 | 2.812
CE | Solar | 33 | SKLGB1 | 59.088 | 0 | 2.352 | 49.634
CE | Solar | 33 | SLOY_P | 0.232 | 0 | 0.009 | 0.194
CE | Solar | 33 | SMAN_1 | 51.901 | 0 | 2.066 | 43.597
CE | Solar | 33 | SPAV | 1.967 | 0 | 0.078 | 1.653
CE | Solar | 33 | SPEN_1 | 66.847 | 0 | 2.66 | 56.151
CE | Solar | 33 | SSHI_3 | 28.414 | 0 | 1.131 | 23.867
CE | Solar | 33 | STAL_1 | 32.177 | 0 | 1.281 | 27.028
CE | Solar | 33 | STAY_1 | 80.841 | 0 | 3.217 | 67.906
CE | Solar | 33 | STEN_1 | 29.709 | 0 | 1.182 | 24.955
CE | Solar | 33 | STES_1 | 35.178 | 0 | 1.4 | 29.549
CE | Solar | 33 | STHA | 4.004 | 0 | 0.159 | 3.363
CE | Solar | 33 | STIR | 18.348 | 0 | 0.73 | 15.413
CE | Solar | 33 | STLE | 5.429 | 0 | 0.216 | 4.561
CE | Solar | 33 | STRI_P | 6.543 | 0 | 0.26 | 5.497
CE | Solar | 33 | SUND_1 | 45.439 | 0 | 1.808 | 38.169
CE | Solar | 33 | SWAN_1 | 106.054 | 0 | 4.221 | 89.085
CE | Solar | 33 | TARL_P | 4.247 | 0 | 0.169 | 3.568
CE | Solar | 33 | TAUN1 | 54.735 | 0 | 2.178 | 45.978
CE | Solar | 33 | TAYN_P | 4.405 | 0 | 0.175 | 3.7
CE | Solar | 33 | TELR | 2.147 | 0 | 0.085 | 1.804
CE | Solar | 33 | TEMP_3 | 29.701 | 0 | 1.182 | 24.949
CE | Solar | 33 | THOM_6 | 63.202 | 0 | 2.515 | 53.09
CE | Solar | 33 | THSO_P | 3.979 | 0 | 0.158 | 3.343
CE | Solar | 33 | THUR_6 | 71.023 | 0 | 2.827 | 59.659
CE | Solar | 33 | TILBB_1 | 30.433 | 0 | 1.211 | 25.564
CE | Solar | 33 | TONG | 7.277 | 0 | 0.29 | 6.113
CE | Solar | 33 | TOTT_1 | 8.028 | 0 | 0.32 | 6.743
CE | Solar | 33 | TRAW_1 | 21.596 | 0 | 0.86 | 18.14
CE | Solar | 33 | TUMB_P | 2.352 | 0 | 0.094 | 1.976
CE | Solar | 33 | TYNE_2 | 42.578 | 0 | 1.695 | 35.765
CE | Solar | 33 | UPPB_1 | 15.068 | 0 | 0.6 | 12.657
CE | Solar | 33 | UPPB_3 | 38.07 | 0 | 1.515 | 31.979
CE | Solar | 33 | USKM_1 | 62.54 | 0 | 2.489 | 52.534
CE | Solar | 33 | WABO | 28.733 | 0 | 1.144 | 24.136
CE | Solar | 33 | WALH_1 | 135.976 | 0 | 5.412 | 114.22
CE | Solar | 33 | WALP_B | 117.237 | 0 | 4.666 | 98.479
CE | Solar | 33 | WARL_1 | 18.247 | 0 | 0.726 | 15.328
CE | Solar | 33 | WASF_1 | 28.664 | 0 | 1.141 | 24.078
CE | Solar | 33 | WATFS_1 | 23.45 | 0 | 0.933 | 19.698
CE | Solar | 33 | WBOL_6 | 17.931 | 0 | 0.714 | 15.062
CE | Solar | 33 | WBUR_1 | 100.781 | 0 | 4.011 | 84.656
CE | Solar | 33 | WFIE | 3.728 | 0 | 0.148 | 3.131
CE | Solar | 33 | WGEO | 0.219 | 0 | 0.009 | 0.184
CE | Solar | 33 | WHAM_1 | 10.188 | 0 | 0.405 | 8.558
CE | Solar | 33 | WHGA_1 | 59.792 | 0 | 2.38 | 50.225
CE | Solar | 33 | WHHO | 2.68 | 0 | 0.107 | 2.251
CE | Solar | 33 | WIBA_3 | 6.817 | 0 | 0.271 | 5.726
CE | Solar | 33 | WIEN_1 | 15.847 | 0 | 0.631 | 13.311
CE | Solar | 33 | WILL_1 | 88.334 | 0 | 3.516 | 74.201
CE | Solar | 33 | WIMBN1 | 0.836 | 0 | 0.033 | 0.702
CE | Solar | 33 | WIMBS1 | 18.574 | 0 | 0.739 | 15.602
CE | Solar | 33 | WIOW_P | 2.979 | 0 | 0.119 | 2.503
CE | Solar | 33 | WISD_1 | 3.338 | 0 | 0.133 | 2.804
CE | Solar | 33 | WISD_6 | 1.944 | 0 | 0.077 | 1.633
CE | Solar | 33 | WISH | 8.253 | 0 | 0.328 | 6.932
CE | Solar | 33 | WMEL_1 | 56.652 | 0 | 2.255 | 47.588
CE | Solar | 33 | WOHI_P | 7.557 | 0 | 0.301 | 6.348
CE | Solar | 33 | WTHU31 | 8.427 | 0 | 0.335 | 7.078
CE | Solar | 33 | WWEY_1 | 50.778 | 0 | 2.021 | 42.653
CE | Solar | 33 | WYLF_1 | 8.14 | 0 | 0.324 | 6.837
CE | Solar | 33 | WYMOM_1 | 36.526 | 0 | 1.454 | 30.682
CE | Solar | 34 | ABHA1 | 112.059 | 0 | 4.46 | 94.13
CE | Solar | 34 | ABTH_1 | 19.467 | 0 | 0.775 | 16.352
CE | Solar | 34 | ACTL_2 | 8.081 | 0 | 0.322 | 6.788
CE | Solar | 34 | ALNE_P | 4.459 | 0 | 0.177 | 3.746
CE | Solar | 34 | ALVE1 | 104.772 | 0 | 4.17 | 88.009
CE | Solar | 34 | ARBR_P | 13.554 | 0 | 0.539 | 11.385
CE | Solar | 34 | ARDK_P | 0.823 | 0 | 0.033 | 0.692
CE | Solar | 34 | ARMO_P | 3.735 | 0 | 0.149 | 3.138
CE | Solar | 34 | AXMI1 | 68.438 | 0 | 2.724 | 57.488
CE | Solar | 34 | AYRR | 5.021 | 0 | 0.2 | 4.217
CE | Solar | 34 | BAGA | 6.774 | 0 | 0.27 | 5.69
CE | Solar | 34 | BAIN | 3.574 | 0 | 0.142 | 3.002
CE | Solar | 34 | BARKC1 | 18.947 | 0 | 0.754 | 15.915
CE | Solar | 34 | BARKW3 | 10.473 | 0 | 0.417 | 8.798
CE | Solar | 34 | BEAU_P | 7.283 | 0 | 0.29 | 6.118
CE | Solar | 34 | BEDDT1 | 24.52 | 0 | 0.976 | 20.597
CE | Solar | 34 | BEDD_1 | 37.587 | 0 | 1.496 | 31.573
CE | Solar | 34 | BERB_P | 5.137 | 0 | 0.204 | 4.315
CE | Solar | 34 | BERW | 14.141 | 0 | 0.563 | 11.879
CE | Solar | 34 | BESW_1 | 57.851 | 0 | 2.302 | 48.595
CE | Solar | 34 | BICF_1 | 177.832 | 0 | 7.078 | 149.379
CE | Solar | 34 | BIRK_1 | 24.882 | 0 | 0.99 | 20.901
CE | Solar | 34 | BISW_1 | 61.399 | 0 | 2.444 | 51.575
CE | Solar | 34 | BLYTH132 | 47.544 | 0 | 1.892 | 39.937
CE | Solar | 34 | BOAG_P | 4.776 | 0 | 0.19 | 4.012
CE | Solar | 34 | BOLN_1 | 162.475 | 0 | 6.467 | 136.479
CE | Solar | 34 | BONN | 8.205 | 0 | 0.327 | 6.892
CE | Solar | 34 | BOTW_1 | 68.755 | 0 | 2.736 | 57.754
CE | Solar | 34 | BRAC_P | 3.363 | 0 | 0.134 | 2.825
CE | Solar | 34 | BRAI_1 | 118.225 | 0 | 4.705 | 99.309
CE | Solar | 34 | BRAP | 1.893 | 0 | 0.075 | 1.59
CE | Solar | 34 | BRAW_1 | 49.25 | 0 | 1.96 | 41.37
CE | Solar | 34 | BRED_1 | 48.721 | 0 | 1.939 | 40.926
CE | Solar | 34 | BRID_P | 14.27 | 0 | 0.568 | 11.987
CE | Solar | 34 | BRIM_1 | 15.504 | 0 | 0.617 | 13.023
CE | Solar | 34 | BRLE_1 | 83.002 | 0 | 3.303 | 69.722
CE | Solar | 34 | BROA_P | 4.519 | 0 | 0.18 | 3.796
CE | Solar | 34 | BROR_P | 1.828 | 0 | 0.073 | 1.536
CE | Solar | 34 | BROX | 5.008 | 0 | 0.199 | 4.206
CE | Solar | 34 | BRWA1 | 81.778 | 0 | 3.255 | 68.694
CE | Solar | 34 | BUMU_P | 14.527 | 0 | 0.578 | 12.203
CE | Solar | 34 | BURM_1 | 129.209 | 0 | 5.142 | 108.535
CE | Solar | 34 | BUSH_1 | 48.874 | 0 | 1.945 | 41.054
CE | Solar | 34 | BUST_1 | 23.832 | 0 | 0.948 | 20.019
CE | Solar | 34 | CAAD_P | 1.808 | 0 | 0.072 | 1.519
CE | Solar | 34 | CAIF_P | 2.619 | 0 | 0.104 | 2.2
CE | Solar | 34 | CAMB_01 | 37.869 | 0 | 1.507 | 31.81
CE | Solar | 34 | CANTN1 | 30.406 | 0 | 1.21 | 25.541
CE | Solar | 34 | CAPEA1 | 26.445 | 0 | 1.053 | 22.214
CE | Solar | 34 | CARE_1 | 43.19 | 0 | 1.719 | 36.279
CE | Solar | 34 | CARR_1 | 54.39 | 0 | 2.165 | 45.688
CE | Solar | 34 | CASS_P | 0.085 | 0 | 0.003 | 0.071
CE | Solar | 34 | CATY | 1.968 | 0 | 0.078 | 1.653
CE | Solar | 34 | CELL_1 | 92.581 | 0 | 3.685 | 77.768
CE | Solar | 34 | CHAP | 28.868 | 0 | 1.149 | 24.249
CE | Solar | 34 | CHAR_P | 0.502 | 0 | 0.02 | 0.422
CE | Solar | 34 | CHAS | 0.33 | 0 | 0.013 | 0.277
CE | Solar | 34 | CHIC_1 | 61.91 | 0 | 2.464 | 52.004
CE | Solar | 34 | CHSI_1 | 28.717 | 0 | 1.143 | 24.123
CE | Solar | 34 | CHTE_1 | 95.505 | 0 | 3.801 | 80.224
CE | Solar | 34 | CITR_1 | 13.271 | 0 | 0.528 | 11.147
CE | Solar | 34 | CLAC_P | 0.068 | 0 | 0.003 | 0.057
CE | Solar | 34 | CLAY_P | 3.875 | 0 | 0.154 | 3.255
CE | Solar | 34 | CLT03 | 204.855 | 0 | 8.153 | 172.078
CE | Solar | 34 | CLYM | 8.48 | 0 | 0.338 | 7.123
CE | Solar | 34 | COAT | 2.64 | 0 | 0.105 | 2.218
CE | Solar | 34 | COCK | 10.188 | 0 | 0.405 | 8.558
CE | Solar | 34 | CONQA1 | 39.267 | 0 | 1.563 | 32.984
CE | Solar | 34 | COUA_P | 8.758 | 0 | 0.349 | 7.357
CE | Solar | 34 | COVE_1 | 68.903 | 0 | 2.742 | 57.878
CE | Solar | 34 | COWL_1 | 117.458 | 0 | 4.675 | 98.665
CE | Solar | 34 | COYL | 9.657 | 0 | 0.384 | 8.112
CE | Solar | 34 | CRAI_P | 0.672 | 0 | 0.027 | 0.565
CE | Solar | 34 | CREB_1 | 112.035 | 0 | 4.459 | 94.11
CE | Solar | 34 | CUMB | 6.502 | 0 | 0.259 | 5.461
CE | Solar | 34 | CUPA | 20.337 | 0 | 0.809 | 17.083
CE | Solar | 34 | DALM3 | 4.5 | 0 | 0.179 | 3.78
CE | Solar | 34 | DEVM | 1.949 | 0 | 0.078 | 1.637
CE | Solar | 34 | DEVO | 11.169 | 0 | 0.445 | 9.382
CE | Solar | 34 | DEWP | 0.303 | 0 | 0.012 | 0.255
CE | Solar | 34 | DOUN_P | 3.591 | 0 | 0.143 | 3.016
CE | Solar | 34 | DRAK_1 | 25.963 | 0 | 1.033 | 21.809
CE | Solar | 34 | DRUM | 5.137 | 0 | 0.204 | 4.315
CE | Solar | 34 | DUBE_P | 0.675 | 0 | 0.027 | 0.567
CE | Solar | 34 | DUDH_P | 1.059 | 0 | 0.042 | 0.889
CE | Solar | 34 | DUGR_P | 1.03 | 0 | 0.041 | 0.865
CE | Solar | 34 | DUNB | 7.188 | 0 | 0.286 | 6.038
CE | Solar | 34 | DUNF | 4.376 | 0 | 0.174 | 3.676
CE | Solar | 34 | DUNO_P | 1.974 | 0 | 0.079 | 1.658
CE | Solar | 34 | DYCE_P | 8.833 | 0 | 0.352 | 7.42
CE | Solar | 34 | EALI_6 | 12.998 | 0 | 0.517 | 10.918
CE | Solar | 34 | EASO_1 | 89.306 | 0 | 3.554 | 75.017
CE | Solar | 34 | ECCL | 18.019 | 0 | 0.717 | 15.136
CE | Solar | 34 | ECLA_1 | 77.849 | 0 | 3.098 | 65.393
CE | Solar | 34 | EERH | 9.157 | 0 | 0.364 | 7.692
CE | Solar | 34 | EKIL | 6.231 | 0 | 0.248 | 5.234
CE | Solar | 34 | ELDE | 2.392 | 0 | 0.095 | 2.009
CE | Solar | 34 | ELGI_P | 10.744 | 0 | 0.428 | 9.025
CE | Solar | 34 | ELLA_1 | 72.451 | 0 | 2.884 | 60.859
CE | Solar | 34 | ELST_1 | 18.754 | 0 | 0.746 | 15.753
CE | Solar | 34 | ENDE_1 | 127.21 | 0 | 5.063 | 106.856
CE | Solar | 34 | ERSK | 2.237 | 0 | 0.089 | 1.879
CE | Solar | 34 | EXET1 | 116.416 | 0 | 4.633 | 97.79
CE | Solar | 34 | FAUG_P | 0.177 | 0 | 0.007 | 0.148
CE | Solar | 34 | FAWL_1 | 48.248 | 0 | 1.92 | 40.529
CE | Solar | 34 | FECK_6 | 60.605 | 0 | 2.412 | 50.908
CE | Solar | 34 | FERRA2 | 14.942 | 0 | 0.595 | 12.551
CE | Solar | 34 | FERRB1 | 19.593 | 0 | 0.78 | 16.458
CE | Solar | 34 | FETT_P | 4.08 | 0 | 0.162 | 3.427
CE | Solar | 34 | FIDD_P | 3.092 | 0 | 0.123 | 2.597
CE | Solar | 34 | FIDF_1 | 41.352 | 0 | 1.646 | 34.736
CE | Solar | 34 | FINN | 0.011 | 0 | 0 | 0.009
CE | Solar | 34 | FLEE_1 | 78.582 | 0 | 3.128 | 66.009
CE | Solar | 34 | FOUR_1 | 20.44 | 0 | 0.814 | 17.17
CE | Solar | 34 | FROD_1 | 29.743 | 0 | 1.184 | 24.984
CE | Solar | 34 | FWIL_P | 1.739 | 0 | 0.069 | 1.461
CE | Solar | 34 | GALA | 9.951 | 0 | 0.396 | 8.359
CE | Solar | 34 | GIFF | 4.503 | 0 | 0.179 | 3.783
CE | Solar | 34 | GLEF_P | 3.724 | 0 | 0.148 | 3.128
CE | Solar | 34 | GLLU | 3.37 | 0 | 0.134 | 2.831
CE | Solar | 34 | GLNI | 1.295 | 0 | 0.052 | 1.088
CE | Solar | 34 | GLRO | 5.323 | 0 | 0.212 | 4.471
CE | Solar | 34 | GOVA | 1.537 | 0 | 0.061 | 1.291
CE | Solar | 34 | GREN_1 | 143.94 | 0 | 5.729 | 120.91
CE | Solar | 34 | GRIW_1 | 73.614 | 0 | 2.93 | 61.836
CE | Solar | 34 | GRUB_P | 0.585 | 0 | 0.023 | 0.491
CE | Solar | 34 | G_EXTRA_10 | 3.269 | 0 | 0.13 | 2.746
CE | Solar | 34 | G_EXTRA_11 | 1.857 | 0 | 0.074 | 1.56
CE | Solar | 34 | G_EXTRA_12 | 0.621 | 0 | 0.025 | 0.521
CE | Solar | 34 | G_EXTRA_2 | 14.987 | 0 | 0.596 | 12.589
CE | Solar | 34 | G_EXTRA_4 | 4.102 | 0 | 0.163 | 3.446
CE | Solar | 34 | G_EXTRA_5 | 0.692 | 0 | 0.028 | 0.582
CE | Solar | 34 | G_EXTRA_7 | 4.564 | 0 | 0.182 | 3.833
CE | Solar | 34 | G_EXTRA_8 | 5.328 | 0 | 0.212 | 4.475
CE | Solar | 34 | G_EXTRA_9 | 4.178 | 0 | 0.166 | 3.509
CE | Solar | 34 | HACK_1 | 8.898 | 0 | 0.354 | 7.474
CE | Solar | 34 | HACK_6 | 4.303 | 0 | 0.171 | 3.615
CE | Solar | 34 | HAGR | 1.091 | 0 | 0.043 | 0.916
CE | Solar | 34 | HAMHC1 | 26.055 | 0 | 1.037 | 21.886
CE | Solar | 34 | HARK_1 | 12.908 | 0 | 0.514 | 10.843
CE | Solar | 34 | HARM_6 | 11.941 | 0 | 0.475 | 10.03
CE | Solar | 34 | HAWI | 4.898 | 0 | 0.195 | 4.114
CE | Solar | 34 | HAWP_6 | 17.6 | 0 | 0.7 | 14.784
CE | Solar | 34 | HELE | 2.329 | 0 | 0.093 | 1.956
CE | Solar | 34 | HUER | 1.968 | 0 | 0.078 | 1.653
CE | Solar | 34 | HURS_1 | 36.874 | 0 | 1.468 | 30.975
CE | Solar | 34 | HUTT_1 | 15.227 | 0 | 0.606 | 12.791
CE | Solar | 34 | IMPK_1 | 14.056 | 0 | 0.559 | 11.807
CE | Solar | 34 | INDQ1 | 205.178 | 0 | 8.166 | 172.35
CE | Solar | 34 | INKE | 6.994 | 0 | 0.278 | 5.875
CE | Solar | 34 | INNE_P | 10.017 | 0 | 0.399 | 8.414
CE | Solar | 34 | IROA1 | 87.458 | 0 | 3.481 | 73.465
CE | Solar | 34 | IRONB1 | 102.041 | 0 | 4.061 | 85.715
CE | Solar | 34 | IVER_1 | 14.815 | 0 | 0.59 | 12.445
CE | Solar | 34 | IVER_6 | 10.308 | 0 | 0.41 | 8.659
CE | Solar | 34 | JOHN | 4.782 | 0 | 0.19 | 4.017
CE | Solar | 34 | JORD_3 | 7.866 | 0 | 0.313 | 6.607
CE | Solar | 34 | KAIM | 16.284 | 0 | 0.648 | 13.678
CE | Solar | 34 | KEAD_1 | 67.817 | 0 | 2.699 | 56.967
CE | Solar | 34 | KEAR_3 | 61.936 | 0 | 2.465 | 52.027
CE | Solar | 34 | KEIT_P | 2.594 | 0 | 0.103 | 2.179
CE | Solar | 34 | KEMS_1 | 36.766 | 0 | 1.463 | 30.884
CE | Solar | 34 | KIBY_G | 19.993 | 0 | 0.796 | 16.795
CE | Solar | 34 | KIER | 7.581 | 0 | 0.302 | 6.368
CE | Solar | 34 | KIIN_P | 0.922 | 0 | 0.037 | 0.774
CE | Solar | 34 | KILS | 1.857 | 0 | 0.074 | 1.56
CE | Solar | 34 | KILT | 8.446 | 0 | 0.336 | 7.094
CE | Solar | 34 | KILW | 4.015 | 0 | 0.16 | 3.373
CE | Solar | 34 | KINL_P | 0.171 | 0 | 0.007 | 0.144
CE | Solar | 34 | KINO_1 | 41.732 | 0 | 1.661 | 35.055
CE | Solar | 34 | KINT_P | 14.348 | 0 | 0.571 | 12.053
CE | Solar | 34 | KIRKB1 | 70.503 | 0 | 2.806 | 59.223
CE | Solar | 34 | KITW_1 | 40.471 | 0 | 1.611 | 33.995
CE | Solar | 34 | KNAR | 59.283 | 0 | 2.359 | 49.797
CE | Solar | 34 | LACK_6 | 43.761 | 0 | 1.742 | 36.759
CE | Solar | 34 | LAIR_P | 1.265 | 0 | 0.05 | 1.062
CE | Solar | 34 | LALE1SG003 | 11.449 | 0 | 0.456 | 9.617
CE | Solar | 34 | LAND1 | 147.807 | 0 | 5.883 | 124.158
CE | Solar | 34 | LEGA_1 | 79.48 | 0 | 3.163 | 66.764
CE | Solar | 34 | LEVE | 6.123 | 0 | 0.244 | 5.143
CE | Solar | 34 | LING | 9.312 | 0 | 0.371 | 7.822
CE | Solar | 34 | LINM | 15.389 | 0 | 0.612 | 12.927
CE | Solar | 34 | LISD_1 | 48.227 | 0 | 1.919 | 40.511
CE | Solar | 34 | LITT_C | 7.214 | 0 | 0.287 | 6.06
CE | Solar | 34 | LITT_J | 2.297 | 0 | 0.091 | 1.929
CE | Solar | 34 | LODR_6 | 4.583 | 0 | 0.182 | 3.85
CE | Solar | 34 | LOUD_H | 47.065 | 0 | 1.873 | 39.535
CE | Solar | 34 | LOVE_1 | 93.589 | 0 | 3.725 | 78.615
CE | Solar | 34 | LUNA_P | 9.061 | 0 | 0.361 | 7.611
CE | Solar | 34 | LYND_P | 6.09 | 0 | 0.242 | 5.115
CE | Solar | 34 | MACC_3 | 25.473 | 0 | 1.014 | 21.397
CE | Solar | 34 | MACD_P | 9.552 | 0 | 0.38 | 8.023
CE | Solar | 34 | MAGA_6 | 11.709 | 0 | 0.466 | 9.835
CE | Solar | 34 | MANN_1 | 116.942 | 0 | 4.654 | 98.231
CE | Solar | 34 | MAYB | 3.272 | 0 | 0.13 | 2.748
CE | Solar | 34 | MELK_1 | 97.772 | 0 | 3.891 | 82.128
CE | Solar | 34 | MILC_P | 8.677 | 0 | 0.345 | 7.289
CE | Solar | 34 | MILH_1 | 18.82 | 0 | 0.749 | 15.809
CE | Solar | 34 | MITY_1 | 73.691 | 0 | 2.933 | 61.9
CE | Solar | 34 | MYBS_P | 2.838 | 0 | 0.113 | 2.384
CE | Solar | 34 | NAIR_P | 4.284 | 0 | 0.17 | 3.598
CE | Solar | 34 | NEAR | 6.342 | 0 | 0.252 | 5.328
CE | Solar | 34 | NECE_1 | 59.785 | 0 | 2.379 | 50.22
CE | Solar | 34 | NEEP_3 | 22.729 | 0 | 0.905 | 19.092
CE | Solar | 34 | NETS | 3.505 | 0 | 0.139 | 2.944
CE | Solar | 34 | NEWX_6 | 12.54 | 0 | 0.499 | 10.533
CE | Solar | 34 | NFLE | 21.862 | 0 | 0.87 | 18.364
CE | Solar | 34 | NHYD_6 | 13.334 | 0 | 0.531 | 11.201
CE | Solar | 34 | NINF_1 | 77.41 | 0 | 3.081 | 65.025
CE | Solar | 34 | NORL_3 | 7.269 | 0 | 0.289 | 6.106
CE | Solar | 34 | NORT_1 | 49.256 | 0 | 1.96 | 41.375
CE | Solar | 34 | NURS_1 | 97.527 | 0 | 3.882 | 81.923
CE | Solar | 34 | OCKH_1 | 13.524 | 0 | 0.538 | 11.36
CE | Solar | 34 | OFFE_3 | 49.082 | 0 | 1.953 | 41.229
CE | Solar | 34 | OLDB_1 | 15.889 | 0 | 0.632 | 13.346
CE | Solar | 34 | ORMO | 48.29 | 0 | 1.922 | 40.563
CE | Solar | 34 | ORRI_P | 0.658 | 0 | 0.026 | 0.553
CE | Solar | 34 | OSBA_1 | 44.818 | 0 | 1.784 | 37.647
CE | Solar | 34 | PADIB1 | 74.887 | 0 | 2.981 | 62.905
CE | Solar | 34 | PAIS | 4.026 | 0 | 0.16 | 3.382
CE | Solar | 34 | PART | 0.551 | 0 | 0.022 | 0.463
CE | Solar | 34 | PEHG_P | 8.56 | 0 | 0.341 | 7.191
CE | Solar | 34 | PELH_1 | 58.751 | 0 | 2.338 | 49.351
CE | Solar | 34 | PEMB_1 | 61.917 | 0 | 2.464 | 52.011
CE | Solar | 34 | PENN_1 | 19.023 | 0 | 0.757 | 15.979
CE | Solar | 34 | PENT_1 | 29.402 | 0 | 1.17 | 24.697
CE | Solar | 34 | PENW_1 | 56.076 | 0 | 2.232 | 47.104
CE | Solar | 34 | PERS_P | 1.865 | 0 | 0.074 | 1.567
CE | Solar | 34 | PITS_3 | 2.566 | 0 | 0.102 | 2.156
CE | Solar | 34 | POOB | 9.652 | 0 | 0.384 | 8.107
CE | Solar | 34 | POPP_3 | 39.675 | 0 | 1.579 | 33.327
CE | Solar | 34 | PORA_P | 3.675 | 0 | 0.146 | 3.087
CE | Solar | 34 | PORD | 3.429 | 0 | 0.136 | 2.88
CE | Solar | 34 | PYLE_1 | 30.301 | 0 | 1.206 | 25.452
CE | Solar | 34 | RAIN_1 | 45.167 | 0 | 1.798 | 37.94
CE | Solar | 34 | RANN_P | 0.511 | 0 | 0.02 | 0.429
CE | Solar | 34 | RASS_1 | 89.571 | 0 | 3.565 | 75.24
CE | Solar | 34 | RATS_1 | 107.417 | 0 | 4.275 | 90.23
CE | Solar | 34 | RAYL_1 | 55.27 | 0 | 2.2 | 46.427
CE | Solar | 34 | REBR_3 | 12.904 | 0 | 0.514 | 10.839
CE | Solar | 34 | REDH | 4.374 | 0 | 0.174 | 3.674
CE | Solar | 34 | RICH1 | 43.135 | 0 | 1.717 | 36.234
CE | Solar | 34 | ROCH_1 | 26.408 | 0 | 1.051 | 22.183
CE | Solar | 34 | RRIG | 33.665 | 0 | 1.34 | 28.278
CE | Solar | 34 | RUGEB1 | 32.637 | 0 | 1.299 | 27.415
CE | Solar | 34 | RYEH_1 | 28.943 | 0 | 1.152 | 24.312
CE | Solar | 34 | SALH_1 | 26.499 | 0 | 1.055 | 22.26
CE | Solar | 34 | SALL1 | 266.036 | 0 | 10.588 | 223.47
CE | Solar | 34 | SALT_1 | 27.797 | 0 | 1.106 | 23.349
CE | Solar | 34 | SASA | 30.585 | 0 | 1.217 | 25.691
CE | Solar | 34 | SBAR | 99.05 | 0 | 3.942 | 83.202
CE | Solar | 34 | SEAB1 | 113.988 | 0 | 4.537 | 95.75
CE | Solar | 34 | SELL_1 | 47.318 | 0 | 1.883 | 39.747
CE | Solar | 34 | SFIL_P | 1.94 | 0 | 0.077 | 1.629
CE | Solar | 34 | SHEC_3 | 8.935 | 0 | 0.356 | 7.505
CE | Solar | 34 | SHIN_P | 0.592 | 0 | 0.024 | 0.497
CE | Solar | 34 | SHRU | 1.392 | 0 | 0.055 | 1.17
CE | Solar | 34 | SHRW_1 | 78.055 | 0 | 3.107 | 65.566
CE | Solar | 34 | SIGH | 6.014 | 0 | 0.239 | 5.051
CE | Solar | 34 | SJOW_1 | 3.531 | 0 | 0.141 | 2.966
CE | Solar | 34 | SKLGB1 | 62.331 | 0 | 2.481 | 52.358
CE | Solar | 34 | SLOY_P | 0.244 | 0 | 0.01 | 0.205
CE | Solar | 34 | SMAN_1 | 54.75 | 0 | 2.179 | 45.99
CE | Solar | 34 | SPAV | 2.075 | 0 | 0.083 | 1.743
CE | Solar | 34 | SPEN_1 | 70.516 | 0 | 2.807 | 59.233
CE | Solar | 34 | SSHI_3 | 29.973 | 0 | 1.193 | 25.178
CE | Solar | 34 | STAL_1 | 33.943 | 0 | 1.351 | 28.512
CE | Solar | 34 | STAY_1 | 85.278 | 0 | 3.394 | 71.634
CE | Solar | 34 | STEN_1 | 31.34 | 0 | 1.247 | 26.325
CE | Solar | 34 | STES_1 | 37.109 | 0 | 1.477 | 31.171
CE | Solar | 34 | STHA | 4.224 | 0 | 0.168 | 3.548
CE | Solar | 34 | STIR | 19.356 | 0 | 0.77 | 16.259
CE | Solar | 34 | STLE | 5.727 | 0 | 0.228 | 4.811
CE | Solar | 34 | STRI_P | 6.903 | 0 | 0.275 | 5.798
CE | Solar | 34 | SUND_1 | 47.933 | 0 | 1.908 | 40.264
CE | Solar | 34 | SWAN_1 | 111.875 | 0 | 4.453 | 93.975
CE | Solar | 34 | TARL_P | 4.48 | 0 | 0.178 | 3.764
CE | Solar | 34 | TAUN1 | 57.74 | 0 | 2.298 | 48.502
CE | Solar | 34 | TAYN_P | 4.646 | 0 | 0.185 | 3.903
CE | Solar | 34 | TELR | 2.265 | 0 | 0.09 | 1.903
CE | Solar | 34 | TEMP_3 | 31.332 | 0 | 1.247 | 26.319
CE | Solar | 34 | THOM_6 | 66.671 | 0 | 2.654 | 56.004
CE | Solar | 34 | THSO_P | 4.198 | 0 | 0.167 | 3.526
CE | Solar | 34 | THUR_6 | 74.922 | 0 | 2.982 | 62.934
CE | Solar | 34 | TILBB_1 | 32.103 | 0 | 1.278 | 26.967
CE | Solar | 34 | TONG | 7.677 | 0 | 0.306 | 6.448
CE | Solar | 34 | TOTT_1 | 8.469 | 0 | 0.337 | 7.114
CE | Solar | 34 | TRAW_1 | 22.781 | 0 | 0.907 | 19.136
CE | Solar | 34 | TUMB_P | 2.481 | 0 | 0.099 | 2.084
CE | Solar | 34 | TYNE_2 | 44.915 | 0 | 1.788 | 37.729
CE | Solar | 34 | UPPB_1 | 15.895 | 0 | 0.633 | 13.352
CE | Solar | 34 | UPPB_3 | 40.159 | 0 | 1.598 | 33.734
CE | Solar | 34 | USKM_1 | 65.973 | 0 | 2.626 | 55.417
CE | Solar | 34 | WABO | 30.31 | 0 | 1.206 | 25.461
CE | Solar | 34 | WALH_1 | 143.44 | 0 | 5.709 | 120.49
CE | Solar | 34 | WALP_B | 123.673 | 0 | 4.922 | 103.885
CE | Solar | 34 | WARL_1 | 19.249 | 0 | 0.766 | 16.169
CE | Solar | 34 | WASF_1 | 30.237 | 0 | 1.203 | 25.399
CE | Solar | 34 | WATFS_1 | 24.737 | 0 | 0.985 | 20.779
CE | Solar | 34 | WBOL_6 | 18.915 | 0 | 0.753 | 15.889
CE | Solar | 34 | WBUR_1 | 106.313 | 0 | 4.231 | 89.303
CE | Solar | 34 | WFIE | 3.932 | 0 | 0.157 | 3.303
CE | Solar | 34 | WGEO | 0.231 | 0 | 0.009 | 0.194
CE | Solar | 34 | WHAM_1 | 10.747 | 0 | 0.428 | 9.028
CE | Solar | 34 | WHGA_1 | 63.074 | 0 | 2.51 | 52.982
CE | Solar | 34 | WHHO | 2.827 | 0 | 0.113 | 2.375
CE | Solar | 34 | WIBA_3 | 7.191 | 0 | 0.286 | 6.041
CE | Solar | 34 | WIEN_1 | 16.717 | 0 | 0.665 | 14.042
CE | Solar | 34 | WILL_1 | 93.183 | 0 | 3.709 | 78.274
CE | Solar | 34 | WIMBN1 | 0.882 | 0 | 0.035 | 0.741
CE | Solar | 34 | WIMBS1 | 19.594 | 0 | 0.78 | 16.459
CE | Solar | 34 | WIOW_P | 3.143 | 0 | 0.125 | 2.64
CE | Solar | 34 | WISD_1 | 3.521 | 0 | 0.14 | 2.958
CE | Solar | 34 | WISD_6 | 2.051 | 0 | 0.082 | 1.723
CE | Solar | 34 | WISH | 8.706 | 0 | 0.346 | 7.313
CE | Solar | 34 | WMEL_1 | 59.762 | 0 | 2.379 | 50.2
CE | Solar | 34 | WOHI_P | 7.972 | 0 | 0.317 | 6.696
CE | Solar | 34 | WTHU31 | 8.889 | 0 | 0.354 | 7.467
CE | Solar | 34 | WWEY_1 | 53.565 | 0 | 2.132 | 44.995
CE | Solar | 34 | WYLF_1 | 8.586 | 0 | 0.342 | 7.213
CE | Solar | 34 | WYMOM_1 | 38.531 | 0 | 1.534 | 32.366
CE | Solar | 35 | ABHA1 | 118.001 | 0 | 4.696 | 99.121
CE | Solar | 35 | ABTH_1 | 20.499 | 0 | 0.816 | 17.219
CE | Solar | 35 | ACTL_2 | 8.51 | 0 | 0.339 | 7.148
CE | Solar | 35 | ALNE_P | 4.696 | 0 | 0.187 | 3.944
CE | Solar | 35 | ALVE1 | 110.327 | 0 | 4.391 | 92.675
CE | Solar | 35 | ARBR_P | 14.272 | 0 | 0.568 | 11.989
CE | Solar | 35 | ARDK_P | 0.867 | 0 | 0.035 | 0.728
CE | Solar | 35 | ARMO_P | 3.933 | 0 | 0.157 | 3.304
CE | Solar | 35 | AXMI1 | 72.066 | 0 | 2.868 | 60.536
CE | Solar | 35 | AYRR | 5.287 | 0 | 0.21 | 4.441
CE | Solar | 35 | BAGA | 7.133 | 0 | 0.284 | 5.992
CE | Solar | 35 | BAIN | 3.764 | 0 | 0.15 | 3.162
CE | Solar | 35 | BARKC1 | 19.951 | 0 | 0.794 | 16.759
CE | Solar | 35 | BARKW3 | 11.029 | 0 | 0.439 | 9.264
CE | Solar | 35 | BEAU_P | 7.669 | 0 | 0.305 | 6.442
CE | Solar | 35 | BEDDT1 | 25.82 | 0 | 1.028 | 21.689
CE | Solar | 35 | BEDD_1 | 39.58 | 0 | 1.575 | 33.247
CE | Solar | 35 | BERB_P | 5.409 | 0 | 0.215 | 4.543
CE | Solar | 35 | BERW | 14.891 | 0 | 0.593 | 12.508
CE | Solar | 35 | BESW_1 | 60.918 | 0 | 2.425 | 51.171
CE | Solar | 35 | BICF_1 | 187.261 | 0 | 7.453 | 157.299
CE | Solar | 35 | BIRK_1 | 26.201 | 0 | 1.043 | 22.009
CE | Solar | 35 | BISW_1 | 64.654 | 0 | 2.573 | 54.31
CE | Solar | 35 | BLYTH132 | 50.065 | 0 | 1.993 | 42.055
CE | Solar | 35 | BOAG_P | 5.029 | 0 | 0.2 | 4.224
CE | Solar | 35 | BOLN_1 | 171.09 | 0 | 6.809 | 143.716
CE | Solar | 35 | BONN | 8.64 | 0 | 0.344 | 7.258
CE | Solar | 35 | BOTW_1 | 72.401 | 0 | 2.882 | 60.817
CE | Solar | 35 | BRAC_P | 3.541 | 0 | 0.141 | 2.975
CE | Solar | 35 | BRAI_1 | 124.494 | 0 | 4.955 | 104.575
CE | Solar | 35 | BRAP | 1.994 | 0 | 0.079 | 1.675
CE | Solar | 35 | BRAW_1 | 51.861 | 0 | 2.064 | 43.563
CE | Solar | 35 | BRED_1 | 51.304 | 0 | 2.042 | 43.096
CE | Solar | 35 | BRID_P | 15.026 | 0 | 0.598 | 12.622
CE | Solar | 35 | BRIM_1 | 16.326 | 0 | 0.65 | 13.713
CE | Solar | 35 | BRLE_1 | 87.403 | 0 | 3.479 | 73.419
CE | Solar | 35 | BROA_P | 4.758 | 0 | 0.189 | 3.997
CE | Solar | 35 | BROR_P | 1.925 | 0 | 0.077 | 1.617
CE | Solar | 35 | BROX | 5.273 | 0 | 0.21 | 4.429
CE | Solar | 35 | BRWA1 | 86.114 | 0 | 3.427 | 72.336
CE | Solar | 35 | BUMU_P | 15.297 | 0 | 0.609 | 12.85
CE | Solar | 35 | BURM_1 | 136.059 | 0 | 5.415 | 114.29
CE | Solar | 35 | BUSH_1 | 51.465 | 0 | 2.048 | 43.231
CE | Solar | 35 | BUST_1 | 25.095 | 0 | 0.999 | 21.08
CE | Solar | 35 | CAAD_P | 1.904 | 0 | 0.076 | 1.6
CE | Solar | 35 | CAIF_P | 2.758 | 0 | 0.11 | 2.317
CE | Solar | 35 | CAMB_01 | 39.877 | 0 | 1.587 | 33.497
CE | Solar | 35 | CANTN1 | 32.018 | 0 | 1.274 | 26.895
CE | Solar | 35 | CAPEA1 | 27.848 | 0 | 1.108 | 23.392
CE | Solar | 35 | CARE_1 | 45.48 | 0 | 1.81 | 38.203
CE | Solar | 35 | CARR_1 | 57.274 | 0 | 2.28 | 48.11
CE | Solar | 35 | CASS_P | 0.089 | 0 | 0.004 | 0.075
CE | Solar | 35 | CATY | 2.073 | 0 | 0.082 | 1.741
CE | Solar | 35 | CELL_1 | 97.489 | 0 | 3.88 | 81.891
CE | Solar | 35 | CHAP | 30.399 | 0 | 1.21 | 25.535
CE | Solar | 35 | CHAR_P | 0.529 | 0 | 0.021 | 0.444
CE | Solar | 35 | CHAS | 0.348 | 0 | 0.014 | 0.292
CE | Solar | 35 | CHIC_1 | 65.192 | 0 | 2.595 | 54.761
CE | Solar | 35 | CHSI_1 | 30.24 | 0 | 1.204 | 25.402
CE | Solar | 35 | CHTE_1 | 100.569 | 0 | 4.003 | 84.478
CE | Solar | 35 | CITR_1 | 13.974 | 0 | 0.556 | 11.738
CE | Solar | 35 | CLAC_P | 0.072 | 0 | 0.003 | 0.06
CE | Solar | 35 | CLAY_P | 4.08 | 0 | 0.162 | 3.428
CE | Solar | 35 | CLT03 | 215.716 | 0 | 8.586 | 181.202
CE | Solar | 35 | CLYM | 8.93 | 0 | 0.355 | 7.501
CE | Solar | 35 | COAT | 2.78 | 0 | 0.111 | 2.335
CE | Solar | 35 | COCK | 10.728 | 0 | 0.427 | 9.011
CE | Solar | 35 | CONQA1 | 41.349 | 0 | 1.646 | 34.733
CE | Solar | 35 | COUA_P | 9.222 | 0 | 0.367 | 7.747
CE | Solar | 35 | COVE_1 | 72.556 | 0 | 2.888 | 60.947
CE | Solar | 35 | COWL_1 | 123.686 | 0 | 4.923 | 103.896
CE | Solar | 35 | COYL | 10.169 | 0 | 0.405 | 8.542
CE | Solar | 35 | CRAI_P | 0.708 | 0 | 0.028 | 0.595
CE | Solar | 35 | CREB_1 | 117.975 | 0 | 4.695 | 99.099
CE | Solar | 35 | CUMB | 6.846 | 0 | 0.272 | 5.751
CE | Solar | 35 | CUPA | 21.415 | 0 | 0.852 | 17.988
CE | Solar | 35 | DALM3 | 4.738 | 0 | 0.189 | 3.98
CE | Solar | 35 | DEVM | 2.052 | 0 | 0.082 | 1.724
CE | Solar | 35 | DEVO | 11.761 | 0 | 0.468 | 9.879
CE | Solar | 35 | DEWP | 0.319 | 0 | 0.013 | 0.268
CE | Solar | 35 | DOUN_P | 3.781 | 0 | 0.15 | 3.176
CE | Solar | 35 | DRAK_1 | 27.34 | 0 | 1.088 | 22.965
CE | Solar | 35 | DRUM | 5.41 | 0 | 0.215 | 4.544
CE | Solar | 35 | DUBE_P | 0.711 | 0 | 0.028 | 0.597
CE | Solar | 35 | DUDH_P | 1.115 | 0 | 0.044 | 0.936
CE | Solar | 35 | DUGR_P | 1.084 | 0 | 0.043 | 0.911
CE | Solar | 35 | DUNB | 7.569 | 0 | 0.301 | 6.358
CE | Solar | 35 | DUNF | 4.609 | 0 | 0.183 | 3.871
CE | Solar | 35 | DUNO_P | 2.078 | 0 | 0.083 | 1.746
CE | Solar | 35 | DYCE_P | 9.301 | 0 | 0.37 | 7.813
CE | Solar | 35 | EALI_6 | 13.687 | 0 | 0.545 | 11.497
CE | Solar | 35 | EASO_1 | 94.041 | 0 | 3.743 | 78.995
CE | Solar | 35 | ECCL | 18.975 | 0 | 0.755 | 15.939
CE | Solar | 35 | ECLA_1 | 81.976 | 0 | 3.263 | 68.86
CE | Solar | 35 | EERH | 9.643 | 0 | 0.384 | 8.1
CE | Solar | 35 | EKIL | 6.562 | 0 | 0.261 | 5.512
CE | Solar | 35 | ELDE | 2.519 | 0 | 0.1 | 2.116
CE | Solar | 35 | ELGI_P | 11.314 | 0 | 0.45 | 9.503
CE | Solar | 35 | ELLA_1 | 76.292 | 0 | 3.036 | 64.086
CE | Solar | 35 | ELST_1 | 19.748 | 0 | 0.786 | 16.588
CE | Solar | 35 | ENDE_1 | 133.955 | 0 | 5.331 | 112.522
CE | Solar | 35 | ERSK | 2.356 | 0 | 0.094 | 1.979
CE | Solar | 35 | EXET1 | 122.589 | 0 | 4.879 | 102.975
CE | Solar | 35 | FAUG_P | 0.186 | 0 | 0.007 | 0.156
CE | Solar | 35 | FAWL_1 | 50.806 | 0 | 2.022 | 42.677
CE | Solar | 35 | FECK_6 | 63.818 | 0 | 2.54 | 53.607
CE | Solar | 35 | FERRA2 | 15.734 | 0 | 0.626 | 13.217
CE | Solar | 35 | FERRB1 | 20.632 | 0 | 0.821 | 17.331
CE | Solar | 35 | FETT_P | 4.296 | 0 | 0.171 | 3.609
CE | Solar | 35 | FIDD_P | 3.256 | 0 | 0.13 | 2.735
CE | Solar | 35 | FIDF_1 | 43.545 | 0 | 1.733 | 36.578
CE | Solar | 35 | FINN | 0.012 | 0 | 0 | 0.01
CE | Solar | 35 | FLEE_1 | 82.749 | 0 | 3.293 | 69.509
CE | Solar | 35 | FOUR_1 | 21.524 | 0 | 0.857 | 18.08
CE | Solar | 35 | FROD_1 | 31.32 | 0 | 1.247 | 26.309
CE | Solar | 35 | FWIL_P | 1.831 | 0 | 0.073 | 1.538
CE | Solar | 35 | GALA | 10.479 | 0 | 0.417 | 8.802
CE | Solar | 35 | GIFF | 4.742 | 0 | 0.189 | 3.983
CE | Solar | 35 | GLEF_P | 3.921 | 0 | 0.156 | 3.294
CE | Solar | 35 | GLLU | 3.548 | 0 | 0.141 | 2.981
CE | Solar | 35 | GLNI | 1.364 | 0 | 0.054 | 1.146
CE | Solar | 35 | GLRO | 5.605 | 0 | 0.223 | 4.708
CE | Solar | 35 | GOVA | 1.619 | 0 | 0.064 | 1.36
CE | Solar | 35 | GREN_1 | 151.572 | 0 | 6.033 | 127.321
CE | Solar | 35 | GRIW_1 | 77.517 | 0 | 3.085 | 65.115
CE | Solar | 35 | GRUB_P | 0.616 | 0 | 0.025 | 0.517
CE | Solar | 35 | G_EXTRA_10 | 3.443 | 0 | 0.137 | 2.892
CE | Solar | 35 | G_EXTRA_11 | 1.955 | 0 | 0.078 | 1.642
CE | Solar | 35 | G_EXTRA_12 | 0.653 | 0 | 0.026 | 0.549
CE | Solar | 35 | G_EXTRA_2 | 15.782 | 0 | 0.628 | 13.257
CE | Solar | 35 | G_EXTRA_4 | 4.319 | 0 | 0.172 | 3.628
CE | Solar | 35 | G_EXTRA_5 | 0.729 | 0 | 0.029 | 0.612
CE | Solar | 35 | G_EXTRA_7 | 4.806 | 0 | 0.191 | 4.037
CE | Solar | 35 | G_EXTRA_8 | 5.61 | 0 | 0.223 | 4.713
CE | Solar | 35 | G_EXTRA_9 | 4.399 | 0 | 0.175 | 3.696
CE | Solar | 35 | HACK_1 | 9.37 | 0 | 0.373 | 7.871
CE | Solar | 35 | HACK_6 | 4.532 | 0 | 0.18 | 3.806
CE | Solar | 35 | HAGR | 1.148 | 0 | 0.046 | 0.965
CE | Solar | 35 | HAMHC1 | 27.437 | 0 | 1.092 | 23.047
CE | Solar | 35 | HARK_1 | 13.592 | 0 | 0.541 | 11.417
CE | Solar | 35 | HARM_6 | 12.574 | 0 | 0.5 | 10.562
CE | Solar | 35 | HAWI | 5.158 | 0 | 0.205 | 4.332
CE | Solar | 35 | HAWP_6 | 18.533 | 0 | 0.738 | 15.568
CE | Solar | 35 | HELE | 2.452 | 0 | 0.098 | 2.06
CE | Solar | 35 | HUER | 2.072 | 0 | 0.082 | 1.741
CE | Solar | 35 | HURS_1 | 38.83 | 0 | 1.545 | 32.617
CE | Solar | 35 | HUTT_1 | 16.034 | 0 | 0.638 | 13.469
CE | Solar | 35 | IMPK_1 | 14.801 | 0 | 0.589 | 12.433
CE | Solar | 35 | INDQ1 | 216.057 | 0 | 8.599 | 181.488
CE | Solar | 35 | INKE | 7.365 | 0 | 0.293 | 6.186
CE | Solar | 35 | INNE_P | 10.548 | 0 | 0.42 | 8.86
CE | Solar | 35 | IROA1 | 92.095 | 0 | 3.665 | 77.36
CE | Solar | 35 | IRONB1 | 107.452 | 0 | 4.277 | 90.259
CE | Solar | 35 | IVER_1 | 15.601 | 0 | 0.621 | 13.104
CE | Solar | 35 | IVER_6 | 10.854 | 0 | 0.432 | 9.118
CE | Solar | 35 | JOHN | 5.036 | 0 | 0.2 | 4.23
CE | Solar | 35 | JORD_3 | 8.283 | 0 | 0.33 | 6.957
CE | Solar | 35 | KAIM | 17.147 | 0 | 0.682 | 14.403
CE | Solar | 35 | KEAD_1 | 71.413 | 0 | 2.842 | 59.987
CE | Solar | 35 | KEAR_3 | 65.22 | 0 | 2.596 | 54.785
CE | Solar | 35 | KEIT_P | 2.732 | 0 | 0.109 | 2.295
CE | Solar | 35 | KEMS_1 | 38.716 | 0 | 1.541 | 32.521
CE | Solar | 35 | KIBY_G | 21.054 | 0 | 0.838 | 17.685
CE | Solar | 35 | KIER | 7.983 | 0 | 0.318 | 6.706
CE | Solar | 35 | KIIN_P | 0.971 | 0 | 0.039 | 0.815
CE | Solar | 35 | KILS | 1.956 | 0 | 0.078 | 1.643
CE | Solar | 35 | KILT | 8.893 | 0 | 0.354 | 7.47
CE | Solar | 35 | KILW | 4.228 | 0 | 0.168 | 3.552
CE | Solar | 35 | KINL_P | 0.18 | 0 | 0.007 | 0.151
CE | Solar | 35 | KINO_1 | 43.944 | 0 | 1.749 | 36.913
CE | Solar | 35 | KINT_P | 15.109 | 0 | 0.601 | 12.692
CE | Solar | 35 | KIRKB1 | 74.241 | 0 | 2.955 | 62.363
CE | Solar | 35 | KITW_1 | 42.617 | 0 | 1.696 | 35.798
CE | Solar | 35 | KNAR | 62.426 | 0 | 2.485 | 52.438
CE | Solar | 35 | LACK_6 | 46.081 | 0 | 1.834 | 38.708
CE | Solar | 35 | LAIR_P | 1.332 | 0 | 0.053 | 1.119
CE | Solar | 35 | LALE1SG003 | 12.056 | 0 | 0.48 | 10.127
CE | Solar | 35 | LAND1 | 155.644 | 0 | 6.195 | 130.741
CE | Solar | 35 | LEGA_1 | 83.695 | 0 | 3.331 | 70.303
CE | Solar | 35 | LEVE | 6.447 | 0 | 0.257 | 5.416
CE | Solar | 35 | LING | 9.806 | 0 | 0.39 | 8.237
CE | Solar | 35 | LINM | 16.205 | 0 | 0.645 | 13.612
CE | Solar | 35 | LISD_1 | 50.784 | 0 | 2.021 | 42.659
CE | Solar | 35 | LITT_C | 7.596 | 0 | 0.302 | 6.381
CE | Solar | 35 | LITT_J | 2.419 | 0 | 0.096 | 2.032
CE | Solar | 35 | LODR_6 | 4.826 | 0 | 0.192 | 4.054
CE | Solar | 35 | LOUD_H | 49.56 | 0 | 1.973 | 41.631
CE | Solar | 35 | LOVE_1 | 98.551 | 0 | 3.922 | 82.783
CE | Solar | 35 | LUNA_P | 9.541 | 0 | 0.38 | 8.015
CE | Solar | 35 | LYND_P | 6.413 | 0 | 0.255 | 5.387
CE | Solar | 35 | MACC_3 | 26.823 | 0 | 1.068 | 22.532
CE | Solar | 35 | MACD_P | 10.058 | 0 | 0.4 | 8.449
CE | Solar | 35 | MAGA_6 | 12.33 | 0 | 0.491 | 10.357
CE | Solar | 35 | MANN_1 | 123.142 | 0 | 4.901 | 103.439
CE | Solar | 35 | MAYB | 3.445 | 0 | 0.137 | 2.894
CE | Solar | 35 | MELK_1 | 102.956 | 0 | 4.098 | 86.483
CE | Solar | 35 | MILC_P | 9.137 | 0 | 0.364 | 7.675
CE | Solar | 35 | MILH_1 | 19.818 | 0 | 0.789 | 16.647
CE | Solar | 35 | MITY_1 | 77.598 | 0 | 3.088 | 65.182
CE | Solar | 35 | MYBS_P | 2.989 | 0 | 0.119 | 2.51
CE | Solar | 35 | NAIR_P | 4.511 | 0 | 0.18 | 3.789
CE | Solar | 35 | NEAR | 6.679 | 0 | 0.266 | 5.61
CE | Solar | 35 | NECE_1 | 62.955 | 0 | 2.506 | 52.882
CE | Solar | 35 | NEEP_3 | 23.934 | 0 | 0.953 | 20.104
CE | Solar | 35 | NETS | 3.691 | 0 | 0.147 | 3.1
CE | Solar | 35 | NEWX_6 | 13.205 | 0 | 0.526 | 11.092
CE | Solar | 35 | NFLE | 23.021 | 0 | 0.916 | 19.338
CE | Solar | 35 | NHYD_6 | 14.041 | 0 | 0.559 | 11.795
CE | Solar | 35 | NINF_1 | 81.515 | 0 | 3.244 | 68.472
CE | Solar | 35 | NORL_3 | 7.655 | 0 | 0.305 | 6.43
CE | Solar | 35 | NORT_1 | 51.867 | 0 | 2.064 | 43.569
CE | Solar | 35 | NURS_1 | 102.698 | 0 | 4.087 | 86.266
CE | Solar | 35 | OCKH_1 | 14.241 | 0 | 0.567 | 11.963
CE | Solar | 35 | OFFE_3 | 51.684 | 0 | 2.057 | 43.415
CE | Solar | 35 | OLDB_1 | 16.731 | 0 | 0.666 | 14.054
CE | Solar | 35 | ORMO | 50.85 | 0 | 2.024 | 42.714
CE | Solar | 35 | ORRI_P | 0.693 | 0 | 0.028 | 0.582
CE | Solar | 35 | OSBA_1 | 47.194 | 0 | 1.878 | 39.643
CE | Solar | 35 | PADIB1 | 78.858 | 0 | 3.139 | 66.24
CE | Solar | 35 | PAIS | 4.24 | 0 | 0.169 | 3.561
CE | Solar | 35 | PART | 0.58 | 0 | 0.023 | 0.487
CE | Solar | 35 | PEHG_P | 9.014 | 0 | 0.359 | 7.572
CE | Solar | 35 | PELH_1 | 61.866 | 0 | 2.462 | 51.967
CE | Solar | 35 | PEMB_1 | 65.2 | 0 | 2.595 | 54.768
CE | Solar | 35 | PENN_1 | 20.032 | 0 | 0.797 | 16.827
CE | Solar | 35 | PENT_1 | 30.961 | 0 | 1.232 | 26.007
CE | Solar | 35 | PENW_1 | 59.049 | 0 | 2.35 | 49.601
CE | Solar | 35 | PERS_P | 1.964 | 0 | 0.078 | 1.65
CE | Solar | 35 | PITS_3 | 2.702 | 0 | 0.108 | 2.27
CE | Solar | 35 | POOB | 10.164 | 0 | 0.405 | 8.537
CE | Solar | 35 | POPP_3 | 41.779 | 0 | 1.663 | 35.094
CE | Solar | 35 | PORA_P | 3.87 | 0 | 0.154 | 3.251
CE | Solar | 35 | PORD | 3.61 | 0 | 0.144 | 3.033
CE | Solar | 35 | PYLE_1 | 31.907 | 0 | 1.27 | 26.802
CE | Solar | 35 | RAIN_1 | 47.561 | 0 | 1.893 | 39.952
CE | Solar | 35 | RANN_P | 0.538 | 0 | 0.021 | 0.452
CE | Solar | 35 | RASS_1 | 94.32 | 0 | 3.754 | 79.229
CE | Solar | 35 | RATS_1 | 113.112 | 0 | 4.502 | 95.014
CE | Solar | 35 | RAYL_1 | 58.201 | 0 | 2.316 | 48.889
CE | Solar | 35 | REBR_3 | 13.588 | 0 | 0.541 | 11.414
CE | Solar | 35 | REDH | 4.606 | 0 | 0.183 | 3.869
CE | Solar | 35 | RICH1 | 45.423 | 0 | 1.808 | 38.155
CE | Solar | 35 | ROCH_1 | 27.808 | 0 | 1.107 | 23.359
CE | Solar | 35 | RRIG | 35.45 | 0 | 1.411 | 29.778
CE | Solar | 35 | RUGEB1 | 34.368 | 0 | 1.368 | 28.869
CE | Solar | 35 | RYEH_1 | 30.478 | 0 | 1.213 | 25.601
CE | Solar | 35 | SALH_1 | 27.904 | 0 | 1.111 | 23.44
CE | Solar | 35 | SALL1 | 280.141 | 0 | 11.15 | 235.319
CE | Solar | 35 | SALT_1 | 29.271 | 0 | 1.165 | 24.587
CE | Solar | 35 | SASA | 32.207 | 0 | 1.282 | 27.053
CE | Solar | 35 | SBAR | 104.301 | 0 | 4.151 | 87.613
CE | Solar | 35 | SEAB1 | 120.032 | 0 | 4.777 | 100.827
CE | Solar | 35 | SELL_1 | 49.826 | 0 | 1.983 | 41.854
CE | Solar | 35 | SFIL_P | 2.042 | 0 | 0.081 | 1.716
CE | Solar | 35 | SHEC_3 | 9.408 | 0 | 0.374 | 7.903
CE | Solar | 35 | SHIN_P | 0.623 | 0 | 0.025 | 0.523
CE | Solar | 35 | SHRU | 1.466 | 0 | 0.058 | 1.232
CE | Solar | 35 | SHRW_1 | 82.193 | 0 | 3.271 | 69.042
CE | Solar | 35 | SIGH | 6.332 | 0 | 0.252 | 5.319
CE | Solar | 35 | SJOW_1 | 3.718 | 0 | 0.148 | 3.123
CE | Solar | 35 | SKLGB1 | 65.636 | 0 | 2.612 | 55.134
CE | Solar | 35 | SLOY_P | 0.257 | 0 | 0.01 | 0.216
CE | Solar | 35 | SMAN_1 | 57.652 | 0 | 2.295 | 48.428
CE | Solar | 35 | SPAV | 2.185 | 0 | 0.087 | 1.836
CE | Solar | 35 | SPEN_1 | 74.255 | 0 | 2.955 | 62.374
CE | Solar | 35 | SSHI_3 | 31.563 | 0 | 1.256 | 26.513
CE | Solar | 35 | STAL_1 | 35.742 | 0 | 1.423 | 30.024
CE | Solar | 35 | STAY_1 | 89.8 | 0 | 3.574 | 75.432
CE | Solar | 35 | STEN_1 | 33.001 | 0 | 1.313 | 27.721
CE | Solar | 35 | STES_1 | 39.076 | 0 | 1.555 | 32.824
CE | Solar | 35 | STHA | 4.448 | 0 | 0.177 | 3.736
CE | Solar | 35 | STIR | 20.382 | 0 | 0.811 | 17.121
CE | Solar | 35 | STLE | 6.031 | 0 | 0.24 | 5.066
CE | Solar | 35 | STRI_P | 7.269 | 0 | 0.289 | 6.106
CE | Solar | 35 | SUND_1 | 50.475 | 0 | 2.009 | 42.399
CE | Solar | 35 | SWAN_1 | 117.807 | 0 | 4.689 | 98.958
CE | Solar | 35 | TARL_P | 4.718 | 0 | 0.188 | 3.963
CE | Solar | 35 | TAUN1 | 60.801 | 0 | 2.42 | 51.073
CE | Solar | 35 | TAYN_P | 4.893 | 0 | 0.195 | 4.11
CE | Solar | 35 | TELR | 2.385 | 0 | 0.095 | 2.004
CE | Solar | 35 | TEMP_3 | 32.993 | 0 | 1.313 | 27.714
CE | Solar | 35 | THOM_6 | 70.206 | 0 | 2.794 | 58.973
CE | Solar | 35 | THSO_P | 4.42 | 0 | 0.176 | 3.713
CE | Solar | 35 | THUR_6 | 78.894 | 0 | 3.14 | 66.271
CE | Solar | 35 | TILBB_1 | 33.805 | 0 | 1.345 | 28.397
CE | Solar | 35 | TONG | 8.084 | 0 | 0.322 | 6.79
CE | Solar | 35 | TOTT_1 | 8.918 | 0 | 0.355 | 7.491
CE | Solar | 35 | TRAW_1 | 23.989 | 0 | 0.955 | 20.151
CE | Solar | 35 | TUMB_P | 2.612 | 0 | 0.104 | 2.194
CE | Solar | 35 | TYNE_2 | 47.297 | 0 | 1.882 | 39.729
CE | Solar | 35 | UPPB_1 | 16.738 | 0 | 0.666 | 14.06
CE | Solar | 35 | UPPB_3 | 42.289 | 0 | 1.683 | 35.522
CE | Solar | 35 | USKM_1 | 69.471 | 0 | 2.765 | 58.356
CE | Solar | 35 | WABO | 31.917 | 0 | 1.27 | 26.811
CE | Solar | 35 | WALH_1 | 151.046 | 0 | 6.012 | 126.878
CE | Solar | 35 | WALP_B | 130.23 | 0 | 5.183 | 109.393
CE | Solar | 35 | WARL_1 | 20.27 | 0 | 0.807 | 17.026
CE | Solar | 35 | WASF_1 | 31.841 | 0 | 1.267 | 26.746
CE | Solar | 35 | WATFS_1 | 26.049 | 0 | 1.037 | 21.881
CE | Solar | 35 | WBOL_6 | 19.918 | 0 | 0.793 | 16.731
CE | Solar | 35 | WBUR_1 | 111.95 | 0 | 4.456 | 94.038
CE | Solar | 35 | WFIE | 4.141 | 0 | 0.165 | 3.478
CE | Solar | 35 | WGEO | 0.244 | 0 | 0.01 | 0.205
CE | Solar | 35 | WHAM_1 | 11.317 | 0 | 0.45 | 9.506
CE | Solar | 35 | WHGA_1 | 66.418 | 0 | 2.643 | 55.791
CE | Solar | 35 | WHHO | 2.977 | 0 | 0.118 | 2.501
CE | Solar | 35 | WIBA_3 | 7.573 | 0 | 0.301 | 6.361
CE | Solar | 35 | WIEN_1 | 17.603 | 0 | 0.701 | 14.786
CE | Solar | 35 | WILL_1 | 98.124 | 0 | 3.905 | 82.424
CE | Solar | 35 | WIMBN1 | 0.928 | 0 | 0.037 | 0.78
CE | Solar | 35 | WIMBS1 | 20.632 | 0 | 0.821 | 17.331
CE | Solar | 35 | WIOW_P | 3.31 | 0 | 0.132 | 2.78
CE | Solar | 35 | WISD_1 | 3.708 | 0 | 0.148 | 3.115
CE | Solar | 35 | WISD_6 | 2.159 | 0 | 0.086 | 1.814
CE | Solar | 35 | WISH | 9.168 | 0 | 0.365 | 7.701
CE | Solar | 35 | WMEL_1 | 62.93 | 0 | 2.505 | 52.861
CE | Solar | 35 | WOHI_P | 8.394 | 0 | 0.334 | 7.051
CE | Solar | 35 | WTHU31 | 9.36 | 0 | 0.373 | 7.863
CE | Solar | 35 | WWEY_1 | 56.405 | 0 | 2.245 | 47.38
CE | Solar | 35 | WYLF_1 | 9.042 | 0 | 0.36 | 7.595
CE | Solar | 35 | WYMOM_1 | 40.574 | 0 | 1.615 | 34.082
CE | Solar | 36 | ABHA1 | 122.634 | 0 | 4.881 | 103.013
CE | Solar | 36 | ABTH_1 | 21.304 | 0 | 0.848 | 17.895
CE | Solar | 36 | ACTL_2 | 8.844 | 0 | 0.352 | 7.429
CE | Solar | 36 | ALNE_P | 4.88 | 0 | 0.194 | 4.099
CE | Solar | 36 | ALVE1 | 114.659 | 0 | 4.563 | 96.314
CE | Solar | 36 | ARBR_P | 14.833 | 0 | 0.59 | 12.459
CE | Solar | 36 | ARDK_P | 0.901 | 0 | 0.036 | 0.757
CE | Solar | 36 | ARMO_P | 4.088 | 0 | 0.163 | 3.434
CE | Solar | 36 | AXMI1 | 74.896 | 0 | 2.981 | 62.913
CE | Solar | 36 | AYRR | 5.494 | 0 | 0.219 | 4.615
CE | Solar | 36 | BAGA | 7.413 | 0 | 0.295 | 6.227
CE | Solar | 36 | BAIN | 3.911 | 0 | 0.156 | 3.286
CE | Solar | 36 | BARKC1 | 20.735 | 0 | 0.825 | 17.417
CE | Solar | 36 | BARKW3 | 11.462 | 0 | 0.456 | 9.628
CE | Solar | 36 | BEAU_P | 7.97 | 0 | 0.317 | 6.695
CE | Solar | 36 | BEDDT1 | 26.834 | 0 | 1.068 | 22.541
CE | Solar | 36 | BEDD_1 | 41.134 | 0 | 1.637 | 34.553
CE | Solar | 36 | BERB_P | 5.621 | 0 | 0.224 | 4.722
CE | Solar | 36 | BERW | 15.476 | 0 | 0.616 | 12.999
CE | Solar | 36 | BESW_1 | 63.31 | 0 | 2.52 | 53.181
CE | Solar | 36 | BICF_1 | 194.614 | 0 | 7.746 | 163.475
CE | Solar | 36 | BIRK_1 | 27.23 | 0 | 1.084 | 22.873
CE | Solar | 36 | BISW_1 | 67.193 | 0 | 2.674 | 56.442
CE | Solar | 36 | BLYTH132 | 52.031 | 0 | 2.071 | 43.706
CE | Solar | 36 | BOAG_P | 5.226 | 0 | 0.208 | 4.39
CE | Solar | 36 | BOLN_1 | 177.808 | 0 | 7.077 | 149.359
CE | Solar | 36 | BONN | 8.979 | 0 | 0.357 | 7.543
CE | Solar | 36 | BOTW_1 | 75.244 | 0 | 2.995 | 63.205
CE | Solar | 36 | BRAC_P | 3.68 | 0 | 0.146 | 3.092
CE | Solar | 36 | BRAI_1 | 129.382 | 0 | 5.149 | 108.681
CE | Solar | 36 | BRAP | 2.072 | 0 | 0.082 | 1.74
CE | Solar | 36 | BRAW_1 | 53.898 | 0 | 2.145 | 45.274
CE | Solar | 36 | BRED_1 | 53.319 | 0 | 2.122 | 44.788
CE | Solar | 36 | BRID_P | 15.616 | 0 | 0.622 | 13.118
CE | Solar | 36 | BRIM_1 | 16.967 | 0 | 0.675 | 14.252
CE | Solar | 36 | BRLE_1 | 90.835 | 0 | 3.615 | 76.301
CE | Solar | 36 | BROA_P | 4.945 | 0 | 0.197 | 4.154
CE | Solar | 36 | BROR_P | 2.001 | 0 | 0.08 | 1.681
CE | Solar | 36 | BROX | 5.48 | 0 | 0.218 | 4.603
CE | Solar | 36 | BRWA1 | 89.496 | 0 | 3.562 | 75.176
CE | Solar | 36 | BUMU_P | 15.898 | 0 | 0.633 | 13.354
CE | Solar | 36 | BURM_1 | 141.402 | 0 | 5.628 | 118.777
CE | Solar | 36 | BUSH_1 | 53.486 | 0 | 2.129 | 44.928
CE | Solar | 36 | BUST_1 | 26.081 | 0 | 1.038 | 21.908
CE | Solar | 36 | CAAD_P | 1.979 | 0 | 0.079 | 1.662
CE | Solar | 36 | CAIF_P | 2.866 | 0 | 0.114 | 2.408
CE | Solar | 36 | CAMB_01 | 41.443 | 0 | 1.649 | 34.812
CE | Solar | 36 | CANTN1 | 33.275 | 0 | 1.324 | 27.951
CE | Solar | 36 | CAPEA1 | 28.941 | 0 | 1.152 | 24.31
CE | Solar | 36 | CARE_1 | 47.265 | 0 | 1.881 | 39.703
CE | Solar | 36 | CARR_1 | 59.523 | 0 | 2.369 | 49.999
CE | Solar | 36 | CASS_P | 0.093 | 0 | 0.004 | 0.078
CE | Solar | 36 | CATY | 2.154 | 0 | 0.086 | 1.809
CE | Solar | 36 | CELL_1 | 101.317 | 0 | 4.032 | 85.107
CE | Solar | 36 | CHAP | 31.593 | 0 | 1.257 | 26.538
CE | Solar | 36 | CHAR_P | 0.55 | 0 | 0.022 | 0.462
CE | Solar | 36 | CHAS | 0.361 | 0 | 0.014 | 0.303
CE | Solar | 36 | CHIC_1 | 67.752 | 0 | 2.697 | 56.911
CE | Solar | 36 | CHSI_1 | 31.427 | 0 | 1.251 | 26.399
CE | Solar | 36 | CHTE_1 | 104.518 | 0 | 4.16 | 87.795
CE | Solar | 36 | CITR_1 | 14.523 | 0 | 0.578 | 12.199
CE | Solar | 36 | CLAC_P | 0.074 | 0 | 0.003 | 0.063
CE | Solar | 36 | CLAY_P | 4.241 | 0 | 0.169 | 3.562
CE | Solar | 36 | CLT03 | 224.186 | 0 | 8.923 | 188.317
CE | Solar | 36 | CLYM | 9.28 | 0 | 0.369 | 7.795
CE | Solar | 36 | COAT | 2.889 | 0 | 0.115 | 2.427
CE | Solar | 36 | COCK | 11.149 | 0 | 0.444 | 9.365
CE | Solar | 36 | CONQA1 | 42.972 | 0 | 1.71 | 36.097
CE | Solar | 36 | COUA_P | 9.584 | 0 | 0.381 | 8.051
CE | Solar | 36 | COVE_1 | 75.405 | 0 | 3.001 | 63.34
CE | Solar | 36 | COWL_1 | 128.542 | 0 | 5.116 | 107.976
CE | Solar | 36 | COYL | 10.568 | 0 | 0.421 | 8.877
CE | Solar | 36 | CRAI_P | 0.736 | 0 | 0.029 | 0.618
CE | Solar | 36 | CREB_1 | 122.608 | 0 | 4.88 | 102.991
CE | Solar | 36 | CUMB | 7.115 | 0 | 0.283 | 5.977
CE | Solar | 36 | CUPA | 22.256 | 0 | 0.886 | 18.695
CE | Solar | 36 | DALM3 | 4.925 | 0 | 0.196 | 4.137
CE | Solar | 36 | DEVM | 2.133 | 0 | 0.085 | 1.792
CE | Solar | 36 | DEVO | 12.223 | 0 | 0.486 | 10.267
CE | Solar | 36 | DEWP | 0.332 | 0 | 0.013 | 0.279
CE | Solar | 36 | DOUN_P | 3.93 | 0 | 0.156 | 3.301
CE | Solar | 36 | DRAK_1 | 28.413 | 0 | 1.131 | 23.867
CE | Solar | 36 | DRUM | 5.622 | 0 | 0.224 | 4.722
CE | Solar | 36 | DUBE_P | 0.739 | 0 | 0.029 | 0.621
CE | Solar | 36 | DUDH_P | 1.159 | 0 | 0.046 | 0.973
CE | Solar | 36 | DUGR_P | 1.127 | 0 | 0.045 | 0.947
CE | Solar | 36 | DUNB | 7.866 | 0 | 0.313 | 6.608
CE | Solar | 36 | DUNF | 4.789 | 0 | 0.191 | 4.023
CE | Solar | 36 | DUNO_P | 2.16 | 0 | 0.086 | 1.814
CE | Solar | 36 | DYCE_P | 9.666 | 0 | 0.385 | 8.12
CE | Solar | 36 | EALI_6 | 14.224 | 0 | 0.566 | 11.948
CE | Solar | 36 | EASO_1 | 97.734 | 0 | 3.89 | 82.096
CE | Solar | 36 | ECCL | 19.72 | 0 | 0.785 | 16.565
CE | Solar | 36 | ECLA_1 | 85.195 | 0 | 3.391 | 71.564
CE | Solar | 36 | EERH | 10.022 | 0 | 0.399 | 8.418
CE | Solar | 36 | EKIL | 6.819 | 0 | 0.271 | 5.728
CE | Solar | 36 | ELDE | 2.617 | 0 | 0.104 | 2.199
CE | Solar | 36 | ELGI_P | 11.758 | 0 | 0.468 | 9.877
CE | Solar | 36 | ELLA_1 | 79.288 | 0 | 3.156 | 66.602
CE | Solar | 36 | ELST_1 | 20.523 | 0 | 0.817 | 17.24
CE | Solar | 36 | ENDE_1 | 139.215 | 0 | 5.541 | 116.94
CE | Solar | 36 | ERSK | 2.448 | 0 | 0.097 | 2.056
CE | Solar | 36 | EXET1 | 127.402 | 0 | 5.071 | 107.018
CE | Solar | 36 | FAUG_P | 0.193 | 0 | 0.008 | 0.162
CE | Solar | 36 | FAWL_1 | 52.801 | 0 | 2.101 | 44.353
CE | Solar | 36 | FECK_6 | 66.324 | 0 | 2.64 | 55.712
CE | Solar | 36 | FERRA2 | 16.352 | 0 | 0.651 | 13.736
CE | Solar | 36 | FERRB1 | 21.442 | 0 | 0.853 | 18.011
CE | Solar | 36 | FETT_P | 4.465 | 0 | 0.178 | 3.751
CE | Solar | 36 | FIDD_P | 3.384 | 0 | 0.135 | 2.842
CE | Solar | 36 | FIDF_1 | 45.254 | 0 | 1.801 | 38.014
CE | Solar | 36 | FINN | 0.012 | 0 | 0 | 0.01
CE | Solar | 36 | FLEE_1 | 85.998 | 0 | 3.423 | 72.238
CE | Solar | 36 | FOUR_1 | 22.369 | 0 | 0.89 | 18.79
CE | Solar | 36 | FROD_1 | 32.549 | 0 | 1.295 | 27.342
CE | Solar | 36 | FWIL_P | 1.903 | 0 | 0.076 | 1.599
CE | Solar | 36 | GALA | 10.891 | 0 | 0.433 | 9.148
CE | Solar | 36 | GIFF | 4.928 | 0 | 0.196 | 4.139
CE | Solar | 36 | GLEF_P | 4.075 | 0 | 0.162 | 3.423
CE | Solar | 36 | GLLU | 3.688 | 0 | 0.147 | 3.098
CE | Solar | 36 | GLNI | 1.418 | 0 | 0.056 | 1.191
CE | Solar | 36 | GLRO | 5.825 | 0 | 0.232 | 4.893
CE | Solar | 36 | GOVA | 1.682 | 0 | 0.067 | 1.413
CE | Solar | 36 | GREN_1 | 157.524 | 0 | 6.269 | 132.32
CE | Solar | 36 | GRIW_1 | 80.561 | 0 | 3.206 | 67.671
CE | Solar | 36 | GRUB_P | 0.64 | 0 | 0.025 | 0.538
CE | Solar | 36 | G_EXTRA_10 | 3.578 | 0 | 0.142 | 3.006
CE | Solar | 36 | G_EXTRA_11 | 2.032 | 0 | 0.081 | 1.707
CE | Solar | 36 | G_EXTRA_12 | 0.679 | 0 | 0.027 | 0.57
CE | Solar | 36 | G_EXTRA_2 | 16.401 | 0 | 0.653 | 13.777
CE | Solar | 36 | G_EXTRA_4 | 4.489 | 0 | 0.179 | 3.771
CE | Solar | 36 | G_EXTRA_5 | 0.758 | 0 | 0.03 | 0.637
CE | Solar | 36 | G_EXTRA_7 | 4.994 | 0 | 0.199 | 4.195
CE | Solar | 36 | G_EXTRA_8 | 5.831 | 0 | 0.232 | 4.898
CE | Solar | 36 | G_EXTRA_9 | 4.572 | 0 | 0.182 | 3.841
CE | Solar | 36 | HACK_1 | 9.738 | 0 | 0.388 | 8.18
CE | Solar | 36 | HACK_6 | 4.709 | 0 | 0.187 | 3.956
CE | Solar | 36 | HAGR | 1.193 | 0 | 0.048 | 1.003
CE | Solar | 36 | HAMHC1 | 28.514 | 0 | 1.135 | 23.952
CE | Solar | 36 | HARK_1 | 14.126 | 0 | 0.562 | 11.866
CE | Solar | 36 | HARM_6 | 13.068 | 0 | 0.52 | 10.977
CE | Solar | 36 | HAWI | 5.36 | 0 | 0.213 | 4.503
CE | Solar | 36 | HAWP_6 | 19.261 | 0 | 0.767 | 16.179
CE | Solar | 36 | HELE | 2.549 | 0 | 0.101 | 2.141
CE | Solar | 36 | HUER | 2.153 | 0 | 0.086 | 1.809
CE | Solar | 36 | HURS_1 | 40.354 | 0 | 1.606 | 33.898
CE | Solar | 36 | HUTT_1 | 16.664 | 0 | 0.663 | 13.998
CE | Solar | 36 | IMPK_1 | 15.383 | 0 | 0.612 | 12.921
CE | Solar | 36 | INDQ1 | 224.54 | 0 | 8.937 | 188.614
CE | Solar | 36 | INKE | 7.654 | 0 | 0.305 | 6.429
CE | Solar | 36 | INNE_P | 10.962 | 0 | 0.436 | 9.208
CE | Solar | 36 | IROA1 | 95.712 | 0 | 3.809 | 80.398
CE | Solar | 36 | IRONB1 | 111.671 | 0 | 4.444 | 93.804
CE | Solar | 36 | IVER_1 | 16.213 | 0 | 0.645 | 13.619
CE | Solar | 36 | IVER_6 | 11.281 | 0 | 0.449 | 9.476
CE | Solar | 36 | JOHN | 5.234 | 0 | 0.208 | 4.396
CE | Solar | 36 | JORD_3 | 8.608 | 0 | 0.343 | 7.231
CE | Solar | 36 | KAIM | 17.82 | 0 | 0.709 | 14.969
CE | Solar | 36 | KEAD_1 | 74.217 | 0 | 2.954 | 62.342
CE | Solar | 36 | KEAR_3 | 67.781 | 0 | 2.698 | 56.936
CE | Solar | 36 | KEIT_P | 2.839 | 0 | 0.113 | 2.385
CE | Solar | 36 | KEMS_1 | 40.236 | 0 | 1.601 | 33.798
CE | Solar | 36 | KIBY_G | 21.88 | 0 | 0.871 | 18.379
CE | Solar | 36 | KIER | 8.297 | 0 | 0.33 | 6.969
CE | Solar | 36 | KIIN_P | 1.009 | 0 | 0.04 | 0.847
CE | Solar | 36 | KILS | 2.033 | 0 | 0.081 | 1.708
CE | Solar | 36 | KILT | 9.243 | 0 | 0.368 | 7.764
CE | Solar | 36 | KILW | 4.394 | 0 | 0.175 | 3.691
CE | Solar | 36 | KINL_P | 0.187 | 0 | 0.007 | 0.157
CE | Solar | 36 | KINO_1 | 45.67 | 0 | 1.818 | 38.363
CE | Solar | 36 | KINT_P | 15.702 | 0 | 0.625 | 13.19
CE | Solar | 36 | KIRKB1 | 77.156 | 0 | 3.071 | 64.811
CE | Solar | 36 | KITW_1 | 44.29 | 0 | 1.763 | 37.204
CE | Solar | 36 | KNAR | 64.877 | 0 | 2.582 | 54.497
CE | Solar | 36 | LACK_6 | 47.891 | 0 | 1.906 | 40.228
CE | Solar | 36 | LAIR_P | 1.384 | 0 | 0.055 | 1.162
CE | Solar | 36 | LALE1SG003 | 12.529 | 0 | 0.499 | 10.525
CE | Solar | 36 | LAND1 | 161.756 | 0 | 6.438 | 135.875
CE | Solar | 36 | LEGA_1 | 86.981 | 0 | 3.462 | 73.064
CE | Solar | 36 | LEVE | 6.701 | 0 | 0.267 | 5.628
CE | Solar | 36 | LING | 10.191 | 0 | 0.406 | 8.56
CE | Solar | 36 | LINM | 16.841 | 0 | 0.67 | 14.147
CE | Solar | 36 | LISD_1 | 52.779 | 0 | 2.101 | 44.334
CE | Solar | 36 | LITT_C | 7.895 | 0 | 0.314 | 6.632
CE | Solar | 36 | LITT_J | 2.514 | 0 | 0.1 | 2.111
CE | Solar | 36 | LODR_6 | 5.016 | 0 | 0.2 | 4.213
CE | Solar | 36 | LOUD_H | 51.506 | 0 | 2.05 | 43.265
CE | Solar | 36 | LOVE_1 | 102.42 | 0 | 4.076 | 86.033
CE | Solar | 36 | LUNA_P | 9.916 | 0 | 0.395 | 8.329
CE | Solar | 36 | LYND_P | 6.664 | 0 | 0.265 | 5.598
CE | Solar | 36 | MACC_3 | 27.877 | 0 | 1.109 | 23.416
CE | Solar | 36 | MACD_P | 10.453 | 0 | 0.416 | 8.78
CE | Solar | 36 | MAGA_6 | 12.814 | 0 | 0.51 | 10.764
CE | Solar | 36 | MANN_1 | 127.977 | 0 | 5.093 | 107.501
CE | Solar | 36 | MAYB | 3.58 | 0 | 0.143 | 3.008
CE | Solar | 36 | MELK_1 | 106.998 | 0 | 4.259 | 89.879
CE | Solar | 36 | MILC_P | 9.496 | 0 | 0.378 | 7.977
CE | Solar | 36 | MILH_1 | 20.596 | 0 | 0.82 | 17.301
CE | Solar | 36 | MITY_1 | 80.645 | 0 | 3.21 | 67.742
CE | Solar | 36 | MYBS_P | 3.106 | 0 | 0.124 | 2.609
CE | Solar | 36 | NAIR_P | 4.688 | 0 | 0.187 | 3.938
CE | Solar | 36 | NEAR | 6.941 | 0 | 0.276 | 5.83
CE | Solar | 36 | NECE_1 | 65.427 | 0 | 2.604 | 54.959
CE | Solar | 36 | NEEP_3 | 24.874 | 0 | 0.99 | 20.894
CE | Solar | 36 | NETS | 3.835 | 0 | 0.153 | 3.222
CE | Solar | 36 | NEWX_6 | 13.723 | 0 | 0.546 | 11.527
CE | Solar | 36 | NFLE | 23.925 | 0 | 0.952 | 20.097
CE | Solar | 36 | NHYD_6 | 14.593 | 0 | 0.581 | 12.258
CE | Solar | 36 | NINF_1 | 84.715 | 0 | 3.372 | 71.161
CE | Solar | 36 | NORL_3 | 7.955 | 0 | 0.317 | 6.682
CE | Solar | 36 | NORT_1 | 53.904 | 0 | 2.145 | 45.279
CE | Solar | 36 | NURS_1 | 106.73 | 0 | 4.248 | 89.654
CE | Solar | 36 | OCKH_1 | 14.8 | 0 | 0.589 | 12.432
CE | Solar | 36 | OFFE_3 | 53.714 | 0 | 2.138 | 45.119
CE | Solar | 36 | OLDB_1 | 17.388 | 0 | 0.692 | 14.606
CE | Solar | 36 | ORMO | 52.847 | 0 | 2.103 | 44.391
CE | Solar | 36 | ORRI_P | 0.72 | 0 | 0.029 | 0.605
CE | Solar | 36 | OSBA_1 | 49.047 | 0 | 1.952 | 41.199
CE | Solar | 36 | PADIB1 | 81.954 | 0 | 3.262 | 68.841
CE | Solar | 36 | PAIS | 4.406 | 0 | 0.175 | 3.701
CE | Solar | 36 | PART | 0.603 | 0 | 0.024 | 0.506
CE | Solar | 36 | PEHG_P | 9.368 | 0 | 0.373 | 7.869
CE | Solar | 36 | PELH_1 | 64.295 | 0 | 2.559 | 54.008
CE | Solar | 36 | PEMB_1 | 67.76 | 0 | 2.697 | 56.919
CE | Solar | 36 | PENN_1 | 20.818 | 0 | 0.829 | 17.487
CE | Solar | 36 | PENT_1 | 32.176 | 0 | 1.281 | 27.028
CE | Solar | 36 | PENW_1 | 61.367 | 0 | 2.442 | 51.549
CE | Solar | 36 | PERS_P | 2.041 | 0 | 0.081 | 1.715
CE | Solar | 36 | PITS_3 | 2.808 | 0 | 0.112 | 2.359
CE | Solar | 36 | POOB | 10.563 | 0 | 0.42 | 8.873
CE | Solar | 36 | POPP_3 | 43.419 | 0 | 1.728 | 36.472
CE | Solar | 36 | PORA_P | 4.022 | 0 | 0.16 | 3.378
CE | Solar | 36 | PORD | 3.752 | 0 | 0.149 | 3.152
CE | Solar | 36 | PYLE_1 | 33.16 | 0 | 1.32 | 27.854
CE | Solar | 36 | RAIN_1 | 49.429 | 0 | 1.967 | 41.52
CE | Solar | 36 | RANN_P | 0.559 | 0 | 0.022 | 0.47
CE | Solar | 36 | RASS_1 | 98.024 | 0 | 3.901 | 82.34
CE | Solar | 36 | RATS_1 | 117.554 | 0 | 4.679 | 98.745
CE | Solar | 36 | RAYL_1 | 60.486 | 0 | 2.407 | 50.808
CE | Solar | 36 | REBR_3 | 14.122 | 0 | 0.562 | 11.862
CE | Solar | 36 | REDH | 4.787 | 0 | 0.191 | 4.021
CE | Solar | 36 | RICH1 | 47.206 | 0 | 1.879 | 39.653
CE | Solar | 36 | ROCH_1 | 28.9 | 0 | 1.15 | 24.276
CE | Solar | 36 | RRIG | 36.842 | 0 | 1.466 | 30.947
CE | Solar | 36 | RUGEB1 | 35.717 | 0 | 1.422 | 30.002
CE | Solar | 36 | RYEH_1 | 31.674 | 0 | 1.261 | 26.606
CE | Solar | 36 | SALH_1 | 29 | 0 | 1.154 | 24.36
CE | Solar | 36 | SALL1 | 291.141 | 0 | 11.587 | 244.559
CE | Solar | 36 | SALT_1 | 30.42 | 0 | 1.211 | 25.553
CE | Solar | 36 | SASA | 33.471 | 0 | 1.332 | 28.116
CE | Solar | 36 | SBAR | 108.397 | 0 | 4.314 | 91.053
CE | Solar | 36 | SEAB1 | 124.745 | 0 | 4.965 | 104.786
CE | Solar | 36 | SELL_1 | 51.783 | 0 | 2.061 | 43.498
CE | Solar | 36 | SFIL_P | 2.123 | 0 | 0.084 | 1.783
CE | Solar | 36 | SHEC_3 | 9.778 | 0 | 0.389 | 8.213
CE | Solar | 36 | SHIN_P | 0.648 | 0 | 0.026 | 0.544
CE | Solar | 36 | SHRU | 1.524 | 0 | 0.061 | 1.28
CE | Solar | 36 | SHRW_1 | 85.421 | 0 | 3.4 | 71.753
CE | Solar | 36 | SIGH | 6.581 | 0 | 0.262 | 5.528
CE | Solar | 36 | SJOW_1 | 3.864 | 0 | 0.154 | 3.246
CE | Solar | 36 | SKLGB1 | 68.214 | 0 | 2.715 | 57.299
CE | Solar | 36 | SLOY_P | 0.267 | 0 | 0.011 | 0.225
CE | Solar | 36 | SMAN_1 | 59.916 | 0 | 2.385 | 50.33
CE | Solar | 36 | SPAV | 2.271 | 0 | 0.09 | 1.908
CE | Solar | 36 | SPEN_1 | 77.17 | 0 | 3.071 | 64.823
CE | Solar | 36 | SSHI_3 | 32.802 | 0 | 1.306 | 27.554
CE | Solar | 36 | STAL_1 | 37.146 | 0 | 1.478 | 31.203
CE | Solar | 36 | STAY_1 | 93.326 | 0 | 3.714 | 78.394
CE | Solar | 36 | STEN_1 | 34.297 | 0 | 1.365 | 28.81
CE | Solar | 36 | STES_1 | 40.611 | 0 | 1.616 | 34.113
CE | Solar | 36 | STHA | 4.623 | 0 | 0.184 | 3.883
CE | Solar | 36 | STIR | 21.182 | 0 | 0.843 | 17.793
CE | Solar | 36 | STLE | 6.268 | 0 | 0.249 | 5.265
CE | Solar | 36 | STRI_P | 7.554 | 0 | 0.301 | 6.345
CE | Solar | 36 | SUND_1 | 52.457 | 0 | 2.088 | 44.064
CE | Solar | 36 | SWAN_1 | 122.433 | 0 | 4.873 | 102.843
CE | Solar | 36 | TARL_P | 4.903 | 0 | 0.195 | 4.119
CE | Solar | 36 | TAUN1 | 63.189 | 0 | 2.515 | 53.079
CE | Solar | 36 | TAYN_P | 5.085 | 0 | 0.202 | 4.271
CE | Solar | 36 | TELR | 2.479 | 0 | 0.099 | 2.082
CE | Solar | 36 | TEMP_3 | 34.288 | 0 | 1.365 | 28.802
CE | Solar | 36 | THOM_6 | 72.963 | 0 | 2.904 | 61.289
CE | Solar | 36 | THSO_P | 4.594 | 0 | 0.183 | 3.859
CE | Solar | 36 | THUR_6 | 81.992 | 0 | 3.263 | 68.873
CE | Solar | 36 | TILBB_1 | 35.133 | 0 | 1.398 | 29.512
CE | Solar | 36 | TONG | 8.401 | 0 | 0.334 | 7.057
CE | Solar | 36 | TOTT_1 | 9.268 | 0 | 0.369 | 7.785
CE | Solar | 36 | TRAW_1 | 24.931 | 0 | 0.992 | 20.942
CE | Solar | 36 | TUMB_P | 2.715 | 0 | 0.108 | 2.281
CE | Solar | 36 | TYNE_2 | 49.154 | 0 | 1.956 | 41.289
CE | Solar | 36 | UPPB_1 | 17.395 | 0 | 0.692 | 14.612
CE | Solar | 36 | UPPB_3 | 43.949 | 0 | 1.749 | 36.917
CE | Solar | 36 | USKM_1 | 72.199 | 0 | 2.874 | 60.647
CE | Solar | 36 | WABO | 33.171 | 0 | 1.32 | 27.863
CE | Solar | 36 | WALH_1 | 156.976 | 0 | 6.248 | 131.86
CE | Solar | 36 | WALP_B | 135.343 | 0 | 5.387 | 113.688
CE | Solar | 36 | WARL_1 | 21.065 | 0 | 0.838 | 17.695
CE | Solar | 36 | WASF_1 | 33.091 | 0 | 1.317 | 27.796
CE | Solar | 36 | WATFS_1 | 27.071 | 0 | 1.077 | 22.74
CE | Solar | 36 | WBOL_6 | 20.7 | 0 | 0.824 | 17.388
CE | Solar | 36 | WBUR_1 | 116.345 | 0 | 4.631 | 97.73
CE | Solar | 36 | WFIE | 4.303 | 0 | 0.171 | 3.615
CE | Solar | 36 | WGEO | 0.253 | 0 | 0.01 | 0.213
CE | Solar | 36 | WHAM_1 | 11.761 | 0 | 0.468 | 9.879
CE | Solar | 36 | WHGA_1 | 69.026 | 0 | 2.747 | 57.982
CE | Solar | 36 | WHHO | 3.094 | 0 | 0.123 | 2.599
CE | Solar | 36 | WIBA_3 | 7.87 | 0 | 0.313 | 6.611
CE | Solar | 36 | WIEN_1 | 18.294 | 0 | 0.728 | 15.367
CE | Solar | 36 | WILL_1 | 101.977 | 0 | 4.059 | 85.66
CE | Solar | 36 | WIMBN1 | 0.965 | 0 | 0.038 | 0.811
CE | Solar | 36 | WIMBS1 | 21.443 | 0 | 0.853 | 18.012
CE | Solar | 36 | WIOW_P | 3.44 | 0 | 0.137 | 2.889
CE | Solar | 36 | WISD_1 | 3.854 | 0 | 0.153 | 3.237
CE | Solar | 36 | WISD_6 | 2.244 | 0 | 0.089 | 1.885
CE | Solar | 36 | WISH | 9.528 | 0 | 0.379 | 8.003
CE | Solar | 36 | WMEL_1 | 65.401 | 0 | 2.603 | 54.937
CE | Solar | 36 | WOHI_P | 8.724 | 0 | 0.347 | 7.328
CE | Solar | 36 | WTHU31 | 9.728 | 0 | 0.387 | 8.172
CE | Solar | 36 | WWEY_1 | 58.62 | 0 | 2.333 | 49.241
CE | Solar | 36 | WYLF_1 | 9.397 | 0 | 0.374 | 7.893
CE | Solar | 36 | WYMOM_1 | 42.167 | 0 | 1.678 | 35.421
CE | Solar | 37 | ABHA1 | 126.822 | 0 | 5.048 | 106.531
CE | Solar | 37 | ABTH_1 | 22.031 | 0 | 0.877 | 18.506
CE | Solar | 37 | ACTL_2 | 9.146 | 0 | 0.364 | 7.682
CE | Solar | 37 | ALNE_P | 5.047 | 0 | 0.201 | 4.239
CE | Solar | 37 | ALVE1 | 118.575 | 0 | 4.719 | 99.603
CE | Solar | 37 | ARBR_P | 15.339 | 0 | 0.61 | 12.885
CE | Solar | 37 | ARDK_P | 0.932 | 0 | 0.037 | 0.783
CE | Solar | 37 | ARMO_P | 4.227 | 0 | 0.168 | 3.551
CE | Solar | 37 | AXMI1 | 77.454 | 0 | 3.083 | 65.061
CE | Solar | 37 | AYRR | 5.682 | 0 | 0.226 | 4.773
CE | Solar | 37 | BAGA | 7.667 | 0 | 0.305 | 6.44
CE | Solar | 37 | BAIN | 4.045 | 0 | 0.161 | 3.398
CE | Solar | 37 | BARKC1 | 21.443 | 0 | 0.853 | 18.012
CE | Solar | 37 | BARKW3 | 11.853 | 0 | 0.472 | 9.957
CE | Solar | 37 | BEAU_P | 8.243 | 0 | 0.328 | 6.924
CE | Solar | 37 | BEDDT1 | 27.75 | 0 | 1.104 | 23.31
CE | Solar | 37 | BEDD_1 | 42.539 | 0 | 1.693 | 35.733
CE | Solar | 37 | BERB_P | 5.813 | 0 | 0.231 | 4.883
CE | Solar | 37 | BERW | 16.004 | 0 | 0.637 | 13.443
CE | Solar | 37 | BESW_1 | 65.472 | 0 | 2.606 | 54.997
CE | Solar | 37 | BICF_1 | 201.26 | 0 | 8.01 | 169.058
CE | Solar | 37 | BIRK_1 | 28.16 | 0 | 1.121 | 23.654
CE | Solar | 37 | BISW_1 | 69.488 | 0 | 2.766 | 58.37
CE | Solar | 37 | BLYTH132 | 53.808 | 0 | 2.142 | 45.199
CE | Solar | 37 | BOAG_P | 5.405 | 0 | 0.215 | 4.54
CE | Solar | 37 | BOLN_1 | 183.88 | 0 | 7.318 | 154.459
CE | Solar | 37 | BONN | 9.286 | 0 | 0.37 | 7.8
CE | Solar | 37 | BOTW_1 | 77.813 | 0 | 3.097 | 65.363
CE | Solar | 37 | BRAC_P | 3.806 | 0 | 0.151 | 3.197
CE | Solar | 37 | BRAI_1 | 133.801 | 0 | 5.325 | 112.393
CE | Solar | 37 | BRAP | 2.143 | 0 | 0.085 | 1.8
CE | Solar | 37 | BRAW_1 | 55.738 | 0 | 2.218 | 46.82
CE | Solar | 37 | BRED_1 | 55.14 | 0 | 2.195 | 46.317
CE | Solar | 37 | BRID_P | 16.15 | 0 | 0.643 | 13.566
CE | Solar | 37 | BRIM_1 | 17.546 | 0 | 0.698 | 14.739
CE | Solar | 37 | BRLE_1 | 93.937 | 0 | 3.739 | 78.907
CE | Solar | 37 | BROA_P | 5.114 | 0 | 0.204 | 4.296
CE | Solar | 37 | BROR_P | 2.069 | 0 | 0.082 | 1.738
CE | Solar | 37 | BROX | 5.667 | 0 | 0.226 | 4.761
CE | Solar | 37 | BRWA1 | 92.552 | 0 | 3.684 | 77.744
CE | Solar | 37 | BUMU_P | 16.441 | 0 | 0.654 | 13.81
CE | Solar | 37 | BURM_1 | 146.231 | 0 | 5.82 | 122.834
CE | Solar | 37 | BUSH_1 | 55.313 | 0 | 2.201 | 46.463
CE | Solar | 37 | BUST_1 | 26.971 | 0 | 1.073 | 22.656
CE | Solar | 37 | CAAD_P | 2.047 | 0 | 0.081 | 1.719
CE | Solar | 37 | CAIF_P | 2.964 | 0 | 0.118 | 2.49
CE | Solar | 37 | CAMB_01 | 42.858 | 0 | 1.706 | 36.001
CE | Solar | 37 | CANTN1 | 34.411 | 0 | 1.37 | 28.906
CE | Solar | 37 | CAPEA1 | 29.929 | 0 | 1.191 | 25.141
CE | Solar | 37 | CARE_1 | 48.88 | 0 | 1.945 | 41.059
CE | Solar | 37 | CARR_1 | 61.556 | 0 | 2.45 | 51.707
CE | Solar | 37 | CASS_P | 0.096 | 0 | 0.004 | 0.08
CE | Solar | 37 | CATY | 2.228 | 0 | 0.089 | 1.871
CE | Solar | 37 | CELL_1 | 104.777 | 0 | 4.17 | 88.013
CE | Solar | 37 | CHAP | 32.671 | 0 | 1.3 | 27.444
CE | Solar | 37 | CHAR_P | 0.568 | 0 | 0.023 | 0.477
CE | Solar | 37 | CHAS | 0.374 | 0 | 0.015 | 0.314
CE | Solar | 37 | CHIC_1 | 70.066 | 0 | 2.789 | 58.855
CE | Solar | 37 | CHSI_1 | 32.501 | 0 | 1.294 | 27.3
CE | Solar | 37 | CHTE_1 | 108.087 | 0 | 4.302 | 90.793
CE | Solar | 37 | CITR_1 | 15.019 | 0 | 0.598 | 12.616
CE | Solar | 37 | CLAC_P | 0.077 | 0 | 0.003 | 0.065
CE | Solar | 37 | CLAY_P | 4.386 | 0 | 0.175 | 3.684
CE | Solar | 37 | CLT03 | 231.843 | 0 | 9.227 | 194.748
CE | Solar | 37 | CLYM | 9.597 | 0 | 0.382 | 8.062
CE | Solar | 37 | COAT | 2.988 | 0 | 0.119 | 2.51
CE | Solar | 37 | COCK | 11.53 | 0 | 0.459 | 9.685
CE | Solar | 37 | CONQA1 | 44.44 | 0 | 1.769 | 37.329
CE | Solar | 37 | COUA_P | 9.912 | 0 | 0.394 | 8.326
CE | Solar | 37 | COVE_1 | 77.98 | 0 | 3.104 | 65.503
CE | Solar | 37 | COWL_1 | 132.932 | 0 | 5.291 | 111.663
CE | Solar | 37 | COYL | 10.929 | 0 | 0.435 | 9.18
CE | Solar | 37 | CRAI_P | 0.761 | 0 | 0.03 | 0.639
CE | Solar | 37 | CREB_1 | 126.795 | 0 | 5.046 | 106.508
CE | Solar | 37 | CUMB | 7.358 | 0 | 0.293 | 6.181
CE | Solar | 37 | CUPA | 23.016 | 0 | 0.916 | 19.333
CE | Solar | 37 | DALM3 | 5.093 | 0 | 0.203 | 4.278
CE | Solar | 37 | DEVM | 2.206 | 0 | 0.088 | 1.853
CE | Solar | 37 | DEVO | 12.64 | 0 | 0.503 | 10.618
CE | Solar | 37 | DEWP | 0.343 | 0 | 0.014 | 0.288
CE | Solar | 37 | DOUN_P | 4.064 | 0 | 0.162 | 3.414
CE | Solar | 37 | DRAK_1 | 29.384 | 0 | 1.169 | 24.682
CE | Solar | 37 | DRUM | 5.814 | 0 | 0.231 | 4.884
CE | Solar | 37 | DUBE_P | 0.764 | 0 | 0.03 | 0.642
CE | Solar | 37 | DUDH_P | 1.198 | 0 | 0.048 | 1.006
CE | Solar | 37 | DUGR_P | 1.166 | 0 | 0.046 | 0.979
CE | Solar | 37 | DUNB | 8.135 | 0 | 0.324 | 6.833
CE | Solar | 37 | DUNF | 4.953 | 0 | 0.197 | 4.161
CE | Solar | 37 | DUNO_P | 2.234 | 0 | 0.089 | 1.876
CE | Solar | 37 | DYCE_P | 9.996 | 0 | 0.398 | 8.397
CE | Solar | 37 | EALI_6 | 14.71 | 0 | 0.585 | 12.356
CE | Solar | 37 | EASO_1 | 101.072 | 0 | 4.023 | 84.9
CE | Solar | 37 | ECCL | 20.393 | 0 | 0.812 | 17.13
CE | Solar | 37 | ECLA_1 | 88.105 | 0 | 3.507 | 74.008
CE | Solar | 37 | EERH | 10.364 | 0 | 0.412 | 8.706
CE | Solar | 37 | EKIL | 7.052 | 0 | 0.281 | 5.924
CE | Solar | 37 | ELDE | 2.707 | 0 | 0.108 | 2.274
CE | Solar | 37 | ELGI_P | 12.159 | 0 | 0.484 | 10.214
CE | Solar | 37 | ELLA_1 | 81.996 | 0 | 3.263 | 68.877
CE | Solar | 37 | ELST_1 | 21.224 | 0 | 0.845 | 17.828
CE | Solar | 37 | ENDE_1 | 143.969 | 0 | 5.73 | 120.934
CE | Solar | 37 | ERSK | 2.532 | 0 | 0.101 | 2.127
CE | Solar | 37 | EXET1 | 131.753 | 0 | 5.244 | 110.673
CE | Solar | 37 | FAUG_P | 0.2 | 0 | 0.008 | 0.168
CE | Solar | 37 | FAWL_1 | 54.605 | 0 | 2.173 | 45.868
CE | Solar | 37 | FECK_6 | 68.589 | 0 | 2.73 | 57.615
CE | Solar | 37 | FERRA2 | 16.911 | 0 | 0.673 | 14.205
CE | Solar | 37 | FERRB1 | 22.174 | 0 | 0.883 | 18.627
CE | Solar | 37 | FETT_P | 4.617 | 0 | 0.184 | 3.879
CE | Solar | 37 | FIDD_P | 3.499 | 0 | 0.139 | 2.939
CE | Solar | 37 | FIDF_1 | 46.8 | 0 | 1.863 | 39.312
CE | Solar | 37 | FINN | 0.013 | 0 | 0.001 | 0.011
CE | Solar | 37 | FLEE_1 | 88.935 | 0 | 3.54 | 74.705
CE | Solar | 37 | FOUR_1 | 23.133 | 0 | 0.921 | 19.432
CE | Solar | 37 | FROD_1 | 33.661 | 0 | 1.34 | 28.275
CE | Solar | 37 | FWIL_P | 1.968 | 0 | 0.078 | 1.653
CE | Solar | 37 | GALA | 11.262 | 0 | 0.448 | 9.46
CE | Solar | 37 | GIFF | 5.096 | 0 | 0.203 | 4.281
CE | Solar | 37 | GLEF_P | 4.214 | 0 | 0.168 | 3.54
CE | Solar | 37 | GLLU | 3.814 | 0 | 0.152 | 3.204
CE | Solar | 37 | GLNI | 1.466 | 0 | 0.058 | 1.231
CE | Solar | 37 | GLRO | 6.024 | 0 | 0.24 | 5.06
CE | Solar | 37 | GOVA | 1.74 | 0 | 0.069 | 1.461
CE | Solar | 37 | GREN_1 | 162.904 | 0 | 6.484 | 136.839
CE | Solar | 37 | GRIW_1 | 83.312 | 0 | 3.316 | 69.982
CE | Solar | 37 | GRUB_P | 0.662 | 0 | 0.026 | 0.556
CE | Solar | 37 | G_EXTRA_10 | 3.7 | 0 | 0.147 | 3.108
CE | Solar | 37 | G_EXTRA_11 | 2.101 | 0 | 0.084 | 1.765
CE | Solar | 37 | G_EXTRA_12 | 0.702 | 0 | 0.028 | 0.59
CE | Solar | 37 | G_EXTRA_2 | 16.961 | 0 | 0.675 | 14.248
CE | Solar | 37 | G_EXTRA_4 | 4.642 | 0 | 0.185 | 3.899
CE | Solar | 37 | G_EXTRA_5 | 0.784 | 0 | 0.031 | 0.658
CE | Solar | 37 | G_EXTRA_7 | 5.165 | 0 | 0.206 | 4.338
CE | Solar | 37 | G_EXTRA_8 | 6.03 | 0 | 0.24 | 5.065
CE | Solar | 37 | G_EXTRA_9 | 4.728 | 0 | 0.188 | 3.972
CE | Solar | 37 | HACK_1 | 10.07 | 0 | 0.401 | 8.459
CE | Solar | 37 | HACK_6 | 4.87 | 0 | 0.194 | 4.091
CE | Solar | 37 | HAGR | 1.234 | 0 | 0.049 | 1.037
CE | Solar | 37 | HAMHC1 | 29.488 | 0 | 1.174 | 24.77
CE | Solar | 37 | HARK_1 | 14.608 | 0 | 0.581 | 12.271
CE | Solar | 37 | HARM_6 | 13.514 | 0 | 0.538 | 11.352
CE | Solar | 37 | HAWI | 5.543 | 0 | 0.221 | 4.656
CE | Solar | 37 | HAWP_6 | 19.919 | 0 | 0.793 | 16.732
CE | Solar | 37 | HELE | 2.636 | 0 | 0.105 | 2.214
CE | Solar | 37 | HUER | 2.227 | 0 | 0.089 | 1.871
CE | Solar | 37 | HURS_1 | 41.732 | 0 | 1.661 | 35.055
CE | Solar | 37 | HUTT_1 | 17.233 | 0 | 0.686 | 14.476
CE | Solar | 37 | IMPK_1 | 15.908 | 0 | 0.633 | 13.363
CE | Solar | 37 | INDQ1 | 232.209 | 0 | 9.242 | 195.055
CE | Solar | 37 | INKE | 7.915 | 0 | 0.315 | 6.649
CE | Solar | 37 | INNE_P | 11.336 | 0 | 0.451 | 9.522
CE | Solar | 37 | IROA1 | 98.98 | 0 | 3.939 | 83.143
CE | Solar | 37 | IRONB1 | 115.485 | 0 | 4.596 | 97.007
CE | Solar | 37 | IVER_1 | 16.767 | 0 | 0.667 | 14.084
CE | Solar | 37 | IVER_6 | 11.666 | 0 | 0.464 | 9.799
CE | Solar | 37 | JOHN | 5.412 | 0 | 0.215 | 4.546
CE | Solar | 37 | JORD_3 | 8.902 | 0 | 0.354 | 7.477
CE | Solar | 37 | KAIM | 18.429 | 0 | 0.733 | 15.48
CE | Solar | 37 | KEAD_1 | 76.752 | 0 | 3.055 | 64.471
CE | Solar | 37 | KEAR_3 | 70.096 | 0 | 2.79 | 58.881
CE | Solar | 37 | KEIT_P | 2.936 | 0 | 0.117 | 2.466
CE | Solar | 37 | KEMS_1 | 41.61 | 0 | 1.656 | 34.952
CE | Solar | 37 | KIBY_G | 22.627 | 0 | 0.901 | 19.007
CE | Solar | 37 | KIER | 8.58 | 0 | 0.341 | 7.207
CE | Solar | 37 | KIIN_P | 1.043 | 0 | 0.042 | 0.876
CE | Solar | 37 | KILS | 2.102 | 0 | 0.084 | 1.766
CE | Solar | 37 | KILT | 9.558 | 0 | 0.38 | 8.029
CE | Solar | 37 | KILW | 4.544 | 0 | 0.181 | 3.817
CE | Solar | 37 | KINL_P | 0.193 | 0 | 0.008 | 0.162
CE | Solar | 37 | KINO_1 | 47.23 | 0 | 1.88 | 39.673
CE | Solar | 37 | KINT_P | 16.239 | 0 | 0.646 | 13.64
CE | Solar | 37 | KIRKB1 | 79.791 | 0 | 3.176 | 67.025
CE | Solar | 37 | KITW_1 | 45.802 | 0 | 1.823 | 38.474
CE | Solar | 37 | KNAR | 67.093 | 0 | 2.67 | 56.358
CE | Solar | 37 | LACK_6 | 49.526 | 0 | 1.971 | 41.602
CE | Solar | 37 | LAIR_P | 1.431 | 0 | 0.057 | 1.202
CE | Solar | 37 | LALE1SG003 | 12.957 | 0 | 0.516 | 10.884
CE | Solar | 37 | LAND1 | 167.28 | 0 | 6.658 | 140.515
CE | Solar | 37 | LEGA_1 | 89.951 | 0 | 3.58 | 75.559
CE | Solar | 37 | LEVE | 6.929 | 0 | 0.276 | 5.821
CE | Solar | 37 | LING | 10.539 | 0 | 0.419 | 8.853
CE | Solar | 37 | LINM | 17.416 | 0 | 0.693 | 14.63
CE | Solar | 37 | LISD_1 | 54.581 | 0 | 2.172 | 45.848
CE | Solar | 37 | LITT_C | 8.164 | 0 | 0.325 | 6.858
CE | Solar | 37 | LITT_J | 2.6 | 0 | 0.103 | 2.184
CE | Solar | 37 | LODR_6 | 5.187 | 0 | 0.206 | 4.357
CE | Solar | 37 | LOUD_H | 53.265 | 0 | 2.12 | 44.743
CE | Solar | 37 | LOVE_1 | 105.918 | 0 | 4.216 | 88.971
CE | Solar | 37 | LUNA_P | 10.254 | 0 | 0.408 | 8.614
CE | Solar | 37 | LYND_P | 6.892 | 0 | 0.274 | 5.789
CE | Solar | 37 | MACC_3 | 28.829 | 0 | 1.147 | 24.216
CE | Solar | 37 | MACD_P | 10.81 | 0 | 0.43 | 9.08
CE | Solar | 37 | MAGA_6 | 13.251 | 0 | 0.527 | 11.131
CE | Solar | 37 | MANN_1 | 132.348 | 0 | 5.267 | 111.172
CE | Solar | 37 | MAYB | 3.703 | 0 | 0.147 | 3.11
CE | Solar | 37 | MELK_1 | 110.653 | 0 | 4.404 | 92.948
CE | Solar | 37 | MILC_P | 9.821 | 0 | 0.391 | 8.249
CE | Solar | 37 | MILH_1 | 21.3 | 0 | 0.848 | 17.892
CE | Solar | 37 | MITY_1 | 83.399 | 0 | 3.319 | 70.055
CE | Solar | 37 | MYBS_P | 3.212 | 0 | 0.128 | 2.698
CE | Solar | 37 | NAIR_P | 4.848 | 0 | 0.193 | 4.072
CE | Solar | 37 | NEAR | 7.178 | 0 | 0.286 | 6.029
CE | Solar | 37 | NECE_1 | 67.662 | 0 | 2.693 | 56.836
CE | Solar | 37 | NEEP_3 | 25.723 | 0 | 1.024 | 21.607
CE | Solar | 37 | NETS | 3.966 | 0 | 0.158 | 3.332
CE | Solar | 37 | NEWX_6 | 14.192 | 0 | 0.565 | 11.921
CE | Solar | 37 | NFLE | 24.742 | 0 | 0.985 | 20.784
CE | Solar | 37 | NHYD_6 | 15.091 | 0 | 0.601 | 12.677
CE | Solar | 37 | NINF_1 | 87.609 | 0 | 3.487 | 73.591
CE | Solar | 37 | NORL_3 | 8.227 | 0 | 0.327 | 6.911
CE | Solar | 37 | NORT_1 | 55.745 | 0 | 2.219 | 46.826
CE | Solar | 37 | NURS_1 | 110.376 | 0 | 4.393 | 92.715
CE | Solar | 37 | OCKH_1 | 15.306 | 0 | 0.609 | 12.857
CE | Solar | 37 | OFFE_3 | 55.548 | 0 | 2.211 | 46.66
CE | Solar | 37 | OLDB_1 | 17.982 | 0 | 0.716 | 15.105
CE | Solar | 37 | ORMO | 54.652 | 0 | 2.175 | 45.907
CE | Solar | 37 | ORRI_P | 0.745 | 0 | 0.03 | 0.626
CE | Solar | 37 | OSBA_1 | 50.722 | 0 | 2.019 | 42.606
CE | Solar | 37 | PADIB1 | 84.753 | 0 | 3.373 | 71.192
CE | Solar | 37 | PAIS | 4.557 | 0 | 0.181 | 3.828
CE | Solar | 37 | PART | 0.623 | 0 | 0.025 | 0.523
CE | Solar | 37 | PEHG_P | 9.688 | 0 | 0.386 | 8.138
CE | Solar | 37 | PELH_1 | 66.491 | 0 | 2.646 | 55.852
CE | Solar | 37 | PEMB_1 | 70.075 | 0 | 2.789 | 58.863
CE | Solar | 37 | PENN_1 | 21.529 | 0 | 0.857 | 18.084
CE | Solar | 37 | PENT_1 | 33.275 | 0 | 1.324 | 27.951
CE | Solar | 37 | PENW_1 | 63.463 | 0 | 2.526 | 53.309
CE | Solar | 37 | PERS_P | 2.111 | 0 | 0.084 | 1.773
CE | Solar | 37 | PITS_3 | 2.904 | 0 | 0.116 | 2.44
CE | Solar | 37 | POOB | 10.923 | 0 | 0.435 | 9.176
CE | Solar | 37 | POPP_3 | 44.902 | 0 | 1.787 | 37.718
CE | Solar | 37 | PORA_P | 4.159 | 0 | 0.166 | 3.494
CE | Solar | 37 | PORD | 3.88 | 0 | 0.154 | 3.26
CE | Solar | 37 | PYLE_1 | 34.292 | 0 | 1.365 | 28.806
CE | Solar | 37 | RAIN_1 | 51.117 | 0 | 2.034 | 42.938
CE | Solar | 37 | RANN_P | 0.578 | 0 | 0.023 | 0.486
CE | Solar | 37 | RASS_1 | 101.372 | 0 | 4.035 | 85.152
CE | Solar | 37 | RATS_1 | 121.568 | 0 | 4.838 | 102.117
CE | Solar | 37 | RAYL_1 | 62.552 | 0 | 2.49 | 52.544
CE | Solar | 37 | REBR_3 | 14.604 | 0 | 0.581 | 12.267
CE | Solar | 37 | REDH | 4.951 | 0 | 0.197 | 4.159
CE | Solar | 37 | RICH1 | 48.818 | 0 | 1.943 | 41.007
CE | Solar | 37 | ROCH_1 | 29.887 | 0 | 1.19 | 25.105
CE | Solar | 37 | RRIG | 38.1 | 0 | 1.516 | 32.004
CE | Solar | 37 | RUGEB1 | 36.937 | 0 | 1.47 | 31.027
CE | Solar | 37 | RYEH_1 | 32.756 | 0 | 1.304 | 27.515
CE | Solar | 37 | SALH_1 | 29.991 | 0 | 1.194 | 25.192
CE | Solar | 37 | SALL1 | 301.084 | 0 | 11.983 | 252.911
CE | Solar | 37 | SALT_1 | 31.459 | 0 | 1.252 | 26.425
CE | Solar | 37 | SASA | 34.614 | 0 | 1.378 | 29.076
CE | Solar | 37 | SBAR | 112.099 | 0 | 4.462 | 94.163
CE | Solar | 37 | SEAB1 | 129.005 | 0 | 5.134 | 108.365
CE | Solar | 37 | SELL_1 | 53.551 | 0 | 2.131 | 44.983
CE | Solar | 37 | SFIL_P | 2.195 | 0 | 0.087 | 1.844
CE | Solar | 37 | SHEC_3 | 10.112 | 0 | 0.402 | 8.494
CE | Solar | 37 | SHIN_P | 0.67 | 0 | 0.027 | 0.563
CE | Solar | 37 | SHRU | 1.576 | 0 | 0.063 | 1.324
CE | Solar | 37 | SHRW_1 | 88.338 | 0 | 3.516 | 74.204
CE | Solar | 37 | SIGH | 6.806 | 0 | 0.271 | 5.717
CE | Solar | 37 | SJOW_1 | 3.996 | 0 | 0.159 | 3.357
CE | Solar | 37 | SKLGB1 | 70.543 | 0 | 2.808 | 59.256
CE | Solar | 37 | SLOY_P | 0.276 | 0 | 0.011 | 0.232
CE | Solar | 37 | SMAN_1 | 61.962 | 0 | 2.466 | 52.048
CE | Solar | 37 | SPAV | 2.349 | 0 | 0.093 | 1.973
CE | Solar | 37 | SPEN_1 | 79.806 | 0 | 3.176 | 67.037
CE | Solar | 37 | SSHI_3 | 33.922 | 0 | 1.35 | 28.495
CE | Solar | 37 | STAL_1 | 38.415 | 0 | 1.529 | 32.268
CE | Solar | 37 | STAY_1 | 96.513 | 0 | 3.841 | 81.071
CE | Solar | 37 | STEN_1 | 35.468 | 0 | 1.412 | 29.793
CE | Solar | 37 | STES_1 | 41.998 | 0 | 1.672 | 35.278
CE | Solar | 37 | STHA | 4.78 | 0 | 0.19 | 4.016
CE | Solar | 37 | STIR | 21.906 | 0 | 0.872 | 18.401
CE | Solar | 37 | STLE | 6.482 | 0 | 0.258 | 5.445
CE | Solar | 37 | STRI_P | 7.812 | 0 | 0.311 | 6.562
CE | Solar | 37 | SUND_1 | 54.248 | 0 | 2.159 | 45.568
CE | Solar | 37 | SWAN_1 | 126.614 | 0 | 5.039 | 106.356
CE | Solar | 37 | TARL_P | 5.071 | 0 | 0.202 | 4.259
CE | Solar | 37 | TAUN1 | 65.347 | 0 | 2.601 | 54.891
CE | Solar | 37 | TAYN_P | 5.259 | 0 | 0.209 | 4.417
CE | Solar | 37 | TELR | 2.564 | 0 | 0.102 | 2.153
CE | Solar | 37 | TEMP_3 | 35.459 | 0 | 1.411 | 29.786
CE | Solar | 37 | THOM_6 | 75.455 | 0 | 3.003 | 63.382
CE | Solar | 37 | THSO_P | 4.751 | 0 | 0.189 | 3.991
CE | Solar | 37 | THUR_6 | 84.792 | 0 | 3.375 | 71.225
CE | Solar | 37 | TILBB_1 | 36.333 | 0 | 1.446 | 30.519
CE | Solar | 37 | TONG | 8.688 | 0 | 0.346 | 7.298
CE | Solar | 37 | TOTT_1 | 9.584 | 0 | 0.381 | 8.051
CE | Solar | 37 | TRAW_1 | 25.782 | 0 | 1.026 | 21.657
CE | Solar | 37 | TUMB_P | 2.808 | 0 | 0.112 | 2.359
CE | Solar | 37 | TYNE_2 | 50.832 | 0 | 2.023 | 42.699
CE | Solar | 37 | UPPB_1 | 17.989 | 0 | 0.716 | 15.111
CE | Solar | 37 | UPPB_3 | 45.45 | 0 | 1.809 | 38.178
CE | Solar | 37 | USKM_1 | 74.664 | 0 | 2.972 | 62.718
CE | Solar | 37 | WABO | 34.303 | 0 | 1.365 | 28.815
CE | Solar | 37 | WALH_1 | 162.337 | 0 | 6.461 | 136.363
CE | Solar | 37 | WALP_B | 139.965 | 0 | 5.571 | 117.571
CE | Solar | 37 | WARL_1 | 21.785 | 0 | 0.867 | 18.299
CE | Solar | 37 | WASF_1 | 34.221 | 0 | 1.362 | 28.746
CE | Solar | 37 | WATFS_1 | 27.996 | 0 | 1.114 | 23.517
CE | Solar | 37 | WBOL_6 | 21.407 | 0 | 0.852 | 17.982
CE | Solar | 37 | WBUR_1 | 120.319 | 0 | 4.789 | 101.068
CE | Solar | 37 | WFIE | 4.45 | 0 | 0.177 | 3.738
CE | Solar | 37 | WGEO | 0.262 | 0 | 0.01 | 0.22
CE | Solar | 37 | WHAM_1 | 12.163 | 0 | 0.484 | 10.217
CE | Solar | 37 | WHGA_1 | 71.384 | 0 | 2.841 | 59.962
CE | Solar | 37 | WHHO | 3.2 | 0 | 0.127 | 2.688
CE | Solar | 37 | WIBA_3 | 8.139 | 0 | 0.324 | 6.836
CE | Solar | 37 | WIEN_1 | 18.919 | 0 | 0.753 | 15.892
CE | Solar | 37 | WILL_1 | 105.459 | 0 | 4.197 | 88.586
CE | Solar | 37 | WIMBN1 | 0.998 | 0 | 0.04 | 0.838
CE | Solar | 37 | WIMBS1 | 22.175 | 0 | 0.883 | 18.627
CE | Solar | 37 | WIOW_P | 3.557 | 0 | 0.142 | 2.988
CE | Solar | 37 | WISD_1 | 3.985 | 0 | 0.159 | 3.348
CE | Solar | 37 | WISD_6 | 2.321 | 0 | 0.092 | 1.95
CE | Solar | 37 | WISH | 9.853 | 0 | 0.392 | 8.276
CE | Solar | 37 | WMEL_1 | 67.635 | 0 | 2.692 | 56.813
CE | Solar | 37 | WOHI_P | 9.022 | 0 | 0.359 | 7.578
CE | Solar | 37 | WTHU31 | 10.06 | 0 | 0.4 | 8.451
CE | Solar | 37 | WWEY_1 | 60.622 | 0 | 2.413 | 50.922
CE | Solar | 37 | WYLF_1 | 9.718 | 0 | 0.387 | 8.163
CE | Solar | 37 | WYMOM_1 | 43.608 | 0 | 1.736 | 36.63
CE | Solar | 38 | ABHA1 | 130.637 | 0 | 5.199 | 109.735
CE | Solar | 38 | ABTH_1 | 22.694 | 0 | 0.903 | 19.063
CE | Solar | 38 | ACTL_2 | 9.421 | 0 | 0.375 | 7.913
CE | Solar | 38 | ALNE_P | 5.198 | 0 | 0.207 | 4.367
CE | Solar | 38 | ALVE1 | 122.142 | 0 | 4.861 | 102.599
CE | Solar | 38 | ARBR_P | 15.801 | 0 | 0.629 | 13.272
CE | Solar | 38 | ARDK_P | 0.96 | 0 | 0.038 | 0.806
CE | Solar | 38 | ARMO_P | 4.355 | 0 | 0.173 | 3.658
CE | Solar | 38 | AXMI1 | 79.784 | 0 | 3.175 | 67.018
CE | Solar | 38 | AYRR | 5.853 | 0 | 0.233 | 4.917
CE | Solar | 38 | BAGA | 7.897 | 0 | 0.314 | 6.634
CE | Solar | 38 | BAIN | 4.167 | 0 | 0.166 | 3.5
CE | Solar | 38 | BARKC1 | 22.088 | 0 | 0.879 | 18.554
CE | Solar | 38 | BARKW3 | 12.21 | 0 | 0.486 | 10.256
CE | Solar | 38 | BEAU_P | 8.491 | 0 | 0.338 | 7.132
CE | Solar | 38 | BEDDT1 | 28.585 | 0 | 1.138 | 24.012
CE | Solar | 38 | BEDD_1 | 43.818 | 0 | 1.744 | 36.807
CE | Solar | 38 | BERB_P | 5.988 | 0 | 0.238 | 5.03
CE | Solar | 38 | BERW | 16.485 | 0 | 0.656 | 13.848
CE | Solar | 38 | BESW_1 | 67.442 | 0 | 2.684 | 56.651
CE | Solar | 38 | BICF_1 | 207.314 | 0 | 8.251 | 174.143
CE | Solar | 38 | BIRK_1 | 29.007 | 0 | 1.154 | 24.365
CE | Solar | 38 | BISW_1 | 71.578 | 0 | 2.849 | 60.125
CE | Solar | 38 | BLYTH132 | 55.427 | 0 | 2.206 | 46.558
CE | Solar | 38 | BOAG_P | 5.567 | 0 | 0.222 | 4.677
CE | Solar | 38 | BOLN_1 | 189.411 | 0 | 7.539 | 159.105
CE | Solar | 38 | BONN | 9.565 | 0 | 0.381 | 8.035
CE | Solar | 38 | BOTW_1 | 80.154 | 0 | 3.19 | 67.329
CE | Solar | 38 | BRAC_P | 3.921 | 0 | 0.156 | 3.293
CE | Solar | 38 | BRAI_1 | 137.825 | 0 | 5.485 | 115.773
CE | Solar | 38 | BRAP | 2.207 | 0 | 0.088 | 1.854
CE | Solar | 38 | BRAW_1 | 57.415 | 0 | 2.285 | 48.228
CE | Solar | 38 | BRED_1 | 56.798 | 0 | 2.261 | 47.711
CE | Solar | 38 | BRID_P | 16.635 | 0 | 0.662 | 13.974
CE | Solar | 38 | BRIM_1 | 18.074 | 0 | 0.719 | 15.182
CE | Solar | 38 | BRLE_1 | 96.763 | 0 | 3.851 | 81.281
CE | Solar | 38 | BROA_P | 5.268 | 0 | 0.21 | 4.425
CE | Solar | 38 | BROR_P | 2.131 | 0 | 0.085 | 1.79
CE | Solar | 38 | BROX | 5.838 | 0 | 0.232 | 4.904
CE | Solar | 38 | BRWA1 | 95.336 | 0 | 3.794 | 80.082
CE | Solar | 38 | BUMU_P | 16.935 | 0 | 0.674 | 14.226
CE | Solar | 38 | BURM_1 | 150.629 | 0 | 5.995 | 126.529
CE | Solar | 38 | BUSH_1 | 56.977 | 0 | 2.268 | 47.86
CE | Solar | 38 | BUST_1 | 27.783 | 0 | 1.106 | 23.337
CE | Solar | 38 | CAAD_P | 2.108 | 0 | 0.084 | 1.771
CE | Solar | 38 | CAIF_P | 3.054 | 0 | 0.122 | 2.565
CE | Solar | 38 | CAMB_01 | 44.147 | 0 | 1.757 | 37.084
CE | Solar | 38 | CANTN1 | 35.447 | 0 | 1.411 | 29.775
CE | Solar | 38 | CAPEA1 | 30.83 | 0 | 1.227 | 25.897
CE | Solar | 38 | CARE_1 | 50.35 | 0 | 2.004 | 42.294
CE | Solar | 38 | CARR_1 | 63.407 | 0 | 2.524 | 53.262
CE | Solar | 38 | CASS_P | 0.099 | 0 | 0.004 | 0.083
CE | Solar | 38 | CATY | 2.295 | 0 | 0.091 | 1.928
CE | Solar | 38 | CELL_1 | 107.929 | 0 | 4.296 | 90.66
CE | Solar | 38 | CHAP | 33.654 | 0 | 1.339 | 28.27
CE | Solar | 38 | CHAR_P | 0.586 | 0 | 0.023 | 0.492
CE | Solar | 38 | CHAS | 0.385 | 0 | 0.015 | 0.323
CE | Solar | 38 | CHIC_1 | 72.173 | 0 | 2.872 | 60.625
CE | Solar | 38 | CHSI_1 | 33.478 | 0 | 1.332 | 28.122
CE | Solar | 38 | CHTE_1 | 111.338 | 0 | 4.431 | 93.524
CE | Solar | 38 | CITR_1 | 15.471 | 0 | 0.616 | 12.995
CE | Solar | 38 | CLAC_P | 0.079 | 0 | 0.003 | 0.067
CE | Solar | 38 | CLAY_P | 4.517 | 0 | 0.18 | 3.795
CE | Solar | 38 | CLT03 | 238.816 | 0 | 9.505 | 200.606
CE | Solar | 38 | CLYM | 9.886 | 0 | 0.393 | 8.304
CE | Solar | 38 | COAT | 3.078 | 0 | 0.123 | 2.586
CE | Solar | 38 | COCK | 11.877 | 0 | 0.473 | 9.976
CE | Solar | 38 | CONQA1 | 45.776 | 0 | 1.822 | 38.452
CE | Solar | 38 | COUA_P | 10.21 | 0 | 0.406 | 8.576
CE | Solar | 38 | COVE_1 | 80.326 | 0 | 3.197 | 67.474
CE | Solar | 38 | COWL_1 | 136.931 | 0 | 5.45 | 115.022
CE | Solar | 38 | COYL | 11.258 | 0 | 0.448 | 9.456
CE | Solar | 38 | CRAI_P | 0.784 | 0 | 0.031 | 0.658
CE | Solar | 38 | CREB_1 | 130.609 | 0 | 5.198 | 109.711
CE | Solar | 38 | CUMB | 7.58 | 0 | 0.302 | 6.367
CE | Solar | 38 | CUPA | 23.708 | 0 | 0.944 | 19.915
CE | Solar | 38 | DALM3 | 5.246 | 0 | 0.209 | 4.407
CE | Solar | 38 | DEVM | 2.272 | 0 | 0.09 | 1.909
CE | Solar | 38 | DEVO | 13.02 | 0 | 0.518 | 10.937
CE | Solar | 38 | DEWP | 0.353 | 0 | 0.014 | 0.297
CE | Solar | 38 | DOUN_P | 4.186 | 0 | 0.167 | 3.516
CE | Solar | 38 | DRAK_1 | 30.268 | 0 | 1.205 | 25.425
CE | Solar | 38 | DRUM | 5.989 | 0 | 0.238 | 5.031
CE | Solar | 38 | DUBE_P | 0.787 | 0 | 0.031 | 0.661
CE | Solar | 38 | DUDH_P | 1.234 | 0 | 0.049 | 1.037
CE | Solar | 38 | DUGR_P | 1.201 | 0 | 0.048 | 1.008
CE | Solar | 38 | DUNB | 8.38 | 0 | 0.334 | 7.039
CE | Solar | 38 | DUNF | 5.102 | 0 | 0.203 | 4.286
CE | Solar | 38 | DUNO_P | 2.301 | 0 | 0.092 | 1.933
CE | Solar | 38 | DYCE_P | 10.297 | 0 | 0.41 | 8.65
CE | Solar | 38 | EALI_6 | 15.153 | 0 | 0.603 | 12.728
CE | Solar | 38 | EASO_1 | 104.112 | 0 | 4.144 | 87.454
CE | Solar | 38 | ECCL | 21.007 | 0 | 0.836 | 17.646
CE | Solar | 38 | ECLA_1 | 90.755 | 0 | 3.612 | 76.234
CE | Solar | 38 | EERH | 10.676 | 0 | 0.425 | 8.967
CE | Solar | 38 | EKIL | 7.264 | 0 | 0.289 | 6.102
CE | Solar | 38 | ELDE | 2.788 | 0 | 0.111 | 2.342
CE | Solar | 38 | ELGI_P | 12.525 | 0 | 0.499 | 10.521
CE | Solar | 38 | ELLA_1 | 84.462 | 0 | 3.362 | 70.948
CE | Solar | 38 | ELST_1 | 21.863 | 0 | 0.87 | 18.365
CE | Solar | 38 | ENDE_1 | 148.299 | 0 | 5.902 | 124.572
CE | Solar | 38 | ERSK | 2.608 | 0 | 0.104 | 2.191
CE | Solar | 38 | EXET1 | 135.716 | 0 | 5.402 | 114.002
CE | Solar | 38 | FAUG_P | 0.206 | 0 | 0.008 | 0.173
CE | Solar | 38 | FAWL_1 | 56.247 | 0 | 2.239 | 47.248
CE | Solar | 38 | FECK_6 | 70.652 | 0 | 2.812 | 59.348
CE | Solar | 38 | FERRA2 | 17.419 | 0 | 0.693 | 14.632
CE | Solar | 38 | FERRB1 | 22.841 | 0 | 0.909 | 19.187
CE | Solar | 38 | FETT_P | 4.756 | 0 | 0.189 | 3.995
CE | Solar | 38 | FIDD_P | 3.604 | 0 | 0.143 | 3.028
CE | Solar | 38 | FIDF_1 | 48.208 | 0 | 1.919 | 40.494
CE | Solar | 38 | FINN | 0.013 | 0 | 0.001 | 0.011
CE | Solar | 38 | FLEE_1 | 91.61 | 0 | 3.646 | 76.952
CE | Solar | 38 | FOUR_1 | 23.829 | 0 | 0.948 | 20.016
CE | Solar | 38 | FROD_1 | 34.674 | 0 | 1.38 | 29.126
CE | Solar | 38 | FWIL_P | 2.028 | 0 | 0.081 | 1.703
CE | Solar | 38 | GALA | 11.601 | 0 | 0.462 | 9.745
CE | Solar | 38 | GIFF | 5.25 | 0 | 0.209 | 4.41
CE | Solar | 38 | GLEF_P | 4.341 | 0 | 0.173 | 3.647
CE | Solar | 38 | GLLU | 3.928 | 0 | 0.156 | 3.3
CE | Solar | 38 | GLNI | 1.51 | 0 | 0.06 | 1.268
CE | Solar | 38 | GLRO | 6.205 | 0 | 0.247 | 5.212
CE | Solar | 38 | GOVA | 1.792 | 0 | 0.071 | 1.505
CE | Solar | 38 | GREN_1 | 167.804 | 0 | 6.679 | 140.955
CE | Solar | 38 | GRIW_1 | 85.818 | 0 | 3.416 | 72.087
CE | Solar | 38 | GRUB_P | 0.682 | 0 | 0.027 | 0.573
CE | Solar | 38 | G_EXTRA_10 | 3.811 | 0 | 0.152 | 3.202
CE | Solar | 38 | G_EXTRA_11 | 2.165 | 0 | 0.086 | 1.818
CE | Solar | 38 | G_EXTRA_12 | 0.723 | 0 | 0.029 | 0.608
CE | Solar | 38 | G_EXTRA_2 | 17.472 | 0 | 0.695 | 14.676
CE | Solar | 38 | G_EXTRA_4 | 4.782 | 0 | 0.19 | 4.017
CE | Solar | 38 | G_EXTRA_5 | 0.807 | 0 | 0.032 | 0.678
CE | Solar | 38 | G_EXTRA_7 | 5.32 | 0 | 0.212 | 4.469
CE | Solar | 38 | G_EXTRA_8 | 6.211 | 0 | 0.247 | 5.217
CE | Solar | 38 | G_EXTRA_9 | 4.871 | 0 | 0.194 | 4.091
CE | Solar | 38 | HACK_1 | 10.373 | 0 | 0.413 | 8.714
CE | Solar | 38 | HACK_6 | 5.017 | 0 | 0.2 | 4.214
CE | Solar | 38 | HAGR | 1.271 | 0 | 0.051 | 1.068
CE | Solar | 38 | HAMHC1 | 30.375 | 0 | 1.209 | 25.515
CE | Solar | 38 | HARK_1 | 15.048 | 0 | 0.599 | 12.64
CE | Solar | 38 | HARM_6 | 13.92 | 0 | 0.554 | 11.693
CE | Solar | 38 | HAWI | 5.71 | 0 | 0.227 | 4.796
CE | Solar | 38 | HAWP_6 | 20.518 | 0 | 0.817 | 17.235
CE | Solar | 38 | HELE | 2.715 | 0 | 0.108 | 2.281
CE | Solar | 38 | HUER | 2.294 | 0 | 0.091 | 1.927
CE | Solar | 38 | HURS_1 | 42.988 | 0 | 1.711 | 36.11
CE | Solar | 38 | HUTT_1 | 17.751 | 0 | 0.707 | 14.911
CE | Solar | 38 | IMPK_1 | 16.386 | 0 | 0.652 | 13.765
CE | Solar | 38 | INDQ1 | 239.193 | 0 | 9.52 | 200.922
CE | Solar | 38 | INKE | 8.154 | 0 | 0.325 | 6.849
CE | Solar | 38 | INNE_P | 11.677 | 0 | 0.465 | 9.809
CE | Solar | 38 | IROA1 | 101.957 | 0 | 4.058 | 85.644
CE | Solar | 38 | IRONB1 | 118.958 | 0 | 4.735 | 99.925
CE | Solar | 38 | IVER_1 | 17.271 | 0 | 0.687 | 14.508
CE | Solar | 38 | IVER_6 | 12.017 | 0 | 0.478 | 10.094
CE | Solar | 38 | JOHN | 5.575 | 0 | 0.222 | 4.683
CE | Solar | 38 | JORD_3 | 9.169 | 0 | 0.365 | 7.702
CE | Solar | 38 | KAIM | 18.983 | 0 | 0.756 | 15.946
CE | Solar | 38 | KEAD_1 | 79.06 | 0 | 3.147 | 66.411
CE | Solar | 38 | KEAR_3 | 72.205 | 0 | 2.874 | 60.652
CE | Solar | 38 | KEIT_P | 3.024 | 0 | 0.12 | 2.54
CE | Solar | 38 | KEMS_1 | 42.861 | 0 | 1.706 | 36.004
CE | Solar | 38 | KIBY_G | 23.308 | 0 | 0.928 | 19.579
CE | Solar | 38 | KIER | 8.838 | 0 | 0.352 | 7.424
CE | Solar | 38 | KIIN_P | 1.075 | 0 | 0.043 | 0.903
CE | Solar | 38 | KILS | 2.165 | 0 | 0.086 | 1.819
CE | Solar | 38 | KILT | 9.846 | 0 | 0.392 | 8.27
CE | Solar | 38 | KILW | 4.681 | 0 | 0.186 | 3.932
CE | Solar | 38 | KINL_P | 0.199 | 0 | 0.008 | 0.167
CE | Solar | 38 | KINO_1 | 48.65 | 0 | 1.936 | 40.866
CE | Solar | 38 | KINT_P | 16.727 | 0 | 0.666 | 14.051
CE | Solar | 38 | KIRKB1 | 82.191 | 0 | 3.271 | 69.041
CE | Solar | 38 | KITW_1 | 47.18 | 0 | 1.878 | 39.631
CE | Solar | 38 | KNAR | 69.111 | 0 | 2.751 | 58.053
CE | Solar | 38 | LACK_6 | 51.016 | 0 | 2.03 | 42.853
CE | Solar | 38 | LAIR_P | 1.474 | 0 | 0.059 | 1.238
CE | Solar | 38 | LALE1SG003 | 13.347 | 0 | 0.531 | 11.211
CE | Solar | 38 | LAND1 | 172.312 | 0 | 6.858 | 144.742
CE | Solar | 38 | LEGA_1 | 92.657 | 0 | 3.688 | 77.832
CE | Solar | 38 | LEVE | 7.138 | 0 | 0.284 | 5.996
CE | Solar | 38 | LING | 10.856 | 0 | 0.432 | 9.119
CE | Solar | 38 | LINM | 17.94 | 0 | 0.714 | 15.07
CE | Solar | 38 | LISD_1 | 56.223 | 0 | 2.238 | 47.227
CE | Solar | 38 | LITT_C | 8.41 | 0 | 0.335 | 7.064
CE | Solar | 38 | LITT_J | 2.678 | 0 | 0.107 | 2.249
CE | Solar | 38 | LODR_6 | 5.343 | 0 | 0.213 | 4.488
CE | Solar | 38 | LOUD_H | 54.868 | 0 | 2.184 | 46.089
CE | Solar | 38 | LOVE_1 | 109.104 | 0 | 4.342 | 91.648
CE | Solar | 38 | LUNA_P | 10.563 | 0 | 0.42 | 8.873
CE | Solar | 38 | LYND_P | 7.099 | 0 | 0.283 | 5.963
CE | Solar | 38 | MACC_3 | 29.696 | 0 | 1.182 | 24.945
CE | Solar | 38 | MACD_P | 11.135 | 0 | 0.443 | 9.353
CE | Solar | 38 | MAGA_6 | 13.65 | 0 | 0.543 | 11.466
CE | Solar | 38 | MANN_1 | 136.329 | 0 | 5.426 | 114.516
CE | Solar | 38 | MAYB | 3.814 | 0 | 0.152 | 3.204
CE | Solar | 38 | MELK_1 | 113.981 | 0 | 4.536 | 95.744
CE | Solar | 38 | MILC_P | 10.116 | 0 | 0.403 | 8.497
CE | Solar | 38 | MILH_1 | 21.94 | 0 | 0.873 | 18.43
CE | Solar | 38 | MITY_1 | 85.908 | 0 | 3.419 | 72.162
CE | Solar | 38 | MYBS_P | 3.309 | 0 | 0.132 | 2.779
CE | Solar | 38 | NAIR_P | 4.994 | 0 | 0.199 | 4.195
CE | Solar | 38 | NEAR | 7.394 | 0 | 0.294 | 6.211
CE | Solar | 38 | NECE_1 | 69.697 | 0 | 2.774 | 58.545
CE | Solar | 38 | NEEP_3 | 26.497 | 0 | 1.055 | 22.257
CE | Solar | 38 | NETS | 4.086 | 0 | 0.163 | 3.432
CE | Solar | 38 | NEWX_6 | 14.619 | 0 | 0.582 | 12.28
CE | Solar | 38 | NFLE | 25.487 | 0 | 1.014 | 21.409
CE | Solar | 38 | NHYD_6 | 15.545 | 0 | 0.619 | 13.058
CE | Solar | 38 | NINF_1 | 90.244 | 0 | 3.592 | 75.805
CE | Solar | 38 | NORL_3 | 8.474 | 0 | 0.337 | 7.119
CE | Solar | 38 | NORT_1 | 57.422 | 0 | 2.285 | 48.234
CE | Solar | 38 | NURS_1 | 113.696 | 0 | 4.525 | 95.504
CE | Solar | 38 | OCKH_1 | 15.766 | 0 | 0.627 | 13.244
CE | Solar | 38 | OFFE_3 | 57.219 | 0 | 2.277 | 48.064
CE | Solar | 38 | OLDB_1 | 18.523 | 0 | 0.737 | 15.559
CE | Solar | 38 | ORMO | 56.296 | 0 | 2.241 | 47.288
CE | Solar | 38 | ORRI_P | 0.767 | 0 | 0.031 | 0.644
CE | Solar | 38 | OSBA_1 | 52.248 | 0 | 2.079 | 43.888
CE | Solar | 38 | PADIB1 | 87.302 | 0 | 3.475 | 73.334
CE | Solar | 38 | PAIS | 4.694 | 0 | 0.187 | 3.943
CE | Solar | 38 | PART | 0.642 | 0 | 0.026 | 0.539
CE | Solar | 38 | PEHG_P | 9.98 | 0 | 0.397 | 8.383
CE | Solar | 38 | PELH_1 | 68.491 | 0 | 2.726 | 57.532
CE | Solar | 38 | PEMB_1 | 72.182 | 0 | 2.873 | 60.633
CE | Solar | 38 | PENN_1 | 22.177 | 0 | 0.883 | 18.628
CE | Solar | 38 | PENT_1 | 34.276 | 0 | 1.364 | 28.792
CE | Solar | 38 | PENW_1 | 65.372 | 0 | 2.602 | 54.913
CE | Solar | 38 | PERS_P | 2.174 | 0 | 0.087 | 1.826
CE | Solar | 38 | PITS_3 | 2.992 | 0 | 0.119 | 2.513
CE | Solar | 38 | POOB | 11.252 | 0 | 0.448 | 9.452
CE | Solar | 38 | POPP_3 | 46.252 | 0 | 1.841 | 38.852
CE | Solar | 38 | PORA_P | 4.284 | 0 | 0.171 | 3.599
CE | Solar | 38 | PORD | 3.997 | 0 | 0.159 | 3.358
CE | Solar | 38 | PYLE_1 | 35.324 | 0 | 1.406 | 29.672
CE | Solar | 38 | RAIN_1 | 52.655 | 0 | 2.096 | 44.23
CE | Solar | 38 | RANN_P | 0.595 | 0 | 0.024 | 0.5
CE | Solar | 38 | RASS_1 | 104.421 | 0 | 4.156 | 87.713
CE | Solar | 38 | RATS_1 | 125.225 | 0 | 4.984 | 105.189
CE | Solar | 38 | RAYL_1 | 64.433 | 0 | 2.564 | 54.124
CE | Solar | 38 | REBR_3 | 15.043 | 0 | 0.599 | 12.636
CE | Solar | 38 | REDH | 5.1 | 0 | 0.203 | 4.284
CE | Solar | 38 | RICH1 | 50.287 | 0 | 2.001 | 42.241
CE | Solar | 38 | ROCH_1 | 30.786 | 0 | 1.225 | 25.86
CE | Solar | 38 | RRIG | 39.246 | 0 | 1.562 | 32.967
CE | Solar | 38 | RUGEB1 | 38.048 | 0 | 1.514 | 31.96
CE | Solar | 38 | RYEH_1 | 33.741 | 0 | 1.343 | 28.343
CE | Solar | 38 | SALH_1 | 30.893 | 0 | 1.23 | 25.95
CE | Solar | 38 | SALL1 | 310.141 | 0 | 12.344 | 260.518
CE | Solar | 38 | SALT_1 | 32.405 | 0 | 1.29 | 27.22
CE | Solar | 38 | SASA | 35.655 | 0 | 1.419 | 29.951
CE | Solar | 38 | SBAR | 115.471 | 0 | 4.596 | 96.995
CE | Solar | 38 | SEAB1 | 132.886 | 0 | 5.289 | 111.624
CE | Solar | 38 | SELL_1 | 55.162 | 0 | 2.195 | 46.336
CE | Solar | 38 | SFIL_P | 2.261 | 0 | 0.09 | 1.899
CE | Solar | 38 | SHEC_3 | 10.416 | 0 | 0.415 | 8.749
CE | Solar | 38 | SHIN_P | 0.69 | 0 | 0.027 | 0.58
CE | Solar | 38 | SHRU | 1.623 | 0 | 0.065 | 1.363
CE | Solar | 38 | SHRW_1 | 90.995 | 0 | 3.622 | 76.436
CE | Solar | 38 | SIGH | 7.011 | 0 | 0.279 | 5.889
CE | Solar | 38 | SJOW_1 | 4.116 | 0 | 0.164 | 3.458
CE | Solar | 38 | SKLGB1 | 72.665 | 0 | 2.892 | 61.039
CE | Solar | 38 | SLOY_P | 0.285 | 0 | 0.011 | 0.239
CE | Solar | 38 | SMAN_1 | 63.826 | 0 | 2.54 | 53.614
CE | Solar | 38 | SPAV | 2.419 | 0 | 0.096 | 2.032
CE | Solar | 38 | SPEN_1 | 82.206 | 0 | 3.272 | 69.053
CE | Solar | 38 | SSHI_3 | 34.942 | 0 | 1.391 | 29.352
CE | Solar | 38 | STAL_1 | 39.57 | 0 | 1.575 | 33.239
CE | Solar | 38 | STAY_1 | 99.416 | 0 | 3.957 | 83.51
CE | Solar | 38 | STEN_1 | 36.535 | 0 | 1.454 | 30.69
CE | Solar | 38 | STES_1 | 43.261 | 0 | 1.722 | 36.339
CE | Solar | 38 | STHA | 4.924 | 0 | 0.196 | 4.136
CE | Solar | 38 | STIR | 22.564 | 0 | 0.898 | 18.954
CE | Solar | 38 | STLE | 6.677 | 0 | 0.266 | 5.608
CE | Solar | 38 | STRI_P | 8.047 | 0 | 0.32 | 6.76
CE | Solar | 38 | SUND_1 | 55.88 | 0 | 2.224 | 46.939
CE | Solar | 38 | SWAN_1 | 130.422 | 0 | 5.191 | 109.555
CE | Solar | 38 | TARL_P | 5.223 | 0 | 0.208 | 4.388
CE | Solar | 38 | TAUN1 | 67.312 | 0 | 2.679 | 56.542
CE | Solar | 38 | TAYN_P | 5.417 | 0 | 0.216 | 4.55
CE | Solar | 38 | TELR | 2.641 | 0 | 0.105 | 2.218
CE | Solar | 38 | TEMP_3 | 36.526 | 0 | 1.454 | 30.682
CE | Solar | 38 | THOM_6 | 77.724 | 0 | 3.093 | 65.289
CE | Solar | 38 | THSO_P | 4.894 | 0 | 0.195 | 4.111
CE | Solar | 38 | THUR_6 | 87.343 | 0 | 3.476 | 73.368
CE | Solar | 38 | TILBB_1 | 37.426 | 0 | 1.49 | 31.437
CE | Solar | 38 | TONG | 8.949 | 0 | 0.356 | 7.517
CE | Solar | 38 | TOTT_1 | 9.873 | 0 | 0.393 | 8.293
CE | Solar | 38 | TRAW_1 | 26.558 | 0 | 1.057 | 22.308
CE | Solar | 38 | TUMB_P | 2.892 | 0 | 0.115 | 2.429
CE | Solar | 38 | TYNE_2 | 52.361 | 0 | 2.084 | 43.984
CE | Solar | 38 | UPPB_1 | 18.53 | 0 | 0.738 | 15.565
CE | Solar | 38 | UPPB_3 | 46.817 | 0 | 1.863 | 39.326
CE | Solar | 38 | USKM_1 | 76.91 | 0 | 3.061 | 64.605
CE | Solar | 38 | WABO | 35.335 | 0 | 1.406 | 29.682
CE | Solar | 38 | WALH_1 | 167.22 | 0 | 6.655 | 140.465
CE | Solar | 38 | WALP_B | 144.175 | 0 | 5.738 | 121.107
CE | Solar | 38 | WARL_1 | 22.44 | 0 | 0.893 | 18.85
CE | Solar | 38 | WASF_1 | 35.25 | 0 | 1.403 | 29.61
CE | Solar | 38 | WATFS_1 | 28.838 | 0 | 1.148 | 24.224
CE | Solar | 38 | WBOL_6 | 22.051 | 0 | 0.878 | 18.523
CE | Solar | 38 | WBUR_1 | 123.938 | 0 | 4.933 | 104.108
CE | Solar | 38 | WFIE | 4.584 | 0 | 0.182 | 3.851
CE | Solar | 38 | WGEO | 0.27 | 0 | 0.011 | 0.227
CE | Solar | 38 | WHAM_1 | 12.529 | 0 | 0.499 | 10.524
CE | Solar | 38 | WHGA_1 | 73.531 | 0 | 2.927 | 61.766
CE | Solar | 38 | WHHO | 3.296 | 0 | 0.131 | 2.769
CE | Solar | 38 | WIBA_3 | 8.383 | 0 | 0.334 | 7.042
CE | Solar | 38 | WIEN_1 | 19.488 | 0 | 0.776 | 16.37
CE | Solar | 38 | WILL_1 | 108.631 | 0 | 4.324 | 91.25
CE | Solar | 38 | WIMBN1 | 1.028 | 0 | 0.041 | 0.863
CE | Solar | 38 | WIMBS1 | 22.842 | 0 | 0.909 | 19.187
CE | Solar | 38 | WIOW_P | 3.664 | 0 | 0.146 | 3.078
CE | Solar | 38 | WISD_1 | 4.105 | 0 | 0.163 | 3.448
CE | Solar | 38 | WISD_6 | 2.391 | 0 | 0.095 | 2.008
CE | Solar | 38 | WISH | 10.149 | 0 | 0.404 | 8.525
CE | Solar | 38 | WMEL_1 | 69.669 | 0 | 2.773 | 58.522
CE | Solar | 38 | WOHI_P | 9.293 | 0 | 0.37 | 7.806
CE | Solar | 38 | WTHU31 | 10.363 | 0 | 0.412 | 8.705
CE | Solar | 38 | WWEY_1 | 62.445 | 0 | 2.485 | 52.454
CE | Solar | 38 | WYLF_1 | 10.01 | 0 | 0.398 | 8.408
CE | Solar | 38 | WYMOM_1 | 44.919 | 0 | 1.788 | 37.732
CE | Solar | 39 | ABHA1 | 134.033 | 0 | 5.335 | 112.588
CE | Solar | 39 | ABTH_1 | 23.284 | 0 | 0.927 | 19.558
CE | Solar | 39 | ACTL_2 | 9.666 | 0 | 0.385 | 8.119
CE | Solar | 39 | ALNE_P | 5.334 | 0 | 0.212 | 4.48
CE | Solar | 39 | ALVE1 | 125.317 | 0 | 4.988 | 105.266
CE | Solar | 39 | ARBR_P | 16.211 | 0 | 0.645 | 13.617
CE | Solar | 39 | ARDK_P | 0.985 | 0 | 0.039 | 0.827
CE | Solar | 39 | ARMO_P | 4.468 | 0 | 0.178 | 3.753
CE | Solar | 39 | AXMI1 | 81.858 | 0 | 3.258 | 68.76
CE | Solar | 39 | AYRR | 6.005 | 0 | 0.239 | 5.044
CE | Solar | 39 | BAGA | 8.102 | 0 | 0.322 | 6.806
CE | Solar | 39 | BAIN | 4.275 | 0 | 0.17 | 3.591
CE | Solar | 39 | BARKC1 | 22.662 | 0 | 0.902 | 19.036
CE | Solar | 39 | BARKW3 | 12.527 | 0 | 0.499 | 10.523
CE | Solar | 39 | BEAU_P | 8.711 | 0 | 0.347 | 7.317
CE | Solar | 39 | BEDDT1 | 29.328 | 0 | 1.167 | 24.636
CE | Solar | 39 | BEDD_1 | 44.957 | 0 | 1.789 | 37.764
CE | Solar | 39 | BERB_P | 6.144 | 0 | 0.245 | 5.161
CE | Solar | 39 | BERW | 16.914 | 0 | 0.673 | 14.208
CE | Solar | 39 | BESW_1 | 69.195 | 0 | 2.754 | 58.124
CE | Solar | 39 | BICF_1 | 212.703 | 0 | 8.466 | 178.67
CE | Solar | 39 | BIRK_1 | 29.761 | 0 | 1.184 | 24.999
CE | Solar | 39 | BISW_1 | 73.439 | 0 | 2.923 | 61.688
CE | Solar | 39 | BLYTH132 | 56.867 | 0 | 2.263 | 47.769
CE | Solar | 39 | BOAG_P | 5.712 | 0 | 0.227 | 4.798
CE | Solar | 39 | BOLN_1 | 194.335 | 0 | 7.735 | 163.241
CE | Solar | 39 | BONN | 9.814 | 0 | 0.391 | 8.244
CE | Solar | 39 | BOTW_1 | 82.237 | 0 | 3.273 | 69.079
CE | Solar | 39 | BRAC_P | 4.023 | 0 | 0.16 | 3.379
CE | Solar | 39 | BRAI_1 | 141.408 | 0 | 5.628 | 118.783
CE | Solar | 39 | BRAP | 2.265 | 0 | 0.09 | 1.902
CE | Solar | 39 | BRAW_1 | 58.907 | 0 | 2.345 | 49.482
CE | Solar | 39 | BRED_1 | 58.275 | 0 | 2.319 | 48.951
CE | Solar | 39 | BRID_P | 17.068 | 0 | 0.679 | 14.337
CE | Solar | 39 | BRIM_1 | 18.544 | 0 | 0.738 | 15.577
CE | Solar | 39 | BRLE_1 | 99.278 | 0 | 3.951 | 83.393
CE | Solar | 39 | BROA_P | 5.405 | 0 | 0.215 | 4.54
CE | Solar | 39 | BROR_P | 2.187 | 0 | 0.087 | 1.837
CE | Solar | 39 | BROX | 5.99 | 0 | 0.238 | 5.031
CE | Solar | 39 | BRWA1 | 97.814 | 0 | 3.893 | 82.164
CE | Solar | 39 | BUMU_P | 17.375 | 0 | 0.692 | 14.595
CE | Solar | 39 | BURM_1 | 154.545 | 0 | 6.151 | 129.818
CE | Solar | 39 | BUSH_1 | 58.458 | 0 | 2.327 | 49.104
CE | Solar | 39 | BUST_1 | 28.505 | 0 | 1.134 | 23.944
CE | Solar | 39 | CAAD_P | 2.163 | 0 | 0.086 | 1.817
CE | Solar | 39 | CAIF_P | 3.133 | 0 | 0.125 | 2.632
CE | Solar | 39 | CAMB_01 | 45.295 | 0 | 1.803 | 38.048
CE | Solar | 39 | CANTN1 | 36.368 | 0 | 1.447 | 30.549
CE | Solar | 39 | CAPEA1 | 31.631 | 0 | 1.259 | 26.57
CE | Solar | 39 | CARE_1 | 51.659 | 0 | 2.056 | 43.393
CE | Solar | 39 | CARR_1 | 65.056 | 0 | 2.589 | 54.647
CE | Solar | 39 | CASS_P | 0.101 | 0 | 0.004 | 0.085
CE | Solar | 39 | CATY | 2.354 | 0 | 0.094 | 1.978
CE | Solar | 39 | CELL_1 | 110.735 | 0 | 4.407 | 93.017
CE | Solar | 39 | CHAP | 34.529 | 0 | 1.374 | 29.004
CE | Solar | 39 | CHAR_P | 0.601 | 0 | 0.024 | 0.505
CE | Solar | 39 | CHAS | 0.395 | 0 | 0.016 | 0.332
CE | Solar | 39 | CHIC_1 | 74.049 | 0 | 2.947 | 62.201
CE | Solar | 39 | CHSI_1 | 34.348 | 0 | 1.367 | 28.853
CE | Solar | 39 | CHTE_1 | 114.233 | 0 | 4.546 | 95.955
CE | Solar | 39 | CITR_1 | 15.873 | 0 | 0.632 | 13.333
CE | Solar | 39 | CLAC_P | 0.081 | 0 | 0.003 | 0.068
CE | Solar | 39 | CLAY_P | 4.635 | 0 | 0.184 | 3.893
CE | Solar | 39 | CLT03 | 245.024 | 0 | 9.752 | 205.82
CE | Solar | 39 | CLYM | 10.143 | 0 | 0.404 | 8.52
CE | Solar | 39 | COAT | 3.158 | 0 | 0.126 | 2.653
CE | Solar | 39 | COCK | 12.185 | 0 | 0.485 | 10.236
CE | Solar | 39 | CONQA1 | 46.966 | 0 | 1.869 | 39.452
CE | Solar | 39 | COUA_P | 10.475 | 0 | 0.417 | 8.799
CE | Solar | 39 | COVE_1 | 82.414 | 0 | 3.28 | 69.228
CE | Solar | 39 | COWL_1 | 140.49 | 0 | 5.592 | 118.012
CE | Solar | 39 | COYL | 11.55 | 0 | 0.46 | 9.702
CE | Solar | 39 | CRAI_P | 0.804 | 0 | 0.032 | 0.675
CE | Solar | 39 | CREB_1 | 134.004 | 0 | 5.333 | 112.563
CE | Solar | 39 | CUMB | 7.777 | 0 | 0.31 | 6.532
CE | Solar | 39 | CUPA | 24.324 | 0 | 0.968 | 20.432
CE | Solar | 39 | DALM3 | 5.382 | 0 | 0.214 | 4.521
CE | Solar | 39 | DEVM | 2.331 | 0 | 0.093 | 1.958
CE | Solar | 39 | DEVO | 13.359 | 0 | 0.532 | 11.221
CE | Solar | 39 | DEWP | 0.363 | 0 | 0.014 | 0.305
CE | Solar | 39 | DOUN_P | 4.295 | 0 | 0.171 | 3.608
CE | Solar | 39 | DRAK_1 | 31.054 | 0 | 1.236 | 26.086
CE | Solar | 39 | DRUM | 6.145 | 0 | 0.245 | 5.161
CE | Solar | 39 | DUBE_P | 0.808 | 0 | 0.032 | 0.678
CE | Solar | 39 | DUDH_P | 1.266 | 0 | 0.05 | 1.064
CE | Solar | 39 | DUGR_P | 1.232 | 0 | 0.049 | 1.035
CE | Solar | 39 | DUNB | 8.598 | 0 | 0.342 | 7.222
CE | Solar | 39 | DUNF | 5.235 | 0 | 0.208 | 4.397
CE | Solar | 39 | DUNO_P | 2.361 | 0 | 0.094 | 1.983
CE | Solar | 39 | DYCE_P | 10.565 | 0 | 0.42 | 8.874
CE | Solar | 39 | EALI_6 | 15.546 | 0 | 0.619 | 13.059
CE | Solar | 39 | EASO_1 | 106.818 | 0 | 4.251 | 89.727
CE | Solar | 39 | ECCL | 21.553 | 0 | 0.858 | 18.104
CE | Solar | 39 | ECLA_1 | 93.114 | 0 | 3.706 | 78.216
CE | Solar | 39 | EERH | 10.953 | 0 | 0.436 | 9.201
CE | Solar | 39 | EKIL | 7.453 | 0 | 0.297 | 6.261
CE | Solar | 39 | ELDE | 2.861 | 0 | 0.114 | 2.403
CE | Solar | 39 | ELGI_P | 12.851 | 0 | 0.511 | 10.795
CE | Solar | 39 | ELLA_1 | 86.658 | 0 | 3.449 | 72.793
CE | Solar | 39 | ELST_1 | 22.431 | 0 | 0.893 | 18.842
CE | Solar | 39 | ENDE_1 | 152.154 | 0 | 6.056 | 127.81
CE | Solar | 39 | ERSK | 2.676 | 0 | 0.106 | 2.248
CE | Solar | 39 | EXET1 | 139.244 | 0 | 5.542 | 116.965
CE | Solar | 39 | FAUG_P | 0.211 | 0 | 0.008 | 0.177
CE | Solar | 39 | FAWL_1 | 57.709 | 0 | 2.297 | 48.476
CE | Solar | 39 | FECK_6 | 72.489 | 0 | 2.885 | 60.891
CE | Solar | 39 | FERRA2 | 17.872 | 0 | 0.711 | 15.013
CE | Solar | 39 | FERRB1 | 23.435 | 0 | 0.933 | 19.686
CE | Solar | 39 | FETT_P | 4.88 | 0 | 0.194 | 4.099
CE | Solar | 39 | FIDD_P | 3.698 | 0 | 0.147 | 3.106
CE | Solar | 39 | FIDF_1 | 49.461 | 0 | 1.969 | 41.547
CE | Solar | 39 | FINN | 0.013 | 0 | 0.001 | 0.011
CE | Solar | 39 | FLEE_1 | 93.991 | 0 | 3.741 | 78.953
CE | Solar | 39 | FOUR_1 | 24.448 | 0 | 0.973 | 20.537
CE | Solar | 39 | FROD_1 | 35.575 | 0 | 1.416 | 29.883
CE | Solar | 39 | FWIL_P | 2.08 | 0 | 0.083 | 1.747
CE | Solar | 39 | GALA | 11.903 | 0 | 0.474 | 9.998
CE | Solar | 39 | GIFF | 5.386 | 0 | 0.214 | 4.524
CE | Solar | 39 | GLEF_P | 4.454 | 0 | 0.177 | 3.741
CE | Solar | 39 | GLLU | 4.031 | 0 | 0.16 | 3.386
CE | Solar | 39 | GLNI | 1.549 | 0 | 0.062 | 1.301
CE | Solar | 39 | GLRO | 6.366 | 0 | 0.253 | 5.348
CE | Solar | 39 | GOVA | 1.838 | 0 | 0.073 | 1.544
CE | Solar | 39 | GREN_1 | 172.166 | 0 | 6.852 | 144.619
CE | Solar | 39 | GRIW_1 | 88.049 | 0 | 3.504 | 73.961
CE | Solar | 39 | GRUB_P | 0.7 | 0 | 0.028 | 0.588
CE | Solar | 39 | G_EXTRA_10 | 3.911 | 0 | 0.156 | 3.285
CE | Solar | 39 | G_EXTRA_11 | 2.221 | 0 | 0.088 | 1.866
CE | Solar | 39 | G_EXTRA_12 | 0.742 | 0 | 0.03 | 0.623
CE | Solar | 39 | G_EXTRA_2 | 17.926 | 0 | 0.713 | 15.058
CE | Solar | 39 | G_EXTRA_4 | 4.906 | 0 | 0.195 | 4.121
CE | Solar | 39 | G_EXTRA_5 | 0.828 | 0 | 0.033 | 0.696
CE | Solar | 39 | G_EXTRA_7 | 5.458 | 0 | 0.217 | 4.585
CE | Solar | 39 | G_EXTRA_8 | 6.373 | 0 | 0.254 | 5.353
CE | Solar | 39 | G_EXTRA_9 | 4.997 | 0 | 0.199 | 4.198
CE | Solar | 39 | HACK_1 | 10.643 | 0 | 0.424 | 8.94
CE | Solar | 39 | HACK_6 | 5.147 | 0 | 0.205 | 4.324
CE | Solar | 39 | HAGR | 1.304 | 0 | 0.052 | 1.096
CE | Solar | 39 | HAMHC1 | 31.164 | 0 | 1.24 | 26.178
CE | Solar | 39 | HARK_1 | 15.439 | 0 | 0.614 | 12.969
CE | Solar | 39 | HARM_6 | 14.282 | 0 | 0.568 | 11.997
CE | Solar | 39 | HAWI | 5.858 | 0 | 0.233 | 4.921
CE | Solar | 39 | HAWP_6 | 21.051 | 0 | 0.838 | 17.683
CE | Solar | 39 | HELE | 2.786 | 0 | 0.111 | 2.34
CE | Solar | 39 | HUER | 2.354 | 0 | 0.094 | 1.977
CE | Solar | 39 | HURS_1 | 44.105 | 0 | 1.755 | 37.048
CE | Solar | 39 | HUTT_1 | 18.213 | 0 | 0.725 | 15.299
CE | Solar | 39 | IMPK_1 | 16.812 | 0 | 0.669 | 14.122
CE | Solar | 39 | INDQ1 | 245.411 | 0 | 9.767 | 206.145
CE | Solar | 39 | INKE | 8.365 | 0 | 0.333 | 7.027
CE | Solar | 39 | INNE_P | 11.981 | 0 | 0.477 | 10.064
CE | Solar | 39 | IROA1 | 104.608 | 0 | 4.163 | 87.871
CE | Solar | 39 | IRONB1 | 122.051 | 0 | 4.858 | 102.522
CE | Solar | 39 | IVER_1 | 17.72 | 0 | 0.705 | 14.885
CE | Solar | 39 | IVER_6 | 12.329 | 0 | 0.491 | 10.356
CE | Solar | 39 | JOHN | 5.72 | 0 | 0.228 | 4.805
CE | Solar | 39 | JORD_3 | 9.408 | 0 | 0.374 | 7.903
CE | Solar | 39 | KAIM | 19.477 | 0 | 0.775 | 16.36
CE | Solar | 39 | KEAD_1 | 81.116 | 0 | 3.228 | 68.137
CE | Solar | 39 | KEAR_3 | 74.082 | 0 | 2.948 | 62.228
CE | Solar | 39 | KEIT_P | 3.103 | 0 | 0.123 | 2.606
CE | Solar | 39 | KEMS_1 | 43.976 | 0 | 1.75 | 36.939
CE | Solar | 39 | KIBY_G | 23.914 | 0 | 0.952 | 20.088
CE | Solar | 39 | KIER | 9.068 | 0 | 0.361 | 7.617
CE | Solar | 39 | KIIN_P | 1.103 | 0 | 0.044 | 0.926
CE | Solar | 39 | KILS | 2.222 | 0 | 0.088 | 1.866
CE | Solar | 39 | KILT | 10.102 | 0 | 0.402 | 8.485
CE | Solar | 39 | KILW | 4.802 | 0 | 0.191 | 4.034
CE | Solar | 39 | KINL_P | 0.204 | 0 | 0.008 | 0.172
CE | Solar | 39 | KINO_1 | 49.915 | 0 | 1.987 | 41.928
CE | Solar | 39 | KINT_P | 17.162 | 0 | 0.683 | 14.416
CE | Solar | 39 | KIRKB1 | 84.328 | 0 | 3.356 | 70.835
CE | Solar | 39 | KITW_1 | 48.407 | 0 | 1.927 | 40.662
CE | Solar | 39 | KNAR | 70.907 | 0 | 2.822 | 59.562
CE | Solar | 39 | LACK_6 | 52.342 | 0 | 2.083 | 43.967
CE | Solar | 39 | LAIR_P | 1.513 | 0 | 0.06 | 1.271
CE | Solar | 39 | LALE1SG003 | 13.694 | 0 | 0.545 | 11.503
CE | Solar | 39 | LAND1 | 176.791 | 0 | 7.036 | 148.504
CE | Solar | 39 | LEGA_1 | 95.066 | 0 | 3.784 | 79.855
CE | Solar | 39 | LEVE | 7.323 | 0 | 0.291 | 6.152
CE | Solar | 39 | LING | 11.138 | 0 | 0.443 | 9.356
CE | Solar | 39 | LINM | 18.407 | 0 | 0.733 | 15.461
CE | Solar | 39 | LISD_1 | 57.684 | 0 | 2.296 | 48.455
CE | Solar | 39 | LITT_C | 8.628 | 0 | 0.343 | 7.248
CE | Solar | 39 | LITT_J | 2.747 | 0 | 0.109 | 2.308
CE | Solar | 39 | LODR_6 | 5.482 | 0 | 0.218 | 4.605
CE | Solar | 39 | LOUD_H | 56.294 | 0 | 2.24 | 47.287
CE | Solar | 39 | LOVE_1 | 111.94 | 0 | 4.455 | 94.03
CE | Solar | 39 | LUNA_P | 10.837 | 0 | 0.431 | 9.103
CE | Solar | 39 | LYND_P | 7.284 | 0 | 0.29 | 6.118
CE | Solar | 39 | MACC_3 | 30.468 | 0 | 1.213 | 25.593
CE | Solar | 39 | MACD_P | 11.424 | 0 | 0.455 | 9.597
CE | Solar | 39 | MAGA_6 | 14.005 | 0 | 0.557 | 11.764
CE | Solar | 39 | MANN_1 | 139.873 | 0 | 5.567 | 117.493
CE | Solar | 39 | MAYB | 3.913 | 0 | 0.156 | 3.287
CE | Solar | 39 | MELK_1 | 116.944 | 0 | 4.654 | 98.233
CE | Solar | 39 | MILC_P | 10.379 | 0 | 0.413 | 8.718
CE | Solar | 39 | MILH_1 | 22.511 | 0 | 0.896 | 18.909
CE | Solar | 39 | MITY_1 | 88.141 | 0 | 3.508 | 74.038
CE | Solar | 39 | MYBS_P | 3.395 | 0 | 0.135 | 2.852
CE | Solar | 39 | NAIR_P | 5.124 | 0 | 0.204 | 4.304
CE | Solar | 39 | NEAR | 7.586 | 0 | 0.302 | 6.372
CE | Solar | 39 | NECE_1 | 71.509 | 0 | 2.846 | 60.067
CE | Solar | 39 | NEEP_3 | 27.185 | 0 | 1.082 | 22.836
CE | Solar | 39 | NETS | 4.192 | 0 | 0.167 | 3.521
CE | Solar | 39 | NEWX_6 | 14.999 | 0 | 0.597 | 12.599
CE | Solar | 39 | NFLE | 26.149 | 0 | 1.041 | 21.965
CE | Solar | 39 | NHYD_6 | 15.949 | 0 | 0.635 | 13.397
CE | Solar | 39 | NINF_1 | 92.59 | 0 | 3.685 | 77.775
CE | Solar | 39 | NORL_3 | 8.695 | 0 | 0.346 | 7.304
CE | Solar | 39 | NORT_1 | 58.914 | 0 | 2.345 | 49.488
CE | Solar | 39 | NURS_1 | 116.651 | 0 | 4.643 | 97.987
CE | Solar | 39 | OCKH_1 | 16.176 | 0 | 0.644 | 13.588
CE | Solar | 39 | OFFE_3 | 58.706 | 0 | 2.337 | 49.313
CE | Solar | 39 | OLDB_1 | 19.004 | 0 | 0.756 | 15.964
CE | Solar | 39 | ORMO | 57.759 | 0 | 2.299 | 48.517
CE | Solar | 39 | ORRI_P | 0.787 | 0 | 0.031 | 0.661
CE | Solar | 39 | OSBA_1 | 53.606 | 0 | 2.134 | 45.029
CE | Solar | 39 | PADIB1 | 89.572 | 0 | 3.565 | 75.24
CE | Solar | 39 | PAIS | 4.816 | 0 | 0.192 | 4.045
CE | Solar | 39 | PART | 0.659 | 0 | 0.026 | 0.553
CE | Solar | 39 | PEHG_P | 10.239 | 0 | 0.408 | 8.601
CE | Solar | 39 | PELH_1 | 70.271 | 0 | 2.797 | 59.028
CE | Solar | 39 | PEMB_1 | 74.059 | 0 | 2.948 | 62.209
CE | Solar | 39 | PENN_1 | 22.753 | 0 | 0.906 | 19.113
CE | Solar | 39 | PENT_1 | 35.167 | 0 | 1.4 | 29.54
CE | Solar | 39 | PENW_1 | 67.071 | 0 | 2.669 | 56.34
CE | Solar | 39 | PERS_P | 2.231 | 0 | 0.089 | 1.874
CE | Solar | 39 | PITS_3 | 3.07 | 0 | 0.122 | 2.578
CE | Solar | 39 | POOB | 11.544 | 0 | 0.459 | 9.697
CE | Solar | 39 | POPP_3 | 47.455 | 0 | 1.889 | 39.862
CE | Solar | 39 | PORA_P | 4.395 | 0 | 0.175 | 3.692
CE | Solar | 39 | PORD | 4.101 | 0 | 0.163 | 3.445
CE | Solar | 39 | PYLE_1 | 36.242 | 0 | 1.442 | 30.443
CE | Solar | 39 | RAIN_1 | 54.023 | 0 | 2.15 | 45.38
CE | Solar | 39 | RANN_P | 0.611 | 0 | 0.024 | 0.513
CE | Solar | 39 | RASS_1 | 107.135 | 0 | 4.264 | 89.994
CE | Solar | 39 | RATS_1 | 128.48 | 0 | 5.114 | 107.923
CE | Solar | 39 | RAYL_1 | 66.108 | 0 | 2.631 | 55.531
CE | Solar | 39 | REBR_3 | 15.434 | 0 | 0.614 | 12.965
CE | Solar | 39 | REDH | 5.232 | 0 | 0.208 | 4.395
CE | Solar | 39 | RICH1 | 51.594 | 0 | 2.053 | 43.339
CE | Solar | 39 | ROCH_1 | 31.586 | 0 | 1.257 | 26.533
CE | Solar | 39 | RRIG | 40.266 | 0 | 1.603 | 33.823
CE | Solar | 39 | RUGEB1 | 39.037 | 0 | 1.554 | 32.791
CE | Solar | 39 | RYEH_1 | 34.618 | 0 | 1.378 | 29.079
CE | Solar | 39 | SALH_1 | 31.696 | 0 | 1.261 | 26.624
CE | Solar | 39 | SALL1 | 318.203 | 0 | 12.664 | 267.29
CE | Solar | 39 | SALT_1 | 33.247 | 0 | 1.323 | 27.928
CE | Solar | 39 | SASA | 36.582 | 0 | 1.456 | 30.729
CE | Solar | 39 | SBAR | 118.472 | 0 | 4.715 | 99.517
CE | Solar | 39 | SEAB1 | 136.34 | 0 | 5.426 | 114.526
CE | Solar | 39 | SELL_1 | 56.596 | 0 | 2.253 | 47.541
CE | Solar | 39 | SFIL_P | 2.32 | 0 | 0.092 | 1.949
CE | Solar | 39 | SHEC_3 | 10.687 | 0 | 0.425 | 8.977
CE | Solar | 39 | SHIN_P | 0.708 | 0 | 0.028 | 0.595
CE | Solar | 39 | SHRU | 1.665 | 0 | 0.066 | 1.399
CE | Solar | 39 | SHRW_1 | 93.36 | 0 | 3.716 | 78.423
CE | Solar | 39 | SIGH | 7.193 | 0 | 0.286 | 6.042
CE | Solar | 39 | SJOW_1 | 4.223 | 0 | 0.168 | 3.548
CE | Solar | 39 | SKLGB1 | 74.554 | 0 | 2.967 | 62.625
CE | Solar | 39 | SLOY_P | 0.292 | 0 | 0.012 | 0.245
CE | Solar | 39 | SMAN_1 | 65.485 | 0 | 2.606 | 55.008
CE | Solar | 39 | SPAV | 2.482 | 0 | 0.099 | 2.085
CE | Solar | 39 | SPEN_1 | 84.343 | 0 | 3.357 | 70.848
CE | Solar | 39 | SSHI_3 | 35.851 | 0 | 1.427 | 30.115
CE | Solar | 39 | STAL_1 | 40.599 | 0 | 1.616 | 34.103
CE | Solar | 39 | STAY_1 | 102 | 0 | 4.06 | 85.68
CE | Solar | 39 | STEN_1 | 37.485 | 0 | 1.492 | 31.487
CE | Solar | 39 | STES_1 | 44.386 | 0 | 1.767 | 37.284
CE | Solar | 39 | STHA | 5.052 | 0 | 0.201 | 4.244
CE | Solar | 39 | STIR | 23.151 | 0 | 0.921 | 19.447
CE | Solar | 39 | STLE | 6.85 | 0 | 0.273 | 5.754
CE | Solar | 39 | STRI_P | 8.256 | 0 | 0.329 | 6.935
CE | Solar | 39 | SUND_1 | 57.332 | 0 | 2.282 | 48.159
CE | Solar | 39 | SWAN_1 | 133.813 | 0 | 5.326 | 112.403
CE | Solar | 39 | TARL_P | 5.359 | 0 | 0.213 | 4.502
CE | Solar | 39 | TAUN1 | 69.062 | 0 | 2.749 | 58.012
CE | Solar | 39 | TAYN_P | 5.558 | 0 | 0.221 | 4.668
CE | Solar | 39 | TELR | 2.709 | 0 | 0.108 | 2.276
CE | Solar | 39 | TEMP_3 | 37.475 | 0 | 1.492 | 31.479
CE | Solar | 39 | THOM_6 | 79.745 | 0 | 3.174 | 66.986
CE | Solar | 39 | THSO_P | 5.021 | 0 | 0.2 | 4.218
CE | Solar | 39 | THUR_6 | 89.613 | 0 | 3.567 | 75.275
CE | Solar | 39 | TILBB_1 | 38.398 | 0 | 1.528 | 32.255
CE | Solar | 39 | TONG | 9.182 | 0 | 0.365 | 7.713
CE | Solar | 39 | TOTT_1 | 10.129 | 0 | 0.403 | 8.508
CE | Solar | 39 | TRAW_1 | 27.248 | 0 | 1.084 | 22.888
CE | Solar | 39 | TUMB_P | 2.967 | 0 | 0.118 | 2.493
CE | Solar | 39 | TYNE_2 | 53.722 | 0 | 2.138 | 45.127
CE | Solar | 39 | UPPB_1 | 19.012 | 0 | 0.757 | 15.97
CE | Solar | 39 | UPPB_3 | 48.034 | 0 | 1.912 | 40.349
CE | Solar | 39 | USKM_1 | 78.91 | 0 | 3.141 | 66.284
CE | Solar | 39 | WABO | 36.254 | 0 | 1.443 | 30.453
CE | Solar | 39 | WALH_1 | 171.567 | 0 | 6.828 | 144.117
CE | Solar | 39 | WALP_B | 147.923 | 0 | 5.887 | 124.256
CE | Solar | 39 | WARL_1 | 23.023 | 0 | 0.916 | 19.34
CE | Solar | 39 | WASF_1 | 36.167 | 0 | 1.439 | 30.38
CE | Solar | 39 | WATFS_1 | 29.588 | 0 | 1.178 | 24.854
CE | Solar | 39 | WBOL_6 | 22.624 | 0 | 0.9 | 19.004
CE | Solar | 39 | WBUR_1 | 127.16 | 0 | 5.061 | 106.814
CE | Solar | 39 | WFIE | 4.703 | 0 | 0.187 | 3.951
CE | Solar | 39 | WGEO | 0.277 | 0 | 0.011 | 0.232
CE | Solar | 39 | WHAM_1 | 12.855 | 0 | 0.512 | 10.798
CE | Solar | 39 | WHGA_1 | 75.442 | 0 | 3.003 | 63.372
CE | Solar | 39 | WHHO | 3.382 | 0 | 0.135 | 2.841
CE | Solar | 39 | WIBA_3 | 8.601 | 0 | 0.342 | 7.225
CE | Solar | 39 | WIEN_1 | 19.995 | 0 | 0.796 | 16.795
CE | Solar | 39 | WILL_1 | 111.455 | 0 | 4.436 | 93.622
CE | Solar | 39 | WIMBN1 | 1.055 | 0 | 0.042 | 0.886
CE | Solar | 39 | WIMBS1 | 23.436 | 0 | 0.933 | 19.686
CE | Solar | 39 | WIOW_P | 3.759 | 0 | 0.15 | 3.158
CE | Solar | 39 | WISD_1 | 4.212 | 0 | 0.168 | 3.538
CE | Solar | 39 | WISD_6 | 2.453 | 0 | 0.098 | 2.06
CE | Solar | 39 | WISH | 10.413 | 0 | 0.414 | 8.747
CE | Solar | 39 | WMEL_1 | 71.48 | 0 | 2.845 | 60.043
CE | Solar | 39 | WOHI_P | 9.535 | 0 | 0.379 | 8.009
CE | Solar | 39 | WTHU31 | 10.632 | 0 | 0.423 | 8.931
CE | Solar | 39 | WWEY_1 | 64.069 | 0 | 2.55 | 53.818
CE | Solar | 39 | WYLF_1 | 10.27 | 0 | 0.409 | 8.627
CE | Solar | 39 | WYMOM_1 | 46.087 | 0 | 1.834 | 38.713
CE | Solar | 40 | ABHA1 | 137.151 | 0 | 5.459 | 115.206
CE | Solar | 40 | ABTH_1 | 23.825 | 0 | 0.948 | 20.013
CE | Solar | 40 | ACTL_2 | 9.89 | 0 | 0.394 | 8.308
CE | Solar | 40 | ALNE_P | 5.458 | 0 | 0.217 | 4.584
CE | Solar | 40 | ALVE1 | 128.232 | 0 | 5.104 | 107.714
CE | Solar | 40 | ARBR_P | 16.588 | 0 | 0.66 | 13.934
CE | Solar | 40 | ARDK_P | 1.008 | 0 | 0.04 | 0.846
CE | Solar | 40 | ARMO_P | 4.572 | 0 | 0.182 | 3.84
CE | Solar | 40 | AXMI1 | 83.762 | 0 | 3.334 | 70.36
CE | Solar | 40 | AYRR | 6.145 | 0 | 0.245 | 5.162
CE | Solar | 40 | BAGA | 8.291 | 0 | 0.33 | 6.964
CE | Solar | 40 | BAIN | 4.375 | 0 | 0.174 | 3.675
CE | Solar | 40 | BARKC1 | 23.189 | 0 | 0.923 | 19.479
CE | Solar | 40 | BARKW3 | 12.818 | 0 | 0.51 | 10.767
CE | Solar | 40 | BEAU_P | 8.914 | 0 | 0.355 | 7.488
CE | Solar | 40 | BEDDT1 | 30.01 | 0 | 1.194 | 25.209
CE | Solar | 40 | BEDD_1 | 46.003 | 0 | 1.831 | 38.643
CE | Solar | 40 | BERB_P | 6.287 | 0 | 0.25 | 5.281
CE | Solar | 40 | BERW | 17.307 | 0 | 0.689 | 14.538
CE | Solar | 40 | BESW_1 | 70.804 | 0 | 2.818 | 59.476
CE | Solar | 40 | BICF_1 | 217.65 | 0 | 8.662 | 182.826
CE | Solar | 40 | BIRK_1 | 30.453 | 0 | 1.212 | 25.58
CE | Solar | 40 | BISW_1 | 75.147 | 0 | 2.991 | 63.123
CE | Solar | 40 | BLYTH132 | 58.19 | 0 | 2.316 | 48.88
CE | Solar | 40 | BOAG_P | 5.845 | 0 | 0.233 | 4.91
CE | Solar | 40 | BOLN_1 | 198.855 | 0 | 7.914 | 167.038
CE | Solar | 40 | BONN | 10.042 | 0 | 0.4 | 8.436
CE | Solar | 40 | BOTW_1 | 84.15 | 0 | 3.349 | 70.686
CE | Solar | 40 | BRAC_P | 4.116 | 0 | 0.164 | 3.458
CE | Solar | 40 | BRAI_1 | 144.697 | 0 | 5.759 | 121.546
CE | Solar | 40 | BRAP | 2.317 | 0 | 0.092 | 1.946
CE | Solar | 40 | BRAW_1 | 60.277 | 0 | 2.399 | 50.633
CE | Solar | 40 | BRED_1 | 59.63 | 0 | 2.373 | 50.089
CE | Solar | 40 | BRID_P | 17.465 | 0 | 0.695 | 14.67
CE | Solar | 40 | BRIM_1 | 18.975 | 0 | 0.755 | 15.939
CE | Solar | 40 | BRLE_1 | 101.587 | 0 | 4.043 | 85.333
CE | Solar | 40 | BROA_P | 5.531 | 0 | 0.22 | 4.646
CE | Solar | 40 | BROR_P | 2.238 | 0 | 0.089 | 1.88
CE | Solar | 40 | BROX | 6.129 | 0 | 0.244 | 5.148
CE | Solar | 40 | BRWA1 | 100.089 | 0 | 3.984 | 84.075
CE | Solar | 40 | BUMU_P | 17.78 | 0 | 0.708 | 14.935
CE | Solar | 40 | BURM_1 | 158.139 | 0 | 6.294 | 132.837
CE | Solar | 40 | BUSH_1 | 59.817 | 0 | 2.381 | 50.247
CE | Solar | 40 | BUST_1 | 29.168 | 0 | 1.161 | 24.501
CE | Solar | 40 | CAAD_P | 2.213 | 0 | 0.088 | 1.859
CE | Solar | 40 | CAIF_P | 3.206 | 0 | 0.128 | 2.693
CE | Solar | 40 | CAMB_01 | 46.349 | 0 | 1.845 | 38.933
CE | Solar | 40 | CANTN1 | 37.214 | 0 | 1.481 | 31.26
CE | Solar | 40 | CAPEA1 | 32.367 | 0 | 1.288 | 27.188
CE | Solar | 40 | CARE_1 | 52.86 | 0 | 2.104 | 44.403
CE | Solar | 40 | CARR_1 | 66.569 | 0 | 2.649 | 55.918
CE | Solar | 40 | CASS_P | 0.103 | 0 | 0.004 | 0.087
CE | Solar | 40 | CATY | 2.409 | 0 | 0.096 | 2.024
CE | Solar | 40 | CELL_1 | 113.31 | 0 | 4.51 | 95.181
CE | Solar | 40 | CHAP | 35.332 | 0 | 1.406 | 29.679
CE | Solar | 40 | CHAR_P | 0.615 | 0 | 0.024 | 0.516
CE | Solar | 40 | CHAS | 0.404 | 0 | 0.016 | 0.339
CE | Solar | 40 | CHIC_1 | 75.772 | 0 | 3.016 | 63.648
CE | Solar | 40 | CHSI_1 | 35.147 | 0 | 1.399 | 29.524
CE | Solar | 40 | CHTE_1 | 116.89 | 0 | 4.652 | 98.187
CE | Solar | 40 | CITR_1 | 16.242 | 0 | 0.646 | 13.643
CE | Solar | 40 | CLAC_P | 0.083 | 0 | 0.003 | 0.07
CE | Solar | 40 | CLAY_P | 4.743 | 0 | 0.189 | 3.984
CE | Solar | 40 | CLT03 | 250.723 | 0 | 9.979 | 210.608
CE | Solar | 40 | CLYM | 10.379 | 0 | 0.413 | 8.718
CE | Solar | 40 | COAT | 3.231 | 0 | 0.129 | 2.714
CE | Solar | 40 | COCK | 12.469 | 0 | 0.496 | 10.474
CE | Solar | 40 | CONQA1 | 48.059 | 0 | 1.913 | 40.369
CE | Solar | 40 | COUA_P | 10.719 | 0 | 0.427 | 9.004
CE | Solar | 40 | COVE_1 | 84.331 | 0 | 3.356 | 70.838
CE | Solar | 40 | COWL_1 | 143.758 | 0 | 5.722 | 120.757
CE | Solar | 40 | COYL | 11.819 | 0 | 0.47 | 9.928
CE | Solar | 40 | CRAI_P | 0.823 | 0 | 0.033 | 0.691
CE | Solar | 40 | CREB_1 | 137.121 | 0 | 5.457 | 115.182
CE | Solar | 40 | CUMB | 7.957 | 0 | 0.317 | 6.684
CE | Solar | 40 | CUPA | 24.89 | 0 | 0.991 | 20.908
CE | Solar | 40 | DALM3 | 5.507 | 0 | 0.219 | 4.626
CE | Solar | 40 | DEVM | 2.386 | 0 | 0.095 | 2.004
CE | Solar | 40 | DEVO | 13.669 | 0 | 0.544 | 11.482
CE | Solar | 40 | DEWP | 0.371 | 0 | 0.015 | 0.312
CE | Solar | 40 | DOUN_P | 4.395 | 0 | 0.175 | 3.692
CE | Solar | 40 | DRAK_1 | 31.777 | 0 | 1.265 | 26.692
CE | Solar | 40 | DRUM | 6.287 | 0 | 0.25 | 5.281
CE | Solar | 40 | DUBE_P | 0.826 | 0 | 0.033 | 0.694
CE | Solar | 40 | DUDH_P | 1.296 | 0 | 0.052 | 1.088
CE | Solar | 40 | DUGR_P | 1.26 | 0 | 0.05 | 1.059
CE | Solar | 40 | DUNB | 8.797 | 0 | 0.35 | 7.39
CE | Solar | 40 | DUNF | 5.356 | 0 | 0.213 | 4.499
CE | Solar | 40 | DUNO_P | 2.415 | 0 | 0.096 | 2.029
CE | Solar | 40 | DYCE_P | 10.81 | 0 | 0.43 | 9.081
CE | Solar | 40 | EALI_6 | 15.908 | 0 | 0.633 | 13.363
CE | Solar | 40 | EASO_1 | 109.303 | 0 | 4.35 | 91.814
CE | Solar | 40 | ECCL | 22.054 | 0 | 0.878 | 18.525
CE | Solar | 40 | ECLA_1 | 95.28 | 0 | 3.792 | 80.035
CE | Solar | 40 | EERH | 11.208 | 0 | 0.446 | 9.415
CE | Solar | 40 | EKIL | 7.627 | 0 | 0.304 | 6.406
CE | Solar | 40 | ELDE | 2.927 | 0 | 0.117 | 2.459
CE | Solar | 40 | ELGI_P | 13.15 | 0 | 0.523 | 11.046
CE | Solar | 40 | ELLA_1 | 88.673 | 0 | 3.529 | 74.486
CE | Solar | 40 | ELST_1 | 22.953 | 0 | 0.914 | 19.28
CE | Solar | 40 | ENDE_1 | 155.693 | 0 | 6.197 | 130.782
CE | Solar | 40 | ERSK | 2.738 | 0 | 0.109 | 2.3
CE | Solar | 40 | EXET1 | 142.483 | 0 | 5.671 | 119.686
CE | Solar | 40 | FAUG_P | 0.216 | 0 | 0.009 | 0.181
CE | Solar | 40 | FAWL_1 | 59.051 | 0 | 2.35 | 49.603
CE | Solar | 40 | FECK_6 | 74.175 | 0 | 2.952 | 62.307
CE | Solar | 40 | FERRA2 | 18.288 | 0 | 0.728 | 15.362
CE | Solar | 40 | FERRB1 | 23.98 | 0 | 0.954 | 20.143
CE | Solar | 40 | FETT_P | 4.993 | 0 | 0.199 | 4.194
CE | Solar | 40 | FIDD_P | 3.784 | 0 | 0.151 | 3.179
CE | Solar | 40 | FIDF_1 | 50.611 | 0 | 2.014 | 42.513
CE | Solar | 40 | FINN | 0.014 | 0 | 0.001 | 0.011
CE | Solar | 40 | FLEE_1 | 96.177 | 0 | 3.828 | 80.789
CE | Solar | 40 | FOUR_1 | 25.017 | 0 | 0.996 | 21.014
CE | Solar | 40 | FROD_1 | 36.402 | 0 | 1.449 | 30.578
CE | Solar | 40 | FWIL_P | 2.129 | 0 | 0.085 | 1.788
CE | Solar | 40 | GALA | 12.18 | 0 | 0.485 | 10.231
CE | Solar | 40 | GIFF | 5.511 | 0 | 0.219 | 4.629
CE | Solar | 40 | GLEF_P | 4.558 | 0 | 0.181 | 3.828
CE | Solar | 40 | GLLU | 4.124 | 0 | 0.164 | 3.464
CE | Solar | 40 | GLNI | 1.585 | 0 | 0.063 | 1.332
CE | Solar | 40 | GLRO | 6.514 | 0 | 0.259 | 5.472
CE | Solar | 40 | GOVA | 1.881 | 0 | 0.075 | 1.58
CE | Solar | 40 | GREN_1 | 176.17 | 0 | 7.012 | 147.983
CE | Solar | 40 | GRIW_1 | 90.097 | 0 | 3.586 | 75.682
CE | Solar | 40 | GRUB_P | 0.716 | 0 | 0.028 | 0.601
CE | Solar | 40 | G_EXTRA_10 | 4.002 | 0 | 0.159 | 3.361
CE | Solar | 40 | G_EXTRA_11 | 2.273 | 0 | 0.09 | 1.909
CE | Solar | 40 | G_EXTRA_12 | 0.759 | 0 | 0.03 | 0.638
CE | Solar | 40 | G_EXTRA_2 | 18.343 | 0 | 0.73 | 15.408
CE | Solar | 40 | G_EXTRA_4 | 5.02 | 0 | 0.2 | 4.217
CE | Solar | 40 | G_EXTRA_5 | 0.847 | 0 | 0.034 | 0.712
CE | Solar | 40 | G_EXTRA_7 | 5.585 | 0 | 0.222 | 4.692
CE | Solar | 40 | G_EXTRA_8 | 6.521 | 0 | 0.26 | 5.477
CE | Solar | 40 | G_EXTRA_9 | 5.113 | 0 | 0.204 | 4.295
CE | Solar | 40 | HACK_1 | 10.89 | 0 | 0.433 | 9.148
CE | Solar | 40 | HACK_6 | 5.267 | 0 | 0.21 | 4.424
CE | Solar | 40 | HAGR | 1.335 | 0 | 0.053 | 1.121
CE | Solar | 40 | HAMHC1 | 31.889 | 0 | 1.269 | 26.787
CE | Solar | 40 | HARK_1 | 15.798 | 0 | 0.629 | 13.27
CE | Solar | 40 | HARM_6 | 14.615 | 0 | 0.582 | 12.276
CE | Solar | 40 | HAWI | 5.995 | 0 | 0.239 | 5.036
CE | Solar | 40 | HAWP_6 | 21.541 | 0 | 0.857 | 18.094
CE | Solar | 40 | HELE | 2.85 | 0 | 0.113 | 2.394
CE | Solar | 40 | HUER | 2.408 | 0 | 0.096 | 2.023
CE | Solar | 40 | HURS_1 | 45.131 | 0 | 1.796 | 37.91
CE | Solar | 40 | HUTT_1 | 18.636 | 0 | 0.742 | 15.655
CE | Solar | 40 | IMPK_1 | 17.203 | 0 | 0.685 | 14.451
CE | Solar | 40 | INDQ1 | 251.119 | 0 | 9.995 | 210.94
CE | Solar | 40 | INKE | 8.56 | 0 | 0.341 | 7.19
CE | Solar | 40 | INNE_P | 12.259 | 0 | 0.488 | 10.298
CE | Solar | 40 | IROA1 | 107.041 | 0 | 4.26 | 89.914
CE | Solar | 40 | IRONB1 | 124.889 | 0 | 4.971 | 104.907
CE | Solar | 40 | IVER_1 | 18.132 | 0 | 0.722 | 15.231
CE | Solar | 40 | IVER_6 | 12.616 | 0 | 0.502 | 10.597
CE | Solar | 40 | JOHN | 5.853 | 0 | 0.233 | 4.917
CE | Solar | 40 | JORD_3 | 9.627 | 0 | 0.383 | 8.086
CE | Solar | 40 | KAIM | 19.93 | 0 | 0.793 | 16.741
CE | Solar | 40 | KEAD_1 | 83.002 | 0 | 3.303 | 69.722
CE | Solar | 40 | KEAR_3 | 75.805 | 0 | 3.017 | 63.676
CE | Solar | 40 | KEIT_P | 3.175 | 0 | 0.126 | 2.667
CE | Solar | 40 | KEMS_1 | 44.998 | 0 | 1.791 | 37.799
CE | Solar | 40 | KIBY_G | 24.47 | 0 | 0.974 | 20.555
CE | Solar | 40 | KIER | 9.279 | 0 | 0.369 | 7.794
CE | Solar | 40 | KIIN_P | 1.128 | 0 | 0.045 | 0.948
CE | Solar | 40 | KILS | 2.273 | 0 | 0.09 | 1.91
CE | Solar | 40 | KILT | 10.337 | 0 | 0.411 | 8.683
CE | Solar | 40 | KILW | 4.914 | 0 | 0.196 | 4.128
CE | Solar | 40 | KINL_P | 0.209 | 0 | 0.008 | 0.176
CE | Solar | 40 | KINO_1 | 51.076 | 0 | 2.033 | 42.904
CE | Solar | 40 | KINT_P | 17.561 | 0 | 0.699 | 14.751
CE | Solar | 40 | KIRKB1 | 86.289 | 0 | 3.434 | 72.483
CE | Solar | 40 | KITW_1 | 49.533 | 0 | 1.971 | 41.607
CE | Solar | 40 | KNAR | 72.557 | 0 | 2.888 | 60.947
CE | Solar | 40 | LACK_6 | 53.56 | 0 | 2.132 | 44.99
CE | Solar | 40 | LAIR_P | 1.548 | 0 | 0.062 | 1.3
CE | Solar | 40 | LALE1SG003 | 14.012 | 0 | 0.558 | 11.77
CE | Solar | 40 | LAND1 | 180.903 | 0 | 7.2 | 151.958
CE | Solar | 40 | LEGA_1 | 97.277 | 0 | 3.872 | 81.713
CE | Solar | 40 | LEVE | 7.494 | 0 | 0.298 | 6.295
CE | Solar | 40 | LING | 11.397 | 0 | 0.454 | 9.574
CE | Solar | 40 | LINM | 18.835 | 0 | 0.75 | 15.821
CE | Solar | 40 | LISD_1 | 59.026 | 0 | 2.349 | 49.582
CE | Solar | 40 | LITT_C | 8.829 | 0 | 0.351 | 7.417
CE | Solar | 40 | LITT_J | 2.811 | 0 | 0.112 | 2.361
CE | Solar | 40 | LODR_6 | 5.609 | 0 | 0.223 | 4.712
CE | Solar | 40 | LOUD_H | 57.603 | 0 | 2.293 | 48.387
CE | Solar | 40 | LOVE_1 | 114.544 | 0 | 4.559 | 96.217
CE | Solar | 40 | LUNA_P | 11.089 | 0 | 0.441 | 9.315
CE | Solar | 40 | LYND_P | 7.453 | 0 | 0.297 | 6.261
CE | Solar | 40 | MACC_3 | 31.176 | 0 | 1.241 | 26.188
CE | Solar | 40 | MACD_P | 11.69 | 0 | 0.465 | 9.82
CE | Solar | 40 | MAGA_6 | 14.331 | 0 | 0.57 | 12.038
CE | Solar | 40 | MANN_1 | 143.126 | 0 | 5.696 | 120.226
CE | Solar | 40 | MAYB | 4.004 | 0 | 0.159 | 3.364
CE | Solar | 40 | MELK_1 | 119.664 | 0 | 4.763 | 100.518
CE | Solar | 40 | MILC_P | 10.62 | 0 | 0.423 | 8.921
CE | Solar | 40 | MILH_1 | 23.034 | 0 | 0.917 | 19.349
CE | Solar | 40 | MITY_1 | 90.191 | 0 | 3.59 | 75.76
CE | Solar | 40 | MYBS_P | 3.474 | 0 | 0.138 | 2.918
CE | Solar | 40 | NAIR_P | 5.243 | 0 | 0.209 | 4.404
CE | Solar | 40 | NEAR | 7.762 | 0 | 0.309 | 6.52
CE | Solar | 40 | NECE_1 | 73.172 | 0 | 2.912 | 61.464
CE | Solar | 40 | NEEP_3 | 27.818 | 0 | 1.107 | 23.367
CE | Solar | 40 | NETS | 4.289 | 0 | 0.171 | 3.603
CE | Solar | 40 | NEWX_6 | 15.348 | 0 | 0.611 | 12.892
CE | Solar | 40 | NFLE | 26.757 | 0 | 1.065 | 22.476
CE | Solar | 40 | NHYD_6 | 16.32 | 0 | 0.65 | 13.709
CE | Solar | 40 | NINF_1 | 94.743 | 0 | 3.771 | 79.584
CE | Solar | 40 | NORL_3 | 8.897 | 0 | 0.354 | 7.473
CE | Solar | 40 | NORT_1 | 60.285 | 0 | 2.399 | 50.639
CE | Solar | 40 | NURS_1 | 119.364 | 0 | 4.751 | 100.266
CE | Solar | 40 | OCKH_1 | 16.552 | 0 | 0.659 | 13.904
CE | Solar | 40 | OFFE_3 | 60.072 | 0 | 2.391 | 50.46
CE | Solar | 40 | OLDB_1 | 19.446 | 0 | 0.774 | 16.335
CE | Solar | 40 | ORMO | 59.102 | 0 | 2.352 | 49.646
CE | Solar | 40 | ORRI_P | 0.805 | 0 | 0.032 | 0.677
CE | Solar | 40 | OSBA_1 | 54.853 | 0 | 2.183 | 46.076
CE | Solar | 40 | PADIB1 | 91.655 | 0 | 3.648 | 76.99
CE | Solar | 40 | PAIS | 4.928 | 0 | 0.196 | 4.139
CE | Solar | 40 | PART | 0.674 | 0 | 0.027 | 0.566
CE | Solar | 40 | PEHG_P | 10.477 | 0 | 0.417 | 8.801
CE | Solar | 40 | PELH_1 | 71.906 | 0 | 2.862 | 60.401
CE | Solar | 40 | PEMB_1 | 75.781 | 0 | 3.016 | 63.656
CE | Solar | 40 | PENN_1 | 23.282 | 0 | 0.927 | 19.557
CE | Solar | 40 | PENT_1 | 35.985 | 0 | 1.432 | 30.227
CE | Solar | 40 | PENW_1 | 68.631 | 0 | 2.732 | 57.65
CE | Solar | 40 | PERS_P | 2.283 | 0 | 0.091 | 1.918
CE | Solar | 40 | PITS_3 | 3.141 | 0 | 0.125 | 2.638
CE | Solar | 40 | POOB | 11.813 | 0 | 0.47 | 9.923
CE | Solar | 40 | POPP_3 | 48.559 | 0 | 1.933 | 40.789
CE | Solar | 40 | PORA_P | 4.498 | 0 | 0.179 | 3.778
CE | Solar | 40 | PORD | 4.196 | 0 | 0.167 | 3.525
CE | Solar | 40 | PYLE_1 | 37.085 | 0 | 1.476 | 31.151
CE | Solar | 40 | RAIN_1 | 55.28 | 0 | 2.2 | 46.435
CE | Solar | 40 | RANN_P | 0.625 | 0 | 0.025 | 0.525
CE | Solar | 40 | RASS_1 | 109.627 | 0 | 4.363 | 92.087
CE | Solar | 40 | RATS_1 | 131.469 | 0 | 5.232 | 110.434
CE | Solar | 40 | RAYL_1 | 67.646 | 0 | 2.692 | 56.823
CE | Solar | 40 | REBR_3 | 15.793 | 0 | 0.629 | 13.266
CE | Solar | 40 | REDH | 5.354 | 0 | 0.213 | 4.497
CE | Solar | 40 | RICH1 | 52.794 | 0 | 2.101 | 44.347
CE | Solar | 40 | ROCH_1 | 32.321 | 0 | 1.286 | 27.15
CE | Solar | 40 | RRIG | 41.203 | 0 | 1.64 | 34.61
CE | Solar | 40 | RUGEB1 | 39.945 | 0 | 1.59 | 33.554
CE | Solar | 40 | RYEH_1 | 35.424 | 0 | 1.41 | 29.756
CE | Solar | 40 | SALH_1 | 32.433 | 0 | 1.291 | 27.244
CE | Solar | 40 | SALL1 | 325.604 | 0 | 12.959 | 273.507
CE | Solar | 40 | SALT_1 | 34.021 | 0 | 1.354 | 28.577
CE | Solar | 40 | SASA | 37.433 | 0 | 1.49 | 31.444
CE | Solar | 40 | SBAR | 121.228 | 0 | 4.825 | 101.831
CE | Solar | 40 | SEAB1 | 139.511 | 0 | 5.553 | 117.189
CE | Solar | 40 | SELL_1 | 57.912 | 0 | 2.305 | 48.646
CE | Solar | 40 | SFIL_P | 2.374 | 0 | 0.094 | 1.994
CE | Solar | 40 | SHEC_3 | 10.935 | 0 | 0.435 | 9.185
CE | Solar | 40 | SHIN_P | 0.724 | 0 | 0.029 | 0.608
CE | Solar | 40 | SHRU | 1.704 | 0 | 0.068 | 1.431
CE | Solar | 40 | SHRW_1 | 95.532 | 0 | 3.802 | 80.247
CE | Solar | 40 | SIGH | 7.36 | 0 | 0.293 | 6.182
CE | Solar | 40 | SJOW_1 | 4.322 | 0 | 0.172 | 3.63
CE | Solar | 40 | SKLGB1 | 76.288 | 0 | 3.036 | 64.082
CE | Solar | 40 | SLOY_P | 0.299 | 0 | 0.012 | 0.251
CE | Solar | 40 | SMAN_1 | 67.008 | 0 | 2.667 | 56.287
CE | Solar | 40 | SPAV | 2.54 | 0 | 0.101 | 2.134
CE | Solar | 40 | SPEN_1 | 86.305 | 0 | 3.435 | 72.496
CE | Solar | 40 | SSHI_3 | 36.685 | 0 | 1.46 | 30.815
CE | Solar | 40 | STAL_1 | 41.543 | 0 | 1.653 | 34.896
CE | Solar | 40 | STAY_1 | 104.373 | 0 | 4.154 | 87.673
CE | Solar | 40 | STEN_1 | 38.357 | 0 | 1.527 | 32.22
CE | Solar | 40 | STES_1 | 45.418 | 0 | 1.808 | 38.151
CE | Solar | 40 | STHA | 5.17 | 0 | 0.206 | 4.343
CE | Solar | 40 | STIR | 23.689 | 0 | 0.943 | 19.899
CE | Solar | 40 | STLE | 7.01 | 0 | 0.279 | 5.888
CE | Solar | 40 | STRI_P | 8.448 | 0 | 0.336 | 7.097
CE | Solar | 40 | SUND_1 | 58.666 | 0 | 2.335 | 49.279
CE | Solar | 40 | SWAN_1 | 136.925 | 0 | 5.45 | 115.017
CE | Solar | 40 | TARL_P | 5.484 | 0 | 0.218 | 4.606
CE | Solar | 40 | TAUN1 | 70.668 | 0 | 2.813 | 59.361
CE | Solar | 40 | TAYN_P | 5.687 | 0 | 0.226 | 4.777
CE | Solar | 40 | TELR | 2.772 | 0 | 0.11 | 2.329
CE | Solar | 40 | TEMP_3 | 38.347 | 0 | 1.526 | 32.211
CE | Solar | 40 | THOM_6 | 81.6 | 0 | 3.248 | 68.544
CE | Solar | 40 | THSO_P | 5.138 | 0 | 0.204 | 4.316
CE | Solar | 40 | THUR_6 | 91.697 | 0 | 3.65 | 77.026
CE | Solar | 40 | TILBB_1 | 39.292 | 0 | 1.564 | 33.005
CE | Solar | 40 | TONG | 9.396 | 0 | 0.374 | 7.892
CE | Solar | 40 | TOTT_1 | 10.365 | 0 | 0.413 | 8.706
CE | Solar | 40 | TRAW_1 | 27.882 | 0 | 1.11 | 23.421
CE | Solar | 40 | TUMB_P | 3.036 | 0 | 0.121 | 2.551
CE | Solar | 40 | TYNE_2 | 54.972 | 0 | 2.188 | 46.176
CE | Solar | 40 | UPPB_1 | 19.454 | 0 | 0.774 | 16.341
CE | Solar | 40 | UPPB_3 | 49.151 | 0 | 1.956 | 41.287
CE | Solar | 40 | USKM_1 | 80.745 | 0 | 3.214 | 67.826
CE | Solar | 40 | WABO | 37.097 | 0 | 1.476 | 31.161
CE | Solar | 40 | WALH_1 | 175.558 | 0 | 6.987 | 147.469
CE | Solar | 40 | WALP_B | 151.364 | 0 | 6.024 | 127.146
CE | Solar | 40 | WARL_1 | 23.559 | 0 | 0.938 | 19.789
CE | Solar | 40 | WASF_1 | 37.008 | 0 | 1.473 | 31.087
CE | Solar | 40 | WATFS_1 | 30.276 | 0 | 1.205 | 25.432
CE | Solar | 40 | WBOL_6 | 23.151 | 0 | 0.921 | 19.446
CE | Solar | 40 | WBUR_1 | 130.117 | 0 | 5.179 | 109.299
CE | Solar | 40 | WFIE | 4.813 | 0 | 0.192 | 4.043
CE | Solar | 40 | WGEO | 0.283 | 0 | 0.011 | 0.238
CE | Solar | 40 | WHAM_1 | 13.153 | 0 | 0.524 | 11.049
CE | Solar | 40 | WHGA_1 | 77.197 | 0 | 3.072 | 64.845
CE | Solar | 40 | WHHO | 3.46 | 0 | 0.138 | 2.907
CE | Solar | 40 | WIBA_3 | 8.801 | 0 | 0.35 | 7.393
CE | Solar | 40 | WIEN_1 | 20.46 | 0 | 0.814 | 17.186
CE | Solar | 40 | WILL_1 | 114.048 | 0 | 4.539 | 95.8
CE | Solar | 40 | WIMBN1 | 1.079 | 0 | 0.043 | 0.906
CE | Solar | 40 | WIMBS1 | 23.981 | 0 | 0.954 | 20.144
CE | Solar | 40 | WIOW_P | 3.847 | 0 | 0.153 | 3.231
CE | Solar | 40 | WISD_1 | 4.31 | 0 | 0.172 | 3.62
CE | Solar | 40 | WISD_6 | 2.51 | 0 | 0.1 | 2.108
CE | Solar | 40 | WISH | 10.655 | 0 | 0.424 | 8.95
CE | Solar | 40 | WMEL_1 | 73.143 | 0 | 2.911 | 61.44
CE | Solar | 40 | WOHI_P | 9.756 | 0 | 0.388 | 8.195
CE | Solar | 40 | WTHU31 | 10.879 | 0 | 0.433 | 9.139
CE | Solar | 40 | WWEY_1 | 65.559 | 0 | 2.609 | 55.069
CE | Solar | 40 | WYLF_1 | 10.509 | 0 | 0.418 | 8.827
CE | Solar | 40 | WYMOM_1 | 47.159 | 0 | 1.877 | 39.613
CE | Wind | 17 | ABHA1 | 1.152 | 0.249 | 0.45 | 0.675
CE | Wind | 17 | ABTH_1 | 0.096 | 0.021 | 0.038 | 0.056
CE | Wind | 17 | ALNE_P | 0.175 | 0.038 | 0.069 | 0.103
CE | Wind | 17 | ALVE1 | 19.05 | 4.12 | 7.449 | 11.165
CE | Wind | 17 | ARBR_P | 1.119 | 0.242 | 0.437 | 0.656
CE | Wind | 17 | ARDK_P | 0.061 | 0.013 | 0.024 | 0.036
CE | Wind | 17 | ARMO_P | 9.464 | 2.047 | 3.7 | 5.547
CE | Wind | 17 | AXMI1 | 0.326 | 0.071 | 0.128 | 0.191
CE | Wind | 17 | AYRR | 0.016 | 0.004 | 0.006 | 0.01
CE | Wind | 17 | BAGA | 1.996 | 0.432 | 0.781 | 1.17
CE | Wind | 17 | BEAU_P | 2.724 | 0.589 | 1.065 | 1.596
CE | Wind | 17 | BEDDT1 | 0.02 | 0.004 | 0.008 | 0.012
CE | Wind | 17 | BERB_P | 2.134 | 0.462 | 0.834 | 1.251
CE | Wind | 17 | BERW | 2.906 | 0.629 | 1.136 | 1.703
CE | Wind | 17 | BESW_1 | 0.061 | 0.013 | 0.024 | 0.036
CE | Wind | 17 | BICF_1 | 0.958 | 0.207 | 0.374 | 0.561
CE | Wind | 17 | BIRK_1 | 0.063 | 0.014 | 0.025 | 0.037
CE | Wind | 17 | BISW_1 | 0.42 | 0.091 | 0.164 | 0.246
CE | Wind | 17 | BLYTH132 | 0.209 | 0.045 | 0.082 | 0.122
CE | Wind | 17 | BOAG_P | 0.039 | 0.008 | 0.015 | 0.023
CE | Wind | 17 | BOLN_1 | 1.473 | 0.319 | 0.576 | 0.863
CE | Wind | 17 | BONN | 1.453 | 0.314 | 0.568 | 0.852
CE | Wind | 17 | BOTW_1 | 0.078 | 0.017 | 0.031 | 0.046
CE | Wind | 17 | BRAC_P | 0.16 | 0.035 | 0.063 | 0.094
CE | Wind | 17 | BRAI_1 | 1.059 | 0.229 | 0.414 | 0.62
CE | Wind | 17 | BRAW_1 | 4.387 | 0.949 | 1.715 | 2.571
CE | Wind | 17 | BRED_1 | 0.007 | 0.002 | 0.003 | 0.004
CE | Wind | 17 | BRID_P | 13.617 | 2.945 | 5.324 | 7.981
CE | Wind | 17 | BRIM_1 | 0.12 | 0.026 | 0.047 | 0.07
CE | Wind | 17 | BRLE_1 | 0.016 | 0.004 | 0.006 | 0.01
CE | Wind | 17 | BROA_P | 0.506 | 0.11 | 0.198 | 0.297
CE | Wind | 17 | BROR_P | 0.375 | 0.081 | 0.147 | 0.22
CE | Wind | 17 | BRWA1 | 2.825 | 0.611 | 1.105 | 1.656
CE | Wind | 17 | BUMU_P | 1.232 | 0.266 | 0.482 | 0.722
CE | Wind | 17 | BURM_1 | 0.294 | 0.064 | 0.115 | 0.172
CE | Wind | 17 | BUSH_1 | 0.819 | 0.177 | 0.32 | 0.48
CE | Wind | 17 | CAAD_P | 1.184 | 0.256 | 0.463 | 0.694
CE | Wind | 17 | CAIF_P | 2.361 | 0.511 | 0.923 | 1.384
CE | Wind | 17 | CAMB_01 | 4.916 | 1.063 | 1.922 | 2.881
CE | Wind | 17 | CANTN1 | 0.097 | 0.021 | 0.038 | 0.057
CE | Wind | 17 | CAPEA1 | 0.016 | 0.004 | 0.006 | 0.01
CE | Wind | 17 | CARE_1 | 0.622 | 0.135 | 0.243 | 0.365
CE | Wind | 17 | CARR_1 | 0.336 | 0.073 | 0.131 | 0.197
CE | Wind | 17 | CATY | 0.018 | 0.004 | 0.007 | 0.011
CE | Wind | 17 | CELL_1 | 1.795 | 0.388 | 0.702 | 1.052
CE | Wind | 17 | CHAP | 3.593 | 0.777 | 1.405 | 2.106
CE | Wind | 17 | CHAR_P | 0.136 | 0.03 | 0.053 | 0.08
CE | Wind | 17 | CHIC_1 | 1.292 | 0.279 | 0.505 | 0.757
CE | Wind | 17 | CHTE_1 | 1.274 | 0.276 | 0.498 | 0.747
CE | Wind | 17 | CITR_1 | 0.009 | 0.002 | 0.004 | 0.005
CE | Wind | 17 | CLAY_P | 0.121 | 0.026 | 0.047 | 0.071
CE | Wind | 17 | CLT03 | 1.488 | 0.322 | 0.582 | 0.872
CE | Wind | 17 | CLYM | 0.15 | 0.032 | 0.059 | 0.088
CE | Wind | 17 | COCK | 1.128 | 0.244 | 0.441 | 0.661
CE | Wind | 17 | CONQA1 | 0.155 | 0.034 | 0.061 | 0.091
CE | Wind | 17 | COUA_P | 1.407 | 0.304 | 0.55 | 0.825
CE | Wind | 17 | COVE_1 | 0.224 | 0.048 | 0.088 | 0.131
CE | Wind | 17 | COWL_1 | 0.088 | 0.019 | 0.035 | 0.052
CE | Wind | 17 | COYL | 2.159 | 0.467 | 0.844 | 1.266
CE | Wind | 17 | CRAI_P | 0.795 | 0.172 | 0.311 | 0.466
CE | Wind | 17 | CREB_1 | 22.497 | 4.866 | 8.796 | 13.185
CE | Wind | 17 | CUMB | 0.031 | 0.007 | 0.012 | 0.018
CE | Wind | 17 | CUPA | 4.201 | 0.909 | 1.643 | 2.462
CE | Wind | 17 | DALM3 | 0.082 | 0.018 | 0.032 | 0.048
CE | Wind | 17 | DEVM | 0.025 | 0.006 | 0.01 | 0.015
CE | Wind | 17 | DEVO | 0.964 | 0.209 | 0.377 | 0.565
CE | Wind | 17 | DOUN_P | 2.022 | 0.437 | 0.791 | 1.185
CE | Wind | 17 | DRAK_1 | 0.375 | 0.081 | 0.147 | 0.22
CE | Wind | 17 | DUBE_P | 0.356 | 0.077 | 0.139 | 0.209
CE | Wind | 17 | DUDH_P | 2.243 | 0.485 | 0.877 | 1.315
CE | Wind | 17 | DUGR_P | 3.199 | 0.692 | 1.251 | 1.875
CE | Wind | 17 | DUNB | 2.268 | 0.491 | 0.887 | 1.329
CE | Wind | 17 | DUNF | 1.464 | 0.317 | 0.572 | 0.858
CE | Wind | 17 | DUNO_P | 0.109 | 0.024 | 0.043 | 0.064
CE | Wind | 17 | DYCE_P | 7.643 | 1.653 | 2.988 | 4.48
CE | Wind | 17 | EALI_6 | 0.158 | 0.034 | 0.062 | 0.093
CE | Wind | 17 | EASO_1 | 3.392 | 0.734 | 1.326 | 1.988
CE | Wind | 17 | ECCL | 2.16 | 0.467 | 0.844 | 1.266
CE | Wind | 17 | ECLA_1 | 0.331 | 0.072 | 0.129 | 0.194
CE | Wind | 17 | EERH | 0.016 | 0.004 | 0.006 | 0.01
CE | Wind | 17 | EKIL | 0.369 | 0.08 | 0.144 | 0.216
CE | Wind | 17 | ELGI_P | 0.103 | 0.022 | 0.04 | 0.06
CE | Wind | 17 | ELLA_1 | 6.861 | 1.484 | 2.683 | 4.021
CE | Wind | 17 | ELST_1 | 0.07 | 0.015 | 0.028 | 0.041
CE | Wind | 17 | ENDE_1 | 9.614 | 2.08 | 3.759 | 5.635
CE | Wind | 17 | EXET1 | 0.837 | 0.181 | 0.327 | 0.49
CE | Wind | 17 | FAWL_1 | 0.003 | 0.001 | 0.001 | 0.002
CE | Wind | 17 | FECK_6 | 0.111 | 0.024 | 0.043 | 0.065
CE | Wind | 17 | FERRA2 | 2.41 | 0.521 | 0.942 | 1.413
CE | Wind | 17 | FERRB1 | 0.168 | 0.036 | 0.066 | 0.098
CE | Wind | 17 | FETT_P | 0.941 | 0.203 | 0.368 | 0.551
CE | Wind | 17 | FIDD_P | 1.169 | 0.253 | 0.457 | 0.685
CE | Wind | 17 | FIDF_1 | 0.039 | 0.008 | 0.015 | 0.023
CE | Wind | 17 | FLEE_1 | 0.025 | 0.006 | 0.01 | 0.015
CE | Wind | 17 | FOUR_1 | 1.796 | 0.388 | 0.702 | 1.053
CE | Wind | 17 | FROD_1 | 0.009 | 0.002 | 0.003 | 0.005
CE | Wind | 17 | FWIL_P | 0.015 | 0.003 | 0.006 | 0.009
CE | Wind | 17 | GALA | 0.924 | 0.2 | 0.361 | 0.542
CE | Wind | 17 | GIFF | 0.027 | 0.006 | 0.011 | 0.016
CE | Wind | 17 | GLEF_P | 4.278 | 0.925 | 1.673 | 2.507
CE | Wind | 17 | GLLU | 5.489 | 1.187 | 2.146 | 3.217
CE | Wind | 17 | GLRO | 0.263 | 0.057 | 0.103 | 0.154
CE | Wind | 17 | GREN_1 | 5.833 | 1.262 | 2.281 | 3.419
CE | Wind | 17 | GRIW_1 | 6.881 | 1.488 | 2.69 | 4.033
CE | Wind | 17 | GRUB_P | 0.03 | 0.007 | 0.012 | 0.018
CE | Wind | 17 | G_EXTRA_10 | 0.045 | 0.01 | 0.018 | 0.026
CE | Wind | 17 | G_EXTRA_11 | 3.529 | 0.763 | 1.38 | 2.069
CE | Wind | 17 | G_EXTRA_12 | 3.226 | 0.698 | 1.261 | 1.891
CE | Wind | 17 | G_EXTRA_2 | 0.645 | 0.139 | 0.252 | 0.378
CE | Wind | 17 | G_EXTRA_4 | 0.135 | 0.029 | 0.053 | 0.079
CE | Wind | 17 | G_EXTRA_8 | 0.571 | 0.124 | 0.223 | 0.335
CE | Wind | 17 | G_EXTRA_9 | 0.282 | 0.061 | 0.11 | 0.165
CE | Wind | 17 | HARK_1 | 7.023 | 1.519 | 2.746 | 4.116
CE | Wind | 17 | HARM_6 | 0.885 | 0.191 | 0.346 | 0.519
CE | Wind | 17 | HAWI | 0.079 | 0.017 | 0.031 | 0.047
CE | Wind | 17 | HAWP_6 | 0.772 | 0.167 | 0.302 | 0.453
CE | Wind | 17 | HUER | 0.048 | 0.01 | 0.019 | 0.028
CE | Wind | 17 | HURS_1 | 0.774 | 0.167 | 0.303 | 0.454
CE | Wind | 17 | HUTT_1 | 0.101 | 0.022 | 0.04 | 0.059
CE | Wind | 17 | INDQ1 | 26.007 | 5.625 | 10.169 | 15.243
CE | Wind | 17 | INKE | 0.037 | 0.008 | 0.015 | 0.022
CE | Wind | 17 | INNE_P | 1.678 | 0.363 | 0.656 | 0.984
CE | Wind | 17 | IROA1 | 1.805 | 0.39 | 0.706 | 1.058
CE | Wind | 17 | IRONB1 | 1.068 | 0.231 | 0.418 | 0.626
CE | Wind | 17 | IVER_1 | 0.007 | 0.002 | 0.003 | 0.004
CE | Wind | 17 | IVER_6 | 0.007 | 0.002 | 0.003 | 0.004
CE | Wind | 17 | JOHN | 1.507 | 0.326 | 0.589 | 0.883
CE | Wind | 17 | JORD_3 | 0.072 | 0.016 | 0.028 | 0.042
CE | Wind | 17 | KAIM | 0.534 | 0.115 | 0.209 | 0.313
CE | Wind | 17 | KEAD_1 | 3.635 | 0.786 | 1.421 | 2.131
CE | Wind | 17 | KEAR_3 | 0.751 | 0.162 | 0.293 | 0.44
CE | Wind | 17 | KEIT_P | 1.252 | 0.271 | 0.49 | 0.734
CE | Wind | 17 | KEMS_1 | 0.179 | 0.039 | 0.07 | 0.105
CE | Wind | 17 | KIBY_G | 0.009 | 0.002 | 0.004 | 0.005
CE | Wind | 17 | KIER | 0.196 | 0.042 | 0.077 | 0.115
CE | Wind | 17 | KIIN_P | 0.018 | 0.004 | 0.007 | 0.011
CE | Wind | 17 | KILS | 1.441 | 0.312 | 0.563 | 0.844
CE | Wind | 17 | KILT | 1.878 | 0.406 | 0.734 | 1.101
CE | Wind | 17 | KILW | 0.025 | 0.006 | 0.01 | 0.015
CE | Wind | 17 | KINO_1 | 0.034 | 0.007 | 0.013 | 0.02
CE | Wind | 17 | KINT_P | 9.111 | 1.971 | 3.562 | 5.34
CE | Wind | 17 | KIRKB1 | 0.43 | 0.093 | 0.168 | 0.252
CE | Wind | 17 | KITW_1 | 0.123 | 0.027 | 0.048 | 0.072
CE | Wind | 17 | KNAR | 1.068 | 0.231 | 0.418 | 0.626
CE | Wind | 17 | LACK_6 | 2.145 | 0.464 | 0.839 | 1.257
CE | Wind | 17 | LAIR_P | 0.111 | 0.024 | 0.043 | 0.065
CE | Wind | 17 | LAND1 | 21.282 | 4.603 | 8.321 | 12.474
CE | Wind | 17 | LEGA_1 | 3.313 | 0.716 | 1.295 | 1.941
CE | Wind | 17 | LEVE | 4.911 | 1.062 | 1.92 | 2.878
CE | Wind | 17 | LING | 0.324 | 0.07 | 0.127 | 0.19
CE | Wind | 17 | LINM | 15.691 | 3.394 | 6.135 | 9.196
CE | Wind | 17 | LISD_1 | 0.046 | 0.01 | 0.018 | 0.027
CE | Wind | 17 | LITT_C | 0.009 | 0.002 | 0.004 | 0.005
CE | Wind | 17 | LOUD_H | 0.033 | 0.007 | 0.013 | 0.019
CE | Wind | 17 | LOVE_1 | 0.009 | 0.002 | 0.004 | 0.005
CE | Wind | 17 | LUNA_P | 4.581 | 0.991 | 1.791 | 2.685
CE | Wind | 17 | LYND_P | 4.094 | 0.886 | 1.601 | 2.399
CE | Wind | 17 | MACC_3 | 0.148 | 0.032 | 0.058 | 0.087
CE | Wind | 17 | MACD_P | 22.491 | 4.865 | 8.794 | 13.182
CE | Wind | 17 | MAGA_6 | 0.75 | 0.162 | 0.293 | 0.44
CE | Wind | 17 | MANN_1 | 0.132 | 0.029 | 0.052 | 0.077
CE | Wind | 17 | MAYB | 2.15 | 0.465 | 0.841 | 1.26
CE | Wind | 17 | MELK_1 | 1.601 | 0.346 | 0.626 | 0.938
CE | Wind | 17 | MILC_P | 3.103 | 0.671 | 1.213 | 1.818
CE | Wind | 17 | MILH_1 | 0.007 | 0.002 | 0.003 | 0.004
CE | Wind | 17 | MITY_1 | 0.049 | 0.011 | 0.019 | 0.029
CE | Wind | 17 | MYBS_P | 1.741 | 0.377 | 0.681 | 1.021
CE | Wind | 17 | NAIR_P | 0.449 | 0.097 | 0.176 | 0.263
CE | Wind | 17 | NEAR | 3.021 | 0.653 | 1.181 | 1.771
CE | Wind | 17 | NECE_1 | 0.008 | 0.002 | 0.003 | 0.005
CE | Wind | 17 | NEEP_3 | 0.727 | 0.157 | 0.284 | 0.426
CE | Wind | 17 | NETS | 2.331 | 0.504 | 0.912 | 1.366
CE | Wind | 17 | NHYD_6 | 0.033 | 0.007 | 0.013 | 0.019
CE | Wind | 17 | NINF_1 | 0.024 | 0.005 | 0.009 | 0.014
CE | Wind | 17 | NORL_3 | 0.148 | 0.032 | 0.058 | 0.087
CE | Wind | 17 | NORT_1 | 1.837 | 0.397 | 0.718 | 1.076
CE | Wind | 17 | NURS_1 | 0.765 | 0.165 | 0.299 | 0.448
CE | Wind | 17 | OCKH_1 | 0.006 | 0.001 | 0.002 | 0.004
CE | Wind | 17 | OFFE_3 | 0.043 | 0.009 | 0.017 | 0.025
CE | Wind | 17 | ORMO | 2.487 | 0.538 | 0.972 | 1.458
CE | Wind | 17 | ORRI_P | 0.015 | 0.003 | 0.006 | 0.009
CE | Wind | 17 | OSBA_1 | 9.144 | 1.978 | 3.575 | 5.359
CE | Wind | 17 | PADIB1 | 3.949 | 0.854 | 1.544 | 2.314
CE | Wind | 17 | PEHG_P | 8.446 | 1.827 | 3.302 | 4.95
CE | Wind | 17 | PELH_1 | 0.192 | 0.042 | 0.075 | 0.113
CE | Wind | 17 | PEMB_1 | 15.5 | 3.353 | 6.061 | 9.085
CE | Wind | 17 | PENN_1 | 0.015 | 0.003 | 0.006 | 0.009
CE | Wind | 17 | PENT_1 | 1.466 | 0.317 | 0.573 | 0.859
CE | Wind | 17 | PENW_1 | 0.283 | 0.061 | 0.11 | 0.166
CE | Wind | 17 | POOB | 0.523 | 0.113 | 0.204 | 0.306
CE | Wind | 17 | POPP_3 | 0.119 | 0.026 | 0.047 | 0.07
CE | Wind | 17 | PORA_P | 0.175 | 0.038 | 0.069 | 0.103
CE | Wind | 17 | PYLE_1 | 2.779 | 0.601 | 1.087 | 1.629
CE | Wind | 17 | RAIN_1 | 1.558 | 0.337 | 0.609 | 0.913
CE | Wind | 17 | RANN_P | 0.009 | 0.002 | 0.004 | 0.005
CE | Wind | 17 | RASS_1 | 6.262 | 1.355 | 2.449 | 3.67
CE | Wind | 17 | RATS_1 | 3.916 | 0.847 | 1.531 | 2.295
CE | Wind | 17 | RAYL_1 | 0.434 | 0.094 | 0.17 | 0.254
CE | Wind | 17 | REDH | 0.901 | 0.195 | 0.352 | 0.528
CE | Wind | 17 | RICH1 | 0.024 | 0.005 | 0.009 | 0.014
CE | Wind | 17 | ROCH_1 | 1.99 | 0.43 | 0.778 | 1.166
CE | Wind | 17 | RRIG | 7.052 | 1.525 | 2.757 | 4.133
CE | Wind | 17 | RUGEB1 | 2.326 | 0.503 | 0.91 | 1.363
CE | Wind | 17 | RYEH_1 | 0.007 | 0.002 | 0.003 | 0.004
CE | Wind | 17 | SALH_1 | 0.1 | 0.022 | 0.039 | 0.059
CE | Wind | 17 | SALL1 | 4.992 | 1.08 | 1.952 | 2.926
CE | Wind | 17 | SALT_1 | 3.259 | 0.705 | 1.274 | 1.91
CE | Wind | 17 | SASA | 3.95 | 0.854 | 1.545 | 2.315
CE | Wind | 17 | SBAR | 1.721 | 0.372 | 0.673 | 1.008
CE | Wind | 17 | SEAB1 | 0.25 | 0.054 | 0.098 | 0.146
CE | Wind | 17 | SELL_1 | 0.073 | 0.016 | 0.029 | 0.043
CE | Wind | 17 | SHIN_P | 0.039 | 0.008 | 0.015 | 0.023
CE | Wind | 17 | SHRU | 0.007 | 0.002 | 0.003 | 0.004
CE | Wind | 17 | SHRW_1 | 1.256 | 0.272 | 0.491 | 0.736
CE | Wind | 17 | SIGH | 0.004 | 0.001 | 0.001 | 0.002
CE | Wind | 17 | SKLGB1 | 0.569 | 0.123 | 0.222 | 0.333
CE | Wind | 17 | SLOY_P | 2.234 | 0.483 | 0.874 | 1.309
CE | Wind | 17 | SPAV | 0.776 | 0.168 | 0.303 | 0.455
CE | Wind | 17 | SPEN_1 | 5.45 | 1.179 | 2.131 | 3.194
CE | Wind | 17 | SSHI_3 | 0.138 | 0.03 | 0.054 | 0.081
CE | Wind | 17 | STAL_1 | 0.166 | 0.036 | 0.065 | 0.097
CE | Wind | 17 | STAY_1 | 11.665 | 2.523 | 4.561 | 6.837
CE | Wind | 17 | STEN_1 | 0.221 | 0.048 | 0.086 | 0.129
CE | Wind | 17 | STES_1 | 4.284 | 0.927 | 1.675 | 2.511
CE | Wind | 17 | STHA | 2.287 | 0.495 | 0.894 | 1.34
CE | Wind | 17 | STIR | 0.269 | 0.058 | 0.105 | 0.158
CE | Wind | 17 | STLE | 0.018 | 0.004 | 0.007 | 0.011
CE | Wind | 17 | STRI_P | 7.982 | 1.726 | 3.121 | 4.678
CE | Wind | 17 | SUND_1 | 0.825 | 0.178 | 0.322 | 0.483
CE | Wind | 17 | SWAN_1 | 6.791 | 1.469 | 2.655 | 3.98
CE | Wind | 17 | TARL_P | 0.505 | 0.109 | 0.197 | 0.296
CE | Wind | 17 | TAUN1 | 0.246 | 0.053 | 0.096 | 0.144
CE | Wind | 17 | TAYN_P | 3.562 | 0.77 | 1.393 | 2.087
CE | Wind | 17 | TEMP_3 | 1.095 | 0.237 | 0.428 | 0.642
CE | Wind | 17 | THOM_6 | 0.817 | 0.177 | 0.32 | 0.479
CE | Wind | 17 | THSO_P | 17.883 | 3.868 | 6.992 | 10.481
CE | Wind | 17 | THUR_6 | 0.168 | 0.036 | 0.066 | 0.099
CE | Wind | 17 | TILBB_1 | 0.002 | 0 | 0.001 | 0.001
CE | Wind | 17 | TONG | 2.41 | 0.521 | 0.942 | 1.413
CE | Wind | 17 | TRAW_1 | 2.436 | 0.527 | 0.952 | 1.428
CE | Wind | 17 | TUMB_P | 0.039 | 0.008 | 0.015 | 0.023
CE | Wind | 17 | TYNE_2 | 0.346 | 0.075 | 0.135 | 0.203
CE | Wind | 17 | UPPB_1 | 0.768 | 0.166 | 0.3 | 0.45
CE | Wind | 17 | UPPB_3 | 0.778 | 0.168 | 0.304 | 0.456
CE | Wind | 17 | USKM_1 | 0.04 | 0.009 | 0.016 | 0.024
CE | Wind | 17 | WABO | 0.688 | 0.149 | 0.269 | 0.403
CE | Wind | 17 | WALH_1 | 1.227 | 0.265 | 0.48 | 0.719
CE | Wind | 17 | WALP_B | 4.941 | 1.069 | 1.932 | 2.896
CE | Wind | 17 | WARL_1 | 0.766 | 0.166 | 0.3 | 0.449
CE | Wind | 17 | WASF_1 | 1.232 | 0.266 | 0.482 | 0.722
CE | Wind | 17 | WATFS_1 | 0.474 | 0.103 | 0.185 | 0.278
CE | Wind | 17 | WBOL_6 | 0.008 | 0.002 | 0.003 | 0.005
CE | Wind | 17 | WBUR_1 | 5.811 | 1.257 | 2.272 | 3.406
CE | Wind | 17 | WFIE | 0.115 | 0.025 | 0.045 | 0.068
CE | Wind | 17 | WHAM_1 | 0.058 | 0.012 | 0.023 | 0.034
CE | Wind | 17 | WHGA_1 | 0.108 | 0.023 | 0.042 | 0.063
CE | Wind | 17 | WILL_1 | 1.711 | 0.37 | 0.669 | 1.003
CE | Wind | 17 | WIMBS1 | 0.006 | 0.001 | 0.002 | 0.004
CE | Wind | 17 | WIOW_P | 0.598 | 0.129 | 0.234 | 0.351
CE | Wind | 17 | WISD_1 | 0.006 | 0.001 | 0.002 | 0.004
CE | Wind | 17 | WISH | 5.821 | 1.259 | 2.276 | 3.412
CE | Wind | 17 | WMEL_1 | 0.184 | 0.04 | 0.072 | 0.108
CE | Wind | 17 | WTHU31 | 0.022 | 0.005 | 0.009 | 0.013
CE | Wind | 17 | WWEY_1 | 0.003 | 0.001 | 0.001 | 0.002
CE | Wind | 17 | WYLF_1 | 2.118 | 0.458 | 0.828 | 1.241
CE | Wind | 17 | WYMOM_1 | 0.784 | 0.169 | 0.306 | 0.459
CE | Wind | 18 | ABHA1 | 1.212 | 0.251 | 0.474 | 0.71
CE | Wind | 18 | ABTH_1 | 0.101 | 0.021 | 0.04 | 0.059
CE | Wind | 18 | ALNE_P | 0.185 | 0.038 | 0.072 | 0.108
CE | Wind | 18 | ALVE1 | 20.041 | 4.146 | 7.836 | 11.746
CE | Wind | 18 | ARBR_P | 1.177 | 0.244 | 0.46 | 0.69
CE | Wind | 18 | ARDK_P | 0.065 | 0.013 | 0.025 | 0.038
CE | Wind | 18 | ARMO_P | 9.956 | 2.06 | 3.893 | 5.835
CE | Wind | 18 | AXMI1 | 0.343 | 0.071 | 0.134 | 0.201
CE | Wind | 18 | AYRR | 0.017 | 0.004 | 0.007 | 0.01
CE | Wind | 18 | BAGA | 2.1 | 0.434 | 0.821 | 1.231
CE | Wind | 18 | BEAU_P | 2.865 | 0.593 | 1.12 | 1.679
CE | Wind | 18 | BEDDT1 | 0.021 | 0.004 | 0.008 | 0.012
CE | Wind | 18 | BERB_P | 2.245 | 0.465 | 0.878 | 1.316
CE | Wind | 18 | BERW | 3.057 | 0.633 | 1.195 | 1.792
CE | Wind | 18 | BESW_1 | 0.064 | 0.013 | 0.025 | 0.037
CE | Wind | 18 | BICF_1 | 1.008 | 0.208 | 0.394 | 0.591
CE | Wind | 18 | BIRK_1 | 0.066 | 0.014 | 0.026 | 0.039
CE | Wind | 18 | BISW_1 | 0.442 | 0.091 | 0.173 | 0.259
CE | Wind | 18 | BLYTH132 | 0.22 | 0.045 | 0.086 | 0.129
CE | Wind | 18 | BOAG_P | 0.041 | 0.008 | 0.016 | 0.024
CE | Wind | 18 | BOLN_1 | 1.55 | 0.321 | 0.606 | 0.908
CE | Wind | 18 | BONN | 1.529 | 0.316 | 0.598 | 0.896
CE | Wind | 18 | BOTW_1 | 0.083 | 0.017 | 0.032 | 0.048
CE | Wind | 18 | BRAC_P | 0.169 | 0.035 | 0.066 | 0.099
CE | Wind | 18 | BRAI_1 | 1.114 | 0.23 | 0.435 | 0.653
CE | Wind | 18 | BRAW_1 | 4.615 | 0.955 | 1.804 | 2.705
CE | Wind | 18 | BRED_1 | 0.008 | 0.002 | 0.003 | 0.005
CE | Wind | 18 | BRID_P | 14.325 | 2.964 | 5.601 | 8.396
CE | Wind | 18 | BRIM_1 | 0.126 | 0.026 | 0.049 | 0.074
CE | Wind | 18 | BRLE_1 | 0.017 | 0.004 | 0.007 | 0.01
CE | Wind | 18 | BROA_P | 0.533 | 0.11 | 0.208 | 0.312
CE | Wind | 18 | BROR_P | 0.394 | 0.082 | 0.154 | 0.231
CE | Wind | 18 | BRWA1 | 2.972 | 0.615 | 1.162 | 1.742
CE | Wind | 18 | BUMU_P | 1.296 | 0.268 | 0.507 | 0.759
CE | Wind | 18 | BURM_1 | 0.309 | 0.064 | 0.121 | 0.181
CE | Wind | 18 | BUSH_1 | 0.861 | 0.178 | 0.337 | 0.505
CE | Wind | 18 | CAAD_P | 1.245 | 0.258 | 0.487 | 0.73
CE | Wind | 18 | CAIF_P | 2.483 | 0.514 | 0.971 | 1.456
CE | Wind | 18 | CAMB_01 | 5.172 | 1.07 | 2.022 | 3.031
CE | Wind | 18 | CANTN1 | 0.102 | 0.021 | 0.04 | 0.06
CE | Wind | 18 | CAPEA1 | 0.017 | 0.004 | 0.007 | 0.01
CE | Wind | 18 | CARE_1 | 0.655 | 0.135 | 0.256 | 0.384
CE | Wind | 18 | CARR_1 | 0.353 | 0.073 | 0.138 | 0.207
CE | Wind | 18 | CATY | 0.019 | 0.004 | 0.007 | 0.011
CE | Wind | 18 | CELL_1 | 1.888 | 0.391 | 0.738 | 1.107
CE | Wind | 18 | CHAP | 3.78 | 0.782 | 1.478 | 2.216
CE | Wind | 18 | CHAR_P | 0.144 | 0.03 | 0.056 | 0.084
CE | Wind | 18 | CHIC_1 | 1.359 | 0.281 | 0.531 | 0.797
CE | Wind | 18 | CHTE_1 | 1.34 | 0.277 | 0.524 | 0.786
CE | Wind | 18 | CITR_1 | 0.009 | 0.002 | 0.004 | 0.006
CE | Wind | 18 | CLAY_P | 0.128 | 0.026 | 0.05 | 0.075
CE | Wind | 18 | CLT03 | 1.566 | 0.324 | 0.612 | 0.918
CE | Wind | 18 | CLYM | 0.158 | 0.033 | 0.062 | 0.092
CE | Wind | 18 | COCK | 1.187 | 0.246 | 0.464 | 0.696
CE | Wind | 18 | CONQA1 | 0.163 | 0.034 | 0.064 | 0.096
CE | Wind | 18 | COUA_P | 1.48 | 0.306 | 0.579 | 0.867
CE | Wind | 18 | COVE_1 | 0.236 | 0.049 | 0.092 | 0.138
CE | Wind | 18 | COWL_1 | 0.093 | 0.019 | 0.036 | 0.055
CE | Wind | 18 | COYL | 2.272 | 0.47 | 0.888 | 1.331
CE | Wind | 18 | CRAI_P | 0.836 | 0.173 | 0.327 | 0.49
CE | Wind | 18 | CREB_1 | 23.667 | 4.897 | 9.254 | 13.871
CE | Wind | 18 | CUMB | 0.033 | 0.007 | 0.013 | 0.019
CE | Wind | 18 | CUPA | 4.42 | 0.914 | 1.728 | 2.59
CE | Wind | 18 | DALM3 | 0.087 | 0.018 | 0.034 | 0.051
CE | Wind | 18 | DEVM | 0.027 | 0.006 | 0.01 | 0.016
CE | Wind | 18 | DEVO | 1.014 | 0.21 | 0.397 | 0.595
CE | Wind | 18 | DOUN_P | 2.127 | 0.44 | 0.832 | 1.247
CE | Wind | 18 | DRAK_1 | 0.394 | 0.082 | 0.154 | 0.231
CE | Wind | 18 | DUBE_P | 0.375 | 0.078 | 0.147 | 0.22
CE | Wind | 18 | DUDH_P | 2.36 | 0.488 | 0.923 | 1.383
CE | Wind | 18 | DUGR_P | 3.366 | 0.696 | 1.316 | 1.973
CE | Wind | 18 | DUNB | 2.386 | 0.494 | 0.933 | 1.399
CE | Wind | 18 | DUNF | 1.54 | 0.319 | 0.602 | 0.903
CE | Wind | 18 | DUNO_P | 0.115 | 0.024 | 0.045 | 0.068
CE | Wind | 18 | DYCE_P | 8.041 | 1.664 | 3.144 | 4.713
CE | Wind | 18 | EALI_6 | 0.166 | 0.034 | 0.065 | 0.098
CE | Wind | 18 | EASO_1 | 3.569 | 0.738 | 1.395 | 2.092
CE | Wind | 18 | ECCL | 2.272 | 0.47 | 0.888 | 1.332
CE | Wind | 18 | ECLA_1 | 0.348 | 0.072 | 0.136 | 0.204
CE | Wind | 18 | EERH | 0.017 | 0.004 | 0.007 | 0.01
CE | Wind | 18 | EKIL | 0.388 | 0.08 | 0.152 | 0.227
CE | Wind | 18 | ELGI_P | 0.108 | 0.022 | 0.042 | 0.064
CE | Wind | 18 | ELLA_1 | 7.217 | 1.493 | 2.822 | 4.23
CE | Wind | 18 | ELST_1 | 0.074 | 0.015 | 0.029 | 0.043
CE | Wind | 18 | ENDE_1 | 10.114 | 2.093 | 3.955 | 5.928
CE | Wind | 18 | EXET1 | 0.88 | 0.182 | 0.344 | 0.516
CE | Wind | 18 | FAWL_1 | 0.004 | 0.001 | 0.001 | 0.002
CE | Wind | 18 | FECK_6 | 0.117 | 0.024 | 0.046 | 0.068
CE | Wind | 18 | FERRA2 | 2.535 | 0.525 | 0.991 | 1.486
CE | Wind | 18 | FERRB1 | 0.177 | 0.037 | 0.069 | 0.104
CE | Wind | 18 | FETT_P | 0.99 | 0.205 | 0.387 | 0.58
CE | Wind | 18 | FIDD_P | 1.23 | 0.254 | 0.481 | 0.721
CE | Wind | 18 | FIDF_1 | 0.041 | 0.008 | 0.016 | 0.024
CE | Wind | 18 | FLEE_1 | 0.027 | 0.006 | 0.01 | 0.016
CE | Wind | 18 | FOUR_1 | 1.889 | 0.391 | 0.739 | 1.107
CE | Wind | 18 | FROD_1 | 0.009 | 0.002 | 0.004 | 0.005
CE | Wind | 18 | FWIL_P | 0.016 | 0.003 | 0.006 | 0.009
CE | Wind | 18 | GALA | 0.973 | 0.201 | 0.38 | 0.57
CE | Wind | 18 | GIFF | 0.028 | 0.006 | 0.011 | 0.017
CE | Wind | 18 | GLEF_P | 4.5 | 0.931 | 1.76 | 2.638
CE | Wind | 18 | GLLU | 5.774 | 1.195 | 2.258 | 3.384
CE | Wind | 18 | GLRO | 0.277 | 0.057 | 0.108 | 0.162
CE | Wind | 18 | GREN_1 | 6.137 | 1.27 | 2.399 | 3.597
CE | Wind | 18 | GRIW_1 | 7.239 | 1.498 | 2.83 | 4.243
CE | Wind | 18 | GRUB_P | 0.032 | 0.007 | 0.012 | 0.019
CE | Wind | 18 | G_EXTRA_10 | 0.047 | 0.01 | 0.019 | 0.028
CE | Wind | 18 | G_EXTRA_11 | 3.713 | 0.768 | 1.452 | 2.176
CE | Wind | 18 | G_EXTRA_12 | 3.394 | 0.702 | 1.327 | 1.989
CE | Wind | 18 | G_EXTRA_2 | 0.678 | 0.14 | 0.265 | 0.398
CE | Wind | 18 | G_EXTRA_4 | 0.142 | 0.029 | 0.056 | 0.083
CE | Wind | 18 | G_EXTRA_8 | 0.601 | 0.124 | 0.235 | 0.352
CE | Wind | 18 | G_EXTRA_9 | 0.296 | 0.061 | 0.116 | 0.174
CE | Wind | 18 | HARK_1 | 7.388 | 1.529 | 2.889 | 4.33
CE | Wind | 18 | HARM_6 | 0.931 | 0.193 | 0.364 | 0.546
CE | Wind | 18 | HAWI | 0.084 | 0.017 | 0.033 | 0.049
CE | Wind | 18 | HAWP_6 | 0.813 | 0.168 | 0.318 | 0.476
CE | Wind | 18 | HUER | 0.051 | 0.01 | 0.02 | 0.03
CE | Wind | 18 | HURS_1 | 0.814 | 0.168 | 0.318 | 0.477
CE | Wind | 18 | HUTT_1 | 0.106 | 0.022 | 0.042 | 0.062
CE | Wind | 18 | INDQ1 | 27.36 | 5.661 | 10.698 | 16.036
CE | Wind | 18 | INKE | 0.039 | 0.008 | 0.015 | 0.023
CE | Wind | 18 | INNE_P | 1.766 | 0.365 | 0.69 | 1.035
CE | Wind | 18 | IROA1 | 1.899 | 0.393 | 0.742 | 1.113
CE | Wind | 18 | IRONB1 | 1.124 | 0.232 | 0.439 | 0.659
CE | Wind | 18 | IVER_1 | 0.008 | 0.002 | 0.003 | 0.005
CE | Wind | 18 | IVER_6 | 0.008 | 0.002 | 0.003 | 0.005
CE | Wind | 18 | JOHN | 1.586 | 0.328 | 0.62 | 0.929
CE | Wind | 18 | JORD_3 | 0.076 | 0.016 | 0.03 | 0.044
CE | Wind | 18 | KAIM | 0.561 | 0.116 | 0.219 | 0.329
CE | Wind | 18 | KEAD_1 | 3.824 | 0.791 | 1.495 | 2.242
CE | Wind | 18 | KEAR_3 | 0.79 | 0.163 | 0.309 | 0.463
CE | Wind | 18 | KEIT_P | 1.317 | 0.273 | 0.515 | 0.772
CE | Wind | 18 | KEMS_1 | 0.188 | 0.039 | 0.074 | 0.11
CE | Wind | 18 | KIBY_G | 0.009 | 0.002 | 0.004 | 0.006
CE | Wind | 18 | KIER | 0.207 | 0.043 | 0.081 | 0.121
CE | Wind | 18 | KIIN_P | 0.019 | 0.004 | 0.007 | 0.011
CE | Wind | 18 | KILS | 1.516 | 0.314 | 0.593 | 0.888
CE | Wind | 18 | KILT | 1.976 | 0.409 | 0.773 | 1.158
CE | Wind | 18 | KILW | 0.027 | 0.006 | 0.01 | 0.016
CE | Wind | 18 | KINO_1 | 0.036 | 0.008 | 0.014 | 0.021
CE | Wind | 18 | KINT_P | 9.585 | 1.983 | 3.748 | 5.618
CE | Wind | 18 | KIRKB1 | 0.453 | 0.094 | 0.177 | 0.265
CE | Wind | 18 | KITW_1 | 0.129 | 0.027 | 0.051 | 0.076
CE | Wind | 18 | KNAR | 1.124 | 0.233 | 0.439 | 0.659
CE | Wind | 18 | LACK_6 | 2.256 | 0.467 | 0.882 | 1.322
CE | Wind | 18 | LAIR_P | 0.117 | 0.024 | 0.046 | 0.068
CE | Wind | 18 | LAND1 | 22.389 | 4.632 | 8.754 | 13.122
CE | Wind | 18 | LEGA_1 | 3.485 | 0.721 | 1.363 | 2.042
CE | Wind | 18 | LEVE | 5.167 | 1.069 | 2.02 | 3.028
CE | Wind | 18 | LING | 0.341 | 0.071 | 0.133 | 0.2
CE | Wind | 18 | LINM | 16.507 | 3.415 | 6.454 | 9.675
CE | Wind | 18 | LISD_1 | 0.049 | 0.01 | 0.019 | 0.029
CE | Wind | 18 | LITT_C | 0.009 | 0.002 | 0.004 | 0.006
CE | Wind | 18 | LOUD_H | 0.035 | 0.007 | 0.014 | 0.02
CE | Wind | 18 | LOVE_1 | 0.009 | 0.002 | 0.004 | 0.006
CE | Wind | 18 | LUNA_P | 4.819 | 0.997 | 1.884 | 2.824
CE | Wind | 18 | LYND_P | 4.307 | 0.891 | 1.684 | 2.524
CE | Wind | 18 | MACC_3 | 0.156 | 0.032 | 0.061 | 0.092
CE | Wind | 18 | MACD_P | 23.661 | 4.895 | 9.251 | 13.868
CE | Wind | 18 | MAGA_6 | 0.789 | 0.163 | 0.308 | 0.462
CE | Wind | 18 | MANN_1 | 0.139 | 0.029 | 0.054 | 0.081
CE | Wind | 18 | MAYB | 2.262 | 0.468 | 0.884 | 1.326
CE | Wind | 18 | MELK_1 | 1.684 | 0.348 | 0.659 | 0.987
CE | Wind | 18 | MILC_P | 3.264 | 0.675 | 1.276 | 1.913
CE | Wind | 18 | MILH_1 | 0.008 | 0.002 | 0.003 | 0.005
CE | Wind | 18 | MITY_1 | 0.052 | 0.011 | 0.02 | 0.031
CE | Wind | 18 | MYBS_P | 1.832 | 0.379 | 0.716 | 1.074
CE | Wind | 18 | NAIR_P | 0.473 | 0.098 | 0.185 | 0.277
CE | Wind | 18 | NEAR | 3.178 | 0.658 | 1.243 | 1.863
CE | Wind | 18 | NECE_1 | 0.009 | 0.002 | 0.003 | 0.005
CE | Wind | 18 | NEEP_3 | 0.765 | 0.158 | 0.299 | 0.448
CE | Wind | 18 | NETS | 2.452 | 0.507 | 0.959 | 1.437
CE | Wind | 18 | NHYD_6 | 0.035 | 0.007 | 0.014 | 0.02
CE | Wind | 18 | NINF_1 | 0.025 | 0.005 | 0.01 | 0.015
CE | Wind | 18 | NORL_3 | 0.156 | 0.032 | 0.061 | 0.092
CE | Wind | 18 | NORT_1 | 1.932 | 0.4 | 0.755 | 1.132
CE | Wind | 18 | NURS_1 | 0.805 | 0.166 | 0.315 | 0.472
CE | Wind | 18 | OCKH_1 | 0.006 | 0.001 | 0.002 | 0.004
CE | Wind | 18 | OFFE_3 | 0.046 | 0.009 | 0.018 | 0.027
CE | Wind | 18 | ORMO | 2.616 | 0.541 | 1.023 | 1.533
CE | Wind | 18 | ORRI_P | 0.016 | 0.003 | 0.006 | 0.009
CE | Wind | 18 | OSBA_1 | 9.619 | 1.99 | 3.761 | 5.638
CE | Wind | 18 | PADIB1 | 4.154 | 0.859 | 1.624 | 2.435
CE | Wind | 18 | PEHG_P | 8.885 | 1.838 | 3.474 | 5.208
CE | Wind | 18 | PELH_1 | 0.202 | 0.042 | 0.079 | 0.118
CE | Wind | 18 | PEMB_1 | 16.307 | 3.374 | 6.376 | 9.557
CE | Wind | 18 | PENN_1 | 0.016 | 0.003 | 0.006 | 0.009
CE | Wind | 18 | PENT_1 | 1.542 | 0.319 | 0.603 | 0.904
CE | Wind | 18 | PENW_1 | 0.297 | 0.062 | 0.116 | 0.174
CE | Wind | 18 | POOB | 0.55 | 0.114 | 0.215 | 0.322
CE | Wind | 18 | POPP_3 | 0.126 | 0.026 | 0.049 | 0.074
CE | Wind | 18 | PORA_P | 0.185 | 0.038 | 0.072 | 0.108
CE | Wind | 18 | PYLE_1 | 2.924 | 0.605 | 1.143 | 1.714
CE | Wind | 18 | RAIN_1 | 1.639 | 0.339 | 0.641 | 0.961
CE | Wind | 18 | RANN_P | 0.009 | 0.002 | 0.004 | 0.006
CE | Wind | 18 | RASS_1 | 6.588 | 1.363 | 2.576 | 3.861
CE | Wind | 18 | RATS_1 | 4.12 | 0.852 | 1.611 | 2.414
CE | Wind | 18 | RAYL_1 | 0.457 | 0.095 | 0.179 | 0.268
CE | Wind | 18 | REDH | 0.947 | 0.196 | 0.37 | 0.555
CE | Wind | 18 | RICH1 | 0.025 | 0.005 | 0.01 | 0.015
CE | Wind | 18 | ROCH_1 | 2.094 | 0.433 | 0.819 | 1.227
CE | Wind | 18 | RRIG | 7.419 | 1.535 | 2.901 | 4.348
CE | Wind | 18 | RUGEB1 | 2.447 | 0.506 | 0.957 | 1.434
CE | Wind | 18 | RYEH_1 | 0.008 | 0.002 | 0.003 | 0.005
CE | Wind | 18 | SALH_1 | 0.106 | 0.022 | 0.041 | 0.062
CE | Wind | 18 | SALL1 | 5.251 | 1.087 | 2.053 | 3.078
CE | Wind | 18 | SALT_1 | 3.429 | 0.709 | 1.341 | 2.01
CE | Wind | 18 | SASA | 4.156 | 0.86 | 1.625 | 2.436
CE | Wind | 18 | SBAR | 1.81 | 0.375 | 0.708 | 1.061
CE | Wind | 18 | SEAB1 | 0.263 | 0.054 | 0.103 | 0.154
CE | Wind | 18 | SELL_1 | 0.077 | 0.016 | 0.03 | 0.045
CE | Wind | 18 | SHIN_P | 0.041 | 0.008 | 0.016 | 0.024
CE | Wind | 18 | SHRU | 0.008 | 0.002 | 0.003 | 0.005
CE | Wind | 18 | SHRW_1 | 1.322 | 0.273 | 0.517 | 0.775
CE | Wind | 18 | SIGH | 0.004 | 0.001 | 0.002 | 0.002
CE | Wind | 18 | SKLGB1 | 0.598 | 0.124 | 0.234 | 0.351
CE | Wind | 18 | SLOY_P | 2.35 | 0.486 | 0.919 | 1.378
CE | Wind | 18 | SPAV | 0.816 | 0.169 | 0.319 | 0.478
CE | Wind | 18 | SPEN_1 | 5.734 | 1.186 | 2.242 | 3.36
CE | Wind | 18 | SSHI_3 | 0.145 | 0.03 | 0.057 | 0.085
CE | Wind | 18 | STAL_1 | 0.174 | 0.036 | 0.068 | 0.102
CE | Wind | 18 | STAY_1 | 12.271 | 2.539 | 4.798 | 7.192
CE | Wind | 18 | STEN_1 | 0.232 | 0.048 | 0.091 | 0.136
CE | Wind | 18 | STES_1 | 4.507 | 0.932 | 1.762 | 2.641
CE | Wind | 18 | STHA | 2.406 | 0.498 | 0.941 | 1.41
CE | Wind | 18 | STIR | 0.283 | 0.059 | 0.111 | 0.166
CE | Wind | 18 | STLE | 0.019 | 0.004 | 0.007 | 0.011
CE | Wind | 18 | STRI_P | 8.397 | 1.737 | 3.283 | 4.921
CE | Wind | 18 | SUND_1 | 0.868 | 0.18 | 0.339 | 0.509
CE | Wind | 18 | SWAN_1 | 7.144 | 1.478 | 2.793 | 4.187
CE | Wind | 18 | TARL_P | 0.531 | 0.11 | 0.208 | 0.311
CE | Wind | 18 | TAUN1 | 0.258 | 0.053 | 0.101 | 0.151
CE | Wind | 18 | TAYN_P | 3.747 | 0.775 | 1.465 | 2.196
CE | Wind | 18 | TEMP_3 | 1.152 | 0.238 | 0.45 | 0.675
CE | Wind | 18 | THOM_6 | 0.86 | 0.178 | 0.336 | 0.504
CE | Wind | 18 | THSO_P | 18.813 | 3.892 | 7.356 | 11.026
CE | Wind | 18 | THUR_6 | 0.177 | 0.037 | 0.069 | 0.104
CE | Wind | 18 | TILBB_1 | 0.002 | 0 | 0.001 | 0.001
CE | Wind | 18 | TONG | 2.536 | 0.525 | 0.991 | 1.486
CE | Wind | 18 | TRAW_1 | 2.562 | 0.53 | 1.002 | 1.502
CE | Wind | 18 | TUMB_P | 0.041 | 0.008 | 0.016 | 0.024
CE | Wind | 18 | TYNE_2 | 0.364 | 0.075 | 0.143 | 0.214
CE | Wind | 18 | UPPB_1 | 0.808 | 0.167 | 0.316 | 0.473
CE | Wind | 18 | UPPB_3 | 0.818 | 0.169 | 0.32 | 0.48
CE | Wind | 18 | USKM_1 | 0.042 | 0.009 | 0.017 | 0.025
CE | Wind | 18 | WABO | 0.724 | 0.15 | 0.283 | 0.424
CE | Wind | 18 | WALH_1 | 1.291 | 0.267 | 0.505 | 0.757
CE | Wind | 18 | WALP_B | 5.198 | 1.075 | 2.032 | 3.046
CE | Wind | 18 | WARL_1 | 0.806 | 0.167 | 0.315 | 0.473
CE | Wind | 18 | WASF_1 | 1.296 | 0.268 | 0.507 | 0.759
CE | Wind | 18 | WATFS_1 | 0.499 | 0.103 | 0.195 | 0.292
CE | Wind | 18 | WBOL_6 | 0.009 | 0.002 | 0.003 | 0.005
CE | Wind | 18 | WBUR_1 | 6.113 | 1.265 | 2.39 | 3.583
CE | Wind | 18 | WFIE | 0.121 | 0.025 | 0.048 | 0.071
CE | Wind | 18 | WHAM_1 | 0.061 | 0.013 | 0.024 | 0.036
CE | Wind | 18 | WHGA_1 | 0.114 | 0.024 | 0.044 | 0.067
CE | Wind | 18 | WILL_1 | 1.8 | 0.372 | 0.704 | 1.055
CE | Wind | 18 | WIMBS1 | 0.007 | 0.001 | 0.003 | 0.004
CE | Wind | 18 | WIOW_P | 0.63 | 0.13 | 0.246 | 0.369
CE | Wind | 18 | WISD_1 | 0.006 | 0.001 | 0.002 | 0.004
CE | Wind | 18 | WISH | 6.124 | 1.267 | 2.395 | 3.589
CE | Wind | 18 | WMEL_1 | 0.194 | 0.04 | 0.076 | 0.114
CE | Wind | 18 | WTHU31 | 0.024 | 0.005 | 0.009 | 0.014
CE | Wind | 18 | WWEY_1 | 0.003 | 0.001 | 0.001 | 0.002
CE | Wind | 18 | WYLF_1 | 2.228 | 0.461 | 0.871 | 1.306
CE | Wind | 18 | WYMOM_1 | 0.824 | 0.171 | 0.322 | 0.483
CE | Wind | 19 | ABHA1 | 1.278 | 0.254 | 0.5 | 0.749
CE | Wind | 19 | ABTH_1 | 0.107 | 0.021 | 0.042 | 0.062
CE | Wind | 19 | ALNE_P | 0.195 | 0.039 | 0.076 | 0.114
CE | Wind | 19 | ALVE1 | 21.13 | 4.194 | 8.262 | 12.384
CE | Wind | 19 | ARBR_P | 1.241 | 0.246 | 0.485 | 0.727
CE | Wind | 19 | ARDK_P | 0.068 | 0.014 | 0.027 | 0.04
CE | Wind | 19 | ARMO_P | 10.498 | 2.084 | 4.105 | 6.153
CE | Wind | 19 | AXMI1 | 0.362 | 0.072 | 0.141 | 0.212
CE | Wind | 19 | AYRR | 0.018 | 0.004 | 0.007 | 0.011
CE | Wind | 19 | BAGA | 2.214 | 0.44 | 0.866 | 1.298
CE | Wind | 19 | BEAU_P | 3.021 | 0.6 | 1.181 | 1.771
CE | Wind | 19 | BEDDT1 | 0.022 | 0.004 | 0.009 | 0.013
CE | Wind | 19 | BERB_P | 2.367 | 0.47 | 0.926 | 1.387
CE | Wind | 19 | BERW | 3.224 | 0.64 | 1.26 | 1.889
CE | Wind | 19 | BESW_1 | 0.067 | 0.013 | 0.026 | 0.039
CE | Wind | 19 | BICF_1 | 1.062 | 0.211 | 0.415 | 0.623
CE | Wind | 19 | BIRK_1 | 0.07 | 0.014 | 0.027 | 0.041
CE | Wind | 19 | BISW_1 | 0.466 | 0.092 | 0.182 | 0.273
CE | Wind | 19 | BLYTH132 | 0.232 | 0.046 | 0.091 | 0.136
CE | Wind | 19 | BOAG_P | 0.043 | 0.009 | 0.017 | 0.025
CE | Wind | 19 | BOLN_1 | 1.634 | 0.324 | 0.639 | 0.958
CE | Wind | 19 | BONN | 1.612 | 0.32 | 0.63 | 0.945
CE | Wind | 19 | BOTW_1 | 0.087 | 0.017 | 0.034 | 0.051
CE | Wind | 19 | BRAC_P | 0.178 | 0.035 | 0.07 | 0.104
CE | Wind | 19 | BRAI_1 | 1.174 | 0.233 | 0.459 | 0.688
CE | Wind | 19 | BRAW_1 | 4.866 | 0.966 | 1.902 | 2.852
CE | Wind | 19 | BRED_1 | 0.008 | 0.002 | 0.003 | 0.005
CE | Wind | 19 | BRID_P | 15.104 | 2.998 | 5.906 | 8.853
CE | Wind | 19 | BRIM_1 | 0.133 | 0.026 | 0.052 | 0.078
CE | Wind | 19 | BRLE_1 | 0.018 | 0.004 | 0.007 | 0.011
CE | Wind | 19 | BROA_P | 0.562 | 0.112 | 0.22 | 0.329
CE | Wind | 19 | BROR_P | 0.416 | 0.083 | 0.163 | 0.244
CE | Wind | 19 | BRWA1 | 3.134 | 0.622 | 1.225 | 1.837
CE | Wind | 19 | BUMU_P | 1.366 | 0.271 | 0.534 | 0.801
CE | Wind | 19 | BURM_1 | 0.326 | 0.065 | 0.127 | 0.191
CE | Wind | 19 | BUSH_1 | 0.908 | 0.18 | 0.355 | 0.532
CE | Wind | 19 | CAAD_P | 1.313 | 0.261 | 0.513 | 0.77
CE | Wind | 19 | CAIF_P | 2.618 | 0.52 | 1.024 | 1.535
CE | Wind | 19 | CAMB_01 | 5.453 | 1.082 | 2.132 | 3.196
CE | Wind | 19 | CANTN1 | 0.107 | 0.021 | 0.042 | 0.063
CE | Wind | 19 | CAPEA1 | 0.018 | 0.004 | 0.007 | 0.011
CE | Wind | 19 | CARE_1 | 0.69 | 0.137 | 0.27 | 0.405
CE | Wind | 19 | CARR_1 | 0.373 | 0.074 | 0.146 | 0.218
CE | Wind | 19 | CATY | 0.02 | 0.004 | 0.008 | 0.012
CE | Wind | 19 | CELL_1 | 1.991 | 0.395 | 0.779 | 1.167
CE | Wind | 19 | CHAP | 3.986 | 0.791 | 1.558 | 2.336
CE | Wind | 19 | CHAR_P | 0.151 | 0.03 | 0.059 | 0.089
CE | Wind | 19 | CHIC_1 | 1.433 | 0.284 | 0.56 | 0.84
CE | Wind | 19 | CHTE_1 | 1.413 | 0.281 | 0.553 | 0.828
CE | Wind | 19 | CITR_1 | 0.01 | 0.002 | 0.004 | 0.006
CE | Wind | 19 | CLAY_P | 0.135 | 0.027 | 0.053 | 0.079
CE | Wind | 19 | CLT03 | 1.651 | 0.328 | 0.645 | 0.967
CE | Wind | 19 | CLYM | 0.166 | 0.033 | 0.065 | 0.098
CE | Wind | 19 | COCK | 1.251 | 0.248 | 0.489 | 0.733
CE | Wind | 19 | CONQA1 | 0.172 | 0.034 | 0.067 | 0.101
CE | Wind | 19 | COUA_P | 1.56 | 0.31 | 0.61 | 0.915
CE | Wind | 19 | COVE_1 | 0.249 | 0.049 | 0.097 | 0.146
CE | Wind | 19 | COWL_1 | 0.098 | 0.019 | 0.038 | 0.058
CE | Wind | 19 | COYL | 2.395 | 0.475 | 0.937 | 1.404
CE | Wind | 19 | CRAI_P | 0.882 | 0.175 | 0.345 | 0.517
CE | Wind | 19 | CREB_1 | 24.953 | 4.953 | 9.757 | 14.625
CE | Wind | 19 | CUMB | 0.035 | 0.007 | 0.014 | 0.02
CE | Wind | 19 | CUPA | 4.66 | 0.925 | 1.822 | 2.731
CE | Wind | 19 | DALM3 | 0.091 | 0.018 | 0.036 | 0.054
CE | Wind | 19 | DEVM | 0.028 | 0.006 | 0.011 | 0.017
CE | Wind | 19 | DEVO | 1.07 | 0.212 | 0.418 | 0.627
CE | Wind | 19 | DOUN_P | 2.243 | 0.445 | 0.877 | 1.315
CE | Wind | 19 | DRAK_1 | 0.416 | 0.083 | 0.163 | 0.244
CE | Wind | 19 | DUBE_P | 0.395 | 0.078 | 0.154 | 0.232
CE | Wind | 19 | DUDH_P | 2.488 | 0.494 | 0.973 | 1.458
CE | Wind | 19 | DUGR_P | 3.549 | 0.704 | 1.388 | 2.08
CE | Wind | 19 | DUNB | 2.516 | 0.499 | 0.984 | 1.475
CE | Wind | 19 | DUNF | 1.624 | 0.322 | 0.635 | 0.952
CE | Wind | 19 | DUNO_P | 0.121 | 0.024 | 0.047 | 0.071
CE | Wind | 19 | DYCE_P | 8.478 | 1.683 | 3.315 | 4.969
CE | Wind | 19 | EALI_6 | 0.176 | 0.035 | 0.069 | 0.103
CE | Wind | 19 | EASO_1 | 3.763 | 0.747 | 1.471 | 2.205
CE | Wind | 19 | ECCL | 2.395 | 0.475 | 0.937 | 1.404
CE | Wind | 19 | ECLA_1 | 0.367 | 0.073 | 0.144 | 0.215
CE | Wind | 19 | EERH | 0.018 | 0.004 | 0.007 | 0.011
CE | Wind | 19 | EKIL | 0.409 | 0.081 | 0.16 | 0.24
CE | Wind | 19 | ELGI_P | 0.114 | 0.023 | 0.045 | 0.067
CE | Wind | 19 | ELLA_1 | 7.61 | 1.511 | 2.975 | 4.46
CE | Wind | 19 | ELST_1 | 0.078 | 0.016 | 0.031 | 0.046
CE | Wind | 19 | ENDE_1 | 10.664 | 2.117 | 4.17 | 6.25
CE | Wind | 19 | EXET1 | 0.928 | 0.184 | 0.363 | 0.544
CE | Wind | 19 | FAWL_1 | 0.004 | 0.001 | 0.001 | 0.002
CE | Wind | 19 | FECK_6 | 0.123 | 0.024 | 0.048 | 0.072
CE | Wind | 19 | FERRA2 | 2.673 | 0.531 | 1.045 | 1.567
CE | Wind | 19 | FERRB1 | 0.186 | 0.037 | 0.073 | 0.109
CE | Wind | 19 | FETT_P | 1.043 | 0.207 | 0.408 | 0.612
CE | Wind | 19 | FIDD_P | 1.297 | 0.257 | 0.507 | 0.76
CE | Wind | 19 | FIDF_1 | 0.043 | 0.009 | 0.017 | 0.025
CE | Wind | 19 | FLEE_1 | 0.028 | 0.006 | 0.011 | 0.017
CE | Wind | 19 | FOUR_1 | 1.992 | 0.395 | 0.779 | 1.167
CE | Wind | 19 | FROD_1 | 0.01 | 0.002 | 0.004 | 0.006
CE | Wind | 19 | FWIL_P | 0.017 | 0.003 | 0.007 | 0.01
CE | Wind | 19 | GALA | 1.025 | 0.204 | 0.401 | 0.601
CE | Wind | 19 | GIFF | 0.03 | 0.006 | 0.012 | 0.018
CE | Wind | 19 | GLEF_P | 4.745 | 0.942 | 1.855 | 2.781
CE | Wind | 19 | GLLU | 6.088 | 1.208 | 2.38 | 3.568
CE | Wind | 19 | GLRO | 0.292 | 0.058 | 0.114 | 0.171
CE | Wind | 19 | GREN_1 | 6.47 | 1.284 | 2.53 | 3.792
CE | Wind | 19 | GRIW_1 | 7.632 | 1.515 | 2.984 | 4.473
CE | Wind | 19 | GRUB_P | 0.033 | 0.007 | 0.013 | 0.02
CE | Wind | 19 | G_EXTRA_10 | 0.05 | 0.01 | 0.02 | 0.029
CE | Wind | 19 | G_EXTRA_11 | 3.915 | 0.777 | 1.531 | 2.294
CE | Wind | 19 | G_EXTRA_12 | 3.578 | 0.71 | 1.399 | 2.097
CE | Wind | 19 | G_EXTRA_2 | 0.715 | 0.142 | 0.28 | 0.419
CE | Wind | 19 | G_EXTRA_4 | 0.15 | 0.03 | 0.059 | 0.088
CE | Wind | 19 | G_EXTRA_8 | 0.634 | 0.126 | 0.248 | 0.371
CE | Wind | 19 | G_EXTRA_9 | 0.313 | 0.062 | 0.122 | 0.183
CE | Wind | 19 | HARK_1 | 7.79 | 1.546 | 3.046 | 4.566
CE | Wind | 19 | HARM_6 | 0.981 | 0.195 | 0.384 | 0.575
CE | Wind | 19 | HAWI | 0.088 | 0.018 | 0.034 | 0.052
CE | Wind | 19 | HAWP_6 | 0.857 | 0.17 | 0.335 | 0.502
CE | Wind | 19 | HUER | 0.053 | 0.011 | 0.021 | 0.031
CE | Wind | 19 | HURS_1 | 0.858 | 0.17 | 0.336 | 0.503
CE | Wind | 19 | HUTT_1 | 0.112 | 0.022 | 0.044 | 0.066
CE | Wind | 19 | INDQ1 | 28.848 | 5.726 | 11.279 | 16.908
CE | Wind | 19 | INKE | 0.042 | 0.008 | 0.016 | 0.024
CE | Wind | 19 | INNE_P | 1.862 | 0.37 | 0.728 | 1.091
CE | Wind | 19 | IROA1 | 2.002 | 0.397 | 0.783 | 1.173
CE | Wind | 19 | IRONB1 | 1.185 | 0.235 | 0.463 | 0.694
CE | Wind | 19 | IVER_1 | 0.008 | 0.002 | 0.003 | 0.005
CE | Wind | 19 | IVER_6 | 0.008 | 0.002 | 0.003 | 0.005
CE | Wind | 19 | JOHN | 1.672 | 0.332 | 0.654 | 0.98
CE | Wind | 19 | JORD_3 | 0.08 | 0.016 | 0.031 | 0.047
CE | Wind | 19 | KAIM | 0.592 | 0.117 | 0.231 | 0.347
CE | Wind | 19 | KEAD_1 | 4.032 | 0.8 | 1.577 | 2.363
CE | Wind | 19 | KEAR_3 | 0.833 | 0.165 | 0.326 | 0.488
CE | Wind | 19 | KEIT_P | 1.389 | 0.276 | 0.543 | 0.814
CE | Wind | 19 | KEMS_1 | 0.198 | 0.039 | 0.078 | 0.116
CE | Wind | 19 | KIBY_G | 0.01 | 0.002 | 0.004 | 0.006
CE | Wind | 19 | KIER | 0.218 | 0.043 | 0.085 | 0.128
CE | Wind | 19 | KIIN_P | 0.02 | 0.004 | 0.008 | 0.012
CE | Wind | 19 | KILS | 1.598 | 0.317 | 0.625 | 0.937
CE | Wind | 19 | KILT | 2.083 | 0.414 | 0.815 | 1.221
CE | Wind | 19 | KILW | 0.028 | 0.006 | 0.011 | 0.017
CE | Wind | 19 | KINO_1 | 0.038 | 0.008 | 0.015 | 0.022
CE | Wind | 19 | KINT_P | 10.106 | 2.006 | 3.952 | 5.923
CE | Wind | 19 | KIRKB1 | 0.477 | 0.095 | 0.187 | 0.28
CE | Wind | 19 | KITW_1 | 0.136 | 0.027 | 0.053 | 0.08
CE | Wind | 19 | KNAR | 1.185 | 0.235 | 0.463 | 0.694
CE | Wind | 19 | LACK_6 | 2.379 | 0.472 | 0.93 | 1.394
CE | Wind | 19 | LAIR_P | 0.123 | 0.024 | 0.048 | 0.072
CE | Wind | 19 | LAND1 | 23.606 | 4.686 | 9.23 | 13.836
CE | Wind | 19 | LEGA_1 | 3.674 | 0.729 | 1.437 | 2.153
CE | Wind | 19 | LEVE | 5.448 | 1.081 | 2.13 | 3.193
CE | Wind | 19 | LING | 0.359 | 0.071 | 0.14 | 0.211
CE | Wind | 19 | LINM | 17.404 | 3.455 | 6.805 | 10.201
CE | Wind | 19 | LISD_1 | 0.052 | 0.01 | 0.02 | 0.03
CE | Wind | 19 | LITT_C | 0.01 | 0.002 | 0.004 | 0.006
CE | Wind | 19 | LOUD_H | 0.037 | 0.007 | 0.014 | 0.021
CE | Wind | 19 | LOVE_1 | 0.01 | 0.002 | 0.004 | 0.006
CE | Wind | 19 | LUNA_P | 5.081 | 1.009 | 1.987 | 2.978
CE | Wind | 19 | LYND_P | 4.541 | 0.901 | 1.776 | 2.661
CE | Wind | 19 | MACC_3 | 0.165 | 0.033 | 0.064 | 0.097
CE | Wind | 19 | MACD_P | 24.948 | 4.952 | 9.755 | 14.622
CE | Wind | 19 | MAGA_6 | 0.832 | 0.165 | 0.325 | 0.488
CE | Wind | 19 | MANN_1 | 0.146 | 0.029 | 0.057 | 0.086
CE | Wind | 19 | MAYB | 2.385 | 0.473 | 0.932 | 1.398
CE | Wind | 19 | MELK_1 | 1.776 | 0.353 | 0.694 | 1.041
CE | Wind | 19 | MILC_P | 3.441 | 0.683 | 1.346 | 2.017
CE | Wind | 19 | MILH_1 | 0.008 | 0.002 | 0.003 | 0.005
CE | Wind | 19 | MITY_1 | 0.055 | 0.011 | 0.021 | 0.032
CE | Wind | 19 | MYBS_P | 1.931 | 0.383 | 0.755 | 1.132
CE | Wind | 19 | NAIR_P | 0.498 | 0.099 | 0.195 | 0.292
CE | Wind | 19 | NEAR | 3.351 | 0.665 | 1.31 | 1.964
CE | Wind | 19 | NECE_1 | 0.009 | 0.002 | 0.004 | 0.005
CE | Wind | 19 | NEEP_3 | 0.807 | 0.16 | 0.315 | 0.473
CE | Wind | 19 | NETS | 2.586 | 0.513 | 1.011 | 1.516
CE | Wind | 19 | NHYD_6 | 0.037 | 0.007 | 0.014 | 0.021
CE | Wind | 19 | NINF_1 | 0.027 | 0.005 | 0.01 | 0.016
CE | Wind | 19 | NORL_3 | 0.165 | 0.033 | 0.064 | 0.097
CE | Wind | 19 | NORT_1 | 2.037 | 0.404 | 0.797 | 1.194
CE | Wind | 19 | NURS_1 | 0.848 | 0.168 | 0.332 | 0.497
CE | Wind | 19 | OCKH_1 | 0.007 | 0.001 | 0.003 | 0.004
CE | Wind | 19 | OFFE_3 | 0.048 | 0.01 | 0.019 | 0.028
CE | Wind | 19 | ORMO | 2.759 | 0.548 | 1.079 | 1.617
CE | Wind | 19 | ORRI_P | 0.017 | 0.003 | 0.007 | 0.01
CE | Wind | 19 | OSBA_1 | 10.142 | 2.013 | 3.966 | 5.944
CE | Wind | 19 | PADIB1 | 4.38 | 0.869 | 1.712 | 2.567
CE | Wind | 19 | PEHG_P | 9.368 | 1.86 | 3.663 | 5.491
CE | Wind | 19 | PELH_1 | 0.213 | 0.042 | 0.083 | 0.125
CE | Wind | 19 | PEMB_1 | 17.193 | 3.413 | 6.723 | 10.077
CE | Wind | 19 | PENN_1 | 0.017 | 0.003 | 0.007 | 0.01
CE | Wind | 19 | PENT_1 | 1.626 | 0.323 | 0.636 | 0.953
CE | Wind | 19 | PENW_1 | 0.313 | 0.062 | 0.123 | 0.184
CE | Wind | 19 | POOB | 0.58 | 0.115 | 0.227 | 0.34
CE | Wind | 19 | POPP_3 | 0.132 | 0.026 | 0.052 | 0.078
CE | Wind | 19 | PORA_P | 0.195 | 0.039 | 0.076 | 0.114
CE | Wind | 19 | PYLE_1 | 3.083 | 0.612 | 1.205 | 1.807
CE | Wind | 19 | RAIN_1 | 1.728 | 0.343 | 0.676 | 1.013
CE | Wind | 19 | RANN_P | 0.01 | 0.002 | 0.004 | 0.006
CE | Wind | 19 | RASS_1 | 6.946 | 1.379 | 2.716 | 4.071
CE | Wind | 19 | RATS_1 | 4.344 | 0.862 | 1.698 | 2.546
CE | Wind | 19 | RAYL_1 | 0.482 | 0.096 | 0.188 | 0.282
CE | Wind | 19 | REDH | 0.999 | 0.198 | 0.391 | 0.585
CE | Wind | 19 | RICH1 | 0.027 | 0.005 | 0.01 | 0.016
CE | Wind | 19 | ROCH_1 | 2.207 | 0.438 | 0.863 | 1.294
CE | Wind | 19 | RRIG | 7.822 | 1.553 | 3.059 | 4.585
CE | Wind | 19 | RUGEB1 | 2.58 | 0.512 | 1.009 | 1.512
CE | Wind | 19 | RYEH_1 | 0.008 | 0.002 | 0.003 | 0.005
CE | Wind | 19 | SALH_1 | 0.111 | 0.022 | 0.044 | 0.065
CE | Wind | 19 | SALL1 | 5.537 | 1.099 | 2.165 | 3.245
CE | Wind | 19 | SALT_1 | 3.615 | 0.718 | 1.413 | 2.119
CE | Wind | 19 | SASA | 4.382 | 0.87 | 1.713 | 2.568
CE | Wind | 19 | SBAR | 1.909 | 0.379 | 0.746 | 1.119
CE | Wind | 19 | SEAB1 | 0.277 | 0.055 | 0.108 | 0.162
CE | Wind | 19 | SELL_1 | 0.082 | 0.016 | 0.032 | 0.048
CE | Wind | 19 | SHIN_P | 0.043 | 0.009 | 0.017 | 0.025
CE | Wind | 19 | SHRU | 0.008 | 0.002 | 0.003 | 0.005
CE | Wind | 19 | SHRW_1 | 1.393 | 0.277 | 0.545 | 0.817
CE | Wind | 19 | SIGH | 0.004 | 0.001 | 0.002 | 0.002
CE | Wind | 19 | SKLGB1 | 0.631 | 0.125 | 0.247 | 0.37
CE | Wind | 19 | SLOY_P | 2.478 | 0.492 | 0.969 | 1.452
CE | Wind | 19 | SPAV | 0.861 | 0.171 | 0.336 | 0.504
CE | Wind | 19 | SPEN_1 | 6.045 | 1.2 | 2.364 | 3.543
CE | Wind | 19 | SSHI_3 | 0.153 | 0.03 | 0.06 | 0.09
CE | Wind | 19 | STAL_1 | 0.184 | 0.037 | 0.072 | 0.108
CE | Wind | 19 | STAY_1 | 12.938 | 2.568 | 5.059 | 7.583
CE | Wind | 19 | STEN_1 | 0.245 | 0.049 | 0.096 | 0.144
CE | Wind | 19 | STES_1 | 4.752 | 0.943 | 1.858 | 2.785
CE | Wind | 19 | STHA | 2.537 | 0.504 | 0.992 | 1.487
CE | Wind | 19 | STIR | 0.299 | 0.059 | 0.117 | 0.175
CE | Wind | 19 | STLE | 0.02 | 0.004 | 0.008 | 0.012
CE | Wind | 19 | STRI_P | 8.853 | 1.757 | 3.462 | 5.189
CE | Wind | 19 | SUND_1 | 0.915 | 0.182 | 0.358 | 0.536
CE | Wind | 19 | SWAN_1 | 7.532 | 1.495 | 2.945 | 4.415
CE | Wind | 19 | TARL_P | 0.56 | 0.111 | 0.219 | 0.328
CE | Wind | 19 | TAUN1 | 0.272 | 0.054 | 0.106 | 0.16
CE | Wind | 19 | TAYN_P | 3.951 | 0.784 | 1.545 | 2.315
CE | Wind | 19 | TEMP_3 | 1.214 | 0.241 | 0.475 | 0.712
CE | Wind | 19 | THOM_6 | 0.907 | 0.18 | 0.354 | 0.531
CE | Wind | 19 | THSO_P | 19.836 | 3.937 | 7.756 | 11.626
CE | Wind | 19 | THUR_6 | 0.186 | 0.037 | 0.073 | 0.109
CE | Wind | 19 | TILBB_1 | 0.002 | 0 | 0.001 | 0.001
CE | Wind | 19 | TONG | 2.673 | 0.531 | 1.045 | 1.567
CE | Wind | 19 | TRAW_1 | 2.702 | 0.536 | 1.056 | 1.583
CE | Wind | 19 | TUMB_P | 0.043 | 0.009 | 0.017 | 0.025
CE | Wind | 19 | TYNE_2 | 0.384 | 0.076 | 0.15 | 0.225
CE | Wind | 19 | UPPB_1 | 0.852 | 0.169 | 0.333 | 0.499
CE | Wind | 19 | UPPB_3 | 0.863 | 0.171 | 0.337 | 0.506
CE | Wind | 19 | USKM_1 | 0.045 | 0.009 | 0.017 | 0.026
CE | Wind | 19 | WABO | 0.764 | 0.152 | 0.299 | 0.448
CE | Wind | 19 | WALH_1 | 1.361 | 0.27 | 0.532 | 0.798
CE | Wind | 19 | WALP_B | 5.481 | 1.088 | 2.143 | 3.212
CE | Wind | 19 | WARL_1 | 0.85 | 0.169 | 0.332 | 0.498
CE | Wind | 19 | WASF_1 | 1.366 | 0.271 | 0.534 | 0.801
CE | Wind | 19 | WATFS_1 | 0.526 | 0.104 | 0.206 | 0.308
CE | Wind | 19 | WBOL_6 | 0.009 | 0.002 | 0.004 | 0.005
CE | Wind | 19 | WBUR_1 | 6.445 | 1.279 | 2.52 | 3.778
CE | Wind | 19 | WFIE | 0.128 | 0.025 | 0.05 | 0.075
CE | Wind | 19 | WHAM_1 | 0.064 | 0.013 | 0.025 | 0.038
CE | Wind | 19 | WHGA_1 | 0.12 | 0.024 | 0.047 | 0.07
CE | Wind | 19 | WILL_1 | 1.898 | 0.377 | 0.742 | 1.112
CE | Wind | 19 | WIMBS1 | 0.007 | 0.001 | 0.003 | 0.004
CE | Wind | 19 | WIOW_P | 0.664 | 0.132 | 0.26 | 0.389
CE | Wind | 19 | WISD_1 | 0.007 | 0.001 | 0.003 | 0.004
CE | Wind | 19 | WISH | 6.457 | 1.282 | 2.525 | 3.784
CE | Wind | 19 | WMEL_1 | 0.205 | 0.041 | 0.08 | 0.12
CE | Wind | 19 | WTHU31 | 0.025 | 0.005 | 0.01 | 0.015
CE | Wind | 19 | WWEY_1 | 0.003 | 0.001 | 0.001 | 0.002
CE | Wind | 19 | WYLF_1 | 2.349 | 0.466 | 0.919 | 1.377
CE | Wind | 19 | WYMOM_1 | 0.869 | 0.173 | 0.34 | 0.509
CE | Wind | 20 | ABHA1 | 1.36 | 0.26 | 0.532 | 0.797
CE | Wind | 20 | ABTH_1 | 0.114 | 0.022 | 0.044 | 0.067
CE | Wind | 20 | ALNE_P | 0.207 | 0.04 | 0.081 | 0.121
CE | Wind | 20 | ALVE1 | 22.492 | 4.301 | 8.795 | 13.183
CE | Wind | 20 | ARBR_P | 1.321 | 0.253 | 0.517 | 0.774
CE | Wind | 20 | ARDK_P | 0.073 | 0.014 | 0.028 | 0.043
CE | Wind | 20 | ARMO_P | 11.174 | 2.137 | 4.369 | 6.549
CE | Wind | 20 | AXMI1 | 0.385 | 0.074 | 0.151 | 0.226
CE | Wind | 20 | AYRR | 0.019 | 0.004 | 0.008 | 0.011
CE | Wind | 20 | BAGA | 2.357 | 0.451 | 0.922 | 1.381
CE | Wind | 20 | BEAU_P | 3.216 | 0.615 | 1.257 | 1.885
CE | Wind | 20 | BEDDT1 | 0.024 | 0.005 | 0.009 | 0.014
CE | Wind | 20 | BERB_P | 2.52 | 0.482 | 0.985 | 1.477
CE | Wind | 20 | BERW | 3.431 | 0.656 | 1.342 | 2.011
CE | Wind | 20 | BESW_1 | 0.072 | 0.014 | 0.028 | 0.042
CE | Wind | 20 | BICF_1 | 1.131 | 0.216 | 0.442 | 0.663
CE | Wind | 20 | BIRK_1 | 0.074 | 0.014 | 0.029 | 0.044
CE | Wind | 20 | BISW_1 | 0.496 | 0.095 | 0.194 | 0.291
CE | Wind | 20 | BLYTH132 | 0.247 | 0.047 | 0.096 | 0.145
CE | Wind | 20 | BOAG_P | 0.046 | 0.009 | 0.018 | 0.027
CE | Wind | 20 | BOLN_1 | 1.739 | 0.333 | 0.68 | 1.019
CE | Wind | 20 | BONN | 1.716 | 0.328 | 0.671 | 1.006
CE | Wind | 20 | BOTW_1 | 0.093 | 0.018 | 0.036 | 0.054
CE | Wind | 20 | BRAC_P | 0.189 | 0.036 | 0.074 | 0.111
CE | Wind | 20 | BRAI_1 | 1.25 | 0.239 | 0.489 | 0.733
CE | Wind | 20 | BRAW_1 | 5.179 | 0.99 | 2.025 | 3.036
CE | Wind | 20 | BRED_1 | 0.009 | 0.002 | 0.003 | 0.005
CE | Wind | 20 | BRID_P | 16.078 | 3.074 | 6.286 | 9.423
CE | Wind | 20 | BRIM_1 | 0.142 | 0.027 | 0.055 | 0.083
CE | Wind | 20 | BRLE_1 | 0.019 | 0.004 | 0.008 | 0.011
CE | Wind | 20 | BROA_P | 0.598 | 0.114 | 0.234 | 0.35
CE | Wind | 20 | BROR_P | 0.443 | 0.085 | 0.173 | 0.259
CE | Wind | 20 | BRWA1 | 3.336 | 0.638 | 1.304 | 1.955
CE | Wind | 20 | BUMU_P | 1.454 | 0.278 | 0.569 | 0.852
CE | Wind | 20 | BURM_1 | 0.347 | 0.066 | 0.136 | 0.203
CE | Wind | 20 | BUSH_1 | 0.967 | 0.185 | 0.378 | 0.567
CE | Wind | 20 | CAAD_P | 1.398 | 0.267 | 0.546 | 0.819
CE | Wind | 20 | CAIF_P | 2.787 | 0.533 | 1.09 | 1.634
CE | Wind | 20 | CAMB_01 | 5.805 | 1.11 | 2.27 | 3.402
CE | Wind | 20 | CANTN1 | 0.114 | 0.022 | 0.045 | 0.067
CE | Wind | 20 | CAPEA1 | 0.019 | 0.004 | 0.008 | 0.011
CE | Wind | 20 | CARE_1 | 0.735 | 0.141 | 0.287 | 0.431
CE | Wind | 20 | CARR_1 | 0.397 | 0.076 | 0.155 | 0.232
CE | Wind | 20 | CATY | 0.021 | 0.004 | 0.008 | 0.013
CE | Wind | 20 | CELL_1 | 2.119 | 0.405 | 0.829 | 1.242
CE | Wind | 20 | CHAP | 4.243 | 0.811 | 1.659 | 2.487
CE | Wind | 20 | CHAR_P | 0.161 | 0.031 | 0.063 | 0.094
CE | Wind | 20 | CHIC_1 | 1.526 | 0.292 | 0.596 | 0.894
CE | Wind | 20 | CHTE_1 | 1.504 | 0.288 | 0.588 | 0.882
CE | Wind | 20 | CITR_1 | 0.011 | 0.002 | 0.004 | 0.006
CE | Wind | 20 | CLAY_P | 0.143 | 0.027 | 0.056 | 0.084
CE | Wind | 20 | CLT03 | 1.757 | 0.336 | 0.687 | 1.03
CE | Wind | 20 | CLYM | 0.177 | 0.034 | 0.069 | 0.104
CE | Wind | 20 | COCK | 1.332 | 0.255 | 0.521 | 0.781
CE | Wind | 20 | CONQA1 | 0.183 | 0.035 | 0.072 | 0.107
CE | Wind | 20 | COUA_P | 1.661 | 0.318 | 0.649 | 0.974
CE | Wind | 20 | COVE_1 | 0.265 | 0.051 | 0.104 | 0.155
CE | Wind | 20 | COWL_1 | 0.104 | 0.02 | 0.041 | 0.061
CE | Wind | 20 | COYL | 2.55 | 0.487 | 0.997 | 1.494
CE | Wind | 20 | CRAI_P | 0.939 | 0.179 | 0.367 | 0.55
CE | Wind | 20 | CREB_1 | 26.562 | 5.079 | 10.386 | 15.568
CE | Wind | 20 | CUMB | 0.037 | 0.007 | 0.015 | 0.022
CE | Wind | 20 | CUPA | 4.96 | 0.948 | 1.939 | 2.907
CE | Wind | 20 | DALM3 | 0.097 | 0.019 | 0.038 | 0.057
CE | Wind | 20 | DEVM | 0.03 | 0.006 | 0.012 | 0.018
CE | Wind | 20 | DEVO | 1.139 | 0.218 | 0.445 | 0.667
CE | Wind | 20 | DOUN_P | 2.388 | 0.456 | 0.934 | 1.399
CE | Wind | 20 | DRAK_1 | 0.443 | 0.085 | 0.173 | 0.259
CE | Wind | 20 | DUBE_P | 0.421 | 0.08 | 0.164 | 0.246
CE | Wind | 20 | DUDH_P | 2.649 | 0.506 | 1.036 | 1.552
CE | Wind | 20 | DUGR_P | 3.777 | 0.722 | 1.477 | 2.214
CE | Wind | 20 | DUNB | 2.678 | 0.512 | 1.047 | 1.57
CE | Wind | 20 | DUNF | 1.728 | 0.33 | 0.676 | 1.013
CE | Wind | 20 | DUNO_P | 0.129 | 0.025 | 0.051 | 0.076
CE | Wind | 20 | DYCE_P | 9.024 | 1.725 | 3.528 | 5.289
CE | Wind | 20 | EALI_6 | 0.187 | 0.036 | 0.073 | 0.109
CE | Wind | 20 | EASO_1 | 4.006 | 0.766 | 1.566 | 2.348
CE | Wind | 20 | ECCL | 2.55 | 0.488 | 0.997 | 1.494
CE | Wind | 20 | ECLA_1 | 0.391 | 0.075 | 0.153 | 0.229
CE | Wind | 20 | EERH | 0.019 | 0.004 | 0.008 | 0.011
CE | Wind | 20 | EKIL | 0.436 | 0.083 | 0.17 | 0.255
CE | Wind | 20 | ELGI_P | 0.122 | 0.023 | 0.048 | 0.071
CE | Wind | 20 | ELLA_1 | 8.1 | 1.549 | 3.167 | 4.748
CE | Wind | 20 | ELST_1 | 0.083 | 0.016 | 0.033 | 0.049
CE | Wind | 20 | ENDE_1 | 11.352 | 2.17 | 4.439 | 6.653
CE | Wind | 20 | EXET1 | 0.988 | 0.189 | 0.386 | 0.579
CE | Wind | 20 | FAWL_1 | 0.004 | 0.001 | 0.002 | 0.002
CE | Wind | 20 | FECK_6 | 0.131 | 0.025 | 0.051 | 0.077
CE | Wind | 20 | FERRA2 | 2.846 | 0.544 | 1.113 | 1.668
CE | Wind | 20 | FERRB1 | 0.198 | 0.038 | 0.078 | 0.116
CE | Wind | 20 | FETT_P | 1.111 | 0.212 | 0.434 | 0.651
CE | Wind | 20 | FIDD_P | 1.38 | 0.264 | 0.54 | 0.809
CE | Wind | 20 | FIDF_1 | 0.046 | 0.009 | 0.018 | 0.027
CE | Wind | 20 | FLEE_1 | 0.03 | 0.006 | 0.012 | 0.018
CE | Wind | 20 | FOUR_1 | 2.12 | 0.405 | 0.829 | 1.243
CE | Wind | 20 | FROD_1 | 0.01 | 0.002 | 0.004 | 0.006
CE | Wind | 20 | FWIL_P | 0.018 | 0.003 | 0.007 | 0.01
CE | Wind | 20 | GALA | 1.092 | 0.209 | 0.427 | 0.64
CE | Wind | 20 | GIFF | 0.032 | 0.006 | 0.012 | 0.019
CE | Wind | 20 | GLEF_P | 5.051 | 0.966 | 1.975 | 2.96
CE | Wind | 20 | GLLU | 6.48 | 1.239 | 2.534 | 3.798
CE | Wind | 20 | GLRO | 0.311 | 0.059 | 0.122 | 0.182
CE | Wind | 20 | GREN_1 | 6.887 | 1.317 | 2.693 | 4.037
CE | Wind | 20 | GRIW_1 | 8.124 | 1.553 | 3.177 | 4.762
CE | Wind | 20 | GRUB_P | 0.036 | 0.007 | 0.014 | 0.021
CE | Wind | 20 | G_EXTRA_10 | 0.053 | 0.01 | 0.021 | 0.031
CE | Wind | 20 | G_EXTRA_11 | 4.167 | 0.797 | 1.629 | 2.442
CE | Wind | 20 | G_EXTRA_12 | 3.809 | 0.728 | 1.489 | 2.232
CE | Wind | 20 | G_EXTRA_13 | 6.606 | 1.263 | 2.583 | 3.872
CE | Wind | 20 | G_EXTRA_2 | 0.761 | 0.146 | 0.298 | 0.446
CE | Wind | 20 | G_EXTRA_4 | 0.159 | 0.03 | 0.062 | 0.093
CE | Wind | 20 | G_EXTRA_8 | 0.675 | 0.129 | 0.264 | 0.395
CE | Wind | 20 | G_EXTRA_9 | 0.333 | 0.064 | 0.13 | 0.195
CE | Wind | 20 | HARK_1 | 8.292 | 1.585 | 3.242 | 4.86
CE | Wind | 20 | HARM_6 | 1.045 | 0.2 | 0.409 | 0.612
CE | Wind | 20 | HAWI | 0.094 | 0.018 | 0.037 | 0.055
CE | Wind | 20 | HAWP_6 | 0.912 | 0.174 | 0.357 | 0.534
CE | Wind | 20 | HUER | 0.057 | 0.011 | 0.022 | 0.033
CE | Wind | 20 | HURS_1 | 0.914 | 0.175 | 0.357 | 0.536
CE | Wind | 20 | HUTT_1 | 0.12 | 0.023 | 0.047 | 0.07
CE | Wind | 20 | INDQ1 | 30.707 | 5.871 | 12.006 | 17.997
CE | Wind | 20 | INKE | 0.044 | 0.008 | 0.017 | 0.026
CE | Wind | 20 | INNE_P | 1.982 | 0.379 | 0.775 | 1.161
CE | Wind | 20 | IROA1 | 2.131 | 0.407 | 0.833 | 1.249
CE | Wind | 20 | IRONB1 | 1.261 | 0.241 | 0.493 | 0.739
CE | Wind | 20 | IVER_1 | 0.009 | 0.002 | 0.003 | 0.005
CE | Wind | 20 | IVER_6 | 0.009 | 0.002 | 0.003 | 0.005
CE | Wind | 20 | JOHN | 1.78 | 0.34 | 0.696 | 1.043
CE | Wind | 20 | JORD_3 | 0.085 | 0.016 | 0.033 | 0.05
CE | Wind | 20 | KAIM | 0.63 | 0.12 | 0.246 | 0.369
CE | Wind | 20 | KEAD_1 | 4.292 | 0.821 | 1.678 | 2.516
CE | Wind | 20 | KEAR_3 | 0.886 | 0.169 | 0.347 | 0.519
CE | Wind | 20 | KEIT_P | 1.479 | 0.283 | 0.578 | 0.867
CE | Wind | 20 | KEMS_1 | 0.211 | 0.04 | 0.083 | 0.124
CE | Wind | 20 | KIBY_G | 0.011 | 0.002 | 0.004 | 0.006
CE | Wind | 20 | KIER | 0.232 | 0.044 | 0.091 | 0.136
CE | Wind | 20 | KIIN_P | 0.021 | 0.004 | 0.008 | 0.012
CE | Wind | 20 | KILS | 1.701 | 0.325 | 0.665 | 0.997
CE | Wind | 20 | KILT | 2.218 | 0.424 | 0.867 | 1.3
CE | Wind | 20 | KILW | 0.03 | 0.006 | 0.012 | 0.018
CE | Wind | 20 | KINO_1 | 0.041 | 0.008 | 0.016 | 0.024
CE | Wind | 20 | KINT_P | 4.949 | 0.946 | 1.935 | 2.9
CE | Wind | 20 | KIRKB1 | 0.508 | 0.097 | 0.199 | 0.298
CE | Wind | 20 | KITW_1 | 0.145 | 0.028 | 0.057 | 0.085
CE | Wind | 20 | KNAR | 1.261 | 0.241 | 0.493 | 0.739
CE | Wind | 20 | LACK_6 | 2.532 | 0.484 | 0.99 | 1.484
CE | Wind | 20 | LAIR_P | 0.131 | 0.025 | 0.051 | 0.077
CE | Wind | 20 | LAND1 | 25.128 | 4.805 | 9.825 | 14.728
CE | Wind | 20 | LEGA_1 | 3.911 | 0.748 | 1.529 | 2.292
CE | Wind | 20 | LEVE | 5.799 | 1.109 | 2.267 | 3.399
CE | Wind | 20 | LING | 0.382 | 0.073 | 0.15 | 0.224
CE | Wind | 20 | LINM | 18.526 | 3.542 | 7.244 | 10.858
CE | Wind | 20 | LISD_1 | 0.055 | 0.01 | 0.021 | 0.032
CE | Wind | 20 | LITT_C | 0.011 | 0.002 | 0.004 | 0.006
CE | Wind | 20 | LOUD_H | 0.039 | 0.007 | 0.015 | 0.023
CE | Wind | 20 | LOVE_1 | 0.011 | 0.002 | 0.004 | 0.006
CE | Wind | 20 | LUNA_P | 5.408 | 1.034 | 2.115 | 3.17
CE | Wind | 20 | LYND_P | 4.834 | 0.924 | 1.89 | 2.833
CE | Wind | 20 | MACC_3 | 0.175 | 0.034 | 0.069 | 0.103
CE | Wind | 20 | MACD_P | 25.759 | 4.925 | 10.072 | 15.097
CE | Wind | 20 | MAGA_6 | 0.885 | 0.169 | 0.346 | 0.519
CE | Wind | 20 | MANN_1 | 0.156 | 0.03 | 0.061 | 0.091
CE | Wind | 20 | MAYB | 2.538 | 0.485 | 0.993 | 1.488
CE | Wind | 20 | MELK_1 | 1.89 | 0.361 | 0.739 | 1.108
CE | Wind | 20 | MILC_P | 3.663 | 0.7 | 1.432 | 2.147
CE | Wind | 20 | MILH_1 | 0.009 | 0.002 | 0.003 | 0.005
CE | Wind | 20 | MITY_1 | 0.058 | 0.011 | 0.023 | 0.034
CE | Wind | 20 | MYBS_P | 2.056 | 0.393 | 0.804 | 1.205
CE | Wind | 20 | NAIR_P | 0.53 | 0.101 | 0.207 | 0.311
CE | Wind | 20 | NEAR | 3.567 | 0.682 | 1.395 | 2.091
CE | Wind | 20 | NECE_1 | 0.01 | 0.002 | 0.004 | 0.006
CE | Wind | 20 | NEEP_3 | 0.859 | 0.164 | 0.336 | 0.503
CE | Wind | 20 | NETS | 2.752 | 0.526 | 1.076 | 1.613
CE | Wind | 20 | NHYD_6 | 0.039 | 0.007 | 0.015 | 0.023
CE | Wind | 20 | NINF_1 | 0.028 | 0.005 | 0.011 | 0.017
CE | Wind | 20 | NORL_3 | 0.175 | 0.034 | 0.069 | 0.103
CE | Wind | 20 | NORT_1 | 2.168 | 0.415 | 0.848 | 1.271
CE | Wind | 20 | NURS_1 | 0.903 | 0.173 | 0.353 | 0.529
CE | Wind | 20 | OCKH_1 | 0.007 | 0.001 | 0.003 | 0.004
CE | Wind | 20 | OFFE_3 | 0.051 | 0.01 | 0.02 | 0.03
CE | Wind | 20 | ORMO | 2.936 | 0.561 | 1.148 | 1.721
CE | Wind | 20 | ORRI_P | 0.018 | 0.003 | 0.007 | 0.01
CE | Wind | 20 | OSBA_1 | 10.796 | 2.064 | 4.221 | 6.327
CE | Wind | 20 | PADIB1 | 4.662 | 0.891 | 1.823 | 2.732
CE | Wind | 20 | PEHG_P | 9.972 | 1.907 | 3.899 | 5.845
CE | Wind | 20 | PELH_1 | 0.227 | 0.043 | 0.089 | 0.133
CE | Wind | 20 | PEMB_1 | 18.302 | 3.499 | 7.156 | 10.727
CE | Wind | 20 | PENN_1 | 0.018 | 0.003 | 0.007 | 0.01
CE | Wind | 20 | PENT_1 | 1.731 | 0.331 | 0.677 | 1.015
CE | Wind | 20 | PENW_1 | 0.334 | 0.064 | 0.13 | 0.196
CE | Wind | 20 | POOB | 0.617 | 0.118 | 0.241 | 0.362
CE | Wind | 20 | POPP_3 | 0.141 | 0.027 | 0.055 | 0.083
CE | Wind | 20 | PORA_P | 0.207 | 0.04 | 0.081 | 0.121
CE | Wind | 20 | PYLE_1 | 3.281 | 0.627 | 1.283 | 1.923
CE | Wind | 20 | RAIN_1 | 1.84 | 0.352 | 0.719 | 1.078
CE | Wind | 20 | RANN_P | 0.011 | 0.002 | 0.004 | 0.006
CE | Wind | 20 | RASS_1 | 7.394 | 1.414 | 2.891 | 4.334
CE | Wind | 20 | RATS_1 | 4.624 | 0.884 | 1.808 | 2.71
CE | Wind | 20 | RAYL_1 | 0.513 | 0.098 | 0.2 | 0.3
CE | Wind | 20 | REDH | 1.063 | 0.203 | 0.416 | 0.623
CE | Wind | 20 | RICH1 | 0.028 | 0.005 | 0.011 | 0.017
CE | Wind | 20 | ROCH_1 | 2.35 | 0.449 | 0.919 | 1.377
CE | Wind | 20 | RRIG | 8.327 | 1.592 | 3.256 | 4.88
CE | Wind | 20 | RUGEB1 | 2.746 | 0.525 | 1.074 | 1.61
CE | Wind | 20 | RYEH_1 | 0.009 | 0.002 | 0.003 | 0.005
CE | Wind | 20 | SALH_1 | 0.119 | 0.023 | 0.046 | 0.07
CE | Wind | 20 | SALL1 | 5.894 | 1.127 | 2.304 | 3.454
CE | Wind | 20 | SALT_1 | 3.848 | 0.736 | 1.505 | 2.255
CE | Wind | 20 | SASA | 4.664 | 0.892 | 1.824 | 2.734
CE | Wind | 20 | SBAR | 2.032 | 0.388 | 0.794 | 1.191
CE | Wind | 20 | SEAB1 | 0.295 | 0.056 | 0.115 | 0.173
CE | Wind | 20 | SELL_1 | 0.087 | 0.017 | 0.034 | 0.051
CE | Wind | 20 | SHIN_P | 0.046 | 0.009 | 0.018 | 0.027
CE | Wind | 20 | SHRU | 0.009 | 0.002 | 0.003 | 0.005
CE | Wind | 20 | SHRW_1 | 1.483 | 0.284 | 0.58 | 0.869
CE | Wind | 20 | SIGH | 0.004 | 0.001 | 0.002 | 0.003
CE | Wind | 20 | SKLGB1 | 0.671 | 0.128 | 0.262 | 0.393
CE | Wind | 20 | SLOY_P | 2.638 | 0.504 | 1.031 | 1.546
CE | Wind | 20 | SPAV | 0.916 | 0.175 | 0.358 | 0.537
CE | Wind | 20 | SPEN_1 | 6.435 | 1.23 | 2.516 | 3.772
CE | Wind | 20 | SSHI_3 | 0.163 | 0.031 | 0.064 | 0.095
CE | Wind | 20 | STAL_1 | 0.196 | 0.037 | 0.077 | 0.115
CE | Wind | 20 | STAY_1 | 13.772 | 2.633 | 5.385 | 8.072
CE | Wind | 20 | STEN_1 | 0.261 | 0.05 | 0.102 | 0.153
CE | Wind | 20 | STES_1 | 5.058 | 0.967 | 1.978 | 2.965
CE | Wind | 20 | STHA | 2.7 | 0.516 | 1.056 | 1.583
CE | Wind | 20 | STIR | 0.318 | 0.061 | 0.124 | 0.186
CE | Wind | 20 | STLE | 0.021 | 0.004 | 0.008 | 0.013
CE | Wind | 20 | STRI_P | 9.424 | 1.802 | 3.685 | 5.523
CE | Wind | 20 | SUND_1 | 0.974 | 0.186 | 0.381 | 0.571
CE | Wind | 20 | SWAN_1 | 8.018 | 1.533 | 3.135 | 4.699
CE | Wind | 20 | TARL_P | 0.596 | 0.114 | 0.233 | 0.349
CE | Wind | 20 | TAUN1 | 0.29 | 0.055 | 0.113 | 0.17
CE | Wind | 20 | TAYN_P | 4.205 | 0.804 | 1.644 | 2.465
CE | Wind | 20 | TEMP_3 | 1.293 | 0.247 | 0.505 | 0.758
CE | Wind | 20 | THOM_6 | 0.965 | 0.185 | 0.377 | 0.566
CE | Wind | 20 | THSO_P | 21.115 | 4.037 | 8.256 | 12.375
CE | Wind | 20 | THUR_6 | 0.199 | 0.038 | 0.078 | 0.116
CE | Wind | 20 | TILBB_1 | 0.002 | 0 | 0.001 | 0.001
CE | Wind | 20 | TONG | 2.846 | 0.544 | 1.113 | 1.668
CE | Wind | 20 | TRAW_1 | 2.876 | 0.55 | 1.124 | 1.686
CE | Wind | 20 | TUMB_P | 0.046 | 0.009 | 0.018 | 0.027
CE | Wind | 20 | TYNE_2 | 0.409 | 0.078 | 0.16 | 0.24
CE | Wind | 20 | UPPB_1 | 0.907 | 0.173 | 0.354 | 0.531
CE | Wind | 20 | UPPB_3 | 0.918 | 0.176 | 0.359 | 0.538
CE | Wind | 20 | USKM_1 | 0.047 | 0.009 | 0.019 | 0.028
CE | Wind | 20 | WABO | 0.813 | 0.155 | 0.318 | 0.476
CE | Wind | 20 | WALH_1 | 1.449 | 0.277 | 0.567 | 0.849
CE | Wind | 20 | WALP_B | 5.834 | 1.115 | 2.281 | 3.419
CE | Wind | 20 | WARL_1 | 0.905 | 0.173 | 0.354 | 0.53
CE | Wind | 20 | WASF_1 | 1.454 | 0.278 | 0.569 | 0.852
CE | Wind | 20 | WATFS_1 | 0.56 | 0.107 | 0.219 | 0.328
CE | Wind | 20 | WBOL_6 | 0.01 | 0.002 | 0.004 | 0.006
CE | Wind | 20 | WBUR_1 | 6.861 | 1.312 | 2.683 | 4.021
CE | Wind | 20 | WFIE | 0.136 | 0.026 | 0.053 | 0.08
CE | Wind | 20 | WHAM_1 | 0.068 | 0.013 | 0.027 | 0.04
CE | Wind | 20 | WHGA_1 | 0.127 | 0.024 | 0.05 | 0.075
CE | Wind | 20 | WILL_1 | 2.02 | 0.386 | 0.79 | 1.184
CE | Wind | 20 | WIMBS1 | 0.007 | 0.001 | 0.003 | 0.004
CE | Wind | 20 | WIOW_P | 0.707 | 0.135 | 0.276 | 0.414
CE | Wind | 20 | WISD_1 | 0.007 | 0.001 | 0.003 | 0.004
CE | Wind | 20 | WISH | 6.873 | 1.314 | 2.687 | 4.028
CE | Wind | 20 | WMEL_1 | 0.218 | 0.042 | 0.085 | 0.128
CE | Wind | 20 | WTHU31 | 0.027 | 0.005 | 0.01 | 0.016
CE | Wind | 20 | WWEY_1 | 0.004 | 0.001 | 0.001 | 0.002
CE | Wind | 20 | WYLF_1 | 2.501 | 0.478 | 0.978 | 1.466
CE | Wind | 20 | WYMOM_1 | 0.925 | 0.177 | 0.362 | 0.542
CE | Wind | 21 | ABHA1 | 1.467 | 0.278 | 0.574 | 0.86
CE | Wind | 21 | ABTH_1 | 0.122 | 0.023 | 0.048 | 0.072
CE | Wind | 21 | ALNE_P | 0.223 | 0.042 | 0.087 | 0.131
CE | Wind | 21 | ALVE1 | 24.263 | 4.6 | 9.487 | 14.221
CE | Wind | 21 | ARBR_P | 1.425 | 0.27 | 0.557 | 0.835
CE | Wind | 21 | ARDK_P | 0.078 | 0.015 | 0.031 | 0.046
CE | Wind | 21 | ARMO_P | 12.054 | 2.285 | 4.713 | 7.065
CE | Wind | 21 | AXMI1 | 0.415 | 0.079 | 0.162 | 0.244
CE | Wind | 21 | AYRR | 0.021 | 0.004 | 0.008 | 0.012
CE | Wind | 21 | BAGA | 2.542 | 0.482 | 0.994 | 1.49
CE | Wind | 21 | BEAU_P | 3.469 | 0.658 | 1.356 | 2.033
CE | Wind | 21 | BEDDT1 | 0.026 | 0.005 | 0.01 | 0.015
CE | Wind | 21 | BERB_P | 2.718 | 0.515 | 1.063 | 1.593
CE | Wind | 21 | BERW | 3.702 | 0.702 | 1.447 | 2.169
CE | Wind | 21 | BESW_1 | 0.077 | 0.015 | 0.03 | 0.045
CE | Wind | 21 | BICF_1 | 1.22 | 0.231 | 0.477 | 0.715
CE | Wind | 21 | BIRK_1 | 0.08 | 0.015 | 0.031 | 0.047
CE | Wind | 21 | BISW_1 | 0.535 | 0.101 | 0.209 | 0.313
CE | Wind | 21 | BLYTH132 | 0.266 | 0.05 | 0.104 | 0.156
CE | Wind | 21 | BOAG_P | 0.05 | 0.009 | 0.019 | 0.029
CE | Wind | 21 | BOLN_1 | 1.876 | 0.356 | 0.734 | 1.1
CE | Wind | 21 | BONN | 1.851 | 0.351 | 0.724 | 1.085
CE | Wind | 21 | BOTW_1 | 0.1 | 0.019 | 0.039 | 0.059
CE | Wind | 21 | BRAC_P | 0.204 | 0.039 | 0.08 | 0.12
CE | Wind | 21 | BRAI_1 | 1.348 | 0.256 | 0.527 | 0.79
CE | Wind | 21 | BRAW_1 | 5.587 | 1.059 | 2.185 | 3.275
CE | Wind | 21 | BRED_1 | 0.01 | 0.002 | 0.004 | 0.006
CE | Wind | 21 | BRID_P | 17.344 | 3.288 | 6.781 | 10.165
CE | Wind | 21 | BRIM_1 | 0.153 | 0.029 | 0.06 | 0.09
CE | Wind | 21 | BRLE_1 | 0.021 | 0.004 | 0.008 | 0.012
CE | Wind | 21 | BROA_P | 0.645 | 0.122 | 0.252 | 0.378
CE | Wind | 21 | BROR_P | 0.478 | 0.091 | 0.187 | 0.28
CE | Wind | 21 | BRWA1 | 3.598 | 0.682 | 1.407 | 2.109
CE | Wind | 21 | BUMU_P | 1.569 | 0.297 | 0.613 | 0.919
CE | Wind | 21 | BURM_1 | 0.374 | 0.071 | 0.146 | 0.219
CE | Wind | 21 | BUSH_1 | 1.043 | 0.198 | 0.408 | 0.611
CE | Wind | 21 | CAAD_P | 1.508 | 0.286 | 0.59 | 0.884
CE | Wind | 21 | CAIF_P | 3.007 | 0.57 | 1.176 | 1.762
CE | Wind | 21 | CAMB_01 | 6.262 | 1.187 | 2.448 | 3.67
CE | Wind | 21 | CANTN1 | 0.123 | 0.023 | 0.048 | 0.072
CE | Wind | 21 | CAPEA1 | 0.021 | 0.004 | 0.008 | 0.012
CE | Wind | 21 | CARE_1 | 0.793 | 0.15 | 0.31 | 0.465
CE | Wind | 21 | CARR_1 | 0.428 | 0.081 | 0.167 | 0.251
CE | Wind | 21 | CATY | 0.023 | 0.004 | 0.009 | 0.014
CE | Wind | 21 | CELL_1 | 2.286 | 0.433 | 0.894 | 1.34
CE | Wind | 21 | CHAP | 4.577 | 0.868 | 1.79 | 2.682
CE | Wind | 21 | CHAR_P | 0.174 | 0.033 | 0.068 | 0.102
CE | Wind | 21 | CHIC_1 | 1.646 | 0.312 | 0.643 | 0.965
CE | Wind | 21 | CHTE_1 | 1.623 | 0.308 | 0.634 | 0.951
CE | Wind | 21 | CITR_1 | 0.011 | 0.002 | 0.004 | 0.007
CE | Wind | 21 | CLAY_P | 0.155 | 0.029 | 0.06 | 0.091
CE | Wind | 21 | CLT03 | 1.895 | 0.359 | 0.741 | 1.111
CE | Wind | 21 | CLYM | 0.191 | 0.036 | 0.075 | 0.112
CE | Wind | 21 | COCK | 1.437 | 0.272 | 0.562 | 0.842
CE | Wind | 21 | CONQA1 | 0.197 | 0.037 | 0.077 | 0.116
CE | Wind | 21 | COUA_P | 1.792 | 0.34 | 0.701 | 1.05
CE | Wind | 21 | COVE_1 | 0.286 | 0.054 | 0.112 | 0.167
CE | Wind | 21 | COWL_1 | 0.113 | 0.021 | 0.044 | 0.066
CE | Wind | 21 | COYL | 2.75 | 0.521 | 1.075 | 1.612
CE | Wind | 21 | CRAI_P | 1.012 | 0.192 | 0.396 | 0.593
CE | Wind | 21 | CREB_1 | 28.653 | 5.433 | 11.203 | 16.794
CE | Wind | 21 | CUMB | 0.04 | 0.008 | 0.016 | 0.024
CE | Wind | 21 | CUPA | 5.351 | 1.015 | 2.092 | 3.136
CE | Wind | 21 | DALM3 | 0.105 | 0.02 | 0.041 | 0.062
CE | Wind | 21 | DEVM | 0.032 | 0.006 | 0.013 | 0.019
CE | Wind | 21 | DEVO | 1.228 | 0.233 | 0.48 | 0.72
CE | Wind | 21 | DOUN_P | 2.576 | 0.488 | 1.007 | 1.51
CE | Wind | 21 | DRAK_1 | 0.478 | 0.091 | 0.187 | 0.28
CE | Wind | 21 | DUBE_P | 0.454 | 0.086 | 0.177 | 0.266
CE | Wind | 21 | DUDH_P | 2.857 | 0.542 | 1.117 | 1.675
CE | Wind | 21 | DUGR_P | 4.075 | 0.773 | 1.593 | 2.388
CE | Wind | 21 | DUNB | 2.889 | 0.548 | 1.13 | 1.693
CE | Wind | 21 | DUNF | 1.865 | 0.354 | 0.729 | 1.093
CE | Wind | 21 | DUNO_P | 0.139 | 0.026 | 0.055 | 0.082
CE | Wind | 21 | DYCE_P | 9.735 | 1.846 | 3.806 | 5.705
CE | Wind | 21 | EALI_6 | 0.202 | 0.038 | 0.079 | 0.118
CE | Wind | 21 | EASO_1 | 4.321 | 0.819 | 1.689 | 2.532
CE | Wind | 21 | ECCL | 2.75 | 0.521 | 1.075 | 1.612
CE | Wind | 21 | ECLA_1 | 0.421 | 0.08 | 0.165 | 0.247
CE | Wind | 21 | EERH | 0.021 | 0.004 | 0.008 | 0.012
CE | Wind | 21 | EKIL | 0.47 | 0.089 | 0.184 | 0.275
CE | Wind | 21 | ELGI_P | 0.131 | 0.025 | 0.051 | 0.077
CE | Wind | 21 | ELLA_1 | 8.738 | 1.657 | 3.417 | 5.121
CE | Wind | 21 | ELST_1 | 0.09 | 0.017 | 0.035 | 0.053
CE | Wind | 21 | ENDE_1 | 12.245 | 2.322 | 4.788 | 7.177
CE | Wind | 21 | EXET1 | 1.066 | 0.202 | 0.417 | 0.625
CE | Wind | 21 | FAWL_1 | 0.004 | 0.001 | 0.002 | 0.003
CE | Wind | 21 | FECK_6 | 0.141 | 0.027 | 0.055 | 0.083
CE | Wind | 21 | FERRA2 | 3.07 | 0.582 | 1.2 | 1.799
CE | Wind | 21 | FERRB1 | 0.214 | 0.041 | 0.084 | 0.125
CE | Wind | 21 | FETT_P | 1.198 | 0.227 | 0.468 | 0.702
CE | Wind | 21 | FIDD_P | 1.489 | 0.282 | 0.582 | 0.873
CE | Wind | 21 | FIDF_1 | 0.05 | 0.009 | 0.019 | 0.029
CE | Wind | 21 | FLEE_1 | 0.032 | 0.006 | 0.013 | 0.019
CE | Wind | 21 | FOUR_1 | 2.287 | 0.434 | 0.894 | 1.341
CE | Wind | 21 | FROD_1 | 0.011 | 0.002 | 0.004 | 0.006
CE | Wind | 21 | FWIL_P | 0.019 | 0.004 | 0.007 | 0.011
CE | Wind | 21 | GALA | 1.177 | 0.223 | 0.46 | 0.69
CE | Wind | 21 | GIFF | 0.034 | 0.007 | 0.013 | 0.02
CE | Wind | 21 | GLEF_P | 5.449 | 1.033 | 2.13 | 3.193
CE | Wind | 21 | GLLU | 6.991 | 1.325 | 2.733 | 4.097
CE | Wind | 21 | GLRO | 0.335 | 0.064 | 0.131 | 0.196
CE | Wind | 21 | GREN_1 | 7.43 | 1.409 | 2.905 | 4.355
CE | Wind | 21 | GRIW_1 | 8.764 | 1.662 | 3.427 | 5.137
CE | Wind | 21 | GRUB_P | 0.038 | 0.007 | 0.015 | 0.022
CE | Wind | 21 | G_EXTRA_10 | 0.057 | 0.011 | 0.022 | 0.034
CE | Wind | 21 | G_EXTRA_11 | 4.495 | 0.852 | 1.758 | 2.635
CE | Wind | 21 | G_EXTRA_12 | 4.109 | 0.779 | 1.607 | 2.408
CE | Wind | 21 | G_EXTRA_13 | 7.126 | 1.351 | 2.786 | 4.176
CE | Wind | 21 | G_EXTRA_2 | 0.821 | 0.156 | 0.321 | 0.481
CE | Wind | 21 | G_EXTRA_4 | 0.172 | 0.033 | 0.067 | 0.101
CE | Wind | 21 | G_EXTRA_8 | 0.728 | 0.138 | 0.285 | 0.427
CE | Wind | 21 | G_EXTRA_9 | 0.359 | 0.068 | 0.14 | 0.21
CE | Wind | 21 | HARK_1 | 8.945 | 1.696 | 3.497 | 5.242
CE | Wind | 21 | HARM_6 | 1.127 | 0.214 | 0.441 | 0.661
CE | Wind | 21 | HAWI | 0.101 | 0.019 | 0.04 | 0.059
CE | Wind | 21 | HAWP_6 | 0.984 | 0.187 | 0.385 | 0.577
CE | Wind | 21 | HUER | 0.061 | 0.012 | 0.024 | 0.036
CE | Wind | 21 | HURS_1 | 0.986 | 0.187 | 0.385 | 0.578
CE | Wind | 21 | HUTT_1 | 0.129 | 0.024 | 0.05 | 0.076
CE | Wind | 21 | INDQ1 | 33.125 | 6.28 | 12.952 | 19.414
CE | Wind | 21 | INKE | 0.048 | 0.009 | 0.019 | 0.028
CE | Wind | 21 | INNE_P | 2.137 | 0.405 | 0.836 | 1.253
CE | Wind | 21 | IROA1 | 2.299 | 0.436 | 0.899 | 1.347
CE | Wind | 21 | IRONB1 | 1.36 | 0.258 | 0.532 | 0.797
CE | Wind | 21 | IVER_1 | 0.01 | 0.002 | 0.004 | 0.006
CE | Wind | 21 | IVER_6 | 0.01 | 0.002 | 0.004 | 0.006
CE | Wind | 21 | JOHN | 1.92 | 0.364 | 0.751 | 1.125
CE | Wind | 21 | JORD_3 | 0.092 | 0.017 | 0.036 | 0.054
CE | Wind | 21 | KAIM | 0.68 | 0.129 | 0.266 | 0.398
CE | Wind | 21 | KEAD_1 | 4.63 | 0.878 | 1.81 | 2.714
CE | Wind | 21 | KEAR_3 | 0.956 | 0.181 | 0.374 | 0.56
CE | Wind | 21 | KEIT_P | 1.595 | 0.302 | 0.624 | 0.935
CE | Wind | 21 | KEMS_1 | 0.228 | 0.043 | 0.089 | 0.134
CE | Wind | 21 | KIBY_G | 0.011 | 0.002 | 0.004 | 0.007
CE | Wind | 21 | KIER | 0.25 | 0.047 | 0.098 | 0.147
CE | Wind | 21 | KIIN_P | 0.023 | 0.004 | 0.009 | 0.013
CE | Wind | 21 | KILS | 1.835 | 0.348 | 0.718 | 1.076
CE | Wind | 21 | KILT | 2.392 | 0.454 | 0.935 | 1.402
CE | Wind | 21 | KILW | 0.032 | 0.006 | 0.013 | 0.019
CE | Wind | 21 | KINO_1 | 0.044 | 0.008 | 0.017 | 0.026
CE | Wind | 21 | KINT_P | 5.338 | 1.012 | 2.087 | 3.129
CE | Wind | 21 | KIRKB1 | 0.548 | 0.104 | 0.214 | 0.321
CE | Wind | 21 | KITW_1 | 0.156 | 0.03 | 0.061 | 0.092
CE | Wind | 21 | KNAR | 1.361 | 0.258 | 0.532 | 0.797
CE | Wind | 21 | LACK_6 | 2.732 | 0.518 | 1.068 | 1.601
CE | Wind | 21 | LAIR_P | 0.141 | 0.027 | 0.055 | 0.083
CE | Wind | 21 | LAND1 | 27.106 | 5.139 | 10.599 | 15.887
CE | Wind | 21 | LEGA_1 | 4.219 | 0.8 | 1.65 | 2.473
CE | Wind | 21 | LEVE | 6.255 | 1.186 | 2.446 | 3.666
CE | Wind | 21 | LING | 0.413 | 0.078 | 0.161 | 0.242
CE | Wind | 21 | LINM | 19.985 | 3.789 | 7.814 | 11.713
CE | Wind | 21 | LISD_1 | 0.059 | 0.011 | 0.023 | 0.035
CE | Wind | 21 | LITT_C | 0.011 | 0.002 | 0.004 | 0.007
CE | Wind | 21 | LOUD_H | 0.042 | 0.008 | 0.016 | 0.025
CE | Wind | 21 | LOVE_1 | 0.011 | 0.002 | 0.004 | 0.007
CE | Wind | 21 | LUNA_P | 5.834 | 1.106 | 2.281 | 3.419
CE | Wind | 21 | LYND_P | 5.214 | 0.989 | 2.039 | 3.056
CE | Wind | 21 | MACC_3 | 0.189 | 0.036 | 0.074 | 0.111
CE | Wind | 21 | MACD_P | 27.787 | 5.268 | 10.865 | 16.286
CE | Wind | 21 | MAGA_6 | 0.955 | 0.181 | 0.373 | 0.56
CE | Wind | 21 | MANN_1 | 0.168 | 0.032 | 0.066 | 0.098
CE | Wind | 21 | MAYB | 2.738 | 0.519 | 1.071 | 1.605
CE | Wind | 21 | MELK_1 | 2.039 | 0.387 | 0.797 | 1.195
CE | Wind | 21 | MILC_P | 3.952 | 0.749 | 1.545 | 2.316
CE | Wind | 21 | MILH_1 | 0.01 | 0.002 | 0.004 | 0.006
CE | Wind | 21 | MITY_1 | 0.063 | 0.012 | 0.025 | 0.037
CE | Wind | 21 | MYBS_P | 2.218 | 0.42 | 0.867 | 1.3
CE | Wind | 21 | NAIR_P | 0.572 | 0.108 | 0.224 | 0.335
CE | Wind | 21 | NEAR | 3.848 | 0.73 | 1.505 | 2.255
CE | Wind | 21 | NECE_1 | 0.011 | 0.002 | 0.004 | 0.006
CE | Wind | 21 | NEEP_3 | 0.926 | 0.176 | 0.362 | 0.543
CE | Wind | 21 | NETS | 2.969 | 0.563 | 1.161 | 1.74
CE | Wind | 21 | NHYD_6 | 0.042 | 0.008 | 0.016 | 0.025
CE | Wind | 21 | NINF_1 | 0.031 | 0.006 | 0.012 | 0.018
CE | Wind | 21 | NORL_3 | 0.189 | 0.036 | 0.074 | 0.111
CE | Wind | 21 | NORT_1 | 2.339 | 0.444 | 0.915 | 1.371
CE | Wind | 21 | NURS_1 | 0.974 | 0.185 | 0.381 | 0.571
CE | Wind | 21 | OCKH_1 | 0.008 | 0.001 | 0.003 | 0.004
CE | Wind | 21 | OFFE_3 | 0.055 | 0.011 | 0.022 | 0.032
CE | Wind | 21 | ORMO | 3.168 | 0.601 | 1.239 | 1.857
CE | Wind | 21 | ORRI_P | 0.019 | 0.004 | 0.007 | 0.011
CE | Wind | 21 | OSBA_1 | 11.646 | 2.208 | 4.554 | 6.826
CE | Wind | 21 | PADIB1 | 5.029 | 0.954 | 1.966 | 2.948
CE | Wind | 21 | PEHG_P | 10.757 | 2.04 | 4.206 | 6.305
CE | Wind | 21 | PELH_1 | 0.245 | 0.046 | 0.096 | 0.143
CE | Wind | 21 | PEMB_1 | 19.742 | 3.743 | 7.719 | 11.571
CE | Wind | 21 | PENN_1 | 0.019 | 0.004 | 0.007 | 0.011
CE | Wind | 21 | PENT_1 | 1.867 | 0.354 | 0.73 | 1.094
CE | Wind | 21 | PENW_1 | 0.36 | 0.068 | 0.141 | 0.211
CE | Wind | 21 | POOB | 0.666 | 0.126 | 0.26 | 0.39
CE | Wind | 21 | POPP_3 | 0.152 | 0.029 | 0.059 | 0.089
CE | Wind | 21 | PORA_P | 0.223 | 0.042 | 0.087 | 0.131
CE | Wind | 21 | PYLE_1 | 3.54 | 0.671 | 1.384 | 2.075
CE | Wind | 21 | RAIN_1 | 1.985 | 0.376 | 0.776 | 1.163
CE | Wind | 21 | RANN_P | 0.011 | 0.002 | 0.004 | 0.007
CE | Wind | 21 | RASS_1 | 7.976 | 1.512 | 3.119 | 4.675
CE | Wind | 21 | RATS_1 | 4.987 | 0.946 | 1.95 | 2.923
CE | Wind | 21 | RAYL_1 | 0.553 | 0.105 | 0.216 | 0.324
CE | Wind | 21 | REDH | 1.147 | 0.217 | 0.449 | 0.672
CE | Wind | 21 | RICH1 | 0.031 | 0.006 | 0.012 | 0.018
CE | Wind | 21 | ROCH_1 | 2.535 | 0.481 | 0.991 | 1.486
CE | Wind | 21 | RRIG | 8.982 | 1.703 | 3.512 | 5.264
CE | Wind | 21 | RUGEB1 | 2.963 | 0.562 | 1.158 | 1.736
CE | Wind | 21 | RYEH_1 | 0.01 | 0.002 | 0.004 | 0.006
CE | Wind | 21 | SALH_1 | 0.128 | 0.024 | 0.05 | 0.075
CE | Wind | 21 | SALL1 | 6.358 | 1.205 | 2.486 | 3.726
CE | Wind | 21 | SALT_1 | 4.151 | 0.787 | 1.623 | 2.433
CE | Wind | 21 | SASA | 5.031 | 0.954 | 1.967 | 2.949
CE | Wind | 21 | SBAR | 2.192 | 0.416 | 0.857 | 1.284
CE | Wind | 21 | SEAB1 | 0.318 | 0.06 | 0.124 | 0.187
CE | Wind | 21 | SELL_1 | 0.094 | 0.018 | 0.037 | 0.055
CE | Wind | 21 | SHIN_P | 0.05 | 0.009 | 0.019 | 0.029
CE | Wind | 21 | SHRU | 0.01 | 0.002 | 0.004 | 0.006
CE | Wind | 21 | SHRW_1 | 1.6 | 0.303 | 0.626 | 0.938
CE | Wind | 21 | SIGH | 0.005 | 0.001 | 0.002 | 0.003
CE | Wind | 21 | SKLGB1 | 0.724 | 0.137 | 0.283 | 0.424
CE | Wind | 21 | SLOY_P | 2.846 | 0.54 | 1.113 | 1.668
CE | Wind | 21 | SPAV | 0.988 | 0.187 | 0.386 | 0.579
CE | Wind | 21 | SPEN_1 | 6.942 | 1.316 | 2.714 | 4.068
CE | Wind | 21 | SSHI_3 | 0.176 | 0.033 | 0.069 | 0.103
CE | Wind | 21 | STAL_1 | 0.211 | 0.04 | 0.083 | 0.124
CE | Wind | 21 | STAY_1 | 14.857 | 2.817 | 5.809 | 8.707
CE | Wind | 21 | STEN_1 | 0.281 | 0.053 | 0.11 | 0.165
CE | Wind | 21 | STES_1 | 5.456 | 1.035 | 2.133 | 3.198
CE | Wind | 21 | STHA | 2.913 | 0.552 | 1.139 | 1.707
CE | Wind | 21 | STIR | 0.343 | 0.065 | 0.134 | 0.201
CE | Wind | 21 | STLE | 0.023 | 0.004 | 0.009 | 0.014
CE | Wind | 21 | STRI_P | 10.166 | 1.927 | 3.975 | 5.958
CE | Wind | 21 | SUND_1 | 1.05 | 0.199 | 0.411 | 0.616
CE | Wind | 21 | SWAN_1 | 8.649 | 1.64 | 3.382 | 5.069
CE | Wind | 21 | TARL_P | 0.643 | 0.122 | 0.251 | 0.377
CE | Wind | 21 | TAUN1 | 0.313 | 0.059 | 0.122 | 0.183
CE | Wind | 21 | TAYN_P | 4.536 | 0.86 | 1.774 | 2.659
CE | Wind | 21 | TEMP_3 | 1.394 | 0.264 | 0.545 | 0.817
CE | Wind | 21 | THOM_6 | 1.041 | 0.197 | 0.407 | 0.61
CE | Wind | 21 | THSO_P | 22.777 | 4.319 | 8.906 | 13.35
CE | Wind | 21 | THUR_6 | 0.214 | 0.041 | 0.084 | 0.126
CE | Wind | 21 | TILBB_1 | 0.002 | 0 | 0.001 | 0.001
CE | Wind | 21 | TONG | 3.07 | 0.582 | 1.2 | 1.799
CE | Wind | 21 | TRAW_1 | 3.102 | 0.588 | 1.213 | 1.818
CE | Wind | 21 | TUMB_P | 0.05 | 0.009 | 0.019 | 0.029
CE | Wind | 21 | TYNE_2 | 0.441 | 0.084 | 0.173 | 0.259
CE | Wind | 21 | UPPB_1 | 0.978 | 0.185 | 0.382 | 0.573
CE | Wind | 21 | UPPB_3 | 0.991 | 0.188 | 0.387 | 0.581
CE | Wind | 21 | USKM_1 | 0.051 | 0.01 | 0.02 | 0.03
CE | Wind | 21 | WABO | 0.877 | 0.166 | 0.343 | 0.514
CE | Wind | 21 | WALH_1 | 1.563 | 0.296 | 0.611 | 0.916
CE | Wind | 21 | WALP_B | 6.293 | 1.193 | 2.461 | 3.688
CE | Wind | 21 | WARL_1 | 0.976 | 0.185 | 0.382 | 0.572
CE | Wind | 21 | WASF_1 | 1.569 | 0.297 | 0.613 | 0.919
CE | Wind | 21 | WATFS_1 | 0.604 | 0.114 | 0.236 | 0.354
CE | Wind | 21 | WBOL_6 | 0.011 | 0.002 | 0.004 | 0.006
CE | Wind | 21 | WBUR_1 | 7.401 | 1.403 | 2.894 | 4.338
CE | Wind | 21 | WFIE | 0.147 | 0.028 | 0.058 | 0.086
CE | Wind | 21 | WHAM_1 | 0.074 | 0.014 | 0.029 | 0.043
CE | Wind | 21 | WHGA_1 | 0.138 | 0.026 | 0.054 | 0.081
CE | Wind | 21 | WILL_1 | 2.18 | 0.413 | 0.852 | 1.277
CE | Wind | 21 | WIMBS1 | 0.008 | 0.002 | 0.003 | 0.005
CE | Wind | 21 | WIOW_P | 0.762 | 0.145 | 0.298 | 0.447
CE | Wind | 21 | WISD_1 | 0.008 | 0.001 | 0.003 | 0.004
CE | Wind | 21 | WISH | 7.414 | 1.406 | 2.899 | 4.346
CE | Wind | 21 | WMEL_1 | 0.235 | 0.045 | 0.092 | 0.138
CE | Wind | 21 | WTHU31 | 0.029 | 0.005 | 0.011 | 0.017
CE | Wind | 21 | WWEY_1 | 0.004 | 0.001 | 0.001 | 0.002
CE | Wind | 21 | WYLF_1 | 2.698 | 0.511 | 1.055 | 1.581
CE | Wind | 21 | WYMOM_1 | 0.998 | 0.189 | 0.39 | 0.585
CE | Wind | 22 | ABHA1 | 1.606 | 0.293 | 0.628 | 0.941
CE | Wind | 22 | ABTH_1 | 0.134 | 0.024 | 0.052 | 0.079
CE | Wind | 22 | ALNE_P | 0.245 | 0.045 | 0.096 | 0.143
CE | Wind | 22 | ALVE1 | 26.565 | 4.846 | 10.387 | 15.57
CE | Wind | 22 | ARBR_P | 1.56 | 0.285 | 0.61 | 0.914
CE | Wind | 22 | ARDK_P | 0.086 | 0.016 | 0.034 | 0.05
CE | Wind | 22 | ARMO_P | 13.198 | 2.407 | 5.16 | 7.735
CE | Wind | 22 | AXMI1 | 0.455 | 0.083 | 0.178 | 0.267
CE | Wind | 22 | AYRR | 0.023 | 0.004 | 0.009 | 0.013
CE | Wind | 22 | BAGA | 2.784 | 0.508 | 1.088 | 1.632
CE | Wind | 22 | BEAU_P | 3.798 | 0.693 | 1.485 | 2.226
CE | Wind | 22 | BEDDT1 | 0.028 | 0.005 | 0.011 | 0.017
CE | Wind | 22 | BERB_P | 2.976 | 0.543 | 1.164 | 1.744
CE | Wind | 22 | BERW | 4.053 | 0.739 | 1.585 | 2.375
CE | Wind | 22 | BESW_1 | 0.085 | 0.015 | 0.033 | 0.05
CE | Wind | 22 | BICF_1 | 1.336 | 0.244 | 0.522 | 0.783
CE | Wind | 22 | BIRK_1 | 0.088 | 0.016 | 0.034 | 0.051
CE | Wind | 22 | BISW_1 | 0.586 | 0.107 | 0.229 | 0.343
CE | Wind | 22 | BLYTH132 | 0.291 | 0.053 | 0.114 | 0.171
CE | Wind | 22 | BOAG_P | 0.054 | 0.01 | 0.021 | 0.032
CE | Wind | 22 | BOLN_1 | 2.054 | 0.375 | 0.803 | 1.204
CE | Wind | 22 | BONN | 2.027 | 0.37 | 0.792 | 1.188
CE | Wind | 22 | BOTW_1 | 0.109 | 0.02 | 0.043 | 0.064
CE | Wind | 22 | BRAC_P | 0.224 | 0.041 | 0.087 | 0.131
CE | Wind | 22 | BRAI_1 | 1.476 | 0.269 | 0.577 | 0.865
CE | Wind | 22 | BRAW_1 | 6.117 | 1.116 | 2.392 | 3.585
CE | Wind | 22 | BRED_1 | 0.01 | 0.002 | 0.004 | 0.006
CE | Wind | 22 | BRID_P | 18.989 | 3.464 | 7.425 | 11.13
CE | Wind | 22 | BRIM_1 | 0.167 | 0.031 | 0.065 | 0.098
CE | Wind | 22 | BRLE_1 | 0.023 | 0.004 | 0.009 | 0.013
CE | Wind | 22 | BROA_P | 0.706 | 0.129 | 0.276 | 0.414
CE | Wind | 22 | BROR_P | 0.523 | 0.095 | 0.204 | 0.306
CE | Wind | 22 | BRWA1 | 3.94 | 0.719 | 1.54 | 2.309
CE | Wind | 22 | BUMU_P | 1.717 | 0.313 | 0.672 | 1.007
CE | Wind | 22 | BURM_1 | 0.41 | 0.075 | 0.16 | 0.24
CE | Wind | 22 | BUSH_1 | 1.142 | 0.208 | 0.446 | 0.669
CE | Wind | 22 | CAAD_P | 1.651 | 0.301 | 0.645 | 0.968
CE | Wind | 22 | CAIF_P | 3.292 | 0.6 | 1.287 | 1.929
CE | Wind | 22 | CAMB_01 | 6.856 | 1.25 | 2.681 | 4.018
CE | Wind | 22 | CANTN1 | 0.135 | 0.025 | 0.053 | 0.079
CE | Wind | 22 | CAPEA1 | 0.023 | 0.004 | 0.009 | 0.013
CE | Wind | 22 | CARE_1 | 0.868 | 0.158 | 0.339 | 0.509
CE | Wind | 22 | CARR_1 | 0.468 | 0.085 | 0.183 | 0.275
CE | Wind | 22 | CATY | 0.025 | 0.005 | 0.01 | 0.015
CE | Wind | 22 | CELL_1 | 2.503 | 0.457 | 0.979 | 1.467
CE | Wind | 22 | CHAP | 5.011 | 0.914 | 1.959 | 2.937
CE | Wind | 22 | CHAR_P | 0.19 | 0.035 | 0.074 | 0.112
CE | Wind | 22 | CHIC_1 | 1.802 | 0.329 | 0.704 | 1.056
CE | Wind | 22 | CHTE_1 | 1.777 | 0.324 | 0.695 | 1.041
CE | Wind | 22 | CITR_1 | 0.013 | 0.002 | 0.005 | 0.007
CE | Wind | 22 | CLAY_P | 0.169 | 0.031 | 0.066 | 0.099
CE | Wind | 22 | CLT03 | 2.075 | 0.379 | 0.811 | 1.216
CE | Wind | 22 | CLYM | 0.209 | 0.038 | 0.082 | 0.123
CE | Wind | 22 | COCK | 1.573 | 0.287 | 0.615 | 0.922
CE | Wind | 22 | CONQA1 | 0.216 | 0.039 | 0.084 | 0.127
CE | Wind | 22 | COUA_P | 1.962 | 0.358 | 0.767 | 1.15
CE | Wind | 22 | COVE_1 | 0.313 | 0.057 | 0.122 | 0.183
CE | Wind | 22 | COWL_1 | 0.123 | 0.023 | 0.048 | 0.072
CE | Wind | 22 | COYL | 3.011 | 0.549 | 1.177 | 1.765
CE | Wind | 22 | CRAI_P | 1.108 | 0.202 | 0.433 | 0.65
CE | Wind | 22 | CREB_1 | 31.372 | 5.722 | 12.266 | 18.387
CE | Wind | 22 | CUMB | 0.044 | 0.008 | 0.017 | 0.026
CE | Wind | 22 | CUPA | 5.859 | 1.069 | 2.291 | 3.434
CE | Wind | 22 | DALM3 | 0.115 | 0.021 | 0.045 | 0.067
CE | Wind | 22 | DEVM | 0.036 | 0.006 | 0.014 | 0.021
CE | Wind | 22 | DEVO | 1.345 | 0.245 | 0.526 | 0.788
CE | Wind | 22 | DOUN_P | 2.82 | 0.514 | 1.103 | 1.653
CE | Wind | 22 | DRAK_1 | 0.523 | 0.095 | 0.204 | 0.306
CE | Wind | 22 | DUBE_P | 0.497 | 0.091 | 0.194 | 0.291
CE | Wind | 22 | DUDH_P | 3.128 | 0.571 | 1.223 | 1.833
CE | Wind | 22 | DUGR_P | 4.461 | 0.814 | 1.744 | 2.615
CE | Wind | 22 | DUNB | 3.163 | 0.577 | 1.237 | 1.854
CE | Wind | 22 | DUNF | 2.041 | 0.372 | 0.798 | 1.196
CE | Wind | 22 | DUNO_P | 0.153 | 0.028 | 0.06 | 0.089
CE | Wind | 22 | DYCE_P | 10.658 | 1.944 | 4.167 | 6.247
CE | Wind | 22 | EALI_6 | 0.221 | 0.04 | 0.086 | 0.129
CE | Wind | 22 | EASO_1 | 4.731 | 0.863 | 1.85 | 2.773
CE | Wind | 22 | ECCL | 3.011 | 0.549 | 1.177 | 1.765
CE | Wind | 22 | ECLA_1 | 0.461 | 0.084 | 0.18 | 0.27
CE | Wind | 22 | EERH | 0.023 | 0.004 | 0.009 | 0.013
CE | Wind | 22 | EKIL | 0.514 | 0.094 | 0.201 | 0.302
CE | Wind | 22 | ELGI_P | 0.144 | 0.026 | 0.056 | 0.084
CE | Wind | 22 | ELLA_1 | 9.567 | 1.745 | 3.741 | 5.607
CE | Wind | 22 | ELST_1 | 0.098 | 0.018 | 0.038 | 0.058
CE | Wind | 22 | ENDE_1 | 13.407 | 2.446 | 5.242 | 7.858
CE | Wind | 22 | EXET1 | 1.167 | 0.213 | 0.456 | 0.684
CE | Wind | 22 | FAWL_1 | 0.005 | 0.001 | 0.002 | 0.003
CE | Wind | 22 | FECK_6 | 0.155 | 0.028 | 0.061 | 0.091
CE | Wind | 22 | FERRA2 | 3.361 | 0.613 | 1.314 | 1.97
CE | Wind | 22 | FERRB1 | 0.234 | 0.043 | 0.092 | 0.137
CE | Wind | 22 | FETT_P | 1.312 | 0.239 | 0.513 | 0.769
CE | Wind | 22 | FIDD_P | 1.63 | 0.297 | 0.637 | 0.956
CE | Wind | 22 | FIDF_1 | 0.054 | 0.01 | 0.021 | 0.032
CE | Wind | 22 | FLEE_1 | 0.036 | 0.006 | 0.014 | 0.021
CE | Wind | 22 | FOUR_1 | 2.504 | 0.457 | 0.979 | 1.468
CE | Wind | 22 | FROD_1 | 0.012 | 0.002 | 0.005 | 0.007
CE | Wind | 22 | FWIL_P | 0.021 | 0.004 | 0.008 | 0.012
CE | Wind | 22 | GALA | 1.289 | 0.235 | 0.504 | 0.756
CE | Wind | 22 | GIFF | 0.038 | 0.007 | 0.015 | 0.022
CE | Wind | 22 | GLEF_P | 5.966 | 1.088 | 2.333 | 3.496
CE | Wind | 22 | GLLU | 7.654 | 1.396 | 2.993 | 4.486
CE | Wind | 22 | GLRO | 0.367 | 0.067 | 0.144 | 0.215
CE | Wind | 22 | GREN_1 | 8.135 | 1.484 | 3.181 | 4.768
CE | Wind | 22 | GRIW_1 | 9.596 | 1.75 | 3.752 | 5.624
CE | Wind | 22 | GRUB_P | 0.042 | 0.008 | 0.016 | 0.025
CE | Wind | 22 | G_EXTRA_10 | 0.063 | 0.011 | 0.025 | 0.037
CE | Wind | 22 | G_EXTRA_11 | 4.922 | 0.898 | 1.924 | 2.885
CE | Wind | 22 | G_EXTRA_12 | 4.499 | 0.821 | 1.759 | 2.637
CE | Wind | 22 | G_EXTRA_13 | 7.802 | 1.423 | 3.051 | 4.573
CE | Wind | 22 | G_EXTRA_2 | 0.899 | 0.164 | 0.352 | 0.527
CE | Wind | 22 | G_EXTRA_4 | 0.188 | 0.034 | 0.074 | 0.11
CE | Wind | 22 | G_EXTRA_8 | 0.797 | 0.145 | 0.312 | 0.467
CE | Wind | 22 | G_EXTRA_9 | 0.393 | 0.072 | 0.154 | 0.23
CE | Wind | 22 | HARK_1 | 9.793 | 1.786 | 3.829 | 5.74
CE | Wind | 22 | HARM_6 | 1.234 | 0.225 | 0.482 | 0.723
CE | Wind | 22 | HAWI | 0.111 | 0.02 | 0.043 | 0.065
CE | Wind | 22 | HAWP_6 | 1.077 | 0.196 | 0.421 | 0.631
CE | Wind | 22 | HUER | 0.067 | 0.012 | 0.026 | 0.039
CE | Wind | 22 | HURS_1 | 1.079 | 0.197 | 0.422 | 0.633
CE | Wind | 22 | HUTT_1 | 0.141 | 0.026 | 0.055 | 0.083
CE | Wind | 22 | INDQ1 | 36.268 | 6.615 | 14.181 | 21.257
CE | Wind | 22 | INKE | 0.052 | 0.01 | 0.02 | 0.031
CE | Wind | 22 | INNE_P | 2.34 | 0.427 | 0.915 | 1.372
CE | Wind | 22 | IROA1 | 2.517 | 0.459 | 0.984 | 1.475
CE | Wind | 22 | IRONB1 | 1.49 | 0.272 | 0.582 | 0.873
CE | Wind | 22 | IVER_1 | 0.01 | 0.002 | 0.004 | 0.006
CE | Wind | 22 | IVER_6 | 0.01 | 0.002 | 0.004 | 0.006
CE | Wind | 22 | JOHN | 2.102 | 0.383 | 0.822 | 1.232
CE | Wind | 22 | JORD_3 | 0.1 | 0.018 | 0.039 | 0.059
CE | Wind | 22 | KAIM | 0.744 | 0.136 | 0.291 | 0.436
CE | Wind | 22 | KEAD_1 | 5.07 | 0.925 | 1.982 | 2.971
CE | Wind | 22 | KEAR_3 | 1.047 | 0.191 | 0.409 | 0.613
CE | Wind | 22 | KEIT_P | 1.746 | 0.319 | 0.683 | 1.024
CE | Wind | 22 | KEMS_1 | 0.25 | 0.046 | 0.098 | 0.146
CE | Wind | 22 | KIBY_G | 0.013 | 0.002 | 0.005 | 0.007
CE | Wind | 22 | KIER | 0.274 | 0.05 | 0.107 | 0.161
CE | Wind | 22 | KIIN_P | 0.025 | 0.005 | 0.01 | 0.015
CE | Wind | 22 | KILS | 2.009 | 0.366 | 0.786 | 1.178
CE | Wind | 22 | KILT | 2.619 | 0.478 | 1.024 | 1.535
CE | Wind | 22 | KILW | 0.036 | 0.006 | 0.014 | 0.021
CE | Wind | 22 | KINO_1 | 0.048 | 0.009 | 0.019 | 0.028
CE | Wind | 22 | KINT_P | 5.845 | 1.066 | 2.285 | 3.426
CE | Wind | 22 | KIRKB1 | 0.6 | 0.109 | 0.235 | 0.352
CE | Wind | 22 | KITW_1 | 0.171 | 0.031 | 0.067 | 0.1
CE | Wind | 22 | KNAR | 1.49 | 0.272 | 0.582 | 0.873
CE | Wind | 22 | LACK_6 | 2.991 | 0.546 | 1.169 | 1.753
CE | Wind | 22 | LAIR_P | 0.155 | 0.028 | 0.061 | 0.091
CE | Wind | 22 | LAND1 | 29.679 | 5.413 | 11.604 | 17.395
CE | Wind | 22 | LEGA_1 | 4.619 | 0.843 | 1.806 | 2.707
CE | Wind | 22 | LEVE | 6.849 | 1.249 | 2.678 | 4.014
CE | Wind | 22 | LING | 0.452 | 0.082 | 0.177 | 0.265
CE | Wind | 22 | LINM | 21.881 | 3.991 | 8.556 | 12.825
CE | Wind | 22 | LISD_1 | 0.065 | 0.012 | 0.025 | 0.038
CE | Wind | 22 | LITT_C | 0.013 | 0.002 | 0.005 | 0.007
CE | Wind | 22 | LOUD_H | 0.046 | 0.008 | 0.018 | 0.027
CE | Wind | 22 | LOVE_1 | 0.013 | 0.002 | 0.005 | 0.007
CE | Wind | 22 | LUNA_P | 6.388 | 1.165 | 2.498 | 3.744
CE | Wind | 22 | LYND_P | 5.709 | 1.041 | 2.232 | 3.346
CE | Wind | 22 | MACC_3 | 0.207 | 0.038 | 0.081 | 0.121
CE | Wind | 22 | MACD_P | 30.424 | 5.549 | 11.896 | 17.831
CE | Wind | 22 | MAGA_6 | 1.046 | 0.191 | 0.409 | 0.613
CE | Wind | 22 | MANN_1 | 0.184 | 0.034 | 0.072 | 0.108
CE | Wind | 22 | MAYB | 2.998 | 0.547 | 1.172 | 1.757
CE | Wind | 22 | MELK_1 | 2.233 | 0.407 | 0.873 | 1.309
CE | Wind | 22 | MILC_P | 4.327 | 0.789 | 1.692 | 2.536
CE | Wind | 22 | MILH_1 | 0.01 | 0.002 | 0.004 | 0.006
CE | Wind | 22 | MITY_1 | 0.069 | 0.013 | 0.027 | 0.04
CE | Wind | 22 | MYBS_P | 2.428 | 0.443 | 0.949 | 1.423
CE | Wind | 22 | NAIR_P | 0.626 | 0.114 | 0.245 | 0.367
CE | Wind | 22 | NEAR | 4.213 | 0.768 | 1.647 | 2.469
CE | Wind | 22 | NECE_1 | 0.012 | 0.002 | 0.004 | 0.007
CE | Wind | 22 | NEEP_3 | 1.014 | 0.185 | 0.397 | 0.595
CE | Wind | 22 | NETS | 3.251 | 0.593 | 1.271 | 1.905
CE | Wind | 22 | NHYD_6 | 0.046 | 0.008 | 0.018 | 0.027
CE | Wind | 22 | NINF_1 | 0.033 | 0.006 | 0.013 | 0.02
CE | Wind | 22 | NORL_3 | 0.207 | 0.038 | 0.081 | 0.121
CE | Wind | 22 | NORT_1 | 2.561 | 0.467 | 1.001 | 1.501
CE | Wind | 22 | NURS_1 | 1.067 | 0.195 | 0.417 | 0.625
CE | Wind | 22 | OCKH_1 | 0.008 | 0.002 | 0.003 | 0.005
CE | Wind | 22 | OFFE_3 | 0.061 | 0.011 | 0.024 | 0.036
CE | Wind | 22 | ORMO | 3.468 | 0.633 | 1.356 | 2.033
CE | Wind | 22 | ORRI_P | 0.021 | 0.004 | 0.008 | 0.012
CE | Wind | 22 | OSBA_1 | 12.751 | 2.326 | 4.986 | 7.473
CE | Wind | 22 | PADIB1 | 5.506 | 1.004 | 2.153 | 3.227
CE | Wind | 22 | PEHG_P | 11.778 | 2.148 | 4.605 | 6.903
CE | Wind | 22 | PELH_1 | 0.268 | 0.049 | 0.105 | 0.157
CE | Wind | 22 | PEMB_1 | 21.616 | 3.943 | 8.452 | 12.669
CE | Wind | 22 | PENN_1 | 0.021 | 0.004 | 0.008 | 0.012
CE | Wind | 22 | PENT_1 | 2.044 | 0.373 | 0.799 | 1.198
CE | Wind | 22 | PENW_1 | 0.394 | 0.072 | 0.154 | 0.231
CE | Wind | 22 | POOB | 0.729 | 0.133 | 0.285 | 0.427
CE | Wind | 22 | POPP_3 | 0.166 | 0.03 | 0.065 | 0.098
CE | Wind | 22 | PORA_P | 0.245 | 0.045 | 0.096 | 0.143
CE | Wind | 22 | PYLE_1 | 3.875 | 0.707 | 1.515 | 2.271
CE | Wind | 22 | RAIN_1 | 2.173 | 0.396 | 0.85 | 1.274
CE | Wind | 22 | RANN_P | 0.013 | 0.002 | 0.005 | 0.007
CE | Wind | 22 | RASS_1 | 8.733 | 1.593 | 3.415 | 5.118
CE | Wind | 22 | RATS_1 | 5.461 | 0.996 | 2.135 | 3.201
CE | Wind | 22 | RAYL_1 | 0.605 | 0.11 | 0.237 | 0.355
CE | Wind | 22 | REDH | 1.256 | 0.229 | 0.491 | 0.736
CE | Wind | 22 | RICH1 | 0.033 | 0.006 | 0.013 | 0.02
CE | Wind | 22 | ROCH_1 | 2.775 | 0.506 | 1.085 | 1.627
CE | Wind | 22 | RRIG | 9.834 | 1.794 | 3.845 | 5.764
CE | Wind | 22 | RUGEB1 | 3.244 | 0.592 | 1.268 | 1.901
CE | Wind | 22 | RYEH_1 | 0.01 | 0.002 | 0.004 | 0.006
CE | Wind | 22 | SALH_1 | 0.14 | 0.026 | 0.055 | 0.082
CE | Wind | 22 | SALL1 | 6.961 | 1.27 | 2.722 | 4.08
CE | Wind | 22 | SALT_1 | 4.545 | 0.829 | 1.777 | 2.664
CE | Wind | 22 | SASA | 5.509 | 1.005 | 2.154 | 3.229
CE | Wind | 22 | SBAR | 2.4 | 0.438 | 0.938 | 1.406
CE | Wind | 22 | SEAB1 | 0.348 | 0.064 | 0.136 | 0.204
CE | Wind | 22 | SELL_1 | 0.102 | 0.019 | 0.04 | 0.06
CE | Wind | 22 | SHIN_P | 0.054 | 0.01 | 0.021 | 0.032
CE | Wind | 22 | SHRU | 0.01 | 0.002 | 0.004 | 0.006
CE | Wind | 22 | SHRW_1 | 1.752 | 0.32 | 0.685 | 1.027
CE | Wind | 22 | SIGH | 0.005 | 0.001 | 0.002 | 0.003
CE | Wind | 22 | SKLGB1 | 0.793 | 0.145 | 0.31 | 0.465
CE | Wind | 22 | SLOY_P | 3.116 | 0.568 | 1.218 | 1.826
CE | Wind | 22 | SPAV | 1.082 | 0.197 | 0.423 | 0.634
CE | Wind | 22 | SPEN_1 | 7.6 | 1.386 | 2.972 | 4.455
CE | Wind | 22 | SSHI_3 | 0.192 | 0.035 | 0.075 | 0.113
CE | Wind | 22 | STAL_1 | 0.231 | 0.042 | 0.09 | 0.136
CE | Wind | 22 | STAY_1 | 16.266 | 2.967 | 6.36 | 9.534
CE | Wind | 22 | STEN_1 | 0.308 | 0.056 | 0.12 | 0.181
CE | Wind | 22 | STES_1 | 5.974 | 1.09 | 2.336 | 3.501
CE | Wind | 22 | STHA | 3.189 | 0.582 | 1.247 | 1.869
CE | Wind | 22 | STIR | 0.375 | 0.068 | 0.147 | 0.22
CE | Wind | 22 | STLE | 0.025 | 0.005 | 0.01 | 0.015
CE | Wind | 22 | STRI_P | 11.131 | 2.03 | 4.352 | 6.524
CE | Wind | 22 | SUND_1 | 1.15 | 0.21 | 0.45 | 0.674
CE | Wind | 22 | SWAN_1 | 9.47 | 1.727 | 3.703 | 5.55
CE | Wind | 22 | TARL_P | 0.704 | 0.128 | 0.275 | 0.412
CE | Wind | 22 | TAUN1 | 0.342 | 0.062 | 0.134 | 0.201
CE | Wind | 22 | TAYN_P | 4.967 | 0.906 | 1.942 | 2.911
CE | Wind | 22 | TEMP_3 | 1.527 | 0.278 | 0.597 | 0.895
CE | Wind | 22 | THOM_6 | 1.14 | 0.208 | 0.446 | 0.668
CE | Wind | 22 | THSO_P | 24.938 | 4.549 | 9.751 | 14.616
CE | Wind | 22 | THUR_6 | 0.234 | 0.043 | 0.092 | 0.137
CE | Wind | 22 | TILBB_1 | 0.003 | 0 | 0.001 | 0.001
CE | Wind | 22 | TONG | 3.361 | 0.613 | 1.314 | 1.97
CE | Wind | 22 | TRAW_1 | 3.397 | 0.62 | 1.328 | 1.991
CE | Wind | 22 | TUMB_P | 0.054 | 0.01 | 0.021 | 0.032
CE | Wind | 22 | TYNE_2 | 0.483 | 0.088 | 0.189 | 0.283
CE | Wind | 22 | UPPB_1 | 1.071 | 0.195 | 0.419 | 0.628
CE | Wind | 22 | UPPB_3 | 1.085 | 0.198 | 0.424 | 0.636
CE | Wind | 22 | USKM_1 | 0.056 | 0.01 | 0.022 | 0.033
CE | Wind | 22 | WABO | 0.96 | 0.175 | 0.375 | 0.563
CE | Wind | 22 | WALH_1 | 1.712 | 0.312 | 0.669 | 1.003
CE | Wind | 22 | WALP_B | 6.89 | 1.257 | 2.694 | 4.038
CE | Wind | 22 | WARL_1 | 1.069 | 0.195 | 0.418 | 0.626
CE | Wind | 22 | WASF_1 | 1.718 | 0.313 | 0.672 | 1.007
CE | Wind | 22 | WATFS_1 | 0.661 | 0.121 | 0.258 | 0.387
CE | Wind | 22 | WBOL_6 | 0.012 | 0.002 | 0.004 | 0.007
CE | Wind | 22 | WBUR_1 | 8.103 | 1.478 | 3.168 | 4.749
CE | Wind | 22 | WFIE | 0.161 | 0.029 | 0.063 | 0.094
CE | Wind | 22 | WHAM_1 | 0.081 | 0.015 | 0.031 | 0.047
CE | Wind | 22 | WHGA_1 | 0.151 | 0.027 | 0.059 | 0.088
CE | Wind | 22 | WILL_1 | 2.386 | 0.435 | 0.933 | 1.399
CE | Wind | 22 | WIMBS1 | 0.009 | 0.002 | 0.003 | 0.005
CE | Wind | 22 | WIOW_P | 0.834 | 0.152 | 0.326 | 0.489
CE | Wind | 22 | WISD_1 | 0.008 | 0.002 | 0.003 | 0.005
CE | Wind | 22 | WISH | 8.118 | 1.481 | 3.174 | 4.758
CE | Wind | 22 | WMEL_1 | 0.257 | 0.047 | 0.101 | 0.151
CE | Wind | 22 | WTHU31 | 0.031 | 0.006 | 0.012 | 0.018
CE | Wind | 22 | WWEY_1 | 0.004 | 0.001 | 0.002 | 0.002
CE | Wind | 22 | WYLF_1 | 2.954 | 0.539 | 1.155 | 1.731
CE | Wind | 22 | WYMOM_1 | 1.093 | 0.199 | 0.427 | 0.64
CE | Wind | 23 | ABHA1 | 1.815 | 0.317 | 0.71 | 1.064
CE | Wind | 23 | ABTH_1 | 0.151 | 0.026 | 0.059 | 0.089
CE | Wind | 23 | ALNE_P | 0.277 | 0.048 | 0.108 | 0.162
CE | Wind | 23 | ALVE1 | 30.019 | 5.247 | 11.737 | 17.594
CE | Wind | 23 | ARBR_P | 1.763 | 0.308 | 0.689 | 1.033
CE | Wind | 23 | ARDK_P | 0.097 | 0.017 | 0.038 | 0.057
CE | Wind | 23 | ARMO_P | 14.913 | 2.607 | 5.831 | 8.741
CE | Wind | 23 | AXMI1 | 0.514 | 0.09 | 0.201 | 0.301
CE | Wind | 23 | AYRR | 0.026 | 0.005 | 0.01 | 0.015
CE | Wind | 23 | BAGA | 3.146 | 0.55 | 1.23 | 1.844
CE | Wind | 23 | BEAU_P | 4.292 | 0.75 | 1.678 | 2.515
CE | Wind | 23 | BEDDT1 | 0.032 | 0.006 | 0.012 | 0.019
CE | Wind | 23 | BERB_P | 3.363 | 0.588 | 1.315 | 1.971
CE | Wind | 23 | BERW | 4.58 | 0.801 | 1.791 | 2.684
CE | Wind | 23 | BESW_1 | 0.096 | 0.017 | 0.037 | 0.056
CE | Wind | 23 | BICF_1 | 1.509 | 0.264 | 0.59 | 0.885
CE | Wind | 23 | BIRK_1 | 0.099 | 0.017 | 0.039 | 0.058
CE | Wind | 23 | BISW_1 | 0.662 | 0.116 | 0.259 | 0.388
CE | Wind | 23 | BLYTH132 | 0.329 | 0.058 | 0.129 | 0.193
CE | Wind | 23 | BOAG_P | 0.061 | 0.011 | 0.024 | 0.036
CE | Wind | 23 | BOLN_1 | 2.321 | 0.406 | 0.908 | 1.36
CE | Wind | 23 | BONN | 2.29 | 0.4 | 0.895 | 1.342
CE | Wind | 23 | BOTW_1 | 0.124 | 0.022 | 0.048 | 0.072
CE | Wind | 23 | BRAC_P | 0.253 | 0.044 | 0.099 | 0.148
CE | Wind | 23 | BRAI_1 | 1.668 | 0.292 | 0.652 | 0.978
CE | Wind | 23 | BRAW_1 | 6.912 | 1.208 | 2.703 | 4.051
CE | Wind | 23 | BRED_1 | 0.012 | 0.002 | 0.005 | 0.007
CE | Wind | 23 | BRID_P | 21.458 | 3.751 | 8.39 | 12.576
CE | Wind | 23 | BRIM_1 | 0.189 | 0.033 | 0.074 | 0.111
CE | Wind | 23 | BRLE_1 | 0.026 | 0.005 | 0.01 | 0.015
CE | Wind | 23 | BROA_P | 0.798 | 0.14 | 0.312 | 0.468
CE | Wind | 23 | BROR_P | 0.591 | 0.103 | 0.231 | 0.346
CE | Wind | 23 | BRWA1 | 4.452 | 0.778 | 1.741 | 2.609
CE | Wind | 23 | BUMU_P | 1.941 | 0.339 | 0.759 | 1.137
CE | Wind | 23 | BURM_1 | 0.463 | 0.081 | 0.181 | 0.271
CE | Wind | 23 | BUSH_1 | 1.29 | 0.226 | 0.505 | 0.756
CE | Wind | 23 | CAAD_P | 1.865 | 0.326 | 0.729 | 1.093
CE | Wind | 23 | CAIF_P | 3.72 | 0.65 | 1.454 | 2.18
CE | Wind | 23 | CAMB_01 | 7.747 | 1.354 | 3.029 | 4.54
CE | Wind | 23 | CANTN1 | 0.152 | 0.027 | 0.06 | 0.089
CE | Wind | 23 | CAPEA1 | 0.026 | 0.005 | 0.01 | 0.015
CE | Wind | 23 | CARE_1 | 0.981 | 0.171 | 0.383 | 0.575
CE | Wind | 23 | CARR_1 | 0.529 | 0.093 | 0.207 | 0.31
CE | Wind | 23 | CATY | 0.029 | 0.005 | 0.011 | 0.017
CE | Wind | 23 | CELL_1 | 2.829 | 0.494 | 1.106 | 1.658
CE | Wind | 23 | CHAP | 5.662 | 0.99 | 2.214 | 3.319
CE | Wind | 23 | CHAR_P | 0.215 | 0.038 | 0.084 | 0.126
CE | Wind | 23 | CHIC_1 | 2.036 | 0.356 | 0.796 | 1.193
CE | Wind | 23 | CHTE_1 | 2.008 | 0.351 | 0.785 | 1.177
CE | Wind | 23 | CITR_1 | 0.014 | 0.002 | 0.006 | 0.008
CE | Wind | 23 | CLAY_P | 0.191 | 0.033 | 0.075 | 0.112
CE | Wind | 23 | CLT03 | 2.345 | 0.41 | 0.917 | 1.374
CE | Wind | 23 | CLYM | 0.236 | 0.041 | 0.092 | 0.139
CE | Wind | 23 | COCK | 1.778 | 0.311 | 0.695 | 1.042
CE | Wind | 23 | CONQA1 | 0.244 | 0.043 | 0.095 | 0.143
CE | Wind | 23 | COUA_P | 2.217 | 0.387 | 0.867 | 1.299
CE | Wind | 23 | COVE_1 | 0.353 | 0.062 | 0.138 | 0.207
CE | Wind | 23 | COWL_1 | 0.139 | 0.024 | 0.055 | 0.082
CE | Wind | 23 | COYL | 3.403 | 0.595 | 1.33 | 1.994
CE | Wind | 23 | CRAI_P | 1.253 | 0.219 | 0.49 | 0.734
CE | Wind | 23 | CREB_1 | 35.45 | 6.197 | 13.861 | 20.777
CE | Wind | 23 | CUMB | 0.05 | 0.009 | 0.019 | 0.029
CE | Wind | 23 | CUPA | 6.62 | 1.157 | 2.588 | 3.88
CE | Wind | 23 | DALM3 | 0.13 | 0.023 | 0.051 | 0.076
CE | Wind | 23 | DEVM | 0.04 | 0.007 | 0.016 | 0.024
CE | Wind | 23 | DEVO | 1.52 | 0.266 | 0.594 | 0.891
CE | Wind | 23 | DOUN_P | 3.186 | 0.557 | 1.246 | 1.868
CE | Wind | 23 | DRAK_1 | 0.591 | 0.103 | 0.231 | 0.346
CE | Wind | 23 | DUBE_P | 0.561 | 0.098 | 0.219 | 0.329
CE | Wind | 23 | DUDH_P | 3.535 | 0.618 | 1.382 | 2.072
CE | Wind | 23 | DUGR_P | 5.041 | 0.881 | 1.971 | 2.955
CE | Wind | 23 | DUNB | 3.574 | 0.625 | 1.398 | 2.095
CE | Wind | 23 | DUNF | 2.307 | 0.403 | 0.902 | 1.352
CE | Wind | 23 | DUNO_P | 0.173 | 0.03 | 0.067 | 0.101
CE | Wind | 23 | DYCE_P | 12.044 | 2.105 | 4.709 | 7.059
CE | Wind | 23 | EALI_6 | 0.249 | 0.044 | 0.097 | 0.146
CE | Wind | 23 | EASO_1 | 5.346 | 0.934 | 2.09 | 3.133
CE | Wind | 23 | ECCL | 3.403 | 0.595 | 1.331 | 1.994
CE | Wind | 23 | ECLA_1 | 0.521 | 0.091 | 0.204 | 0.306
CE | Wind | 23 | EERH | 0.026 | 0.005 | 0.01 | 0.015
CE | Wind | 23 | EKIL | 0.581 | 0.102 | 0.227 | 0.341
CE | Wind | 23 | ELGI_P | 0.162 | 0.028 | 0.064 | 0.095
CE | Wind | 23 | ELLA_1 | 10.811 | 1.89 | 4.227 | 6.336
CE | Wind | 23 | ELST_1 | 0.111 | 0.019 | 0.043 | 0.065
CE | Wind | 23 | ENDE_1 | 15.15 | 2.648 | 5.924 | 8.88
CE | Wind | 23 | EXET1 | 1.319 | 0.231 | 0.516 | 0.773
CE | Wind | 23 | FAWL_1 | 0.005 | 0.001 | 0.002 | 0.003
CE | Wind | 23 | FECK_6 | 0.175 | 0.031 | 0.068 | 0.102
CE | Wind | 23 | FERRA2 | 3.798 | 0.664 | 1.485 | 2.226
CE | Wind | 23 | FERRB1 | 0.265 | 0.046 | 0.103 | 0.155
CE | Wind | 23 | FETT_P | 1.482 | 0.259 | 0.58 | 0.869
CE | Wind | 23 | FIDD_P | 1.842 | 0.322 | 0.72 | 1.08
CE | Wind | 23 | FIDF_1 | 0.061 | 0.011 | 0.024 | 0.036
CE | Wind | 23 | FLEE_1 | 0.04 | 0.007 | 0.016 | 0.024
CE | Wind | 23 | FOUR_1 | 2.83 | 0.495 | 1.106 | 1.659
CE | Wind | 23 | FROD_1 | 0.014 | 0.002 | 0.005 | 0.008
CE | Wind | 23 | FWIL_P | 0.024 | 0.004 | 0.009 | 0.014
CE | Wind | 23 | GALA | 1.457 | 0.255 | 0.57 | 0.854
CE | Wind | 23 | GIFF | 0.043 | 0.007 | 0.017 | 0.025
CE | Wind | 23 | GLEF_P | 6.741 | 1.178 | 2.636 | 3.951
CE | Wind | 23 | GLLU | 8.649 | 1.512 | 3.382 | 5.069
CE | Wind | 23 | GLRO | 0.415 | 0.072 | 0.162 | 0.243
CE | Wind | 23 | GREN_1 | 9.192 | 1.607 | 3.594 | 5.387
CE | Wind | 23 | GRIW_1 | 10.843 | 1.895 | 4.24 | 6.355
CE | Wind | 23 | GRUB_P | 0.047 | 0.008 | 0.019 | 0.028
CE | Wind | 23 | G_EXTRA_10 | 0.071 | 0.012 | 0.028 | 0.042
CE | Wind | 23 | G_EXTRA_11 | 5.562 | 0.972 | 2.175 | 3.26
CE | Wind | 23 | G_EXTRA_12 | 5.083 | 0.889 | 1.988 | 2.979
CE | Wind | 23 | G_EXTRA_13 | 8.816 | 1.541 | 3.447 | 5.167
CE | Wind | 23 | G_EXTRA_2 | 1.016 | 0.178 | 0.397 | 0.596
CE | Wind | 23 | G_EXTRA_4 | 0.213 | 0.037 | 0.083 | 0.125
CE | Wind | 23 | G_EXTRA_8 | 0.9 | 0.157 | 0.352 | 0.528
CE | Wind | 23 | G_EXTRA_9 | 0.444 | 0.078 | 0.174 | 0.26
CE | Wind | 23 | HARK_1 | 11.066 | 1.934 | 4.327 | 6.486
CE | Wind | 23 | HARM_6 | 1.394 | 0.244 | 0.545 | 0.817
CE | Wind | 23 | HAWI | 0.125 | 0.022 | 0.049 | 0.073
CE | Wind | 23 | HAWP_6 | 1.217 | 0.213 | 0.476 | 0.713
CE | Wind | 23 | HUER | 0.076 | 0.013 | 0.03 | 0.044
CE | Wind | 23 | HURS_1 | 1.219 | 0.213 | 0.477 | 0.715
CE | Wind | 23 | HUTT_1 | 0.16 | 0.028 | 0.062 | 0.093
CE | Wind | 23 | INDQ1 | 40.982 | 7.164 | 16.024 | 24.02
CE | Wind | 23 | INKE | 0.059 | 0.01 | 0.023 | 0.035
CE | Wind | 23 | INNE_P | 2.645 | 0.462 | 1.034 | 1.55
CE | Wind | 23 | IROA1 | 2.844 | 0.497 | 1.112 | 1.667
CE | Wind | 23 | IRONB1 | 1.683 | 0.294 | 0.658 | 0.986
CE | Wind | 23 | IVER_1 | 0.012 | 0.002 | 0.005 | 0.007
CE | Wind | 23 | IVER_6 | 0.012 | 0.002 | 0.005 | 0.007
CE | Wind | 23 | JOHN | 2.375 | 0.415 | 0.929 | 1.392
CE | Wind | 23 | JORD_3 | 0.113 | 0.02 | 0.044 | 0.066
CE | Wind | 23 | KAIM | 0.841 | 0.147 | 0.329 | 0.493
CE | Wind | 23 | KEAD_1 | 5.729 | 1.001 | 2.24 | 3.358
CE | Wind | 23 | KEAR_3 | 1.183 | 0.207 | 0.462 | 0.693
CE | Wind | 23 | KEIT_P | 1.973 | 0.345 | 0.772 | 1.157
CE | Wind | 23 | KEMS_1 | 0.282 | 0.049 | 0.11 | 0.165
CE | Wind | 23 | KIBY_G | 0.014 | 0.002 | 0.006 | 0.008
CE | Wind | 23 | KIER | 0.31 | 0.054 | 0.121 | 0.181
CE | Wind | 23 | KIIN_P | 0.028 | 0.005 | 0.011 | 0.017
CE | Wind | 23 | KILS | 2.27 | 0.397 | 0.888 | 1.331
CE | Wind | 23 | KILT | 2.96 | 0.517 | 1.157 | 1.735
CE | Wind | 23 | KILW | 0.04 | 0.007 | 0.016 | 0.024
CE | Wind | 23 | KINO_1 | 0.054 | 0.01 | 0.021 | 0.032
CE | Wind | 23 | KINT_P | 6.604 | 1.154 | 2.582 | 3.871
CE | Wind | 23 | KIRKB1 | 0.678 | 0.119 | 0.265 | 0.398
CE | Wind | 23 | KITW_1 | 0.194 | 0.034 | 0.076 | 0.113
CE | Wind | 23 | KNAR | 1.683 | 0.294 | 0.658 | 0.987
CE | Wind | 23 | LACK_6 | 3.38 | 0.591 | 1.321 | 1.981
CE | Wind | 23 | LAIR_P | 0.175 | 0.031 | 0.068 | 0.102
CE | Wind | 23 | LAND1 | 33.536 | 5.862 | 13.113 | 19.656
CE | Wind | 23 | LEGA_1 | 5.22 | 0.912 | 2.041 | 3.059
CE | Wind | 23 | LEVE | 7.739 | 1.353 | 3.026 | 4.536
CE | Wind | 23 | LING | 0.51 | 0.089 | 0.2 | 0.299
CE | Wind | 23 | LINM | 24.725 | 4.322 | 9.668 | 14.492
CE | Wind | 23 | LISD_1 | 0.073 | 0.013 | 0.029 | 0.043
CE | Wind | 23 | LITT_C | 0.014 | 0.002 | 0.006 | 0.008
CE | Wind | 23 | LOUD_H | 0.052 | 0.009 | 0.02 | 0.03
CE | Wind | 23 | LOVE_1 | 0.014 | 0.002 | 0.006 | 0.008
CE | Wind | 23 | LUNA_P | 7.218 | 1.262 | 2.822 | 4.23
CE | Wind | 23 | LYND_P | 6.451 | 1.128 | 2.522 | 3.781
CE | Wind | 23 | MACC_3 | 0.234 | 0.041 | 0.091 | 0.137
CE | Wind | 23 | MACD_P | 34.378 | 6.009 | 13.442 | 20.149
CE | Wind | 23 | MAGA_6 | 1.182 | 0.207 | 0.462 | 0.693
CE | Wind | 23 | MANN_1 | 0.208 | 0.036 | 0.081 | 0.122
CE | Wind | 23 | MAYB | 3.388 | 0.592 | 1.325 | 1.986
CE | Wind | 23 | MELK_1 | 2.523 | 0.441 | 0.986 | 1.479
CE | Wind | 23 | MILC_P | 4.889 | 0.855 | 1.912 | 2.865
CE | Wind | 23 | MILH_1 | 0.012 | 0.002 | 0.005 | 0.007
CE | Wind | 23 | MITY_1 | 0.078 | 0.014 | 0.03 | 0.046
CE | Wind | 23 | MYBS_P | 2.744 | 0.48 | 1.073 | 1.608
CE | Wind | 23 | NAIR_P | 0.708 | 0.124 | 0.277 | 0.415
CE | Wind | 23 | NEAR | 4.761 | 0.832 | 1.862 | 2.79
CE | Wind | 23 | NECE_1 | 0.013 | 0.002 | 0.005 | 0.008
CE | Wind | 23 | NEEP_3 | 1.146 | 0.2 | 0.448 | 0.672
CE | Wind | 23 | NETS | 3.674 | 0.642 | 1.436 | 2.153
CE | Wind | 23 | NHYD_6 | 0.052 | 0.009 | 0.02 | 0.03
CE | Wind | 23 | NINF_1 | 0.038 | 0.007 | 0.015 | 0.022
CE | Wind | 23 | NORL_3 | 0.234 | 0.041 | 0.091 | 0.137
CE | Wind | 23 | NORT_1 | 2.894 | 0.506 | 1.132 | 1.696
CE | Wind | 23 | NURS_1 | 1.205 | 0.211 | 0.471 | 0.706
CE | Wind | 23 | OCKH_1 | 0.009 | 0.002 | 0.004 | 0.006
CE | Wind | 23 | OFFE_3 | 0.069 | 0.012 | 0.027 | 0.04
CE | Wind | 23 | ORMO | 3.919 | 0.685 | 1.532 | 2.297
CE | Wind | 23 | ORRI_P | 0.024 | 0.004 | 0.009 | 0.014
CE | Wind | 23 | OSBA_1 | 14.408 | 2.519 | 5.634 | 8.445
CE | Wind | 23 | PADIB1 | 6.222 | 1.088 | 2.433 | 3.647
CE | Wind | 23 | PEHG_P | 13.309 | 2.326 | 5.204 | 7.801
CE | Wind | 23 | PELH_1 | 0.303 | 0.053 | 0.118 | 0.177
CE | Wind | 23 | PEMB_1 | 24.425 | 4.27 | 9.55 | 14.316
CE | Wind | 23 | PENN_1 | 0.024 | 0.004 | 0.009 | 0.014
CE | Wind | 23 | PENT_1 | 2.31 | 0.404 | 0.903 | 1.354
CE | Wind | 23 | PENW_1 | 0.445 | 0.078 | 0.174 | 0.261
CE | Wind | 23 | POOB | 0.824 | 0.144 | 0.322 | 0.483
CE | Wind | 23 | POPP_3 | 0.188 | 0.033 | 0.074 | 0.11
CE | Wind | 23 | PORA_P | 0.277 | 0.048 | 0.108 | 0.162
CE | Wind | 23 | PYLE_1 | 4.379 | 0.765 | 1.712 | 2.567
CE | Wind | 23 | RAIN_1 | 2.455 | 0.429 | 0.96 | 1.439
CE | Wind | 23 | RANN_P | 0.014 | 0.002 | 0.006 | 0.008
CE | Wind | 23 | RASS_1 | 9.868 | 1.725 | 3.858 | 5.784
CE | Wind | 23 | RATS_1 | 6.171 | 1.079 | 2.413 | 3.617
CE | Wind | 23 | RAYL_1 | 0.684 | 0.12 | 0.268 | 0.401
CE | Wind | 23 | REDH | 1.419 | 0.248 | 0.555 | 0.832
CE | Wind | 23 | RICH1 | 0.038 | 0.007 | 0.015 | 0.022
CE | Wind | 23 | ROCH_1 | 3.136 | 0.548 | 1.226 | 1.838
CE | Wind | 23 | RRIG | 11.113 | 1.943 | 4.345 | 6.513
CE | Wind | 23 | RUGEB1 | 3.665 | 0.641 | 1.433 | 2.148
CE | Wind | 23 | RYEH_1 | 0.012 | 0.002 | 0.005 | 0.007
CE | Wind | 23 | SALH_1 | 0.158 | 0.028 | 0.062 | 0.093
CE | Wind | 23 | SALL1 | 7.866 | 1.375 | 3.076 | 4.61
CE | Wind | 23 | SALT_1 | 5.136 | 0.898 | 2.008 | 3.01
CE | Wind | 23 | SASA | 6.225 | 1.088 | 2.434 | 3.648
CE | Wind | 23 | SBAR | 2.711 | 0.474 | 1.06 | 1.589
CE | Wind | 23 | SEAB1 | 0.394 | 0.069 | 0.154 | 0.231
CE | Wind | 23 | SELL_1 | 0.116 | 0.02 | 0.045 | 0.068
CE | Wind | 23 | SHIN_P | 0.061 | 0.011 | 0.024 | 0.036
CE | Wind | 23 | SHRU | 0.012 | 0.002 | 0.005 | 0.007
CE | Wind | 23 | SHRW_1 | 1.98 | 0.346 | 0.774 | 1.16
CE | Wind | 23 | SIGH | 0.006 | 0.001 | 0.002 | 0.003
CE | Wind | 23 | SKLGB1 | 0.896 | 0.157 | 0.35 | 0.525
CE | Wind | 23 | SLOY_P | 3.521 | 0.615 | 1.377 | 2.063
CE | Wind | 23 | SPAV | 1.223 | 0.214 | 0.478 | 0.717
CE | Wind | 23 | SPEN_1 | 8.588 | 1.501 | 3.358 | 5.034
CE | Wind | 23 | SSHI_3 | 0.217 | 0.038 | 0.085 | 0.127
CE | Wind | 23 | STAL_1 | 0.261 | 0.046 | 0.102 | 0.153
CE | Wind | 23 | STAY_1 | 18.381 | 3.213 | 7.187 | 10.773
CE | Wind | 23 | STEN_1 | 0.348 | 0.061 | 0.136 | 0.204
CE | Wind | 23 | STES_1 | 6.751 | 1.18 | 2.64 | 3.957
CE | Wind | 23 | STHA | 3.604 | 0.63 | 1.409 | 2.112
CE | Wind | 23 | STIR | 0.424 | 0.074 | 0.166 | 0.249
CE | Wind | 23 | STLE | 0.029 | 0.005 | 0.011 | 0.017
CE | Wind | 23 | STRI_P | 12.577 | 2.199 | 4.918 | 7.372
CE | Wind | 23 | SUND_1 | 1.3 | 0.227 | 0.508 | 0.762
CE | Wind | 23 | SWAN_1 | 10.701 | 1.87 | 4.184 | 6.272
CE | Wind | 23 | TARL_P | 0.795 | 0.139 | 0.311 | 0.466
CE | Wind | 23 | TAUN1 | 0.387 | 0.068 | 0.151 | 0.227
CE | Wind | 23 | TAYN_P | 5.612 | 0.981 | 2.194 | 3.289
CE | Wind | 23 | TEMP_3 | 1.725 | 0.302 | 0.675 | 1.011
CE | Wind | 23 | THOM_6 | 1.288 | 0.225 | 0.504 | 0.755
CE | Wind | 23 | THSO_P | 28.18 | 4.926 | 11.018 | 16.516
CE | Wind | 23 | THUR_6 | 0.265 | 0.046 | 0.104 | 0.155
CE | Wind | 23 | TILBB_1 | 0.003 | 0 | 0.001 | 0.002
CE | Wind | 23 | TONG | 3.798 | 0.664 | 1.485 | 2.226
CE | Wind | 23 | TRAW_1 | 3.838 | 0.671 | 1.501 | 2.25
CE | Wind | 23 | TUMB_P | 0.061 | 0.011 | 0.024 | 0.036
CE | Wind | 23 | TYNE_2 | 0.546 | 0.095 | 0.213 | 0.32
CE | Wind | 23 | UPPB_1 | 1.21 | 0.212 | 0.473 | 0.709
CE | Wind | 23 | UPPB_3 | 1.226 | 0.214 | 0.479 | 0.718
CE | Wind | 23 | USKM_1 | 0.063 | 0.011 | 0.025 | 0.037
CE | Wind | 23 | WABO | 1.085 | 0.19 | 0.424 | 0.636
CE | Wind | 23 | WALH_1 | 1.934 | 0.338 | 0.756 | 1.134
CE | Wind | 23 | WALP_B | 7.786 | 1.361 | 3.044 | 4.563
CE | Wind | 23 | WARL_1 | 1.208 | 0.211 | 0.472 | 0.708
CE | Wind | 23 | WASF_1 | 1.941 | 0.339 | 0.759 | 1.138
CE | Wind | 23 | WATFS_1 | 0.747 | 0.131 | 0.292 | 0.438
CE | Wind | 23 | WBOL_6 | 0.013 | 0.002 | 0.005 | 0.008
CE | Wind | 23 | WBUR_1 | 9.156 | 1.601 | 3.58 | 5.367
CE | Wind | 23 | WFIE | 0.182 | 0.032 | 0.071 | 0.107
CE | Wind | 23 | WHAM_1 | 0.091 | 0.016 | 0.036 | 0.053
CE | Wind | 23 | WHGA_1 | 0.17 | 0.03 | 0.067 | 0.1
CE | Wind | 23 | WILL_1 | 2.697 | 0.471 | 1.054 | 1.58
CE | Wind | 23 | WIMBS1 | 0.01 | 0.002 | 0.004 | 0.006
CE | Wind | 23 | WIOW_P | 0.943 | 0.165 | 0.369 | 0.553
CE | Wind | 23 | WISD_1 | 0.009 | 0.002 | 0.004 | 0.006
CE | Wind | 23 | WISH | 9.173 | 1.603 | 3.587 | 5.376
CE | Wind | 23 | WMEL_1 | 0.291 | 0.051 | 0.114 | 0.17
CE | Wind | 23 | WTHU31 | 0.035 | 0.006 | 0.014 | 0.021
CE | Wind | 23 | WWEY_1 | 0.005 | 0.001 | 0.002 | 0.003
CE | Wind | 23 | WYLF_1 | 3.337 | 0.583 | 1.305 | 1.956
CE | Wind | 23 | WYMOM_1 | 1.235 | 0.216 | 0.483 | 0.724
CE | Wind | 24 | ABHA1 | 2.16 | 0.357 | 0.844 | 1.266
CE | Wind | 24 | ABTH_1 | 0.18 | 0.03 | 0.07 | 0.106
CE | Wind | 24 | ALNE_P | 0.329 | 0.054 | 0.129 | 0.193
CE | Wind | 24 | ALVE1 | 35.716 | 5.911 | 13.965 | 20.933
CE | Wind | 24 | ARBR_P | 2.098 | 0.347 | 0.82 | 1.229
CE | Wind | 24 | ARDK_P | 0.115 | 0.019 | 0.045 | 0.068
CE | Wind | 24 | ARMO_P | 17.744 | 2.937 | 6.938 | 10.4
CE | Wind | 24 | AXMI1 | 0.612 | 0.101 | 0.239 | 0.358
CE | Wind | 24 | AYRR | 0.031 | 0.005 | 0.012 | 0.018
CE | Wind | 24 | BAGA | 3.743 | 0.619 | 1.463 | 2.194
CE | Wind | 24 | BEAU_P | 5.106 | 0.845 | 1.997 | 2.993
CE | Wind | 24 | BEDDT1 | 0.038 | 0.006 | 0.015 | 0.022
CE | Wind | 24 | BERB_P | 4.001 | 0.662 | 1.565 | 2.345
CE | Wind | 24 | BERW | 5.449 | 0.902 | 2.13 | 3.194
CE | Wind | 24 | BESW_1 | 0.114 | 0.019 | 0.045 | 0.067
CE | Wind | 24 | BICF_1 | 1.796 | 0.297 | 0.702 | 1.052
CE | Wind | 24 | BIRK_1 | 0.118 | 0.02 | 0.046 | 0.069
CE | Wind | 24 | BISW_1 | 0.787 | 0.13 | 0.308 | 0.461
CE | Wind | 24 | BLYTH132 | 0.392 | 0.065 | 0.153 | 0.23
CE | Wind | 24 | BOAG_P | 0.073 | 0.012 | 0.029 | 0.043
CE | Wind | 24 | BOLN_1 | 2.762 | 0.457 | 1.08 | 1.619
CE | Wind | 24 | BONN | 2.725 | 0.451 | 1.065 | 1.597
CE | Wind | 24 | BOTW_1 | 0.147 | 0.024 | 0.058 | 0.086
CE | Wind | 24 | BRAC_P | 0.301 | 0.05 | 0.118 | 0.176
CE | Wind | 24 | BRAI_1 | 1.985 | 0.329 | 0.776 | 1.163
CE | Wind | 24 | BRAW_1 | 8.224 | 1.361 | 3.216 | 4.82
CE | Wind | 24 | BRED_1 | 0.014 | 0.002 | 0.005 | 0.008
CE | Wind | 24 | BRID_P | 25.531 | 4.225 | 9.982 | 14.964
CE | Wind | 24 | BRIM_1 | 0.225 | 0.037 | 0.088 | 0.132
CE | Wind | 24 | BRLE_1 | 0.031 | 0.005 | 0.012 | 0.018
CE | Wind | 24 | BROA_P | 0.95 | 0.157 | 0.371 | 0.557
CE | Wind | 24 | BROR_P | 0.703 | 0.116 | 0.275 | 0.412
CE | Wind | 24 | BRWA1 | 5.297 | 0.877 | 2.071 | 3.105
CE | Wind | 24 | BUMU_P | 2.309 | 0.382 | 0.903 | 1.353
CE | Wind | 24 | BURM_1 | 0.551 | 0.091 | 0.215 | 0.323
CE | Wind | 24 | BUSH_1 | 1.535 | 0.254 | 0.6 | 0.9
CE | Wind | 24 | CAAD_P | 2.219 | 0.367 | 0.868 | 1.301
CE | Wind | 24 | CAIF_P | 4.426 | 0.732 | 1.731 | 2.594
CE | Wind | 24 | CAMB_01 | 9.217 | 1.525 | 3.604 | 5.402
CE | Wind | 24 | CANTN1 | 0.181 | 0.03 | 0.071 | 0.106
CE | Wind | 24 | CAPEA1 | 0.031 | 0.005 | 0.012 | 0.018
CE | Wind | 24 | CARE_1 | 1.167 | 0.193 | 0.456 | 0.684
CE | Wind | 24 | CARR_1 | 0.63 | 0.104 | 0.246 | 0.369
CE | Wind | 24 | CATY | 0.034 | 0.006 | 0.013 | 0.02
CE | Wind | 24 | CELL_1 | 3.366 | 0.557 | 1.316 | 1.973
CE | Wind | 24 | CHAP | 6.737 | 1.115 | 2.634 | 3.949
CE | Wind | 24 | CHAR_P | 0.256 | 0.042 | 0.1 | 0.15
CE | Wind | 24 | CHIC_1 | 2.422 | 0.401 | 0.947 | 1.42
CE | Wind | 24 | CHTE_1 | 2.389 | 0.395 | 0.934 | 1.4
CE | Wind | 24 | CITR_1 | 0.017 | 0.003 | 0.007 | 0.01
CE | Wind | 24 | CLAY_P | 0.228 | 0.038 | 0.089 | 0.133
CE | Wind | 24 | CLT03 | 2.79 | 0.462 | 1.091 | 1.635
CE | Wind | 24 | CLYM | 0.281 | 0.047 | 0.11 | 0.165
CE | Wind | 24 | COCK | 2.115 | 0.35 | 0.827 | 1.24
CE | Wind | 24 | CONQA1 | 0.29 | 0.048 | 0.114 | 0.17
CE | Wind | 24 | COUA_P | 2.638 | 0.437 | 1.031 | 1.546
CE | Wind | 24 | COVE_1 | 0.42 | 0.07 | 0.164 | 0.246
CE | Wind | 24 | COWL_1 | 0.166 | 0.027 | 0.065 | 0.097
CE | Wind | 24 | COYL | 4.049 | 0.67 | 1.583 | 2.373
CE | Wind | 24 | CRAI_P | 1.49 | 0.247 | 0.583 | 0.873
CE | Wind | 24 | CREB_1 | 42.179 | 6.981 | 16.492 | 24.721
CE | Wind | 24 | CUMB | 0.059 | 0.01 | 0.023 | 0.035
CE | Wind | 24 | CUPA | 7.877 | 1.304 | 3.08 | 4.616
CE | Wind | 24 | DALM3 | 0.155 | 0.026 | 0.06 | 0.091
CE | Wind | 24 | DEVM | 0.048 | 0.008 | 0.019 | 0.028
CE | Wind | 24 | DEVO | 1.808 | 0.299 | 0.707 | 1.06
CE | Wind | 24 | DOUN_P | 3.791 | 0.627 | 1.482 | 2.222
CE | Wind | 24 | DRAK_1 | 0.703 | 0.116 | 0.275 | 0.412
CE | Wind | 24 | DUBE_P | 0.668 | 0.111 | 0.261 | 0.391
CE | Wind | 24 | DUDH_P | 4.206 | 0.696 | 1.644 | 2.465
CE | Wind | 24 | DUGR_P | 5.998 | 0.993 | 2.345 | 3.516
CE | Wind | 24 | DUNB | 4.253 | 0.704 | 1.663 | 2.493
CE | Wind | 24 | DUNF | 2.745 | 0.454 | 1.073 | 1.609
CE | Wind | 24 | DUNO_P | 0.205 | 0.034 | 0.08 | 0.12
CE | Wind | 24 | DYCE_P | 14.33 | 2.372 | 5.603 | 8.399
CE | Wind | 24 | EALI_6 | 0.297 | 0.049 | 0.116 | 0.174
CE | Wind | 24 | EASO_1 | 6.36 | 1.053 | 2.487 | 3.728
CE | Wind | 24 | ECCL | 4.049 | 0.67 | 1.583 | 2.373
CE | Wind | 24 | ECLA_1 | 0.62 | 0.103 | 0.243 | 0.364
CE | Wind | 24 | EERH | 0.031 | 0.005 | 0.012 | 0.018
CE | Wind | 24 | EKIL | 0.692 | 0.114 | 0.27 | 0.405
CE | Wind | 24 | ELGI_P | 0.193 | 0.032 | 0.076 | 0.113
CE | Wind | 24 | ELLA_1 | 12.863 | 2.129 | 5.029 | 7.539
CE | Wind | 24 | ELST_1 | 0.132 | 0.022 | 0.052 | 0.077
CE | Wind | 24 | ENDE_1 | 18.026 | 2.983 | 7.048 | 10.565
CE | Wind | 24 | EXET1 | 1.569 | 0.26 | 0.613 | 0.92
CE | Wind | 24 | FAWL_1 | 0.006 | 0.001 | 0.003 | 0.004
CE | Wind | 24 | FECK_6 | 0.208 | 0.034 | 0.081 | 0.122
CE | Wind | 24 | FERRA2 | 4.519 | 0.748 | 1.767 | 2.648
CE | Wind | 24 | FERRB1 | 0.315 | 0.052 | 0.123 | 0.185
CE | Wind | 24 | FETT_P | 1.764 | 0.292 | 0.69 | 1.034
CE | Wind | 24 | FIDD_P | 2.192 | 0.363 | 0.857 | 1.285
CE | Wind | 24 | FIDF_1 | 0.073 | 0.012 | 0.029 | 0.043
CE | Wind | 24 | FLEE_1 | 0.048 | 0.008 | 0.019 | 0.028
CE | Wind | 24 | FOUR_1 | 3.367 | 0.557 | 1.316 | 1.973
CE | Wind | 24 | FROD_1 | 0.016 | 0.003 | 0.006 | 0.01
CE | Wind | 24 | FWIL_P | 0.028 | 0.005 | 0.011 | 0.016
CE | Wind | 24 | GALA | 1.733 | 0.287 | 0.678 | 1.016
CE | Wind | 24 | GIFF | 0.051 | 0.008 | 0.02 | 0.03
CE | Wind | 24 | GLEF_P | 8.021 | 1.327 | 3.136 | 4.701
CE | Wind | 24 | GLLU | 10.29 | 1.703 | 4.024 | 6.031
CE | Wind | 24 | GLRO | 0.493 | 0.082 | 0.193 | 0.289
CE | Wind | 24 | GREN_1 | 10.937 | 1.81 | 4.276 | 6.41
CE | Wind | 24 | GRIW_1 | 12.901 | 2.135 | 5.044 | 7.561
CE | Wind | 24 | GRUB_P | 0.056 | 0.009 | 0.022 | 0.033
CE | Wind | 24 | G_EXTRA_10 | 0.084 | 0.014 | 0.033 | 0.049
CE | Wind | 24 | G_EXTRA_11 | 6.617 | 1.095 | 2.587 | 3.878
CE | Wind | 24 | G_EXTRA_12 | 6.048 | 1.001 | 2.365 | 3.545
CE | Wind | 24 | G_EXTRA_13 | 10.49 | 1.736 | 4.101 | 6.148
CE | Wind | 24 | G_EXTRA_2 | 1.209 | 0.2 | 0.473 | 0.709
CE | Wind | 24 | G_EXTRA_4 | 0.253 | 0.042 | 0.099 | 0.148
CE | Wind | 24 | G_EXTRA_8 | 1.071 | 0.177 | 0.419 | 0.628
CE | Wind | 24 | G_EXTRA_9 | 0.528 | 0.087 | 0.207 | 0.31
CE | Wind | 24 | HARK_1 | 13.167 | 2.179 | 5.148 | 7.717
CE | Wind | 24 | HARM_6 | 1.659 | 0.275 | 0.649 | 0.972
CE | Wind | 24 | HAWI | 0.149 | 0.025 | 0.058 | 0.087
CE | Wind | 24 | HAWP_6 | 1.448 | 0.24 | 0.566 | 0.849
CE | Wind | 24 | HUER | 0.09 | 0.015 | 0.035 | 0.053
CE | Wind | 24 | HURS_1 | 1.451 | 0.24 | 0.567 | 0.85
CE | Wind | 24 | HUTT_1 | 0.19 | 0.031 | 0.074 | 0.111
CE | Wind | 24 | INDQ1 | 48.761 | 8.07 | 19.065 | 28.579
CE | Wind | 24 | INKE | 0.07 | 0.012 | 0.027 | 0.041
CE | Wind | 24 | INNE_P | 3.146 | 0.521 | 1.23 | 1.844
CE | Wind | 24 | IROA1 | 3.384 | 0.56 | 1.323 | 1.983
CE | Wind | 24 | IRONB1 | 2.003 | 0.331 | 0.783 | 1.174
CE | Wind | 24 | IVER_1 | 0.014 | 0.002 | 0.005 | 0.008
CE | Wind | 24 | IVER_6 | 0.014 | 0.002 | 0.005 | 0.008
CE | Wind | 24 | JOHN | 2.826 | 0.468 | 1.105 | 1.656
CE | Wind | 24 | JORD_3 | 0.135 | 0.022 | 0.053 | 0.079
CE | Wind | 24 | KAIM | 1 | 0.166 | 0.391 | 0.586
CE | Wind | 24 | KEAD_1 | 6.816 | 1.128 | 2.665 | 3.995
CE | Wind | 24 | KEAR_3 | 1.407 | 0.233 | 0.55 | 0.825
CE | Wind | 24 | KEIT_P | 2.348 | 0.389 | 0.918 | 1.376
CE | Wind | 24 | KEMS_1 | 0.335 | 0.056 | 0.131 | 0.197
CE | Wind | 24 | KIBY_G | 0.017 | 0.003 | 0.007 | 0.01
CE | Wind | 24 | KIER | 0.368 | 0.061 | 0.144 | 0.216
CE | Wind | 24 | KIIN_P | 0.034 | 0.006 | 0.013 | 0.02
CE | Wind | 24 | KILS | 2.701 | 0.447 | 1.056 | 1.583
CE | Wind | 24 | KILT | 3.521 | 0.583 | 1.377 | 2.064
CE | Wind | 24 | KILW | 0.048 | 0.008 | 0.019 | 0.028
CE | Wind | 24 | KINO_1 | 0.065 | 0.011 | 0.025 | 0.038
CE | Wind | 24 | KINT_P | 7.858 | 1.3 | 3.072 | 4.606
CE | Wind | 24 | KIRKB1 | 0.807 | 0.134 | 0.316 | 0.473
CE | Wind | 24 | KITW_1 | 0.23 | 0.038 | 0.09 | 0.135
CE | Wind | 24 | KNAR | 2.003 | 0.331 | 0.783 | 1.174
CE | Wind | 24 | LACK_6 | 4.021 | 0.665 | 1.572 | 2.357
CE | Wind | 24 | LAIR_P | 0.208 | 0.034 | 0.081 | 0.122
CE | Wind | 24 | LAND1 | 39.902 | 6.604 | 15.602 | 23.386
CE | Wind | 24 | LEGA_1 | 6.211 | 1.028 | 2.428 | 3.64
CE | Wind | 24 | LEVE | 9.208 | 1.524 | 3.6 | 5.397
CE | Wind | 24 | LING | 0.607 | 0.101 | 0.237 | 0.356
CE | Wind | 24 | LINM | 29.418 | 4.869 | 11.503 | 17.242
CE | Wind | 24 | LISD_1 | 0.087 | 0.014 | 0.034 | 0.051
CE | Wind | 24 | LITT_C | 0.017 | 0.003 | 0.007 | 0.01
CE | Wind | 24 | LOUD_H | 0.062 | 0.01 | 0.024 | 0.036
CE | Wind | 24 | LOVE_1 | 0.017 | 0.003 | 0.007 | 0.01
CE | Wind | 24 | LUNA_P | 8.588 | 1.421 | 3.358 | 5.033
CE | Wind | 24 | LYND_P | 7.676 | 1.27 | 3.001 | 4.499
CE | Wind | 24 | MACC_3 | 0.278 | 0.046 | 0.109 | 0.163
CE | Wind | 24 | MACD_P | 40.904 | 6.77 | 15.993 | 23.974
CE | Wind | 24 | MAGA_6 | 1.406 | 0.233 | 0.55 | 0.824
CE | Wind | 24 | MANN_1 | 0.247 | 0.041 | 0.097 | 0.145
CE | Wind | 24 | MAYB | 4.031 | 0.667 | 1.576 | 2.362
CE | Wind | 24 | MELK_1 | 3.002 | 0.497 | 1.174 | 1.759
CE | Wind | 24 | MILC_P | 5.817 | 0.963 | 2.274 | 3.409
CE | Wind | 24 | MILH_1 | 0.014 | 0.002 | 0.005 | 0.008
CE | Wind | 24 | MITY_1 | 0.093 | 0.015 | 0.036 | 0.054
CE | Wind | 24 | MYBS_P | 3.265 | 0.54 | 1.276 | 1.913
CE | Wind | 24 | NAIR_P | 0.842 | 0.139 | 0.329 | 0.494
CE | Wind | 24 | NEAR | 5.665 | 0.937 | 2.215 | 3.32
CE | Wind | 24 | NECE_1 | 0.015 | 0.003 | 0.006 | 0.009
CE | Wind | 24 | NEEP_3 | 1.364 | 0.226 | 0.533 | 0.799
CE | Wind | 24 | NETS | 4.371 | 0.723 | 1.709 | 2.562
CE | Wind | 24 | NHYD_6 | 0.062 | 0.01 | 0.024 | 0.036
CE | Wind | 24 | NINF_1 | 0.045 | 0.007 | 0.018 | 0.026
CE | Wind | 24 | NORL_3 | 0.278 | 0.046 | 0.109 | 0.163
CE | Wind | 24 | NORT_1 | 3.443 | 0.57 | 1.346 | 2.018
CE | Wind | 24 | NURS_1 | 1.434 | 0.237 | 0.561 | 0.84
CE | Wind | 24 | OCKH_1 | 0.011 | 0.002 | 0.004 | 0.007
CE | Wind | 24 | OFFE_3 | 0.082 | 0.013 | 0.032 | 0.048
CE | Wind | 24 | ORMO | 4.663 | 0.772 | 1.823 | 2.733
CE | Wind | 24 | ORRI_P | 0.028 | 0.005 | 0.011 | 0.016
CE | Wind | 24 | OSBA_1 | 17.143 | 2.837 | 6.703 | 10.048
CE | Wind | 24 | PADIB1 | 7.403 | 1.225 | 2.895 | 4.339
CE | Wind | 24 | PEHG_P | 15.835 | 2.621 | 6.192 | 9.281
CE | Wind | 24 | PELH_1 | 0.36 | 0.06 | 0.141 | 0.211
CE | Wind | 24 | PEMB_1 | 29.062 | 4.81 | 11.363 | 17.033
CE | Wind | 24 | PENN_1 | 0.028 | 0.005 | 0.011 | 0.016
CE | Wind | 24 | PENT_1 | 2.749 | 0.455 | 1.075 | 1.611
CE | Wind | 24 | PENW_1 | 0.53 | 0.088 | 0.207 | 0.31
CE | Wind | 24 | POOB | 0.98 | 0.162 | 0.383 | 0.574
CE | Wind | 24 | POPP_3 | 0.224 | 0.037 | 0.088 | 0.131
CE | Wind | 24 | PORA_P | 0.329 | 0.054 | 0.129 | 0.193
CE | Wind | 24 | PYLE_1 | 5.21 | 0.862 | 2.037 | 3.054
CE | Wind | 24 | RAIN_1 | 2.922 | 0.484 | 1.142 | 1.712
CE | Wind | 24 | RANN_P | 0.017 | 0.003 | 0.007 | 0.01
CE | Wind | 24 | RASS_1 | 11.741 | 1.943 | 4.591 | 6.882
CE | Wind | 24 | RATS_1 | 7.342 | 1.215 | 2.871 | 4.303
CE | Wind | 24 | RAYL_1 | 0.814 | 0.135 | 0.318 | 0.477
CE | Wind | 24 | REDH | 1.689 | 0.279 | 0.66 | 0.99
CE | Wind | 24 | RICH1 | 0.045 | 0.007 | 0.018 | 0.026
CE | Wind | 24 | ROCH_1 | 3.731 | 0.617 | 1.459 | 2.187
CE | Wind | 24 | RRIG | 13.222 | 2.188 | 5.17 | 7.749
CE | Wind | 24 | RUGEB1 | 4.361 | 0.722 | 1.705 | 2.556
CE | Wind | 24 | RYEH_1 | 0.014 | 0.002 | 0.005 | 0.008
CE | Wind | 24 | SALH_1 | 0.188 | 0.031 | 0.074 | 0.11
CE | Wind | 24 | SALL1 | 9.359 | 1.549 | 3.659 | 5.485
CE | Wind | 24 | SALT_1 | 6.11 | 1.011 | 2.389 | 3.581
CE | Wind | 24 | SASA | 7.406 | 1.226 | 2.896 | 4.341
CE | Wind | 24 | SBAR | 3.226 | 0.534 | 1.261 | 1.891
CE | Wind | 24 | SEAB1 | 0.468 | 0.078 | 0.183 | 0.275
CE | Wind | 24 | SELL_1 | 0.138 | 0.023 | 0.054 | 0.081
CE | Wind | 24 | SHIN_P | 0.073 | 0.012 | 0.029 | 0.043
CE | Wind | 24 | SHRU | 0.014 | 0.002 | 0.005 | 0.008
CE | Wind | 24 | SHRW_1 | 2.355 | 0.39 | 0.921 | 1.38
CE | Wind | 24 | SIGH | 0.007 | 0.001 | 0.003 | 0.004
CE | Wind | 24 | SKLGB1 | 1.066 | 0.176 | 0.417 | 0.625
CE | Wind | 24 | SLOY_P | 4.189 | 0.693 | 1.638 | 2.455
CE | Wind | 24 | SPAV | 1.455 | 0.241 | 0.569 | 0.853
CE | Wind | 24 | SPEN_1 | 10.218 | 1.691 | 3.995 | 5.989
CE | Wind | 24 | SSHI_3 | 0.259 | 0.043 | 0.101 | 0.152
CE | Wind | 24 | STAL_1 | 0.311 | 0.051 | 0.122 | 0.182
CE | Wind | 24 | STAY_1 | 21.87 | 3.619 | 8.551 | 12.818
CE | Wind | 24 | STEN_1 | 0.414 | 0.069 | 0.162 | 0.243
CE | Wind | 24 | STES_1 | 8.032 | 1.329 | 3.141 | 4.708
CE | Wind | 24 | STHA | 4.288 | 0.71 | 1.677 | 2.513
CE | Wind | 24 | STIR | 0.505 | 0.084 | 0.197 | 0.296
CE | Wind | 24 | STLE | 0.034 | 0.006 | 0.013 | 0.02
CE | Wind | 24 | STRI_P | 14.965 | 2.477 | 5.851 | 8.771
CE | Wind | 24 | SUND_1 | 1.546 | 0.256 | 0.605 | 0.906
CE | Wind | 24 | SWAN_1 | 12.732 | 2.107 | 4.978 | 7.462
CE | Wind | 24 | TARL_P | 0.946 | 0.157 | 0.37 | 0.555
CE | Wind | 24 | TAUN1 | 0.46 | 0.076 | 0.18 | 0.27
CE | Wind | 24 | TAYN_P | 6.678 | 1.105 | 2.611 | 3.914
CE | Wind | 24 | TEMP_3 | 2.053 | 0.34 | 0.803 | 1.203
CE | Wind | 24 | THOM_6 | 1.532 | 0.254 | 0.599 | 0.898
CE | Wind | 24 | THSO_P | 33.529 | 5.549 | 13.11 | 19.651
CE | Wind | 24 | THUR_6 | 0.315 | 0.052 | 0.123 | 0.185
CE | Wind | 24 | TILBB_1 | 0.003 | 0.001 | 0.001 | 0.002
CE | Wind | 24 | TONG | 4.519 | 0.748 | 1.767 | 2.649
CE | Wind | 24 | TRAW_1 | 4.567 | 0.756 | 1.786 | 2.677
CE | Wind | 24 | TUMB_P | 0.073 | 0.012 | 0.029 | 0.043
CE | Wind | 24 | TYNE_2 | 0.65 | 0.107 | 0.254 | 0.381
CE | Wind | 24 | UPPB_1 | 1.44 | 0.238 | 0.563 | 0.844
CE | Wind | 24 | UPPB_3 | 1.458 | 0.241 | 0.57 | 0.855
CE | Wind | 24 | USKM_1 | 0.075 | 0.012 | 0.029 | 0.044
CE | Wind | 24 | WABO | 1.291 | 0.214 | 0.505 | 0.756
CE | Wind | 24 | WALH_1 | 2.301 | 0.381 | 0.9 | 1.349
CE | Wind | 24 | WALP_B | 9.264 | 1.533 | 3.622 | 5.429
CE | Wind | 24 | WARL_1 | 1.437 | 0.238 | 0.562 | 0.842
CE | Wind | 24 | WASF_1 | 2.309 | 0.382 | 0.903 | 1.354
CE | Wind | 24 | WATFS_1 | 0.889 | 0.147 | 0.347 | 0.521
CE | Wind | 24 | WBOL_6 | 0.015 | 0.003 | 0.006 | 0.009
CE | Wind | 24 | WBUR_1 | 10.894 | 1.803 | 4.26 | 6.385
CE | Wind | 24 | WFIE | 0.217 | 0.036 | 0.085 | 0.127
CE | Wind | 24 | WHAM_1 | 0.108 | 0.018 | 0.042 | 0.063
CE | Wind | 24 | WHGA_1 | 0.202 | 0.034 | 0.079 | 0.119
CE | Wind | 24 | WILL_1 | 3.208 | 0.531 | 1.254 | 1.88
CE | Wind | 24 | WIMBS1 | 0.012 | 0.002 | 0.005 | 0.007
CE | Wind | 24 | WIOW_P | 1.122 | 0.186 | 0.439 | 0.658
CE | Wind | 24 | WISD_1 | 0.011 | 0.002 | 0.004 | 0.007
CE | Wind | 24 | WISH | 10.914 | 1.806 | 4.267 | 6.397
CE | Wind | 24 | WMEL_1 | 0.346 | 0.057 | 0.135 | 0.203
CE | Wind | 24 | WTHU31 | 0.042 | 0.007 | 0.016 | 0.025
CE | Wind | 24 | WWEY_1 | 0.006 | 0.001 | 0.002 | 0.003
CE | Wind | 24 | WYLF_1 | 3.971 | 0.657 | 1.553 | 2.327
CE | Wind | 24 | WYMOM_1 | 1.469 | 0.243 | 0.574 | 0.861
CE | Wind | 25 | ABHA1 | 2.745 | 0.449 | 1.073 | 1.609
CE | Wind | 25 | ABTH_1 | 0.229 | 0.037 | 0.09 | 0.134
CE | Wind | 25 | ALNE_P | 0.418 | 0.068 | 0.164 | 0.245
CE | Wind | 25 | ALVE1 | 45.402 | 7.423 | 17.752 | 26.61
CE | Wind | 25 | ARBR_P | 2.667 | 0.436 | 1.043 | 1.563
CE | Wind | 25 | ARDK_P | 0.147 | 0.024 | 0.057 | 0.086
CE | Wind | 25 | ARMO_P | 22.556 | 3.688 | 8.819 | 13.22
CE | Wind | 25 | AXMI1 | 0.777 | 0.127 | 0.304 | 0.456
CE | Wind | 25 | AYRR | 0.039 | 0.006 | 0.015 | 0.023
CE | Wind | 25 | BAGA | 4.758 | 0.778 | 1.86 | 2.788
CE | Wind | 25 | BEAU_P | 6.491 | 1.061 | 2.538 | 3.804
CE | Wind | 25 | BEDDT1 | 0.048 | 0.008 | 0.019 | 0.028
CE | Wind | 25 | BERB_P | 5.086 | 0.832 | 1.989 | 2.981
CE | Wind | 25 | BERW | 6.927 | 1.132 | 2.708 | 4.06
CE | Wind | 25 | BESW_1 | 0.145 | 0.024 | 0.057 | 0.085
CE | Wind | 25 | BICF_1 | 2.283 | 0.373 | 0.893 | 1.338
CE | Wind | 25 | BIRK_1 | 0.15 | 0.025 | 0.059 | 0.088
CE | Wind | 25 | BISW_1 | 1.001 | 0.164 | 0.391 | 0.587
CE | Wind | 25 | BLYTH132 | 0.498 | 0.081 | 0.195 | 0.292
CE | Wind | 25 | BOAG_P | 0.093 | 0.015 | 0.036 | 0.054
CE | Wind | 25 | BOLN_1 | 3.511 | 0.574 | 1.373 | 2.058
CE | Wind | 25 | BONN | 3.464 | 0.566 | 1.354 | 2.03
CE | Wind | 25 | BOTW_1 | 0.187 | 0.031 | 0.073 | 0.11
CE | Wind | 25 | BRAC_P | 0.382 | 0.063 | 0.15 | 0.224
CE | Wind | 25 | BRAI_1 | 2.523 | 0.413 | 0.987 | 1.479
CE | Wind | 25 | BRAW_1 | 10.455 | 1.709 | 4.088 | 6.128
CE | Wind | 25 | BRED_1 | 0.018 | 0.003 | 0.007 | 0.01
CE | Wind | 25 | BRID_P | 32.454 | 5.306 | 12.69 | 19.022
CE | Wind | 25 | BRIM_1 | 0.286 | 0.047 | 0.112 | 0.168
CE | Wind | 25 | BRLE_1 | 0.039 | 0.006 | 0.015 | 0.023
CE | Wind | 25 | BROA_P | 1.207 | 0.197 | 0.472 | 0.707
CE | Wind | 25 | BROR_P | 0.894 | 0.146 | 0.349 | 0.524
CE | Wind | 25 | BRWA1 | 6.734 | 1.101 | 2.633 | 3.947
CE | Wind | 25 | BUMU_P | 2.935 | 0.48 | 1.148 | 1.72
CE | Wind | 25 | BURM_1 | 0.701 | 0.115 | 0.274 | 0.411
CE | Wind | 25 | BUSH_1 | 1.952 | 0.319 | 0.763 | 1.144
CE | Wind | 25 | CAAD_P | 2.821 | 0.461 | 1.103 | 1.654
CE | Wind | 25 | CAIF_P | 5.626 | 0.92 | 2.2 | 3.297
CE | Wind | 25 | CAMB_01 | 11.717 | 1.916 | 4.581 | 6.867
CE | Wind | 25 | CANTN1 | 0.231 | 0.038 | 0.09 | 0.135
CE | Wind | 25 | CAPEA1 | 0.039 | 0.006 | 0.015 | 0.023
CE | Wind | 25 | CARE_1 | 1.483 | 0.243 | 0.58 | 0.869
CE | Wind | 25 | CARR_1 | 0.801 | 0.131 | 0.313 | 0.469
CE | Wind | 25 | CATY | 0.043 | 0.007 | 0.017 | 0.025
CE | Wind | 25 | CELL_1 | 4.278 | 0.699 | 1.673 | 2.507
CE | Wind | 25 | CHAP | 8.564 | 1.4 | 3.349 | 5.02
CE | Wind | 25 | CHAR_P | 0.325 | 0.053 | 0.127 | 0.191
CE | Wind | 25 | CHIC_1 | 3.079 | 0.503 | 1.204 | 1.805
CE | Wind | 25 | CHTE_1 | 3.036 | 0.496 | 1.187 | 1.78
CE | Wind | 25 | CITR_1 | 0.021 | 0.004 | 0.008 | 0.013
CE | Wind | 25 | CLAY_P | 0.29 | 0.047 | 0.113 | 0.17
CE | Wind | 25 | CLT03 | 3.547 | 0.58 | 1.387 | 2.079
CE | Wind | 25 | CLYM | 0.357 | 0.058 | 0.14 | 0.209
CE | Wind | 25 | COCK | 2.689 | 0.44 | 1.051 | 1.576
CE | Wind | 25 | CONQA1 | 0.369 | 0.06 | 0.144 | 0.216
CE | Wind | 25 | COUA_P | 3.353 | 0.548 | 1.311 | 1.965
CE | Wind | 25 | COVE_1 | 0.534 | 0.087 | 0.209 | 0.313
CE | Wind | 25 | COWL_1 | 0.211 | 0.034 | 0.082 | 0.124
CE | Wind | 25 | COYL | 5.146 | 0.841 | 2.012 | 3.016
CE | Wind | 25 | CRAI_P | 1.894 | 0.31 | 0.741 | 1.11
CE | Wind | 25 | CREB_1 | 53.617 | 8.766 | 20.964 | 31.425
CE | Wind | 25 | CUMB | 0.075 | 0.012 | 0.029 | 0.044
CE | Wind | 25 | CUPA | 10.013 | 1.637 | 3.915 | 5.868
CE | Wind | 25 | DALM3 | 0.197 | 0.032 | 0.077 | 0.115
CE | Wind | 25 | DEVM | 0.061 | 0.01 | 0.024 | 0.036
CE | Wind | 25 | DEVO | 2.298 | 0.376 | 0.899 | 1.347
CE | Wind | 25 | DOUN_P | 4.819 | 0.788 | 1.884 | 2.825
CE | Wind | 25 | DRAK_1 | 0.894 | 0.146 | 0.349 | 0.524
CE | Wind | 25 | DUBE_P | 0.849 | 0.139 | 0.332 | 0.498
CE | Wind | 25 | DUDH_P | 5.346 | 0.874 | 2.09 | 3.134
CE | Wind | 25 | DUGR_P | 7.625 | 1.247 | 2.981 | 4.469
CE | Wind | 25 | DUNB | 5.406 | 0.884 | 2.114 | 3.169
CE | Wind | 25 | DUNF | 3.489 | 0.57 | 1.364 | 2.045
CE | Wind | 25 | DUNO_P | 0.261 | 0.043 | 0.102 | 0.153
CE | Wind | 25 | DYCE_P | 18.216 | 2.978 | 7.122 | 10.676
CE | Wind | 25 | EALI_6 | 0.377 | 0.062 | 0.147 | 0.221
CE | Wind | 25 | EASO_1 | 8.085 | 1.322 | 3.161 | 4.739
CE | Wind | 25 | ECCL | 5.147 | 0.842 | 2.012 | 3.017
CE | Wind | 25 | ECLA_1 | 0.789 | 0.129 | 0.308 | 0.462
CE | Wind | 25 | EERH | 0.039 | 0.006 | 0.015 | 0.023
CE | Wind | 25 | EKIL | 0.879 | 0.144 | 0.344 | 0.515
CE | Wind | 25 | ELGI_P | 0.246 | 0.04 | 0.096 | 0.144
CE | Wind | 25 | ELLA_1 | 16.351 | 2.673 | 6.393 | 9.583
CE | Wind | 25 | ELST_1 | 0.168 | 0.027 | 0.066 | 0.098
CE | Wind | 25 | ENDE_1 | 22.914 | 3.746 | 8.959 | 13.43
CE | Wind | 25 | EXET1 | 1.995 | 0.326 | 0.78 | 1.169
CE | Wind | 25 | FAWL_1 | 0.008 | 0.001 | 0.003 | 0.005
CE | Wind | 25 | FECK_6 | 0.265 | 0.043 | 0.103 | 0.155
CE | Wind | 25 | FERRA2 | 5.744 | 0.939 | 2.246 | 3.367
CE | Wind | 25 | FERRB1 | 0.4 | 0.065 | 0.157 | 0.235
CE | Wind | 25 | FETT_P | 2.242 | 0.367 | 0.877 | 1.314
CE | Wind | 25 | FIDD_P | 2.786 | 0.456 | 1.089 | 1.633
CE | Wind | 25 | FIDF_1 | 0.093 | 0.015 | 0.036 | 0.054
CE | Wind | 25 | FLEE_1 | 0.061 | 0.01 | 0.024 | 0.036
CE | Wind | 25 | FOUR_1 | 4.28 | 0.7 | 1.673 | 2.509
CE | Wind | 25 | FROD_1 | 0.021 | 0.003 | 0.008 | 0.012
CE | Wind | 25 | FWIL_P | 0.036 | 0.006 | 0.014 | 0.021
CE | Wind | 25 | GALA | 2.203 | 0.36 | 0.861 | 1.291
CE | Wind | 25 | GIFF | 0.064 | 0.011 | 0.025 | 0.038
CE | Wind | 25 | GLEF_P | 10.196 | 1.667 | 3.987 | 5.976
CE | Wind | 25 | GLLU | 13.081 | 2.139 | 5.115 | 7.667
CE | Wind | 25 | GLRO | 0.627 | 0.103 | 0.245 | 0.368
CE | Wind | 25 | GREN_1 | 13.903 | 2.273 | 5.436 | 8.148
CE | Wind | 25 | GRIW_1 | 16.399 | 2.681 | 6.412 | 9.612
CE | Wind | 25 | GRUB_P | 0.072 | 0.012 | 0.028 | 0.042
CE | Wind | 25 | G_EXTRA_10 | 0.107 | 0.018 | 0.042 | 0.063
CE | Wind | 25 | G_EXTRA_11 | 8.412 | 1.375 | 3.289 | 4.93
CE | Wind | 25 | G_EXTRA_12 | 7.689 | 1.257 | 3.006 | 4.506
CE | Wind | 25 | G_EXTRA_13 | 13.334 | 2.18 | 5.214 | 7.815
CE | Wind | 25 | G_EXTRA_2 | 1.537 | 0.251 | 0.601 | 0.901
CE | Wind | 25 | G_EXTRA_4 | 0.322 | 0.053 | 0.126 | 0.189
CE | Wind | 25 | G_EXTRA_8 | 1.362 | 0.223 | 0.532 | 0.798
CE | Wind | 25 | G_EXTRA_9 | 0.672 | 0.11 | 0.263 | 0.394
CE | Wind | 25 | HARK_1 | 16.738 | 2.737 | 6.544 | 9.81
CE | Wind | 25 | HARM_6 | 2.109 | 0.345 | 0.825 | 1.236
CE | Wind | 25 | HAWI | 0.189 | 0.031 | 0.074 | 0.111
CE | Wind | 25 | HAWP_6 | 1.841 | 0.301 | 0.72 | 1.079
CE | Wind | 25 | HUER | 0.115 | 0.019 | 0.045 | 0.067
CE | Wind | 25 | HURS_1 | 1.844 | 0.302 | 0.721 | 1.081
CE | Wind | 25 | HUTT_1 | 0.241 | 0.039 | 0.094 | 0.141
CE | Wind | 25 | INDQ1 | 61.984 | 10.134 | 24.236 | 36.329
CE | Wind | 25 | INKE | 0.089 | 0.015 | 0.035 | 0.052
CE | Wind | 25 | INNE_P | 4 | 0.654 | 1.564 | 2.344
CE | Wind | 25 | IROA1 | 4.302 | 0.703 | 1.682 | 2.521
CE | Wind | 25 | IRONB1 | 2.546 | 0.416 | 0.995 | 1.492
CE | Wind | 25 | IVER_1 | 0.018 | 0.003 | 0.007 | 0.01
CE | Wind | 25 | IVER_6 | 0.018 | 0.003 | 0.007 | 0.01
CE | Wind | 25 | JOHN | 3.592 | 0.587 | 1.405 | 2.105
CE | Wind | 25 | JORD_3 | 0.172 | 0.028 | 0.067 | 0.101
CE | Wind | 25 | KAIM | 1.272 | 0.208 | 0.497 | 0.745
CE | Wind | 25 | KEAD_1 | 8.664 | 1.417 | 3.388 | 5.078
CE | Wind | 25 | KEAR_3 | 1.789 | 0.292 | 0.699 | 1.048
CE | Wind | 25 | KEIT_P | 2.985 | 0.488 | 1.167 | 1.749
CE | Wind | 25 | KEMS_1 | 0.426 | 0.07 | 0.167 | 0.25
CE | Wind | 25 | KIBY_G | 0.021 | 0.004 | 0.008 | 0.013
CE | Wind | 25 | KIER | 0.468 | 0.077 | 0.183 | 0.274
CE | Wind | 25 | KIIN_P | 0.043 | 0.007 | 0.017 | 0.025
CE | Wind | 25 | KILS | 3.434 | 0.561 | 1.343 | 2.013
CE | Wind | 25 | KILT | 4.476 | 0.732 | 1.75 | 2.624
CE | Wind | 25 | KILW | 0.061 | 0.01 | 0.024 | 0.036
CE | Wind | 25 | KINO_1 | 0.082 | 0.013 | 0.032 | 0.048
CE | Wind | 25 | KINT_P | 9.989 | 1.633 | 3.906 | 5.854
CE | Wind | 25 | KIRKB1 | 1.026 | 0.168 | 0.401 | 0.601
CE | Wind | 25 | KITW_1 | 0.293 | 0.048 | 0.114 | 0.172
CE | Wind | 25 | KNAR | 2.546 | 0.416 | 0.995 | 1.492
CE | Wind | 25 | LACK_6 | 5.111 | 0.836 | 1.999 | 2.996
CE | Wind | 25 | LAIR_P | 0.265 | 0.043 | 0.103 | 0.155
CE | Wind | 25 | LAND1 | 50.723 | 8.293 | 19.833 | 29.729
CE | Wind | 25 | LEGA_1 | 7.895 | 1.291 | 3.087 | 4.627
CE | Wind | 25 | LEVE | 11.705 | 1.914 | 4.577 | 6.86
CE | Wind | 25 | LING | 0.772 | 0.126 | 0.302 | 0.453
CE | Wind | 25 | LINM | 37.396 | 6.114 | 14.622 | 21.918
CE | Wind | 25 | LISD_1 | 0.111 | 0.018 | 0.043 | 0.065
CE | Wind | 25 | LITT_C | 0.021 | 0.004 | 0.008 | 0.013
CE | Wind | 25 | LOUD_H | 0.079 | 0.013 | 0.031 | 0.046
CE | Wind | 25 | LOVE_1 | 0.021 | 0.004 | 0.008 | 0.013
CE | Wind | 25 | LUNA_P | 10.917 | 1.785 | 4.269 | 6.398
CE | Wind | 25 | LYND_P | 9.757 | 1.595 | 3.815 | 5.719
CE | Wind | 25 | MACC_3 | 0.354 | 0.058 | 0.138 | 0.207
CE | Wind | 25 | MACD_P | 51.996 | 8.501 | 20.331 | 30.475
CE | Wind | 25 | MAGA_6 | 1.787 | 0.292 | 0.699 | 1.047
CE | Wind | 25 | MANN_1 | 0.314 | 0.051 | 0.123 | 0.184
CE | Wind | 25 | MAYB | 5.124 | 0.838 | 2.003 | 3.003
CE | Wind | 25 | MELK_1 | 3.816 | 0.624 | 1.492 | 2.236
CE | Wind | 25 | MILC_P | 7.395 | 1.209 | 2.891 | 4.334
CE | Wind | 25 | MILH_1 | 0.018 | 0.003 | 0.007 | 0.01
CE | Wind | 25 | MITY_1 | 0.118 | 0.019 | 0.046 | 0.069
CE | Wind | 25 | MYBS_P | 4.15 | 0.679 | 1.623 | 2.432
CE | Wind | 25 | NAIR_P | 1.071 | 0.175 | 0.419 | 0.627
CE | Wind | 25 | NEAR | 7.201 | 1.177 | 2.815 | 4.22
CE | Wind | 25 | NECE_1 | 0.02 | 0.003 | 0.008 | 0.012
CE | Wind | 25 | NEEP_3 | 1.734 | 0.283 | 0.678 | 1.016
CE | Wind | 25 | NETS | 5.556 | 0.908 | 2.172 | 3.256
CE | Wind | 25 | NHYD_6 | 0.079 | 0.013 | 0.031 | 0.046
CE | Wind | 25 | NINF_1 | 0.057 | 0.009 | 0.022 | 0.034
CE | Wind | 25 | NORL_3 | 0.354 | 0.058 | 0.138 | 0.207
CE | Wind | 25 | NORT_1 | 4.377 | 0.716 | 1.712 | 2.566
CE | Wind | 25 | NURS_1 | 1.823 | 0.298 | 0.713 | 1.068
CE | Wind | 25 | OCKH_1 | 0.014 | 0.002 | 0.006 | 0.008
CE | Wind | 25 | OFFE_3 | 0.104 | 0.017 | 0.041 | 0.061
CE | Wind | 25 | ORMO | 5.927 | 0.969 | 2.318 | 3.474
CE | Wind | 25 | ORRI_P | 0.036 | 0.006 | 0.014 | 0.021
CE | Wind | 25 | OSBA_1 | 21.792 | 3.563 | 8.521 | 12.772
CE | Wind | 25 | PADIB1 | 9.411 | 1.539 | 3.68 | 5.516
CE | Wind | 25 | PEHG_P | 20.13 | 3.291 | 7.871 | 11.798
CE | Wind | 25 | PELH_1 | 0.458 | 0.075 | 0.179 | 0.268
CE | Wind | 25 | PEMB_1 | 36.943 | 6.04 | 14.445 | 21.652
CE | Wind | 25 | PENN_1 | 0.036 | 0.006 | 0.014 | 0.021
CE | Wind | 25 | PENT_1 | 3.494 | 0.571 | 1.366 | 2.048
CE | Wind | 25 | PENW_1 | 0.673 | 0.11 | 0.263 | 0.395
CE | Wind | 25 | POOB | 1.246 | 0.204 | 0.487 | 0.73
CE | Wind | 25 | POPP_3 | 0.285 | 0.047 | 0.111 | 0.167
CE | Wind | 25 | PORA_P | 0.418 | 0.068 | 0.164 | 0.245
CE | Wind | 25 | PYLE_1 | 6.623 | 1.083 | 2.59 | 3.882
CE | Wind | 25 | RAIN_1 | 3.714 | 0.607 | 1.452 | 2.177
CE | Wind | 25 | RANN_P | 0.021 | 0.004 | 0.008 | 0.013
CE | Wind | 25 | RASS_1 | 14.925 | 2.44 | 5.836 | 8.748
CE | Wind | 25 | RATS_1 | 9.333 | 1.526 | 3.649 | 5.47
CE | Wind | 25 | RAYL_1 | 1.035 | 0.169 | 0.405 | 0.606
CE | Wind | 25 | REDH | 2.146 | 0.351 | 0.839 | 1.258
CE | Wind | 25 | RICH1 | 0.057 | 0.009 | 0.022 | 0.034
CE | Wind | 25 | ROCH_1 | 4.743 | 0.775 | 1.854 | 2.78
CE | Wind | 25 | RRIG | 16.808 | 2.748 | 6.572 | 9.851
CE | Wind | 25 | RUGEB1 | 5.544 | 0.906 | 2.168 | 3.249
CE | Wind | 25 | RYEH_1 | 0.018 | 0.003 | 0.007 | 0.01
CE | Wind | 25 | SALH_1 | 0.239 | 0.039 | 0.094 | 0.14
CE | Wind | 25 | SALL1 | 11.897 | 1.945 | 4.652 | 6.973
CE | Wind | 25 | SALT_1 | 7.768 | 1.27 | 3.037 | 4.553
CE | Wind | 25 | SASA | 9.415 | 1.539 | 3.681 | 5.518
CE | Wind | 25 | SBAR | 4.101 | 0.671 | 1.603 | 2.404
CE | Wind | 25 | SEAB1 | 0.595 | 0.097 | 0.233 | 0.349
CE | Wind | 25 | SELL_1 | 0.175 | 0.029 | 0.068 | 0.103
CE | Wind | 25 | SHIN_P | 0.093 | 0.015 | 0.036 | 0.054
CE | Wind | 25 | SHRU | 0.018 | 0.003 | 0.007 | 0.01
CE | Wind | 25 | SHRW_1 | 2.994 | 0.49 | 1.171 | 1.755
CE | Wind | 25 | SIGH | 0.009 | 0.001 | 0.003 | 0.005
CE | Wind | 25 | SKLGB1 | 1.355 | 0.222 | 0.53 | 0.794
CE | Wind | 25 | SLOY_P | 5.325 | 0.871 | 2.082 | 3.121
CE | Wind | 25 | SPAV | 1.849 | 0.302 | 0.723 | 1.084
CE | Wind | 25 | SPEN_1 | 12.989 | 2.124 | 5.079 | 7.613
CE | Wind | 25 | SSHI_3 | 0.329 | 0.054 | 0.129 | 0.193
CE | Wind | 25 | STAL_1 | 0.395 | 0.065 | 0.155 | 0.232
CE | Wind | 25 | STAY_1 | 27.8 | 4.545 | 10.87 | 16.294
CE | Wind | 25 | STEN_1 | 0.527 | 0.086 | 0.206 | 0.309
CE | Wind | 25 | STES_1 | 10.21 | 1.669 | 3.992 | 5.984
CE | Wind | 25 | STHA | 5.451 | 0.891 | 2.131 | 3.195
CE | Wind | 25 | STIR | 0.642 | 0.105 | 0.251 | 0.376
CE | Wind | 25 | STLE | 0.043 | 0.007 | 0.017 | 0.025
CE | Wind | 25 | STRI_P | 19.023 | 3.11 | 7.438 | 11.149
CE | Wind | 25 | SUND_1 | 1.966 | 0.321 | 0.769 | 1.152
CE | Wind | 25 | SWAN_1 | 16.185 | 2.646 | 6.328 | 9.486
CE | Wind | 25 | TARL_P | 1.203 | 0.197 | 0.47 | 0.705
CE | Wind | 25 | TAUN1 | 0.585 | 0.096 | 0.229 | 0.343
CE | Wind | 25 | TAYN_P | 8.489 | 1.388 | 3.319 | 4.975
CE | Wind | 25 | TEMP_3 | 2.609 | 0.427 | 1.02 | 1.529
CE | Wind | 25 | THOM_6 | 1.948 | 0.319 | 0.762 | 1.142
CE | Wind | 25 | THSO_P | 42.621 | 6.969 | 16.665 | 24.98
CE | Wind | 25 | THUR_6 | 0.401 | 0.066 | 0.157 | 0.235
CE | Wind | 25 | TILBB_1 | 0.004 | 0.001 | 0.002 | 0.003
CE | Wind | 25 | TONG | 5.744 | 0.939 | 2.246 | 3.367
CE | Wind | 25 | TRAW_1 | 5.805 | 0.949 | 2.27 | 3.402
CE | Wind | 25 | TUMB_P | 0.093 | 0.015 | 0.036 | 0.054
CE | Wind | 25 | TYNE_2 | 0.826 | 0.135 | 0.323 | 0.484
CE | Wind | 25 | UPPB_1 | 1.83 | 0.299 | 0.716 | 1.073
CE | Wind | 25 | UPPB_3 | 1.854 | 0.303 | 0.725 | 1.086
CE | Wind | 25 | USKM_1 | 0.096 | 0.016 | 0.037 | 0.056
CE | Wind | 25 | WABO | 1.641 | 0.268 | 0.641 | 0.962
CE | Wind | 25 | WALH_1 | 2.925 | 0.478 | 1.144 | 1.715
CE | Wind | 25 | WALP_B | 11.776 | 1.925 | 4.604 | 6.902
CE | Wind | 25 | WARL_1 | 1.827 | 0.299 | 0.714 | 1.071
CE | Wind | 25 | WASF_1 | 2.936 | 0.48 | 1.148 | 1.721
CE | Wind | 25 | WATFS_1 | 1.13 | 0.185 | 0.442 | 0.662
CE | Wind | 25 | WBOL_6 | 0.02 | 0.003 | 0.008 | 0.012
CE | Wind | 25 | WBUR_1 | 13.849 | 2.264 | 5.415 | 8.117
CE | Wind | 25 | WFIE | 0.275 | 0.045 | 0.108 | 0.161
CE | Wind | 25 | WHAM_1 | 0.138 | 0.023 | 0.054 | 0.081
CE | Wind | 25 | WHGA_1 | 0.257 | 0.042 | 0.101 | 0.151
CE | Wind | 25 | WILL_1 | 4.078 | 0.667 | 1.595 | 2.39
CE | Wind | 25 | WIMBS1 | 0.015 | 0.002 | 0.006 | 0.009
CE | Wind | 25 | WIOW_P | 1.426 | 0.233 | 0.558 | 0.836
CE | Wind | 25 | WISD_1 | 0.014 | 0.002 | 0.006 | 0.008
CE | Wind | 25 | WISH | 13.874 | 2.268 | 5.425 | 8.132
CE | Wind | 25 | WMEL_1 | 0.44 | 0.072 | 0.172 | 0.258
CE | Wind | 25 | WTHU31 | 0.054 | 0.009 | 0.021 | 0.031
CE | Wind | 25 | WWEY_1 | 0.007 | 0.001 | 0.003 | 0.004
CE | Wind | 25 | WYLF_1 | 5.048 | 0.825 | 1.974 | 2.959
CE | Wind | 25 | WYMOM_1 | 1.868 | 0.305 | 0.73 | 1.095
CE | Wind | 26 | ABHA1 | 3.331 | 0.538 | 1.302 | 1.952
CE | Wind | 26 | ABTH_1 | 0.278 | 0.045 | 0.109 | 0.163
CE | Wind | 26 | ALNE_P | 0.507 | 0.082 | 0.198 | 0.297
CE | Wind | 26 | ALVE1 | 55.089 | 8.902 | 21.54 | 32.287
CE | Wind | 26 | ARBR_P | 3.235 | 0.523 | 1.265 | 1.896
CE | Wind | 26 | ARDK_P | 0.178 | 0.029 | 0.07 | 0.104
CE | Wind | 26 | ARMO_P | 27.368 | 4.423 | 10.701 | 16.041
CE | Wind | 26 | AXMI1 | 0.943 | 0.152 | 0.369 | 0.553
CE | Wind | 26 | AYRR | 0.048 | 0.008 | 0.019 | 0.028
CE | Wind | 26 | BAGA | 5.773 | 0.933 | 2.257 | 3.383
CE | Wind | 26 | BEAU_P | 7.876 | 1.273 | 3.08 | 4.616
CE | Wind | 26 | BEDDT1 | 0.059 | 0.009 | 0.023 | 0.034
CE | Wind | 26 | BERB_P | 6.172 | 0.997 | 2.413 | 3.617
CE | Wind | 26 | BERW | 8.404 | 1.358 | 3.286 | 4.926
CE | Wind | 26 | BESW_1 | 0.176 | 0.028 | 0.069 | 0.103
CE | Wind | 26 | BICF_1 | 2.77 | 0.448 | 1.083 | 1.623
CE | Wind | 26 | BIRK_1 | 0.182 | 0.029 | 0.071 | 0.107
CE | Wind | 26 | BISW_1 | 1.214 | 0.196 | 0.475 | 0.712
CE | Wind | 26 | BLYTH132 | 0.604 | 0.098 | 0.236 | 0.354
CE | Wind | 26 | BOAG_P | 0.113 | 0.018 | 0.044 | 0.066
CE | Wind | 26 | BOLN_1 | 4.26 | 0.688 | 1.666 | 2.497
CE | Wind | 26 | BONN | 4.203 | 0.679 | 1.643 | 2.463
CE | Wind | 26 | BOTW_1 | 0.227 | 0.037 | 0.089 | 0.133
CE | Wind | 26 | BRAC_P | 0.464 | 0.075 | 0.181 | 0.272
CE | Wind | 26 | BRAI_1 | 3.061 | 0.495 | 1.197 | 1.794
CE | Wind | 26 | BRAW_1 | 12.685 | 2.05 | 4.96 | 7.435
CE | Wind | 26 | BRED_1 | 0.022 | 0.004 | 0.008 | 0.013
CE | Wind | 26 | BRID_P | 39.378 | 6.364 | 15.397 | 23.08
CE | Wind | 26 | BRIM_1 | 0.347 | 0.056 | 0.136 | 0.203
CE | Wind | 26 | BRLE_1 | 0.048 | 0.008 | 0.019 | 0.028
CE | Wind | 26 | BROA_P | 1.465 | 0.237 | 0.573 | 0.858
CE | Wind | 26 | BROR_P | 1.084 | 0.175 | 0.424 | 0.635
CE | Wind | 26 | BRWA1 | 8.17 | 1.32 | 3.194 | 4.788
CE | Wind | 26 | BUMU_P | 3.562 | 0.576 | 1.393 | 2.087
CE | Wind | 26 | BURM_1 | 0.85 | 0.137 | 0.332 | 0.498
CE | Wind | 26 | BUSH_1 | 2.368 | 0.383 | 0.926 | 1.388
CE | Wind | 26 | CAAD_P | 3.423 | 0.553 | 1.338 | 2.006
CE | Wind | 26 | CAIF_P | 6.826 | 1.103 | 2.669 | 4.001
CE | Wind | 26 | CAMB_01 | 14.217 | 2.297 | 5.559 | 8.332
CE | Wind | 26 | CANTN1 | 0.28 | 0.045 | 0.109 | 0.164
CE | Wind | 26 | CAPEA1 | 0.048 | 0.008 | 0.019 | 0.028
CE | Wind | 26 | CARE_1 | 1.8 | 0.291 | 0.704 | 1.055
CE | Wind | 26 | CARR_1 | 0.971 | 0.157 | 0.38 | 0.569
CE | Wind | 26 | CATY | 0.052 | 0.008 | 0.021 | 0.031
CE | Wind | 26 | CELL_1 | 5.191 | 0.839 | 2.03 | 3.042
CE | Wind | 26 | CHAP | 10.391 | 1.679 | 4.063 | 6.09
CE | Wind | 26 | CHAR_P | 0.395 | 0.064 | 0.154 | 0.231
CE | Wind | 26 | CHIC_1 | 3.736 | 0.604 | 1.461 | 2.19
CE | Wind | 26 | CHTE_1 | 3.684 | 0.595 | 1.441 | 2.159
CE | Wind | 26 | CITR_1 | 0.026 | 0.004 | 0.01 | 0.015
CE | Wind | 26 | CLAY_P | 0.351 | 0.057 | 0.137 | 0.206
CE | Wind | 26 | CLT03 | 4.303 | 0.695 | 1.683 | 2.522
CE | Wind | 26 | CLYM | 0.434 | 0.07 | 0.17 | 0.254
CE | Wind | 26 | COCK | 3.262 | 0.527 | 1.276 | 1.912
CE | Wind | 26 | CONQA1 | 0.448 | 0.072 | 0.175 | 0.263
CE | Wind | 26 | COUA_P | 4.068 | 0.657 | 1.591 | 2.384
CE | Wind | 26 | COVE_1 | 0.648 | 0.105 | 0.254 | 0.38
CE | Wind | 26 | COWL_1 | 0.256 | 0.041 | 0.1 | 0.15
CE | Wind | 26 | COYL | 6.244 | 1.009 | 2.442 | 3.66
CE | Wind | 26 | CRAI_P | 2.299 | 0.371 | 0.899 | 1.347
CE | Wind | 26 | CREB_1 | 65.056 | 10.513 | 25.437 | 38.129
CE | Wind | 26 | CUMB | 0.091 | 0.015 | 0.036 | 0.053
CE | Wind | 26 | CUPA | 12.149 | 1.963 | 4.75 | 7.12
CE | Wind | 26 | DALM3 | 0.239 | 0.039 | 0.093 | 0.14
CE | Wind | 26 | DEVM | 0.074 | 0.012 | 0.029 | 0.043
CE | Wind | 26 | DEVO | 2.789 | 0.451 | 1.09 | 1.634
CE | Wind | 26 | DOUN_P | 5.848 | 0.945 | 2.286 | 3.427
CE | Wind | 26 | DRAK_1 | 1.084 | 0.175 | 0.424 | 0.635
CE | Wind | 26 | DUBE_P | 1.03 | 0.166 | 0.403 | 0.604
CE | Wind | 26 | DUDH_P | 6.487 | 1.048 | 2.536 | 3.802
CE | Wind | 26 | DUGR_P | 9.252 | 1.495 | 3.617 | 5.422
CE | Wind | 26 | DUNB | 6.56 | 1.06 | 2.565 | 3.845
CE | Wind | 26 | DUNF | 4.233 | 0.684 | 1.655 | 2.481
CE | Wind | 26 | DUNO_P | 0.317 | 0.051 | 0.124 | 0.186
CE | Wind | 26 | DYCE_P | 22.102 | 3.572 | 8.642 | 12.954
CE | Wind | 26 | EALI_6 | 0.458 | 0.074 | 0.179 | 0.268
CE | Wind | 26 | EASO_1 | 9.81 | 1.585 | 3.836 | 5.75
CE | Wind | 26 | ECCL | 6.245 | 1.009 | 2.442 | 3.66
CE | Wind | 26 | ECLA_1 | 0.957 | 0.155 | 0.374 | 0.561
CE | Wind | 26 | EERH | 0.048 | 0.008 | 0.019 | 0.028
CE | Wind | 26 | EKIL | 1.067 | 0.172 | 0.417 | 0.625
CE | Wind | 26 | ELGI_P | 0.298 | 0.048 | 0.117 | 0.175
CE | Wind | 26 | ELLA_1 | 19.84 | 3.206 | 7.757 | 11.628
CE | Wind | 26 | ELST_1 | 0.204 | 0.033 | 0.08 | 0.119
CE | Wind | 26 | ENDE_1 | 27.803 | 4.493 | 10.871 | 16.295
CE | Wind | 26 | EXET1 | 2.42 | 0.391 | 0.946 | 1.418
CE | Wind | 26 | FAWL_1 | 0.01 | 0.002 | 0.004 | 0.006
CE | Wind | 26 | FECK_6 | 0.321 | 0.052 | 0.125 | 0.188
CE | Wind | 26 | FERRA2 | 6.97 | 1.126 | 2.725 | 4.085
CE | Wind | 26 | FERRB1 | 0.486 | 0.078 | 0.19 | 0.285
CE | Wind | 26 | FETT_P | 2.72 | 0.44 | 1.064 | 1.594
CE | Wind | 26 | FIDD_P | 3.381 | 0.546 | 1.322 | 1.981
CE | Wind | 26 | FIDF_1 | 0.113 | 0.018 | 0.044 | 0.066
CE | Wind | 26 | FLEE_1 | 0.074 | 0.012 | 0.029 | 0.043
CE | Wind | 26 | FOUR_1 | 5.193 | 0.839 | 2.031 | 3.044
CE | Wind | 26 | FROD_1 | 0.025 | 0.004 | 0.01 | 0.015
CE | Wind | 26 | FWIL_P | 0.043 | 0.007 | 0.017 | 0.025
CE | Wind | 26 | GALA | 2.673 | 0.432 | 1.045 | 1.567
CE | Wind | 26 | GIFF | 0.078 | 0.013 | 0.031 | 0.046
CE | Wind | 26 | GLEF_P | 12.371 | 1.999 | 4.837 | 7.251
CE | Wind | 26 | GLLU | 15.872 | 2.565 | 6.206 | 9.302
CE | Wind | 26 | GLRO | 0.761 | 0.123 | 0.298 | 0.446
CE | Wind | 26 | GREN_1 | 16.869 | 2.726 | 6.596 | 9.887
CE | Wind | 26 | GRIW_1 | 19.898 | 3.216 | 7.78 | 11.662
CE | Wind | 26 | GRUB_P | 0.087 | 0.014 | 0.034 | 0.051
CE | Wind | 26 | G_EXTRA_10 | 0.13 | 0.021 | 0.051 | 0.076
CE | Wind | 26 | G_EXTRA_11 | 10.206 | 1.649 | 3.991 | 5.982
CE | Wind | 26 | G_EXTRA_12 | 9.329 | 1.508 | 3.648 | 5.468
CE | Wind | 26 | G_EXTRA_13 | 16.179 | 2.615 | 6.326 | 9.483
CE | Wind | 26 | G_EXTRA_2 | 1.865 | 0.301 | 0.729 | 1.093
CE | Wind | 26 | G_EXTRA_4 | 0.39 | 0.063 | 0.153 | 0.229
CE | Wind | 26 | G_EXTRA_8 | 1.652 | 0.267 | 0.646 | 0.968
CE | Wind | 26 | G_EXTRA_9 | 0.815 | 0.132 | 0.319 | 0.478
CE | Wind | 26 | HARK_1 | 20.308 | 3.282 | 7.941 | 11.903
CE | Wind | 26 | HARM_6 | 2.559 | 0.414 | 1.001 | 1.5
CE | Wind | 26 | HAWI | 0.23 | 0.037 | 0.09 | 0.135
CE | Wind | 26 | HAWP_6 | 2.234 | 0.361 | 0.873 | 1.309
CE | Wind | 26 | HUER | 0.139 | 0.022 | 0.054 | 0.082
CE | Wind | 26 | HURS_1 | 2.238 | 0.362 | 0.875 | 1.312
CE | Wind | 26 | HUTT_1 | 0.293 | 0.047 | 0.114 | 0.172
CE | Wind | 26 | INDQ1 | 75.208 | 12.154 | 29.406 | 44.08
CE | Wind | 26 | INKE | 0.108 | 0.018 | 0.042 | 0.064
CE | Wind | 26 | INNE_P | 4.853 | 0.784 | 1.898 | 2.844
CE | Wind | 26 | IROA1 | 5.22 | 0.844 | 2.041 | 3.059
CE | Wind | 26 | IRONB1 | 3.089 | 0.499 | 1.208 | 1.81
CE | Wind | 26 | IVER_1 | 0.022 | 0.004 | 0.008 | 0.013
CE | Wind | 26 | IVER_6 | 0.022 | 0.004 | 0.008 | 0.013
CE | Wind | 26 | JOHN | 4.359 | 0.704 | 1.704 | 2.555
CE | Wind | 26 | JORD_3 | 0.208 | 0.034 | 0.081 | 0.122
CE | Wind | 26 | KAIM | 1.543 | 0.249 | 0.603 | 0.904
CE | Wind | 26 | KEAD_1 | 10.513 | 1.699 | 4.111 | 6.162
CE | Wind | 26 | KEAR_3 | 2.17 | 0.351 | 0.849 | 1.272
CE | Wind | 26 | KEIT_P | 3.621 | 0.585 | 1.416 | 2.123
CE | Wind | 26 | KEMS_1 | 0.517 | 0.084 | 0.202 | 0.303
CE | Wind | 26 | KIBY_G | 0.026 | 0.004 | 0.01 | 0.015
CE | Wind | 26 | KIER | 0.568 | 0.092 | 0.222 | 0.333
CE | Wind | 26 | KIIN_P | 0.052 | 0.008 | 0.02 | 0.031
CE | Wind | 26 | KILS | 4.167 | 0.673 | 1.629 | 2.442
CE | Wind | 26 | KILT | 5.431 | 0.878 | 2.124 | 3.183
CE | Wind | 26 | KILW | 0.074 | 0.012 | 0.029 | 0.043
CE | Wind | 26 | KINO_1 | 0.1 | 0.016 | 0.039 | 0.058
CE | Wind | 26 | KINT_P | 12.12 | 1.959 | 4.739 | 7.104
CE | Wind | 26 | KIRKB1 | 1.245 | 0.201 | 0.487 | 0.73
CE | Wind | 26 | KITW_1 | 0.355 | 0.057 | 0.139 | 0.208
CE | Wind | 26 | KNAR | 3.089 | 0.499 | 1.208 | 1.811
CE | Wind | 26 | LACK_6 | 6.202 | 1.002 | 2.425 | 3.635
CE | Wind | 26 | LAIR_P | 0.321 | 0.052 | 0.125 | 0.188
CE | Wind | 26 | LAND1 | 61.544 | 9.946 | 24.064 | 36.071
CE | Wind | 26 | LEGA_1 | 9.579 | 1.548 | 3.745 | 5.614
CE | Wind | 26 | LEVE | 14.202 | 2.295 | 5.553 | 8.324
CE | Wind | 26 | LING | 0.937 | 0.151 | 0.366 | 0.549
CE | Wind | 26 | LINM | 45.375 | 7.333 | 17.741 | 26.594
CE | Wind | 26 | LISD_1 | 0.134 | 0.022 | 0.053 | 0.079
CE | Wind | 26 | LITT_C | 0.026 | 0.004 | 0.01 | 0.015
CE | Wind | 26 | LOUD_H | 0.095 | 0.015 | 0.037 | 0.056
CE | Wind | 26 | LOVE_1 | 0.026 | 0.004 | 0.01 | 0.015
CE | Wind | 26 | LUNA_P | 13.246 | 2.141 | 5.179 | 7.764
CE | Wind | 26 | LYND_P | 11.839 | 1.913 | 4.629 | 6.939
CE | Wind | 26 | MACC_3 | 0.429 | 0.069 | 0.168 | 0.252
CE | Wind | 26 | MACD_P | 63.09 | 10.195 | 24.668 | 36.977
CE | Wind | 26 | MAGA_6 | 2.169 | 0.35 | 0.848 | 1.271
CE | Wind | 26 | MANN_1 | 0.381 | 0.062 | 0.149 | 0.223
CE | Wind | 26 | MAYB | 6.217 | 1.005 | 2.431 | 3.644
CE | Wind | 26 | MELK_1 | 4.63 | 0.748 | 1.81 | 2.713
CE | Wind | 26 | MILC_P | 8.972 | 1.45 | 3.508 | 5.259
CE | Wind | 26 | MILH_1 | 0.022 | 0.004 | 0.008 | 0.013
CE | Wind | 26 | MITY_1 | 0.143 | 0.023 | 0.056 | 0.084
CE | Wind | 26 | MYBS_P | 5.035 | 0.814 | 1.969 | 2.951
CE | Wind | 26 | NAIR_P | 1.299 | 0.21 | 0.508 | 0.761
CE | Wind | 26 | NEAR | 8.737 | 1.412 | 3.416 | 5.121
CE | Wind | 26 | NECE_1 | 0.024 | 0.004 | 0.009 | 0.014
CE | Wind | 26 | NEEP_3 | 2.103 | 0.34 | 0.822 | 1.233
CE | Wind | 26 | NETS | 6.741 | 1.089 | 2.636 | 3.951
CE | Wind | 26 | NHYD_6 | 0.095 | 0.015 | 0.037 | 0.056
CE | Wind | 26 | NINF_1 | 0.069 | 0.011 | 0.027 | 0.041
CE | Wind | 26 | NORL_3 | 0.429 | 0.069 | 0.168 | 0.252
CE | Wind | 26 | NORT_1 | 5.311 | 0.858 | 2.077 | 3.113
CE | Wind | 26 | NURS_1 | 2.212 | 0.357 | 0.865 | 1.296
CE | Wind | 26 | OCKH_1 | 0.017 | 0.003 | 0.007 | 0.01
CE | Wind | 26 | OFFE_3 | 0.126 | 0.02 | 0.049 | 0.074
CE | Wind | 26 | ORMO | 7.192 | 1.162 | 2.812 | 4.215
CE | Wind | 26 | ORRI_P | 0.043 | 0.007 | 0.017 | 0.025
CE | Wind | 26 | OSBA_1 | 26.441 | 4.273 | 10.339 | 15.497
CE | Wind | 26 | PADIB1 | 11.418 | 1.845 | 4.465 | 6.692
CE | Wind | 26 | PEHG_P | 24.424 | 3.947 | 9.55 | 14.315
CE | Wind | 26 | PELH_1 | 0.555 | 0.09 | 0.217 | 0.325
CE | Wind | 26 | PEMB_1 | 44.824 | 7.244 | 17.526 | 26.272
CE | Wind | 26 | PENN_1 | 0.043 | 0.007 | 0.017 | 0.025
CE | Wind | 26 | PENT_1 | 4.239 | 0.685 | 1.658 | 2.485
CE | Wind | 26 | PENW_1 | 0.817 | 0.132 | 0.319 | 0.479
CE | Wind | 26 | POOB | 1.511 | 0.244 | 0.591 | 0.886
CE | Wind | 26 | POPP_3 | 0.345 | 0.056 | 0.135 | 0.202
CE | Wind | 26 | PORA_P | 0.507 | 0.082 | 0.198 | 0.297
CE | Wind | 26 | PYLE_1 | 8.036 | 1.299 | 3.142 | 4.71
CE | Wind | 26 | RAIN_1 | 4.506 | 0.728 | 1.762 | 2.641
CE | Wind | 26 | RANN_P | 0.026 | 0.004 | 0.01 | 0.015
CE | Wind | 26 | RASS_1 | 18.11 | 2.927 | 7.081 | 10.614
CE | Wind | 26 | RATS_1 | 11.324 | 1.83 | 4.428 | 6.637
CE | Wind | 26 | RAYL_1 | 1.256 | 0.203 | 0.491 | 0.736
CE | Wind | 26 | REDH | 2.604 | 0.421 | 1.018 | 1.526
CE | Wind | 26 | RICH1 | 0.069 | 0.011 | 0.027 | 0.041
CE | Wind | 26 | ROCH_1 | 5.755 | 0.93 | 2.25 | 3.373
CE | Wind | 26 | RRIG | 20.393 | 3.296 | 7.974 | 11.953
CE | Wind | 26 | RUGEB1 | 6.727 | 1.087 | 2.63 | 3.943
CE | Wind | 26 | RYEH_1 | 0.022 | 0.004 | 0.008 | 0.013
CE | Wind | 26 | SALH_1 | 0.291 | 0.047 | 0.114 | 0.17
CE | Wind | 26 | SALL1 | 14.435 | 2.333 | 5.644 | 8.461
CE | Wind | 26 | SALT_1 | 9.425 | 1.523 | 3.685 | 5.524
CE | Wind | 26 | SASA | 11.424 | 1.846 | 4.467 | 6.695
CE | Wind | 26 | SBAR | 4.976 | 0.804 | 1.946 | 2.916
CE | Wind | 26 | SEAB1 | 0.723 | 0.117 | 0.283 | 0.423
CE | Wind | 26 | SELL_1 | 0.213 | 0.034 | 0.083 | 0.125
CE | Wind | 26 | SHIN_P | 0.113 | 0.018 | 0.044 | 0.066
CE | Wind | 26 | SHRU | 0.022 | 0.004 | 0.008 | 0.013
CE | Wind | 26 | SHRW_1 | 3.633 | 0.587 | 1.42 | 2.129
CE | Wind | 26 | SIGH | 0.011 | 0.002 | 0.004 | 0.006
CE | Wind | 26 | SKLGB1 | 1.644 | 0.266 | 0.643 | 0.964
CE | Wind | 26 | SLOY_P | 6.461 | 1.044 | 2.526 | 3.787
CE | Wind | 26 | SPAV | 2.244 | 0.363 | 0.877 | 1.315
CE | Wind | 26 | SPEN_1 | 15.761 | 2.547 | 6.162 | 9.237
CE | Wind | 26 | SSHI_3 | 0.399 | 0.064 | 0.156 | 0.234
CE | Wind | 26 | STAL_1 | 0.48 | 0.078 | 0.188 | 0.281
CE | Wind | 26 | STAY_1 | 33.732 | 5.451 | 13.189 | 19.77
CE | Wind | 26 | STEN_1 | 0.639 | 0.103 | 0.25 | 0.374
CE | Wind | 26 | STES_1 | 12.389 | 2.002 | 4.844 | 7.261
CE | Wind | 26 | STHA | 6.614 | 1.069 | 2.586 | 3.876
CE | Wind | 26 | STIR | 0.778 | 0.126 | 0.304 | 0.456
CE | Wind | 26 | STLE | 0.052 | 0.008 | 0.021 | 0.031
CE | Wind | 26 | STRI_P | 23.082 | 3.73 | 9.025 | 13.528
CE | Wind | 26 | SUND_1 | 2.385 | 0.385 | 0.933 | 1.398
CE | Wind | 26 | SWAN_1 | 19.637 | 3.173 | 7.678 | 11.509
CE | Wind | 26 | TARL_P | 1.459 | 0.236 | 0.571 | 0.855
CE | Wind | 26 | TAUN1 | 0.71 | 0.115 | 0.278 | 0.416
CE | Wind | 26 | TAYN_P | 10.3 | 1.664 | 4.027 | 6.037
CE | Wind | 26 | TEMP_3 | 3.166 | 0.512 | 1.238 | 1.856
CE | Wind | 26 | THOM_6 | 2.364 | 0.382 | 0.924 | 1.385
CE | Wind | 26 | THSO_P | 51.714 | 8.357 | 20.22 | 30.31
CE | Wind | 26 | THUR_6 | 0.486 | 0.079 | 0.19 | 0.285
CE | Wind | 26 | TILBB_1 | 0.005 | 0.001 | 0.002 | 0.003
CE | Wind | 26 | TONG | 6.97 | 1.126 | 2.725 | 4.085
CE | Wind | 26 | TRAW_1 | 7.044 | 1.138 | 2.754 | 4.128
CE | Wind | 26 | TUMB_P | 0.113 | 0.018 | 0.044 | 0.066
CE | Wind | 26 | TYNE_2 | 1.002 | 0.162 | 0.392 | 0.587
CE | Wind | 26 | UPPB_1 | 2.221 | 0.359 | 0.868 | 1.301
CE | Wind | 26 | UPPB_3 | 2.249 | 0.363 | 0.879 | 1.318
CE | Wind | 26 | USKM_1 | 0.116 | 0.019 | 0.045 | 0.068
CE | Wind | 26 | WABO | 1.991 | 0.322 | 0.778 | 1.167
CE | Wind | 26 | WALH_1 | 3.549 | 0.574 | 1.388 | 2.08
CE | Wind | 26 | WALP_B | 14.288 | 2.309 | 5.587 | 8.374
CE | Wind | 26 | WARL_1 | 2.216 | 0.358 | 0.867 | 1.299
CE | Wind | 26 | WASF_1 | 3.562 | 0.576 | 1.393 | 2.088
CE | Wind | 26 | WATFS_1 | 1.37 | 0.221 | 0.536 | 0.803
CE | Wind | 26 | WBOL_6 | 0.024 | 0.004 | 0.009 | 0.014
CE | Wind | 26 | WBUR_1 | 16.803 | 2.715 | 6.57 | 9.848
CE | Wind | 26 | WFIE | 0.334 | 0.054 | 0.131 | 0.196
CE | Wind | 26 | WHAM_1 | 0.167 | 0.027 | 0.065 | 0.098
CE | Wind | 26 | WHGA_1 | 0.312 | 0.05 | 0.122 | 0.183
CE | Wind | 26 | WILL_1 | 4.949 | 0.8 | 1.935 | 2.9
CE | Wind | 26 | WIMBS1 | 0.018 | 0.003 | 0.007 | 0.011
CE | Wind | 26 | WIOW_P | 1.73 | 0.28 | 0.677 | 1.014
CE | Wind | 26 | WISD_1 | 0.017 | 0.003 | 0.007 | 0.01
CE | Wind | 26 | WISH | 16.834 | 2.72 | 6.582 | 9.866
CE | Wind | 26 | WMEL_1 | 0.533 | 0.086 | 0.209 | 0.313
CE | Wind | 26 | WTHU31 | 0.065 | 0.011 | 0.025 | 0.038
CE | Wind | 26 | WWEY_1 | 0.009 | 0.001 | 0.003 | 0.005
CE | Wind | 26 | WYLF_1 | 6.125 | 0.99 | 2.395 | 3.59
CE | Wind | 26 | WYMOM_1 | 2.266 | 0.366 | 0.886 | 1.328
CE | Wind | 27 | ABHA1 | 3.916 | 0.624 | 1.531 | 2.295
CE | Wind | 27 | ABTH_1 | 0.327 | 0.052 | 0.128 | 0.192
CE | Wind | 27 | ALNE_P | 0.597 | 0.095 | 0.233 | 0.35
CE | Wind | 27 | ALVE1 | 64.775 | 10.312 | 25.327 | 37.965
CE | Wind | 27 | ARBR_P | 3.804 | 0.606 | 1.487 | 2.23
CE | Wind | 27 | ARDK_P | 0.209 | 0.033 | 0.082 | 0.123
CE | Wind | 27 | ARMO_P | 32.18 | 5.123 | 12.583 | 18.861
CE | Wind | 27 | AXMI1 | 1.109 | 0.177 | 0.434 | 0.65
CE | Wind | 27 | AYRR | 0.056 | 0.009 | 0.022 | 0.033
CE | Wind | 27 | BAGA | 6.788 | 1.081 | 2.654 | 3.978
CE | Wind | 27 | BEAU_P | 9.261 | 1.474 | 3.621 | 5.428
CE | Wind | 27 | BEDDT1 | 0.069 | 0.011 | 0.027 | 0.04
CE | Wind | 27 | BERB_P | 7.257 | 1.155 | 2.837 | 4.253
CE | Wind | 27 | BERW | 9.882 | 1.573 | 3.864 | 5.792
CE | Wind | 27 | BESW_1 | 0.207 | 0.033 | 0.081 | 0.121
CE | Wind | 27 | BICF_1 | 3.257 | 0.518 | 1.273 | 1.909
CE | Wind | 27 | BIRK_1 | 0.214 | 0.034 | 0.084 | 0.126
CE | Wind | 27 | BISW_1 | 1.428 | 0.227 | 0.558 | 0.837
CE | Wind | 27 | BLYTH132 | 0.71 | 0.113 | 0.278 | 0.416
CE | Wind | 27 | BOAG_P | 0.133 | 0.021 | 0.052 | 0.078
CE | Wind | 27 | BOLN_1 | 5.009 | 0.797 | 1.958 | 2.936
CE | Wind | 27 | BONN | 4.942 | 0.787 | 1.932 | 2.896
CE | Wind | 27 | BOTW_1 | 0.267 | 0.042 | 0.104 | 0.156
CE | Wind | 27 | BRAC_P | 0.546 | 0.087 | 0.213 | 0.32
CE | Wind | 27 | BRAI_1 | 3.6 | 0.573 | 1.408 | 2.11
CE | Wind | 27 | BRAW_1 | 14.916 | 2.375 | 5.832 | 8.742
CE | Wind | 27 | BRED_1 | 0.025 | 0.004 | 0.01 | 0.015
CE | Wind | 27 | BRID_P | 46.302 | 7.371 | 18.104 | 27.138
CE | Wind | 27 | BRIM_1 | 0.408 | 0.065 | 0.16 | 0.239
CE | Wind | 27 | BRLE_1 | 0.056 | 0.009 | 0.022 | 0.033
CE | Wind | 27 | BROA_P | 1.722 | 0.274 | 0.673 | 1.009
CE | Wind | 27 | BROR_P | 1.275 | 0.203 | 0.498 | 0.747
CE | Wind | 27 | BRWA1 | 9.607 | 1.529 | 3.756 | 5.63
CE | Wind | 27 | BUMU_P | 4.188 | 0.667 | 1.637 | 2.454
CE | Wind | 27 | BURM_1 | 1 | 0.159 | 0.391 | 0.586
CE | Wind | 27 | BUSH_1 | 2.784 | 0.443 | 1.089 | 1.632
CE | Wind | 27 | CAAD_P | 4.025 | 0.641 | 1.574 | 2.359
CE | Wind | 27 | CAIF_P | 8.027 | 1.278 | 3.138 | 4.704
CE | Wind | 27 | CAMB_01 | 16.716 | 2.661 | 6.536 | 9.798
CE | Wind | 27 | CANTN1 | 0.329 | 0.052 | 0.129 | 0.193
CE | Wind | 27 | CAPEA1 | 0.056 | 0.009 | 0.022 | 0.033
CE | Wind | 27 | CARE_1 | 2.116 | 0.337 | 0.827 | 1.24
CE | Wind | 27 | CARR_1 | 1.142 | 0.182 | 0.447 | 0.67
CE | Wind | 27 | CATY | 0.062 | 0.01 | 0.024 | 0.036
CE | Wind | 27 | CELL_1 | 6.104 | 0.972 | 2.387 | 3.577
CE | Wind | 27 | CHAP | 12.219 | 1.945 | 4.777 | 7.161
CE | Wind | 27 | CHAR_P | 0.464 | 0.074 | 0.181 | 0.272
CE | Wind | 27 | CHIC_1 | 4.393 | 0.699 | 1.718 | 2.575
CE | Wind | 27 | CHTE_1 | 4.332 | 0.69 | 1.694 | 2.539
CE | Wind | 27 | CITR_1 | 0.031 | 0.005 | 0.012 | 0.018
CE | Wind | 27 | CLAY_P | 0.413 | 0.066 | 0.162 | 0.242
CE | Wind | 27 | CLT03 | 5.06 | 0.806 | 1.979 | 2.966
CE | Wind | 27 | CLYM | 0.51 | 0.081 | 0.199 | 0.299
CE | Wind | 27 | COCK | 3.836 | 0.611 | 1.5 | 2.248
CE | Wind | 27 | CONQA1 | 0.527 | 0.084 | 0.206 | 0.309
CE | Wind | 27 | COUA_P | 4.783 | 0.762 | 1.87 | 2.804
CE | Wind | 27 | COVE_1 | 0.762 | 0.121 | 0.298 | 0.447
CE | Wind | 27 | COWL_1 | 0.301 | 0.048 | 0.118 | 0.176
CE | Wind | 27 | COYL | 7.342 | 1.169 | 2.871 | 4.303
CE | Wind | 27 | CRAI_P | 2.703 | 0.43 | 1.057 | 1.584
CE | Wind | 27 | CREB_1 | 76.495 | 12.178 | 29.909 | 44.834
CE | Wind | 27 | CUMB | 0.107 | 0.017 | 0.042 | 0.063
CE | Wind | 27 | CUPA | 14.285 | 2.274 | 5.585 | 8.372
CE | Wind | 27 | DALM3 | 0.28 | 0.045 | 0.11 | 0.164
CE | Wind | 27 | DEVM | 0.087 | 0.014 | 0.034 | 0.051
CE | Wind | 27 | DEVO | 3.279 | 0.522 | 1.282 | 1.922
CE | Wind | 27 | DOUN_P | 6.876 | 1.095 | 2.688 | 4.03
CE | Wind | 27 | DRAK_1 | 1.275 | 0.203 | 0.498 | 0.747
CE | Wind | 27 | DUBE_P | 1.211 | 0.193 | 0.474 | 0.71
CE | Wind | 27 | DUDH_P | 7.628 | 1.214 | 2.982 | 4.471
CE | Wind | 27 | DUGR_P | 10.878 | 1.732 | 4.253 | 6.376
CE | Wind | 27 | DUNB | 7.713 | 1.228 | 3.016 | 4.521
CE | Wind | 27 | DUNF | 4.978 | 0.792 | 1.946 | 2.917
CE | Wind | 27 | DUNO_P | 0.372 | 0.059 | 0.146 | 0.218
CE | Wind | 27 | DYCE_P | 25.989 | 4.137 | 10.162 | 15.232
CE | Wind | 27 | EALI_6 | 0.538 | 0.086 | 0.21 | 0.315
CE | Wind | 27 | EASO_1 | 11.535 | 1.836 | 4.51 | 6.761
CE | Wind | 27 | ECCL | 7.343 | 1.169 | 2.871 | 4.304
CE | Wind | 27 | ECLA_1 | 1.125 | 0.179 | 0.44 | 0.659
CE | Wind | 27 | EERH | 0.056 | 0.009 | 0.022 | 0.033
CE | Wind | 27 | EKIL | 1.254 | 0.2 | 0.491 | 0.735
CE | Wind | 27 | ELGI_P | 0.35 | 0.056 | 0.137 | 0.205
CE | Wind | 27 | ELLA_1 | 23.328 | 3.714 | 9.121 | 13.673
CE | Wind | 27 | ELST_1 | 0.24 | 0.038 | 0.094 | 0.14
CE | Wind | 27 | ENDE_1 | 32.691 | 5.204 | 12.782 | 19.16
CE | Wind | 27 | EXET1 | 2.846 | 0.453 | 1.113 | 1.668
CE | Wind | 27 | FAWL_1 | 0.012 | 0.002 | 0.005 | 0.007
CE | Wind | 27 | FECK_6 | 0.377 | 0.06 | 0.148 | 0.221
CE | Wind | 27 | FERRA2 | 8.195 | 1.305 | 3.204 | 4.803
CE | Wind | 27 | FERRB1 | 0.571 | 0.091 | 0.223 | 0.335
CE | Wind | 27 | FETT_P | 3.198 | 0.509 | 1.251 | 1.875
CE | Wind | 27 | FIDD_P | 3.975 | 0.633 | 1.554 | 2.33
CE | Wind | 27 | FIDF_1 | 0.133 | 0.021 | 0.052 | 0.078
CE | Wind | 27 | FLEE_1 | 0.087 | 0.014 | 0.034 | 0.051
CE | Wind | 27 | FOUR_1 | 6.106 | 0.972 | 2.388 | 3.579
CE | Wind | 27 | FROD_1 | 0.029 | 0.005 | 0.012 | 0.017
CE | Wind | 27 | FWIL_P | 0.051 | 0.008 | 0.02 | 0.03
CE | Wind | 27 | GALA | 3.143 | 0.5 | 1.229 | 1.842
CE | Wind | 27 | GIFF | 0.092 | 0.015 | 0.036 | 0.054
CE | Wind | 27 | GLEF_P | 14.546 | 2.316 | 5.688 | 8.525
CE | Wind | 27 | GLLU | 18.663 | 2.971 | 7.297 | 10.938
CE | Wind | 27 | GLRO | 0.895 | 0.142 | 0.35 | 0.525
CE | Wind | 27 | GREN_1 | 19.835 | 3.158 | 7.755 | 11.625
CE | Wind | 27 | GRIW_1 | 23.397 | 3.725 | 9.148 | 13.713
CE | Wind | 27 | GRUB_P | 0.102 | 0.016 | 0.04 | 0.06
CE | Wind | 27 | G_EXTRA_10 | 0.153 | 0.024 | 0.06 | 0.09
CE | Wind | 27 | G_EXTRA_11 | 12.001 | 1.911 | 4.692 | 7.034
CE | Wind | 27 | G_EXTRA_12 | 10.969 | 1.746 | 4.289 | 6.429
CE | Wind | 27 | G_EXTRA_13 | 19.024 | 3.029 | 7.438 | 11.15
CE | Wind | 27 | G_EXTRA_2 | 2.193 | 0.349 | 0.857 | 1.285
CE | Wind | 27 | G_EXTRA_4 | 0.459 | 0.073 | 0.179 | 0.269
CE | Wind | 27 | G_EXTRA_8 | 1.943 | 0.309 | 0.76 | 1.139
CE | Wind | 27 | G_EXTRA_9 | 0.958 | 0.153 | 0.375 | 0.562
CE | Wind | 27 | HARK_1 | 23.879 | 3.802 | 9.337 | 13.996
CE | Wind | 27 | HARM_6 | 3.009 | 0.479 | 1.176 | 1.763
CE | Wind | 27 | HAWI | 0.27 | 0.043 | 0.106 | 0.158
CE | Wind | 27 | HAWP_6 | 2.626 | 0.418 | 1.027 | 1.539
CE | Wind | 27 | HUER | 0.164 | 0.026 | 0.064 | 0.096
CE | Wind | 27 | HURS_1 | 2.631 | 0.419 | 1.029 | 1.542
CE | Wind | 27 | HUTT_1 | 0.344 | 0.055 | 0.135 | 0.202
CE | Wind | 27 | INDQ1 | 88.432 | 14.078 | 34.577 | 51.83
CE | Wind | 27 | INKE | 0.127 | 0.02 | 0.05 | 0.075
CE | Wind | 27 | INNE_P | 5.706 | 0.908 | 2.231 | 3.345
CE | Wind | 27 | IROA1 | 6.138 | 0.977 | 2.4 | 3.597
CE | Wind | 27 | IRONB1 | 3.632 | 0.578 | 1.42 | 2.129
CE | Wind | 27 | IVER_1 | 0.025 | 0.004 | 0.01 | 0.015
CE | Wind | 27 | IVER_6 | 0.025 | 0.004 | 0.01 | 0.015
CE | Wind | 27 | JOHN | 5.125 | 0.816 | 2.004 | 3.004
CE | Wind | 27 | JORD_3 | 0.245 | 0.039 | 0.096 | 0.143
CE | Wind | 27 | KAIM | 1.814 | 0.289 | 0.709 | 1.063
CE | Wind | 27 | KEAD_1 | 12.361 | 1.968 | 4.833 | 7.245
CE | Wind | 27 | KEAR_3 | 2.552 | 0.406 | 0.998 | 1.496
CE | Wind | 27 | KEIT_P | 4.258 | 0.678 | 1.665 | 2.496
CE | Wind | 27 | KEMS_1 | 0.608 | 0.097 | 0.238 | 0.357
CE | Wind | 27 | KIBY_G | 0.031 | 0.005 | 0.012 | 0.018
CE | Wind | 27 | KIER | 0.668 | 0.106 | 0.261 | 0.392
CE | Wind | 27 | KIIN_P | 0.061 | 0.01 | 0.024 | 0.036
CE | Wind | 27 | KILS | 4.899 | 0.78 | 1.916 | 2.871
CE | Wind | 27 | KILT | 6.386 | 1.017 | 2.497 | 3.743
CE | Wind | 27 | KILW | 0.087 | 0.014 | 0.034 | 0.051
CE | Wind | 27 | KINO_1 | 0.117 | 0.019 | 0.046 | 0.069
CE | Wind | 27 | KINT_P | 14.251 | 2.269 | 5.572 | 8.353
CE | Wind | 27 | KIRKB1 | 1.464 | 0.233 | 0.572 | 0.858
CE | Wind | 27 | KITW_1 | 0.418 | 0.066 | 0.163 | 0.245
CE | Wind | 27 | KNAR | 3.632 | 0.578 | 1.42 | 2.129
CE | Wind | 27 | LACK_6 | 7.292 | 1.161 | 2.851 | 4.274
CE | Wind | 27 | LAIR_P | 0.377 | 0.06 | 0.148 | 0.221
CE | Wind | 27 | LAND1 | 72.366 | 11.521 | 28.295 | 42.414
CE | Wind | 27 | LEGA_1 | 11.263 | 1.793 | 4.404 | 6.602
CE | Wind | 27 | LEVE | 16.7 | 2.659 | 6.53 | 9.788
CE | Wind | 27 | LING | 1.102 | 0.175 | 0.431 | 0.646
CE | Wind | 27 | LINM | 53.353 | 8.494 | 20.861 | 31.27
CE | Wind | 27 | LISD_1 | 0.158 | 0.025 | 0.062 | 0.093
CE | Wind | 27 | LITT_C | 0.031 | 0.005 | 0.012 | 0.018
CE | Wind | 27 | LOUD_H | 0.112 | 0.018 | 0.044 | 0.066
CE | Wind | 27 | LOVE_1 | 0.031 | 0.005 | 0.012 | 0.018
CE | Wind | 27 | LUNA_P | 15.575 | 2.48 | 6.09 | 9.129
CE | Wind | 27 | LYND_P | 13.921 | 2.216 | 5.443 | 8.159
CE | Wind | 27 | MACC_3 | 0.505 | 0.08 | 0.197 | 0.296
CE | Wind | 27 | MACD_P | 74.183 | 11.81 | 29.005 | 43.478
CE | Wind | 27 | MAGA_6 | 2.55 | 0.406 | 0.997 | 1.494
CE | Wind | 27 | MANN_1 | 0.448 | 0.071 | 0.175 | 0.263
CE | Wind | 27 | MAYB | 7.31 | 1.164 | 2.858 | 4.285
CE | Wind | 27 | MELK_1 | 5.444 | 0.867 | 2.129 | 3.191
CE | Wind | 27 | MILC_P | 10.55 | 1.68 | 4.125 | 6.183
CE | Wind | 27 | MILH_1 | 0.025 | 0.004 | 0.01 | 0.015
CE | Wind | 27 | MITY_1 | 0.168 | 0.027 | 0.066 | 0.099
CE | Wind | 27 | MYBS_P | 5.921 | 0.943 | 2.315 | 3.47
CE | Wind | 27 | NAIR_P | 1.527 | 0.243 | 0.597 | 0.895
CE | Wind | 27 | NEAR | 10.273 | 1.635 | 4.017 | 6.021
CE | Wind | 27 | NECE_1 | 0.028 | 0.004 | 0.011 | 0.016
CE | Wind | 27 | NEEP_3 | 2.473 | 0.394 | 0.967 | 1.45
CE | Wind | 27 | NETS | 7.927 | 1.262 | 3.099 | 4.646
CE | Wind | 27 | NHYD_6 | 0.112 | 0.018 | 0.044 | 0.066
CE | Wind | 27 | NINF_1 | 0.082 | 0.013 | 0.032 | 0.048
CE | Wind | 27 | NORL_3 | 0.505 | 0.08 | 0.197 | 0.296
CE | Wind | 27 | NORT_1 | 6.245 | 0.994 | 2.442 | 3.66
CE | Wind | 27 | NURS_1 | 2.601 | 0.414 | 1.017 | 1.524
CE | Wind | 27 | OCKH_1 | 0.02 | 0.003 | 0.008 | 0.012
CE | Wind | 27 | OFFE_3 | 0.148 | 0.024 | 0.058 | 0.087
CE | Wind | 27 | ORMO | 8.457 | 1.346 | 3.307 | 4.956
CE | Wind | 27 | ORRI_P | 0.051 | 0.008 | 0.02 | 0.03
CE | Wind | 27 | OSBA_1 | 31.091 | 4.95 | 12.156 | 18.222
CE | Wind | 27 | PADIB1 | 13.426 | 2.137 | 5.25 | 7.869
CE | Wind | 27 | PEHG_P | 28.719 | 4.572 | 11.229 | 16.832
CE | Wind | 27 | PELH_1 | 0.653 | 0.104 | 0.255 | 0.383
CE | Wind | 27 | PEMB_1 | 52.706 | 8.391 | 20.608 | 30.891
CE | Wind | 27 | PENN_1 | 0.051 | 0.008 | 0.02 | 0.03
CE | Wind | 27 | PENT_1 | 4.985 | 0.794 | 1.949 | 2.922
CE | Wind | 27 | PENW_1 | 0.961 | 0.153 | 0.376 | 0.563
CE | Wind | 27 | POOB | 1.777 | 0.283 | 0.695 | 1.042
CE | Wind | 27 | POPP_3 | 0.406 | 0.065 | 0.159 | 0.238
CE | Wind | 27 | PORA_P | 0.597 | 0.095 | 0.233 | 0.35
CE | Wind | 27 | PYLE_1 | 9.45 | 1.504 | 3.695 | 5.538
CE | Wind | 27 | RAIN_1 | 5.298 | 0.844 | 2.072 | 3.105
CE | Wind | 27 | RANN_P | 0.031 | 0.005 | 0.012 | 0.018
CE | Wind | 27 | RASS_1 | 21.294 | 3.39 | 8.326 | 12.48
CE | Wind | 27 | RATS_1 | 13.315 | 2.12 | 5.206 | 7.804
CE | Wind | 27 | RAYL_1 | 1.476 | 0.235 | 0.577 | 0.865
CE | Wind | 27 | REDH | 3.062 | 0.488 | 1.197 | 1.795
CE | Wind | 27 | RICH1 | 0.082 | 0.013 | 0.032 | 0.048
CE | Wind | 27 | ROCH_1 | 6.767 | 1.077 | 2.646 | 3.966
CE | Wind | 27 | RRIG | 23.979 | 3.818 | 9.376 | 14.054
CE | Wind | 27 | RUGEB1 | 7.909 | 1.259 | 3.093 | 4.636
CE | Wind | 27 | RYEH_1 | 0.025 | 0.004 | 0.01 | 0.015
CE | Wind | 27 | SALH_1 | 0.342 | 0.054 | 0.134 | 0.2
CE | Wind | 27 | SALL1 | 16.973 | 2.702 | 6.637 | 9.948
CE | Wind | 27 | SALT_1 | 11.082 | 1.764 | 4.333 | 6.495
CE | Wind | 27 | SASA | 13.432 | 2.138 | 5.252 | 7.873
CE | Wind | 27 | SBAR | 5.851 | 0.931 | 2.288 | 3.429
CE | Wind | 27 | SEAB1 | 0.85 | 0.135 | 0.332 | 0.498
CE | Wind | 27 | SELL_1 | 0.25 | 0.04 | 0.098 | 0.146
CE | Wind | 27 | SHIN_P | 0.133 | 0.021 | 0.052 | 0.078
CE | Wind | 27 | SHRU | 0.025 | 0.004 | 0.01 | 0.015
CE | Wind | 27 | SHRW_1 | 4.271 | 0.68 | 1.67 | 2.503
CE | Wind | 27 | SIGH | 0.013 | 0.002 | 0.005 | 0.007
CE | Wind | 27 | SKLGB1 | 1.933 | 0.308 | 0.756 | 1.133
CE | Wind | 27 | SLOY_P | 7.597 | 1.209 | 2.97 | 4.453
CE | Wind | 27 | SPAV | 2.638 | 0.42 | 1.032 | 1.546
CE | Wind | 27 | SPEN_1 | 18.532 | 2.95 | 7.246 | 10.862
CE | Wind | 27 | SSHI_3 | 0.469 | 0.075 | 0.183 | 0.275
CE | Wind | 27 | STAL_1 | 0.564 | 0.09 | 0.221 | 0.331
CE | Wind | 27 | STAY_1 | 39.663 | 6.314 | 15.508 | 23.246
CE | Wind | 27 | STEN_1 | 0.751 | 0.12 | 0.294 | 0.44
CE | Wind | 27 | STES_1 | 14.567 | 2.319 | 5.696 | 8.538
CE | Wind | 27 | STHA | 7.777 | 1.238 | 3.041 | 4.558
CE | Wind | 27 | STIR | 0.915 | 0.146 | 0.358 | 0.537
CE | Wind | 27 | STLE | 0.062 | 0.01 | 0.024 | 0.036
CE | Wind | 27 | STRI_P | 27.14 | 4.321 | 10.612 | 15.907
CE | Wind | 27 | SUND_1 | 2.804 | 0.446 | 1.096 | 1.644
CE | Wind | 27 | SWAN_1 | 23.09 | 3.676 | 9.028 | 13.533
CE | Wind | 27 | TARL_P | 1.716 | 0.273 | 0.671 | 1.006
CE | Wind | 27 | TAUN1 | 0.835 | 0.133 | 0.326 | 0.489
CE | Wind | 27 | TAYN_P | 12.111 | 1.928 | 4.735 | 7.098
CE | Wind | 27 | TEMP_3 | 3.723 | 0.593 | 1.456 | 2.182
CE | Wind | 27 | THOM_6 | 2.779 | 0.442 | 1.087 | 1.629
CE | Wind | 27 | THSO_P | 60.807 | 9.681 | 23.776 | 35.639
CE | Wind | 27 | THUR_6 | 0.572 | 0.091 | 0.224 | 0.335
CE | Wind | 27 | TILBB_1 | 0.006 | 0.001 | 0.002 | 0.004
CE | Wind | 27 | TONG | 8.196 | 1.305 | 3.204 | 4.803
CE | Wind | 27 | TRAW_1 | 8.282 | 1.319 | 3.238 | 4.854
CE | Wind | 27 | TUMB_P | 0.133 | 0.021 | 0.052 | 0.078
CE | Wind | 27 | TYNE_2 | 1.178 | 0.188 | 0.461 | 0.69
CE | Wind | 27 | UPPB_1 | 2.611 | 0.416 | 1.021 | 1.53
CE | Wind | 27 | UPPB_3 | 2.645 | 0.421 | 1.034 | 1.55
CE | Wind | 27 | USKM_1 | 0.137 | 0.022 | 0.053 | 0.08
CE | Wind | 27 | WABO | 2.341 | 0.373 | 0.915 | 1.372
CE | Wind | 27 | WALH_1 | 4.174 | 0.664 | 1.632 | 2.446
CE | Wind | 27 | WALP_B | 16.801 | 2.675 | 6.569 | 9.847
CE | Wind | 27 | WARL_1 | 2.606 | 0.415 | 1.019 | 1.527
CE | Wind | 27 | WASF_1 | 4.188 | 0.667 | 1.638 | 2.455
CE | Wind | 27 | WATFS_1 | 1.611 | 0.257 | 0.63 | 0.944
CE | Wind | 27 | WBOL_6 | 0.028 | 0.004 | 0.011 | 0.016
CE | Wind | 27 | WBUR_1 | 19.758 | 3.145 | 7.725 | 11.58
CE | Wind | 27 | WFIE | 0.393 | 0.063 | 0.154 | 0.23
CE | Wind | 27 | WHAM_1 | 0.196 | 0.031 | 0.077 | 0.115
CE | Wind | 27 | WHGA_1 | 0.367 | 0.058 | 0.144 | 0.215
CE | Wind | 27 | WILL_1 | 5.819 | 0.926 | 2.275 | 3.41
CE | Wind | 27 | WIMBS1 | 0.021 | 0.003 | 0.008 | 0.013
CE | Wind | 27 | WIOW_P | 2.035 | 0.324 | 0.796 | 1.193
CE | Wind | 27 | WISD_1 | 0.02 | 0.003 | 0.008 | 0.012
CE | Wind | 27 | WISH | 19.794 | 3.151 | 7.739 | 11.601
CE | Wind | 27 | WMEL_1 | 0.627 | 0.1 | 0.245 | 0.368
CE | Wind | 27 | WTHU31 | 0.076 | 0.012 | 0.03 | 0.045
CE | Wind | 27 | WWEY_1 | 0.01 | 0.002 | 0.004 | 0.006
CE | Wind | 27 | WYLF_1 | 7.202 | 1.147 | 2.816 | 4.221
CE | Wind | 27 | WYMOM_1 | 2.665 | 0.424 | 1.042 | 1.562
CE | Wind | 28 | ABHA1 | 4.502 | 0.715 | 1.76 | 2.639
CE | Wind | 28 | ABTH_1 | 0.376 | 0.06 | 0.147 | 0.22
CE | Wind | 28 | ALNE_P | 0.686 | 0.109 | 0.268 | 0.402
CE | Wind | 28 | ALVE1 | 74.461 | 11.824 | 29.114 | 43.641
CE | Wind | 28 | ARBR_P | 4.373 | 0.694 | 1.71 | 2.563
CE | Wind | 28 | ARDK_P | 0.24 | 0.038 | 0.094 | 0.141
CE | Wind | 28 | ARMO_P | 36.992 | 5.874 | 14.464 | 21.681
CE | Wind | 28 | AXMI1 | 1.275 | 0.202 | 0.499 | 0.747
CE | Wind | 28 | AYRR | 0.064 | 0.01 | 0.025 | 0.038
CE | Wind | 28 | BAGA | 7.803 | 1.239 | 3.051 | 4.573
CE | Wind | 28 | BEAU_P | 10.646 | 1.691 | 4.162 | 6.239
CE | Wind | 28 | BEDDT1 | 0.079 | 0.013 | 0.031 | 0.046
CE | Wind | 28 | BERB_P | 8.342 | 1.325 | 3.262 | 4.889
CE | Wind | 28 | BERW | 11.36 | 1.804 | 4.442 | 6.658
CE | Wind | 28 | BESW_1 | 0.237 | 0.038 | 0.093 | 0.139
CE | Wind | 28 | BICF_1 | 3.744 | 0.594 | 1.464 | 2.194
CE | Wind | 28 | BIRK_1 | 0.246 | 0.039 | 0.096 | 0.144
CE | Wind | 28 | BISW_1 | 1.641 | 0.261 | 0.642 | 0.962
CE | Wind | 28 | BLYTH132 | 0.817 | 0.13 | 0.319 | 0.479
CE | Wind | 28 | BOAG_P | 0.152 | 0.024 | 0.06 | 0.089
CE | Wind | 28 | BOLN_1 | 5.758 | 0.914 | 2.251 | 3.375
CE | Wind | 28 | BONN | 5.68 | 0.902 | 2.221 | 3.329
CE | Wind | 28 | BOTW_1 | 0.307 | 0.049 | 0.12 | 0.18
CE | Wind | 28 | BRAC_P | 0.627 | 0.1 | 0.245 | 0.368
CE | Wind | 28 | BRAI_1 | 4.138 | 0.657 | 1.618 | 2.425
CE | Wind | 28 | BRAW_1 | 17.146 | 2.723 | 6.704 | 10.049
CE | Wind | 28 | BRED_1 | 0.029 | 0.005 | 0.011 | 0.017
CE | Wind | 28 | BRID_P | 53.226 | 8.452 | 20.811 | 31.196
CE | Wind | 28 | BRIM_1 | 0.469 | 0.074 | 0.183 | 0.275
CE | Wind | 28 | BRLE_1 | 0.064 | 0.01 | 0.025 | 0.038
CE | Wind | 28 | BROA_P | 1.98 | 0.314 | 0.774 | 1.16
CE | Wind | 28 | BROR_P | 1.466 | 0.233 | 0.573 | 0.859
CE | Wind | 28 | BRWA1 | 11.043 | 1.754 | 4.318 | 6.472
CE | Wind | 28 | BUMU_P | 4.814 | 0.764 | 1.882 | 2.821
CE | Wind | 28 | BURM_1 | 1.149 | 0.182 | 0.449 | 0.673
CE | Wind | 28 | BUSH_1 | 3.201 | 0.508 | 1.251 | 1.876
CE | Wind | 28 | CAAD_P | 4.627 | 0.735 | 1.809 | 2.712
CE | Wind | 28 | CAIF_P | 9.227 | 1.465 | 3.608 | 5.408
CE | Wind | 28 | CAMB_01 | 19.216 | 3.052 | 7.513 | 11.263
CE | Wind | 28 | CANTN1 | 0.378 | 0.06 | 0.148 | 0.222
CE | Wind | 28 | CAPEA1 | 0.064 | 0.01 | 0.025 | 0.038
CE | Wind | 28 | CARE_1 | 2.433 | 0.386 | 0.951 | 1.426
CE | Wind | 28 | CARR_1 | 1.313 | 0.209 | 0.513 | 0.77
CE | Wind | 28 | CATY | 0.071 | 0.011 | 0.028 | 0.042
CE | Wind | 28 | CELL_1 | 7.016 | 1.114 | 2.743 | 4.112
CE | Wind | 28 | CHAP | 14.046 | 2.23 | 5.492 | 8.232
CE | Wind | 28 | CHAR_P | 0.533 | 0.085 | 0.209 | 0.313
CE | Wind | 28 | CHIC_1 | 5.05 | 0.802 | 1.975 | 2.96
CE | Wind | 28 | CHTE_1 | 4.98 | 0.791 | 1.947 | 2.919
CE | Wind | 28 | CITR_1 | 0.035 | 0.006 | 0.014 | 0.021
CE | Wind | 28 | CLAY_P | 0.475 | 0.075 | 0.186 | 0.278
CE | Wind | 28 | CLT03 | 5.817 | 0.924 | 2.274 | 3.409
CE | Wind | 28 | CLYM | 0.586 | 0.093 | 0.229 | 0.344
CE | Wind | 28 | COCK | 4.41 | 0.7 | 1.724 | 2.584
CE | Wind | 28 | CONQA1 | 0.606 | 0.096 | 0.237 | 0.355
CE | Wind | 28 | COUA_P | 5.499 | 0.873 | 2.15 | 3.223
CE | Wind | 28 | COVE_1 | 0.876 | 0.139 | 0.343 | 0.514
CE | Wind | 28 | COWL_1 | 0.346 | 0.055 | 0.135 | 0.203
CE | Wind | 28 | COYL | 8.44 | 1.34 | 3.3 | 4.947
CE | Wind | 28 | CRAI_P | 3.107 | 0.493 | 1.215 | 1.821
CE | Wind | 28 | CREB_1 | 87.933 | 13.964 | 34.382 | 51.538
CE | Wind | 28 | CUMB | 0.123 | 0.02 | 0.048 | 0.072
CE | Wind | 28 | CUPA | 16.421 | 2.608 | 6.421 | 9.624
CE | Wind | 28 | DALM3 | 0.322 | 0.051 | 0.126 | 0.189
CE | Wind | 28 | DEVM | 0.1 | 0.016 | 0.039 | 0.058
CE | Wind | 28 | DEVO | 3.769 | 0.599 | 1.474 | 2.209
CE | Wind | 28 | DOUN_P | 7.904 | 1.255 | 3.09 | 4.632
CE | Wind | 28 | DRAK_1 | 1.466 | 0.233 | 0.573 | 0.859
CE | Wind | 28 | DUBE_P | 1.392 | 0.221 | 0.544 | 0.816
CE | Wind | 28 | DUDH_P | 8.768 | 1.392 | 3.428 | 5.139
CE | Wind | 28 | DUGR_P | 12.505 | 1.986 | 4.889 | 7.329
CE | Wind | 28 | DUNB | 8.866 | 1.408 | 3.467 | 5.197
CE | Wind | 28 | DUNF | 5.722 | 0.909 | 2.237 | 3.354
CE | Wind | 28 | DUNO_P | 0.428 | 0.068 | 0.167 | 0.251
CE | Wind | 28 | DYCE_P | 29.875 | 4.744 | 11.681 | 17.51
CE | Wind | 28 | EALI_6 | 0.618 | 0.098 | 0.242 | 0.362
CE | Wind | 28 | EASO_1 | 13.26 | 2.106 | 5.185 | 7.772
CE | Wind | 28 | ECCL | 8.441 | 1.34 | 3.3 | 4.947
CE | Wind | 28 | ECLA_1 | 1.293 | 0.205 | 0.506 | 0.758
CE | Wind | 28 | EERH | 0.064 | 0.01 | 0.025 | 0.038
CE | Wind | 28 | EKIL | 1.442 | 0.229 | 0.564 | 0.845
CE | Wind | 28 | ELGI_P | 0.403 | 0.064 | 0.158 | 0.236
CE | Wind | 28 | ELLA_1 | 26.816 | 4.258 | 10.485 | 15.717
CE | Wind | 28 | ELST_1 | 0.276 | 0.044 | 0.108 | 0.161
CE | Wind | 28 | ENDE_1 | 37.58 | 5.968 | 14.694 | 22.026
CE | Wind | 28 | EXET1 | 3.271 | 0.519 | 1.279 | 1.917
CE | Wind | 28 | FAWL_1 | 0.013 | 0.002 | 0.005 | 0.008
CE | Wind | 28 | FECK_6 | 0.434 | 0.069 | 0.17 | 0.254
CE | Wind | 28 | FERRA2 | 9.42 | 1.496 | 3.683 | 5.521
CE | Wind | 28 | FERRB1 | 0.657 | 0.104 | 0.257 | 0.385
CE | Wind | 28 | FETT_P | 3.677 | 0.584 | 1.438 | 2.155
CE | Wind | 28 | FIDD_P | 4.57 | 0.726 | 1.787 | 2.678
CE | Wind | 28 | FIDF_1 | 0.152 | 0.024 | 0.06 | 0.089
CE | Wind | 28 | FLEE_1 | 0.1 | 0.016 | 0.039 | 0.058
CE | Wind | 28 | FOUR_1 | 7.019 | 1.115 | 2.745 | 4.114
CE | Wind | 28 | FROD_1 | 0.034 | 0.005 | 0.013 | 0.02
CE | Wind | 28 | FWIL_P | 0.059 | 0.009 | 0.023 | 0.034
CE | Wind | 28 | GALA | 3.613 | 0.574 | 1.413 | 2.118
CE | Wind | 28 | GIFF | 0.106 | 0.017 | 0.041 | 0.062
CE | Wind | 28 | GLEF_P | 16.721 | 2.655 | 6.538 | 9.8
CE | Wind | 28 | GLLU | 21.453 | 3.407 | 8.388 | 12.574
CE | Wind | 28 | GLRO | 1.029 | 0.163 | 0.402 | 0.603
CE | Wind | 28 | GREN_1 | 22.801 | 3.621 | 8.915 | 13.364
CE | Wind | 28 | GRIW_1 | 26.896 | 4.271 | 10.516 | 15.763
CE | Wind | 28 | GRUB_P | 0.118 | 0.019 | 0.046 | 0.069
CE | Wind | 28 | G_EXTRA_10 | 0.176 | 0.028 | 0.069 | 0.103
CE | Wind | 28 | G_EXTRA_11 | 13.795 | 2.191 | 5.394 | 8.085
CE | Wind | 28 | G_EXTRA_12 | 12.609 | 2.002 | 4.93 | 7.39
CE | Wind | 28 | G_EXTRA_13 | 21.868 | 3.473 | 8.551 | 12.817
CE | Wind | 28 | G_EXTRA_2 | 2.521 | 0.4 | 0.986 | 1.477
CE | Wind | 28 | G_EXTRA_4 | 0.528 | 0.084 | 0.206 | 0.309
CE | Wind | 28 | G_EXTRA_8 | 2.233 | 0.355 | 0.873 | 1.309
CE | Wind | 28 | G_EXTRA_9 | 1.101 | 0.175 | 0.431 | 0.646
CE | Wind | 28 | HARK_1 | 27.45 | 4.359 | 10.733 | 16.088
CE | Wind | 28 | HARM_6 | 3.459 | 0.549 | 1.352 | 2.027
CE | Wind | 28 | HAWI | 0.311 | 0.049 | 0.121 | 0.182
CE | Wind | 28 | HAWP_6 | 3.019 | 0.479 | 1.18 | 1.769
CE | Wind | 28 | HUER | 0.188 | 0.03 | 0.074 | 0.11
CE | Wind | 28 | HURS_1 | 3.025 | 0.48 | 1.183 | 1.773
CE | Wind | 28 | HUTT_1 | 0.396 | 0.063 | 0.155 | 0.232
CE | Wind | 28 | INDQ1 | 101.656 | 16.143 | 39.747 | 59.58
CE | Wind | 28 | INKE | 0.147 | 0.023 | 0.057 | 0.086
CE | Wind | 28 | INNE_P | 6.56 | 1.042 | 2.565 | 3.845
CE | Wind | 28 | IROA1 | 7.055 | 1.12 | 2.759 | 4.135
CE | Wind | 28 | IRONB1 | 4.175 | 0.663 | 1.632 | 2.447
CE | Wind | 28 | IVER_1 | 0.029 | 0.005 | 0.011 | 0.017
CE | Wind | 28 | IVER_6 | 0.029 | 0.005 | 0.011 | 0.017
CE | Wind | 28 | JOHN | 5.891 | 0.936 | 2.304 | 3.453
CE | Wind | 28 | JORD_3 | 0.281 | 0.045 | 0.11 | 0.165
CE | Wind | 28 | KAIM | 2.086 | 0.331 | 0.816 | 1.222
CE | Wind | 28 | KEAD_1 | 14.21 | 2.257 | 5.556 | 8.328
CE | Wind | 28 | KEAR_3 | 2.934 | 0.466 | 1.147 | 1.719
CE | Wind | 28 | KEIT_P | 4.895 | 0.777 | 1.914 | 2.869
CE | Wind | 28 | KEMS_1 | 0.699 | 0.111 | 0.273 | 0.41
CE | Wind | 28 | KIBY_G | 0.035 | 0.006 | 0.014 | 0.021
CE | Wind | 28 | KIER | 0.768 | 0.122 | 0.3 | 0.45
CE | Wind | 28 | KIIN_P | 0.07 | 0.011 | 0.028 | 0.041
CE | Wind | 28 | KILS | 5.632 | 0.894 | 2.202 | 3.301
CE | Wind | 28 | KILT | 7.341 | 1.166 | 2.87 | 4.303
CE | Wind | 28 | KILW | 0.1 | 0.016 | 0.039 | 0.058
CE | Wind | 28 | KINO_1 | 0.135 | 0.021 | 0.053 | 0.079
CE | Wind | 28 | KINT_P | 16.382 | 2.601 | 6.405 | 9.602
CE | Wind | 28 | KIRKB1 | 1.682 | 0.267 | 0.658 | 0.986
CE | Wind | 28 | KITW_1 | 0.48 | 0.076 | 0.188 | 0.281
CE | Wind | 28 | KNAR | 4.175 | 0.663 | 1.633 | 2.447
CE | Wind | 28 | LACK_6 | 8.383 | 1.331 | 3.278 | 4.913
CE | Wind | 28 | LAIR_P | 0.434 | 0.069 | 0.17 | 0.254
CE | Wind | 28 | LAND1 | 83.187 | 13.21 | 32.526 | 48.756
CE | Wind | 28 | LEGA_1 | 12.948 | 2.056 | 5.063 | 7.589
CE | Wind | 28 | LEVE | 19.197 | 3.048 | 7.506 | 11.251
CE | Wind | 28 | LING | 1.266 | 0.201 | 0.495 | 0.742
CE | Wind | 28 | LINM | 61.331 | 9.739 | 23.98 | 35.946
CE | Wind | 28 | LISD_1 | 0.182 | 0.029 | 0.071 | 0.107
CE | Wind | 28 | LITT_C | 0.035 | 0.006 | 0.014 | 0.021
CE | Wind | 28 | LOUD_H | 0.129 | 0.02 | 0.05 | 0.076
CE | Wind | 28 | LOVE_1 | 0.035 | 0.006 | 0.014 | 0.021
CE | Wind | 28 | LUNA_P | 17.904 | 2.843 | 7.001 | 10.494
CE | Wind | 28 | LYND_P | 16.002 | 2.541 | 6.257 | 9.379
CE | Wind | 28 | MACC_3 | 0.58 | 0.092 | 0.227 | 0.34
CE | Wind | 28 | MACD_P | 85.275 | 13.542 | 33.343 | 49.98
CE | Wind | 28 | MAGA_6 | 2.931 | 0.465 | 1.146 | 1.718
CE | Wind | 28 | MANN_1 | 0.515 | 0.082 | 0.201 | 0.302
CE | Wind | 28 | MAYB | 8.403 | 1.334 | 3.286 | 4.925
CE | Wind | 28 | MELK_1 | 6.258 | 0.994 | 2.447 | 3.668
CE | Wind | 28 | MILC_P | 12.127 | 1.926 | 4.742 | 7.108
CE | Wind | 28 | MILH_1 | 0.029 | 0.005 | 0.011 | 0.017
CE | Wind | 28 | MITY_1 | 0.193 | 0.031 | 0.076 | 0.113
CE | Wind | 28 | MYBS_P | 6.806 | 1.081 | 2.661 | 3.989
CE | Wind | 28 | NAIR_P | 1.756 | 0.279 | 0.686 | 1.029
CE | Wind | 28 | NEAR | 11.809 | 1.875 | 4.617 | 6.921
CE | Wind | 28 | NECE_1 | 0.032 | 0.005 | 0.013 | 0.019
CE | Wind | 28 | NEEP_3 | 2.843 | 0.451 | 1.112 | 1.666
CE | Wind | 28 | NETS | 9.112 | 1.447 | 3.563 | 5.341
CE | Wind | 28 | NHYD_6 | 0.129 | 0.02 | 0.05 | 0.076
CE | Wind | 28 | NINF_1 | 0.094 | 0.015 | 0.037 | 0.055
CE | Wind | 28 | NORL_3 | 0.58 | 0.092 | 0.227 | 0.34
CE | Wind | 28 | NORT_1 | 7.179 | 1.14 | 2.807 | 4.207
CE | Wind | 28 | NURS_1 | 2.99 | 0.475 | 1.169 | 1.752
CE | Wind | 28 | OCKH_1 | 0.023 | 0.004 | 0.009 | 0.014
CE | Wind | 28 | OFFE_3 | 0.17 | 0.027 | 0.066 | 0.1
CE | Wind | 28 | ORMO | 9.721 | 1.544 | 3.801 | 5.698
CE | Wind | 28 | ORRI_P | 0.059 | 0.009 | 0.023 | 0.034
CE | Wind | 28 | OSBA_1 | 35.74 | 5.675 | 13.974 | 20.947
CE | Wind | 28 | PADIB1 | 15.434 | 2.451 | 6.035 | 9.046
CE | Wind | 28 | PEHG_P | 33.013 | 5.243 | 12.908 | 19.349
CE | Wind | 28 | PELH_1 | 0.75 | 0.119 | 0.293 | 0.44
CE | Wind | 28 | PEMB_1 | 60.587 | 9.621 | 23.69 | 35.51
CE | Wind | 28 | PENN_1 | 0.059 | 0.009 | 0.023 | 0.034
CE | Wind | 28 | PENT_1 | 5.73 | 0.91 | 2.241 | 3.358
CE | Wind | 28 | PENW_1 | 1.104 | 0.175 | 0.432 | 0.647
CE | Wind | 28 | POOB | 2.043 | 0.324 | 0.799 | 1.197
CE | Wind | 28 | POPP_3 | 0.467 | 0.074 | 0.182 | 0.273
CE | Wind | 28 | PORA_P | 0.686 | 0.109 | 0.268 | 0.402
CE | Wind | 28 | PYLE_1 | 10.863 | 1.725 | 4.247 | 6.367
CE | Wind | 28 | RAIN_1 | 6.091 | 0.967 | 2.381 | 3.57
CE | Wind | 28 | RANN_P | 0.035 | 0.006 | 0.014 | 0.021
CE | Wind | 28 | RASS_1 | 24.478 | 3.887 | 9.571 | 14.347
CE | Wind | 28 | RATS_1 | 15.306 | 2.431 | 5.985 | 8.971
CE | Wind | 28 | RAYL_1 | 1.697 | 0.269 | 0.664 | 0.995
CE | Wind | 28 | REDH | 3.52 | 0.559 | 1.376 | 2.063
CE | Wind | 28 | RICH1 | 0.094 | 0.015 | 0.037 | 0.055
CE | Wind | 28 | ROCH_1 | 7.778 | 1.235 | 3.041 | 4.559
CE | Wind | 28 | RRIG | 27.565 | 4.377 | 10.778 | 16.156
CE | Wind | 28 | RUGEB1 | 9.092 | 1.444 | 3.555 | 5.329
CE | Wind | 28 | RYEH_1 | 0.029 | 0.005 | 0.011 | 0.017
CE | Wind | 28 | SALH_1 | 0.393 | 0.062 | 0.154 | 0.23
CE | Wind | 28 | SALL1 | 19.512 | 3.098 | 7.629 | 11.436
CE | Wind | 28 | SALT_1 | 12.739 | 2.023 | 4.981 | 7.466
CE | Wind | 28 | SASA | 15.441 | 2.452 | 6.037 | 9.05
CE | Wind | 28 | SBAR | 6.726 | 1.068 | 2.63 | 3.942
CE | Wind | 28 | SEAB1 | 0.977 | 0.155 | 0.382 | 0.572
CE | Wind | 28 | SELL_1 | 0.287 | 0.046 | 0.112 | 0.168
CE | Wind | 28 | SHIN_P | 0.152 | 0.024 | 0.06 | 0.089
CE | Wind | 28 | SHRU | 0.029 | 0.005 | 0.011 | 0.017
CE | Wind | 28 | SHRW_1 | 4.91 | 0.78 | 1.92 | 2.878
CE | Wind | 28 | SIGH | 0.015 | 0.002 | 0.006 | 0.009
CE | Wind | 28 | SKLGB1 | 2.222 | 0.353 | 0.869 | 1.303
CE | Wind | 28 | SLOY_P | 8.733 | 1.387 | 3.415 | 5.118
CE | Wind | 28 | SPAV | 3.033 | 0.482 | 1.186 | 1.777
CE | Wind | 28 | SPEN_1 | 21.303 | 3.383 | 8.329 | 12.486
CE | Wind | 28 | SSHI_3 | 0.539 | 0.086 | 0.211 | 0.316
CE | Wind | 28 | STAL_1 | 0.648 | 0.103 | 0.254 | 0.38
CE | Wind | 28 | STAY_1 | 45.593 | 7.24 | 17.827 | 26.722
CE | Wind | 28 | STEN_1 | 0.863 | 0.137 | 0.338 | 0.506
CE | Wind | 28 | STES_1 | 16.745 | 2.659 | 6.547 | 9.814
CE | Wind | 28 | STHA | 8.94 | 1.42 | 3.495 | 5.24
CE | Wind | 28 | STIR | 1.052 | 0.167 | 0.411 | 0.617
CE | Wind | 28 | STLE | 0.071 | 0.011 | 0.028 | 0.042
CE | Wind | 28 | STRI_P | 31.198 | 4.954 | 12.199 | 18.285
CE | Wind | 28 | SUND_1 | 3.224 | 0.512 | 1.26 | 1.889
CE | Wind | 28 | SWAN_1 | 26.543 | 4.215 | 10.378 | 15.557
CE | Wind | 28 | TARL_P | 1.973 | 0.313 | 0.771 | 1.156
CE | Wind | 28 | TAUN1 | 0.96 | 0.152 | 0.375 | 0.562
CE | Wind | 28 | TAYN_P | 13.921 | 2.211 | 5.443 | 8.159
CE | Wind | 28 | TEMP_3 | 4.279 | 0.68 | 1.673 | 2.508
CE | Wind | 28 | THOM_6 | 3.195 | 0.507 | 1.249 | 1.873
CE | Wind | 28 | THSO_P | 69.9 | 11.1 | 27.331 | 40.968
CE | Wind | 28 | THUR_6 | 0.657 | 0.104 | 0.257 | 0.385
CE | Wind | 28 | TILBB_1 | 0.007 | 0.001 | 0.003 | 0.004
CE | Wind | 28 | TONG | 9.421 | 1.496 | 3.684 | 5.522
CE | Wind | 28 | TRAW_1 | 9.521 | 1.512 | 3.723 | 5.58
CE | Wind | 28 | TUMB_P | 0.152 | 0.024 | 0.06 | 0.089
CE | Wind | 28 | TYNE_2 | 1.354 | 0.215 | 0.529 | 0.794
CE | Wind | 28 | UPPB_1 | 3.001 | 0.477 | 1.174 | 1.759
CE | Wind | 28 | UPPB_3 | 3.04 | 0.483 | 1.189 | 1.782
CE | Wind | 28 | USKM_1 | 0.157 | 0.025 | 0.061 | 0.092
CE | Wind | 28 | WABO | 2.691 | 0.427 | 1.052 | 1.577
CE | Wind | 28 | WALH_1 | 4.798 | 0.762 | 1.876 | 2.812
CE | Wind | 28 | WALP_B | 19.313 | 3.067 | 7.551 | 11.319
CE | Wind | 28 | WARL_1 | 2.996 | 0.476 | 1.171 | 1.756
CE | Wind | 28 | WASF_1 | 4.815 | 0.765 | 1.882 | 2.822
CE | Wind | 28 | WATFS_1 | 1.852 | 0.294 | 0.724 | 1.086
CE | Wind | 28 | WBOL_6 | 0.032 | 0.005 | 0.013 | 0.019
CE | Wind | 28 | WBUR_1 | 22.712 | 3.607 | 8.881 | 13.312
CE | Wind | 28 | WFIE | 0.451 | 0.072 | 0.176 | 0.265
CE | Wind | 28 | WHAM_1 | 0.226 | 0.036 | 0.088 | 0.132
CE | Wind | 28 | WHGA_1 | 0.422 | 0.067 | 0.165 | 0.247
CE | Wind | 28 | WILL_1 | 6.689 | 1.062 | 2.615 | 3.92
CE | Wind | 28 | WIMBS1 | 0.025 | 0.004 | 0.01 | 0.014
CE | Wind | 28 | WIOW_P | 2.339 | 0.371 | 0.915 | 1.371
CE | Wind | 28 | WISD_1 | 0.023 | 0.004 | 0.009 | 0.014
CE | Wind | 28 | WISH | 22.754 | 3.613 | 8.897 | 13.336
CE | Wind | 28 | WMEL_1 | 0.721 | 0.115 | 0.282 | 0.423
CE | Wind | 28 | WTHU31 | 0.088 | 0.014 | 0.034 | 0.052
CE | Wind | 28 | WWEY_1 | 0.012 | 0.002 | 0.005 | 0.007
CE | Wind | 28 | WYLF_1 | 8.279 | 1.315 | 3.237 | 4.852
CE | Wind | 28 | WYMOM_1 | 3.063 | 0.486 | 1.198 | 1.795
CE | Wind | 29 | ABHA1 | 5.088 | 0.806 | 1.989 | 2.982
CE | Wind | 29 | ABTH_1 | 0.425 | 0.067 | 0.166 | 0.249
CE | Wind | 29 | ALNE_P | 0.775 | 0.123 | 0.303 | 0.454
CE | Wind | 29 | ALVE1 | 84.147 | 13.329 | 32.902 | 49.319
CE | Wind | 29 | ARBR_P | 4.942 | 0.783 | 1.932 | 2.897
CE | Wind | 29 | ARDK_P | 0.272 | 0.043 | 0.106 | 0.159
CE | Wind | 29 | ARMO_P | 41.805 | 6.622 | 16.346 | 24.502
CE | Wind | 29 | AXMI1 | 1.441 | 0.228 | 0.563 | 0.844
CE | Wind | 29 | AYRR | 0.073 | 0.012 | 0.028 | 0.043
CE | Wind | 29 | BAGA | 8.818 | 1.397 | 3.448 | 5.168
CE | Wind | 29 | BEAU_P | 12.03 | 1.906 | 4.704 | 7.051
CE | Wind | 29 | BEDDT1 | 0.089 | 0.014 | 0.035 | 0.052
CE | Wind | 29 | BERB_P | 9.427 | 1.493 | 3.686 | 5.525
CE | Wind | 29 | BERW | 12.837 | 2.033 | 5.019 | 7.524
CE | Wind | 29 | BESW_1 | 0.268 | 0.042 | 0.105 | 0.157
CE | Wind | 29 | BICF_1 | 4.231 | 0.67 | 1.654 | 2.48
CE | Wind | 29 | BIRK_1 | 0.278 | 0.044 | 0.109 | 0.163
CE | Wind | 29 | BISW_1 | 1.855 | 0.294 | 0.725 | 1.087
CE | Wind | 29 | BLYTH132 | 0.923 | 0.146 | 0.361 | 0.541
CE | Wind | 29 | BOAG_P | 0.172 | 0.027 | 0.067 | 0.101
CE | Wind | 29 | BOLN_1 | 6.507 | 1.031 | 2.544 | 3.814
CE | Wind | 29 | BONN | 6.419 | 1.017 | 2.51 | 3.762
CE | Wind | 29 | BOTW_1 | 0.347 | 0.055 | 0.136 | 0.203
CE | Wind | 29 | BRAC_P | 0.709 | 0.112 | 0.277 | 0.415
CE | Wind | 29 | BRAI_1 | 4.676 | 0.741 | 1.828 | 2.741
CE | Wind | 29 | BRAW_1 | 19.377 | 3.069 | 7.576 | 11.357
CE | Wind | 29 | BRED_1 | 0.033 | 0.005 | 0.013 | 0.019
CE | Wind | 29 | BRID_P | 60.15 | 9.528 | 23.519 | 35.254
CE | Wind | 29 | BRIM_1 | 0.53 | 0.084 | 0.207 | 0.311
CE | Wind | 29 | BRLE_1 | 0.073 | 0.012 | 0.028 | 0.043
CE | Wind | 29 | BROA_P | 2.237 | 0.354 | 0.875 | 1.311
CE | Wind | 29 | BROR_P | 1.656 | 0.262 | 0.648 | 0.971
CE | Wind | 29 | BRWA1 | 12.48 | 1.977 | 4.88 | 7.314
CE | Wind | 29 | BUMU_P | 5.44 | 0.862 | 2.127 | 3.189
CE | Wind | 29 | BURM_1 | 1.298 | 0.206 | 0.508 | 0.761
CE | Wind | 29 | BUSH_1 | 3.617 | 0.573 | 1.414 | 2.12
CE | Wind | 29 | CAAD_P | 5.229 | 0.828 | 2.044 | 3.065
CE | Wind | 29 | CAIF_P | 10.427 | 1.652 | 4.077 | 6.111
CE | Wind | 29 | CAMB_01 | 21.716 | 3.44 | 8.491 | 12.728
CE | Wind | 29 | CANTN1 | 0.427 | 0.068 | 0.167 | 0.25
CE | Wind | 29 | CAPEA1 | 0.073 | 0.012 | 0.028 | 0.043
CE | Wind | 29 | CARE_1 | 2.749 | 0.435 | 1.075 | 1.611
CE | Wind | 29 | CARR_1 | 1.484 | 0.235 | 0.58 | 0.87
CE | Wind | 29 | CATY | 0.08 | 0.013 | 0.031 | 0.047
CE | Wind | 29 | CELL_1 | 7.929 | 1.256 | 3.1 | 4.647
CE | Wind | 29 | CHAP | 15.873 | 2.514 | 6.206 | 9.303
CE | Wind | 29 | CHAR_P | 0.603 | 0.095 | 0.236 | 0.353
CE | Wind | 29 | CHIC_1 | 5.707 | 0.904 | 2.232 | 3.345
CE | Wind | 29 | CHTE_1 | 5.628 | 0.891 | 2.2 | 3.298
CE | Wind | 29 | CITR_1 | 0.04 | 0.006 | 0.016 | 0.023
CE | Wind | 29 | CLAY_P | 0.537 | 0.085 | 0.21 | 0.315
CE | Wind | 29 | CLT03 | 6.574 | 1.041 | 2.57 | 3.853
CE | Wind | 29 | CLYM | 0.662 | 0.105 | 0.259 | 0.388
CE | Wind | 29 | COCK | 4.983 | 0.789 | 1.948 | 2.921
CE | Wind | 29 | CONQA1 | 0.684 | 0.108 | 0.268 | 0.401
CE | Wind | 29 | COUA_P | 6.214 | 0.984 | 2.43 | 3.642
CE | Wind | 29 | COVE_1 | 0.99 | 0.157 | 0.387 | 0.58
CE | Wind | 29 | COWL_1 | 0.391 | 0.062 | 0.153 | 0.229
CE | Wind | 29 | COYL | 9.538 | 1.511 | 3.729 | 5.59
CE | Wind | 29 | CRAI_P | 3.511 | 0.556 | 1.373 | 2.058
CE | Wind | 29 | CREB_1 | 99.372 | 15.741 | 38.854 | 58.242
CE | Wind | 29 | CUMB | 0.139 | 0.022 | 0.054 | 0.082
CE | Wind | 29 | CUPA | 18.557 | 2.939 | 7.256 | 10.876
CE | Wind | 29 | DALM3 | 0.364 | 0.058 | 0.142 | 0.214
CE | Wind | 29 | DEVM | 0.113 | 0.018 | 0.044 | 0.066
CE | Wind | 29 | DEVO | 4.26 | 0.675 | 1.666 | 2.497
CE | Wind | 29 | DOUN_P | 8.932 | 1.415 | 3.492 | 5.235
CE | Wind | 29 | DRAK_1 | 1.656 | 0.262 | 0.648 | 0.971
CE | Wind | 29 | DUBE_P | 1.573 | 0.249 | 0.615 | 0.922
CE | Wind | 29 | DUDH_P | 9.909 | 1.57 | 3.874 | 5.808
CE | Wind | 29 | DUGR_P | 14.132 | 2.238 | 5.526 | 8.283
CE | Wind | 29 | DUNB | 10.02 | 1.587 | 3.918 | 5.873
CE | Wind | 29 | DUNF | 6.466 | 1.024 | 2.528 | 3.79
CE | Wind | 29 | DUNO_P | 0.484 | 0.077 | 0.189 | 0.283
CE | Wind | 29 | DYCE_P | 33.761 | 5.348 | 13.201 | 19.787
CE | Wind | 29 | EALI_6 | 0.699 | 0.111 | 0.273 | 0.41
CE | Wind | 29 | EASO_1 | 14.985 | 2.374 | 5.859 | 8.783
CE | Wind | 29 | ECCL | 9.539 | 1.511 | 3.73 | 5.591
CE | Wind | 29 | ECLA_1 | 1.462 | 0.232 | 0.572 | 0.857
CE | Wind | 29 | EERH | 0.073 | 0.012 | 0.028 | 0.043
CE | Wind | 29 | EKIL | 1.63 | 0.258 | 0.637 | 0.955
CE | Wind | 29 | ELGI_P | 0.455 | 0.072 | 0.178 | 0.267
CE | Wind | 29 | ELLA_1 | 30.305 | 4.8 | 11.849 | 17.762
CE | Wind | 29 | ELST_1 | 0.311 | 0.049 | 0.122 | 0.182
CE | Wind | 29 | ENDE_1 | 42.468 | 6.727 | 16.605 | 24.891
CE | Wind | 29 | EXET1 | 3.697 | 0.586 | 1.445 | 2.167
CE | Wind | 29 | FAWL_1 | 0.015 | 0.002 | 0.006 | 0.009
CE | Wind | 29 | FECK_6 | 0.49 | 0.078 | 0.192 | 0.287
CE | Wind | 29 | FERRA2 | 10.646 | 1.686 | 4.163 | 6.24
CE | Wind | 29 | FERRB1 | 0.742 | 0.118 | 0.29 | 0.435
CE | Wind | 29 | FETT_P | 4.155 | 0.658 | 1.625 | 2.435
CE | Wind | 29 | FIDD_P | 5.164 | 0.818 | 2.019 | 3.027
CE | Wind | 29 | FIDF_1 | 0.172 | 0.027 | 0.067 | 0.101
CE | Wind | 29 | FLEE_1 | 0.113 | 0.018 | 0.044 | 0.066
CE | Wind | 29 | FOUR_1 | 7.932 | 1.256 | 3.102 | 4.649
CE | Wind | 29 | FROD_1 | 0.038 | 0.006 | 0.015 | 0.022
CE | Wind | 29 | FWIL_P | 0.066 | 0.01 | 0.026 | 0.039
CE | Wind | 29 | GALA | 4.083 | 0.647 | 1.597 | 2.393
CE | Wind | 29 | GIFF | 0.119 | 0.019 | 0.047 | 0.07
CE | Wind | 29 | GLEF_P | 18.896 | 2.993 | 7.388 | 11.075
CE | Wind | 29 | GLLU | 24.244 | 3.84 | 9.479 | 14.209
CE | Wind | 29 | GLRO | 1.163 | 0.184 | 0.455 | 0.681
CE | Wind | 29 | GREN_1 | 25.767 | 4.081 | 10.075 | 15.102
CE | Wind | 29 | GRIW_1 | 30.394 | 4.814 | 11.884 | 17.814
CE | Wind | 29 | GRUB_P | 0.133 | 0.021 | 0.052 | 0.078
CE | Wind | 29 | G_EXTRA_10 | 0.199 | 0.031 | 0.078 | 0.116
CE | Wind | 29 | G_EXTRA_11 | 15.59 | 2.469 | 6.096 | 9.137
CE | Wind | 29 | G_EXTRA_12 | 14.25 | 2.257 | 5.572 | 8.352
CE | Wind | 29 | G_EXTRA_13 | 24.713 | 3.915 | 9.663 | 14.484
CE | Wind | 29 | G_EXTRA_2 | 2.849 | 0.451 | 1.114 | 1.67
CE | Wind | 29 | G_EXTRA_4 | 0.596 | 0.094 | 0.233 | 0.349
CE | Wind | 29 | G_EXTRA_8 | 2.524 | 0.4 | 0.987 | 1.479
CE | Wind | 29 | G_EXTRA_9 | 1.245 | 0.197 | 0.487 | 0.73
CE | Wind | 29 | HARK_1 | 31.021 | 4.914 | 12.129 | 18.181
CE | Wind | 29 | HARM_6 | 3.909 | 0.619 | 1.528 | 2.291
CE | Wind | 29 | HAWI | 0.351 | 0.056 | 0.137 | 0.206
CE | Wind | 29 | HAWP_6 | 3.412 | 0.54 | 1.334 | 2
CE | Wind | 29 | HUER | 0.213 | 0.034 | 0.083 | 0.125
CE | Wind | 29 | HURS_1 | 3.418 | 0.541 | 1.337 | 2.003
CE | Wind | 29 | HUTT_1 | 0.447 | 0.071 | 0.175 | 0.262
CE | Wind | 29 | INDQ1 | 114.88 | 18.197 | 44.918 | 67.331
CE | Wind | 29 | INKE | 0.166 | 0.026 | 0.065 | 0.097
CE | Wind | 29 | INNE_P | 7.413 | 1.174 | 2.899 | 4.345
CE | Wind | 29 | IROA1 | 7.973 | 1.263 | 3.118 | 4.673
CE | Wind | 29 | IRONB1 | 4.718 | 0.747 | 1.845 | 2.765
CE | Wind | 29 | IVER_1 | 0.033 | 0.005 | 0.013 | 0.019
CE | Wind | 29 | IVER_6 | 0.033 | 0.005 | 0.013 | 0.019
CE | Wind | 29 | JOHN | 6.658 | 1.055 | 2.603 | 3.902
CE | Wind | 29 | JORD_3 | 0.318 | 0.05 | 0.124 | 0.186
CE | Wind | 29 | KAIM | 2.357 | 0.373 | 0.922 | 1.381
CE | Wind | 29 | KEAD_1 | 16.058 | 2.544 | 6.279 | 9.412
CE | Wind | 29 | KEAR_3 | 3.315 | 0.525 | 1.296 | 1.943
CE | Wind | 29 | KEIT_P | 5.532 | 0.876 | 2.163 | 3.242
CE | Wind | 29 | KEMS_1 | 0.79 | 0.125 | 0.309 | 0.463
CE | Wind | 29 | KIBY_G | 0.04 | 0.006 | 0.016 | 0.023
CE | Wind | 29 | KIER | 0.868 | 0.137 | 0.339 | 0.509
CE | Wind | 29 | KIIN_P | 0.079 | 0.013 | 0.031 | 0.047
CE | Wind | 29 | KILS | 6.364 | 1.008 | 2.488 | 3.73
CE | Wind | 29 | KILT | 8.296 | 1.314 | 3.244 | 4.862
CE | Wind | 29 | KILW | 0.113 | 0.018 | 0.044 | 0.066
CE | Wind | 29 | KINO_1 | 0.152 | 0.024 | 0.06 | 0.089
CE | Wind | 29 | KINT_P | 18.513 | 2.932 | 7.239 | 10.851
CE | Wind | 29 | KIRKB1 | 1.901 | 0.301 | 0.743 | 1.114
CE | Wind | 29 | KITW_1 | 0.542 | 0.086 | 0.212 | 0.318
CE | Wind | 29 | KNAR | 4.719 | 0.747 | 1.845 | 2.766
CE | Wind | 29 | LACK_6 | 9.473 | 1.501 | 3.704 | 5.552
CE | Wind | 29 | LAIR_P | 0.49 | 0.078 | 0.192 | 0.287
CE | Wind | 29 | LAND1 | 94.008 | 14.891 | 36.757 | 55.098
CE | Wind | 29 | LEGA_1 | 14.632 | 2.318 | 5.721 | 8.576
CE | Wind | 29 | LEVE | 21.694 | 3.436 | 8.482 | 12.715
CE | Wind | 29 | LING | 1.431 | 0.227 | 0.559 | 0.839
CE | Wind | 29 | LINM | 69.309 | 10.979 | 27.1 | 40.622
CE | Wind | 29 | LISD_1 | 0.205 | 0.033 | 0.08 | 0.12
CE | Wind | 29 | LITT_C | 0.04 | 0.006 | 0.016 | 0.023
CE | Wind | 29 | LOUD_H | 0.146 | 0.023 | 0.057 | 0.085
CE | Wind | 29 | LOVE_1 | 0.04 | 0.006 | 0.016 | 0.023
CE | Wind | 29 | LUNA_P | 20.233 | 3.205 | 7.911 | 11.859
CE | Wind | 29 | LYND_P | 18.084 | 2.864 | 7.071 | 10.599
CE | Wind | 29 | MACC_3 | 0.656 | 0.104 | 0.256 | 0.384
CE | Wind | 29 | MACD_P | 96.368 | 15.265 | 37.68 | 56.482
CE | Wind | 29 | MAGA_6 | 3.312 | 0.525 | 1.295 | 1.941
CE | Wind | 29 | MANN_1 | 0.582 | 0.092 | 0.228 | 0.341
CE | Wind | 29 | MAYB | 9.497 | 1.504 | 3.713 | 5.566
CE | Wind | 29 | MELK_1 | 7.072 | 1.12 | 2.765 | 4.145
CE | Wind | 29 | MILC_P | 13.705 | 2.171 | 5.359 | 8.032
CE | Wind | 29 | MILH_1 | 0.033 | 0.005 | 0.013 | 0.019
CE | Wind | 29 | MITY_1 | 0.219 | 0.035 | 0.085 | 0.128
CE | Wind | 29 | MYBS_P | 7.691 | 1.218 | 3.007 | 4.508
CE | Wind | 29 | NAIR_P | 1.984 | 0.314 | 0.776 | 1.163
CE | Wind | 29 | NEAR | 13.346 | 2.114 | 5.218 | 7.822
CE | Wind | 29 | NECE_1 | 0.036 | 0.006 | 0.014 | 0.021
CE | Wind | 29 | NEEP_3 | 3.213 | 0.509 | 1.256 | 1.883
CE | Wind | 29 | NETS | 10.297 | 1.631 | 4.026 | 6.035
CE | Wind | 29 | NHYD_6 | 0.146 | 0.023 | 0.057 | 0.085
CE | Wind | 29 | NINF_1 | 0.106 | 0.017 | 0.041 | 0.062
CE | Wind | 29 | NORL_3 | 0.656 | 0.104 | 0.256 | 0.384
CE | Wind | 29 | NORT_1 | 8.113 | 1.285 | 3.172 | 4.755
CE | Wind | 29 | NURS_1 | 3.379 | 0.535 | 1.321 | 1.98
CE | Wind | 29 | OCKH_1 | 0.026 | 0.004 | 0.01 | 0.016
CE | Wind | 29 | OFFE_3 | 0.192 | 0.03 | 0.075 | 0.113
CE | Wind | 29 | ORMO | 10.986 | 1.74 | 4.295 | 6.439
CE | Wind | 29 | ORRI_P | 0.066 | 0.01 | 0.026 | 0.039
CE | Wind | 29 | OSBA_1 | 40.389 | 6.398 | 15.792 | 23.672
CE | Wind | 29 | PADIB1 | 17.442 | 2.763 | 6.82 | 10.223
CE | Wind | 29 | PEHG_P | 37.308 | 5.91 | 14.587 | 21.866
CE | Wind | 29 | PELH_1 | 0.848 | 0.134 | 0.332 | 0.497
CE | Wind | 29 | PEMB_1 | 68.468 | 10.845 | 26.771 | 40.129
CE | Wind | 29 | PENN_1 | 0.066 | 0.01 | 0.026 | 0.039
CE | Wind | 29 | PENT_1 | 6.476 | 1.026 | 2.532 | 3.795
CE | Wind | 29 | PENW_1 | 1.248 | 0.198 | 0.488 | 0.732
CE | Wind | 29 | POOB | 2.309 | 0.366 | 0.903 | 1.353
CE | Wind | 29 | POPP_3 | 0.527 | 0.084 | 0.206 | 0.309
CE | Wind | 29 | PORA_P | 0.775 | 0.123 | 0.303 | 0.454
CE | Wind | 29 | PYLE_1 | 12.276 | 1.944 | 4.8 | 7.195
CE | Wind | 29 | RAIN_1 | 6.883 | 1.09 | 2.691 | 4.034
CE | Wind | 29 | RANN_P | 0.04 | 0.006 | 0.016 | 0.023
CE | Wind | 29 | RASS_1 | 27.662 | 4.382 | 10.816 | 16.213
CE | Wind | 29 | RATS_1 | 17.297 | 2.74 | 6.763 | 10.138
CE | Wind | 29 | RAYL_1 | 1.918 | 0.304 | 0.75 | 1.124
CE | Wind | 29 | REDH | 3.978 | 0.63 | 1.555 | 2.332
CE | Wind | 29 | RICH1 | 0.106 | 0.017 | 0.041 | 0.062
CE | Wind | 29 | ROCH_1 | 8.79 | 1.392 | 3.437 | 5.152
CE | Wind | 29 | RRIG | 31.151 | 4.934 | 12.18 | 18.257
CE | Wind | 29 | RUGEB1 | 10.275 | 1.628 | 4.018 | 6.022
CE | Wind | 29 | RYEH_1 | 0.033 | 0.005 | 0.013 | 0.019
CE | Wind | 29 | SALH_1 | 0.444 | 0.07 | 0.174 | 0.26
CE | Wind | 29 | SALL1 | 22.05 | 3.493 | 8.621 | 12.923
CE | Wind | 29 | SALT_1 | 14.396 | 2.28 | 5.629 | 8.438
CE | Wind | 29 | SASA | 17.45 | 2.764 | 6.823 | 10.227
CE | Wind | 29 | SBAR | 7.601 | 1.204 | 2.972 | 4.455
CE | Wind | 29 | SEAB1 | 1.104 | 0.175 | 0.432 | 0.647
CE | Wind | 29 | SELL_1 | 0.325 | 0.051 | 0.127 | 0.19
CE | Wind | 29 | SHIN_P | 0.172 | 0.027 | 0.067 | 0.101
CE | Wind | 29 | SHRU | 0.033 | 0.005 | 0.013 | 0.019
CE | Wind | 29 | SHRW_1 | 5.549 | 0.879 | 2.17 | 3.252
CE | Wind | 29 | SIGH | 0.017 | 0.003 | 0.006 | 0.01
CE | Wind | 29 | SKLGB1 | 2.511 | 0.398 | 0.982 | 1.472
CE | Wind | 29 | SLOY_P | 9.869 | 1.563 | 3.859 | 5.784
CE | Wind | 29 | SPAV | 3.427 | 0.543 | 1.34 | 2.009
CE | Wind | 29 | SPEN_1 | 24.074 | 3.813 | 9.413 | 14.11
CE | Wind | 29 | SSHI_3 | 0.609 | 0.097 | 0.238 | 0.357
CE | Wind | 29 | STAL_1 | 0.733 | 0.116 | 0.286 | 0.429
CE | Wind | 29 | STAY_1 | 51.524 | 8.161 | 20.146 | 30.198
CE | Wind | 29 | STEN_1 | 0.976 | 0.155 | 0.382 | 0.572
CE | Wind | 29 | STES_1 | 18.924 | 2.997 | 7.399 | 11.091
CE | Wind | 29 | STHA | 10.103 | 1.6 | 3.95 | 5.921
CE | Wind | 29 | STIR | 1.189 | 0.188 | 0.465 | 0.697
CE | Wind | 29 | STLE | 0.08 | 0.013 | 0.031 | 0.047
CE | Wind | 29 | STRI_P | 35.257 | 5.585 | 13.785 | 20.664
CE | Wind | 29 | SUND_1 | 3.643 | 0.577 | 1.424 | 2.135
CE | Wind | 29 | SWAN_1 | 29.996 | 4.751 | 11.728 | 17.581
CE | Wind | 29 | TARL_P | 2.229 | 0.353 | 0.872 | 1.307
CE | Wind | 29 | TAUN1 | 1.084 | 0.172 | 0.424 | 0.636
CE | Wind | 29 | TAYN_P | 15.732 | 2.492 | 6.151 | 9.221
CE | Wind | 29 | TEMP_3 | 4.836 | 0.766 | 1.891 | 2.834
CE | Wind | 29 | THOM_6 | 3.61 | 0.572 | 1.412 | 2.116
CE | Wind | 29 | THSO_P | 78.993 | 12.512 | 30.886 | 46.298
CE | Wind | 29 | THUR_6 | 0.743 | 0.118 | 0.29 | 0.435
CE | Wind | 29 | TILBB_1 | 0.008 | 0.001 | 0.003 | 0.005
CE | Wind | 29 | TONG | 10.647 | 1.686 | 4.163 | 6.24
CE | Wind | 29 | TRAW_1 | 10.759 | 1.704 | 4.207 | 6.306
CE | Wind | 29 | TUMB_P | 0.172 | 0.027 | 0.067 | 0.101
CE | Wind | 29 | TYNE_2 | 1.53 | 0.242 | 0.598 | 0.897
CE | Wind | 29 | UPPB_1 | 3.392 | 0.537 | 1.326 | 1.988
CE | Wind | 29 | UPPB_3 | 3.436 | 0.544 | 1.343 | 2.014
CE | Wind | 29 | USKM_1 | 0.178 | 0.028 | 0.069 | 0.104
CE | Wind | 29 | WABO | 3.041 | 0.482 | 1.189 | 1.782
CE | Wind | 29 | WALH_1 | 5.422 | 0.859 | 2.12 | 3.178
CE | Wind | 29 | WALP_B | 21.825 | 3.457 | 8.534 | 12.792
CE | Wind | 29 | WARL_1 | 3.385 | 0.536 | 1.324 | 1.984
CE | Wind | 29 | WASF_1 | 5.441 | 0.862 | 2.127 | 3.189
CE | Wind | 29 | WATFS_1 | 2.093 | 0.332 | 0.819 | 1.227
CE | Wind | 29 | WBOL_6 | 0.036 | 0.006 | 0.014 | 0.021
CE | Wind | 29 | WBUR_1 | 25.667 | 4.066 | 10.036 | 15.043
CE | Wind | 29 | WFIE | 0.51 | 0.081 | 0.199 | 0.299
CE | Wind | 29 | WHAM_1 | 0.255 | 0.04 | 0.1 | 0.149
CE | Wind | 29 | WHGA_1 | 0.477 | 0.076 | 0.186 | 0.28
CE | Wind | 29 | WILL_1 | 7.559 | 1.197 | 2.955 | 4.43
CE | Wind | 29 | WIMBS1 | 0.028 | 0.004 | 0.011 | 0.016
CE | Wind | 29 | WIOW_P | 2.643 | 0.419 | 1.034 | 1.549
CE | Wind | 29 | WISD_1 | 0.026 | 0.004 | 0.01 | 0.016
CE | Wind | 29 | WISH | 25.714 | 4.073 | 10.054 | 15.071
CE | Wind | 29 | WMEL_1 | 0.815 | 0.129 | 0.319 | 0.478
CE | Wind | 29 | WTHU31 | 0.099 | 0.016 | 0.039 | 0.058
CE | Wind | 29 | WWEY_1 | 0.013 | 0.002 | 0.005 | 0.008
CE | Wind | 29 | WYLF_1 | 9.355 | 1.482 | 3.658 | 5.483
CE | Wind | 29 | WYMOM_1 | 3.461 | 0.548 | 1.353 | 2.029
CE | Wind | 30 | ABHA1 | 5.662 | 0.895 | 2.214 | 3.318
CE | Wind | 30 | ABTH_1 | 0.473 | 0.075 | 0.185 | 0.277
CE | Wind | 30 | ALNE_P | 0.863 | 0.136 | 0.337 | 0.506
CE | Wind | 30 | ALVE1 | 93.64 | 14.795 | 36.613 | 54.882
CE | Wind | 30 | ARBR_P | 5.5 | 0.869 | 2.15 | 3.223
CE | Wind | 30 | ARDK_P | 0.302 | 0.048 | 0.118 | 0.177
CE | Wind | 30 | ARMO_P | 46.521 | 7.35 | 18.19 | 27.266
CE | Wind | 30 | AXMI1 | 1.603 | 0.253 | 0.627 | 0.94
CE | Wind | 30 | AYRR | 0.081 | 0.013 | 0.032 | 0.048
CE | Wind | 30 | BAGA | 9.812 | 1.55 | 3.837 | 5.751
CE | Wind | 30 | BEAU_P | 13.388 | 2.115 | 5.235 | 7.846
CE | Wind | 30 | BEDDT1 | 0.1 | 0.016 | 0.039 | 0.058
CE | Wind | 30 | BERB_P | 10.49 | 1.657 | 4.102 | 6.148
CE | Wind | 30 | BERW | 14.286 | 2.257 | 5.586 | 8.373
CE | Wind | 30 | BESW_1 | 0.299 | 0.047 | 0.117 | 0.175
CE | Wind | 30 | BICF_1 | 4.708 | 0.744 | 1.841 | 2.759
CE | Wind | 30 | BIRK_1 | 0.31 | 0.049 | 0.121 | 0.181
CE | Wind | 30 | BISW_1 | 2.064 | 0.326 | 0.807 | 1.21
CE | Wind | 30 | BLYTH132 | 1.027 | 0.162 | 0.402 | 0.602
CE | Wind | 30 | BOAG_P | 0.192 | 0.03 | 0.075 | 0.112
CE | Wind | 30 | BOLN_1 | 7.241 | 1.144 | 2.831 | 4.244
CE | Wind | 30 | BONN | 7.144 | 1.129 | 2.793 | 4.187
CE | Wind | 30 | BOTW_1 | 0.386 | 0.061 | 0.151 | 0.226
CE | Wind | 30 | BRAC_P | 0.789 | 0.125 | 0.308 | 0.462
CE | Wind | 30 | BRAI_1 | 5.204 | 0.822 | 2.035 | 3.05
CE | Wind | 30 | BRAW_1 | 21.562 | 3.407 | 8.431 | 12.638
CE | Wind | 30 | BRED_1 | 0.037 | 0.006 | 0.014 | 0.022
CE | Wind | 30 | BRID_P | 66.935 | 10.576 | 26.172 | 39.231
CE | Wind | 30 | BRIM_1 | 0.59 | 0.093 | 0.231 | 0.346
CE | Wind | 30 | BRLE_1 | 0.081 | 0.013 | 0.032 | 0.048
CE | Wind | 30 | BROA_P | 2.49 | 0.393 | 0.973 | 1.459
CE | Wind | 30 | BROR_P | 1.843 | 0.291 | 0.721 | 1.08
CE | Wind | 30 | BRWA1 | 13.887 | 2.194 | 5.43 | 8.139
CE | Wind | 30 | BUMU_P | 6.054 | 0.957 | 2.367 | 3.548
CE | Wind | 30 | BURM_1 | 1.445 | 0.228 | 0.565 | 0.847
CE | Wind | 30 | BUSH_1 | 4.025 | 0.636 | 1.574 | 2.359
CE | Wind | 30 | CAAD_P | 5.819 | 0.919 | 2.275 | 3.41
CE | Wind | 30 | CAIF_P | 11.604 | 1.833 | 4.537 | 6.801
CE | Wind | 30 | CAMB_01 | 24.166 | 3.818 | 9.449 | 14.163
CE | Wind | 30 | CANTN1 | 0.475 | 0.075 | 0.186 | 0.279
CE | Wind | 30 | CAPEA1 | 0.081 | 0.013 | 0.032 | 0.048
CE | Wind | 30 | CARE_1 | 3.059 | 0.483 | 1.196 | 1.793
CE | Wind | 30 | CARR_1 | 1.651 | 0.261 | 0.646 | 0.968
CE | Wind | 30 | CATY | 0.089 | 0.014 | 0.035 | 0.052
CE | Wind | 30 | CELL_1 | 8.824 | 1.394 | 3.45 | 5.172
CE | Wind | 30 | CHAP | 17.663 | 2.791 | 6.906 | 10.352
CE | Wind | 30 | CHAR_P | 0.671 | 0.106 | 0.262 | 0.393
CE | Wind | 30 | CHIC_1 | 6.351 | 1.003 | 2.483 | 3.722
CE | Wind | 30 | CHTE_1 | 6.263 | 0.989 | 2.449 | 3.67
CE | Wind | 30 | CITR_1 | 0.044 | 0.007 | 0.017 | 0.026
CE | Wind | 30 | CLAY_P | 0.597 | 0.094 | 0.233 | 0.35
CE | Wind | 30 | CLT03 | 7.315 | 1.156 | 2.86 | 4.287
CE | Wind | 30 | CLYM | 0.737 | 0.116 | 0.288 | 0.432
CE | Wind | 30 | COCK | 5.545 | 0.876 | 2.168 | 3.25
CE | Wind | 30 | CONQA1 | 0.762 | 0.12 | 0.298 | 0.446
CE | Wind | 30 | COUA_P | 6.915 | 1.093 | 2.704 | 4.053
CE | Wind | 30 | COVE_1 | 1.102 | 0.174 | 0.431 | 0.646
CE | Wind | 30 | COWL_1 | 0.435 | 0.069 | 0.17 | 0.255
CE | Wind | 30 | COYL | 10.614 | 1.677 | 4.15 | 6.221
CE | Wind | 30 | CRAI_P | 3.907 | 0.617 | 1.528 | 2.29
CE | Wind | 30 | CREB_1 | 110.582 | 17.472 | 43.237 | 64.812
CE | Wind | 30 | CUMB | 0.155 | 0.024 | 0.061 | 0.091
CE | Wind | 30 | CUPA | 20.651 | 3.263 | 8.074 | 12.103
CE | Wind | 30 | DALM3 | 0.405 | 0.064 | 0.159 | 0.238
CE | Wind | 30 | DEVM | 0.125 | 0.02 | 0.049 | 0.073
CE | Wind | 30 | DEVO | 4.74 | 0.749 | 1.853 | 2.778
CE | Wind | 30 | DOUN_P | 9.94 | 1.57 | 3.886 | 5.826
CE | Wind | 30 | DRAK_1 | 1.843 | 0.291 | 0.721 | 1.08
CE | Wind | 30 | DUBE_P | 1.751 | 0.277 | 0.685 | 1.026
CE | Wind | 30 | DUDH_P | 11.027 | 1.742 | 4.311 | 6.463
CE | Wind | 30 | DUGR_P | 15.726 | 2.485 | 6.149 | 9.217
CE | Wind | 30 | DUNB | 11.15 | 1.762 | 4.36 | 6.535
CE | Wind | 30 | DUNF | 7.196 | 1.137 | 2.814 | 4.217
CE | Wind | 30 | DUNO_P | 0.538 | 0.085 | 0.21 | 0.315
CE | Wind | 30 | DYCE_P | 37.569 | 5.936 | 14.69 | 22.019
CE | Wind | 30 | EALI_6 | 0.778 | 0.123 | 0.304 | 0.456
CE | Wind | 30 | EASO_1 | 16.676 | 2.635 | 6.52 | 9.774
CE | Wind | 30 | ECCL | 10.615 | 1.677 | 4.15 | 6.221
CE | Wind | 30 | ECLA_1 | 1.627 | 0.257 | 0.636 | 0.953
CE | Wind | 30 | EERH | 0.081 | 0.013 | 0.032 | 0.048
CE | Wind | 30 | EKIL | 1.814 | 0.287 | 0.709 | 1.063
CE | Wind | 30 | ELGI_P | 0.507 | 0.08 | 0.198 | 0.297
CE | Wind | 30 | ELLA_1 | 33.723 | 5.328 | 13.186 | 19.765
CE | Wind | 30 | ELST_1 | 0.346 | 0.055 | 0.135 | 0.203
CE | Wind | 30 | ENDE_1 | 47.259 | 7.467 | 18.478 | 27.699
CE | Wind | 30 | EXET1 | 4.114 | 0.65 | 1.608 | 2.411
CE | Wind | 30 | FAWL_1 | 0.017 | 0.003 | 0.007 | 0.01
CE | Wind | 30 | FECK_6 | 0.546 | 0.086 | 0.213 | 0.32
CE | Wind | 30 | FERRA2 | 11.847 | 1.872 | 4.632 | 6.943
CE | Wind | 30 | FERRB1 | 0.826 | 0.13 | 0.323 | 0.484
CE | Wind | 30 | FETT_P | 4.624 | 0.731 | 1.808 | 2.71
CE | Wind | 30 | FIDD_P | 5.747 | 0.908 | 2.247 | 3.368
CE | Wind | 30 | FIDF_1 | 0.192 | 0.03 | 0.075 | 0.112
CE | Wind | 30 | FLEE_1 | 0.125 | 0.02 | 0.049 | 0.073
CE | Wind | 30 | FOUR_1 | 8.827 | 1.395 | 3.451 | 5.174
CE | Wind | 30 | FROD_1 | 0.043 | 0.007 | 0.017 | 0.025
CE | Wind | 30 | FWIL_P | 0.074 | 0.012 | 0.029 | 0.043
CE | Wind | 30 | GALA | 4.544 | 0.718 | 1.777 | 2.663
CE | Wind | 30 | GIFF | 0.133 | 0.021 | 0.052 | 0.078
CE | Wind | 30 | GLEF_P | 21.028 | 3.322 | 8.222 | 12.325
CE | Wind | 30 | GLLU | 26.979 | 4.263 | 10.549 | 15.812
CE | Wind | 30 | GLRO | 1.294 | 0.204 | 0.506 | 0.758
CE | Wind | 30 | GREN_1 | 28.674 | 4.53 | 11.211 | 16.806
CE | Wind | 30 | GRIW_1 | 33.823 | 5.344 | 13.225 | 19.824
CE | Wind | 30 | GRUB_P | 0.148 | 0.023 | 0.058 | 0.087
CE | Wind | 30 | G_EXTRA_10 | 0.221 | 0.035 | 0.086 | 0.13
CE | Wind | 30 | G_EXTRA_11 | 17.349 | 2.741 | 6.783 | 10.168
CE | Wind | 30 | G_EXTRA_12 | 15.857 | 2.505 | 6.2 | 9.294
CE | Wind | 30 | G_EXTRA_13 | 27.501 | 4.345 | 10.753 | 16.118
CE | Wind | 30 | G_EXTRA_2 | 3.17 | 0.501 | 1.239 | 1.858
CE | Wind | 30 | G_EXTRA_4 | 0.663 | 0.105 | 0.259 | 0.389
CE | Wind | 30 | G_EXTRA_8 | 2.809 | 0.444 | 1.098 | 1.646
CE | Wind | 30 | G_EXTRA_9 | 1.385 | 0.219 | 0.542 | 0.812
CE | Wind | 30 | HARK_1 | 34.52 | 5.454 | 13.497 | 20.232
CE | Wind | 30 | HARM_6 | 4.35 | 0.687 | 1.701 | 2.549
CE | Wind | 30 | HAWI | 0.391 | 0.062 | 0.153 | 0.229
CE | Wind | 30 | HAWP_6 | 3.797 | 0.6 | 1.484 | 2.225
CE | Wind | 30 | HUER | 0.237 | 0.037 | 0.093 | 0.139
CE | Wind | 30 | HURS_1 | 3.804 | 0.601 | 1.487 | 2.23
CE | Wind | 30 | HUTT_1 | 0.498 | 0.079 | 0.195 | 0.292
CE | Wind | 30 | INDQ1 | 127.839 | 20.199 | 49.985 | 74.926
CE | Wind | 30 | INKE | 0.184 | 0.029 | 0.072 | 0.108
CE | Wind | 30 | INNE_P | 8.249 | 1.303 | 3.225 | 4.835
CE | Wind | 30 | IROA1 | 8.873 | 1.402 | 3.469 | 5.2
CE | Wind | 30 | IRONB1 | 5.25 | 0.83 | 2.053 | 3.077
CE | Wind | 30 | IVER_1 | 0.037 | 0.006 | 0.014 | 0.022
CE | Wind | 30 | IVER_6 | 0.037 | 0.006 | 0.014 | 0.022
CE | Wind | 30 | JOHN | 7.409 | 1.171 | 2.897 | 4.342
CE | Wind | 30 | JORD_3 | 0.354 | 0.056 | 0.138 | 0.207
CE | Wind | 30 | KAIM | 2.623 | 0.414 | 1.026 | 1.537
CE | Wind | 30 | KEAD_1 | 17.87 | 2.823 | 6.987 | 10.474
CE | Wind | 30 | KEAR_3 | 3.689 | 0.583 | 1.443 | 2.162
CE | Wind | 30 | KEIT_P | 6.156 | 0.973 | 2.407 | 3.608
CE | Wind | 30 | KEMS_1 | 0.879 | 0.139 | 0.344 | 0.515
CE | Wind | 30 | KIBY_G | 0.044 | 0.007 | 0.017 | 0.026
CE | Wind | 30 | KIER | 0.966 | 0.153 | 0.378 | 0.566
CE | Wind | 30 | KIIN_P | 0.088 | 0.014 | 0.035 | 0.052
CE | Wind | 30 | KILS | 7.082 | 1.119 | 2.769 | 4.151
CE | Wind | 30 | KILT | 9.232 | 1.459 | 3.61 | 5.411
CE | Wind | 30 | KILW | 0.125 | 0.02 | 0.049 | 0.073
CE | Wind | 30 | KINO_1 | 0.17 | 0.027 | 0.066 | 0.099
CE | Wind | 30 | KINT_P | 20.602 | 3.255 | 8.055 | 12.075
CE | Wind | 30 | KIRKB1 | 2.116 | 0.334 | 0.827 | 1.24
CE | Wind | 30 | KITW_1 | 0.604 | 0.095 | 0.236 | 0.354
CE | Wind | 30 | KNAR | 5.251 | 0.83 | 2.053 | 3.078
CE | Wind | 30 | LACK_6 | 10.542 | 1.666 | 4.122 | 6.179
CE | Wind | 30 | LAIR_P | 0.546 | 0.086 | 0.213 | 0.32
CE | Wind | 30 | LAND1 | 104.613 | 16.529 | 40.904 | 61.314
CE | Wind | 30 | LEGA_1 | 16.283 | 2.573 | 6.367 | 9.543
CE | Wind | 30 | LEVE | 24.141 | 3.814 | 9.439 | 14.149
CE | Wind | 30 | LING | 1.592 | 0.252 | 0.623 | 0.933
CE | Wind | 30 | LINM | 77.128 | 12.186 | 30.157 | 45.205
CE | Wind | 30 | LISD_1 | 0.229 | 0.036 | 0.089 | 0.134
CE | Wind | 30 | LITT_C | 0.044 | 0.007 | 0.017 | 0.026
CE | Wind | 30 | LOUD_H | 0.162 | 0.026 | 0.063 | 0.095
CE | Wind | 30 | LOVE_1 | 0.044 | 0.007 | 0.017 | 0.026
CE | Wind | 30 | LUNA_P | 22.516 | 3.557 | 8.804 | 13.196
CE | Wind | 30 | LYND_P | 20.124 | 3.18 | 7.868 | 11.795
CE | Wind | 30 | MACC_3 | 0.73 | 0.115 | 0.285 | 0.428
CE | Wind | 30 | MACD_P | 107.24 | 16.944 | 41.931 | 62.853
CE | Wind | 30 | MAGA_6 | 3.686 | 0.582 | 1.441 | 2.16
CE | Wind | 30 | MANN_1 | 0.648 | 0.102 | 0.253 | 0.38
CE | Wind | 30 | MAYB | 10.568 | 1.67 | 4.132 | 6.194
CE | Wind | 30 | MELK_1 | 7.87 | 1.243 | 3.077 | 4.612
CE | Wind | 30 | MILC_P | 15.251 | 2.41 | 5.963 | 8.939
CE | Wind | 30 | MILH_1 | 0.037 | 0.006 | 0.014 | 0.022
CE | Wind | 30 | MITY_1 | 0.243 | 0.038 | 0.095 | 0.143
CE | Wind | 30 | MYBS_P | 8.559 | 1.352 | 3.347 | 5.016
CE | Wind | 30 | NAIR_P | 2.208 | 0.349 | 0.863 | 1.294
CE | Wind | 30 | NEAR | 14.851 | 2.346 | 5.807 | 8.704
CE | Wind | 30 | NECE_1 | 0.041 | 0.006 | 0.016 | 0.024
CE | Wind | 30 | NEEP_3 | 3.575 | 0.565 | 1.398 | 2.096
CE | Wind | 30 | NETS | 11.459 | 1.811 | 4.481 | 6.716
CE | Wind | 30 | NHYD_6 | 0.162 | 0.026 | 0.063 | 0.095
CE | Wind | 30 | NINF_1 | 0.118 | 0.019 | 0.046 | 0.069
CE | Wind | 30 | NORL_3 | 0.73 | 0.115 | 0.285 | 0.428
CE | Wind | 30 | NORT_1 | 9.028 | 1.426 | 3.53 | 5.291
CE | Wind | 30 | NURS_1 | 3.76 | 0.594 | 1.47 | 2.204
CE | Wind | 30 | OCKH_1 | 0.029 | 0.005 | 0.012 | 0.017
CE | Wind | 30 | OFFE_3 | 0.214 | 0.034 | 0.084 | 0.125
CE | Wind | 30 | ORMO | 12.225 | 1.932 | 4.78 | 7.165
CE | Wind | 30 | ORRI_P | 0.074 | 0.012 | 0.029 | 0.043
CE | Wind | 30 | OSBA_1 | 44.945 | 7.101 | 17.574 | 26.342
CE | Wind | 30 | PADIB1 | 19.409 | 3.067 | 7.589 | 11.376
CE | Wind | 30 | PEHG_P | 41.516 | 6.56 | 16.233 | 24.333
CE | Wind | 30 | PELH_1 | 0.944 | 0.149 | 0.369 | 0.553
CE | Wind | 30 | PEMB_1 | 76.192 | 12.038 | 29.791 | 44.656
CE | Wind | 30 | PENN_1 | 0.074 | 0.012 | 0.029 | 0.043
CE | Wind | 30 | PENT_1 | 7.206 | 1.139 | 2.818 | 4.224
CE | Wind | 30 | PENW_1 | 1.389 | 0.219 | 0.543 | 0.814
CE | Wind | 30 | POOB | 2.569 | 0.406 | 1.005 | 1.506
CE | Wind | 30 | POPP_3 | 0.587 | 0.093 | 0.229 | 0.344
CE | Wind | 30 | PORA_P | 0.863 | 0.136 | 0.337 | 0.506
CE | Wind | 30 | PYLE_1 | 13.66 | 2.158 | 5.341 | 8.006
CE | Wind | 30 | RAIN_1 | 7.66 | 1.21 | 2.995 | 4.489
CE | Wind | 30 | RANN_P | 0.044 | 0.007 | 0.017 | 0.026
CE | Wind | 30 | RASS_1 | 30.783 | 4.864 | 12.036 | 18.042
CE | Wind | 30 | RATS_1 | 19.248 | 3.041 | 7.526 | 11.281
CE | Wind | 30 | RAYL_1 | 2.134 | 0.337 | 0.834 | 1.251
CE | Wind | 30 | REDH | 4.427 | 0.699 | 1.731 | 2.595
CE | Wind | 30 | RICH1 | 0.118 | 0.019 | 0.046 | 0.069
CE | Wind | 30 | ROCH_1 | 9.782 | 1.546 | 3.825 | 5.733
CE | Wind | 30 | RRIG | 34.665 | 5.477 | 13.554 | 20.317
CE | Wind | 30 | RUGEB1 | 11.434 | 1.807 | 4.471 | 6.701
CE | Wind | 30 | RYEH_1 | 0.037 | 0.006 | 0.014 | 0.022
CE | Wind | 30 | SALH_1 | 0.494 | 0.078 | 0.193 | 0.289
CE | Wind | 30 | SALL1 | 24.537 | 3.877 | 9.594 | 14.381
CE | Wind | 30 | SALT_1 | 16.02 | 2.531 | 6.264 | 9.389
CE | Wind | 30 | SASA | 19.418 | 3.068 | 7.592 | 11.381
CE | Wind | 30 | SBAR | 8.458 | 1.336 | 3.307 | 4.957
CE | Wind | 30 | SEAB1 | 1.228 | 0.194 | 0.48 | 0.72
CE | Wind | 30 | SELL_1 | 0.361 | 0.057 | 0.141 | 0.212
CE | Wind | 30 | SHIN_P | 0.192 | 0.03 | 0.075 | 0.112
CE | Wind | 30 | SHRU | 0.037 | 0.006 | 0.014 | 0.022
CE | Wind | 30 | SHRW_1 | 6.175 | 0.976 | 2.414 | 3.619
CE | Wind | 30 | SIGH | 0.018 | 0.003 | 0.007 | 0.011
CE | Wind | 30 | SKLGB1 | 2.795 | 0.442 | 1.093 | 1.638
CE | Wind | 30 | SLOY_P | 10.982 | 1.735 | 4.294 | 6.437
CE | Wind | 30 | SPAV | 3.814 | 0.603 | 1.491 | 2.235
CE | Wind | 30 | SPEN_1 | 26.79 | 4.233 | 10.475 | 15.702
CE | Wind | 30 | SSHI_3 | 0.678 | 0.107 | 0.265 | 0.398
CE | Wind | 30 | STAL_1 | 0.815 | 0.129 | 0.319 | 0.478
CE | Wind | 30 | STAY_1 | 57.337 | 9.059 | 22.419 | 33.605
CE | Wind | 30 | STEN_1 | 1.086 | 0.172 | 0.425 | 0.636
CE | Wind | 30 | STES_1 | 21.058 | 3.327 | 8.234 | 12.342
CE | Wind | 30 | STHA | 11.242 | 1.776 | 4.396 | 6.589
CE | Wind | 30 | STIR | 1.323 | 0.209 | 0.517 | 0.776
CE | Wind | 30 | STLE | 0.089 | 0.014 | 0.035 | 0.052
CE | Wind | 30 | STRI_P | 39.234 | 6.199 | 15.341 | 22.995
CE | Wind | 30 | SUND_1 | 4.054 | 0.641 | 1.585 | 2.376
CE | Wind | 30 | SWAN_1 | 33.38 | 5.274 | 13.051 | 19.564
CE | Wind | 30 | TARL_P | 2.481 | 0.392 | 0.97 | 1.454
CE | Wind | 30 | TAUN1 | 1.207 | 0.191 | 0.472 | 0.707
CE | Wind | 30 | TAYN_P | 17.507 | 2.766 | 6.845 | 10.261
CE | Wind | 30 | TEMP_3 | 5.382 | 0.85 | 2.104 | 3.154
CE | Wind | 30 | THOM_6 | 4.018 | 0.635 | 1.571 | 2.355
CE | Wind | 30 | THSO_P | 87.904 | 13.889 | 34.37 | 51.52
CE | Wind | 30 | THUR_6 | 0.826 | 0.131 | 0.323 | 0.484
CE | Wind | 30 | TILBB_1 | 0.009 | 0.001 | 0.003 | 0.005
CE | Wind | 30 | TONG | 11.848 | 1.872 | 4.632 | 6.944
CE | Wind | 30 | TRAW_1 | 11.973 | 1.892 | 4.681 | 7.017
CE | Wind | 30 | TUMB_P | 0.192 | 0.03 | 0.075 | 0.112
CE | Wind | 30 | TYNE_2 | 1.703 | 0.269 | 0.666 | 0.998
CE | Wind | 30 | UPPB_1 | 3.774 | 0.596 | 1.476 | 2.212
CE | Wind | 30 | UPPB_3 | 3.823 | 0.604 | 1.495 | 2.241
CE | Wind | 30 | USKM_1 | 0.198 | 0.031 | 0.077 | 0.116
CE | Wind | 30 | WABO | 3.384 | 0.535 | 1.323 | 1.983
CE | Wind | 30 | WALH_1 | 6.033 | 0.953 | 2.359 | 3.536
CE | Wind | 30 | WALP_B | 24.287 | 3.837 | 9.496 | 14.235
CE | Wind | 30 | WARL_1 | 3.767 | 0.595 | 1.473 | 2.208
CE | Wind | 30 | WASF_1 | 6.055 | 0.957 | 2.367 | 3.549
CE | Wind | 30 | WATFS_1 | 2.33 | 0.368 | 0.911 | 1.365
CE | Wind | 30 | WBOL_6 | 0.041 | 0.006 | 0.016 | 0.024
CE | Wind | 30 | WBUR_1 | 28.562 | 4.513 | 11.168 | 16.74
CE | Wind | 30 | WFIE | 0.568 | 0.09 | 0.222 | 0.333
CE | Wind | 30 | WHAM_1 | 0.284 | 0.045 | 0.111 | 0.166
CE | Wind | 30 | WHGA_1 | 0.531 | 0.084 | 0.208 | 0.311
CE | Wind | 30 | WILL_1 | 8.412 | 1.329 | 3.289 | 4.93
CE | Wind | 30 | WIMBS1 | 0.031 | 0.005 | 0.012 | 0.018
CE | Wind | 30 | WIOW_P | 2.941 | 0.465 | 1.15 | 1.724
CE | Wind | 30 | WISD_1 | 0.029 | 0.005 | 0.012 | 0.017
CE | Wind | 30 | WISH | 28.615 | 4.521 | 11.188 | 16.771
CE | Wind | 30 | WMEL_1 | 0.907 | 0.143 | 0.355 | 0.531
CE | Wind | 30 | WTHU31 | 0.111 | 0.017 | 0.043 | 0.065
CE | Wind | 30 | WWEY_1 | 0.015 | 0.002 | 0.006 | 0.009
CE | Wind | 30 | WYLF_1 | 10.411 | 1.645 | 4.071 | 6.102
CE | Wind | 30 | WYMOM_1 | 3.852 | 0.609 | 1.506 | 2.258
CE | Wind | 31 | ABHA1 | 6.224 | 0.982 | 2.434 | 3.648
CE | Wind | 31 | ABTH_1 | 0.519 | 0.082 | 0.203 | 0.304
CE | Wind | 31 | ALNE_P | 0.948 | 0.15 | 0.371 | 0.556
CE | Wind | 31 | ALVE1 | 102.942 | 16.234 | 40.25 | 60.334
CE | Wind | 31 | ARBR_P | 6.046 | 0.953 | 2.364 | 3.543
CE | Wind | 31 | ARDK_P | 0.332 | 0.052 | 0.13 | 0.195
CE | Wind | 31 | ARMO_P | 51.142 | 8.065 | 19.997 | 29.974
CE | Wind | 31 | AXMI1 | 1.763 | 0.278 | 0.689 | 1.033
CE | Wind | 31 | AYRR | 0.089 | 0.014 | 0.035 | 0.052
CE | Wind | 31 | BAGA | 10.787 | 1.701 | 4.218 | 6.322
CE | Wind | 31 | BEAU_P | 14.718 | 2.321 | 5.755 | 8.626
CE | Wind | 31 | BEDDT1 | 0.109 | 0.017 | 0.043 | 0.064
CE | Wind | 31 | BERB_P | 11.533 | 1.819 | 4.509 | 6.759
CE | Wind | 31 | BERW | 15.705 | 2.477 | 6.141 | 9.205
CE | Wind | 31 | BESW_1 | 0.328 | 0.052 | 0.128 | 0.192
CE | Wind | 31 | BICF_1 | 5.175 | 0.816 | 2.024 | 3.033
CE | Wind | 31 | BIRK_1 | 0.34 | 0.054 | 0.133 | 0.199
CE | Wind | 31 | BISW_1 | 2.269 | 0.358 | 0.887 | 1.33
CE | Wind | 31 | BLYTH132 | 1.129 | 0.178 | 0.441 | 0.662
CE | Wind | 31 | BOAG_P | 0.211 | 0.033 | 0.082 | 0.123
CE | Wind | 31 | BOLN_1 | 7.96 | 1.255 | 3.112 | 4.665
CE | Wind | 31 | BONN | 7.853 | 1.238 | 3.071 | 4.603
CE | Wind | 31 | BOTW_1 | 0.424 | 0.067 | 0.166 | 0.249
CE | Wind | 31 | BRAC_P | 0.867 | 0.137 | 0.339 | 0.508
CE | Wind | 31 | BRAI_1 | 5.721 | 0.902 | 2.237 | 3.353
CE | Wind | 31 | BRAW_1 | 23.705 | 3.738 | 9.268 | 13.893
CE | Wind | 31 | BRED_1 | 0.041 | 0.006 | 0.016 | 0.024
CE | Wind | 31 | BRID_P | 73.585 | 11.604 | 28.772 | 43.128
CE | Wind | 31 | BRIM_1 | 0.648 | 0.102 | 0.254 | 0.38
CE | Wind | 31 | BRLE_1 | 0.089 | 0.014 | 0.035 | 0.052
CE | Wind | 31 | BROA_P | 2.737 | 0.432 | 1.07 | 1.604
CE | Wind | 31 | BROR_P | 2.026 | 0.32 | 0.792 | 1.187
CE | Wind | 31 | BRWA1 | 15.267 | 2.408 | 5.969 | 8.948
CE | Wind | 31 | BUMU_P | 6.655 | 1.05 | 2.602 | 3.901
CE | Wind | 31 | BURM_1 | 1.588 | 0.251 | 0.621 | 0.931
CE | Wind | 31 | BUSH_1 | 4.425 | 0.698 | 1.73 | 2.593
CE | Wind | 31 | CAAD_P | 6.397 | 1.009 | 2.501 | 3.749
CE | Wind | 31 | CAIF_P | 12.756 | 2.012 | 4.988 | 7.476
CE | Wind | 31 | CAMB_01 | 26.566 | 4.189 | 10.387 | 15.57
CE | Wind | 31 | CANTN1 | 0.523 | 0.082 | 0.204 | 0.306
CE | Wind | 31 | CAPEA1 | 0.089 | 0.014 | 0.035 | 0.052
CE | Wind | 31 | CARE_1 | 3.363 | 0.53 | 1.315 | 1.971
CE | Wind | 31 | CARR_1 | 1.815 | 0.286 | 0.71 | 1.064
CE | Wind | 31 | CATY | 0.098 | 0.015 | 0.038 | 0.057
CE | Wind | 31 | CELL_1 | 9.7 | 1.53 | 3.793 | 5.685
CE | Wind | 31 | CHAP | 19.418 | 3.062 | 7.592 | 11.381
CE | Wind | 31 | CHAR_P | 0.738 | 0.116 | 0.288 | 0.432
CE | Wind | 31 | CHIC_1 | 6.982 | 1.101 | 2.73 | 4.092
CE | Wind | 31 | CHTE_1 | 6.885 | 1.086 | 2.692 | 4.035
CE | Wind | 31 | CITR_1 | 0.049 | 0.008 | 0.019 | 0.028
CE | Wind | 31 | CLAY_P | 0.656 | 0.104 | 0.257 | 0.385
CE | Wind | 31 | CLT03 | 8.042 | 1.268 | 3.144 | 4.713
CE | Wind | 31 | CLYM | 0.81 | 0.128 | 0.317 | 0.475
CE | Wind | 31 | COCK | 6.096 | 0.961 | 2.384 | 3.573
CE | Wind | 31 | CONQA1 | 0.837 | 0.132 | 0.327 | 0.491
CE | Wind | 31 | COUA_P | 7.602 | 1.199 | 2.972 | 4.455
CE | Wind | 31 | COVE_1 | 1.212 | 0.191 | 0.474 | 0.71
CE | Wind | 31 | COWL_1 | 0.478 | 0.075 | 0.187 | 0.28
CE | Wind | 31 | COYL | 11.669 | 1.84 | 4.562 | 6.839
CE | Wind | 31 | CRAI_P | 4.295 | 0.677 | 1.679 | 2.517
CE | Wind | 31 | CREB_1 | 121.567 | 19.171 | 47.533 | 71.251
CE | Wind | 31 | CUMB | 0.17 | 0.027 | 0.067 | 0.1
CE | Wind | 31 | CUPA | 22.702 | 3.58 | 8.877 | 13.306
CE | Wind | 31 | DALM3 | 0.446 | 0.07 | 0.174 | 0.261
CE | Wind | 31 | DEVM | 0.138 | 0.022 | 0.054 | 0.081
CE | Wind | 31 | DEVO | 5.211 | 0.822 | 2.038 | 3.054
CE | Wind | 31 | DOUN_P | 10.927 | 1.723 | 4.273 | 6.404
CE | Wind | 31 | DRAK_1 | 2.026 | 0.32 | 0.792 | 1.187
CE | Wind | 31 | DUBE_P | 1.925 | 0.304 | 0.753 | 1.128
CE | Wind | 31 | DUDH_P | 12.122 | 1.912 | 4.74 | 7.105
CE | Wind | 31 | DUGR_P | 17.288 | 2.726 | 6.76 | 10.133
CE | Wind | 31 | DUNB | 12.258 | 1.933 | 4.793 | 7.184
CE | Wind | 31 | DUNF | 7.911 | 1.248 | 3.093 | 4.636
CE | Wind | 31 | DUNO_P | 0.592 | 0.093 | 0.231 | 0.347
CE | Wind | 31 | DYCE_P | 41.302 | 6.513 | 16.149 | 24.207
CE | Wind | 31 | EALI_6 | 0.855 | 0.135 | 0.334 | 0.501
CE | Wind | 31 | EASO_1 | 18.332 | 2.891 | 7.168 | 10.744
CE | Wind | 31 | ECCL | 11.67 | 1.84 | 4.563 | 6.84
CE | Wind | 31 | ECLA_1 | 1.788 | 0.282 | 0.699 | 1.048
CE | Wind | 31 | EERH | 0.089 | 0.014 | 0.035 | 0.052
CE | Wind | 31 | EKIL | 1.994 | 0.314 | 0.78 | 1.168
CE | Wind | 31 | ELGI_P | 0.557 | 0.088 | 0.218 | 0.326
CE | Wind | 31 | ELLA_1 | 37.074 | 5.847 | 14.496 | 21.729
CE | Wind | 31 | ELST_1 | 0.381 | 0.06 | 0.149 | 0.223
CE | Wind | 31 | ENDE_1 | 51.954 | 8.193 | 20.314 | 30.45
CE | Wind | 31 | EXET1 | 4.522 | 0.713 | 1.768 | 2.65
CE | Wind | 31 | FAWL_1 | 0.019 | 0.003 | 0.007 | 0.011
CE | Wind | 31 | FECK_6 | 0.6 | 0.095 | 0.234 | 0.351
CE | Wind | 31 | FERRA2 | 13.024 | 2.054 | 5.092 | 7.633
CE | Wind | 31 | FERRB1 | 0.908 | 0.143 | 0.355 | 0.532
CE | Wind | 31 | FETT_P | 5.083 | 0.802 | 1.987 | 2.979
CE | Wind | 31 | FIDD_P | 6.317 | 0.996 | 2.47 | 3.703
CE | Wind | 31 | FIDF_1 | 0.211 | 0.033 | 0.082 | 0.123
CE | Wind | 31 | FLEE_1 | 0.138 | 0.022 | 0.054 | 0.081
CE | Wind | 31 | FOUR_1 | 9.704 | 1.53 | 3.794 | 5.688
CE | Wind | 31 | FROD_1 | 0.047 | 0.007 | 0.018 | 0.027
CE | Wind | 31 | FWIL_P | 0.081 | 0.013 | 0.032 | 0.047
CE | Wind | 31 | GALA | 4.996 | 0.788 | 1.953 | 2.928
CE | Wind | 31 | GIFF | 0.146 | 0.023 | 0.057 | 0.085
CE | Wind | 31 | GLEF_P | 23.117 | 3.646 | 9.039 | 13.549
CE | Wind | 31 | GLLU | 29.659 | 4.677 | 11.597 | 17.383
CE | Wind | 31 | GLRO | 1.422 | 0.224 | 0.556 | 0.834
CE | Wind | 31 | GREN_1 | 31.522 | 4.971 | 12.325 | 18.475
CE | Wind | 31 | GRIW_1 | 37.183 | 5.864 | 14.539 | 21.793
CE | Wind | 31 | GRUB_P | 0.163 | 0.026 | 0.064 | 0.095
CE | Wind | 31 | G_EXTRA_10 | 0.243 | 0.038 | 0.095 | 0.142
CE | Wind | 31 | G_EXTRA_11 | 19.072 | 3.008 | 7.457 | 11.178
CE | Wind | 31 | G_EXTRA_12 | 17.433 | 2.749 | 6.816 | 10.217
CE | Wind | 31 | G_EXTRA_13 | 30.233 | 4.768 | 11.821 | 17.72
CE | Wind | 31 | G_EXTRA_2 | 3.485 | 0.55 | 1.363 | 2.042
CE | Wind | 31 | G_EXTRA_4 | 0.729 | 0.115 | 0.285 | 0.427
CE | Wind | 31 | G_EXTRA_8 | 3.088 | 0.487 | 1.207 | 1.81
CE | Wind | 31 | G_EXTRA_9 | 1.523 | 0.24 | 0.595 | 0.893
CE | Wind | 31 | HARK_1 | 37.95 | 5.985 | 14.838 | 22.242
CE | Wind | 31 | HARM_6 | 4.782 | 0.754 | 1.87 | 2.802
CE | Wind | 31 | HAWI | 0.43 | 0.068 | 0.168 | 0.252
CE | Wind | 31 | HAWP_6 | 4.174 | 0.658 | 1.632 | 2.446
CE | Wind | 31 | HUER | 0.26 | 0.041 | 0.102 | 0.152
CE | Wind | 31 | HURS_1 | 4.182 | 0.659 | 1.635 | 2.451
CE | Wind | 31 | HUTT_1 | 0.547 | 0.086 | 0.214 | 0.321
CE | Wind | 31 | INDQ1 | 140.539 | 22.163 | 54.951 | 82.37
CE | Wind | 31 | INKE | 0.203 | 0.032 | 0.079 | 0.119
CE | Wind | 31 | INNE_P | 9.069 | 1.43 | 3.546 | 5.315
CE | Wind | 31 | IROA1 | 9.754 | 1.538 | 3.814 | 5.717
CE | Wind | 31 | IRONB1 | 5.772 | 0.91 | 2.257 | 3.383
CE | Wind | 31 | IVER_1 | 0.041 | 0.006 | 0.016 | 0.024
CE | Wind | 31 | IVER_6 | 0.041 | 0.006 | 0.016 | 0.024
CE | Wind | 31 | JOHN | 8.145 | 1.284 | 3.185 | 4.774
CE | Wind | 31 | JORD_3 | 0.389 | 0.061 | 0.152 | 0.228
CE | Wind | 31 | KAIM | 2.884 | 0.455 | 1.127 | 1.69
CE | Wind | 31 | KEAD_1 | 19.645 | 3.098 | 7.681 | 11.514
CE | Wind | 31 | KEAR_3 | 4.056 | 0.64 | 1.586 | 2.377
CE | Wind | 31 | KEIT_P | 6.767 | 1.067 | 2.646 | 3.966
CE | Wind | 31 | KEMS_1 | 0.967 | 0.152 | 0.378 | 0.567
CE | Wind | 31 | KIBY_G | 0.049 | 0.008 | 0.019 | 0.028
CE | Wind | 31 | KIER | 1.062 | 0.167 | 0.415 | 0.622
CE | Wind | 31 | KIIN_P | 0.097 | 0.015 | 0.038 | 0.057
CE | Wind | 31 | KILS | 7.786 | 1.228 | 3.044 | 4.563
CE | Wind | 31 | KILT | 10.149 | 1.601 | 3.968 | 5.948
CE | Wind | 31 | KILW | 0.138 | 0.022 | 0.054 | 0.081
CE | Wind | 31 | KINO_1 | 0.186 | 0.029 | 0.073 | 0.109
CE | Wind | 31 | KINT_P | 22.648 | 3.572 | 8.855 | 13.274
CE | Wind | 31 | KIRKB1 | 2.326 | 0.367 | 0.909 | 1.363
CE | Wind | 31 | KITW_1 | 0.664 | 0.105 | 0.259 | 0.389
CE | Wind | 31 | KNAR | 5.772 | 0.91 | 2.257 | 3.383
CE | Wind | 31 | LACK_6 | 11.589 | 1.828 | 4.531 | 6.792
CE | Wind | 31 | LAIR_P | 0.6 | 0.095 | 0.234 | 0.351
CE | Wind | 31 | LAND1 | 115.006 | 18.136 | 44.967 | 67.405
CE | Wind | 31 | LEGA_1 | 17.9 | 2.823 | 6.999 | 10.491
CE | Wind | 31 | LEVE | 26.539 | 4.185 | 10.377 | 15.555
CE | Wind | 31 | LING | 1.751 | 0.276 | 0.684 | 1.026
CE | Wind | 31 | LINM | 84.79 | 13.371 | 33.153 | 49.695
CE | Wind | 31 | LISD_1 | 0.251 | 0.04 | 0.098 | 0.147
CE | Wind | 31 | LITT_C | 0.049 | 0.008 | 0.019 | 0.028
CE | Wind | 31 | LOUD_H | 0.178 | 0.028 | 0.07 | 0.104
CE | Wind | 31 | LOVE_1 | 0.049 | 0.008 | 0.019 | 0.028
CE | Wind | 31 | LUNA_P | 24.752 | 3.903 | 9.678 | 14.507
CE | Wind | 31 | LYND_P | 22.123 | 3.489 | 8.65 | 12.966
CE | Wind | 31 | MACC_3 | 0.802 | 0.127 | 0.314 | 0.47
CE | Wind | 31 | MACD_P | 117.893 | 18.592 | 46.096 | 69.097
CE | Wind | 31 | MAGA_6 | 4.052 | 0.639 | 1.584 | 2.375
CE | Wind | 31 | MANN_1 | 0.712 | 0.112 | 0.278 | 0.417
CE | Wind | 31 | MAYB | 11.618 | 1.832 | 4.543 | 6.809
CE | Wind | 31 | MELK_1 | 8.651 | 1.364 | 3.383 | 5.071
CE | Wind | 31 | MILC_P | 16.766 | 2.644 | 6.555 | 9.826
CE | Wind | 31 | MILH_1 | 0.041 | 0.006 | 0.016 | 0.024
CE | Wind | 31 | MITY_1 | 0.267 | 0.042 | 0.105 | 0.157
CE | Wind | 31 | MYBS_P | 9.409 | 1.484 | 3.679 | 5.515
CE | Wind | 31 | NAIR_P | 2.427 | 0.383 | 0.949 | 1.423
CE | Wind | 31 | NEAR | 16.326 | 2.575 | 6.384 | 9.569
CE | Wind | 31 | NECE_1 | 0.045 | 0.007 | 0.017 | 0.026
CE | Wind | 31 | NEEP_3 | 3.931 | 0.62 | 1.537 | 2.304
CE | Wind | 31 | NETS | 12.597 | 1.987 | 4.926 | 7.383
CE | Wind | 31 | NHYD_6 | 0.178 | 0.028 | 0.07 | 0.104
CE | Wind | 31 | NINF_1 | 0.13 | 0.02 | 0.051 | 0.076
CE | Wind | 31 | NORL_3 | 0.802 | 0.127 | 0.314 | 0.47
CE | Wind | 31 | NORT_1 | 9.925 | 1.565 | 3.881 | 5.817
CE | Wind | 31 | NURS_1 | 4.133 | 0.652 | 1.616 | 2.422
CE | Wind | 31 | OCKH_1 | 0.032 | 0.005 | 0.013 | 0.019
CE | Wind | 31 | OFFE_3 | 0.235 | 0.037 | 0.092 | 0.138
CE | Wind | 31 | ORMO | 13.44 | 2.119 | 5.255 | 7.877
CE | Wind | 31 | ORRI_P | 0.081 | 0.013 | 0.032 | 0.047
CE | Wind | 31 | OSBA_1 | 49.41 | 7.792 | 19.319 | 28.959
CE | Wind | 31 | PADIB1 | 21.337 | 3.365 | 8.343 | 12.506
CE | Wind | 31 | PEHG_P | 45.641 | 7.198 | 17.846 | 26.75
CE | Wind | 31 | PELH_1 | 1.037 | 0.164 | 0.406 | 0.608
CE | Wind | 31 | PEMB_1 | 83.761 | 13.209 | 32.751 | 49.093
CE | Wind | 31 | PENN_1 | 0.081 | 0.013 | 0.032 | 0.047
CE | Wind | 31 | PENT_1 | 7.922 | 1.249 | 3.098 | 4.643
CE | Wind | 31 | PENW_1 | 1.527 | 0.241 | 0.597 | 0.895
CE | Wind | 31 | POOB | 2.824 | 0.445 | 1.104 | 1.655
CE | Wind | 31 | POPP_3 | 0.645 | 0.102 | 0.252 | 0.378
CE | Wind | 31 | PORA_P | 0.948 | 0.15 | 0.371 | 0.556
CE | Wind | 31 | PYLE_1 | 15.017 | 2.368 | 5.872 | 8.802
CE | Wind | 31 | RAIN_1 | 8.42 | 1.328 | 3.292 | 4.935
CE | Wind | 31 | RANN_P | 0.049 | 0.008 | 0.019 | 0.028
CE | Wind | 31 | RASS_1 | 33.841 | 5.337 | 13.232 | 19.834
CE | Wind | 31 | RATS_1 | 21.161 | 3.337 | 8.274 | 12.402
CE | Wind | 31 | RAYL_1 | 2.346 | 0.37 | 0.917 | 1.375
CE | Wind | 31 | REDH | 4.867 | 0.767 | 1.903 | 2.852
CE | Wind | 31 | RICH1 | 0.13 | 0.02 | 0.051 | 0.076
CE | Wind | 31 | ROCH_1 | 10.754 | 1.696 | 4.205 | 6.303
CE | Wind | 31 | RRIG | 38.109 | 6.01 | 14.9 | 22.335
CE | Wind | 31 | RUGEB1 | 12.57 | 1.982 | 4.915 | 7.367
CE | Wind | 31 | RYEH_1 | 0.041 | 0.006 | 0.016 | 0.024
CE | Wind | 31 | SALH_1 | 0.543 | 0.086 | 0.212 | 0.318
CE | Wind | 31 | SALL1 | 26.975 | 4.254 | 10.547 | 15.81
CE | Wind | 31 | SALT_1 | 17.612 | 2.777 | 6.886 | 10.322
CE | Wind | 31 | SASA | 21.347 | 3.366 | 8.347 | 12.511
CE | Wind | 31 | SBAR | 9.298 | 1.466 | 3.636 | 5.45
CE | Wind | 31 | SEAB1 | 1.35 | 0.213 | 0.528 | 0.791
CE | Wind | 31 | SELL_1 | 0.397 | 0.063 | 0.155 | 0.233
CE | Wind | 31 | SHIN_P | 0.211 | 0.033 | 0.082 | 0.123
CE | Wind | 31 | SHRU | 0.041 | 0.006 | 0.016 | 0.024
CE | Wind | 31 | SHRW_1 | 6.788 | 1.071 | 2.654 | 3.979
CE | Wind | 31 | SIGH | 0.02 | 0.003 | 0.008 | 0.012
CE | Wind | 31 | SKLGB1 | 3.072 | 0.485 | 1.201 | 1.801
CE | Wind | 31 | SLOY_P | 12.073 | 1.904 | 4.721 | 7.076
CE | Wind | 31 | SPAV | 4.193 | 0.661 | 1.639 | 2.457
CE | Wind | 31 | SPEN_1 | 29.451 | 4.644 | 11.516 | 17.261
CE | Wind | 31 | SSHI_3 | 0.746 | 0.118 | 0.292 | 0.437
CE | Wind | 31 | STAL_1 | 0.896 | 0.141 | 0.35 | 0.525
CE | Wind | 31 | STAY_1 | 63.033 | 9.94 | 24.646 | 36.944
CE | Wind | 31 | STEN_1 | 1.194 | 0.188 | 0.467 | 0.7
CE | Wind | 31 | STES_1 | 23.15 | 3.651 | 9.052 | 13.568
CE | Wind | 31 | STHA | 12.359 | 1.949 | 4.832 | 7.244
CE | Wind | 31 | STIR | 1.455 | 0.229 | 0.569 | 0.853
CE | Wind | 31 | STLE | 0.098 | 0.015 | 0.038 | 0.057
CE | Wind | 31 | STRI_P | 43.132 | 6.802 | 16.864 | 25.279
CE | Wind | 31 | SUND_1 | 4.457 | 0.703 | 1.743 | 2.612
CE | Wind | 31 | SWAN_1 | 36.696 | 5.787 | 14.348 | 21.507
CE | Wind | 31 | TARL_P | 2.727 | 0.43 | 1.066 | 1.598
CE | Wind | 31 | TAUN1 | 1.327 | 0.209 | 0.519 | 0.778
CE | Wind | 31 | TAYN_P | 19.246 | 3.035 | 7.525 | 11.28
CE | Wind | 31 | TEMP_3 | 5.916 | 0.933 | 2.313 | 3.467
CE | Wind | 31 | THOM_6 | 4.417 | 0.697 | 1.727 | 2.589
CE | Wind | 31 | THSO_P | 96.637 | 15.24 | 37.785 | 56.639
CE | Wind | 31 | THUR_6 | 0.909 | 0.143 | 0.355 | 0.532
CE | Wind | 31 | TILBB_1 | 0.01 | 0.002 | 0.004 | 0.006
CE | Wind | 31 | TONG | 13.025 | 2.054 | 5.093 | 7.634
CE | Wind | 31 | TRAW_1 | 13.162 | 2.076 | 5.146 | 7.714
CE | Wind | 31 | TUMB_P | 0.211 | 0.033 | 0.082 | 0.123
CE | Wind | 31 | TYNE_2 | 1.872 | 0.295 | 0.732 | 1.097
CE | Wind | 31 | UPPB_1 | 4.149 | 0.654 | 1.622 | 2.432
CE | Wind | 31 | UPPB_3 | 4.203 | 0.663 | 1.643 | 2.463
CE | Wind | 31 | USKM_1 | 0.217 | 0.034 | 0.085 | 0.127
CE | Wind | 31 | WABO | 3.72 | 0.587 | 1.454 | 2.18
CE | Wind | 31 | WALH_1 | 6.633 | 1.046 | 2.593 | 3.887
CE | Wind | 31 | WALP_B | 26.7 | 4.211 | 10.44 | 15.649
CE | Wind | 31 | WARL_1 | 4.141 | 0.653 | 1.619 | 2.427
CE | Wind | 31 | WASF_1 | 6.656 | 1.05 | 2.603 | 3.901
CE | Wind | 31 | WATFS_1 | 2.561 | 0.404 | 1.001 | 1.501
CE | Wind | 31 | WBOL_6 | 0.045 | 0.007 | 0.017 | 0.026
CE | Wind | 31 | WBUR_1 | 31.4 | 4.952 | 12.277 | 18.403
CE | Wind | 31 | WFIE | 0.624 | 0.098 | 0.244 | 0.366
CE | Wind | 31 | WHAM_1 | 0.312 | 0.049 | 0.122 | 0.183
CE | Wind | 31 | WHGA_1 | 0.584 | 0.092 | 0.228 | 0.342
CE | Wind | 31 | WILL_1 | 9.247 | 1.458 | 3.616 | 5.42
CE | Wind | 31 | WIMBS1 | 0.034 | 0.005 | 0.013 | 0.02
CE | Wind | 31 | WIOW_P | 3.234 | 0.51 | 1.264 | 1.895
CE | Wind | 31 | WISD_1 | 0.032 | 0.005 | 0.013 | 0.019
CE | Wind | 31 | WISH | 31.457 | 4.961 | 12.3 | 18.437
CE | Wind | 31 | WMEL_1 | 0.997 | 0.157 | 0.39 | 0.584
CE | Wind | 31 | WTHU31 | 0.122 | 0.019 | 0.048 | 0.071
CE | Wind | 31 | WWEY_1 | 0.016 | 0.003 | 0.006 | 0.01
CE | Wind | 31 | WYLF_1 | 11.445 | 1.805 | 4.475 | 6.708
CE | Wind | 31 | WYMOM_1 | 4.235 | 0.668 | 1.656 | 2.482
CE | Wind | 32 | ABHA1 | 6.775 | 1.066 | 2.649 | 3.971
CE | Wind | 32 | ABTH_1 | 0.565 | 0.089 | 0.221 | 0.331
CE | Wind | 32 | ALNE_P | 1.032 | 0.162 | 0.404 | 0.605
CE | Wind | 32 | ALVE1 | 112.059 | 17.638 | 43.815 | 65.678
CE | Wind | 32 | ARBR_P | 6.581 | 1.036 | 2.573 | 3.857
CE | Wind | 32 | ARDK_P | 0.362 | 0.057 | 0.141 | 0.212
CE | Wind | 32 | ARMO_P | 55.671 | 8.763 | 21.767 | 32.629
CE | Wind | 32 | AXMI1 | 1.919 | 0.302 | 0.75 | 1.125
CE | Wind | 32 | AYRR | 0.097 | 0.015 | 0.038 | 0.057
CE | Wind | 32 | BAGA | 11.742 | 1.848 | 4.591 | 6.882
CE | Wind | 32 | BEAU_P | 16.021 | 2.522 | 6.264 | 9.39
CE | Wind | 32 | BEDDT1 | 0.119 | 0.019 | 0.047 | 0.07
CE | Wind | 32 | BERB_P | 12.554 | 1.976 | 4.909 | 7.358
CE | Wind | 32 | BERW | 17.096 | 2.691 | 6.684 | 10.02
CE | Wind | 32 | BESW_1 | 0.357 | 0.056 | 0.14 | 0.209
CE | Wind | 32 | BICF_1 | 5.634 | 0.887 | 2.203 | 3.302
CE | Wind | 32 | BIRK_1 | 0.371 | 0.058 | 0.145 | 0.217
CE | Wind | 32 | BISW_1 | 2.47 | 0.389 | 0.966 | 1.448
CE | Wind | 32 | BLYTH132 | 1.229 | 0.193 | 0.481 | 0.72
CE | Wind | 32 | BOAG_P | 0.229 | 0.036 | 0.09 | 0.134
CE | Wind | 32 | BOLN_1 | 8.665 | 1.364 | 3.388 | 5.079
CE | Wind | 32 | BONN | 8.549 | 1.346 | 3.343 | 5.01
CE | Wind | 32 | BOTW_1 | 0.462 | 0.073 | 0.181 | 0.271
CE | Wind | 32 | BRAC_P | 0.944 | 0.149 | 0.369 | 0.553
CE | Wind | 32 | BRAI_1 | 6.228 | 0.98 | 2.435 | 3.65
CE | Wind | 32 | BRAW_1 | 25.804 | 4.062 | 10.089 | 15.124
CE | Wind | 32 | BRED_1 | 0.044 | 0.007 | 0.017 | 0.026
CE | Wind | 32 | BRID_P | 80.101 | 12.608 | 31.32 | 46.947
CE | Wind | 32 | BRIM_1 | 0.706 | 0.111 | 0.276 | 0.414
CE | Wind | 32 | BRLE_1 | 0.097 | 0.015 | 0.038 | 0.057
CE | Wind | 32 | BROA_P | 2.979 | 0.469 | 1.165 | 1.746
CE | Wind | 32 | BROR_P | 2.206 | 0.347 | 0.862 | 1.293
CE | Wind | 32 | BRWA1 | 16.619 | 2.616 | 6.498 | 9.74
CE | Wind | 32 | BUMU_P | 7.245 | 1.14 | 2.833 | 4.246
CE | Wind | 32 | BURM_1 | 1.729 | 0.272 | 0.676 | 1.013
CE | Wind | 32 | BUSH_1 | 4.817 | 0.758 | 1.883 | 2.823
CE | Wind | 32 | CAAD_P | 6.963 | 1.096 | 2.723 | 4.081
CE | Wind | 32 | CAIF_P | 13.886 | 2.186 | 5.429 | 8.139
CE | Wind | 32 | CAMB_01 | 28.919 | 4.552 | 11.307 | 16.949
CE | Wind | 32 | CANTN1 | 0.569 | 0.09 | 0.222 | 0.334
CE | Wind | 32 | CAPEA1 | 0.097 | 0.015 | 0.038 | 0.057
CE | Wind | 32 | CARE_1 | 3.661 | 0.576 | 1.432 | 2.146
CE | Wind | 32 | CARR_1 | 1.976 | 0.311 | 0.773 | 1.158
CE | Wind | 32 | CATY | 0.107 | 0.017 | 0.042 | 0.063
CE | Wind | 32 | CELL_1 | 10.559 | 1.662 | 4.129 | 6.189
CE | Wind | 32 | CHAP | 21.138 | 3.327 | 8.265 | 12.389
CE | Wind | 32 | CHAR_P | 0.803 | 0.126 | 0.314 | 0.471
CE | Wind | 32 | CHIC_1 | 7.6 | 1.196 | 2.972 | 4.455
CE | Wind | 32 | CHTE_1 | 7.494 | 1.18 | 2.93 | 4.392
CE | Wind | 32 | CITR_1 | 0.053 | 0.008 | 0.021 | 0.031
CE | Wind | 32 | CLAY_P | 0.715 | 0.112 | 0.279 | 0.419
CE | Wind | 32 | CLT03 | 8.754 | 1.378 | 3.423 | 5.131
CE | Wind | 32 | CLYM | 0.882 | 0.139 | 0.345 | 0.517
CE | Wind | 32 | COCK | 6.636 | 1.045 | 2.595 | 3.889
CE | Wind | 32 | CONQA1 | 0.911 | 0.143 | 0.356 | 0.534
CE | Wind | 32 | COUA_P | 8.275 | 1.303 | 3.236 | 4.85
CE | Wind | 32 | COVE_1 | 1.319 | 0.208 | 0.516 | 0.773
CE | Wind | 32 | COWL_1 | 0.521 | 0.082 | 0.204 | 0.305
CE | Wind | 32 | COYL | 12.702 | 1.999 | 4.967 | 7.445
CE | Wind | 32 | CRAI_P | 4.676 | 0.736 | 1.828 | 2.74
CE | Wind | 32 | CREB_1 | 132.333 | 20.829 | 51.742 | 77.561
CE | Wind | 32 | CUMB | 0.185 | 0.029 | 0.072 | 0.109
CE | Wind | 32 | CUPA | 24.713 | 3.89 | 9.663 | 14.484
CE | Wind | 32 | DALM3 | 0.485 | 0.076 | 0.19 | 0.284
CE | Wind | 32 | DEVM | 0.15 | 0.024 | 0.059 | 0.088
CE | Wind | 32 | DEVO | 5.673 | 0.893 | 2.218 | 3.325
CE | Wind | 32 | DOUN_P | 11.895 | 1.872 | 4.651 | 6.972
CE | Wind | 32 | DRAK_1 | 2.206 | 0.347 | 0.862 | 1.293
CE | Wind | 32 | DUBE_P | 2.095 | 0.33 | 0.819 | 1.228
CE | Wind | 32 | DUDH_P | 13.196 | 2.077 | 5.159 | 7.734
CE | Wind | 32 | DUGR_P | 18.819 | 2.962 | 7.358 | 11.03
CE | Wind | 32 | DUNB | 13.343 | 2.1 | 5.217 | 7.821
CE | Wind | 32 | DUNF | 8.611 | 1.355 | 3.367 | 5.047
CE | Wind | 32 | DUNO_P | 0.644 | 0.101 | 0.252 | 0.377
CE | Wind | 32 | DYCE_P | 44.959 | 7.077 | 17.579 | 26.351
CE | Wind | 32 | EALI_6 | 0.931 | 0.146 | 0.364 | 0.546
CE | Wind | 32 | EASO_1 | 19.956 | 3.141 | 7.803 | 11.696
CE | Wind | 32 | ECCL | 12.703 | 1.999 | 4.967 | 7.445
CE | Wind | 32 | ECLA_1 | 1.947 | 0.306 | 0.761 | 1.141
CE | Wind | 32 | EERH | 0.097 | 0.015 | 0.038 | 0.057
CE | Wind | 32 | EKIL | 2.17 | 0.342 | 0.849 | 1.272
CE | Wind | 32 | ELGI_P | 0.606 | 0.095 | 0.237 | 0.355
CE | Wind | 32 | ELLA_1 | 40.357 | 6.352 | 15.78 | 23.653
CE | Wind | 32 | ELST_1 | 0.415 | 0.065 | 0.162 | 0.243
CE | Wind | 32 | ENDE_1 | 56.555 | 8.902 | 22.113 | 33.147
CE | Wind | 32 | EXET1 | 4.923 | 0.775 | 1.925 | 2.885
CE | Wind | 32 | FAWL_1 | 0.02 | 0.003 | 0.008 | 0.012
CE | Wind | 32 | FECK_6 | 0.653 | 0.103 | 0.255 | 0.383
CE | Wind | 32 | FERRA2 | 14.177 | 2.231 | 5.543 | 8.309
CE | Wind | 32 | FERRB1 | 0.988 | 0.156 | 0.386 | 0.579
CE | Wind | 32 | FETT_P | 5.533 | 0.871 | 2.163 | 3.243
CE | Wind | 32 | FIDD_P | 6.877 | 1.082 | 2.689 | 4.031
CE | Wind | 32 | FIDF_1 | 0.229 | 0.036 | 0.09 | 0.134
CE | Wind | 32 | FLEE_1 | 0.15 | 0.024 | 0.059 | 0.088
CE | Wind | 32 | FOUR_1 | 10.564 | 1.663 | 4.13 | 6.191
CE | Wind | 32 | FROD_1 | 0.051 | 0.008 | 0.02 | 0.03
CE | Wind | 32 | FWIL_P | 0.088 | 0.014 | 0.034 | 0.052
CE | Wind | 32 | GALA | 5.438 | 0.856 | 2.126 | 3.187
CE | Wind | 32 | GIFF | 0.159 | 0.025 | 0.062 | 0.093
CE | Wind | 32 | GLEF_P | 25.164 | 3.961 | 9.839 | 14.749
CE | Wind | 32 | GLLU | 32.286 | 5.082 | 12.624 | 18.923
CE | Wind | 32 | GLRO | 1.548 | 0.244 | 0.605 | 0.907
CE | Wind | 32 | GREN_1 | 34.314 | 5.401 | 13.417 | 20.111
CE | Wind | 32 | GRIW_1 | 40.476 | 6.371 | 15.826 | 23.723
CE | Wind | 32 | GRUB_P | 0.177 | 0.028 | 0.069 | 0.104
CE | Wind | 32 | G_EXTRA_10 | 0.265 | 0.042 | 0.103 | 0.155
CE | Wind | 32 | G_EXTRA_11 | 20.761 | 3.268 | 8.118 | 12.168
CE | Wind | 32 | G_EXTRA_12 | 18.976 | 2.987 | 7.42 | 11.122
CE | Wind | 32 | G_EXTRA_13 | 32.911 | 5.18 | 12.868 | 19.289
CE | Wind | 32 | G_EXTRA_2 | 3.794 | 0.597 | 1.483 | 2.223
CE | Wind | 32 | G_EXTRA_4 | 0.794 | 0.125 | 0.31 | 0.465
CE | Wind | 32 | G_EXTRA_8 | 3.361 | 0.529 | 1.314 | 1.97
CE | Wind | 32 | G_EXTRA_9 | 1.658 | 0.261 | 0.648 | 0.972
CE | Wind | 32 | HARK_1 | 41.311 | 6.502 | 16.152 | 24.212
CE | Wind | 32 | HARM_6 | 5.205 | 0.819 | 2.035 | 3.051
CE | Wind | 32 | HAWI | 0.468 | 0.074 | 0.183 | 0.274
CE | Wind | 32 | HAWP_6 | 4.543 | 0.715 | 1.776 | 2.663
CE | Wind | 32 | HUER | 0.283 | 0.045 | 0.111 | 0.166
CE | Wind | 32 | HURS_1 | 4.552 | 0.717 | 1.78 | 2.668
CE | Wind | 32 | HUTT_1 | 0.595 | 0.094 | 0.233 | 0.349
CE | Wind | 32 | INDQ1 | 152.985 | 24.08 | 59.817 | 89.665
CE | Wind | 32 | INKE | 0.221 | 0.035 | 0.086 | 0.129
CE | Wind | 32 | INNE_P | 9.872 | 1.554 | 3.86 | 5.786
CE | Wind | 32 | IROA1 | 10.618 | 1.671 | 4.152 | 6.223
CE | Wind | 32 | IRONB1 | 6.283 | 0.989 | 2.457 | 3.683
CE | Wind | 32 | IVER_1 | 0.044 | 0.007 | 0.017 | 0.026
CE | Wind | 32 | IVER_6 | 0.044 | 0.007 | 0.017 | 0.026
CE | Wind | 32 | JOHN | 8.866 | 1.396 | 3.467 | 5.197
CE | Wind | 32 | JORD_3 | 0.423 | 0.067 | 0.166 | 0.248
CE | Wind | 32 | KAIM | 3.139 | 0.494 | 1.227 | 1.84
CE | Wind | 32 | KEAD_1 | 21.385 | 3.366 | 8.361 | 12.534
CE | Wind | 32 | KEAR_3 | 4.415 | 0.695 | 1.726 | 2.588
CE | Wind | 32 | KEIT_P | 7.366 | 1.159 | 2.88 | 4.317
CE | Wind | 32 | KEMS_1 | 1.052 | 0.166 | 0.412 | 0.617
CE | Wind | 32 | KIBY_G | 0.053 | 0.008 | 0.021 | 0.031
CE | Wind | 32 | KIER | 1.156 | 0.182 | 0.452 | 0.677
CE | Wind | 32 | KIIN_P | 0.106 | 0.017 | 0.041 | 0.062
CE | Wind | 32 | KILS | 8.475 | 1.334 | 3.314 | 4.967
CE | Wind | 32 | KILT | 11.048 | 1.739 | 4.32 | 6.475
CE | Wind | 32 | KILW | 0.15 | 0.024 | 0.059 | 0.088
CE | Wind | 32 | KINO_1 | 0.203 | 0.032 | 0.079 | 0.119
CE | Wind | 32 | KINT_P | 24.654 | 3.881 | 9.64 | 14.45
CE | Wind | 32 | KIRKB1 | 2.532 | 0.399 | 0.99 | 1.484
CE | Wind | 32 | KITW_1 | 0.722 | 0.114 | 0.282 | 0.423
CE | Wind | 32 | KNAR | 6.284 | 0.989 | 2.457 | 3.683
CE | Wind | 32 | LACK_6 | 12.616 | 1.986 | 4.933 | 7.394
CE | Wind | 32 | LAIR_P | 0.653 | 0.103 | 0.255 | 0.383
CE | Wind | 32 | LAND1 | 125.19 | 19.705 | 48.949 | 73.374
CE | Wind | 32 | LEGA_1 | 19.485 | 3.067 | 7.619 | 11.42
CE | Wind | 32 | LEVE | 28.89 | 4.547 | 11.296 | 16.932
CE | Wind | 32 | LING | 1.906 | 0.3 | 0.745 | 1.117
CE | Wind | 32 | LINM | 92.299 | 14.528 | 36.089 | 54.096
CE | Wind | 32 | LISD_1 | 0.273 | 0.043 | 0.107 | 0.16
CE | Wind | 32 | LITT_C | 0.053 | 0.008 | 0.021 | 0.031
CE | Wind | 32 | LOUD_H | 0.194 | 0.031 | 0.076 | 0.114
CE | Wind | 32 | LOVE_1 | 0.053 | 0.008 | 0.021 | 0.031
CE | Wind | 32 | LUNA_P | 26.945 | 4.241 | 10.535 | 15.792
CE | Wind | 32 | LYND_P | 24.082 | 3.791 | 9.416 | 14.115
CE | Wind | 32 | MACC_3 | 0.873 | 0.137 | 0.341 | 0.512
CE | Wind | 32 | MACD_P | 128.334 | 20.2 | 50.179 | 75.216
CE | Wind | 32 | MAGA_6 | 4.411 | 0.694 | 1.725 | 2.585
CE | Wind | 32 | MANN_1 | 0.775 | 0.122 | 0.303 | 0.454
CE | Wind | 32 | MAYB | 12.647 | 1.991 | 4.945 | 7.412
CE | Wind | 32 | MELK_1 | 9.418 | 1.482 | 3.682 | 5.52
CE | Wind | 32 | MILC_P | 18.251 | 2.873 | 7.136 | 10.697
CE | Wind | 32 | MILH_1 | 0.044 | 0.007 | 0.017 | 0.026
CE | Wind | 32 | MITY_1 | 0.291 | 0.046 | 0.114 | 0.171
CE | Wind | 32 | MYBS_P | 10.242 | 1.612 | 4.005 | 6.003
CE | Wind | 32 | NAIR_P | 2.642 | 0.416 | 1.033 | 1.549
CE | Wind | 32 | NEAR | 17.772 | 2.797 | 6.949 | 10.416
CE | Wind | 32 | NECE_1 | 0.049 | 0.008 | 0.019 | 0.028
CE | Wind | 32 | NEEP_3 | 4.279 | 0.673 | 1.673 | 2.508
CE | Wind | 32 | NETS | 13.713 | 2.158 | 5.362 | 8.037
CE | Wind | 32 | NHYD_6 | 0.194 | 0.031 | 0.076 | 0.114
CE | Wind | 32 | NINF_1 | 0.141 | 0.022 | 0.055 | 0.083
CE | Wind | 32 | NORL_3 | 0.873 | 0.137 | 0.341 | 0.512
CE | Wind | 32 | NORT_1 | 10.804 | 1.7 | 4.224 | 6.332
CE | Wind | 32 | NURS_1 | 4.499 | 0.708 | 1.759 | 2.637
CE | Wind | 32 | OCKH_1 | 0.035 | 0.006 | 0.014 | 0.021
CE | Wind | 32 | OFFE_3 | 0.256 | 0.04 | 0.1 | 0.15
CE | Wind | 32 | ORMO | 14.63 | 2.303 | 5.72 | 8.574
CE | Wind | 32 | ORRI_P | 0.088 | 0.014 | 0.034 | 0.052
CE | Wind | 32 | OSBA_1 | 53.786 | 8.466 | 21.03 | 31.524
CE | Wind | 32 | PADIB1 | 23.227 | 3.656 | 9.082 | 13.613
CE | Wind | 32 | PEHG_P | 49.683 | 7.82 | 19.426 | 29.119
CE | Wind | 32 | PELH_1 | 1.129 | 0.178 | 0.442 | 0.662
CE | Wind | 32 | PEMB_1 | 91.179 | 14.352 | 35.651 | 53.44
CE | Wind | 32 | PENN_1 | 0.088 | 0.014 | 0.034 | 0.052
CE | Wind | 32 | PENT_1 | 8.624 | 1.357 | 3.372 | 5.054
CE | Wind | 32 | PENW_1 | 1.662 | 0.262 | 0.65 | 0.974
CE | Wind | 32 | POOB | 3.075 | 0.484 | 1.202 | 1.802
CE | Wind | 32 | POPP_3 | 0.702 | 0.111 | 0.275 | 0.412
CE | Wind | 32 | PORA_P | 1.032 | 0.162 | 0.404 | 0.605
CE | Wind | 32 | PYLE_1 | 16.347 | 2.573 | 6.392 | 9.581
CE | Wind | 32 | RAIN_1 | 9.166 | 1.443 | 3.584 | 5.372
CE | Wind | 32 | RANN_P | 0.053 | 0.008 | 0.021 | 0.031
CE | Wind | 32 | RASS_1 | 36.838 | 5.798 | 14.404 | 21.591
CE | Wind | 32 | RATS_1 | 23.035 | 3.626 | 9.007 | 13.501
CE | Wind | 32 | RAYL_1 | 2.554 | 0.402 | 0.999 | 1.497
CE | Wind | 32 | REDH | 5.298 | 0.834 | 2.071 | 3.105
CE | Wind | 32 | RICH1 | 0.141 | 0.022 | 0.055 | 0.083
CE | Wind | 32 | ROCH_1 | 11.706 | 1.843 | 4.577 | 6.861
CE | Wind | 32 | RRIG | 41.483 | 6.529 | 16.22 | 24.313
CE | Wind | 32 | RUGEB1 | 13.683 | 2.154 | 5.35 | 8.02
CE | Wind | 32 | RYEH_1 | 0.044 | 0.007 | 0.017 | 0.026
CE | Wind | 32 | SALH_1 | 0.591 | 0.093 | 0.231 | 0.346
CE | Wind | 32 | SALL1 | 29.364 | 4.622 | 11.481 | 17.21
CE | Wind | 32 | SALT_1 | 19.171 | 3.018 | 7.496 | 11.236
CE | Wind | 32 | SASA | 23.237 | 3.658 | 9.086 | 13.619
CE | Wind | 32 | SBAR | 10.122 | 1.593 | 3.958 | 5.932
CE | Wind | 32 | SEAB1 | 1.47 | 0.231 | 0.575 | 0.861
CE | Wind | 32 | SELL_1 | 0.432 | 0.068 | 0.169 | 0.253
CE | Wind | 32 | SHIN_P | 0.229 | 0.036 | 0.09 | 0.134
CE | Wind | 32 | SHRU | 0.044 | 0.007 | 0.017 | 0.026
CE | Wind | 32 | SHRW_1 | 7.389 | 1.163 | 2.889 | 4.331
CE | Wind | 32 | SIGH | 0.022 | 0.003 | 0.009 | 0.013
CE | Wind | 32 | SKLGB1 | 3.344 | 0.526 | 1.308 | 1.96
CE | Wind | 32 | SLOY_P | 13.143 | 2.069 | 5.139 | 7.703
CE | Wind | 32 | SPAV | 4.564 | 0.718 | 1.784 | 2.675
CE | Wind | 32 | SPEN_1 | 32.06 | 5.046 | 12.535 | 18.79
CE | Wind | 32 | SSHI_3 | 0.812 | 0.128 | 0.317 | 0.476
CE | Wind | 32 | STAL_1 | 0.976 | 0.154 | 0.382 | 0.572
CE | Wind | 32 | STAY_1 | 68.615 | 10.8 | 26.828 | 40.215
CE | Wind | 32 | STEN_1 | 1.3 | 0.205 | 0.508 | 0.762
CE | Wind | 32 | STES_1 | 25.2 | 3.967 | 9.853 | 14.77
CE | Wind | 32 | STHA | 13.454 | 2.118 | 5.26 | 7.885
CE | Wind | 32 | STIR | 1.584 | 0.249 | 0.619 | 0.928
CE | Wind | 32 | STLE | 0.107 | 0.017 | 0.042 | 0.063
CE | Wind | 32 | STRI_P | 46.951 | 7.39 | 18.358 | 27.518
CE | Wind | 32 | SUND_1 | 4.851 | 0.764 | 1.897 | 2.843
CE | Wind | 32 | SWAN_1 | 39.945 | 6.287 | 15.619 | 23.412
CE | Wind | 32 | TARL_P | 2.969 | 0.467 | 1.161 | 1.74
CE | Wind | 32 | TAUN1 | 1.444 | 0.227 | 0.565 | 0.846
CE | Wind | 32 | TAYN_P | 20.951 | 3.298 | 8.192 | 12.279
CE | Wind | 32 | TEMP_3 | 6.44 | 1.014 | 2.518 | 3.775
CE | Wind | 32 | THOM_6 | 4.808 | 0.757 | 1.88 | 2.818
CE | Wind | 32 | THSO_P | 105.195 | 16.558 | 41.131 | 61.655
CE | Wind | 32 | THUR_6 | 0.989 | 0.156 | 0.387 | 0.58
CE | Wind | 32 | TILBB_1 | 0.011 | 0.002 | 0.004 | 0.006
CE | Wind | 32 | TONG | 14.178 | 2.232 | 5.544 | 8.31
CE | Wind | 32 | TRAW_1 | 14.328 | 2.255 | 5.602 | 8.398
CE | Wind | 32 | TUMB_P | 0.229 | 0.036 | 0.09 | 0.134
CE | Wind | 32 | TYNE_2 | 2.038 | 0.321 | 0.797 | 1.194
CE | Wind | 32 | UPPB_1 | 4.517 | 0.711 | 1.766 | 2.647
CE | Wind | 32 | UPPB_3 | 4.575 | 0.72 | 1.789 | 2.681
CE | Wind | 32 | USKM_1 | 0.236 | 0.037 | 0.092 | 0.139
CE | Wind | 32 | WABO | 4.049 | 0.637 | 1.583 | 2.373
CE | Wind | 32 | WALH_1 | 7.22 | 1.136 | 2.823 | 4.232
CE | Wind | 32 | WALP_B | 29.065 | 4.575 | 11.364 | 17.035
CE | Wind | 32 | WARL_1 | 4.508 | 0.71 | 1.763 | 2.642
CE | Wind | 32 | WASF_1 | 7.246 | 1.14 | 2.833 | 4.247
CE | Wind | 32 | WATFS_1 | 2.788 | 0.439 | 1.09 | 1.634
CE | Wind | 32 | WBOL_6 | 0.049 | 0.008 | 0.019 | 0.028
CE | Wind | 32 | WBUR_1 | 34.18 | 5.38 | 13.365 | 20.033
CE | Wind | 32 | WFIE | 0.679 | 0.107 | 0.266 | 0.398
CE | Wind | 32 | WHAM_1 | 0.34 | 0.053 | 0.133 | 0.199
CE | Wind | 32 | WHGA_1 | 0.635 | 0.1 | 0.248 | 0.372
CE | Wind | 32 | WILL_1 | 10.066 | 1.584 | 3.936 | 5.9
CE | Wind | 32 | WIMBS1 | 0.037 | 0.006 | 0.014 | 0.022
CE | Wind | 32 | WIOW_P | 3.52 | 0.554 | 1.376 | 2.063
CE | Wind | 32 | WISD_1 | 0.035 | 0.006 | 0.014 | 0.021
CE | Wind | 32 | WISH | 34.243 | 5.39 | 13.389 | 20.07
CE | Wind | 32 | WMEL_1 | 1.085 | 0.171 | 0.424 | 0.636
CE | Wind | 32 | WTHU31 | 0.132 | 0.021 | 0.052 | 0.078
CE | Wind | 32 | WWEY_1 | 0.018 | 0.003 | 0.007 | 0.01
CE | Wind | 32 | WYLF_1 | 12.459 | 1.961 | 4.871 | 7.302
CE | Wind | 32 | WYMOM_1 | 4.61 | 0.726 | 1.802 | 2.702
CE | Wind | 33 | ABHA1 | 7.316 | 1.149 | 2.86 | 4.288
CE | Wind | 33 | ABTH_1 | 0.611 | 0.096 | 0.239 | 0.358
CE | Wind | 33 | ALNE_P | 1.114 | 0.175 | 0.436 | 0.653
CE | Wind | 33 | ALVE1 | 120.993 | 19.008 | 47.308 | 70.914
CE | Wind | 33 | ARBR_P | 7.106 | 1.116 | 2.778 | 4.165
CE | Wind | 33 | ARDK_P | 0.391 | 0.061 | 0.153 | 0.229
CE | Wind | 33 | ARMO_P | 60.11 | 9.443 | 23.503 | 35.23
CE | Wind | 33 | AXMI1 | 2.072 | 0.325 | 0.81 | 1.214
CE | Wind | 33 | AYRR | 0.105 | 0.016 | 0.041 | 0.061
CE | Wind | 33 | BAGA | 12.678 | 1.992 | 4.957 | 7.431
CE | Wind | 33 | BEAU_P | 17.298 | 2.718 | 6.764 | 10.139
CE | Wind | 33 | BEDDT1 | 0.129 | 0.02 | 0.05 | 0.075
CE | Wind | 33 | BERB_P | 13.555 | 2.129 | 5.3 | 7.944
CE | Wind | 33 | BERW | 18.459 | 2.9 | 7.217 | 10.819
CE | Wind | 33 | BESW_1 | 0.386 | 0.061 | 0.151 | 0.226
CE | Wind | 33 | BICF_1 | 6.083 | 0.956 | 2.378 | 3.565
CE | Wind | 33 | BIRK_1 | 0.4 | 0.063 | 0.156 | 0.234
CE | Wind | 33 | BISW_1 | 2.667 | 0.419 | 1.043 | 1.563
CE | Wind | 33 | BLYTH132 | 1.327 | 0.208 | 0.519 | 0.778
CE | Wind | 33 | BOAG_P | 0.248 | 0.039 | 0.097 | 0.145
CE | Wind | 33 | BOLN_1 | 9.356 | 1.47 | 3.658 | 5.484
CE | Wind | 33 | BONN | 9.23 | 1.45 | 3.609 | 5.41
CE | Wind | 33 | BOTW_1 | 0.498 | 0.078 | 0.195 | 0.292
CE | Wind | 33 | BRAC_P | 1.019 | 0.16 | 0.399 | 0.597
CE | Wind | 33 | BRAI_1 | 6.724 | 1.056 | 2.629 | 3.941
CE | Wind | 33 | BRAW_1 | 27.861 | 4.377 | 10.894 | 16.329
CE | Wind | 33 | BRED_1 | 0.048 | 0.007 | 0.019 | 0.028
CE | Wind | 33 | BRID_P | 86.488 | 13.587 | 33.817 | 50.691
CE | Wind | 33 | BRIM_1 | 0.762 | 0.12 | 0.298 | 0.447
CE | Wind | 33 | BRLE_1 | 0.105 | 0.016 | 0.041 | 0.061
CE | Wind | 33 | BROA_P | 3.217 | 0.505 | 1.258 | 1.885
CE | Wind | 33 | BROR_P | 2.381 | 0.374 | 0.931 | 1.396
CE | Wind | 33 | BRWA1 | 17.944 | 2.819 | 7.016 | 10.517
CE | Wind | 33 | BUMU_P | 7.822 | 1.229 | 3.059 | 4.585
CE | Wind | 33 | BURM_1 | 1.867 | 0.293 | 0.73 | 1.094
CE | Wind | 33 | BUSH_1 | 5.201 | 0.817 | 2.034 | 3.048
CE | Wind | 33 | CAAD_P | 7.518 | 1.181 | 2.94 | 4.407
CE | Wind | 33 | CAIF_P | 14.993 | 2.355 | 5.862 | 8.787
CE | Wind | 33 | CAMB_01 | 31.225 | 4.905 | 12.209 | 18.301
CE | Wind | 33 | CANTN1 | 0.614 | 0.097 | 0.24 | 0.36
CE | Wind | 33 | CAPEA1 | 0.105 | 0.016 | 0.041 | 0.061
CE | Wind | 33 | CARE_1 | 3.953 | 0.621 | 1.546 | 2.317
CE | Wind | 33 | CARR_1 | 2.134 | 0.335 | 0.834 | 1.251
CE | Wind | 33 | CATY | 0.115 | 0.018 | 0.045 | 0.068
CE | Wind | 33 | CELL_1 | 11.401 | 1.791 | 4.458 | 6.682
CE | Wind | 33 | CHAP | 22.823 | 3.585 | 8.924 | 13.377
CE | Wind | 33 | CHAR_P | 0.867 | 0.136 | 0.339 | 0.508
CE | Wind | 33 | CHIC_1 | 8.206 | 1.289 | 3.209 | 4.81
CE | Wind | 33 | CHTE_1 | 8.092 | 1.271 | 3.164 | 4.743
CE | Wind | 33 | CITR_1 | 0.057 | 0.009 | 0.022 | 0.033
CE | Wind | 33 | CLAY_P | 0.772 | 0.121 | 0.302 | 0.452
CE | Wind | 33 | CLT03 | 9.452 | 1.485 | 3.696 | 5.54
CE | Wind | 33 | CLYM | 0.953 | 0.15 | 0.372 | 0.558
CE | Wind | 33 | COCK | 7.165 | 1.126 | 2.802 | 4.199
CE | Wind | 33 | CONQA1 | 0.984 | 0.155 | 0.385 | 0.577
CE | Wind | 33 | COUA_P | 8.935 | 1.404 | 3.494 | 5.237
CE | Wind | 33 | COVE_1 | 1.424 | 0.224 | 0.557 | 0.835
CE | Wind | 33 | COWL_1 | 0.562 | 0.088 | 0.22 | 0.329
CE | Wind | 33 | COYL | 13.715 | 2.155 | 5.363 | 8.038
CE | Wind | 33 | CRAI_P | 5.049 | 0.793 | 1.974 | 2.959
CE | Wind | 33 | CREB_1 | 142.884 | 22.447 | 55.868 | 83.744
CE | Wind | 33 | CUMB | 0.2 | 0.031 | 0.078 | 0.117
CE | Wind | 33 | CUPA | 26.683 | 4.192 | 10.433 | 15.639
CE | Wind | 33 | DALM3 | 0.524 | 0.082 | 0.205 | 0.307
CE | Wind | 33 | DEVM | 0.162 | 0.025 | 0.063 | 0.095
CE | Wind | 33 | DEVO | 6.125 | 0.962 | 2.395 | 3.59
CE | Wind | 33 | DOUN_P | 12.843 | 2.018 | 5.022 | 7.527
CE | Wind | 33 | DRAK_1 | 2.381 | 0.374 | 0.931 | 1.396
CE | Wind | 33 | DUBE_P | 2.262 | 0.355 | 0.885 | 1.326
CE | Wind | 33 | DUDH_P | 14.248 | 2.238 | 5.571 | 8.351
CE | Wind | 33 | DUGR_P | 20.32 | 3.192 | 7.945 | 11.909
CE | Wind | 33 | DUNB | 14.407 | 2.263 | 5.633 | 8.444
CE | Wind | 33 | DUNF | 9.298 | 1.461 | 3.635 | 5.449
CE | Wind | 33 | DUNO_P | 0.695 | 0.109 | 0.272 | 0.408
CE | Wind | 33 | DYCE_P | 48.544 | 7.626 | 18.981 | 28.452
CE | Wind | 33 | EALI_6 | 1.005 | 0.158 | 0.393 | 0.589
CE | Wind | 33 | EASO_1 | 21.547 | 3.385 | 8.425 | 12.629
CE | Wind | 33 | ECCL | 13.716 | 2.155 | 5.363 | 8.039
CE | Wind | 33 | ECLA_1 | 2.102 | 0.33 | 0.822 | 1.232
CE | Wind | 33 | EERH | 0.105 | 0.016 | 0.041 | 0.061
CE | Wind | 33 | EKIL | 2.343 | 0.368 | 0.916 | 1.373
CE | Wind | 33 | ELGI_P | 0.655 | 0.103 | 0.256 | 0.384
CE | Wind | 33 | ELLA_1 | 43.574 | 6.846 | 17.038 | 25.539
CE | Wind | 33 | ELST_1 | 0.448 | 0.07 | 0.175 | 0.262
CE | Wind | 33 | ENDE_1 | 61.064 | 9.593 | 23.876 | 35.79
CE | Wind | 33 | EXET1 | 5.315 | 0.835 | 2.078 | 3.115
CE | Wind | 33 | FAWL_1 | 0.022 | 0.003 | 0.009 | 0.013
CE | Wind | 33 | FECK_6 | 0.705 | 0.111 | 0.276 | 0.413
CE | Wind | 33 | FERRA2 | 15.308 | 2.405 | 5.985 | 8.972
CE | Wind | 33 | FERRB1 | 1.067 | 0.168 | 0.417 | 0.625
CE | Wind | 33 | FETT_P | 5.974 | 0.939 | 2.336 | 3.502
CE | Wind | 33 | FIDD_P | 7.425 | 1.166 | 2.903 | 4.352
CE | Wind | 33 | FIDF_1 | 0.248 | 0.039 | 0.097 | 0.145
CE | Wind | 33 | FLEE_1 | 0.162 | 0.025 | 0.063 | 0.095
CE | Wind | 33 | FOUR_1 | 11.406 | 1.792 | 4.46 | 6.685
CE | Wind | 33 | FROD_1 | 0.055 | 0.009 | 0.021 | 0.032
CE | Wind | 33 | FWIL_P | 0.095 | 0.015 | 0.037 | 0.056
CE | Wind | 33 | GALA | 5.872 | 0.922 | 2.296 | 3.441
CE | Wind | 33 | GIFF | 0.171 | 0.027 | 0.067 | 0.1
CE | Wind | 33 | GLEF_P | 27.171 | 4.268 | 10.624 | 15.925
CE | Wind | 33 | GLLU | 34.86 | 5.476 | 13.63 | 20.431
CE | Wind | 33 | GLRO | 1.672 | 0.263 | 0.654 | 0.98
CE | Wind | 33 | GREN_1 | 37.05 | 5.82 | 14.486 | 21.715
CE | Wind | 33 | GRIW_1 | 43.703 | 6.866 | 17.088 | 25.614
CE | Wind | 33 | GRUB_P | 0.191 | 0.03 | 0.075 | 0.112
CE | Wind | 33 | G_EXTRA_10 | 0.286 | 0.045 | 0.112 | 0.167
CE | Wind | 33 | G_EXTRA_11 | 22.416 | 3.522 | 8.765 | 13.138
CE | Wind | 33 | G_EXTRA_12 | 20.489 | 3.219 | 8.011 | 12.009
CE | Wind | 33 | G_EXTRA_13 | 35.535 | 5.582 | 13.894 | 20.827
CE | Wind | 33 | G_EXTRA_2 | 4.096 | 0.643 | 1.602 | 2.401
CE | Wind | 33 | G_EXTRA_4 | 0.857 | 0.135 | 0.335 | 0.502
CE | Wind | 33 | G_EXTRA_8 | 3.629 | 0.57 | 1.419 | 2.127
CE | Wind | 33 | G_EXTRA_9 | 1.79 | 0.281 | 0.7 | 1.049
CE | Wind | 33 | HARK_1 | 44.604 | 7.007 | 17.44 | 26.143
CE | Wind | 33 | HARM_6 | 5.62 | 0.883 | 2.197 | 3.294
CE | Wind | 33 | HAWI | 0.505 | 0.079 | 0.197 | 0.296
CE | Wind | 33 | HAWP_6 | 4.906 | 0.771 | 1.918 | 2.875
CE | Wind | 33 | HUER | 0.306 | 0.048 | 0.12 | 0.179
CE | Wind | 33 | HURS_1 | 4.915 | 0.772 | 1.922 | 2.881
CE | Wind | 33 | HUTT_1 | 0.643 | 0.101 | 0.251 | 0.377
CE | Wind | 33 | INDQ1 | 165.183 | 25.95 | 64.586 | 96.813
CE | Wind | 33 | INKE | 0.238 | 0.037 | 0.093 | 0.14
CE | Wind | 33 | INNE_P | 10.659 | 1.675 | 4.168 | 6.247
CE | Wind | 33 | IROA1 | 11.464 | 1.801 | 4.483 | 6.719
CE | Wind | 33 | IRONB1 | 6.784 | 1.066 | 2.653 | 3.976
CE | Wind | 33 | IVER_1 | 0.048 | 0.007 | 0.019 | 0.028
CE | Wind | 33 | IVER_6 | 0.048 | 0.007 | 0.019 | 0.028
CE | Wind | 33 | JOHN | 9.573 | 1.504 | 3.743 | 5.611
CE | Wind | 33 | JORD_3 | 0.457 | 0.072 | 0.179 | 0.268
CE | Wind | 33 | KAIM | 3.389 | 0.532 | 1.325 | 1.986
CE | Wind | 33 | KEAD_1 | 23.09 | 3.627 | 9.028 | 13.533
CE | Wind | 33 | KEAR_3 | 4.767 | 0.749 | 1.864 | 2.794
CE | Wind | 33 | KEIT_P | 7.954 | 1.25 | 3.11 | 4.662
CE | Wind | 33 | KEMS_1 | 1.136 | 0.179 | 0.444 | 0.666
CE | Wind | 33 | KIBY_G | 0.057 | 0.009 | 0.022 | 0.033
CE | Wind | 33 | KIER | 1.248 | 0.196 | 0.488 | 0.731
CE | Wind | 33 | KIIN_P | 0.114 | 0.018 | 0.045 | 0.067
CE | Wind | 33 | KILS | 9.151 | 1.438 | 3.578 | 5.363
CE | Wind | 33 | KILT | 11.929 | 1.874 | 4.664 | 6.991
CE | Wind | 33 | KILW | 0.162 | 0.025 | 0.063 | 0.095
CE | Wind | 33 | KINO_1 | 0.219 | 0.034 | 0.086 | 0.128
CE | Wind | 33 | KINT_P | 26.62 | 4.182 | 10.408 | 15.602
CE | Wind | 33 | KIRKB1 | 2.734 | 0.429 | 1.069 | 1.602
CE | Wind | 33 | KITW_1 | 0.78 | 0.123 | 0.305 | 0.457
CE | Wind | 33 | KNAR | 6.785 | 1.066 | 2.653 | 3.976
CE | Wind | 33 | LACK_6 | 13.621 | 2.14 | 5.326 | 7.984
CE | Wind | 33 | LAIR_P | 0.705 | 0.111 | 0.276 | 0.413
CE | Wind | 33 | LAND1 | 135.172 | 21.236 | 52.852 | 79.224
CE | Wind | 33 | LEGA_1 | 21.039 | 3.305 | 8.226 | 12.331
CE | Wind | 33 | LEVE | 31.193 | 4.9 | 12.197 | 18.282
CE | Wind | 33 | LING | 2.058 | 0.323 | 0.804 | 1.206
CE | Wind | 33 | LINM | 99.658 | 15.656 | 38.966 | 58.409
CE | Wind | 33 | LISD_1 | 0.295 | 0.046 | 0.115 | 0.173
CE | Wind | 33 | LITT_C | 0.057 | 0.009 | 0.022 | 0.033
CE | Wind | 33 | LOUD_H | 0.21 | 0.033 | 0.082 | 0.123
CE | Wind | 33 | LOVE_1 | 0.057 | 0.009 | 0.022 | 0.033
CE | Wind | 33 | LUNA_P | 29.093 | 4.57 | 11.375 | 17.051
CE | Wind | 33 | LYND_P | 26.002 | 4.085 | 10.167 | 15.24
CE | Wind | 33 | MACC_3 | 0.943 | 0.148 | 0.369 | 0.553
CE | Wind | 33 | MACD_P | 138.566 | 21.769 | 54.179 | 81.213
CE | Wind | 33 | MAGA_6 | 4.763 | 0.748 | 1.862 | 2.791
CE | Wind | 33 | MANN_1 | 0.837 | 0.132 | 0.327 | 0.491
CE | Wind | 33 | MAYB | 13.655 | 2.145 | 5.339 | 8.003
CE | Wind | 33 | MELK_1 | 10.168 | 1.597 | 3.976 | 5.96
CE | Wind | 33 | MILC_P | 19.706 | 3.096 | 7.705 | 11.55
CE | Wind | 33 | MILH_1 | 0.048 | 0.007 | 0.019 | 0.028
CE | Wind | 33 | MITY_1 | 0.314 | 0.049 | 0.123 | 0.184
CE | Wind | 33 | MYBS_P | 11.059 | 1.737 | 4.324 | 6.482
CE | Wind | 33 | NAIR_P | 2.853 | 0.448 | 1.115 | 1.672
CE | Wind | 33 | NEAR | 19.189 | 3.015 | 7.503 | 11.247
CE | Wind | 33 | NECE_1 | 0.052 | 0.008 | 0.02 | 0.031
CE | Wind | 33 | NEEP_3 | 4.62 | 0.726 | 1.806 | 2.708
CE | Wind | 33 | NETS | 14.806 | 2.326 | 5.789 | 8.678
CE | Wind | 33 | NHYD_6 | 0.21 | 0.033 | 0.082 | 0.123
CE | Wind | 33 | NINF_1 | 0.152 | 0.024 | 0.06 | 0.089
CE | Wind | 33 | NORL_3 | 0.943 | 0.148 | 0.369 | 0.553
CE | Wind | 33 | NORT_1 | 11.665 | 1.833 | 4.561 | 6.837
CE | Wind | 33 | NURS_1 | 4.858 | 0.763 | 1.899 | 2.847
CE | Wind | 33 | OCKH_1 | 0.038 | 0.006 | 0.015 | 0.022
CE | Wind | 33 | OFFE_3 | 0.276 | 0.043 | 0.108 | 0.162
CE | Wind | 33 | ORMO | 15.796 | 2.482 | 6.176 | 9.258
CE | Wind | 33 | ORRI_P | 0.095 | 0.015 | 0.037 | 0.056
CE | Wind | 33 | OSBA_1 | 58.074 | 9.123 | 22.707 | 34.037
CE | Wind | 33 | PADIB1 | 25.079 | 3.94 | 9.806 | 14.699
CE | Wind | 33 | PEHG_P | 53.644 | 8.427 | 20.975 | 31.441
CE | Wind | 33 | PELH_1 | 1.219 | 0.192 | 0.477 | 0.715
CE | Wind | 33 | PEMB_1 | 98.449 | 15.466 | 38.494 | 57.701
CE | Wind | 33 | PENN_1 | 0.095 | 0.015 | 0.037 | 0.056
CE | Wind | 33 | PENT_1 | 9.311 | 1.463 | 3.641 | 5.457
CE | Wind | 33 | PENW_1 | 1.795 | 0.282 | 0.702 | 1.052
CE | Wind | 33 | POOB | 3.32 | 0.522 | 1.298 | 1.946
CE | Wind | 33 | POPP_3 | 0.758 | 0.119 | 0.296 | 0.444
CE | Wind | 33 | PORA_P | 1.114 | 0.175 | 0.436 | 0.653
CE | Wind | 33 | PYLE_1 | 17.651 | 2.773 | 6.901 | 10.345
CE | Wind | 33 | RAIN_1 | 9.897 | 1.555 | 3.87 | 5.801
CE | Wind | 33 | RANN_P | 0.057 | 0.009 | 0.022 | 0.033
CE | Wind | 33 | RASS_1 | 39.775 | 6.249 | 15.552 | 23.312
CE | Wind | 33 | RATS_1 | 24.871 | 3.907 | 9.725 | 14.577
CE | Wind | 33 | RAYL_1 | 2.758 | 0.433 | 1.078 | 1.616
CE | Wind | 33 | REDH | 5.72 | 0.899 | 2.237 | 3.353
CE | Wind | 33 | RICH1 | 0.152 | 0.024 | 0.06 | 0.089
CE | Wind | 33 | ROCH_1 | 12.639 | 1.986 | 4.942 | 7.408
CE | Wind | 33 | RRIG | 44.791 | 7.037 | 17.513 | 26.252
CE | Wind | 33 | RUGEB1 | 14.774 | 2.321 | 5.777 | 8.659
CE | Wind | 33 | RYEH_1 | 0.048 | 0.007 | 0.019 | 0.028
CE | Wind | 33 | SALH_1 | 0.638 | 0.1 | 0.25 | 0.374
CE | Wind | 33 | SALL1 | 31.705 | 4.981 | 12.397 | 18.582
CE | Wind | 33 | SALT_1 | 20.7 | 3.252 | 8.094 | 12.132
CE | Wind | 33 | SASA | 25.09 | 3.942 | 9.81 | 14.705
CE | Wind | 33 | SBAR | 10.929 | 1.717 | 4.273 | 6.405
CE | Wind | 33 | SEAB1 | 1.587 | 0.249 | 0.62 | 0.93
CE | Wind | 33 | SELL_1 | 0.467 | 0.073 | 0.182 | 0.274
CE | Wind | 33 | SHIN_P | 0.248 | 0.039 | 0.097 | 0.145
CE | Wind | 33 | SHRU | 0.048 | 0.007 | 0.019 | 0.028
CE | Wind | 33 | SHRW_1 | 7.979 | 1.253 | 3.12 | 4.676
CE | Wind | 33 | SIGH | 0.024 | 0.004 | 0.009 | 0.014
CE | Wind | 33 | SKLGB1 | 3.611 | 0.567 | 1.412 | 2.116
CE | Wind | 33 | SLOY_P | 14.191 | 2.229 | 5.548 | 8.317
CE | Wind | 33 | SPAV | 4.928 | 0.774 | 1.927 | 2.888
CE | Wind | 33 | SPEN_1 | 34.616 | 5.438 | 13.535 | 20.288
CE | Wind | 33 | SSHI_3 | 0.876 | 0.138 | 0.343 | 0.514
CE | Wind | 33 | STAL_1 | 1.054 | 0.166 | 0.412 | 0.617
CE | Wind | 33 | STAY_1 | 74.086 | 11.639 | 28.968 | 43.422
CE | Wind | 33 | STEN_1 | 1.403 | 0.22 | 0.549 | 0.822
CE | Wind | 33 | STES_1 | 27.21 | 4.275 | 10.639 | 15.948
CE | Wind | 33 | STHA | 14.526 | 2.282 | 5.68 | 8.514
CE | Wind | 33 | STIR | 1.71 | 0.269 | 0.669 | 1.002
CE | Wind | 33 | STLE | 0.115 | 0.018 | 0.045 | 0.068
CE | Wind | 33 | STRI_P | 50.695 | 7.964 | 19.822 | 29.712
CE | Wind | 33 | SUND_1 | 5.238 | 0.823 | 2.048 | 3.07
CE | Wind | 33 | SWAN_1 | 43.13 | 6.776 | 16.864 | 25.279
CE | Wind | 33 | TARL_P | 3.205 | 0.504 | 1.253 | 1.879
CE | Wind | 33 | TAUN1 | 1.559 | 0.245 | 0.61 | 0.914
CE | Wind | 33 | TAYN_P | 22.621 | 3.554 | 8.845 | 13.258
CE | Wind | 33 | TEMP_3 | 6.954 | 1.092 | 2.719 | 4.076
CE | Wind | 33 | THOM_6 | 5.191 | 0.816 | 2.03 | 3.043
CE | Wind | 33 | THSO_P | 113.582 | 17.844 | 44.41 | 66.57
CE | Wind | 33 | THUR_6 | 1.068 | 0.168 | 0.418 | 0.626
CE | Wind | 33 | TILBB_1 | 0.011 | 0.002 | 0.004 | 0.007
CE | Wind | 33 | TONG | 15.308 | 2.405 | 5.986 | 8.972
CE | Wind | 33 | TRAW_1 | 15.47 | 2.43 | 6.049 | 9.067
CE | Wind | 33 | TUMB_P | 0.248 | 0.039 | 0.097 | 0.145
CE | Wind | 33 | TYNE_2 | 2.2 | 0.346 | 0.86 | 1.29
CE | Wind | 33 | UPPB_1 | 4.877 | 0.766 | 1.907 | 2.858
CE | Wind | 33 | UPPB_3 | 4.94 | 0.776 | 1.932 | 2.895
CE | Wind | 33 | USKM_1 | 0.255 | 0.04 | 0.1 | 0.15
CE | Wind | 33 | WABO | 4.372 | 0.687 | 1.71 | 2.563
CE | Wind | 33 | WALH_1 | 7.796 | 1.225 | 3.048 | 4.569
CE | Wind | 33 | WALP_B | 31.382 | 4.93 | 12.27 | 18.393
CE | Wind | 33 | WARL_1 | 4.868 | 0.765 | 1.903 | 2.853
CE | Wind | 33 | WASF_1 | 7.823 | 1.229 | 3.059 | 4.585
CE | Wind | 33 | WATFS_1 | 3.01 | 0.473 | 1.177 | 1.764
CE | Wind | 33 | WBOL_6 | 0.052 | 0.008 | 0.02 | 0.031
CE | Wind | 33 | WBUR_1 | 36.906 | 5.798 | 14.43 | 21.63
CE | Wind | 33 | WFIE | 0.733 | 0.115 | 0.287 | 0.43
CE | Wind | 33 | WHAM_1 | 0.367 | 0.058 | 0.143 | 0.215
CE | Wind | 33 | WHGA_1 | 0.686 | 0.108 | 0.268 | 0.402
CE | Wind | 33 | WILL_1 | 10.869 | 1.707 | 4.25 | 6.37
CE | Wind | 33 | WIMBS1 | 0.04 | 0.006 | 0.016 | 0.023
CE | Wind | 33 | WIOW_P | 3.801 | 0.597 | 1.486 | 2.228
CE | Wind | 33 | WISD_1 | 0.038 | 0.006 | 0.015 | 0.022
CE | Wind | 33 | WISH | 36.973 | 5.809 | 14.457 | 21.67
CE | Wind | 33 | WMEL_1 | 1.172 | 0.184 | 0.458 | 0.687
CE | Wind | 33 | WTHU31 | 0.143 | 0.022 | 0.056 | 0.084
CE | Wind | 33 | WWEY_1 | 0.019 | 0.003 | 0.007 | 0.011
CE | Wind | 33 | WYLF_1 | 13.452 | 2.113 | 5.26 | 7.884
CE | Wind | 33 | WYMOM_1 | 4.977 | 0.782 | 1.946 | 2.917
CE | Wind | 34 | ABHA1 | 7.845 | 1.23 | 3.067 | 4.598
CE | Wind | 34 | ABTH_1 | 0.655 | 0.103 | 0.256 | 0.384
CE | Wind | 34 | ALNE_P | 1.195 | 0.187 | 0.467 | 0.7
CE | Wind | 34 | ALVE1 | 129.748 | 20.345 | 50.732 | 76.046
CE | Wind | 34 | ARBR_P | 7.62 | 1.195 | 2.98 | 4.466
CE | Wind | 34 | ARDK_P | 0.419 | 0.066 | 0.164 | 0.245
CE | Wind | 34 | ARMO_P | 64.46 | 10.107 | 25.204 | 37.78
CE | Wind | 34 | AXMI1 | 2.222 | 0.348 | 0.869 | 1.302
CE | Wind | 34 | AYRR | 0.112 | 0.018 | 0.044 | 0.066
CE | Wind | 34 | BAGA | 13.596 | 2.132 | 5.316 | 7.969
CE | Wind | 34 | BEAU_P | 18.55 | 2.909 | 7.253 | 10.872
CE | Wind | 34 | BEDDT1 | 0.138 | 0.022 | 0.054 | 0.081
CE | Wind | 34 | BERB_P | 14.536 | 2.279 | 5.683 | 8.519
CE | Wind | 34 | BERW | 19.794 | 3.104 | 7.74 | 11.601
CE | Wind | 34 | BESW_1 | 0.414 | 0.065 | 0.162 | 0.242
CE | Wind | 34 | BICF_1 | 6.523 | 1.023 | 2.551 | 3.823
CE | Wind | 34 | BIRK_1 | 0.429 | 0.067 | 0.168 | 0.251
CE | Wind | 34 | BISW_1 | 2.86 | 0.448 | 1.118 | 1.676
CE | Wind | 34 | BLYTH132 | 1.423 | 0.223 | 0.556 | 0.834
CE | Wind | 34 | BOAG_P | 0.266 | 0.042 | 0.104 | 0.156
CE | Wind | 34 | BOLN_1 | 10.033 | 1.573 | 3.923 | 5.88
CE | Wind | 34 | BONN | 9.898 | 1.552 | 3.87 | 5.801
CE | Wind | 34 | BOTW_1 | 0.535 | 0.084 | 0.209 | 0.313
CE | Wind | 34 | BRAC_P | 1.093 | 0.171 | 0.427 | 0.641
CE | Wind | 34 | BRAI_1 | 7.211 | 1.131 | 2.819 | 4.226
CE | Wind | 34 | BRAW_1 | 29.877 | 4.685 | 11.682 | 17.511
CE | Wind | 34 | BRED_1 | 0.051 | 0.008 | 0.02 | 0.03
CE | Wind | 34 | BRID_P | 92.746 | 14.543 | 36.264 | 54.359
CE | Wind | 34 | BRIM_1 | 0.817 | 0.128 | 0.32 | 0.479
CE | Wind | 34 | BRLE_1 | 0.112 | 0.018 | 0.044 | 0.066
CE | Wind | 34 | BROA_P | 3.45 | 0.541 | 1.349 | 2.022
CE | Wind | 34 | BROR_P | 2.554 | 0.4 | 0.998 | 1.497
CE | Wind | 34 | BRWA1 | 19.243 | 3.017 | 7.524 | 11.278
CE | Wind | 34 | BUMU_P | 8.388 | 1.315 | 3.28 | 4.916
CE | Wind | 34 | BURM_1 | 2.002 | 0.314 | 0.783 | 1.173
CE | Wind | 34 | BUSH_1 | 5.577 | 0.875 | 2.181 | 3.269
CE | Wind | 34 | CAAD_P | 8.063 | 1.264 | 3.152 | 4.725
CE | Wind | 34 | CAIF_P | 16.078 | 2.521 | 6.287 | 9.423
CE | Wind | 34 | CAMB_01 | 33.484 | 5.25 | 13.092 | 19.625
CE | Wind | 34 | CANTN1 | 0.659 | 0.103 | 0.258 | 0.386
CE | Wind | 34 | CAPEA1 | 0.112 | 0.018 | 0.044 | 0.066
CE | Wind | 34 | CARE_1 | 4.239 | 0.665 | 1.658 | 2.485
CE | Wind | 34 | CARR_1 | 2.288 | 0.359 | 0.895 | 1.341
CE | Wind | 34 | CATY | 0.124 | 0.019 | 0.048 | 0.072
CE | Wind | 34 | CELL_1 | 12.226 | 1.917 | 4.78 | 7.166
CE | Wind | 34 | CHAP | 24.474 | 3.838 | 9.57 | 14.344
CE | Wind | 34 | CHAR_P | 0.93 | 0.146 | 0.363 | 0.545
CE | Wind | 34 | CHIC_1 | 8.8 | 1.38 | 3.441 | 5.158
CE | Wind | 34 | CHTE_1 | 8.677 | 1.361 | 3.393 | 5.086
CE | Wind | 34 | CITR_1 | 0.061 | 0.01 | 0.024 | 0.036
CE | Wind | 34 | CLAY_P | 0.827 | 0.13 | 0.324 | 0.485
CE | Wind | 34 | CLT03 | 10.136 | 1.589 | 3.963 | 5.941
CE | Wind | 34 | CLYM | 1.021 | 0.16 | 0.399 | 0.599
CE | Wind | 34 | COCK | 7.684 | 1.205 | 3.004 | 4.503
CE | Wind | 34 | CONQA1 | 1.055 | 0.165 | 0.413 | 0.618
CE | Wind | 34 | COUA_P | 9.581 | 1.502 | 3.746 | 5.616
CE | Wind | 34 | COVE_1 | 1.527 | 0.239 | 0.597 | 0.895
CE | Wind | 34 | COWL_1 | 0.603 | 0.094 | 0.236 | 0.353
CE | Wind | 34 | COYL | 14.707 | 2.306 | 5.751 | 8.62
CE | Wind | 34 | CRAI_P | 5.414 | 0.849 | 2.117 | 3.173
CE | Wind | 34 | CREB_1 | 153.224 | 24.025 | 59.911 | 89.804
CE | Wind | 34 | CUMB | 0.215 | 0.034 | 0.084 | 0.126
CE | Wind | 34 | CUPA | 28.614 | 4.487 | 11.188 | 16.771
CE | Wind | 34 | DALM3 | 0.562 | 0.088 | 0.22 | 0.329
CE | Wind | 34 | DEVM | 0.174 | 0.027 | 0.068 | 0.102
CE | Wind | 34 | DEVO | 6.568 | 1.03 | 2.568 | 3.85
CE | Wind | 34 | DOUN_P | 13.773 | 2.16 | 5.385 | 8.072
CE | Wind | 34 | DRAK_1 | 2.554 | 0.4 | 0.998 | 1.497
CE | Wind | 34 | DUBE_P | 2.426 | 0.38 | 0.949 | 1.422
CE | Wind | 34 | DUDH_P | 15.279 | 2.396 | 5.974 | 8.955
CE | Wind | 34 | DUGR_P | 21.79 | 3.417 | 8.52 | 12.771
CE | Wind | 34 | DUNB | 15.45 | 2.423 | 6.041 | 9.055
CE | Wind | 34 | DUNF | 9.971 | 1.563 | 3.899 | 5.844
CE | Wind | 34 | DUNO_P | 0.746 | 0.117 | 0.292 | 0.437
CE | Wind | 34 | DYCE_P | 52.057 | 8.162 | 20.354 | 30.51
CE | Wind | 34 | EALI_6 | 1.078 | 0.169 | 0.421 | 0.632
CE | Wind | 34 | EASO_1 | 23.106 | 3.623 | 9.034 | 13.542
CE | Wind | 34 | ECCL | 14.708 | 2.306 | 5.751 | 8.621
CE | Wind | 34 | ECLA_1 | 2.254 | 0.353 | 0.881 | 1.321
CE | Wind | 34 | EERH | 0.112 | 0.018 | 0.044 | 0.066
CE | Wind | 34 | EKIL | 2.513 | 0.394 | 0.983 | 1.473
CE | Wind | 34 | ELGI_P | 0.702 | 0.11 | 0.274 | 0.411
CE | Wind | 34 | ELLA_1 | 46.728 | 7.327 | 18.271 | 27.387
CE | Wind | 34 | ELST_1 | 0.48 | 0.075 | 0.188 | 0.281
CE | Wind | 34 | ENDE_1 | 65.483 | 10.268 | 25.604 | 38.38
CE | Wind | 34 | EXET1 | 5.7 | 0.894 | 2.229 | 3.341
CE | Wind | 34 | FAWL_1 | 0.023 | 0.004 | 0.009 | 0.014
CE | Wind | 34 | FECK_6 | 0.756 | 0.119 | 0.296 | 0.443
CE | Wind | 34 | FERRA2 | 16.415 | 2.574 | 6.418 | 9.621
CE | Wind | 34 | FERRB1 | 1.144 | 0.179 | 0.447 | 0.671
CE | Wind | 34 | FETT_P | 6.407 | 1.005 | 2.505 | 3.755
CE | Wind | 34 | FIDD_P | 7.962 | 1.249 | 3.113 | 4.667
CE | Wind | 34 | FIDF_1 | 0.266 | 0.042 | 0.104 | 0.156
CE | Wind | 34 | FLEE_1 | 0.174 | 0.027 | 0.068 | 0.102
CE | Wind | 34 | FOUR_1 | 12.231 | 1.918 | 4.782 | 7.169
CE | Wind | 34 | FROD_1 | 0.059 | 0.009 | 0.023 | 0.035
CE | Wind | 34 | FWIL_P | 0.102 | 0.016 | 0.04 | 0.06
CE | Wind | 34 | GALA | 6.296 | 0.987 | 2.462 | 3.69
CE | Wind | 34 | GIFF | 0.184 | 0.029 | 0.072 | 0.108
CE | Wind | 34 | GLEF_P | 29.137 | 4.569 | 11.392 | 17.077
CE | Wind | 34 | GLLU | 37.382 | 5.862 | 14.616 | 21.91
CE | Wind | 34 | GLRO | 1.793 | 0.281 | 0.701 | 1.051
CE | Wind | 34 | GREN_1 | 39.731 | 6.23 | 15.535 | 23.286
CE | Wind | 34 | GRIW_1 | 46.866 | 7.349 | 18.324 | 27.468
CE | Wind | 34 | GRUB_P | 0.205 | 0.032 | 0.08 | 0.12
CE | Wind | 34 | G_EXTRA_10 | 0.306 | 0.048 | 0.12 | 0.18
CE | Wind | 34 | G_EXTRA_11 | 24.039 | 3.769 | 9.399 | 14.089
CE | Wind | 34 | G_EXTRA_12 | 21.972 | 3.445 | 8.591 | 12.878
CE | Wind | 34 | G_EXTRA_13 | 38.106 | 5.975 | 14.899 | 22.334
CE | Wind | 34 | G_EXTRA_2 | 4.392 | 0.689 | 1.717 | 2.574
CE | Wind | 34 | G_EXTRA_4 | 0.919 | 0.144 | 0.359 | 0.539
CE | Wind | 34 | G_EXTRA_8 | 3.892 | 0.61 | 1.522 | 2.281
CE | Wind | 34 | G_EXTRA_9 | 1.919 | 0.301 | 0.75 | 1.125
CE | Wind | 34 | HARK_1 | 47.832 | 7.5 | 18.702 | 28.034
CE | Wind | 34 | HARM_6 | 6.027 | 0.945 | 2.356 | 3.532
CE | Wind | 34 | HAWI | 0.541 | 0.085 | 0.212 | 0.317
CE | Wind | 34 | HAWP_6 | 5.261 | 0.825 | 2.057 | 3.083
CE | Wind | 34 | HUER | 0.328 | 0.051 | 0.128 | 0.192
CE | Wind | 34 | HURS_1 | 5.271 | 0.826 | 2.061 | 3.089
CE | Wind | 34 | HUTT_1 | 0.689 | 0.108 | 0.27 | 0.404
CE | Wind | 34 | INDQ1 | 177.136 | 27.775 | 69.26 | 103.819
CE | Wind | 34 | INKE | 0.255 | 0.04 | 0.1 | 0.15
CE | Wind | 34 | INNE_P | 11.43 | 1.792 | 4.469 | 6.699
CE | Wind | 34 | IROA1 | 12.294 | 1.928 | 4.807 | 7.206
CE | Wind | 34 | IRONB1 | 7.275 | 1.141 | 2.845 | 4.264
CE | Wind | 34 | IVER_1 | 0.051 | 0.008 | 0.02 | 0.03
CE | Wind | 34 | IVER_6 | 0.051 | 0.008 | 0.02 | 0.03
CE | Wind | 34 | JOHN | 10.266 | 1.61 | 4.014 | 6.017
CE | Wind | 34 | JORD_3 | 0.49 | 0.077 | 0.192 | 0.287
CE | Wind | 34 | KAIM | 3.634 | 0.57 | 1.421 | 2.13
CE | Wind | 34 | KEAD_1 | 24.761 | 3.882 | 9.681 | 14.512
CE | Wind | 34 | KEAR_3 | 5.112 | 0.802 | 1.999 | 2.996
CE | Wind | 34 | KEIT_P | 8.529 | 1.337 | 3.335 | 4.999
CE | Wind | 34 | KEMS_1 | 1.219 | 0.191 | 0.476 | 0.714
CE | Wind | 34 | KIBY_G | 0.061 | 0.01 | 0.024 | 0.036
CE | Wind | 34 | KIER | 1.338 | 0.21 | 0.523 | 0.784
CE | Wind | 34 | KIIN_P | 0.123 | 0.019 | 0.048 | 0.072
CE | Wind | 34 | KILS | 9.813 | 1.539 | 3.837 | 5.752
CE | Wind | 34 | KILT | 12.792 | 2.006 | 5.002 | 7.497
CE | Wind | 34 | KILW | 0.174 | 0.027 | 0.068 | 0.102
CE | Wind | 34 | KINO_1 | 0.235 | 0.037 | 0.092 | 0.138
CE | Wind | 34 | KINT_P | 28.546 | 4.476 | 11.161 | 16.731
CE | Wind | 34 | KIRKB1 | 2.932 | 0.46 | 1.146 | 1.718
CE | Wind | 34 | KITW_1 | 0.836 | 0.131 | 0.327 | 0.49
CE | Wind | 34 | KNAR | 7.276 | 1.141 | 2.845 | 4.264
CE | Wind | 34 | LACK_6 | 14.607 | 2.29 | 5.711 | 8.561
CE | Wind | 34 | LAIR_P | 0.756 | 0.119 | 0.296 | 0.443
CE | Wind | 34 | LAND1 | 144.953 | 22.729 | 56.677 | 84.957
CE | Wind | 34 | LEGA_1 | 22.561 | 3.538 | 8.822 | 13.223
CE | Wind | 34 | LEVE | 33.45 | 5.245 | 13.079 | 19.605
CE | Wind | 34 | LING | 2.206 | 0.346 | 0.863 | 1.293
CE | Wind | 34 | LINM | 106.869 | 16.757 | 41.786 | 62.636
CE | Wind | 34 | LISD_1 | 0.317 | 0.05 | 0.124 | 0.186
CE | Wind | 34 | LITT_C | 0.061 | 0.01 | 0.024 | 0.036
CE | Wind | 34 | LOUD_H | 0.225 | 0.035 | 0.088 | 0.132
CE | Wind | 34 | LOVE_1 | 0.061 | 0.01 | 0.024 | 0.036
CE | Wind | 34 | LUNA_P | 31.198 | 4.892 | 12.198 | 18.285
CE | Wind | 34 | LYND_P | 27.884 | 4.372 | 10.903 | 16.343
CE | Wind | 34 | MACC_3 | 1.011 | 0.159 | 0.395 | 0.593
CE | Wind | 34 | MACD_P | 148.593 | 23.299 | 58.1 | 87.09
CE | Wind | 34 | MAGA_6 | 5.107 | 0.801 | 1.997 | 2.993
CE | Wind | 34 | MANN_1 | 0.898 | 0.141 | 0.351 | 0.526
CE | Wind | 34 | MAYB | 14.643 | 2.296 | 5.725 | 8.582
CE | Wind | 34 | MELK_1 | 10.904 | 1.71 | 4.264 | 6.391
CE | Wind | 34 | MILC_P | 21.132 | 3.313 | 8.263 | 12.385
CE | Wind | 34 | MILH_1 | 0.051 | 0.008 | 0.02 | 0.03
CE | Wind | 34 | MITY_1 | 0.337 | 0.053 | 0.132 | 0.198
CE | Wind | 34 | MYBS_P | 11.859 | 1.86 | 4.637 | 6.951
CE | Wind | 34 | NAIR_P | 3.059 | 0.48 | 1.196 | 1.793
CE | Wind | 34 | NEAR | 20.578 | 3.227 | 8.046 | 12.061
CE | Wind | 34 | NECE_1 | 0.056 | 0.009 | 0.022 | 0.033
CE | Wind | 34 | NEEP_3 | 4.954 | 0.777 | 1.937 | 2.904
CE | Wind | 34 | NETS | 15.878 | 2.49 | 6.208 | 9.306
CE | Wind | 34 | NHYD_6 | 0.225 | 0.035 | 0.088 | 0.132
CE | Wind | 34 | NINF_1 | 0.163 | 0.026 | 0.064 | 0.096
CE | Wind | 34 | NORL_3 | 1.011 | 0.159 | 0.395 | 0.593
CE | Wind | 34 | NORT_1 | 12.509 | 1.961 | 4.891 | 7.332
CE | Wind | 34 | NURS_1 | 5.21 | 0.817 | 2.037 | 3.053
CE | Wind | 34 | OCKH_1 | 0.041 | 0.006 | 0.016 | 0.024
CE | Wind | 34 | OFFE_3 | 0.296 | 0.046 | 0.116 | 0.174
CE | Wind | 34 | ORMO | 16.939 | 2.656 | 6.623 | 9.928
CE | Wind | 34 | ORRI_P | 0.102 | 0.016 | 0.04 | 0.06
CE | Wind | 34 | OSBA_1 | 62.277 | 9.765 | 24.35 | 36.5
CE | Wind | 34 | PADIB1 | 26.894 | 4.217 | 10.515 | 15.762
CE | Wind | 34 | PEHG_P | 57.526 | 9.02 | 22.493 | 33.716
CE | Wind | 34 | PELH_1 | 1.307 | 0.205 | 0.511 | 0.766
CE | Wind | 34 | PEMB_1 | 105.573 | 16.554 | 41.279 | 61.876
CE | Wind | 34 | PENN_1 | 0.102 | 0.016 | 0.04 | 0.06
CE | Wind | 34 | PENT_1 | 9.985 | 1.566 | 3.904 | 5.852
CE | Wind | 34 | PENW_1 | 1.924 | 0.302 | 0.752 | 1.128
CE | Wind | 34 | POOB | 3.56 | 0.558 | 1.392 | 2.086
CE | Wind | 34 | POPP_3 | 0.813 | 0.127 | 0.318 | 0.477
CE | Wind | 34 | PORA_P | 1.195 | 0.187 | 0.467 | 0.7
CE | Wind | 34 | PYLE_1 | 18.928 | 2.968 | 7.401 | 11.094
CE | Wind | 34 | RAIN_1 | 10.613 | 1.664 | 4.15 | 6.22
CE | Wind | 34 | RANN_P | 0.061 | 0.01 | 0.024 | 0.036
CE | Wind | 34 | RASS_1 | 42.653 | 6.688 | 16.677 | 24.999
CE | Wind | 34 | RATS_1 | 26.671 | 4.182 | 10.428 | 15.632
CE | Wind | 34 | RAYL_1 | 2.957 | 0.464 | 1.156 | 1.733
CE | Wind | 34 | REDH | 6.134 | 0.962 | 2.398 | 3.595
CE | Wind | 34 | RICH1 | 0.163 | 0.026 | 0.064 | 0.096
CE | Wind | 34 | ROCH_1 | 13.554 | 2.125 | 5.3 | 7.944
CE | Wind | 34 | RRIG | 48.032 | 7.531 | 18.781 | 28.152
CE | Wind | 34 | RUGEB1 | 15.843 | 2.484 | 6.195 | 9.286
CE | Wind | 34 | RYEH_1 | 0.051 | 0.008 | 0.02 | 0.03
CE | Wind | 34 | SALH_1 | 0.684 | 0.107 | 0.268 | 0.401
CE | Wind | 34 | SALL1 | 33.999 | 5.331 | 13.294 | 19.927
CE | Wind | 34 | SALT_1 | 22.198 | 3.481 | 8.679 | 13.01
CE | Wind | 34 | SASA | 26.906 | 4.219 | 10.52 | 15.769
CE | Wind | 34 | SBAR | 11.719 | 1.838 | 4.582 | 6.869
CE | Wind | 34 | SEAB1 | 1.702 | 0.267 | 0.665 | 0.997
CE | Wind | 34 | SELL_1 | 0.501 | 0.078 | 0.196 | 0.293
CE | Wind | 34 | SHIN_P | 0.266 | 0.042 | 0.104 | 0.156
CE | Wind | 34 | SHRU | 0.051 | 0.008 | 0.02 | 0.03
CE | Wind | 34 | SHRW_1 | 8.556 | 1.342 | 3.345 | 5.015
CE | Wind | 34 | SIGH | 0.026 | 0.004 | 0.01 | 0.015
CE | Wind | 34 | SKLGB1 | 3.872 | 0.607 | 1.514 | 2.27
CE | Wind | 34 | SLOY_P | 15.217 | 2.386 | 5.95 | 8.919
CE | Wind | 34 | SPAV | 5.284 | 0.829 | 2.066 | 3.097
CE | Wind | 34 | SPEN_1 | 37.121 | 5.821 | 14.514 | 21.756
CE | Wind | 34 | SSHI_3 | 0.94 | 0.147 | 0.367 | 0.551
CE | Wind | 34 | STAL_1 | 1.13 | 0.177 | 0.442 | 0.662
CE | Wind | 34 | STAY_1 | 79.447 | 12.457 | 31.064 | 46.564
CE | Wind | 34 | STEN_1 | 1.505 | 0.236 | 0.588 | 0.882
CE | Wind | 34 | STES_1 | 29.179 | 4.575 | 11.409 | 17.102
CE | Wind | 34 | STHA | 15.578 | 2.443 | 6.091 | 9.13
CE | Wind | 34 | STIR | 1.834 | 0.288 | 0.717 | 1.075
CE | Wind | 34 | STLE | 0.124 | 0.019 | 0.048 | 0.072
CE | Wind | 34 | STRI_P | 54.363 | 8.524 | 21.256 | 31.862
CE | Wind | 34 | SUND_1 | 5.617 | 0.881 | 2.196 | 3.292
CE | Wind | 34 | SWAN_1 | 46.251 | 7.252 | 18.084 | 27.108
CE | Wind | 34 | TARL_P | 3.437 | 0.539 | 1.344 | 2.015
CE | Wind | 34 | TAUN1 | 1.672 | 0.262 | 0.654 | 0.98
CE | Wind | 34 | TAYN_P | 24.258 | 3.804 | 9.485 | 14.218
CE | Wind | 34 | TEMP_3 | 7.457 | 1.169 | 2.916 | 4.37
CE | Wind | 34 | THOM_6 | 5.567 | 0.873 | 2.177 | 3.263
CE | Wind | 34 | THSO_P | 121.801 | 19.098 | 47.624 | 71.388
CE | Wind | 34 | THUR_6 | 1.145 | 0.18 | 0.448 | 0.671
CE | Wind | 34 | TILBB_1 | 0.012 | 0.002 | 0.005 | 0.007
CE | Wind | 34 | TONG | 16.416 | 2.574 | 6.419 | 9.622
CE | Wind | 34 | TRAW_1 | 16.59 | 2.601 | 6.487 | 9.723
CE | Wind | 34 | TUMB_P | 0.266 | 0.042 | 0.104 | 0.156
CE | Wind | 34 | TYNE_2 | 2.36 | 0.37 | 0.923 | 1.383
CE | Wind | 34 | UPPB_1 | 5.23 | 0.82 | 2.045 | 3.065
CE | Wind | 34 | UPPB_3 | 5.297 | 0.831 | 2.071 | 3.105
CE | Wind | 34 | USKM_1 | 0.274 | 0.043 | 0.107 | 0.16
CE | Wind | 34 | WABO | 4.689 | 0.735 | 1.833 | 2.748
CE | Wind | 34 | WALH_1 | 8.36 | 1.311 | 3.269 | 4.9
CE | Wind | 34 | WALP_B | 33.653 | 5.277 | 13.158 | 19.724
CE | Wind | 34 | WARL_1 | 5.22 | 0.818 | 2.041 | 3.059
CE | Wind | 34 | WASF_1 | 8.389 | 1.315 | 3.28 | 4.917
CE | Wind | 34 | WATFS_1 | 3.228 | 0.506 | 1.262 | 1.892
CE | Wind | 34 | WBOL_6 | 0.056 | 0.009 | 0.022 | 0.033
CE | Wind | 34 | WBUR_1 | 39.576 | 6.206 | 15.474 | 23.196
CE | Wind | 34 | WFIE | 0.787 | 0.123 | 0.308 | 0.461
CE | Wind | 34 | WHAM_1 | 0.393 | 0.062 | 0.154 | 0.23
CE | Wind | 34 | WHGA_1 | 0.735 | 0.115 | 0.288 | 0.431
CE | Wind | 34 | WILL_1 | 11.655 | 1.828 | 4.557 | 6.831
CE | Wind | 34 | WIMBS1 | 0.043 | 0.007 | 0.017 | 0.025
CE | Wind | 34 | WIOW_P | 4.076 | 0.639 | 1.594 | 2.389
CE | Wind | 34 | WISD_1 | 0.041 | 0.006 | 0.016 | 0.024
CE | Wind | 34 | WISH | 39.649 | 6.217 | 15.503 | 23.238
CE | Wind | 34 | WMEL_1 | 1.256 | 0.197 | 0.491 | 0.736
CE | Wind | 34 | WTHU31 | 0.153 | 0.024 | 0.06 | 0.09
CE | Wind | 34 | WWEY_1 | 0.02 | 0.003 | 0.008 | 0.012
CE | Wind | 34 | WYLF_1 | 14.425 | 2.262 | 5.64 | 8.455
CE | Wind | 34 | WYMOM_1 | 5.337 | 0.837 | 2.087 | 3.128
CE | Wind | 35 | ABHA1 | 8.364 | 1.309 | 3.27 | 4.902
CE | Wind | 35 | ABTH_1 | 0.698 | 0.109 | 0.273 | 0.409
CE | Wind | 35 | ALNE_P | 1.274 | 0.199 | 0.498 | 0.747
CE | Wind | 35 | ALVE1 | 138.329 | 21.648 | 54.087 | 81.075
CE | Wind | 35 | ARBR_P | 8.124 | 1.271 | 3.177 | 4.762
CE | Wind | 35 | ARDK_P | 0.447 | 0.07 | 0.175 | 0.262
CE | Wind | 35 | ARMO_P | 68.722 | 10.755 | 26.87 | 40.278
CE | Wind | 35 | AXMI1 | 2.369 | 0.371 | 0.926 | 1.388
CE | Wind | 35 | AYRR | 0.12 | 0.019 | 0.047 | 0.07
CE | Wind | 35 | BAGA | 14.495 | 2.268 | 5.668 | 8.496
CE | Wind | 35 | BEAU_P | 19.777 | 3.095 | 7.733 | 11.591
CE | Wind | 35 | BEDDT1 | 0.147 | 0.023 | 0.057 | 0.086
CE | Wind | 35 | BERB_P | 15.497 | 2.425 | 6.059 | 9.083
CE | Wind | 35 | BERW | 21.103 | 3.303 | 8.251 | 12.369
CE | Wind | 35 | BESW_1 | 0.441 | 0.069 | 0.172 | 0.259
CE | Wind | 35 | BICF_1 | 6.955 | 1.088 | 2.719 | 4.076
CE | Wind | 35 | BIRK_1 | 0.457 | 0.072 | 0.179 | 0.268
CE | Wind | 35 | BISW_1 | 3.049 | 0.477 | 1.192 | 1.787
CE | Wind | 35 | BLYTH132 | 1.517 | 0.237 | 0.593 | 0.889
CE | Wind | 35 | BOAG_P | 0.283 | 0.044 | 0.111 | 0.166
CE | Wind | 35 | BOLN_1 | 10.696 | 1.674 | 4.182 | 6.269
CE | Wind | 35 | BONN | 10.553 | 1.652 | 4.126 | 6.185
CE | Wind | 35 | BOTW_1 | 0.57 | 0.089 | 0.223 | 0.334
CE | Wind | 35 | BRAC_P | 1.165 | 0.182 | 0.456 | 0.683
CE | Wind | 35 | BRAI_1 | 7.687 | 1.203 | 3.006 | 4.506
CE | Wind | 35 | BRAW_1 | 31.853 | 4.985 | 12.455 | 18.669
CE | Wind | 35 | BRED_1 | 0.054 | 0.009 | 0.021 | 0.032
CE | Wind | 35 | BRID_P | 98.88 | 15.475 | 38.662 | 57.954
CE | Wind | 35 | BRIM_1 | 0.871 | 0.136 | 0.341 | 0.511
CE | Wind | 35 | BRLE_1 | 0.12 | 0.019 | 0.047 | 0.07
CE | Wind | 35 | BROA_P | 3.678 | 0.576 | 1.438 | 2.155
CE | Wind | 35 | BROR_P | 2.723 | 0.426 | 1.065 | 1.596
CE | Wind | 35 | BRWA1 | 20.515 | 3.211 | 8.021 | 12.024
CE | Wind | 35 | BUMU_P | 8.943 | 1.4 | 3.497 | 5.242
CE | Wind | 35 | BURM_1 | 2.135 | 0.334 | 0.835 | 1.251
CE | Wind | 35 | BUSH_1 | 5.946 | 0.931 | 2.325 | 3.485
CE | Wind | 35 | CAAD_P | 8.596 | 1.345 | 3.361 | 5.038
CE | Wind | 35 | CAIF_P | 17.141 | 2.683 | 6.702 | 10.047
CE | Wind | 35 | CAMB_01 | 35.699 | 5.587 | 13.958 | 20.923
CE | Wind | 35 | CANTN1 | 0.702 | 0.11 | 0.275 | 0.412
CE | Wind | 35 | CAPEA1 | 0.12 | 0.019 | 0.047 | 0.07
CE | Wind | 35 | CARE_1 | 4.519 | 0.707 | 1.767 | 2.649
CE | Wind | 35 | CARR_1 | 2.439 | 0.382 | 0.954 | 1.43
CE | Wind | 35 | CATY | 0.132 | 0.021 | 0.052 | 0.077
CE | Wind | 35 | CELL_1 | 13.035 | 2.04 | 5.097 | 7.64
CE | Wind | 35 | CHAP | 26.093 | 4.084 | 10.202 | 15.293
CE | Wind | 35 | CHAR_P | 0.991 | 0.155 | 0.387 | 0.581
CE | Wind | 35 | CHIC_1 | 9.382 | 1.468 | 3.668 | 5.499
CE | Wind | 35 | CHTE_1 | 9.251 | 1.448 | 3.617 | 5.422
CE | Wind | 35 | CITR_1 | 0.065 | 0.01 | 0.026 | 0.038
CE | Wind | 35 | CLAY_P | 0.882 | 0.138 | 0.345 | 0.517
CE | Wind | 35 | CLT03 | 10.806 | 1.691 | 4.225 | 6.333
CE | Wind | 35 | CLYM | 1.089 | 0.17 | 0.426 | 0.638
CE | Wind | 35 | COCK | 8.192 | 1.282 | 3.203 | 4.801
CE | Wind | 35 | CONQA1 | 1.125 | 0.176 | 0.44 | 0.659
CE | Wind | 35 | COUA_P | 10.215 | 1.599 | 3.994 | 5.987
CE | Wind | 35 | COVE_1 | 1.628 | 0.255 | 0.637 | 0.954
CE | Wind | 35 | COWL_1 | 0.643 | 0.101 | 0.251 | 0.377
CE | Wind | 35 | COYL | 15.68 | 2.454 | 6.131 | 9.19
CE | Wind | 35 | CRAI_P | 5.772 | 0.903 | 2.257 | 3.383
CE | Wind | 35 | CREB_1 | 163.357 | 25.565 | 63.872 | 95.743
CE | Wind | 35 | CUMB | 0.229 | 0.036 | 0.089 | 0.134
CE | Wind | 35 | CUPA | 30.506 | 4.774 | 11.928 | 17.88
CE | Wind | 35 | DALM3 | 0.599 | 0.094 | 0.234 | 0.351
CE | Wind | 35 | DEVM | 0.185 | 0.029 | 0.072 | 0.109
CE | Wind | 35 | DEVO | 7.002 | 1.096 | 2.738 | 4.104
CE | Wind | 35 | DOUN_P | 14.683 | 2.298 | 5.741 | 8.606
CE | Wind | 35 | DRAK_1 | 2.723 | 0.426 | 1.065 | 1.596
CE | Wind | 35 | DUBE_P | 2.586 | 0.405 | 1.011 | 1.516
CE | Wind | 35 | DUDH_P | 16.289 | 2.549 | 6.369 | 9.547
CE | Wind | 35 | DUGR_P | 23.231 | 3.636 | 9.083 | 13.616
CE | Wind | 35 | DUNB | 16.472 | 2.578 | 6.44 | 9.654
CE | Wind | 35 | DUNF | 10.63 | 1.664 | 4.156 | 6.23
CE | Wind | 35 | DUNO_P | 0.795 | 0.124 | 0.311 | 0.466
CE | Wind | 35 | DYCE_P | 55.499 | 8.686 | 21.7 | 32.528
CE | Wind | 35 | EALI_6 | 1.149 | 0.18 | 0.449 | 0.673
CE | Wind | 35 | EASO_1 | 24.634 | 3.855 | 9.632 | 14.438
CE | Wind | 35 | ECCL | 15.681 | 2.454 | 6.131 | 9.191
CE | Wind | 35 | ECLA_1 | 2.403 | 0.376 | 0.94 | 1.408
CE | Wind | 35 | EERH | 0.12 | 0.019 | 0.047 | 0.07
CE | Wind | 35 | EKIL | 2.679 | 0.419 | 1.047 | 1.57
CE | Wind | 35 | ELGI_P | 0.748 | 0.117 | 0.293 | 0.439
CE | Wind | 35 | ELLA_1 | 49.818 | 7.796 | 19.479 | 29.198
CE | Wind | 35 | ELST_1 | 0.512 | 0.08 | 0.2 | 0.3
CE | Wind | 35 | ENDE_1 | 69.814 | 10.926 | 27.297 | 40.918
CE | Wind | 35 | EXET1 | 6.077 | 0.951 | 2.376 | 3.562
CE | Wind | 35 | FAWL_1 | 0.025 | 0.004 | 0.01 | 0.015
CE | Wind | 35 | FECK_6 | 0.806 | 0.126 | 0.315 | 0.472
CE | Wind | 35 | FERRA2 | 17.501 | 2.739 | 6.843 | 10.257
CE | Wind | 35 | FERRB1 | 1.22 | 0.191 | 0.477 | 0.715
CE | Wind | 35 | FETT_P | 6.83 | 1.069 | 2.671 | 4.003
CE | Wind | 35 | FIDD_P | 8.489 | 1.329 | 3.319 | 4.975
CE | Wind | 35 | FIDF_1 | 0.283 | 0.044 | 0.111 | 0.166
CE | Wind | 35 | FLEE_1 | 0.185 | 0.029 | 0.072 | 0.109
CE | Wind | 35 | FOUR_1 | 13.04 | 2.041 | 5.099 | 7.643
CE | Wind | 35 | FROD_1 | 0.063 | 0.01 | 0.025 | 0.037
CE | Wind | 35 | FWIL_P | 0.109 | 0.017 | 0.043 | 0.064
CE | Wind | 35 | GALA | 6.713 | 1.051 | 2.625 | 3.934
CE | Wind | 35 | GIFF | 0.196 | 0.031 | 0.077 | 0.115
CE | Wind | 35 | GLEF_P | 31.064 | 4.861 | 12.146 | 18.206
CE | Wind | 35 | GLLU | 39.854 | 6.237 | 15.583 | 23.359
CE | Wind | 35 | GLRO | 1.911 | 0.299 | 0.747 | 1.12
CE | Wind | 35 | GREN_1 | 42.358 | 6.629 | 16.562 | 24.826
CE | Wind | 35 | GRIW_1 | 49.965 | 7.819 | 19.536 | 29.284
CE | Wind | 35 | GRUB_P | 0.219 | 0.034 | 0.086 | 0.128
CE | Wind | 35 | G_EXTRA_10 | 0.327 | 0.051 | 0.128 | 0.191
CE | Wind | 35 | G_EXTRA_11 | 25.628 | 4.011 | 10.021 | 15.021
CE | Wind | 35 | G_EXTRA_12 | 23.425 | 3.666 | 9.159 | 13.729
CE | Wind | 35 | G_EXTRA_13 | 40.626 | 6.358 | 15.885 | 23.811
CE | Wind | 35 | G_EXTRA_2 | 4.683 | 0.733 | 1.831 | 2.745
CE | Wind | 35 | G_EXTRA_4 | 0.98 | 0.153 | 0.383 | 0.574
CE | Wind | 35 | G_EXTRA_8 | 4.149 | 0.649 | 1.622 | 2.432
CE | Wind | 35 | G_EXTRA_9 | 2.046 | 0.32 | 0.8 | 1.199
CE | Wind | 35 | HARK_1 | 50.995 | 7.981 | 19.939 | 29.888
CE | Wind | 35 | HARM_6 | 6.425 | 1.006 | 2.512 | 3.766
CE | Wind | 35 | HAWI | 0.577 | 0.09 | 0.226 | 0.338
CE | Wind | 35 | HAWP_6 | 5.609 | 0.878 | 2.193 | 3.287
CE | Wind | 35 | HUER | 0.35 | 0.055 | 0.137 | 0.205
CE | Wind | 35 | HURS_1 | 5.619 | 0.879 | 2.197 | 3.294
CE | Wind | 35 | HUTT_1 | 0.735 | 0.115 | 0.287 | 0.431
CE | Wind | 35 | INDQ1 | 188.85 | 29.555 | 73.84 | 110.685
CE | Wind | 35 | INKE | 0.272 | 0.043 | 0.106 | 0.16
CE | Wind | 35 | INNE_P | 12.186 | 1.907 | 4.765 | 7.142
CE | Wind | 35 | IROA1 | 13.107 | 2.051 | 5.125 | 7.682
CE | Wind | 35 | IRONB1 | 7.756 | 1.214 | 3.033 | 4.546
CE | Wind | 35 | IVER_1 | 0.054 | 0.009 | 0.021 | 0.032
CE | Wind | 35 | IVER_6 | 0.054 | 0.009 | 0.021 | 0.032
CE | Wind | 35 | JOHN | 10.945 | 1.713 | 4.279 | 6.415
CE | Wind | 35 | JORD_3 | 0.523 | 0.082 | 0.204 | 0.306
CE | Wind | 35 | KAIM | 3.875 | 0.606 | 1.515 | 2.271
CE | Wind | 35 | KEAD_1 | 26.398 | 4.131 | 10.322 | 15.472
CE | Wind | 35 | KEAR_3 | 5.45 | 0.853 | 2.131 | 3.194
CE | Wind | 35 | KEIT_P | 9.093 | 1.423 | 3.556 | 5.33
CE | Wind | 35 | KEMS_1 | 1.299 | 0.203 | 0.508 | 0.761
CE | Wind | 35 | KIBY_G | 0.065 | 0.01 | 0.026 | 0.038
CE | Wind | 35 | KIER | 1.427 | 0.223 | 0.558 | 0.836
CE | Wind | 35 | KIIN_P | 0.131 | 0.02 | 0.051 | 0.077
CE | Wind | 35 | KILS | 10.462 | 1.637 | 4.091 | 6.132
CE | Wind | 35 | KILT | 13.638 | 2.134 | 5.332 | 7.993
CE | Wind | 35 | KILW | 0.185 | 0.029 | 0.072 | 0.109
CE | Wind | 35 | KINO_1 | 0.25 | 0.039 | 0.098 | 0.147
CE | Wind | 35 | KINT_P | 30.434 | 4.763 | 11.9 | 17.837
CE | Wind | 35 | KIRKB1 | 3.126 | 0.489 | 1.222 | 1.832
CE | Wind | 35 | KITW_1 | 0.892 | 0.14 | 0.349 | 0.523
CE | Wind | 35 | KNAR | 7.757 | 1.214 | 3.033 | 4.546
CE | Wind | 35 | LACK_6 | 15.573 | 2.437 | 6.089 | 9.127
CE | Wind | 35 | LAIR_P | 0.806 | 0.126 | 0.315 | 0.472
CE | Wind | 35 | LAND1 | 154.539 | 24.185 | 60.425 | 90.575
CE | Wind | 35 | LEGA_1 | 24.053 | 3.764 | 9.405 | 14.098
CE | Wind | 35 | LEVE | 35.663 | 5.581 | 13.944 | 20.902
CE | Wind | 35 | LING | 2.352 | 0.368 | 0.92 | 1.379
CE | Wind | 35 | LINM | 113.937 | 17.831 | 44.549 | 66.778
CE | Wind | 35 | LISD_1 | 0.338 | 0.053 | 0.132 | 0.198
CE | Wind | 35 | LITT_C | 0.065 | 0.01 | 0.026 | 0.038
CE | Wind | 35 | LOUD_H | 0.24 | 0.037 | 0.094 | 0.14
CE | Wind | 35 | LOVE_1 | 0.065 | 0.01 | 0.026 | 0.038
CE | Wind | 35 | LUNA_P | 33.261 | 5.205 | 13.005 | 19.494
CE | Wind | 35 | LYND_P | 29.728 | 4.652 | 11.624 | 17.423
CE | Wind | 35 | MACC_3 | 1.078 | 0.169 | 0.422 | 0.632
CE | Wind | 35 | MACD_P | 158.42 | 24.793 | 61.942 | 92.85
CE | Wind | 35 | MAGA_6 | 5.445 | 0.852 | 2.129 | 3.191
CE | Wind | 35 | MANN_1 | 0.957 | 0.15 | 0.374 | 0.561
CE | Wind | 35 | MAYB | 15.611 | 2.443 | 6.104 | 9.15
CE | Wind | 35 | MELK_1 | 11.625 | 1.819 | 4.546 | 6.814
CE | Wind | 35 | MILC_P | 22.529 | 3.526 | 8.809 | 13.204
CE | Wind | 35 | MILH_1 | 0.054 | 0.009 | 0.021 | 0.032
CE | Wind | 35 | MITY_1 | 0.359 | 0.056 | 0.141 | 0.211
CE | Wind | 35 | MYBS_P | 12.644 | 1.979 | 4.944 | 7.41
CE | Wind | 35 | NAIR_P | 3.262 | 0.51 | 1.275 | 1.912
CE | Wind | 35 | NEAR | 21.939 | 3.433 | 8.578 | 12.858
CE | Wind | 35 | NECE_1 | 0.06 | 0.009 | 0.023 | 0.035
CE | Wind | 35 | NEEP_3 | 5.282 | 0.827 | 2.065 | 3.096
CE | Wind | 35 | NETS | 16.928 | 2.649 | 6.619 | 9.921
CE | Wind | 35 | NHYD_6 | 0.24 | 0.037 | 0.094 | 0.14
CE | Wind | 35 | NINF_1 | 0.174 | 0.027 | 0.068 | 0.102
CE | Wind | 35 | NORL_3 | 1.078 | 0.169 | 0.422 | 0.632
CE | Wind | 35 | NORT_1 | 13.336 | 2.087 | 5.214 | 7.816
CE | Wind | 35 | NURS_1 | 5.554 | 0.869 | 2.172 | 3.255
CE | Wind | 35 | OCKH_1 | 0.044 | 0.007 | 0.017 | 0.026
CE | Wind | 35 | OFFE_3 | 0.316 | 0.049 | 0.123 | 0.185
CE | Wind | 35 | ORMO | 18.059 | 2.826 | 7.061 | 10.585
CE | Wind | 35 | ORRI_P | 0.109 | 0.017 | 0.043 | 0.064
CE | Wind | 35 | OSBA_1 | 66.395 | 10.391 | 25.96 | 38.914
CE | Wind | 35 | PADIB1 | 28.672 | 4.487 | 11.211 | 16.805
CE | Wind | 35 | PEHG_P | 61.33 | 9.598 | 23.98 | 35.946
CE | Wind | 35 | PELH_1 | 1.394 | 0.218 | 0.545 | 0.817
CE | Wind | 35 | PEMB_1 | 112.555 | 17.615 | 44.009 | 65.968
CE | Wind | 35 | PENN_1 | 0.109 | 0.017 | 0.043 | 0.064
CE | Wind | 35 | PENT_1 | 10.645 | 1.666 | 4.162 | 6.239
CE | Wind | 35 | PENW_1 | 2.052 | 0.321 | 0.802 | 1.203
CE | Wind | 35 | POOB | 3.795 | 0.594 | 1.484 | 2.224
CE | Wind | 35 | POPP_3 | 0.867 | 0.136 | 0.339 | 0.508
CE | Wind | 35 | PORA_P | 1.274 | 0.199 | 0.498 | 0.747
CE | Wind | 35 | PYLE_1 | 20.18 | 3.158 | 7.89 | 11.827
CE | Wind | 35 | RAIN_1 | 11.315 | 1.771 | 4.424 | 6.632
CE | Wind | 35 | RANN_P | 0.065 | 0.01 | 0.026 | 0.038
CE | Wind | 35 | RASS_1 | 45.474 | 7.117 | 17.78 | 26.652
CE | Wind | 35 | RATS_1 | 28.435 | 4.45 | 11.118 | 16.666
CE | Wind | 35 | RAYL_1 | 3.153 | 0.493 | 1.233 | 1.848
CE | Wind | 35 | REDH | 6.54 | 1.023 | 2.557 | 3.833
CE | Wind | 35 | RICH1 | 0.174 | 0.027 | 0.068 | 0.102
CE | Wind | 35 | ROCH_1 | 14.45 | 2.261 | 5.65 | 8.469
CE | Wind | 35 | RRIG | 51.209 | 8.014 | 20.023 | 30.013
CE | Wind | 35 | RUGEB1 | 16.891 | 2.643 | 6.604 | 9.9
CE | Wind | 35 | RYEH_1 | 0.054 | 0.009 | 0.021 | 0.032
CE | Wind | 35 | SALH_1 | 0.73 | 0.114 | 0.285 | 0.428
CE | Wind | 35 | SALL1 | 36.247 | 5.673 | 14.173 | 21.245
CE | Wind | 35 | SALT_1 | 23.666 | 3.704 | 9.253 | 13.87
CE | Wind | 35 | SASA | 28.685 | 4.489 | 11.216 | 16.812
CE | Wind | 35 | SBAR | 12.494 | 1.955 | 4.885 | 7.323
CE | Wind | 35 | SEAB1 | 1.814 | 0.284 | 0.709 | 1.063
CE | Wind | 35 | SELL_1 | 0.534 | 0.084 | 0.209 | 0.313
CE | Wind | 35 | SHIN_P | 0.283 | 0.044 | 0.111 | 0.166
CE | Wind | 35 | SHRU | 0.054 | 0.009 | 0.021 | 0.032
CE | Wind | 35 | SHRW_1 | 9.122 | 1.428 | 3.567 | 5.346
CE | Wind | 35 | SIGH | 0.027 | 0.004 | 0.011 | 0.016
CE | Wind | 35 | SKLGB1 | 4.129 | 0.646 | 1.614 | 2.42
CE | Wind | 35 | SLOY_P | 16.224 | 2.539 | 6.343 | 9.509
CE | Wind | 35 | SPAV | 5.634 | 0.882 | 2.203 | 3.302
CE | Wind | 35 | SPEN_1 | 39.575 | 6.194 | 15.474 | 23.195
CE | Wind | 35 | SSHI_3 | 1.002 | 0.157 | 0.392 | 0.587
CE | Wind | 35 | STAL_1 | 1.204 | 0.188 | 0.471 | 0.706
CE | Wind | 35 | STAY_1 | 84.701 | 13.256 | 33.118 | 49.643
CE | Wind | 35 | STEN_1 | 1.604 | 0.251 | 0.627 | 0.94
CE | Wind | 35 | STES_1 | 31.108 | 4.868 | 12.163 | 18.233
CE | Wind | 35 | STHA | 16.608 | 2.599 | 6.494 | 9.734
CE | Wind | 35 | STIR | 1.955 | 0.306 | 0.764 | 1.146
CE | Wind | 35 | STLE | 0.132 | 0.021 | 0.052 | 0.077
CE | Wind | 35 | STRI_P | 57.958 | 9.07 | 22.662 | 33.969
CE | Wind | 35 | SUND_1 | 5.989 | 0.937 | 2.342 | 3.51
CE | Wind | 35 | SWAN_1 | 49.31 | 7.717 | 19.28 | 28.901
CE | Wind | 35 | TARL_P | 3.665 | 0.574 | 1.433 | 2.148
CE | Wind | 35 | TAUN1 | 1.783 | 0.279 | 0.697 | 1.045
CE | Wind | 35 | TAYN_P | 25.862 | 4.047 | 10.112 | 15.158
CE | Wind | 35 | TEMP_3 | 7.95 | 1.244 | 3.108 | 4.659
CE | Wind | 35 | THOM_6 | 5.935 | 0.929 | 2.321 | 3.479
CE | Wind | 35 | THSO_P | 129.856 | 20.322 | 50.774 | 76.109
CE | Wind | 35 | THUR_6 | 1.221 | 0.191 | 0.477 | 0.716
CE | Wind | 35 | TILBB_1 | 0.013 | 0.002 | 0.005 | 0.008
CE | Wind | 35 | TONG | 17.502 | 2.739 | 6.843 | 10.258
CE | Wind | 35 | TRAW_1 | 17.687 | 2.768 | 6.916 | 10.366
CE | Wind | 35 | TUMB_P | 0.283 | 0.044 | 0.111 | 0.166
CE | Wind | 35 | TYNE_2 | 2.516 | 0.394 | 0.984 | 1.474
CE | Wind | 35 | UPPB_1 | 5.576 | 0.873 | 2.18 | 3.268
CE | Wind | 35 | UPPB_3 | 5.648 | 0.884 | 2.208 | 3.31
CE | Wind | 35 | USKM_1 | 0.292 | 0.046 | 0.114 | 0.171
CE | Wind | 35 | WABO | 4.999 | 0.782 | 1.954 | 2.93
CE | Wind | 35 | WALH_1 | 8.913 | 1.395 | 3.485 | 5.224
CE | Wind | 35 | WALP_B | 35.878 | 5.615 | 14.028 | 21.028
CE | Wind | 35 | WARL_1 | 5.565 | 0.871 | 2.176 | 3.262
CE | Wind | 35 | WASF_1 | 8.944 | 1.4 | 3.497 | 5.242
CE | Wind | 35 | WATFS_1 | 3.441 | 0.539 | 1.346 | 2.017
CE | Wind | 35 | WBOL_6 | 0.06 | 0.009 | 0.023 | 0.035
CE | Wind | 35 | WBUR_1 | 42.194 | 6.603 | 16.498 | 24.73
CE | Wind | 35 | WFIE | 0.839 | 0.131 | 0.328 | 0.491
CE | Wind | 35 | WHAM_1 | 0.419 | 0.066 | 0.164 | 0.246
CE | Wind | 35 | WHGA_1 | 0.784 | 0.123 | 0.307 | 0.46
CE | Wind | 35 | WILL_1 | 12.426 | 1.945 | 4.859 | 7.283
CE | Wind | 35 | WIMBS1 | 0.046 | 0.007 | 0.018 | 0.027
CE | Wind | 35 | WIOW_P | 4.345 | 0.68 | 1.699 | 2.547
CE | Wind | 35 | WISD_1 | 0.044 | 0.007 | 0.017 | 0.026
CE | Wind | 35 | WISH | 42.271 | 6.615 | 16.528 | 24.775
CE | Wind | 35 | WMEL_1 | 1.34 | 0.21 | 0.524 | 0.785
CE | Wind | 35 | WTHU31 | 0.163 | 0.026 | 0.064 | 0.096
CE | Wind | 35 | WWEY_1 | 0.022 | 0.003 | 0.009 | 0.013
CE | Wind | 35 | WYLF_1 | 15.379 | 2.407 | 6.013 | 9.014
CE | Wind | 35 | WYMOM_1 | 5.69 | 0.891 | 2.225 | 3.335
CE | Wind | 36 | ABHA1 | 8.872 | 1.388 | 3.469 | 5.2
CE | Wind | 36 | ABTH_1 | 0.741 | 0.116 | 0.29 | 0.434
CE | Wind | 36 | ALNE_P | 1.352 | 0.212 | 0.528 | 0.792
CE | Wind | 36 | ALVE1 | 146.737 | 22.964 | 57.374 | 86.003
CE | Wind | 36 | ARBR_P | 8.618 | 1.349 | 3.37 | 5.051
CE | Wind | 36 | ARDK_P | 0.474 | 0.074 | 0.185 | 0.278
CE | Wind | 36 | ARMO_P | 72.9 | 11.409 | 28.504 | 42.727
CE | Wind | 36 | AXMI1 | 2.513 | 0.393 | 0.982 | 1.473
CE | Wind | 36 | AYRR | 0.127 | 0.02 | 0.05 | 0.074
CE | Wind | 36 | BAGA | 15.376 | 2.406 | 6.012 | 9.012
CE | Wind | 36 | BEAU_P | 20.979 | 3.283 | 8.203 | 12.296
CE | Wind | 36 | BEDDT1 | 0.156 | 0.024 | 0.061 | 0.091
CE | Wind | 36 | BERB_P | 16.439 | 2.573 | 6.428 | 9.635
CE | Wind | 36 | BERW | 22.386 | 3.503 | 8.753 | 13.12
CE | Wind | 36 | BESW_1 | 0.468 | 0.073 | 0.183 | 0.274
CE | Wind | 36 | BICF_1 | 7.377 | 1.155 | 2.885 | 4.324
CE | Wind | 36 | BIRK_1 | 0.485 | 0.076 | 0.19 | 0.284
CE | Wind | 36 | BISW_1 | 3.235 | 0.506 | 1.265 | 1.896
CE | Wind | 36 | BLYTH132 | 1.609 | 0.252 | 0.629 | 0.943
CE | Wind | 36 | BOAG_P | 0.3 | 0.047 | 0.117 | 0.176
CE | Wind | 36 | BOLN_1 | 11.347 | 1.776 | 4.437 | 6.65
CE | Wind | 36 | BONN | 11.194 | 1.752 | 4.377 | 6.561
CE | Wind | 36 | BOTW_1 | 0.605 | 0.095 | 0.236 | 0.354
CE | Wind | 36 | BRAC_P | 1.236 | 0.193 | 0.483 | 0.724
CE | Wind | 36 | BRAI_1 | 8.155 | 1.276 | 3.189 | 4.78
CE | Wind | 36 | BRAW_1 | 33.789 | 5.288 | 13.212 | 19.804
CE | Wind | 36 | BRED_1 | 0.058 | 0.009 | 0.023 | 0.034
CE | Wind | 36 | BRID_P | 104.891 | 16.415 | 41.012 | 61.476
CE | Wind | 36 | BRIM_1 | 0.924 | 0.145 | 0.361 | 0.542
CE | Wind | 36 | BRLE_1 | 0.127 | 0.02 | 0.05 | 0.074
CE | Wind | 36 | BROA_P | 3.901 | 0.611 | 1.525 | 2.287
CE | Wind | 36 | BROR_P | 2.888 | 0.452 | 1.129 | 1.693
CE | Wind | 36 | BRWA1 | 21.762 | 3.406 | 8.509 | 12.755
CE | Wind | 36 | BUMU_P | 9.487 | 1.485 | 3.709 | 5.56
CE | Wind | 36 | BURM_1 | 2.264 | 0.354 | 0.885 | 1.327
CE | Wind | 36 | BUSH_1 | 6.308 | 0.987 | 2.466 | 3.697
CE | Wind | 36 | CAAD_P | 9.118 | 1.427 | 3.565 | 5.344
CE | Wind | 36 | CAIF_P | 18.183 | 2.846 | 7.11 | 10.657
CE | Wind | 36 | CAMB_01 | 37.869 | 5.926 | 14.807 | 22.195
CE | Wind | 36 | CANTN1 | 0.745 | 0.117 | 0.291 | 0.437
CE | Wind | 36 | CAPEA1 | 0.127 | 0.02 | 0.05 | 0.074
CE | Wind | 36 | CARE_1 | 4.794 | 0.75 | 1.875 | 2.81
CE | Wind | 36 | CARR_1 | 2.588 | 0.405 | 1.012 | 1.517
CE | Wind | 36 | CATY | 0.14 | 0.022 | 0.055 | 0.082
CE | Wind | 36 | CELL_1 | 13.827 | 2.164 | 5.406 | 8.104
CE | Wind | 36 | CHAP | 27.679 | 4.332 | 10.823 | 16.223
CE | Wind | 36 | CHAR_P | 1.051 | 0.165 | 0.411 | 0.616
CE | Wind | 36 | CHIC_1 | 9.952 | 1.558 | 3.891 | 5.833
CE | Wind | 36 | CHTE_1 | 9.814 | 1.536 | 3.837 | 5.752
CE | Wind | 36 | CITR_1 | 0.069 | 0.011 | 0.027 | 0.041
CE | Wind | 36 | CLAY_P | 0.936 | 0.146 | 0.366 | 0.548
CE | Wind | 36 | CLT03 | 11.463 | 1.794 | 4.482 | 6.718
CE | Wind | 36 | CLYM | 1.155 | 0.181 | 0.452 | 0.677
CE | Wind | 36 | COCK | 8.69 | 1.36 | 3.398 | 5.093
CE | Wind | 36 | CONQA1 | 1.193 | 0.187 | 0.467 | 0.699
CE | Wind | 36 | COUA_P | 10.836 | 1.696 | 4.237 | 6.351
CE | Wind | 36 | COVE_1 | 1.727 | 0.27 | 0.675 | 1.012
CE | Wind | 36 | COWL_1 | 0.682 | 0.107 | 0.267 | 0.399
CE | Wind | 36 | COYL | 16.633 | 2.603 | 6.504 | 9.749
CE | Wind | 36 | CRAI_P | 6.123 | 0.958 | 2.394 | 3.589
CE | Wind | 36 | CREB_1 | 173.287 | 27.119 | 67.755 | 101.563
CE | Wind | 36 | CUMB | 0.243 | 0.038 | 0.095 | 0.142
CE | Wind | 36 | CUPA | 32.36 | 5.064 | 12.653 | 18.966
CE | Wind | 36 | DALM3 | 0.635 | 0.099 | 0.248 | 0.372
CE | Wind | 36 | DEVM | 0.196 | 0.031 | 0.077 | 0.115
CE | Wind | 36 | DEVO | 7.428 | 1.163 | 2.904 | 4.354
CE | Wind | 36 | DOUN_P | 15.576 | 2.438 | 6.09 | 9.129
CE | Wind | 36 | DRAK_1 | 2.888 | 0.452 | 1.129 | 1.693
CE | Wind | 36 | DUBE_P | 2.744 | 0.429 | 1.073 | 1.608
CE | Wind | 36 | DUDH_P | 17.279 | 2.704 | 6.756 | 10.127
CE | Wind | 36 | DUGR_P | 24.643 | 3.857 | 9.635 | 14.443
CE | Wind | 36 | DUNB | 17.473 | 2.735 | 6.832 | 10.241
CE | Wind | 36 | DUNF | 11.276 | 1.765 | 4.409 | 6.609
CE | Wind | 36 | DUNO_P | 0.843 | 0.132 | 0.33 | 0.494
CE | Wind | 36 | DYCE_P | 58.873 | 9.214 | 23.019 | 34.505
CE | Wind | 36 | EALI_6 | 1.219 | 0.191 | 0.477 | 0.714
CE | Wind | 36 | EASO_1 | 26.131 | 4.09 | 10.217 | 15.316
CE | Wind | 36 | ECCL | 16.634 | 2.603 | 6.504 | 9.749
CE | Wind | 36 | ECLA_1 | 2.549 | 0.399 | 0.997 | 1.494
CE | Wind | 36 | EERH | 0.127 | 0.02 | 0.05 | 0.074
CE | Wind | 36 | EKIL | 2.842 | 0.445 | 1.111 | 1.666
CE | Wind | 36 | ELGI_P | 0.794 | 0.124 | 0.31 | 0.465
CE | Wind | 36 | ELLA_1 | 52.846 | 8.27 | 20.663 | 30.973
CE | Wind | 36 | ELST_1 | 0.543 | 0.085 | 0.212 | 0.318
CE | Wind | 36 | ENDE_1 | 74.057 | 11.59 | 28.956 | 43.405
CE | Wind | 36 | EXET1 | 6.446 | 1.009 | 2.52 | 3.778
CE | Wind | 36 | FAWL_1 | 0.027 | 0.004 | 0.01 | 0.016
CE | Wind | 36 | FECK_6 | 0.855 | 0.134 | 0.334 | 0.501
CE | Wind | 36 | FERRA2 | 18.565 | 2.905 | 7.259 | 10.881
CE | Wind | 36 | FERRB1 | 1.294 | 0.202 | 0.506 | 0.758
CE | Wind | 36 | FETT_P | 7.246 | 1.134 | 2.833 | 4.247
CE | Wind | 36 | FIDD_P | 9.005 | 1.409 | 3.521 | 5.278
CE | Wind | 36 | FIDF_1 | 0.3 | 0.047 | 0.117 | 0.176
CE | Wind | 36 | FLEE_1 | 0.196 | 0.031 | 0.077 | 0.115
CE | Wind | 36 | FOUR_1 | 13.833 | 2.165 | 5.409 | 8.107
CE | Wind | 36 | FROD_1 | 0.067 | 0.01 | 0.026 | 0.039
CE | Wind | 36 | FWIL_P | 0.116 | 0.018 | 0.045 | 0.068
CE | Wind | 36 | GALA | 7.121 | 1.114 | 2.784 | 4.174
CE | Wind | 36 | GIFF | 0.208 | 0.033 | 0.081 | 0.122
CE | Wind | 36 | GLEF_P | 32.952 | 5.157 | 12.884 | 19.313
CE | Wind | 36 | GLLU | 42.277 | 6.616 | 16.53 | 24.779
CE | Wind | 36 | GLRO | 2.027 | 0.317 | 0.793 | 1.188
CE | Wind | 36 | GREN_1 | 44.933 | 7.032 | 17.569 | 26.335
CE | Wind | 36 | GRIW_1 | 53.002 | 8.295 | 20.724 | 31.065
CE | Wind | 36 | GRUB_P | 0.232 | 0.036 | 0.091 | 0.136
CE | Wind | 36 | G_EXTRA_10 | 0.347 | 0.054 | 0.136 | 0.203
CE | Wind | 36 | G_EXTRA_11 | 27.186 | 4.255 | 10.63 | 15.934
CE | Wind | 36 | G_EXTRA_12 | 24.849 | 3.889 | 9.716 | 14.564
CE | Wind | 36 | G_EXTRA_13 | 43.095 | 6.744 | 16.85 | 25.258
CE | Wind | 36 | G_EXTRA_2 | 4.968 | 0.777 | 1.942 | 2.911
CE | Wind | 36 | G_EXTRA_4 | 1.04 | 0.163 | 0.407 | 0.609
CE | Wind | 36 | G_EXTRA_8 | 4.401 | 0.689 | 1.721 | 2.58
CE | Wind | 36 | G_EXTRA_9 | 2.171 | 0.34 | 0.849 | 1.272
CE | Wind | 36 | HARK_1 | 54.095 | 8.466 | 21.151 | 31.705
CE | Wind | 36 | HARM_6 | 6.816 | 1.067 | 2.665 | 3.995
CE | Wind | 36 | HAWI | 0.612 | 0.096 | 0.239 | 0.359
CE | Wind | 36 | HAWP_6 | 5.949 | 0.931 | 2.326 | 3.487
CE | Wind | 36 | HUER | 0.371 | 0.058 | 0.145 | 0.217
CE | Wind | 36 | HURS_1 | 5.961 | 0.933 | 2.331 | 3.494
CE | Wind | 36 | HUTT_1 | 0.78 | 0.122 | 0.305 | 0.457
CE | Wind | 36 | INDQ1 | 200.33 | 31.352 | 78.329 | 117.413
CE | Wind | 36 | INKE | 0.289 | 0.045 | 0.113 | 0.169
CE | Wind | 36 | INNE_P | 12.927 | 2.023 | 5.054 | 7.577
CE | Wind | 36 | IROA1 | 13.904 | 2.176 | 5.436 | 8.149
CE | Wind | 36 | IRONB1 | 8.228 | 1.288 | 3.217 | 4.822
CE | Wind | 36 | IVER_1 | 0.058 | 0.009 | 0.023 | 0.034
CE | Wind | 36 | IVER_6 | 0.058 | 0.009 | 0.023 | 0.034
CE | Wind | 36 | JOHN | 11.61 | 1.817 | 4.54 | 6.805
CE | Wind | 36 | JORD_3 | 0.555 | 0.087 | 0.217 | 0.325
CE | Wind | 36 | KAIM | 4.11 | 0.643 | 1.607 | 2.409
CE | Wind | 36 | KEAD_1 | 28.003 | 4.382 | 10.949 | 16.412
CE | Wind | 36 | KEAR_3 | 5.781 | 0.905 | 2.261 | 3.389
CE | Wind | 36 | KEIT_P | 9.646 | 1.51 | 3.772 | 5.654
CE | Wind | 36 | KEMS_1 | 1.378 | 0.216 | 0.539 | 0.808
CE | Wind | 36 | KIBY_G | 0.069 | 0.011 | 0.027 | 0.041
CE | Wind | 36 | KIER | 1.513 | 0.237 | 0.592 | 0.887
CE | Wind | 36 | KIIN_P | 0.139 | 0.022 | 0.054 | 0.081
CE | Wind | 36 | KILS | 11.098 | 1.737 | 4.339 | 6.505
CE | Wind | 36 | KILT | 14.467 | 2.264 | 5.657 | 8.479
CE | Wind | 36 | KILW | 0.196 | 0.031 | 0.077 | 0.115
CE | Wind | 36 | KINO_1 | 0.266 | 0.042 | 0.104 | 0.156
CE | Wind | 36 | KINT_P | 32.284 | 5.052 | 12.623 | 18.921
CE | Wind | 36 | KIRKB1 | 3.316 | 0.519 | 1.296 | 1.943
CE | Wind | 36 | KITW_1 | 0.946 | 0.148 | 0.37 | 0.554
CE | Wind | 36 | KNAR | 8.228 | 1.288 | 3.217 | 4.823
CE | Wind | 36 | LACK_6 | 16.52 | 2.585 | 6.459 | 9.682
CE | Wind | 36 | LAIR_P | 0.855 | 0.134 | 0.334 | 0.501
CE | Wind | 36 | LAND1 | 163.933 | 25.656 | 64.098 | 96.081
CE | Wind | 36 | LEGA_1 | 25.516 | 3.993 | 9.977 | 14.955
CE | Wind | 36 | LEVE | 37.83 | 5.92 | 14.792 | 22.172
CE | Wind | 36 | LING | 2.495 | 0.391 | 0.976 | 1.462
CE | Wind | 36 | LINM | 120.863 | 18.915 | 47.257 | 70.838
CE | Wind | 36 | LISD_1 | 0.358 | 0.056 | 0.14 | 0.21
CE | Wind | 36 | LITT_C | 0.069 | 0.011 | 0.027 | 0.041
CE | Wind | 36 | LOUD_H | 0.254 | 0.04 | 0.099 | 0.149
CE | Wind | 36 | LOVE_1 | 0.069 | 0.011 | 0.027 | 0.041
CE | Wind | 36 | LUNA_P | 35.283 | 5.522 | 13.796 | 20.679
CE | Wind | 36 | LYND_P | 31.535 | 4.935 | 12.33 | 18.483
CE | Wind | 36 | MACC_3 | 1.144 | 0.179 | 0.447 | 0.67
CE | Wind | 36 | MACD_P | 168.049 | 26.3 | 65.707 | 98.494
CE | Wind | 36 | MAGA_6 | 5.776 | 0.904 | 2.258 | 3.385
CE | Wind | 36 | MANN_1 | 1.015 | 0.159 | 0.397 | 0.595
CE | Wind | 36 | MAYB | 16.56 | 2.592 | 6.475 | 9.706
CE | Wind | 36 | MELK_1 | 12.332 | 1.93 | 4.822 | 7.228
CE | Wind | 36 | MILC_P | 23.899 | 3.74 | 9.344 | 14.007
CE | Wind | 36 | MILH_1 | 0.058 | 0.009 | 0.023 | 0.034
CE | Wind | 36 | MITY_1 | 0.381 | 0.06 | 0.149 | 0.223
CE | Wind | 36 | MYBS_P | 13.412 | 2.099 | 5.244 | 7.861
CE | Wind | 36 | NAIR_P | 3.46 | 0.541 | 1.353 | 2.028
CE | Wind | 36 | NEAR | 23.272 | 3.642 | 9.099 | 13.64
CE | Wind | 36 | NECE_1 | 0.064 | 0.01 | 0.025 | 0.037
CE | Wind | 36 | NEEP_3 | 5.603 | 0.877 | 2.191 | 3.284
CE | Wind | 36 | NETS | 17.957 | 2.81 | 7.021 | 10.525
CE | Wind | 36 | NHYD_6 | 0.254 | 0.04 | 0.099 | 0.149
CE | Wind | 36 | NINF_1 | 0.185 | 0.029 | 0.072 | 0.108
CE | Wind | 36 | NORL_3 | 1.144 | 0.179 | 0.447 | 0.67
CE | Wind | 36 | NORT_1 | 14.147 | 2.214 | 5.531 | 8.292
CE | Wind | 36 | NURS_1 | 5.892 | 0.922 | 2.304 | 3.453
CE | Wind | 36 | OCKH_1 | 0.046 | 0.007 | 0.018 | 0.027
CE | Wind | 36 | OFFE_3 | 0.335 | 0.052 | 0.131 | 0.196
CE | Wind | 36 | ORMO | 19.157 | 2.998 | 7.49 | 11.228
CE | Wind | 36 | ORRI_P | 0.116 | 0.018 | 0.045 | 0.068
CE | Wind | 36 | OSBA_1 | 70.431 | 11.022 | 27.539 | 41.28
CE | Wind | 36 | PADIB1 | 30.415 | 4.76 | 11.892 | 17.826
CE | Wind | 36 | PEHG_P | 65.058 | 10.182 | 25.438 | 38.131
CE | Wind | 36 | PELH_1 | 1.479 | 0.231 | 0.578 | 0.867
CE | Wind | 36 | PEMB_1 | 119.397 | 18.686 | 46.684 | 69.978
CE | Wind | 36 | PENN_1 | 0.116 | 0.018 | 0.045 | 0.068
CE | Wind | 36 | PENT_1 | 11.292 | 1.767 | 4.415 | 6.618
CE | Wind | 36 | PENW_1 | 2.176 | 0.341 | 0.851 | 1.276
CE | Wind | 36 | POOB | 4.026 | 0.63 | 1.574 | 2.36
CE | Wind | 36 | POPP_3 | 0.92 | 0.144 | 0.36 | 0.539
CE | Wind | 36 | PORA_P | 1.352 | 0.212 | 0.528 | 0.792
CE | Wind | 36 | PYLE_1 | 21.406 | 3.35 | 8.37 | 12.546
CE | Wind | 36 | RAIN_1 | 12.003 | 1.878 | 4.693 | 7.035
CE | Wind | 36 | RANN_P | 0.069 | 0.011 | 0.027 | 0.041
CE | Wind | 36 | RASS_1 | 48.238 | 7.549 | 18.861 | 28.272
CE | Wind | 36 | RATS_1 | 30.163 | 4.721 | 11.794 | 17.679
CE | Wind | 36 | RAYL_1 | 3.344 | 0.523 | 1.308 | 1.96
CE | Wind | 36 | REDH | 6.937 | 1.086 | 2.712 | 4.066
CE | Wind | 36 | RICH1 | 0.185 | 0.029 | 0.072 | 0.108
CE | Wind | 36 | ROCH_1 | 15.329 | 2.399 | 5.994 | 8.984
CE | Wind | 36 | RRIG | 54.321 | 8.501 | 21.24 | 31.838
CE | Wind | 36 | RUGEB1 | 17.918 | 2.804 | 7.006 | 10.502
CE | Wind | 36 | RYEH_1 | 0.058 | 0.009 | 0.023 | 0.034
CE | Wind | 36 | SALH_1 | 0.774 | 0.121 | 0.303 | 0.454
CE | Wind | 36 | SALL1 | 38.451 | 6.018 | 15.034 | 22.536
CE | Wind | 36 | SALT_1 | 25.104 | 3.929 | 9.816 | 14.714
CE | Wind | 36 | SASA | 30.429 | 4.762 | 11.898 | 17.834
CE | Wind | 36 | SBAR | 13.254 | 2.074 | 5.182 | 7.768
CE | Wind | 36 | SEAB1 | 1.925 | 0.301 | 0.753 | 1.128
CE | Wind | 36 | SELL_1 | 0.566 | 0.089 | 0.221 | 0.332
CE | Wind | 36 | SHIN_P | 0.3 | 0.047 | 0.117 | 0.176
CE | Wind | 36 | SHRU | 0.058 | 0.009 | 0.023 | 0.034
CE | Wind | 36 | SHRW_1 | 9.676 | 1.514 | 3.783 | 5.671
CE | Wind | 36 | SIGH | 0.029 | 0.005 | 0.011 | 0.017
CE | Wind | 36 | SKLGB1 | 4.379 | 0.685 | 1.712 | 2.567
CE | Wind | 36 | SLOY_P | 17.21 | 2.693 | 6.729 | 10.087
CE | Wind | 36 | SPAV | 5.976 | 0.935 | 2.337 | 3.503
CE | Wind | 36 | SPEN_1 | 41.981 | 6.57 | 16.415 | 24.605
CE | Wind | 36 | SSHI_3 | 1.063 | 0.166 | 0.416 | 0.623
CE | Wind | 36 | STAL_1 | 1.278 | 0.2 | 0.5 | 0.749
CE | Wind | 36 | STAY_1 | 89.849 | 14.061 | 35.131 | 52.661
CE | Wind | 36 | STEN_1 | 1.702 | 0.266 | 0.665 | 0.997
CE | Wind | 36 | STES_1 | 32.999 | 5.164 | 12.903 | 19.341
CE | Wind | 36 | STHA | 17.617 | 2.757 | 6.888 | 10.326
CE | Wind | 36 | STIR | 2.074 | 0.325 | 0.811 | 1.215
CE | Wind | 36 | STLE | 0.14 | 0.022 | 0.055 | 0.082
CE | Wind | 36 | STRI_P | 61.482 | 9.622 | 24.039 | 36.034
CE | Wind | 36 | SUND_1 | 6.353 | 0.994 | 2.484 | 3.723
CE | Wind | 36 | SWAN_1 | 52.307 | 8.186 | 20.452 | 30.657
CE | Wind | 36 | TARL_P | 3.887 | 0.608 | 1.52 | 2.278
CE | Wind | 36 | TAUN1 | 1.891 | 0.296 | 0.739 | 1.108
CE | Wind | 36 | TAYN_P | 27.434 | 4.293 | 10.727 | 16.079
CE | Wind | 36 | TEMP_3 | 8.433 | 1.32 | 3.297 | 4.943
CE | Wind | 36 | THOM_6 | 6.296 | 0.985 | 2.462 | 3.69
CE | Wind | 36 | THSO_P | 137.749 | 21.558 | 53.86 | 80.735
CE | Wind | 36 | THUR_6 | 1.295 | 0.203 | 0.506 | 0.759
CE | Wind | 36 | TILBB_1 | 0.014 | 0.002 | 0.005 | 0.008
CE | Wind | 36 | TONG | 18.566 | 2.906 | 7.259 | 10.881
CE | Wind | 36 | TRAW_1 | 18.762 | 2.936 | 7.336 | 10.996
CE | Wind | 36 | TUMB_P | 0.3 | 0.047 | 0.117 | 0.176
CE | Wind | 36 | TYNE_2 | 2.669 | 0.418 | 1.043 | 1.564
CE | Wind | 36 | UPPB_1 | 5.915 | 0.926 | 2.313 | 3.467
CE | Wind | 36 | UPPB_3 | 5.991 | 0.938 | 2.342 | 3.511
CE | Wind | 36 | USKM_1 | 0.31 | 0.048 | 0.121 | 0.181
CE | Wind | 36 | WABO | 5.303 | 0.83 | 2.073 | 3.108
CE | Wind | 36 | WALH_1 | 9.454 | 1.48 | 3.697 | 5.541
CE | Wind | 36 | WALP_B | 38.059 | 5.956 | 14.881 | 22.306
CE | Wind | 36 | WARL_1 | 5.903 | 0.924 | 2.308 | 3.46
CE | Wind | 36 | WASF_1 | 9.488 | 1.485 | 3.71 | 5.561
CE | Wind | 36 | WATFS_1 | 3.651 | 0.571 | 1.427 | 2.14
CE | Wind | 36 | WBOL_6 | 0.064 | 0.01 | 0.025 | 0.037
CE | Wind | 36 | WBUR_1 | 44.758 | 7.005 | 17.501 | 26.233
CE | Wind | 36 | WFIE | 0.89 | 0.139 | 0.348 | 0.521
CE | Wind | 36 | WHAM_1 | 0.445 | 0.07 | 0.174 | 0.261
CE | Wind | 36 | WHGA_1 | 0.832 | 0.13 | 0.325 | 0.487
CE | Wind | 36 | WILL_1 | 13.181 | 2.063 | 5.154 | 7.726
CE | Wind | 36 | WIMBS1 | 0.049 | 0.008 | 0.019 | 0.028
CE | Wind | 36 | WIOW_P | 4.609 | 0.721 | 1.802 | 2.702
CE | Wind | 36 | WISD_1 | 0.046 | 0.007 | 0.018 | 0.027
CE | Wind | 36 | WISH | 44.84 | 7.018 | 17.533 | 26.281
CE | Wind | 36 | WMEL_1 | 1.421 | 0.222 | 0.556 | 0.833
CE | Wind | 36 | WTHU31 | 0.173 | 0.027 | 0.068 | 0.102
CE | Wind | 36 | WWEY_1 | 0.023 | 0.004 | 0.009 | 0.014
CE | Wind | 36 | WYLF_1 | 16.314 | 2.553 | 6.379 | 9.562
CE | Wind | 36 | WYMOM_1 | 6.036 | 0.945 | 2.36 | 3.538
CE | Wind | 37 | ABHA1 | 9.37 | 1.466 | 3.664 | 5.492
CE | Wind | 37 | ABTH_1 | 0.782 | 0.122 | 0.306 | 0.458
CE | Wind | 37 | ALNE_P | 1.428 | 0.223 | 0.558 | 0.837
CE | Wind | 37 | ALVE1 | 154.978 | 24.254 | 60.596 | 90.833
CE | Wind | 37 | ARBR_P | 9.102 | 1.424 | 3.559 | 5.335
CE | Wind | 37 | ARDK_P | 0.5 | 0.078 | 0.196 | 0.293
CE | Wind | 37 | ARMO_P | 76.994 | 12.05 | 30.105 | 45.126
CE | Wind | 37 | AXMI1 | 2.654 | 0.415 | 1.038 | 1.555
CE | Wind | 37 | AYRR | 0.134 | 0.021 | 0.052 | 0.079
CE | Wind | 37 | BAGA | 16.24 | 2.542 | 6.35 | 9.518
CE | Wind | 37 | BEAU_P | 22.157 | 3.468 | 8.663 | 12.986
CE | Wind | 37 | BEDDT1 | 0.165 | 0.026 | 0.064 | 0.097
CE | Wind | 37 | BERB_P | 17.362 | 2.717 | 6.789 | 10.176
CE | Wind | 37 | BERW | 23.643 | 3.7 | 9.245 | 13.857
CE | Wind | 37 | BESW_1 | 0.494 | 0.077 | 0.193 | 0.29
CE | Wind | 37 | BICF_1 | 7.792 | 1.219 | 3.047 | 4.567
CE | Wind | 37 | BIRK_1 | 0.512 | 0.08 | 0.2 | 0.3
CE | Wind | 37 | BISW_1 | 3.416 | 0.535 | 1.336 | 2.002
CE | Wind | 37 | BLYTH132 | 1.7 | 0.266 | 0.665 | 0.996
CE | Wind | 37 | BOAG_P | 0.317 | 0.05 | 0.124 | 0.186
CE | Wind | 37 | BOLN_1 | 11.984 | 1.875 | 4.686 | 7.024
CE | Wind | 37 | BONN | 11.823 | 1.85 | 4.623 | 6.929
CE | Wind | 37 | BOTW_1 | 0.638 | 0.1 | 0.25 | 0.374
CE | Wind | 37 | BRAC_P | 1.306 | 0.204 | 0.51 | 0.765
CE | Wind | 37 | BRAI_1 | 8.613 | 1.348 | 3.368 | 5.048
CE | Wind | 37 | BRAW_1 | 35.687 | 5.585 | 13.954 | 20.916
CE | Wind | 37 | BRED_1 | 0.061 | 0.01 | 0.024 | 0.036
CE | Wind | 37 | BRID_P | 110.781 | 17.337 | 43.315 | 64.929
CE | Wind | 37 | BRIM_1 | 0.976 | 0.153 | 0.382 | 0.572
CE | Wind | 37 | BRLE_1 | 0.134 | 0.021 | 0.052 | 0.079
CE | Wind | 37 | BROA_P | 4.12 | 0.645 | 1.611 | 2.415
CE | Wind | 37 | BROR_P | 3.05 | 0.477 | 1.193 | 1.788
CE | Wind | 37 | BRWA1 | 22.984 | 3.597 | 8.987 | 13.471
CE | Wind | 37 | BUMU_P | 10.02 | 1.568 | 3.918 | 5.872
CE | Wind | 37 | BURM_1 | 2.391 | 0.374 | 0.935 | 1.402
CE | Wind | 37 | BUSH_1 | 6.662 | 1.043 | 2.605 | 3.904
CE | Wind | 37 | CAAD_P | 9.63 | 1.507 | 3.765 | 5.644
CE | Wind | 37 | CAIF_P | 19.205 | 3.006 | 7.509 | 11.256
CE | Wind | 37 | CAMB_01 | 39.995 | 6.259 | 15.638 | 23.441
CE | Wind | 37 | CANTN1 | 0.787 | 0.123 | 0.308 | 0.461
CE | Wind | 37 | CAPEA1 | 0.134 | 0.021 | 0.052 | 0.079
CE | Wind | 37 | CARE_1 | 5.063 | 0.792 | 1.98 | 2.968
CE | Wind | 37 | CARR_1 | 2.733 | 0.428 | 1.069 | 1.602
CE | Wind | 37 | CATY | 0.148 | 0.023 | 0.058 | 0.087
CE | Wind | 37 | CELL_1 | 14.603 | 2.285 | 5.71 | 8.559
CE | Wind | 37 | CHAP | 29.234 | 4.575 | 11.43 | 17.134
CE | Wind | 37 | CHAR_P | 1.11 | 0.174 | 0.434 | 0.651
CE | Wind | 37 | CHIC_1 | 10.511 | 1.645 | 4.11 | 6.161
CE | Wind | 37 | CHTE_1 | 10.365 | 1.622 | 4.053 | 6.075
CE | Wind | 37 | CITR_1 | 0.073 | 0.011 | 0.029 | 0.043
CE | Wind | 37 | CLAY_P | 0.988 | 0.155 | 0.386 | 0.579
CE | Wind | 37 | CLT03 | 12.107 | 1.895 | 4.734 | 7.096
CE | Wind | 37 | CLYM | 1.22 | 0.191 | 0.477 | 0.715
CE | Wind | 37 | COCK | 9.178 | 1.436 | 3.588 | 5.379
CE | Wind | 37 | CONQA1 | 1.26 | 0.197 | 0.493 | 0.739
CE | Wind | 37 | COUA_P | 11.445 | 1.791 | 4.475 | 6.708
CE | Wind | 37 | COVE_1 | 1.824 | 0.285 | 0.713 | 1.069
CE | Wind | 37 | COWL_1 | 0.72 | 0.113 | 0.281 | 0.422
CE | Wind | 37 | COYL | 17.567 | 2.749 | 6.869 | 10.296
CE | Wind | 37 | CRAI_P | 6.467 | 1.012 | 2.528 | 3.79
CE | Wind | 37 | CREB_1 | 183.018 | 28.642 | 71.56 | 107.267
CE | Wind | 37 | CUMB | 0.256 | 0.04 | 0.1 | 0.15
CE | Wind | 37 | CUPA | 34.178 | 5.349 | 13.363 | 20.032
CE | Wind | 37 | DALM3 | 0.671 | 0.105 | 0.262 | 0.393
CE | Wind | 37 | DEVM | 0.207 | 0.032 | 0.081 | 0.122
CE | Wind | 37 | DEVO | 7.845 | 1.228 | 3.068 | 4.598
CE | Wind | 37 | DOUN_P | 16.451 | 2.575 | 6.432 | 9.642
CE | Wind | 37 | DRAK_1 | 3.05 | 0.477 | 1.193 | 1.788
CE | Wind | 37 | DUBE_P | 2.898 | 0.453 | 1.133 | 1.698
CE | Wind | 37 | DUDH_P | 18.25 | 2.856 | 7.136 | 10.696
CE | Wind | 37 | DUGR_P | 26.027 | 4.073 | 10.177 | 15.255
CE | Wind | 37 | DUNB | 18.454 | 2.888 | 7.216 | 10.816
CE | Wind | 37 | DUNF | 11.909 | 1.864 | 4.657 | 6.98
CE | Wind | 37 | DUNO_P | 0.891 | 0.139 | 0.348 | 0.522
CE | Wind | 37 | DYCE_P | 62.179 | 9.731 | 24.312 | 36.443
CE | Wind | 37 | EALI_6 | 1.287 | 0.201 | 0.503 | 0.754
CE | Wind | 37 | EASO_1 | 27.599 | 4.319 | 10.791 | 16.176
CE | Wind | 37 | ECCL | 17.568 | 2.749 | 6.869 | 10.297
CE | Wind | 37 | ECLA_1 | 2.692 | 0.421 | 1.053 | 1.578
CE | Wind | 37 | EERH | 0.134 | 0.021 | 0.052 | 0.079
CE | Wind | 37 | EKIL | 3.001 | 0.47 | 1.174 | 1.759
CE | Wind | 37 | ELGI_P | 0.838 | 0.131 | 0.328 | 0.491
CE | Wind | 37 | ELLA_1 | 55.814 | 8.735 | 21.823 | 32.713
CE | Wind | 37 | ELST_1 | 0.573 | 0.09 | 0.224 | 0.336
CE | Wind | 37 | ENDE_1 | 78.216 | 12.241 | 30.583 | 45.843
CE | Wind | 37 | EXET1 | 6.808 | 1.065 | 2.662 | 3.99
CE | Wind | 37 | FAWL_1 | 0.028 | 0.004 | 0.011 | 0.016
CE | Wind | 37 | FECK_6 | 0.903 | 0.141 | 0.353 | 0.529
CE | Wind | 37 | FERRA2 | 19.607 | 3.069 | 7.666 | 11.492
CE | Wind | 37 | FERRB1 | 1.367 | 0.214 | 0.534 | 0.801
CE | Wind | 37 | FETT_P | 7.653 | 1.198 | 2.992 | 4.485
CE | Wind | 37 | FIDD_P | 9.511 | 1.488 | 3.719 | 5.574
CE | Wind | 37 | FIDF_1 | 0.317 | 0.05 | 0.124 | 0.186
CE | Wind | 37 | FLEE_1 | 0.207 | 0.032 | 0.081 | 0.122
CE | Wind | 37 | FOUR_1 | 14.61 | 2.286 | 5.712 | 8.563
CE | Wind | 37 | FROD_1 | 0.07 | 0.011 | 0.028 | 0.041
CE | Wind | 37 | FWIL_P | 0.122 | 0.019 | 0.048 | 0.072
CE | Wind | 37 | GALA | 7.521 | 1.177 | 2.941 | 4.408
CE | Wind | 37 | GIFF | 0.22 | 0.034 | 0.086 | 0.129
CE | Wind | 37 | GLEF_P | 34.802 | 5.447 | 13.608 | 20.398
CE | Wind | 37 | GLLU | 44.651 | 6.988 | 17.459 | 26.17
CE | Wind | 37 | GLRO | 2.141 | 0.335 | 0.837 | 1.255
CE | Wind | 37 | GREN_1 | 47.456 | 7.427 | 18.555 | 27.814
CE | Wind | 37 | GRIW_1 | 55.979 | 8.761 | 21.888 | 32.809
CE | Wind | 37 | GRUB_P | 0.245 | 0.038 | 0.096 | 0.144
CE | Wind | 37 | G_EXTRA_10 | 0.366 | 0.057 | 0.143 | 0.215
CE | Wind | 37 | G_EXTRA_11 | 28.713 | 4.494 | 11.227 | 16.829
CE | Wind | 37 | G_EXTRA_12 | 26.245 | 4.107 | 10.262 | 15.382
CE | Wind | 37 | G_EXTRA_13 | 45.516 | 7.123 | 17.797 | 26.677
CE | Wind | 37 | G_EXTRA_2 | 5.246 | 0.821 | 2.051 | 3.075
CE | Wind | 37 | G_EXTRA_4 | 1.098 | 0.172 | 0.429 | 0.644
CE | Wind | 37 | G_EXTRA_8 | 4.649 | 0.728 | 1.818 | 2.725
CE | Wind | 37 | G_EXTRA_9 | 2.293 | 0.359 | 0.896 | 1.344
CE | Wind | 37 | HARK_1 | 57.133 | 8.941 | 22.339 | 33.486
CE | Wind | 37 | HARM_6 | 7.199 | 1.127 | 2.815 | 4.219
CE | Wind | 37 | HAWI | 0.647 | 0.101 | 0.253 | 0.379
CE | Wind | 37 | HAWP_6 | 6.284 | 0.983 | 2.457 | 3.683
CE | Wind | 37 | HUER | 0.392 | 0.061 | 0.153 | 0.23
CE | Wind | 37 | HURS_1 | 6.296 | 0.985 | 2.462 | 3.69
CE | Wind | 37 | HUTT_1 | 0.824 | 0.129 | 0.322 | 0.483
CE | Wind | 37 | INDQ1 | 211.58 | 33.112 | 82.728 | 124.007
CE | Wind | 37 | INKE | 0.305 | 0.048 | 0.119 | 0.179
CE | Wind | 37 | INNE_P | 13.653 | 2.137 | 5.338 | 8.002
CE | Wind | 37 | IROA1 | 14.685 | 2.298 | 5.742 | 8.607
CE | Wind | 37 | IRONB1 | 8.69 | 1.36 | 3.398 | 5.093
CE | Wind | 37 | IVER_1 | 0.061 | 0.01 | 0.024 | 0.036
CE | Wind | 37 | IVER_6 | 0.061 | 0.01 | 0.024 | 0.036
CE | Wind | 37 | JOHN | 12.262 | 1.919 | 4.794 | 7.187
CE | Wind | 37 | JORD_3 | 0.586 | 0.092 | 0.229 | 0.343
CE | Wind | 37 | KAIM | 4.341 | 0.679 | 1.697 | 2.544
CE | Wind | 37 | KEAD_1 | 29.575 | 4.629 | 11.564 | 17.334
CE | Wind | 37 | KEAR_3 | 6.106 | 0.956 | 2.388 | 3.579
CE | Wind | 37 | KEIT_P | 10.188 | 1.594 | 3.983 | 5.971
CE | Wind | 37 | KEMS_1 | 1.456 | 0.228 | 0.569 | 0.853
CE | Wind | 37 | KIBY_G | 0.073 | 0.011 | 0.029 | 0.043
CE | Wind | 37 | KIER | 1.598 | 0.25 | 0.625 | 0.937
CE | Wind | 37 | KIIN_P | 0.146 | 0.023 | 0.057 | 0.086
CE | Wind | 37 | KILS | 11.722 | 1.834 | 4.583 | 6.87
CE | Wind | 37 | KILT | 15.279 | 2.391 | 5.974 | 8.955
CE | Wind | 37 | KILW | 0.207 | 0.032 | 0.081 | 0.122
CE | Wind | 37 | KINO_1 | 0.281 | 0.044 | 0.11 | 0.164
CE | Wind | 37 | KINT_P | 34.097 | 5.336 | 13.332 | 19.984
CE | Wind | 37 | KIRKB1 | 3.502 | 0.548 | 1.369 | 2.052
CE | Wind | 37 | KITW_1 | 0.999 | 0.156 | 0.391 | 0.586
CE | Wind | 37 | KNAR | 8.69 | 1.36 | 3.398 | 5.093
CE | Wind | 37 | LACK_6 | 17.448 | 2.731 | 6.822 | 10.226
CE | Wind | 37 | LAIR_P | 0.903 | 0.141 | 0.353 | 0.529
CE | Wind | 37 | LAND1 | 173.14 | 27.096 | 67.698 | 101.477
CE | Wind | 37 | LEGA_1 | 26.949 | 4.217 | 10.537 | 15.795
CE | Wind | 37 | LEVE | 39.955 | 6.253 | 15.622 | 23.418
CE | Wind | 37 | LING | 2.635 | 0.412 | 1.03 | 1.545
CE | Wind | 37 | LINM | 127.65 | 19.977 | 49.911 | 74.816
CE | Wind | 37 | LISD_1 | 0.378 | 0.059 | 0.148 | 0.222
CE | Wind | 37 | LITT_C | 0.073 | 0.011 | 0.029 | 0.043
CE | Wind | 37 | LOUD_H | 0.268 | 0.042 | 0.105 | 0.157
CE | Wind | 37 | LOVE_1 | 0.073 | 0.011 | 0.029 | 0.043
CE | Wind | 37 | LUNA_P | 37.265 | 5.832 | 14.57 | 21.841
CE | Wind | 37 | LYND_P | 33.306 | 5.212 | 13.023 | 19.521
CE | Wind | 37 | MACC_3 | 1.208 | 0.189 | 0.472 | 0.708
CE | Wind | 37 | MACD_P | 177.487 | 27.777 | 69.397 | 104.025
CE | Wind | 37 | MAGA_6 | 6.101 | 0.955 | 2.385 | 3.576
CE | Wind | 37 | MANN_1 | 1.072 | 0.168 | 0.419 | 0.628
CE | Wind | 37 | MAYB | 17.49 | 2.737 | 6.839 | 10.251
CE | Wind | 37 | MELK_1 | 13.025 | 2.038 | 5.093 | 7.634
CE | Wind | 37 | MILC_P | 25.241 | 3.95 | 9.869 | 14.794
CE | Wind | 37 | MILH_1 | 0.061 | 0.01 | 0.024 | 0.036
CE | Wind | 37 | MITY_1 | 0.403 | 0.063 | 0.157 | 0.236
CE | Wind | 37 | MYBS_P | 14.165 | 2.217 | 5.539 | 8.302
CE | Wind | 37 | NAIR_P | 3.654 | 0.572 | 1.429 | 2.142
CE | Wind | 37 | NEAR | 24.579 | 3.847 | 9.61 | 14.406
CE | Wind | 37 | NECE_1 | 0.067 | 0.011 | 0.026 | 0.039
CE | Wind | 37 | NEEP_3 | 5.918 | 0.926 | 2.314 | 3.468
CE | Wind | 37 | NETS | 18.965 | 2.968 | 7.415 | 11.116
CE | Wind | 37 | NHYD_6 | 0.268 | 0.042 | 0.105 | 0.157
CE | Wind | 37 | NINF_1 | 0.195 | 0.031 | 0.076 | 0.114
CE | Wind | 37 | NORL_3 | 1.208 | 0.189 | 0.472 | 0.708
CE | Wind | 37 | NORT_1 | 14.941 | 2.338 | 5.842 | 8.757
CE | Wind | 37 | NURS_1 | 6.223 | 0.974 | 2.433 | 3.647
CE | Wind | 37 | OCKH_1 | 0.049 | 0.008 | 0.019 | 0.029
CE | Wind | 37 | OFFE_3 | 0.354 | 0.055 | 0.138 | 0.207
CE | Wind | 37 | ORMO | 20.233 | 3.166 | 7.911 | 11.859
CE | Wind | 37 | ORRI_P | 0.122 | 0.019 | 0.048 | 0.072
CE | Wind | 37 | OSBA_1 | 74.386 | 11.641 | 29.085 | 43.598
CE | Wind | 37 | PADIB1 | 32.123 | 5.027 | 12.56 | 18.827
CE | Wind | 37 | PEHG_P | 68.712 | 10.753 | 26.866 | 40.272
CE | Wind | 37 | PELH_1 | 1.562 | 0.244 | 0.611 | 0.915
CE | Wind | 37 | PEMB_1 | 126.102 | 19.735 | 49.306 | 73.908
CE | Wind | 37 | PENN_1 | 0.122 | 0.019 | 0.048 | 0.072
CE | Wind | 37 | PENT_1 | 11.927 | 1.867 | 4.663 | 6.99
CE | Wind | 37 | PENW_1 | 2.299 | 0.36 | 0.899 | 1.347
CE | Wind | 37 | POOB | 4.252 | 0.665 | 1.663 | 2.492
CE | Wind | 37 | POPP_3 | 0.971 | 0.152 | 0.38 | 0.569
CE | Wind | 37 | PORA_P | 1.428 | 0.223 | 0.558 | 0.837
CE | Wind | 37 | PYLE_1 | 22.609 | 3.538 | 8.84 | 13.251
CE | Wind | 37 | RAIN_1 | 12.677 | 1.984 | 4.957 | 7.43
CE | Wind | 37 | RANN_P | 0.073 | 0.011 | 0.029 | 0.043
CE | Wind | 37 | RASS_1 | 50.947 | 7.973 | 19.92 | 29.86
CE | Wind | 37 | RATS_1 | 31.857 | 4.986 | 12.456 | 18.671
CE | Wind | 37 | RAYL_1 | 3.532 | 0.553 | 1.381 | 2.07
CE | Wind | 37 | REDH | 7.327 | 1.147 | 2.865 | 4.294
CE | Wind | 37 | RICH1 | 0.195 | 0.031 | 0.076 | 0.114
CE | Wind | 37 | ROCH_1 | 16.19 | 2.534 | 6.33 | 9.489
CE | Wind | 37 | RRIG | 57.372 | 8.979 | 22.432 | 33.626
CE | Wind | 37 | RUGEB1 | 18.924 | 2.962 | 7.399 | 11.091
CE | Wind | 37 | RYEH_1 | 0.061 | 0.01 | 0.024 | 0.036
CE | Wind | 37 | SALH_1 | 0.817 | 0.128 | 0.32 | 0.479
CE | Wind | 37 | SALL1 | 40.61 | 6.355 | 15.879 | 23.802
CE | Wind | 37 | SALT_1 | 26.514 | 4.149 | 10.367 | 15.54
CE | Wind | 37 | SASA | 32.138 | 5.03 | 12.566 | 18.836
CE | Wind | 37 | SBAR | 13.998 | 2.191 | 5.473 | 8.204
CE | Wind | 37 | SEAB1 | 2.033 | 0.318 | 0.795 | 1.191
CE | Wind | 37 | SELL_1 | 0.598 | 0.094 | 0.234 | 0.35
CE | Wind | 37 | SHIN_P | 0.317 | 0.05 | 0.124 | 0.186
CE | Wind | 37 | SHRU | 0.061 | 0.01 | 0.024 | 0.036
CE | Wind | 37 | SHRW_1 | 10.22 | 1.599 | 3.996 | 5.99
CE | Wind | 37 | SIGH | 0.031 | 0.005 | 0.012 | 0.018
CE | Wind | 37 | SKLGB1 | 4.625 | 0.724 | 1.809 | 2.711
CE | Wind | 37 | SLOY_P | 18.176 | 2.845 | 7.107 | 10.653
CE | Wind | 37 | SPAV | 6.312 | 0.988 | 2.468 | 3.699
CE | Wind | 37 | SPEN_1 | 44.339 | 6.939 | 17.336 | 25.987
CE | Wind | 37 | SSHI_3 | 1.123 | 0.176 | 0.439 | 0.658
CE | Wind | 37 | STAL_1 | 1.349 | 0.211 | 0.528 | 0.791
CE | Wind | 37 | STAY_1 | 94.895 | 14.851 | 37.104 | 55.618
CE | Wind | 37 | STEN_1 | 1.797 | 0.281 | 0.703 | 1.053
CE | Wind | 37 | STES_1 | 34.852 | 5.454 | 13.627 | 20.427
CE | Wind | 37 | STHA | 18.607 | 2.912 | 7.275 | 10.905
CE | Wind | 37 | STIR | 2.19 | 0.343 | 0.856 | 1.284
CE | Wind | 37 | STLE | 0.148 | 0.023 | 0.058 | 0.087
CE | Wind | 37 | STRI_P | 64.934 | 10.162 | 25.389 | 38.058
CE | Wind | 37 | SUND_1 | 6.709 | 1.05 | 2.623 | 3.932
CE | Wind | 37 | SWAN_1 | 55.245 | 8.646 | 21.601 | 32.379
CE | Wind | 37 | TARL_P | 4.106 | 0.643 | 1.605 | 2.406
CE | Wind | 37 | TAUN1 | 1.997 | 0.313 | 0.781 | 1.171
CE | Wind | 37 | TAYN_P | 28.975 | 4.535 | 11.329 | 16.982
CE | Wind | 37 | TEMP_3 | 8.907 | 1.394 | 3.483 | 5.22
CE | Wind | 37 | THOM_6 | 6.65 | 1.041 | 2.6 | 3.897
CE | Wind | 37 | THSO_P | 145.485 | 22.768 | 56.885 | 85.269
CE | Wind | 37 | THUR_6 | 1.368 | 0.214 | 0.535 | 0.802
CE | Wind | 37 | TILBB_1 | 0.015 | 0.002 | 0.006 | 0.009
CE | Wind | 37 | TONG | 19.608 | 3.069 | 7.667 | 11.492
CE | Wind | 37 | TRAW_1 | 19.816 | 3.101 | 7.748 | 11.614
CE | Wind | 37 | TUMB_P | 0.317 | 0.05 | 0.124 | 0.186
CE | Wind | 37 | TYNE_2 | 2.818 | 0.441 | 1.102 | 1.652
CE | Wind | 37 | UPPB_1 | 6.247 | 0.978 | 2.443 | 3.661
CE | Wind | 37 | UPPB_3 | 6.327 | 0.99 | 2.474 | 3.709
CE | Wind | 37 | USKM_1 | 0.327 | 0.051 | 0.128 | 0.192
CE | Wind | 37 | WABO | 5.6 | 0.876 | 2.19 | 3.282
CE | Wind | 37 | WALH_1 | 9.985 | 1.563 | 3.904 | 5.852
CE | Wind | 37 | WALP_B | 40.197 | 6.291 | 15.717 | 23.559
CE | Wind | 37 | WARL_1 | 6.235 | 0.976 | 2.438 | 3.654
CE | Wind | 37 | WASF_1 | 10.021 | 1.568 | 3.918 | 5.873
CE | Wind | 37 | WATFS_1 | 3.856 | 0.603 | 1.508 | 2.26
CE | Wind | 37 | WBOL_6 | 0.067 | 0.011 | 0.026 | 0.039
CE | Wind | 37 | WBUR_1 | 47.272 | 7.398 | 18.483 | 27.706
CE | Wind | 37 | WFIE | 0.939 | 0.147 | 0.367 | 0.551
CE | Wind | 37 | WHAM_1 | 0.47 | 0.074 | 0.184 | 0.275
CE | Wind | 37 | WHGA_1 | 0.878 | 0.137 | 0.343 | 0.515
CE | Wind | 37 | WILL_1 | 13.921 | 2.179 | 5.443 | 8.159
CE | Wind | 37 | WIMBS1 | 0.051 | 0.008 | 0.02 | 0.03
CE | Wind | 37 | WIOW_P | 4.868 | 0.762 | 1.903 | 2.853
CE | Wind | 37 | WISD_1 | 0.049 | 0.008 | 0.019 | 0.029
CE | Wind | 37 | WISH | 47.359 | 7.412 | 18.517 | 27.757
CE | Wind | 37 | WMEL_1 | 1.501 | 0.235 | 0.587 | 0.88
CE | Wind | 37 | WTHU31 | 0.183 | 0.029 | 0.072 | 0.107
CE | Wind | 37 | WWEY_1 | 0.024 | 0.004 | 0.01 | 0.014
CE | Wind | 37 | WYLF_1 | 17.23 | 2.697 | 6.737 | 10.099
CE | Wind | 37 | WYMOM_1 | 6.375 | 0.998 | 2.493 | 3.736
CE | Wind | 38 | ABHA1 | 9.859 | 1.543 | 3.855 | 5.778
CE | Wind | 38 | ABTH_1 | 0.823 | 0.129 | 0.322 | 0.482
CE | Wind | 38 | ALNE_P | 1.502 | 0.235 | 0.587 | 0.88
CE | Wind | 38 | ALVE1 | 163.054 | 25.518 | 63.754 | 95.566
CE | Wind | 38 | ARBR_P | 9.576 | 1.499 | 3.744 | 5.613
CE | Wind | 38 | ARDK_P | 0.526 | 0.082 | 0.206 | 0.308
CE | Wind | 38 | ARMO_P | 81.006 | 12.677 | 31.673 | 47.478
CE | Wind | 38 | AXMI1 | 2.792 | 0.437 | 1.092 | 1.636
CE | Wind | 38 | AYRR | 0.141 | 0.022 | 0.055 | 0.083
CE | Wind | 38 | BAGA | 17.086 | 2.674 | 6.681 | 10.014
CE | Wind | 38 | BEAU_P | 23.312 | 3.648 | 9.115 | 13.663
CE | Wind | 38 | BEDDT1 | 0.173 | 0.027 | 0.068 | 0.102
CE | Wind | 38 | BERB_P | 18.267 | 2.859 | 7.142 | 10.706
CE | Wind | 38 | BERW | 24.875 | 3.893 | 9.726 | 14.579
CE | Wind | 38 | BESW_1 | 0.52 | 0.081 | 0.203 | 0.305
CE | Wind | 38 | BICF_1 | 8.198 | 1.283 | 3.205 | 4.805
CE | Wind | 38 | BIRK_1 | 0.539 | 0.084 | 0.211 | 0.316
CE | Wind | 38 | BISW_1 | 3.594 | 0.563 | 1.405 | 2.107
CE | Wind | 38 | BLYTH132 | 1.788 | 0.28 | 0.699 | 1.048
CE | Wind | 38 | BOAG_P | 0.334 | 0.052 | 0.131 | 0.196
CE | Wind | 38 | BOLN_1 | 12.608 | 1.973 | 4.93 | 7.39
CE | Wind | 38 | BONN | 12.439 | 1.947 | 4.864 | 7.29
CE | Wind | 38 | BOTW_1 | 0.672 | 0.105 | 0.263 | 0.394
CE | Wind | 38 | BRAC_P | 1.374 | 0.215 | 0.537 | 0.805
CE | Wind | 38 | BRAI_1 | 9.062 | 1.418 | 3.543 | 5.311
CE | Wind | 38 | BRAW_1 | 37.547 | 5.876 | 14.681 | 22.006
CE | Wind | 38 | BRED_1 | 0.064 | 0.01 | 0.025 | 0.038
CE | Wind | 38 | BRID_P | 116.554 | 18.241 | 45.573 | 68.312
CE | Wind | 38 | BRIM_1 | 1.027 | 0.161 | 0.402 | 0.602
CE | Wind | 38 | BRLE_1 | 0.141 | 0.022 | 0.055 | 0.083
CE | Wind | 38 | BROA_P | 4.335 | 0.678 | 1.695 | 2.541
CE | Wind | 38 | BROR_P | 3.209 | 0.502 | 1.255 | 1.881
CE | Wind | 38 | BRWA1 | 24.182 | 3.785 | 9.455 | 14.173
CE | Wind | 38 | BUMU_P | 10.542 | 1.65 | 4.122 | 6.178
CE | Wind | 38 | BURM_1 | 2.516 | 0.394 | 0.984 | 1.475
CE | Wind | 38 | BUSH_1 | 7.009 | 1.097 | 2.74 | 4.108
CE | Wind | 38 | CAAD_P | 10.132 | 1.586 | 3.962 | 5.938
CE | Wind | 38 | CAIF_P | 20.205 | 3.162 | 7.9 | 11.842
CE | Wind | 38 | CAMB_01 | 42.079 | 6.585 | 16.453 | 24.663
CE | Wind | 38 | CANTN1 | 0.828 | 0.13 | 0.324 | 0.485
CE | Wind | 38 | CAPEA1 | 0.141 | 0.022 | 0.055 | 0.083
CE | Wind | 38 | CARE_1 | 5.327 | 0.834 | 2.083 | 3.122
CE | Wind | 38 | CARR_1 | 2.875 | 0.45 | 1.124 | 1.685
CE | Wind | 38 | CATY | 0.155 | 0.024 | 0.061 | 0.091
CE | Wind | 38 | CELL_1 | 15.364 | 2.405 | 6.008 | 9.005
CE | Wind | 38 | CHAP | 30.757 | 4.813 | 12.026 | 18.027
CE | Wind | 38 | CHAR_P | 1.168 | 0.183 | 0.457 | 0.685
CE | Wind | 38 | CHIC_1 | 11.059 | 1.731 | 4.324 | 6.482
CE | Wind | 38 | CHTE_1 | 10.905 | 1.707 | 4.264 | 6.391
CE | Wind | 38 | CITR_1 | 0.077 | 0.012 | 0.03 | 0.045
CE | Wind | 38 | CLAY_P | 1.04 | 0.163 | 0.407 | 0.609
CE | Wind | 38 | CLT03 | 12.738 | 1.993 | 4.98 | 7.466
CE | Wind | 38 | CLYM | 1.284 | 0.201 | 0.502 | 0.752
CE | Wind | 38 | COCK | 9.656 | 1.511 | 3.775 | 5.659
CE | Wind | 38 | CONQA1 | 1.326 | 0.208 | 0.518 | 0.777
CE | Wind | 38 | COUA_P | 12.041 | 1.884 | 4.708 | 7.057
CE | Wind | 38 | COVE_1 | 1.919 | 0.3 | 0.75 | 1.125
CE | Wind | 38 | COWL_1 | 0.757 | 0.119 | 0.296 | 0.444
CE | Wind | 38 | COYL | 18.483 | 2.893 | 7.227 | 10.833
CE | Wind | 38 | CRAI_P | 6.804 | 1.065 | 2.66 | 3.988
CE | Wind | 38 | CREB_1 | 192.556 | 30.135 | 75.289 | 112.857
CE | Wind | 38 | CUMB | 0.27 | 0.042 | 0.105 | 0.158
CE | Wind | 38 | CUPA | 35.959 | 5.628 | 14.06 | 21.075
CE | Wind | 38 | DALM3 | 0.706 | 0.11 | 0.276 | 0.414
CE | Wind | 38 | DEVM | 0.218 | 0.034 | 0.085 | 0.128
CE | Wind | 38 | DEVO | 8.254 | 1.292 | 3.227 | 4.838
CE | Wind | 38 | DOUN_P | 17.308 | 2.709 | 6.767 | 10.144
CE | Wind | 38 | DRAK_1 | 3.209 | 0.502 | 1.255 | 1.881
CE | Wind | 38 | DUBE_P | 3.049 | 0.477 | 1.192 | 1.787
CE | Wind | 38 | DUDH_P | 19.201 | 3.005 | 7.507 | 11.253
CE | Wind | 38 | DUGR_P | 27.383 | 4.286 | 10.707 | 16.049
CE | Wind | 38 | DUNB | 19.416 | 3.039 | 7.592 | 11.38
CE | Wind | 38 | DUNF | 12.53 | 1.961 | 4.899 | 7.344
CE | Wind | 38 | DUNO_P | 0.937 | 0.147 | 0.366 | 0.549
CE | Wind | 38 | DYCE_P | 65.419 | 10.238 | 25.579 | 38.342
CE | Wind | 38 | EALI_6 | 1.354 | 0.212 | 0.53 | 0.794
CE | Wind | 38 | EASO_1 | 29.037 | 4.544 | 11.353 | 17.019
CE | Wind | 38 | ECCL | 18.484 | 2.893 | 7.227 | 10.833
CE | Wind | 38 | ECLA_1 | 2.832 | 0.443 | 1.107 | 1.66
CE | Wind | 38 | EERH | 0.141 | 0.022 | 0.055 | 0.083
CE | Wind | 38 | EKIL | 3.158 | 0.494 | 1.235 | 1.851
CE | Wind | 38 | ELGI_P | 0.882 | 0.138 | 0.345 | 0.517
CE | Wind | 38 | ELLA_1 | 58.722 | 9.19 | 22.96 | 34.417
CE | Wind | 38 | ELST_1 | 0.603 | 0.094 | 0.236 | 0.354
CE | Wind | 38 | ENDE_1 | 82.292 | 12.879 | 32.176 | 48.231
CE | Wind | 38 | EXET1 | 7.163 | 1.121 | 2.801 | 4.198
CE | Wind | 38 | FAWL_1 | 0.03 | 0.005 | 0.012 | 0.017
CE | Wind | 38 | FECK_6 | 0.95 | 0.149 | 0.371 | 0.557
CE | Wind | 38 | FERRA2 | 20.629 | 3.228 | 8.066 | 12.091
CE | Wind | 38 | FERRB1 | 1.438 | 0.225 | 0.562 | 0.843
CE | Wind | 38 | FETT_P | 8.051 | 1.26 | 3.148 | 4.719
CE | Wind | 38 | FIDD_P | 10.006 | 1.566 | 3.912 | 5.865
CE | Wind | 38 | FIDF_1 | 0.334 | 0.052 | 0.131 | 0.196
CE | Wind | 38 | FLEE_1 | 0.218 | 0.034 | 0.085 | 0.128
CE | Wind | 38 | FOUR_1 | 15.371 | 2.406 | 6.01 | 9.009
CE | Wind | 38 | FROD_1 | 0.074 | 0.012 | 0.029 | 0.043
CE | Wind | 38 | FWIL_P | 0.128 | 0.02 | 0.05 | 0.075
CE | Wind | 38 | GALA | 7.913 | 1.238 | 3.094 | 4.638
CE | Wind | 38 | GIFF | 0.231 | 0.036 | 0.09 | 0.135
CE | Wind | 38 | GLEF_P | 36.616 | 5.73 | 14.317 | 21.461
CE | Wind | 38 | GLLU | 46.978 | 7.352 | 18.368 | 27.534
CE | Wind | 38 | GLRO | 2.253 | 0.353 | 0.881 | 1.32
CE | Wind | 38 | GREN_1 | 49.929 | 7.814 | 19.522 | 29.263
CE | Wind | 38 | GRIW_1 | 58.896 | 9.217 | 23.028 | 34.519
CE | Wind | 38 | GRUB_P | 0.258 | 0.04 | 0.101 | 0.151
CE | Wind | 38 | G_EXTRA_10 | 0.385 | 0.06 | 0.151 | 0.226
CE | Wind | 38 | G_EXTRA_11 | 30.209 | 4.728 | 11.812 | 17.706
CE | Wind | 38 | G_EXTRA_12 | 27.612 | 4.321 | 10.796 | 16.184
CE | Wind | 38 | G_EXTRA_13 | 47.888 | 7.494 | 18.724 | 28.067
CE | Wind | 38 | G_EXTRA_2 | 5.52 | 0.864 | 2.158 | 3.235
CE | Wind | 38 | G_EXTRA_4 | 1.155 | 0.181 | 0.452 | 0.677
CE | Wind | 38 | G_EXTRA_8 | 4.891 | 0.765 | 1.912 | 2.867
CE | Wind | 38 | G_EXTRA_9 | 2.412 | 0.377 | 0.943 | 1.414
CE | Wind | 38 | HARK_1 | 60.11 | 9.407 | 23.503 | 35.231
CE | Wind | 38 | HARM_6 | 7.574 | 1.185 | 2.961 | 4.439
CE | Wind | 38 | HAWI | 0.68 | 0.106 | 0.266 | 0.399
CE | Wind | 38 | HAWP_6 | 6.611 | 1.035 | 2.585 | 3.875
CE | Wind | 38 | HUER | 0.412 | 0.064 | 0.161 | 0.242
CE | Wind | 38 | HURS_1 | 6.624 | 1.037 | 2.59 | 3.882
CE | Wind | 38 | HUTT_1 | 0.866 | 0.136 | 0.339 | 0.508
CE | Wind | 38 | INDQ1 | 222.605 | 34.838 | 87.039 | 130.469
CE | Wind | 38 | INKE | 0.321 | 0.05 | 0.125 | 0.188
CE | Wind | 38 | INNE_P | 14.364 | 2.248 | 5.617 | 8.419
CE | Wind | 38 | IROA1 | 15.45 | 2.418 | 6.041 | 9.055
CE | Wind | 38 | IRONB1 | 9.142 | 1.431 | 3.575 | 5.358
CE | Wind | 38 | IVER_1 | 0.064 | 0.01 | 0.025 | 0.038
CE | Wind | 38 | IVER_6 | 0.064 | 0.01 | 0.025 | 0.038
CE | Wind | 38 | JOHN | 12.901 | 2.019 | 5.044 | 7.561
CE | Wind | 38 | JORD_3 | 0.616 | 0.096 | 0.241 | 0.361
CE | Wind | 38 | KAIM | 4.567 | 0.715 | 1.786 | 2.677
CE | Wind | 38 | KEAD_1 | 31.117 | 4.87 | 12.167 | 18.237
CE | Wind | 38 | KEAR_3 | 6.424 | 1.005 | 2.512 | 3.765
CE | Wind | 38 | KEIT_P | 10.719 | 1.677 | 4.191 | 6.282
CE | Wind | 38 | KEMS_1 | 1.531 | 0.24 | 0.599 | 0.898
CE | Wind | 38 | KIBY_G | 0.077 | 0.012 | 0.03 | 0.045
CE | Wind | 38 | KIER | 1.682 | 0.263 | 0.658 | 0.986
CE | Wind | 38 | KIIN_P | 0.154 | 0.024 | 0.06 | 0.09
CE | Wind | 38 | KILS | 12.332 | 1.93 | 4.822 | 7.228
CE | Wind | 38 | KILT | 16.076 | 2.516 | 6.286 | 9.422
CE | Wind | 38 | KILW | 0.218 | 0.034 | 0.085 | 0.128
CE | Wind | 38 | KINO_1 | 0.295 | 0.046 | 0.115 | 0.173
CE | Wind | 38 | KINT_P | 35.873 | 5.614 | 14.026 | 21.025
CE | Wind | 38 | KIRKB1 | 3.684 | 0.577 | 1.441 | 2.159
CE | Wind | 38 | KITW_1 | 1.051 | 0.164 | 0.411 | 0.616
CE | Wind | 38 | KNAR | 9.143 | 1.431 | 3.575 | 5.359
CE | Wind | 38 | LACK_6 | 18.357 | 2.873 | 7.177 | 10.759
CE | Wind | 38 | LAIR_P | 0.95 | 0.149 | 0.371 | 0.557
CE | Wind | 38 | LAND1 | 182.162 | 28.508 | 71.225 | 106.765
CE | Wind | 38 | LEGA_1 | 28.353 | 4.437 | 11.086 | 16.618
CE | Wind | 38 | LEVE | 42.037 | 6.579 | 16.436 | 24.638
CE | Wind | 38 | LING | 2.773 | 0.434 | 1.084 | 1.625
CE | Wind | 38 | LINM | 134.302 | 21.018 | 52.512 | 78.715
CE | Wind | 38 | LISD_1 | 0.398 | 0.062 | 0.156 | 0.233
CE | Wind | 38 | LITT_C | 0.077 | 0.012 | 0.03 | 0.045
CE | Wind | 38 | LOUD_H | 0.282 | 0.044 | 0.11 | 0.166
CE | Wind | 38 | LOVE_1 | 0.077 | 0.012 | 0.03 | 0.045
CE | Wind | 38 | LUNA_P | 39.206 | 6.136 | 15.33 | 22.979
CE | Wind | 38 | LYND_P | 35.041 | 5.484 | 13.701 | 20.538
CE | Wind | 38 | MACC_3 | 1.271 | 0.199 | 0.497 | 0.745
CE | Wind | 38 | MACD_P | 186.736 | 29.224 | 73.014 | 109.446
CE | Wind | 38 | MAGA_6 | 6.418 | 1.004 | 2.51 | 3.762
CE | Wind | 38 | MANN_1 | 1.128 | 0.177 | 0.441 | 0.661
CE | Wind | 38 | MAYB | 18.402 | 2.88 | 7.195 | 10.785
CE | Wind | 38 | MELK_1 | 13.703 | 2.145 | 5.358 | 8.032
CE | Wind | 38 | MILC_P | 26.556 | 4.156 | 10.383 | 15.565
CE | Wind | 38 | MILH_1 | 0.064 | 0.01 | 0.025 | 0.038
CE | Wind | 38 | MITY_1 | 0.424 | 0.066 | 0.166 | 0.248
CE | Wind | 38 | MYBS_P | 14.904 | 2.332 | 5.827 | 8.735
CE | Wind | 38 | NAIR_P | 3.845 | 0.602 | 1.503 | 2.253
CE | Wind | 38 | NEAR | 25.86 | 4.047 | 10.111 | 15.157
CE | Wind | 38 | NECE_1 | 0.071 | 0.011 | 0.028 | 0.041
CE | Wind | 38 | NEEP_3 | 6.226 | 0.974 | 2.434 | 3.649
CE | Wind | 38 | NETS | 19.954 | 3.123 | 7.802 | 11.695
CE | Wind | 38 | NHYD_6 | 0.282 | 0.044 | 0.11 | 0.166
CE | Wind | 38 | NINF_1 | 0.205 | 0.032 | 0.08 | 0.12
CE | Wind | 38 | NORL_3 | 1.271 | 0.199 | 0.497 | 0.745
CE | Wind | 38 | NORT_1 | 15.72 | 2.46 | 6.147 | 9.214
CE | Wind | 38 | NURS_1 | 6.547 | 1.025 | 2.56 | 3.837
CE | Wind | 38 | OCKH_1 | 0.051 | 0.008 | 0.02 | 0.03
CE | Wind | 38 | OFFE_3 | 0.372 | 0.058 | 0.146 | 0.218
CE | Wind | 38 | ORMO | 21.287 | 3.331 | 8.323 | 12.477
CE | Wind | 38 | ORRI_P | 0.128 | 0.02 | 0.05 | 0.075
CE | Wind | 38 | OSBA_1 | 78.263 | 12.248 | 30.601 | 45.87
CE | Wind | 38 | PADIB1 | 33.797 | 5.289 | 13.215 | 19.808
CE | Wind | 38 | PEHG_P | 72.292 | 11.314 | 28.266 | 42.371
CE | Wind | 38 | PELH_1 | 1.643 | 0.257 | 0.642 | 0.963
CE | Wind | 38 | PEMB_1 | 132.673 | 20.763 | 51.875 | 77.76
CE | Wind | 38 | PENN_1 | 0.128 | 0.02 | 0.05 | 0.075
CE | Wind | 38 | PENT_1 | 12.548 | 1.964 | 4.906 | 7.354
CE | Wind | 38 | PENW_1 | 2.418 | 0.378 | 0.946 | 1.417
CE | Wind | 38 | POOB | 4.474 | 0.7 | 1.749 | 2.622
CE | Wind | 38 | POPP_3 | 1.022 | 0.16 | 0.4 | 0.599
CE | Wind | 38 | PORA_P | 1.502 | 0.235 | 0.587 | 0.88
CE | Wind | 38 | PYLE_1 | 23.787 | 3.723 | 9.301 | 13.941
CE | Wind | 38 | RAIN_1 | 13.338 | 2.087 | 5.215 | 7.817
CE | Wind | 38 | RANN_P | 0.077 | 0.012 | 0.03 | 0.045
CE | Wind | 38 | RASS_1 | 53.602 | 8.389 | 20.958 | 31.416
CE | Wind | 38 | RATS_1 | 33.517 | 5.245 | 13.105 | 19.644
CE | Wind | 38 | RAYL_1 | 3.716 | 0.582 | 1.453 | 2.178
CE | Wind | 38 | REDH | 7.709 | 1.206 | 3.014 | 4.518
CE | Wind | 38 | RICH1 | 0.205 | 0.032 | 0.08 | 0.12
CE | Wind | 38 | ROCH_1 | 17.033 | 2.666 | 6.66 | 9.983
CE | Wind | 38 | RRIG | 60.362 | 9.447 | 23.601 | 35.378
CE | Wind | 38 | RUGEB1 | 19.91 | 3.116 | 7.785 | 11.669
CE | Wind | 38 | RYEH_1 | 0.064 | 0.01 | 0.025 | 0.038
CE | Wind | 38 | SALH_1 | 0.86 | 0.135 | 0.336 | 0.504
CE | Wind | 38 | SALL1 | 42.726 | 6.687 | 16.706 | 25.042
CE | Wind | 38 | SALT_1 | 27.896 | 4.366 | 10.907 | 16.35
CE | Wind | 38 | SASA | 33.812 | 5.292 | 13.221 | 19.817
CE | Wind | 38 | SBAR | 14.728 | 2.305 | 5.759 | 8.632
CE | Wind | 38 | SEAB1 | 2.139 | 0.335 | 0.836 | 1.253
CE | Wind | 38 | SELL_1 | 0.629 | 0.098 | 0.246 | 0.369
CE | Wind | 38 | SHIN_P | 0.334 | 0.052 | 0.131 | 0.196
CE | Wind | 38 | SHRU | 0.064 | 0.01 | 0.025 | 0.038
CE | Wind | 38 | SHRW_1 | 10.752 | 1.683 | 4.204 | 6.302
CE | Wind | 38 | SIGH | 0.032 | 0.005 | 0.013 | 0.019
CE | Wind | 38 | SKLGB1 | 4.866 | 0.762 | 1.903 | 2.852
CE | Wind | 38 | SLOY_P | 19.124 | 2.993 | 7.477 | 11.208
CE | Wind | 38 | SPAV | 6.641 | 1.039 | 2.597 | 3.892
CE | Wind | 38 | SPEN_1 | 46.649 | 7.301 | 18.24 | 27.341
CE | Wind | 38 | SSHI_3 | 1.181 | 0.185 | 0.462 | 0.692
CE | Wind | 38 | STAL_1 | 1.42 | 0.222 | 0.555 | 0.832
CE | Wind | 38 | STAY_1 | 99.84 | 15.625 | 39.038 | 58.516
CE | Wind | 38 | STEN_1 | 1.891 | 0.296 | 0.739 | 1.108
CE | Wind | 38 | STES_1 | 36.669 | 5.739 | 14.337 | 21.491
CE | Wind | 38 | STHA | 19.576 | 3.064 | 7.654 | 11.474
CE | Wind | 38 | STIR | 2.304 | 0.361 | 0.901 | 1.351
CE | Wind | 38 | STLE | 0.155 | 0.024 | 0.061 | 0.091
CE | Wind | 38 | STRI_P | 68.318 | 10.692 | 26.712 | 40.041
CE | Wind | 38 | SUND_1 | 7.059 | 1.105 | 2.76 | 4.137
CE | Wind | 38 | SWAN_1 | 58.124 | 9.096 | 22.726 | 34.066
CE | Wind | 38 | TARL_P | 4.32 | 0.676 | 1.689 | 2.532
CE | Wind | 38 | TAUN1 | 2.101 | 0.329 | 0.822 | 1.232
CE | Wind | 38 | TAYN_P | 30.485 | 4.771 | 11.92 | 17.867
CE | Wind | 38 | TEMP_3 | 9.371 | 1.467 | 3.664 | 5.492
CE | Wind | 38 | THOM_6 | 6.996 | 1.095 | 2.735 | 4.1
CE | Wind | 38 | THSO_P | 153.067 | 23.955 | 59.849 | 89.712
CE | Wind | 38 | THUR_6 | 1.439 | 0.225 | 0.563 | 0.843
CE | Wind | 38 | TILBB_1 | 0.015 | 0.002 | 0.006 | 0.009
CE | Wind | 38 | TONG | 20.63 | 3.229 | 8.066 | 12.091
CE | Wind | 38 | TRAW_1 | 20.848 | 3.263 | 8.152 | 12.219
CE | Wind | 38 | TUMB_P | 0.334 | 0.052 | 0.131 | 0.196
CE | Wind | 38 | TYNE_2 | 2.965 | 0.464 | 1.159 | 1.738
CE | Wind | 38 | UPPB_1 | 6.572 | 1.029 | 2.57 | 3.852
CE | Wind | 38 | UPPB_3 | 6.657 | 1.042 | 2.603 | 3.902
CE | Wind | 38 | USKM_1 | 0.344 | 0.054 | 0.135 | 0.202
CE | Wind | 38 | WABO | 5.892 | 0.922 | 2.304 | 3.453
CE | Wind | 38 | WALH_1 | 10.506 | 1.644 | 4.108 | 6.157
CE | Wind | 38 | WALP_B | 42.291 | 6.619 | 16.536 | 24.787
CE | Wind | 38 | WARL_1 | 6.56 | 1.027 | 2.565 | 3.845
CE | Wind | 38 | WASF_1 | 10.543 | 1.65 | 4.122 | 6.179
CE | Wind | 38 | WATFS_1 | 4.056 | 0.635 | 1.586 | 2.377
CE | Wind | 38 | WBOL_6 | 0.071 | 0.011 | 0.028 | 0.041
CE | Wind | 38 | WBUR_1 | 49.735 | 7.784 | 19.447 | 29.15
CE | Wind | 38 | WFIE | 0.988 | 0.155 | 0.386 | 0.579
CE | Wind | 38 | WHAM_1 | 0.494 | 0.077 | 0.193 | 0.29
CE | Wind | 38 | WHGA_1 | 0.924 | 0.145 | 0.361 | 0.542
CE | Wind | 38 | WILL_1 | 14.647 | 2.292 | 5.727 | 8.585
CE | Wind | 38 | WIMBS1 | 0.054 | 0.008 | 0.021 | 0.032
CE | Wind | 38 | WIOW_P | 5.122 | 0.802 | 2.003 | 3.002
CE | Wind | 38 | WISD_1 | 0.051 | 0.008 | 0.02 | 0.03
CE | Wind | 38 | WISH | 49.826 | 7.798 | 19.482 | 29.203
CE | Wind | 38 | WMEL_1 | 1.579 | 0.247 | 0.617 | 0.925
CE | Wind | 38 | WTHU31 | 0.193 | 0.03 | 0.075 | 0.113
CE | Wind | 38 | WWEY_1 | 0.026 | 0.004 | 0.01 | 0.015
CE | Wind | 38 | WYLF_1 | 18.128 | 2.837 | 7.088 | 10.625
CE | Wind | 38 | WYMOM_1 | 6.707 | 1.05 | 2.623 | 3.931
CE | Wind | 39 | ABHA1 | 10.337 | 1.618 | 4.042 | 6.059
CE | Wind | 39 | ABTH_1 | 0.863 | 0.135 | 0.337 | 0.506
CE | Wind | 39 | ALNE_P | 1.575 | 0.246 | 0.616 | 0.923
CE | Wind | 39 | ALVE1 | 170.968 | 26.757 | 66.849 | 100.205
CE | Wind | 39 | ARBR_P | 10.041 | 1.571 | 3.926 | 5.885
CE | Wind | 39 | ARDK_P | 0.552 | 0.086 | 0.216 | 0.323
CE | Wind | 39 | ARMO_P | 84.938 | 13.293 | 33.211 | 49.782
CE | Wind | 39 | AXMI1 | 2.928 | 0.458 | 1.145 | 1.716
CE | Wind | 39 | AYRR | 0.148 | 0.023 | 0.058 | 0.087
CE | Wind | 39 | BAGA | 17.915 | 2.804 | 7.005 | 10.5
CE | Wind | 39 | BEAU_P | 24.443 | 3.825 | 9.557 | 14.326
CE | Wind | 39 | BEDDT1 | 0.182 | 0.028 | 0.071 | 0.107
CE | Wind | 39 | BERB_P | 19.154 | 2.998 | 7.489 | 11.226
CE | Wind | 39 | BERW | 26.083 | 4.082 | 10.198 | 15.287
CE | Wind | 39 | BESW_1 | 0.545 | 0.085 | 0.213 | 0.32
CE | Wind | 39 | BICF_1 | 8.596 | 1.345 | 3.361 | 5.038
CE | Wind | 39 | BIRK_1 | 0.565 | 0.088 | 0.221 | 0.331
CE | Wind | 39 | BISW_1 | 3.769 | 0.59 | 1.474 | 2.209
CE | Wind | 39 | BLYTH132 | 1.875 | 0.293 | 0.733 | 1.099
CE | Wind | 39 | BOAG_P | 0.35 | 0.055 | 0.137 | 0.205
CE | Wind | 39 | BOLN_1 | 13.22 | 2.069 | 5.169 | 7.748
CE | Wind | 39 | BONN | 13.043 | 2.041 | 5.1 | 7.644
CE | Wind | 39 | BOTW_1 | 0.704 | 0.11 | 0.275 | 0.413
CE | Wind | 39 | BRAC_P | 1.44 | 0.225 | 0.563 | 0.844
CE | Wind | 39 | BRAI_1 | 9.501 | 1.487 | 3.715 | 5.569
CE | Wind | 39 | BRAW_1 | 39.369 | 6.161 | 15.393 | 23.074
CE | Wind | 39 | BRED_1 | 0.067 | 0.011 | 0.026 | 0.039
CE | Wind | 39 | BRID_P | 122.211 | 19.126 | 47.785 | 71.628
CE | Wind | 39 | BRIM_1 | 1.077 | 0.169 | 0.421 | 0.631
CE | Wind | 39 | BRLE_1 | 0.148 | 0.023 | 0.058 | 0.087
CE | Wind | 39 | BROA_P | 4.545 | 0.711 | 1.777 | 2.664
CE | Wind | 39 | BROR_P | 3.365 | 0.527 | 1.316 | 1.972
CE | Wind | 39 | BRWA1 | 25.356 | 3.968 | 9.914 | 14.861
CE | Wind | 39 | BUMU_P | 11.053 | 1.73 | 4.322 | 6.478
CE | Wind | 39 | BURM_1 | 2.638 | 0.413 | 1.032 | 1.546
CE | Wind | 39 | BUSH_1 | 7.349 | 1.15 | 2.874 | 4.307
CE | Wind | 39 | CAAD_P | 10.624 | 1.663 | 4.154 | 6.227
CE | Wind | 39 | CAIF_P | 21.186 | 3.316 | 8.284 | 12.417
CE | Wind | 39 | CAMB_01 | 44.122 | 6.905 | 17.252 | 25.86
CE | Wind | 39 | CANTN1 | 0.868 | 0.136 | 0.339 | 0.509
CE | Wind | 39 | CAPEA1 | 0.148 | 0.023 | 0.058 | 0.087
CE | Wind | 39 | CARE_1 | 5.586 | 0.874 | 2.184 | 3.274
CE | Wind | 39 | CARR_1 | 3.015 | 0.472 | 1.179 | 1.767
CE | Wind | 39 | CATY | 0.163 | 0.025 | 0.064 | 0.095
CE | Wind | 39 | CELL_1 | 16.11 | 2.521 | 6.299 | 9.442
CE | Wind | 39 | CHAP | 32.25 | 5.047 | 12.61 | 18.902
CE | Wind | 39 | CHAR_P | 1.225 | 0.192 | 0.479 | 0.718
CE | Wind | 39 | CHIC_1 | 11.596 | 1.815 | 4.534 | 6.796
CE | Wind | 39 | CHTE_1 | 11.434 | 1.789 | 4.471 | 6.702
CE | Wind | 39 | CITR_1 | 0.081 | 0.013 | 0.032 | 0.047
CE | Wind | 39 | CLAY_P | 1.09 | 0.171 | 0.426 | 0.639
CE | Wind | 39 | CLT03 | 13.356 | 2.09 | 5.222 | 7.828
CE | Wind | 39 | CLYM | 1.346 | 0.211 | 0.526 | 0.789
CE | Wind | 39 | COCK | 10.125 | 1.584 | 3.959 | 5.934
CE | Wind | 39 | CONQA1 | 1.39 | 0.218 | 0.544 | 0.815
CE | Wind | 39 | COUA_P | 12.625 | 1.976 | 4.937 | 7.4
CE | Wind | 39 | COVE_1 | 2.012 | 0.315 | 0.787 | 1.179
CE | Wind | 39 | COWL_1 | 0.794 | 0.124 | 0.311 | 0.465
CE | Wind | 39 | COYL | 19.38 | 3.033 | 7.577 | 11.358
CE | Wind | 39 | CRAI_P | 7.134 | 1.116 | 2.789 | 4.181
CE | Wind | 39 | CREB_1 | 201.902 | 31.598 | 78.944 | 118.335
CE | Wind | 39 | CUMB | 0.283 | 0.044 | 0.111 | 0.166
CE | Wind | 39 | CUPA | 37.704 | 5.901 | 14.742 | 22.098
CE | Wind | 39 | DALM3 | 0.74 | 0.116 | 0.289 | 0.434
CE | Wind | 39 | DEVM | 0.229 | 0.036 | 0.089 | 0.134
CE | Wind | 39 | DEVO | 8.655 | 1.354 | 3.384 | 5.073
CE | Wind | 39 | DOUN_P | 18.148 | 2.84 | 7.096 | 10.637
CE | Wind | 39 | DRAK_1 | 3.365 | 0.527 | 1.316 | 1.972
CE | Wind | 39 | DUBE_P | 3.197 | 0.5 | 1.25 | 1.874
CE | Wind | 39 | DUDH_P | 20.133 | 3.151 | 7.872 | 11.8
CE | Wind | 39 | DUGR_P | 28.713 | 4.494 | 11.227 | 16.828
CE | Wind | 39 | DUNB | 20.358 | 3.186 | 7.96 | 11.932
CE | Wind | 39 | DUNF | 13.138 | 2.056 | 5.137 | 7.7
CE | Wind | 39 | DUNO_P | 0.983 | 0.154 | 0.384 | 0.576
CE | Wind | 39 | DYCE_P | 68.595 | 10.735 | 26.821 | 40.203
CE | Wind | 39 | EALI_6 | 1.42 | 0.222 | 0.555 | 0.832
CE | Wind | 39 | EASO_1 | 30.446 | 4.765 | 11.905 | 17.845
CE | Wind | 39 | ECCL | 19.381 | 3.033 | 7.578 | 11.359
CE | Wind | 39 | ECLA_1 | 2.97 | 0.465 | 1.161 | 1.741
CE | Wind | 39 | EERH | 0.148 | 0.023 | 0.058 | 0.087
CE | Wind | 39 | EKIL | 3.311 | 0.518 | 1.295 | 1.941
CE | Wind | 39 | ELGI_P | 0.925 | 0.145 | 0.362 | 0.542
CE | Wind | 39 | ELLA_1 | 61.573 | 9.636 | 24.075 | 36.088
CE | Wind | 39 | ELST_1 | 0.633 | 0.099 | 0.247 | 0.371
CE | Wind | 39 | ENDE_1 | 86.286 | 13.504 | 33.738 | 50.573
CE | Wind | 39 | EXET1 | 7.511 | 1.175 | 2.937 | 4.402
CE | Wind | 39 | FAWL_1 | 0.031 | 0.005 | 0.012 | 0.018
CE | Wind | 39 | FECK_6 | 0.996 | 0.156 | 0.389 | 0.584
CE | Wind | 39 | FERRA2 | 21.63 | 3.385 | 8.457 | 12.677
CE | Wind | 39 | FERRB1 | 1.508 | 0.236 | 0.589 | 0.884
CE | Wind | 39 | FETT_P | 8.442 | 1.321 | 3.301 | 4.948
CE | Wind | 39 | FIDD_P | 10.492 | 1.642 | 4.102 | 6.149
CE | Wind | 39 | FIDF_1 | 0.35 | 0.055 | 0.137 | 0.205
CE | Wind | 39 | FLEE_1 | 0.229 | 0.036 | 0.089 | 0.134
CE | Wind | 39 | FOUR_1 | 16.117 | 2.522 | 6.302 | 9.446
CE | Wind | 39 | FROD_1 | 0.078 | 0.012 | 0.03 | 0.046
CE | Wind | 39 | FWIL_P | 0.135 | 0.021 | 0.053 | 0.079
CE | Wind | 39 | GALA | 8.297 | 1.298 | 3.244 | 4.863
CE | Wind | 39 | GIFF | 0.242 | 0.038 | 0.095 | 0.142
CE | Wind | 39 | GLEF_P | 38.393 | 6.009 | 15.012 | 22.502
CE | Wind | 39 | GLLU | 49.258 | 7.709 | 19.26 | 28.87
CE | Wind | 39 | GLRO | 2.362 | 0.37 | 0.924 | 1.385
CE | Wind | 39 | GREN_1 | 52.353 | 8.193 | 20.47 | 30.684
CE | Wind | 39 | GRIW_1 | 61.754 | 9.665 | 24.146 | 36.194
CE | Wind | 39 | GRUB_P | 0.27 | 0.042 | 0.106 | 0.158
CE | Wind | 39 | G_EXTRA_10 | 0.404 | 0.063 | 0.158 | 0.237
CE | Wind | 39 | G_EXTRA_11 | 31.675 | 4.957 | 12.385 | 18.565
CE | Wind | 39 | G_EXTRA_12 | 28.952 | 4.531 | 11.32 | 16.969
CE | Wind | 39 | G_EXTRA_13 | 50.212 | 7.858 | 19.633 | 29.429
CE | Wind | 39 | G_EXTRA_2 | 5.788 | 0.906 | 2.263 | 3.392
CE | Wind | 39 | G_EXTRA_4 | 1.211 | 0.19 | 0.474 | 0.71
CE | Wind | 39 | G_EXTRA_8 | 5.128 | 0.803 | 2.005 | 3.006
CE | Wind | 39 | G_EXTRA_9 | 2.529 | 0.396 | 0.989 | 1.482
CE | Wind | 39 | HARK_1 | 63.028 | 9.864 | 24.644 | 36.941
CE | Wind | 39 | HARM_6 | 7.941 | 1.243 | 3.105 | 4.654
CE | Wind | 39 | HAWI | 0.713 | 0.112 | 0.279 | 0.418
CE | Wind | 39 | HAWP_6 | 6.932 | 1.085 | 2.71 | 4.063
CE | Wind | 39 | HUER | 0.432 | 0.068 | 0.169 | 0.253
CE | Wind | 39 | HURS_1 | 6.945 | 1.087 | 2.716 | 4.071
CE | Wind | 39 | HUTT_1 | 0.909 | 0.142 | 0.355 | 0.533
CE | Wind | 39 | INDQ1 | 233.41 | 36.529 | 91.263 | 136.802
CE | Wind | 39 | INKE | 0.336 | 0.053 | 0.132 | 0.197
CE | Wind | 39 | INNE_P | 15.062 | 2.357 | 5.889 | 8.828
CE | Wind | 39 | IROA1 | 16.2 | 2.535 | 6.334 | 9.495
CE | Wind | 39 | IRONB1 | 9.586 | 1.5 | 3.748 | 5.618
CE | Wind | 39 | IVER_1 | 0.067 | 0.011 | 0.026 | 0.039
CE | Wind | 39 | IVER_6 | 0.067 | 0.011 | 0.026 | 0.039
CE | Wind | 39 | JOHN | 13.527 | 2.117 | 5.289 | 7.928
CE | Wind | 39 | JORD_3 | 0.646 | 0.101 | 0.253 | 0.379
CE | Wind | 39 | KAIM | 4.789 | 0.749 | 1.873 | 2.807
CE | Wind | 39 | KEAD_1 | 32.627 | 5.106 | 12.757 | 19.123
CE | Wind | 39 | KEAR_3 | 6.736 | 1.054 | 2.634 | 3.948
CE | Wind | 39 | KEIT_P | 11.239 | 1.759 | 4.394 | 6.587
CE | Wind | 39 | KEMS_1 | 1.606 | 0.251 | 0.628 | 0.941
CE | Wind | 39 | KIBY_G | 0.081 | 0.013 | 0.032 | 0.047
CE | Wind | 39 | KIER | 1.763 | 0.276 | 0.689 | 1.033
CE | Wind | 39 | KIIN_P | 0.162 | 0.025 | 0.063 | 0.095
CE | Wind | 39 | KILS | 12.931 | 2.024 | 5.056 | 7.579
CE | Wind | 39 | KILT | 16.856 | 2.638 | 6.591 | 9.879
CE | Wind | 39 | KILW | 0.229 | 0.036 | 0.089 | 0.134
CE | Wind | 39 | KINO_1 | 0.31 | 0.048 | 0.121 | 0.181
CE | Wind | 39 | KINT_P | 37.615 | 5.887 | 14.707 | 22.046
CE | Wind | 39 | KIRKB1 | 3.863 | 0.605 | 1.51 | 2.264
CE | Wind | 39 | KITW_1 | 1.102 | 0.172 | 0.431 | 0.646
CE | Wind | 39 | KNAR | 9.587 | 1.5 | 3.749 | 5.619
CE | Wind | 39 | LACK_6 | 19.248 | 3.012 | 7.526 | 11.281
CE | Wind | 39 | LAIR_P | 0.996 | 0.156 | 0.389 | 0.584
CE | Wind | 39 | LAND1 | 191.004 | 29.892 | 74.682 | 111.947
CE | Wind | 39 | LEGA_1 | 29.729 | 4.653 | 11.624 | 17.424
CE | Wind | 39 | LEVE | 44.077 | 6.898 | 17.234 | 25.834
CE | Wind | 39 | LING | 2.907 | 0.455 | 1.137 | 1.704
CE | Wind | 39 | LINM | 140.821 | 22.038 | 55.061 | 82.535
CE | Wind | 39 | LISD_1 | 0.417 | 0.065 | 0.163 | 0.245
CE | Wind | 39 | LITT_C | 0.081 | 0.013 | 0.032 | 0.047
CE | Wind | 39 | LOUD_H | 0.296 | 0.046 | 0.116 | 0.174
CE | Wind | 39 | LOVE_1 | 0.081 | 0.013 | 0.032 | 0.047
CE | Wind | 39 | LUNA_P | 41.109 | 6.434 | 16.074 | 24.094
CE | Wind | 39 | LYND_P | 36.742 | 5.75 | 14.366 | 21.535
CE | Wind | 39 | MACC_3 | 1.333 | 0.209 | 0.521 | 0.781
CE | Wind | 39 | MACD_P | 195.8 | 30.643 | 76.558 | 114.758
CE | Wind | 39 | MAGA_6 | 6.73 | 1.053 | 2.631 | 3.944
CE | Wind | 39 | MANN_1 | 1.183 | 0.185 | 0.462 | 0.693
CE | Wind | 39 | MAYB | 19.295 | 3.02 | 7.544 | 11.309
CE | Wind | 39 | MELK_1 | 14.369 | 2.249 | 5.618 | 8.421
CE | Wind | 39 | MILC_P | 27.845 | 4.358 | 10.887 | 16.32
CE | Wind | 39 | MILH_1 | 0.067 | 0.011 | 0.026 | 0.039
CE | Wind | 39 | MITY_1 | 0.444 | 0.07 | 0.174 | 0.26
CE | Wind | 39 | MYBS_P | 15.627 | 2.446 | 6.11 | 9.159
CE | Wind | 39 | NAIR_P | 4.031 | 0.631 | 1.576 | 2.363
CE | Wind | 39 | NEAR | 27.115 | 4.244 | 10.602 | 15.892
CE | Wind | 39 | NECE_1 | 0.074 | 0.012 | 0.029 | 0.043
CE | Wind | 39 | NEEP_3 | 6.528 | 1.022 | 2.552 | 3.826
CE | Wind | 39 | NETS | 20.922 | 3.274 | 8.181 | 12.262
CE | Wind | 39 | NHYD_6 | 0.296 | 0.046 | 0.116 | 0.174
CE | Wind | 39 | NINF_1 | 0.215 | 0.034 | 0.084 | 0.126
CE | Wind | 39 | NORL_3 | 1.333 | 0.209 | 0.521 | 0.781
CE | Wind | 39 | NORT_1 | 16.483 | 2.58 | 6.445 | 9.661
CE | Wind | 39 | NURS_1 | 6.865 | 1.074 | 2.684 | 4.023
CE | Wind | 39 | OCKH_1 | 0.054 | 0.008 | 0.021 | 0.032
CE | Wind | 39 | OFFE_3 | 0.39 | 0.061 | 0.153 | 0.229
CE | Wind | 39 | ORMO | 22.321 | 3.493 | 8.727 | 13.082
CE | Wind | 39 | ORRI_P | 0.135 | 0.021 | 0.053 | 0.079
CE | Wind | 39 | OSBA_1 | 82.061 | 12.843 | 32.086 | 48.096
CE | Wind | 39 | PADIB1 | 35.437 | 5.546 | 13.856 | 20.77
CE | Wind | 39 | PEHG_P | 75.801 | 11.863 | 29.638 | 44.427
CE | Wind | 39 | PELH_1 | 1.723 | 0.27 | 0.674 | 1.01
CE | Wind | 39 | PEMB_1 | 139.113 | 21.771 | 54.393 | 81.534
CE | Wind | 39 | PENN_1 | 0.135 | 0.021 | 0.053 | 0.079
CE | Wind | 39 | PENT_1 | 13.157 | 2.059 | 5.144 | 7.711
CE | Wind | 39 | PENW_1 | 2.536 | 0.397 | 0.992 | 1.486
CE | Wind | 39 | POOB | 4.691 | 0.734 | 1.834 | 2.749
CE | Wind | 39 | POPP_3 | 1.071 | 0.168 | 0.419 | 0.628
CE | Wind | 39 | PORA_P | 1.575 | 0.246 | 0.616 | 0.923
CE | Wind | 39 | PYLE_1 | 24.941 | 3.903 | 9.752 | 14.618
CE | Wind | 39 | RAIN_1 | 13.985 | 2.189 | 5.468 | 8.197
CE | Wind | 39 | RANN_P | 0.081 | 0.013 | 0.032 | 0.047
CE | Wind | 39 | RASS_1 | 56.203 | 8.796 | 21.976 | 32.941
CE | Wind | 39 | RATS_1 | 35.144 | 5.5 | 13.741 | 20.598
CE | Wind | 39 | RAYL_1 | 3.897 | 0.61 | 1.524 | 2.284
CE | Wind | 39 | REDH | 8.083 | 1.265 | 3.16 | 4.737
CE | Wind | 39 | RICH1 | 0.215 | 0.034 | 0.084 | 0.126
CE | Wind | 39 | ROCH_1 | 17.86 | 2.795 | 6.983 | 10.468
CE | Wind | 39 | RRIG | 63.291 | 9.905 | 24.747 | 37.095
CE | Wind | 39 | RUGEB1 | 20.876 | 3.267 | 8.163 | 12.236
CE | Wind | 39 | RYEH_1 | 0.067 | 0.011 | 0.026 | 0.039
CE | Wind | 39 | SALH_1 | 0.902 | 0.141 | 0.353 | 0.529
CE | Wind | 39 | SALL1 | 44.8 | 7.011 | 17.517 | 26.257
CE | Wind | 39 | SALT_1 | 29.25 | 4.578 | 11.437 | 17.143
CE | Wind | 39 | SASA | 35.454 | 5.548 | 13.862 | 20.779
CE | Wind | 39 | SBAR | 15.443 | 2.417 | 6.038 | 9.051
CE | Wind | 39 | SEAB1 | 2.242 | 0.351 | 0.877 | 1.314
CE | Wind | 39 | SELL_1 | 0.66 | 0.103 | 0.258 | 0.387
CE | Wind | 39 | SHIN_P | 0.35 | 0.055 | 0.137 | 0.205
CE | Wind | 39 | SHRU | 0.067 | 0.011 | 0.026 | 0.039
CE | Wind | 39 | SHRW_1 | 11.274 | 1.764 | 4.408 | 6.608
CE | Wind | 39 | SIGH | 0.034 | 0.005 | 0.013 | 0.02
CE | Wind | 39 | SKLGB1 | 5.103 | 0.799 | 1.995 | 2.991
CE | Wind | 39 | SLOY_P | 20.052 | 3.138 | 7.84 | 11.752
CE | Wind | 39 | SPAV | 6.963 | 1.09 | 2.723 | 4.081
CE | Wind | 39 | SPEN_1 | 48.914 | 7.655 | 19.125 | 28.668
CE | Wind | 39 | SSHI_3 | 1.238 | 0.194 | 0.484 | 0.726
CE | Wind | 39 | STAL_1 | 1.489 | 0.233 | 0.582 | 0.873
CE | Wind | 39 | STAY_1 | 104.686 | 16.383 | 40.932 | 61.357
CE | Wind | 39 | STEN_1 | 1.983 | 0.31 | 0.775 | 1.162
CE | Wind | 39 | STES_1 | 38.448 | 6.017 | 15.033 | 22.535
CE | Wind | 39 | STHA | 20.526 | 3.212 | 8.026 | 12.031
CE | Wind | 39 | STIR | 2.416 | 0.378 | 0.945 | 1.416
CE | Wind | 39 | STLE | 0.163 | 0.025 | 0.064 | 0.095
CE | Wind | 39 | STRI_P | 71.634 | 11.211 | 28.009 | 41.985
CE | Wind | 39 | SUND_1 | 7.402 | 1.158 | 2.894 | 4.338
CE | Wind | 39 | SWAN_1 | 60.945 | 9.538 | 23.829 | 35.72
CE | Wind | 39 | TARL_P | 4.529 | 0.709 | 1.771 | 2.655
CE | Wind | 39 | TAUN1 | 2.203 | 0.345 | 0.862 | 1.291
CE | Wind | 39 | TAYN_P | 31.965 | 5.002 | 12.498 | 18.735
CE | Wind | 39 | TEMP_3 | 9.826 | 1.538 | 3.842 | 5.759
CE | Wind | 39 | THOM_6 | 7.336 | 1.148 | 2.868 | 4.299
CE | Wind | 39 | THSO_P | 160.496 | 25.118 | 62.754 | 94.067
CE | Wind | 39 | THUR_6 | 1.509 | 0.236 | 0.59 | 0.884
CE | Wind | 39 | TILBB_1 | 0.016 | 0.003 | 0.006 | 0.009
CE | Wind | 39 | TONG | 21.632 | 3.385 | 8.458 | 12.678
CE | Wind | 39 | TRAW_1 | 21.86 | 3.421 | 8.547 | 12.812
CE | Wind | 39 | TUMB_P | 0.35 | 0.055 | 0.137 | 0.205
CE | Wind | 39 | TYNE_2 | 3.109 | 0.487 | 1.216 | 1.822
CE | Wind | 39 | UPPB_1 | 6.892 | 1.079 | 2.695 | 4.039
CE | Wind | 39 | UPPB_3 | 6.98 | 1.092 | 2.729 | 4.091
CE | Wind | 39 | USKM_1 | 0.361 | 0.056 | 0.141 | 0.211
CE | Wind | 39 | WABO | 6.178 | 0.967 | 2.416 | 3.621
CE | Wind | 39 | WALH_1 | 11.016 | 1.724 | 4.307 | 6.456
CE | Wind | 39 | WALP_B | 44.344 | 6.94 | 17.338 | 25.99
CE | Wind | 39 | WARL_1 | 6.878 | 1.076 | 2.689 | 4.031
CE | Wind | 39 | WASF_1 | 11.055 | 1.73 | 4.322 | 6.479
CE | Wind | 39 | WATFS_1 | 4.253 | 0.666 | 1.663 | 2.493
CE | Wind | 39 | WBOL_6 | 0.074 | 0.012 | 0.029 | 0.043
CE | Wind | 39 | WBUR_1 | 52.149 | 8.161 | 20.39 | 30.565
CE | Wind | 39 | WFIE | 1.036 | 0.162 | 0.405 | 0.607
CE | Wind | 39 | WHAM_1 | 0.518 | 0.081 | 0.203 | 0.304
CE | Wind | 39 | WHGA_1 | 0.969 | 0.152 | 0.379 | 0.568
CE | Wind | 39 | WILL_1 | 15.358 | 2.404 | 6.005 | 9.001
CE | Wind | 39 | WIMBS1 | 0.057 | 0.009 | 0.022 | 0.033
CE | Wind | 39 | WIOW_P | 5.371 | 0.84 | 2.1 | 3.148
CE | Wind | 39 | WISD_1 | 0.054 | 0.008 | 0.021 | 0.032
CE | Wind | 39 | WISH | 52.245 | 8.176 | 20.428 | 30.621
CE | Wind | 39 | WMEL_1 | 1.656 | 0.259 | 0.647 | 0.97
CE | Wind | 39 | WTHU31 | 0.202 | 0.032 | 0.079 | 0.118
CE | Wind | 39 | WWEY_1 | 0.027 | 0.004 | 0.011 | 0.016
CE | Wind | 39 | WYLF_1 | 19.008 | 2.975 | 7.432 | 11.141
CE | Wind | 39 | WYMOM_1 | 7.033 | 1.101 | 2.75 | 4.122
CE | Wind | 40 | ABHA1 | 10.806 | 1.691 | 4.225 | 6.334
CE | Wind | 40 | ABTH_1 | 0.902 | 0.141 | 0.353 | 0.529
CE | Wind | 40 | ALNE_P | 1.646 | 0.258 | 0.644 | 0.965
CE | Wind | 40 | ALVE1 | 178.724 | 27.97 | 69.881 | 104.75
CE | Wind | 40 | ARBR_P | 10.497 | 1.643 | 4.104 | 6.152
CE | Wind | 40 | ARDK_P | 0.577 | 0.09 | 0.226 | 0.338
CE | Wind | 40 | ARMO_P | 88.791 | 13.896 | 34.717 | 52.04
CE | Wind | 40 | AXMI1 | 3.06 | 0.479 | 1.197 | 1.794
CE | Wind | 40 | AYRR | 0.155 | 0.024 | 0.061 | 0.091
CE | Wind | 40 | BAGA | 18.728 | 2.931 | 7.323 | 10.976
CE | Wind | 40 | BEAU_P | 25.552 | 3.999 | 9.991 | 14.976
CE | Wind | 40 | BEDDT1 | 0.19 | 0.03 | 0.074 | 0.111
CE | Wind | 40 | BERB_P | 20.022 | 3.134 | 7.829 | 11.735
CE | Wind | 40 | BERW | 27.266 | 4.267 | 10.661 | 15.981
CE | Wind | 40 | BESW_1 | 0.57 | 0.089 | 0.223 | 0.334
CE | Wind | 40 | BICF_1 | 8.985 | 1.406 | 3.513 | 5.266
CE | Wind | 40 | BIRK_1 | 0.591 | 0.092 | 0.231 | 0.346
CE | Wind | 40 | BISW_1 | 3.94 | 0.617 | 1.54 | 2.309
CE | Wind | 40 | BLYTH132 | 1.96 | 0.307 | 0.766 | 1.149
CE | Wind | 40 | BOAG_P | 0.366 | 0.057 | 0.143 | 0.214
CE | Wind | 40 | BOLN_1 | 13.82 | 2.163 | 5.404 | 8.1
CE | Wind | 40 | BONN | 13.634 | 2.134 | 5.331 | 7.991
CE | Wind | 40 | BOTW_1 | 0.736 | 0.115 | 0.288 | 0.432
CE | Wind | 40 | BRAC_P | 1.506 | 0.236 | 0.589 | 0.882
CE | Wind | 40 | BRAI_1 | 9.932 | 1.554 | 3.884 | 5.821
CE | Wind | 40 | BRAW_1 | 41.155 | 6.441 | 16.092 | 24.121
CE | Wind | 40 | BRED_1 | 0.07 | 0.011 | 0.028 | 0.041
CE | Wind | 40 | BRID_P | 127.755 | 19.994 | 49.952 | 74.877
CE | Wind | 40 | BRIM_1 | 1.126 | 0.176 | 0.44 | 0.66
CE | Wind | 40 | BRLE_1 | 0.155 | 0.024 | 0.061 | 0.091
CE | Wind | 40 | BROA_P | 4.752 | 0.744 | 1.858 | 2.785
CE | Wind | 40 | BROR_P | 3.518 | 0.551 | 1.375 | 2.062
CE | Wind | 40 | BRWA1 | 26.506 | 4.148 | 10.364 | 15.535
CE | Wind | 40 | BUMU_P | 11.555 | 1.808 | 4.518 | 6.772
CE | Wind | 40 | BURM_1 | 2.758 | 0.432 | 1.078 | 1.616
CE | Wind | 40 | BUSH_1 | 7.683 | 1.202 | 3.004 | 4.503
CE | Wind | 40 | CAAD_P | 11.106 | 1.738 | 4.342 | 6.509
CE | Wind | 40 | CAIF_P | 22.147 | 3.466 | 8.66 | 12.98
CE | Wind | 40 | CAMB_01 | 46.123 | 7.218 | 18.034 | 27.033
CE | Wind | 40 | CANTN1 | 0.908 | 0.142 | 0.355 | 0.532
CE | Wind | 40 | CAPEA1 | 0.155 | 0.024 | 0.061 | 0.091
CE | Wind | 40 | CARE_1 | 5.839 | 0.914 | 2.283 | 3.422
CE | Wind | 40 | CARR_1 | 3.152 | 0.493 | 1.232 | 1.847
CE | Wind | 40 | CATY | 0.17 | 0.027 | 0.067 | 0.1
CE | Wind | 40 | CELL_1 | 16.841 | 2.636 | 6.585 | 9.871
CE | Wind | 40 | CHAP | 33.713 | 5.276 | 13.182 | 19.759
CE | Wind | 40 | CHAR_P | 1.28 | 0.2 | 0.501 | 0.75
CE | Wind | 40 | CHIC_1 | 12.122 | 1.897 | 4.74 | 7.105
CE | Wind | 40 | CHTE_1 | 11.953 | 1.871 | 4.674 | 7.006
CE | Wind | 40 | CITR_1 | 0.084 | 0.013 | 0.033 | 0.049
CE | Wind | 40 | CLAY_P | 1.14 | 0.178 | 0.446 | 0.668
CE | Wind | 40 | CLT03 | 13.962 | 2.185 | 5.459 | 8.183
CE | Wind | 40 | CLYM | 1.407 | 0.22 | 0.55 | 0.825
CE | Wind | 40 | COCK | 10.584 | 1.656 | 4.138 | 6.203
CE | Wind | 40 | CONQA1 | 1.453 | 0.227 | 0.568 | 0.852
CE | Wind | 40 | COUA_P | 13.198 | 2.066 | 5.161 | 7.735
CE | Wind | 40 | COVE_1 | 2.104 | 0.329 | 0.822 | 1.233
CE | Wind | 40 | COWL_1 | 0.83 | 0.13 | 0.325 | 0.487
CE | Wind | 40 | COYL | 20.259 | 3.171 | 7.921 | 11.874
CE | Wind | 40 | CRAI_P | 7.457 | 1.167 | 2.916 | 4.371
CE | Wind | 40 | CREB_1 | 211.061 | 33.031 | 82.525 | 123.703
CE | Wind | 40 | CUMB | 0.295 | 0.046 | 0.116 | 0.173
CE | Wind | 40 | CUPA | 39.415 | 6.168 | 15.411 | 23.101
CE | Wind | 40 | DALM3 | 0.774 | 0.121 | 0.303 | 0.454
CE | Wind | 40 | DEVM | 0.239 | 0.037 | 0.094 | 0.14
CE | Wind | 40 | DEVO | 9.047 | 1.416 | 3.538 | 5.303
CE | Wind | 40 | DOUN_P | 18.971 | 2.969 | 7.418 | 11.119
CE | Wind | 40 | DRAK_1 | 3.518 | 0.551 | 1.375 | 2.062
CE | Wind | 40 | DUBE_P | 3.342 | 0.523 | 1.307 | 1.959
CE | Wind | 40 | DUDH_P | 21.046 | 3.294 | 8.229 | 12.335
CE | Wind | 40 | DUGR_P | 30.015 | 4.697 | 11.736 | 17.592
CE | Wind | 40 | DUNB | 21.282 | 3.331 | 8.321 | 12.473
CE | Wind | 40 | DUNF | 13.734 | 2.149 | 5.37 | 8.05
CE | Wind | 40 | DUNO_P | 1.027 | 0.161 | 0.402 | 0.602
CE | Wind | 40 | DYCE_P | 71.707 | 11.222 | 28.037 | 42.027
CE | Wind | 40 | EALI_6 | 1.484 | 0.232 | 0.58 | 0.87
CE | Wind | 40 | EASO_1 | 31.828 | 4.981 | 12.445 | 18.654
CE | Wind | 40 | ECCL | 20.26 | 3.171 | 7.922 | 11.875
CE | Wind | 40 | ECLA_1 | 3.105 | 0.486 | 1.214 | 1.82
CE | Wind | 40 | EERH | 0.155 | 0.024 | 0.061 | 0.091
CE | Wind | 40 | EKIL | 3.461 | 0.542 | 1.353 | 2.029
CE | Wind | 40 | ELGI_P | 0.967 | 0.151 | 0.378 | 0.567
CE | Wind | 40 | ELLA_1 | 64.366 | 10.073 | 25.167 | 37.725
CE | Wind | 40 | ELST_1 | 0.661 | 0.103 | 0.259 | 0.388
CE | Wind | 40 | ENDE_1 | 90.201 | 14.116 | 35.269 | 52.867
CE | Wind | 40 | EXET1 | 7.851 | 1.229 | 3.07 | 4.602
CE | Wind | 40 | FAWL_1 | 0.032 | 0.005 | 0.013 | 0.019
CE | Wind | 40 | FECK_6 | 1.041 | 0.163 | 0.407 | 0.61
CE | Wind | 40 | FERRA2 | 22.611 | 3.539 | 8.841 | 13.253
CE | Wind | 40 | FERRB1 | 1.576 | 0.247 | 0.616 | 0.924
CE | Wind | 40 | FETT_P | 8.825 | 1.381 | 3.451 | 5.172
CE | Wind | 40 | FIDD_P | 10.968 | 1.716 | 4.288 | 6.428
CE | Wind | 40 | FIDF_1 | 0.366 | 0.057 | 0.143 | 0.214
CE | Wind | 40 | FLEE_1 | 0.239 | 0.037 | 0.094 | 0.14
CE | Wind | 40 | FOUR_1 | 16.848 | 2.637 | 6.588 | 9.875
CE | Wind | 40 | FROD_1 | 0.081 | 0.013 | 0.032 | 0.048
CE | Wind | 40 | FWIL_P | 0.141 | 0.022 | 0.055 | 0.082
CE | Wind | 40 | GALA | 8.673 | 1.357 | 3.391 | 5.083
CE | Wind | 40 | GIFF | 0.253 | 0.04 | 0.099 | 0.148
CE | Wind | 40 | GLEF_P | 40.135 | 6.281 | 15.693 | 23.523
CE | Wind | 40 | GLLU | 51.493 | 8.059 | 20.134 | 30.18
CE | Wind | 40 | GLRO | 2.469 | 0.386 | 0.966 | 1.447
CE | Wind | 40 | GREN_1 | 54.728 | 8.565 | 21.398 | 32.076
CE | Wind | 40 | GRIW_1 | 64.556 | 10.103 | 25.241 | 37.836
CE | Wind | 40 | GRUB_P | 0.283 | 0.044 | 0.111 | 0.166
CE | Wind | 40 | G_EXTRA_10 | 0.422 | 0.066 | 0.165 | 0.247
CE | Wind | 40 | G_EXTRA_11 | 33.112 | 5.182 | 12.947 | 19.407
CE | Wind | 40 | G_EXTRA_12 | 30.266 | 4.737 | 11.834 | 17.739
CE | Wind | 40 | G_EXTRA_13 | 52.49 | 8.215 | 20.523 | 30.764
CE | Wind | 40 | G_EXTRA_2 | 6.05 | 0.947 | 2.366 | 3.546
CE | Wind | 40 | G_EXTRA_4 | 1.266 | 0.198 | 0.495 | 0.742
CE | Wind | 40 | G_EXTRA_8 | 5.361 | 0.839 | 2.096 | 3.142
CE | Wind | 40 | G_EXTRA_9 | 2.644 | 0.414 | 1.034 | 1.55
CE | Wind | 40 | HARK_1 | 65.887 | 10.311 | 25.762 | 38.616
CE | Wind | 40 | HARM_6 | 8.302 | 1.299 | 3.246 | 4.866
CE | Wind | 40 | HAWI | 0.746 | 0.117 | 0.292 | 0.437
CE | Wind | 40 | HAWP_6 | 7.246 | 1.134 | 2.833 | 4.247
CE | Wind | 40 | HUER | 0.452 | 0.071 | 0.177 | 0.265
CE | Wind | 40 | HURS_1 | 7.26 | 1.136 | 2.839 | 4.255
CE | Wind | 40 | HUTT_1 | 0.95 | 0.149 | 0.371 | 0.557
CE | Wind | 40 | INDQ1 | 243.999 | 38.186 | 95.404 | 143.008
CE | Wind | 40 | INKE | 0.352 | 0.055 | 0.138 | 0.206
CE | Wind | 40 | INNE_P | 15.745 | 2.464 | 6.156 | 9.228
CE | Wind | 40 | IROA1 | 16.935 | 2.65 | 6.621 | 9.925
CE | Wind | 40 | IRONB1 | 10.021 | 1.568 | 3.918 | 5.873
CE | Wind | 40 | IVER_1 | 0.07 | 0.011 | 0.028 | 0.041
CE | Wind | 40 | IVER_6 | 0.07 | 0.011 | 0.028 | 0.041
CE | Wind | 40 | JOHN | 14.141 | 2.213 | 5.529 | 8.288
CE | Wind | 40 | JORD_3 | 0.675 | 0.106 | 0.264 | 0.396
CE | Wind | 40 | KAIM | 5.006 | 0.783 | 1.957 | 2.934
CE | Wind | 40 | KEAD_1 | 34.107 | 5.338 | 13.336 | 19.99
CE | Wind | 40 | KEAR_3 | 7.042 | 1.102 | 2.753 | 4.127
CE | Wind | 40 | KEIT_P | 11.749 | 1.839 | 4.594 | 6.886
CE | Wind | 40 | KEMS_1 | 1.679 | 0.263 | 0.656 | 0.984
CE | Wind | 40 | KIBY_G | 0.084 | 0.013 | 0.033 | 0.049
CE | Wind | 40 | KIER | 1.843 | 0.288 | 0.721 | 1.08
CE | Wind | 40 | KIIN_P | 0.169 | 0.026 | 0.066 | 0.099
CE | Wind | 40 | KILS | 13.518 | 2.116 | 5.285 | 7.923
CE | Wind | 40 | KILT | 17.621 | 2.758 | 6.89 | 10.327
CE | Wind | 40 | KILW | 0.239 | 0.037 | 0.094 | 0.14
CE | Wind | 40 | KINO_1 | 0.324 | 0.051 | 0.127 | 0.19
CE | Wind | 40 | KINT_P | 39.321 | 6.154 | 15.374 | 23.046
CE | Wind | 40 | KIRKB1 | 4.038 | 0.632 | 1.579 | 2.367
CE | Wind | 40 | KITW_1 | 1.152 | 0.18 | 0.45 | 0.675
CE | Wind | 40 | KNAR | 10.022 | 1.568 | 3.919 | 5.874
CE | Wind | 40 | LACK_6 | 20.121 | 3.149 | 7.867 | 11.793
CE | Wind | 40 | LAIR_P | 1.041 | 0.163 | 0.407 | 0.61
CE | Wind | 40 | LAND1 | 199.669 | 31.248 | 78.07 | 117.026
CE | Wind | 40 | LEGA_1 | 31.078 | 4.864 | 12.151 | 18.215
CE | Wind | 40 | LEVE | 46.077 | 7.211 | 18.016 | 27.006
CE | Wind | 40 | LING | 3.039 | 0.476 | 1.188 | 1.781
CE | Wind | 40 | LINM | 147.209 | 23.038 | 57.559 | 86.279
CE | Wind | 40 | LISD_1 | 0.436 | 0.068 | 0.171 | 0.256
CE | Wind | 40 | LITT_C | 0.084 | 0.013 | 0.033 | 0.049
CE | Wind | 40 | LOUD_H | 0.31 | 0.048 | 0.121 | 0.181
CE | Wind | 40 | LOVE_1 | 0.084 | 0.013 | 0.033 | 0.049
CE | Wind | 40 | LUNA_P | 42.974 | 6.725 | 16.803 | 25.187
CE | Wind | 40 | LYND_P | 38.409 | 6.011 | 15.018 | 22.512
CE | Wind | 40 | MACC_3 | 1.393 | 0.218 | 0.545 | 0.816
CE | Wind | 40 | MACD_P | 204.682 | 32.033 | 80.031 | 119.964
CE | Wind | 40 | MAGA_6 | 7.035 | 1.101 | 2.751 | 4.123
CE | Wind | 40 | MANN_1 | 1.237 | 0.194 | 0.483 | 0.725
CE | Wind | 40 | MAYB | 20.17 | 3.157 | 7.887 | 11.822
CE | Wind | 40 | MELK_1 | 15.02 | 2.351 | 5.873 | 8.803
CE | Wind | 40 | MILC_P | 29.108 | 4.555 | 11.381 | 17.06
CE | Wind | 40 | MILH_1 | 0.07 | 0.011 | 0.028 | 0.041
CE | Wind | 40 | MITY_1 | 0.464 | 0.073 | 0.182 | 0.272
CE | Wind | 40 | MYBS_P | 16.336 | 2.557 | 6.387 | 9.575
CE | Wind | 40 | NAIR_P | 4.214 | 0.66 | 1.648 | 2.47
CE | Wind | 40 | NEAR | 28.345 | 4.436 | 11.083 | 16.613
CE | Wind | 40 | NECE_1 | 0.077 | 0.012 | 0.03 | 0.045
CE | Wind | 40 | NEEP_3 | 6.824 | 1.068 | 2.668 | 4
CE | Wind | 40 | NETS | 21.871 | 3.423 | 8.552 | 12.819
CE | Wind | 40 | NHYD_6 | 0.31 | 0.048 | 0.121 | 0.181
CE | Wind | 40 | NINF_1 | 0.225 | 0.035 | 0.088 | 0.132
CE | Wind | 40 | NORL_3 | 1.393 | 0.218 | 0.545 | 0.816
CE | Wind | 40 | NORT_1 | 17.231 | 2.697 | 6.737 | 10.099
CE | Wind | 40 | NURS_1 | 7.176 | 1.123 | 2.806 | 4.206
CE | Wind | 40 | OCKH_1 | 0.056 | 0.009 | 0.022 | 0.033
CE | Wind | 40 | OFFE_3 | 0.408 | 0.064 | 0.16 | 0.239
CE | Wind | 40 | ORMO | 23.333 | 3.652 | 9.123 | 13.676
CE | Wind | 40 | ORRI_P | 0.141 | 0.022 | 0.055 | 0.082
CE | Wind | 40 | OSBA_1 | 85.784 | 13.425 | 33.542 | 50.278
CE | Wind | 40 | PADIB1 | 37.045 | 5.798 | 14.485 | 21.712
CE | Wind | 40 | PEHG_P | 79.24 | 12.401 | 30.983 | 46.443
CE | Wind | 40 | PELH_1 | 1.801 | 0.282 | 0.704 | 1.056
CE | Wind | 40 | PEMB_1 | 145.424 | 22.759 | 56.861 | 85.233
CE | Wind | 40 | PENN_1 | 0.141 | 0.022 | 0.055 | 0.082
CE | Wind | 40 | PENT_1 | 13.754 | 2.153 | 5.378 | 8.061
CE | Wind | 40 | PENW_1 | 2.651 | 0.415 | 1.037 | 1.554
CE | Wind | 40 | POOB | 4.904 | 0.767 | 1.917 | 2.874
CE | Wind | 40 | POPP_3 | 1.12 | 0.175 | 0.438 | 0.656
CE | Wind | 40 | PORA_P | 1.646 | 0.258 | 0.644 | 0.965
CE | Wind | 40 | PYLE_1 | 26.073 | 4.08 | 10.194 | 15.281
CE | Wind | 40 | RAIN_1 | 14.619 | 2.288 | 5.716 | 8.568
CE | Wind | 40 | RANN_P | 0.084 | 0.013 | 0.033 | 0.049
CE | Wind | 40 | RASS_1 | 58.753 | 9.195 | 22.972 | 34.435
CE | Wind | 40 | RATS_1 | 36.738 | 5.75 | 14.365 | 21.532
CE | Wind | 40 | RAYL_1 | 4.073 | 0.637 | 1.593 | 2.387
CE | Wind | 40 | REDH | 8.449 | 1.322 | 3.304 | 4.952
CE | Wind | 40 | RICH1 | 0.225 | 0.035 | 0.088 | 0.132
CE | Wind | 40 | ROCH_1 | 18.67 | 2.922 | 7.3 | 10.943
CE | Wind | 40 | RRIG | 66.163 | 10.354 | 25.87 | 38.778
CE | Wind | 40 | RUGEB1 | 21.823 | 3.415 | 8.533 | 12.791
CE | Wind | 40 | RYEH_1 | 0.07 | 0.011 | 0.028 | 0.041
CE | Wind | 40 | SALH_1 | 0.943 | 0.148 | 0.369 | 0.553
CE | Wind | 40 | SALL1 | 46.833 | 7.329 | 18.312 | 27.449
CE | Wind | 40 | SALT_1 | 30.577 | 4.785 | 11.955 | 17.921
CE | Wind | 40 | SASA | 37.062 | 5.8 | 14.491 | 21.722
CE | Wind | 40 | SBAR | 16.143 | 2.526 | 6.312 | 9.462
CE | Wind | 40 | SEAB1 | 2.344 | 0.367 | 0.917 | 1.374
CE | Wind | 40 | SELL_1 | 0.689 | 0.108 | 0.27 | 0.404
CE | Wind | 40 | SHIN_P | 0.366 | 0.057 | 0.143 | 0.214
CE | Wind | 40 | SHRU | 0.07 | 0.011 | 0.028 | 0.041
CE | Wind | 40 | SHRW_1 | 11.786 | 1.844 | 4.608 | 6.907
CE | Wind | 40 | SIGH | 0.035 | 0.006 | 0.014 | 0.021
CE | Wind | 40 | SKLGB1 | 5.334 | 0.835 | 2.086 | 3.126
CE | Wind | 40 | SLOY_P | 20.961 | 3.28 | 8.196 | 12.286
CE | Wind | 40 | SPAV | 7.279 | 1.139 | 2.846 | 4.266
CE | Wind | 40 | SPEN_1 | 51.133 | 8.002 | 19.993 | 29.969
CE | Wind | 40 | SSHI_3 | 1.294 | 0.203 | 0.506 | 0.759
CE | Wind | 40 | STAL_1 | 1.556 | 0.244 | 0.608 | 0.912
CE | Wind | 40 | STAY_1 | 109.435 | 17.127 | 42.789 | 64.14
CE | Wind | 40 | STEN_1 | 2.073 | 0.324 | 0.81 | 1.215
CE | Wind | 40 | STES_1 | 40.193 | 6.29 | 15.715 | 23.557
CE | Wind | 40 | STHA | 21.458 | 3.358 | 8.39 | 12.576
CE | Wind | 40 | STIR | 2.526 | 0.395 | 0.988 | 1.48
CE | Wind | 40 | STLE | 0.17 | 0.027 | 0.067 | 0.1
CE | Wind | 40 | STRI_P | 74.884 | 11.719 | 29.28 | 43.889
CE | Wind | 40 | SUND_1 | 7.737 | 1.211 | 3.025 | 4.535
CE | Wind | 40 | SWAN_1 | 63.71 | 9.971 | 24.911 | 37.34
CE | Wind | 40 | TARL_P | 4.735 | 0.741 | 1.851 | 2.775
CE | Wind | 40 | TAUN1 | 2.303 | 0.36 | 0.901 | 1.35
CE | Wind | 40 | TAYN_P | 33.415 | 5.229 | 13.065 | 19.584
CE | Wind | 40 | TEMP_3 | 10.272 | 1.607 | 4.016 | 6.02
CE | Wind | 40 | THOM_6 | 7.668 | 1.2 | 2.998 | 4.494
CE | Wind | 40 | THSO_P | 167.777 | 26.257 | 65.601 | 98.334
CE | Wind | 40 | THUR_6 | 1.577 | 0.247 | 0.617 | 0.924
CE | Wind | 40 | TILBB_1 | 0.017 | 0.003 | 0.007 | 0.01
CE | Wind | 40 | TONG | 22.613 | 3.539 | 8.842 | 13.253
CE | Wind | 40 | TRAW_1 | 22.852 | 3.576 | 8.935 | 13.394
CE | Wind | 40 | TUMB_P | 0.366 | 0.057 | 0.143 | 0.214
CE | Wind | 40 | TYNE_2 | 3.25 | 0.509 | 1.271 | 1.905
CE | Wind | 40 | UPPB_1 | 7.204 | 1.127 | 2.817 | 4.222
CE | Wind | 40 | UPPB_3 | 7.297 | 1.142 | 2.853 | 4.277
CE | Wind | 40 | USKM_1 | 0.377 | 0.059 | 0.147 | 0.221
CE | Wind | 40 | WABO | 6.458 | 1.011 | 2.525 | 3.785
CE | Wind | 40 | WALH_1 | 11.515 | 1.802 | 4.503 | 6.749
CE | Wind | 40 | WALP_B | 46.356 | 7.255 | 18.125 | 27.169
CE | Wind | 40 | WARL_1 | 7.19 | 1.125 | 2.811 | 4.214
CE | Wind | 40 | WASF_1 | 11.556 | 1.809 | 4.518 | 6.773
CE | Wind | 40 | WATFS_1 | 4.446 | 0.696 | 1.739 | 2.606
CE | Wind | 40 | WBOL_6 | 0.077 | 0.012 | 0.03 | 0.045
CE | Wind | 40 | WBUR_1 | 54.515 | 8.532 | 21.315 | 31.951
CE | Wind | 40 | WFIE | 1.083 | 0.17 | 0.424 | 0.635
CE | Wind | 40 | WHAM_1 | 0.542 | 0.085 | 0.212 | 0.318
CE | Wind | 40 | WHGA_1 | 1.013 | 0.159 | 0.396 | 0.594
CE | Wind | 40 | WILL_1 | 16.055 | 2.513 | 6.277 | 9.41
CE | Wind | 40 | WIMBS1 | 0.059 | 0.009 | 0.023 | 0.035
CE | Wind | 40 | WIOW_P | 5.614 | 0.879 | 2.195 | 3.29
CE | Wind | 40 | WISD_1 | 0.056 | 0.009 | 0.022 | 0.033
CE | Wind | 40 | WISH | 54.615 | 8.547 | 21.354 | 32.01
CE | Wind | 40 | WMEL_1 | 1.731 | 0.271 | 0.677 | 1.014
CE | Wind | 40 | WTHU31 | 0.211 | 0.033 | 0.083 | 0.124
CE | Wind | 40 | WWEY_1 | 0.028 | 0.004 | 0.011 | 0.016
CE | Wind | 40 | WYLF_1 | 19.87 | 3.11 | 7.769 | 11.646
CE | Wind | 40 | WYMOM_1 | 7.352 | 1.151 | 2.875 | 4.309
CR | Battery | 17 | ABHA1 | 0.078 | 0.068 | 0 | 0
CR | Battery | 17 | ABTH_1 | 0.014 | 0.012 | 0 | 0
CR | Battery | 17 | ACTL_2 | 0.006 | 0.005 | 0 | 0
CR | Battery | 17 | ALNE_P | 0.003 | 0.003 | 0 | 0
CR | Battery | 17 | ALVE1 | 0.073 | 0.063 | 0 | 0
CR | Battery | 17 | ARBR_P | 0.009 | 0.008 | 0 | 0
CR | Battery | 17 | ARDK_P | 0.001 | 0 | 0 | 0
CR | Battery | 17 | ARMO_P | 0.003 | 0.002 | 0 | 0
CR | Battery | 17 | AXMI1 | 0.048 | 0.041 | 0 | 0
CR | Battery | 17 | AYRR | 0.003 | 0.003 | 0 | 0
CR | Battery | 17 | BAGA | 0.005 | 0.004 | 0 | 0
CR | Battery | 17 | BAIN | 0.002 | 0.002 | 0 | 0
CR | Battery | 17 | BARKC1 | 0.013 | 0.011 | 0 | 0
CR | Battery | 17 | BARKW3 | 0.007 | 0.006 | 0 | 0
CR | Battery | 17 | BEAU_P | 0.005 | 0.004 | 0 | 0
CR | Battery | 17 | BEDDT1 | 0.017 | 0.015 | 0 | 0
CR | Battery | 17 | BEDD_1 | 0.026 | 0.023 | 0 | 0
CR | Battery | 17 | BERB_P | 0.004 | 0.003 | 0 | 0
CR | Battery | 17 | BERW | 0.01 | 0.009 | 0 | 0
CR | Battery | 17 | BESW_1 | 0.04 | 0.035 | 0 | 0
CR | Battery | 17 | BICF_1 | 0.124 | 0.107 | 0 | 0
CR | Battery | 17 | BIRK_1 | 0.017 | 0.015 | 0 | 0
CR | Battery | 17 | BISW_1 | 0.043 | 0.037 | 0 | 0
CR | Battery | 17 | BLYTH132 | 0.033 | 0.029 | 0 | 0
CR | Battery | 17 | BOAG_P | 0.003 | 0.003 | 0 | 0
CR | Battery | 17 | BOLN_1 | 0.113 | 0.098 | 0 | 0
CR | Battery | 17 | BONN | 0.006 | 0.005 | 0 | 0
CR | Battery | 17 | BOTW_1 | 0.048 | 0.042 | 0 | 0
CR | Battery | 17 | BRAC_P | 0.002 | 0.002 | 0 | 0
CR | Battery | 17 | BRAI_1 | 0.082 | 0.071 | 0 | 0
CR | Battery | 17 | BRAP | 0.001 | 0.001 | 0 | 0
CR | Battery | 17 | BRAW_1 | 0.034 | 0.03 | 0 | 0
CR | Battery | 17 | BRED_1 | 0.034 | 0.029 | 0 | 0
CR | Battery | 17 | BRID_P | 0.01 | 0.009 | 0 | 0
CR | Battery | 17 | BRIM_1 | 0.011 | 0.009 | 0 | 0
CR | Battery | 17 | BRLE_1 | 0.058 | 0.05 | 0 | 0
CR | Battery | 17 | BROA_P | 0.003 | 0.003 | 0 | 0
CR | Battery | 17 | BROR_P | 0.001 | 0.001 | 0 | 0
CR | Battery | 17 | BROX | 0.003 | 0.003 | 0 | 0
CR | Battery | 17 | BRWA1 | 0.057 | 0.049 | 0 | 0
CR | Battery | 17 | BUMU_P | 0.01 | 0.009 | 0 | 0
CR | Battery | 17 | BURM_1 | 0.09 | 0.078 | 0 | 0
CR | Battery | 17 | BUSH_1 | 0.034 | 0.03 | 0 | 0
CR | Battery | 17 | BUST_1 | 0.017 | 0.014 | 0 | 0
CR | Battery | 17 | CAAD_P | 0.001 | 0.001 | 0 | 0
CR | Battery | 17 | CAIF_P | 0.002 | 0.002 | 0 | 0
CR | Battery | 17 | CAMB_01 | 0.026 | 0.023 | 0 | 0
CR | Battery | 17 | CANTN1 | 0.021 | 0.018 | 0 | 0
CR | Battery | 17 | CAPEA1 | 0.018 | 0.016 | 0 | 0
CR | Battery | 17 | CARE_1 | 0.03 | 0.026 | 0 | 0
CR | Battery | 17 | CARR_1 | 0.038 | 0.033 | 0 | 0
CR | Battery | 17 | CASS_P | 0 | 0 | 0 | 0
CR | Battery | 17 | CATY | 0.001 | 0.001 | 0 | 0
CR | Battery | 17 | CELL_1 | 0.064 | 0.056 | 0 | 0
CR | Battery | 17 | CHAP | 0.02 | 0.017 | 0 | 0
CR | Battery | 17 | CHAR_P | 0 | 0 | 0 | 0
CR | Battery | 17 | CHAS | 0 | 0 | 0 | 0
CR | Battery | 17 | CHIC_1 | 0.043 | 0.037 | 0 | 0
CR | Battery | 17 | CHSI_1 | 0.02 | 0.017 | 0 | 0
CR | Battery | 17 | CHTE_1 | 0.066 | 0.058 | 0 | 0
CR | Battery | 17 | CITR_1 | 0.009 | 0.008 | 0 | 0
CR | Battery | 17 | CLAC_P | 0 | 0 | 0 | 0
CR | Battery | 17 | CLAY_P | 0.003 | 0.002 | 0 | 0
CR | Battery | 17 | CLT03 | 0.142 | 0.124 | 0 | 0
CR | Battery | 17 | CLYM | 0.006 | 0.005 | 0 | 0
CR | Battery | 17 | COAT | 0.002 | 0.002 | 0 | 0
CR | Battery | 17 | COCK | 0.007 | 0.006 | 0 | 0
CR | Battery | 17 | CONQA1 | 0.027 | 0.024 | 0 | 0
CR | Battery | 17 | COUA_P | 0.006 | 0.005 | 0 | 0
CR | Battery | 17 | COVE_1 | 0.048 | 0.042 | 0 | 0
CR | Battery | 17 | COWL_1 | 0.082 | 0.071 | 0 | 0
CR | Battery | 17 | COYL | 0.007 | 0.006 | 0 | 0
CR | Battery | 17 | CRAI_P | 0 | 0 | 0 | 0
CR | Battery | 17 | CREB_1 | 0.078 | 0.068 | 0 | 0
CR | Battery | 17 | CUMB | 0.005 | 0.004 | 0 | 0
CR | Battery | 17 | CUPA | 0.014 | 0.012 | 0 | 0
CR | Battery | 17 | DALM3 | 0.003 | 0.003 | 0 | 0
CR | Battery | 17 | DEVM | 0.001 | 0.001 | 0 | 0
CR | Battery | 17 | DEVO | 0.008 | 0.007 | 0 | 0
CR | Battery | 17 | DEWP | 0 | 0 | 0 | 0
CR | Battery | 17 | DOUN_P | 0.002 | 0.002 | 0 | 0
CR | Battery | 17 | DRAK_1 | 0.018 | 0.016 | 0 | 0
CR | Battery | 17 | DRUM | 0.004 | 0.003 | 0 | 0
CR | Battery | 17 | DUBE_P | 0 | 0 | 0 | 0
CR | Battery | 17 | DUDH_P | 0.001 | 0.001 | 0 | 0
CR | Battery | 17 | DUGR_P | 0.001 | 0.001 | 0 | 0
CR | Battery | 17 | DUNB | 0.005 | 0.004 | 0 | 0
CR | Battery | 17 | DUNF | 0.003 | 0.003 | 0 | 0
CR | Battery | 17 | DUNO_P | 0.001 | 0.001 | 0 | 0
CR | Battery | 17 | DYCE_P | 0.006 | 0.005 | 0 | 0
CR | Battery | 17 | EALI_6 | 0.009 | 0.008 | 0 | 0
CR | Battery | 17 | EASO_1 | 0.062 | 0.054 | 0 | 0
CR | Battery | 17 | ECCL | 0.013 | 0.011 | 0 | 0
CR | Battery | 17 | ECLA_1 | 0.054 | 0.047 | 0 | 0
CR | Battery | 17 | EERH | 0.006 | 0.006 | 0 | 0
CR | Battery | 17 | EKIL | 0.004 | 0.004 | 0 | 0
CR | Battery | 17 | ELDE | 0.002 | 0.001 | 0 | 0
CR | Battery | 17 | ELGI_P | 0.007 | 0.006 | 0 | 0
CR | Battery | 17 | ELLA_1 | 0.05 | 0.044 | 0 | 0
CR | Battery | 17 | ELST_1 | 0.013 | 0.011 | 0 | 0
CR | Battery | 17 | ENDE_1 | 0.088 | 0.077 | 0 | 0
CR | Battery | 17 | ERSK | 0.002 | 0.001 | 0 | 0
CR | Battery | 17 | EXET1 | 0.081 | 0.07 | 0 | 0
CR | Battery | 17 | FAUG_P | 0 | 0 | 0 | 0
CR | Battery | 17 | FAWL_1 | 0.034 | 0.029 | 0 | 0
CR | Battery | 17 | FECK_6 | 0.042 | 0.037 | 0 | 0
CR | Battery | 17 | FERRA2 | 0.01 | 0.009 | 0 | 0
CR | Battery | 17 | FERRB1 | 0.014 | 0.012 | 0 | 0
CR | Battery | 17 | FETT_P | 0.003 | 0.002 | 0 | 0
CR | Battery | 17 | FIDD_P | 0.002 | 0.002 | 0 | 0
CR | Battery | 17 | FIDF_1 | 0.029 | 0.025 | 0 | 0
CR | Battery | 17 | FINN | 0 | 0 | 0 | 0
CR | Battery | 17 | FLEE_1 | 0.055 | 0.047 | 0 | 0
CR | Battery | 17 | FOUR_1 | 0.014 | 0.012 | 0 | 0
CR | Battery | 17 | FROD_1 | 0.021 | 0.018 | 0 | 0
CR | Battery | 17 | FWIL_P | 0.001 | 0.001 | 0 | 0
CR | Battery | 17 | GALA | 0.007 | 0.006 | 0 | 0
CR | Battery | 17 | GIFF | 0.003 | 0.003 | 0 | 0
CR | Battery | 17 | GLEF_P | 0.003 | 0.002 | 0 | 0
CR | Battery | 17 | GLLU | 0.002 | 0.002 | 0 | 0
CR | Battery | 17 | GLNI | 0.001 | 0.001 | 0 | 0
CR | Battery | 17 | GLRO | 0.004 | 0.003 | 0 | 0
CR | Battery | 17 | GOVA | 0.001 | 0.001 | 0 | 0
CR | Battery | 17 | GREN_1 | 0.1 | 0.087 | 0 | 0
CR | Battery | 17 | GRIW_1 | 0.051 | 0.044 | 0 | 0
CR | Battery | 17 | GRUB_P | 0 | 0 | 0 | 0
CR | Battery | 17 | G_EXTRA_10 | 0.002 | 0.002 | 0 | 0
CR | Battery | 17 | G_EXTRA_11 | 0.001 | 0.001 | 0 | 0
CR | Battery | 17 | G_EXTRA_12 | 0 | 0 | 0 | 0
CR | Battery | 17 | G_EXTRA_2 | 0.01 | 0.009 | 0 | 0
CR | Battery | 17 | G_EXTRA_4 | 0.003 | 0.002 | 0 | 0
CR | Battery | 17 | G_EXTRA_5 | 0 | 0 | 0 | 0
CR | Battery | 17 | G_EXTRA_7 | 0.003 | 0.003 | 0 | 0
CR | Battery | 17 | G_EXTRA_8 | 0.004 | 0.003 | 0 | 0
CR | Battery | 17 | G_EXTRA_9 | 0.003 | 0.003 | 0 | 0
CR | Battery | 17 | HACK_1 | 0.006 | 0.005 | 0 | 0
CR | Battery | 17 | HACK_6 | 0.003 | 0.003 | 0 | 0
CR | Battery | 17 | HAGR | 0.001 | 0.001 | 0 | 0
CR | Battery | 17 | HAMHC1 | 0.018 | 0.016 | 0 | 0
CR | Battery | 17 | HARK_1 | 0.009 | 0.008 | 0 | 0
CR | Battery | 17 | HARM_6 | 0.008 | 0.007 | 0 | 0
CR | Battery | 17 | HAWI | 0.003 | 0.003 | 0 | 0
CR | Battery | 17 | HAWP_6 | 0.012 | 0.011 | 0 | 0
CR | Battery | 17 | HELE | 0.002 | 0.001 | 0 | 0
CR | Battery | 17 | HUER | 0.001 | 0.001 | 0 | 0
CR | Battery | 17 | HURS_1 | 0.026 | 0.022 | 0 | 0
CR | Battery | 17 | HUTT_1 | 0.011 | 0.009 | 0 | 0
CR | Battery | 17 | IMPK_1 | 0.01 | 0.008 | 0 | 0
CR | Battery | 17 | INDQ1 | 0.143 | 0.124 | 0 | 0
CR | Battery | 17 | INKE | 0.005 | 0.004 | 0 | 0
CR | Battery | 17 | INNE_P | 0.007 | 0.006 | 0 | 0
CR | Battery | 17 | IROA1 | 0.061 | 0.053 | 0 | 0
CR | Battery | 17 | IRONB1 | 0.071 | 0.062 | 0 | 0
CR | Battery | 17 | IVER_1 | 0.01 | 0.009 | 0 | 0
CR | Battery | 17 | IVER_6 | 0.007 | 0.006 | 0 | 0
CR | Battery | 17 | JOHN | 0.003 | 0.003 | 0 | 0
CR | Battery | 17 | JORD_3 | 0.005 | 0.005 | 0 | 0
CR | Battery | 17 | KAIM | 0.011 | 0.01 | 0 | 0
CR | Battery | 17 | KEAD_1 | 0.047 | 0.041 | 0 | 0
CR | Battery | 17 | KEAR_3 | 0.043 | 0.037 | 0 | 0
CR | Battery | 17 | KEIT_P | 0.002 | 0.002 | 0 | 0
CR | Battery | 17 | KEMS_1 | 0.026 | 0.022 | 0 | 0
CR | Battery | 17 | KIBY_G | 0.014 | 0.012 | 0 | 0
CR | Battery | 17 | KIER | 0.005 | 0.005 | 0 | 0
CR | Battery | 17 | KIIN_P | 0.001 | 0.001 | 0 | 0
CR | Battery | 17 | KILS | 0.001 | 0.001 | 0 | 0
CR | Battery | 17 | KILT | 0.006 | 0.005 | 0 | 0
CR | Battery | 17 | KILW | 0.003 | 0.002 | 0 | 0
CR | Battery | 17 | KINL_P | 0 | 0 | 0 | 0
CR | Battery | 17 | KINO_1 | 0.029 | 0.025 | 0 | 0
CR | Battery | 17 | KINT_P | 0.01 | 0.009 | 0 | 0
CR | Battery | 17 | KIRKB1 | 0.049 | 0.043 | 0 | 0
CR | Battery | 17 | KITW_1 | 0.028 | 0.024 | 0 | 0
CR | Battery | 17 | KNAR | 0.041 | 0.036 | 0 | 0
CR | Battery | 17 | LACK_6 | 0.03 | 0.026 | 0 | 0
CR | Battery | 17 | LAIR_P | 0.001 | 0.001 | 0 | 0
CR | Battery | 17 | LALE1SG003 | 0.008 | 0.007 | 0 | 0
CR | Battery | 17 | LAND1 | 0.103 | 0.089 | 0 | 0
CR | Battery | 17 | LEGA_1 | 0.055 | 0.048 | 0 | 0
CR | Battery | 17 | LEVE | 0.004 | 0.004 | 0 | 0
CR | Battery | 17 | LING | 0.006 | 0.006 | 0 | 0
CR | Battery | 17 | LINM | 0.011 | 0.009 | 0 | 0
CR | Battery | 17 | LISD_1 | 0.034 | 0.029 | 0 | 0
CR | Battery | 17 | LITT_C | 0.005 | 0.004 | 0 | 0
CR | Battery | 17 | LITT_J | 0.002 | 0.001 | 0 | 0
CR | Battery | 17 | LODR_6 | 0.003 | 0.003 | 0 | 0
CR | Battery | 17 | LOUD_H | 0.033 | 0.028 | 0 | 0
CR | Battery | 17 | LOVE_1 | 0.065 | 0.057 | 0 | 0
CR | Battery | 17 | LUNA_P | 0.006 | 0.005 | 0 | 0
CR | Battery | 17 | LYND_P | 0.004 | 0.004 | 0 | 0
CR | Battery | 17 | MACC_3 | 0.018 | 0.015 | 0 | 0
CR | Battery | 17 | MACD_P | 0.007 | 0.006 | 0 | 0
CR | Battery | 17 | MAGA_6 | 0.008 | 0.007 | 0 | 0
CR | Battery | 17 | MANN_1 | 0.081 | 0.071 | 0 | 0
CR | Battery | 17 | MAYB | 0.002 | 0.002 | 0 | 0
CR | Battery | 17 | MELK_1 | 0.068 | 0.059 | 0 | 0
CR | Battery | 17 | MILC_P | 0.006 | 0.005 | 0 | 0
CR | Battery | 17 | MILH_1 | 0.013 | 0.011 | 0 | 0
CR | Battery | 17 | MITY_1 | 0.051 | 0.045 | 0 | 0
CR | Battery | 17 | MYBS_P | 0.002 | 0.002 | 0 | 0
CR | Battery | 17 | NAIR_P | 0.003 | 0.003 | 0 | 0
CR | Battery | 17 | NEAR | 0.004 | 0.004 | 0 | 0
CR | Battery | 17 | NECE_1 | 0.042 | 0.036 | 0 | 0
CR | Battery | 17 | NEEP_3 | 0.016 | 0.014 | 0 | 0
CR | Battery | 17 | NETS | 0.002 | 0.002 | 0 | 0
CR | Battery | 17 | NEWX_6 | 0.009 | 0.008 | 0 | 0
CR | Battery | 17 | NFLE | 0.015 | 0.013 | 0 | 0
CR | Battery | 17 | NHYD_6 | 0.009 | 0.008 | 0 | 0
CR | Battery | 17 | NINF_1 | 0.054 | 0.047 | 0 | 0
CR | Battery | 17 | NORL_3 | 0.005 | 0.004 | 0 | 0
CR | Battery | 17 | NORT_1 | 0.034 | 0.03 | 0 | 0
CR | Battery | 17 | NURS_1 | 0.068 | 0.059 | 0 | 0
CR | Battery | 17 | OCKH_1 | 0.009 | 0.008 | 0 | 0
CR | Battery | 17 | OFFE_3 | 0.034 | 0.03 | 0 | 0
CR | Battery | 17 | OLDB_1 | 0.011 | 0.01 | 0 | 0
CR | Battery | 17 | ORMO | 0.034 | 0.029 | 0 | 0
CR | Battery | 17 | ORRI_P | 0 | 0 | 0 | 0
CR | Battery | 17 | OSBA_1 | 0.031 | 0.027 | 0 | 0
CR | Battery | 17 | PADIB1 | 0.052 | 0.045 | 0 | 0
CR | Battery | 17 | PAIS | 0.003 | 0.002 | 0 | 0
CR | Battery | 17 | PART | 0 | 0 | 0 | 0
CR | Battery | 17 | PEHG_P | 0.006 | 0.005 | 0 | 0
CR | Battery | 17 | PELH_1 | 0.041 | 0.036 | 0 | 0
CR | Battery | 17 | PEMB_1 | 0.043 | 0.037 | 0 | 0
CR | Battery | 17 | PENN_1 | 0.013 | 0.011 | 0 | 0
CR | Battery | 17 | PENT_1 | 0.02 | 0.018 | 0 | 0
CR | Battery | 17 | PENW_1 | 0.039 | 0.034 | 0 | 0
CR | Battery | 17 | PERS_P | 0.001 | 0.001 | 0 | 0
CR | Battery | 17 | PITS_3 | 0.002 | 0.002 | 0 | 0
CR | Battery | 17 | POOB | 0.007 | 0.006 | 0 | 0
CR | Battery | 17 | POPP_3 | 0.028 | 0.024 | 0 | 0
CR | Battery | 17 | PORA_P | 0.003 | 0.002 | 0 | 0
CR | Battery | 17 | PORD | 0.002 | 0.002 | 0 | 0
CR | Battery | 17 | PYLE_1 | 0.021 | 0.018 | 0 | 0
CR | Battery | 17 | RAIN_1 | 0.031 | 0.027 | 0 | 0
CR | Battery | 17 | RANN_P | 0 | 0 | 0 | 0
CR | Battery | 17 | RASS_1 | 0.062 | 0.054 | 0 | 0
CR | Battery | 17 | RATS_1 | 0.075 | 0.065 | 0 | 0
CR | Battery | 17 | RAYL_1 | 0.038 | 0.033 | 0 | 0
CR | Battery | 17 | REBR_3 | 0.009 | 0.008 | 0 | 0
CR | Battery | 17 | REDH | 0.003 | 0.003 | 0 | 0
CR | Battery | 17 | RICH1 | 0.03 | 0.026 | 0 | 0
CR | Battery | 17 | ROCH_1 | 0.018 | 0.016 | 0 | 0
CR | Battery | 17 | RRIG | 0.023 | 0.02 | 0 | 0
CR | Battery | 17 | RUGEB1 | 0.023 | 0.02 | 0 | 0
CR | Battery | 17 | RYEH_1 | 0.02 | 0.017 | 0 | 0
CR | Battery | 17 | SALH_1 | 0.018 | 0.016 | 0 | 0
CR | Battery | 17 | SALL1 | 0.185 | 0.161 | 0 | 0
CR | Battery | 17 | SALT_1 | 0.019 | 0.017 | 0 | 0
CR | Battery | 17 | SASA | 0.021 | 0.018 | 0 | 0
CR | Battery | 17 | SBAR | 0.069 | 0.06 | 0 | 0
CR | Battery | 17 | SEAB1 | 0.079 | 0.069 | 0 | 0
CR | Battery | 17 | SELL_1 | 0.033 | 0.029 | 0 | 0
CR | Battery | 17 | SFIL_P | 0.001 | 0.001 | 0 | 0
CR | Battery | 17 | SHEC_3 | 0.006 | 0.005 | 0 | 0
CR | Battery | 17 | SHIN_P | 0 | 0 | 0 | 0
CR | Battery | 17 | SHRU | 0.001 | 0.001 | 0 | 0
CR | Battery | 17 | SHRW_1 | 0.054 | 0.047 | 0 | 0
CR | Battery | 17 | SIGH | 0.004 | 0.004 | 0 | 0
CR | Battery | 17 | SJOW_1 | 0.002 | 0.002 | 0 | 0
CR | Battery | 17 | SKLGB1 | 0.043 | 0.038 | 0 | 0
CR | Battery | 17 | SLOY_P | 0 | 0 | 0 | 0
CR | Battery | 17 | SMAN_1 | 0.038 | 0.033 | 0 | 0
CR | Battery | 17 | SPAV | 0.001 | 0.001 | 0 | 0
CR | Battery | 17 | SPEN_1 | 0.049 | 0.043 | 0 | 0
CR | Battery | 17 | SSHI_3 | 0.021 | 0.018 | 0 | 0
CR | Battery | 17 | STAL_1 | 0.024 | 0.021 | 0 | 0
CR | Battery | 17 | STAY_1 | 0.059 | 0.052 | 0 | 0
CR | Battery | 17 | STEN_1 | 0.022 | 0.019 | 0 | 0
CR | Battery | 17 | STES_1 | 0.026 | 0.022 | 0 | 0
CR | Battery | 17 | STHA | 0.003 | 0.003 | 0 | 0
CR | Battery | 17 | STIR | 0.013 | 0.012 | 0 | 0
CR | Battery | 17 | STLE | 0.004 | 0.003 | 0 | 0
CR | Battery | 17 | STRI_P | 0.005 | 0.004 | 0 | 0
CR | Battery | 17 | SUND_1 | 0.033 | 0.029 | 0 | 0
CR | Battery | 17 | SWAN_1 | 0.078 | 0.068 | 0 | 0
CR | Battery | 17 | TARL_P | 0.003 | 0.003 | 0 | 0
CR | Battery | 17 | TAUN1 | 0.04 | 0.035 | 0 | 0
CR | Battery | 17 | TAYN_P | 0.003 | 0.003 | 0 | 0
CR | Battery | 17 | TELR | 0.002 | 0.001 | 0 | 0
CR | Battery | 17 | TEMP_3 | 0.022 | 0.019 | 0 | 0
CR | Battery | 17 | THOM_6 | 0.046 | 0.04 | 0 | 0
CR | Battery | 17 | THSO_P | 0.003 | 0.003 | 0 | 0
CR | Battery | 17 | THUR_6 | 0.052 | 0.045 | 0 | 0
CR | Battery | 17 | TILBB_1 | 0.022 | 0.019 | 0 | 0
CR | Battery | 17 | TONG | 0.005 | 0.005 | 0 | 0
CR | Battery | 17 | TOTT_1 | 0.006 | 0.005 | 0 | 0
CR | Battery | 17 | TRAW_1 | 0.016 | 0.014 | 0 | 0
CR | Battery | 17 | TUMB_P | 0.002 | 0.001 | 0 | 0
CR | Battery | 17 | TYNE_2 | 0.031 | 0.027 | 0 | 0
CR | Battery | 17 | UPPB_1 | 0.011 | 0.01 | 0 | 0
CR | Battery | 17 | UPPB_3 | 0.028 | 0.024 | 0 | 0
CR | Battery | 17 | USKM_1 | 0.046 | 0.04 | 0 | 0
CR | Battery | 17 | WABO | 0.021 | 0.018 | 0 | 0
CR | Battery | 17 | WALH_1 | 0.1 | 0.087 | 0 | 0
CR | Battery | 17 | WALP_B | 0.086 | 0.075 | 0 | 0
CR | Battery | 17 | WARL_1 | 0.013 | 0.012 | 0 | 0
CR | Battery | 17 | WASF_1 | 0.021 | 0.018 | 0 | 0
CR | Battery | 17 | WATFS_1 | 0.017 | 0.015 | 0 | 0
CR | Battery | 17 | WBOL_6 | 0.013 | 0.011 | 0 | 0
CR | Battery | 17 | WBUR_1 | 0.074 | 0.064 | 0 | 0
CR | Battery | 17 | WFIE | 0.003 | 0.002 | 0 | 0
CR | Battery | 17 | WGEO | 0 | 0 | 0 | 0
CR | Battery | 17 | WHAM_1 | 0.007 | 0.006 | 0 | 0
CR | Battery | 17 | WHGA_1 | 0.044 | 0.038 | 0 | 0
CR | Battery | 17 | WHHO | 0.002 | 0.002 | 0 | 0
CR | Battery | 17 | WIBA_3 | 0.005 | 0.004 | 0 | 0
CR | Battery | 17 | WIEN_1 | 0.012 | 0.01 | 0 | 0
CR | Battery | 17 | WILL_1 | 0.065 | 0.056 | 0 | 0
CR | Battery | 17 | WIMBN1 | 0.001 | 0.001 | 0 | 0
CR | Battery | 17 | WIMBS1 | 0.014 | 0.012 | 0 | 0
CR | Battery | 17 | WIOW_P | 0.002 | 0.002 | 0 | 0
CR | Battery | 17 | WISD_1 | 0.002 | 0.002 | 0 | 0
CR | Battery | 17 | WISD_6 | 0.001 | 0.001 | 0 | 0
CR | Battery | 17 | WISH | 0.006 | 0.005 | 0 | 0
CR | Battery | 17 | WMEL_1 | 0.042 | 0.036 | 0 | 0
CR | Battery | 17 | WOHI_P | 0.006 | 0.005 | 0 | 0
CR | Battery | 17 | WTHU31 | 0.006 | 0.005 | 0 | 0
CR | Battery | 17 | WWEY_1 | 0.037 | 0.032 | 0 | 0
CR | Battery | 17 | WYLF_1 | 0.006 | 0.005 | 0 | 0
CR | Battery | 17 | WYMOM_1 | 0.027 | 0.023 | 0 | 0
CR | Battery | 18 | ABHA1 | 0.078 | 0.068 | 0 | 0
CR | Battery | 18 | ABTH_1 | 0.014 | 0.012 | 0 | 0
CR | Battery | 18 | ACTL_2 | 0.006 | 0.005 | 0 | 0
CR | Battery | 18 | ALNE_P | 0.003 | 0.003 | 0 | 0
CR | Battery | 18 | ALVE1 | 0.073 | 0.063 | 0 | 0
CR | Battery | 18 | ARBR_P | 0.009 | 0.008 | 0 | 0
CR | Battery | 18 | ARDK_P | 0.001 | 0 | 0 | 0
CR | Battery | 18 | ARMO_P | 0.003 | 0.002 | 0 | 0
CR | Battery | 18 | AXMI1 | 0.048 | 0.041 | 0 | 0
CR | Battery | 18 | AYRR | 0.003 | 0.003 | 0 | 0
CR | Battery | 18 | BAGA | 0.005 | 0.004 | 0 | 0
CR | Battery | 18 | BAIN | 0.002 | 0.002 | 0 | 0
CR | Battery | 18 | BARKC1 | 0.013 | 0.011 | 0 | 0
CR | Battery | 18 | BARKW3 | 0.007 | 0.006 | 0 | 0
CR | Battery | 18 | BEAU_P | 0.005 | 0.004 | 0 | 0
CR | Battery | 18 | BEDDT1 | 0.017 | 0.015 | 0 | 0
CR | Battery | 18 | BEDD_1 | 0.026 | 0.023 | 0 | 0
CR | Battery | 18 | BERB_P | 0.004 | 0.003 | 0 | 0
CR | Battery | 18 | BERW | 0.01 | 0.009 | 0 | 0
CR | Battery | 18 | BESW_1 | 0.04 | 0.035 | 0 | 0
CR | Battery | 18 | BICF_1 | 0.124 | 0.107 | 0 | 0
CR | Battery | 18 | BIRK_1 | 0.017 | 0.015 | 0 | 0
CR | Battery | 18 | BISW_1 | 0.043 | 0.037 | 0 | 0
CR | Battery | 18 | BLYTH132 | 0.033 | 0.029 | 0 | 0
CR | Battery | 18 | BOAG_P | 0.003 | 0.003 | 0 | 0
CR | Battery | 18 | BOLN_1 | 0.113 | 0.098 | 0 | 0
CR | Battery | 18 | BONN | 0.006 | 0.005 | 0 | 0
CR | Battery | 18 | BOTW_1 | 0.048 | 0.042 | 0 | 0
CR | Battery | 18 | BRAC_P | 0.002 | 0.002 | 0 | 0
CR | Battery | 18 | BRAI_1 | 0.082 | 0.071 | 0 | 0
CR | Battery | 18 | BRAP | 0.001 | 0.001 | 0 | 0
CR | Battery | 18 | BRAW_1 | 0.034 | 0.03 | 0 | 0
CR | Battery | 18 | BRED_1 | 0.034 | 0.029 | 0 | 0
CR | Battery | 18 | BRID_P | 0.01 | 0.009 | 0 | 0
CR | Battery | 18 | BRIM_1 | 0.011 | 0.009 | 0 | 0
CR | Battery | 18 | BRLE_1 | 0.058 | 0.05 | 0 | 0
CR | Battery | 18 | BROA_P | 0.003 | 0.003 | 0 | 0
CR | Battery | 18 | BROR_P | 0.001 | 0.001 | 0 | 0
CR | Battery | 18 | BROX | 0.003 | 0.003 | 0 | 0
CR | Battery | 18 | BRWA1 | 0.057 | 0.049 | 0 | 0
CR | Battery | 18 | BUMU_P | 0.01 | 0.009 | 0 | 0
CR | Battery | 18 | BURM_1 | 0.09 | 0.078 | 0 | 0
CR | Battery | 18 | BUSH_1 | 0.034 | 0.03 | 0 | 0
CR | Battery | 18 | BUST_1 | 0.017 | 0.014 | 0 | 0
CR | Battery | 18 | CAAD_P | 0.001 | 0.001 | 0 | 0
CR | Battery | 18 | CAIF_P | 0.002 | 0.002 | 0 | 0
CR | Battery | 18 | CAMB_01 | 0.026 | 0.023 | 0 | 0
CR | Battery | 18 | CANTN1 | 0.021 | 0.018 | 0 | 0
CR | Battery | 18 | CAPEA1 | 0.018 | 0.016 | 0 | 0
CR | Battery | 18 | CARE_1 | 0.03 | 0.026 | 0 | 0
CR | Battery | 18 | CARR_1 | 0.038 | 0.033 | 0 | 0
CR | Battery | 18 | CASS_P | 0 | 0 | 0 | 0
CR | Battery | 18 | CATY | 0.001 | 0.001 | 0 | 0
CR | Battery | 18 | CELL_1 | 0.064 | 0.056 | 0 | 0
CR | Battery | 18 | CHAP | 0.02 | 0.017 | 0 | 0
CR | Battery | 18 | CHAR_P | 0 | 0 | 0 | 0
CR | Battery | 18 | CHAS | 0 | 0 | 0 | 0
CR | Battery | 18 | CHIC_1 | 0.043 | 0.037 | 0 | 0
CR | Battery | 18 | CHSI_1 | 0.02 | 0.017 | 0 | 0
CR | Battery | 18 | CHTE_1 | 0.066 | 0.058 | 0 | 0
CR | Battery | 18 | CITR_1 | 0.009 | 0.008 | 0 | 0
CR | Battery | 18 | CLAC_P | 0 | 0 | 0 | 0
CR | Battery | 18 | CLAY_P | 0.003 | 0.002 | 0 | 0
CR | Battery | 18 | CLT03 | 0.142 | 0.124 | 0 | 0
CR | Battery | 18 | CLYM | 0.006 | 0.005 | 0 | 0
CR | Battery | 18 | COAT | 0.002 | 0.002 | 0 | 0
CR | Battery | 18 | COCK | 0.007 | 0.006 | 0 | 0
CR | Battery | 18 | CONQA1 | 0.027 | 0.024 | 0 | 0
CR | Battery | 18 | COUA_P | 0.006 | 0.005 | 0 | 0
CR | Battery | 18 | COVE_1 | 0.048 | 0.042 | 0 | 0
CR | Battery | 18 | COWL_1 | 0.082 | 0.071 | 0 | 0
CR | Battery | 18 | COYL | 0.007 | 0.006 | 0 | 0
CR | Battery | 18 | CRAI_P | 0 | 0 | 0 | 0
CR | Battery | 18 | CREB_1 | 0.078 | 0.068 | 0 | 0
CR | Battery | 18 | CUMB | 0.005 | 0.004 | 0 | 0
CR | Battery | 18 | CUPA | 0.014 | 0.012 | 0 | 0
CR | Battery | 18 | DALM3 | 0.003 | 0.003 | 0 | 0
CR | Battery | 18 | DEVM | 0.001 | 0.001 | 0 | 0
CR | Battery | 18 | DEVO | 0.008 | 0.007 | 0 | 0
CR | Battery | 18 | DEWP | 0 | 0 | 0 | 0
CR | Battery | 18 | DOUN_P | 0.002 | 0.002 | 0 | 0
CR | Battery | 18 | DRAK_1 | 0.018 | 0.016 | 0 | 0
CR | Battery | 18 | DRUM | 0.004 | 0.003 | 0 | 0
CR | Battery | 18 | DUBE_P | 0 | 0 | 0 | 0
CR | Battery | 18 | DUDH_P | 0.001 | 0.001 | 0 | 0
CR | Battery | 18 | DUGR_P | 0.001 | 0.001 | 0 | 0
CR | Battery | 18 | DUNB | 0.005 | 0.004 | 0 | 0
CR | Battery | 18 | DUNF | 0.003 | 0.003 | 0 | 0
CR | Battery | 18 | DUNO_P | 0.001 | 0.001 | 0 | 0
CR | Battery | 18 | DYCE_P | 0.006 | 0.005 | 0 | 0
CR | Battery | 18 | EALI_6 | 0.009 | 0.008 | 0 | 0
CR | Battery | 18 | EASO_1 | 0.062 | 0.054 | 0 | 0
CR | Battery | 18 | ECCL | 0.013 | 0.011 | 0 | 0
CR | Battery | 18 | ECLA_1 | 0.054 | 0.047 | 0 | 0
CR | Battery | 18 | EERH | 0.006 | 0.006 | 0 | 0
CR | Battery | 18 | EKIL | 0.004 | 0.004 | 0 | 0
CR | Battery | 18 | ELDE | 0.002 | 0.001 | 0 | 0
CR | Battery | 18 | ELGI_P | 0.007 | 0.006 | 0 | 0
CR | Battery | 18 | ELLA_1 | 0.05 | 0.044 | 0 | 0
CR | Battery | 18 | ELST_1 | 0.013 | 0.011 | 0 | 0
CR | Battery | 18 | ENDE_1 | 0.088 | 0.077 | 0 | 0
CR | Battery | 18 | ERSK | 0.002 | 0.001 | 0 | 0
CR | Battery | 18 | EXET1 | 0.081 | 0.07 | 0 | 0
CR | Battery | 18 | FAUG_P | 0 | 0 | 0 | 0
CR | Battery | 18 | FAWL_1 | 0.034 | 0.029 | 0 | 0
CR | Battery | 18 | FECK_6 | 0.042 | 0.037 | 0 | 0
CR | Battery | 18 | FERRA2 | 0.01 | 0.009 | 0 | 0
CR | Battery | 18 | FERRB1 | 0.014 | 0.012 | 0 | 0
CR | Battery | 18 | FETT_P | 0.003 | 0.002 | 0 | 0
CR | Battery | 18 | FIDD_P | 0.002 | 0.002 | 0 | 0
CR | Battery | 18 | FIDF_1 | 0.029 | 0.025 | 0 | 0
CR | Battery | 18 | FINN | 0 | 0 | 0 | 0
CR | Battery | 18 | FLEE_1 | 0.055 | 0.047 | 0 | 0
CR | Battery | 18 | FOUR_1 | 0.014 | 0.012 | 0 | 0
CR | Battery | 18 | FROD_1 | 0.021 | 0.018 | 0 | 0
CR | Battery | 18 | FWIL_P | 0.001 | 0.001 | 0 | 0
CR | Battery | 18 | GALA | 0.007 | 0.006 | 0 | 0
CR | Battery | 18 | GIFF | 0.003 | 0.003 | 0 | 0
CR | Battery | 18 | GLEF_P | 0.003 | 0.002 | 0 | 0
CR | Battery | 18 | GLLU | 0.002 | 0.002 | 0 | 0
CR | Battery | 18 | GLNI | 0.001 | 0.001 | 0 | 0
CR | Battery | 18 | GLRO | 0.004 | 0.003 | 0 | 0
CR | Battery | 18 | GOVA | 0.001 | 0.001 | 0 | 0
CR | Battery | 18 | GREN_1 | 0.1 | 0.087 | 0 | 0
CR | Battery | 18 | GRIW_1 | 0.051 | 0.044 | 0 | 0
CR | Battery | 18 | GRUB_P | 0 | 0 | 0 | 0
CR | Battery | 18 | G_EXTRA_10 | 0.002 | 0.002 | 0 | 0
CR | Battery | 18 | G_EXTRA_11 | 0.001 | 0.001 | 0 | 0
CR | Battery | 18 | G_EXTRA_12 | 0 | 0 | 0 | 0
CR | Battery | 18 | G_EXTRA_2 | 0.01 | 0.009 | 0 | 0
CR | Battery | 18 | G_EXTRA_4 | 0.003 | 0.002 | 0 | 0
CR | Battery | 18 | G_EXTRA_5 | 0 | 0 | 0 | 0
CR | Battery | 18 | G_EXTRA_7 | 0.003 | 0.003 | 0 | 0
CR | Battery | 18 | G_EXTRA_8 | 0.004 | 0.003 | 0 | 0
CR | Battery | 18 | G_EXTRA_9 | 0.003 | 0.003 | 0 | 0
CR | Battery | 18 | HACK_1 | 0.006 | 0.005 | 0 | 0
CR | Battery | 18 | HACK_6 | 0.003 | 0.003 | 0 | 0
CR | Battery | 18 | HAGR | 0.001 | 0.001 | 0 | 0
CR | Battery | 18 | HAMHC1 | 0.018 | 0.016 | 0 | 0
CR | Battery | 18 | HARK_1 | 0.009 | 0.008 | 0 | 0
CR | Battery | 18 | HARM_6 | 0.008 | 0.007 | 0 | 0
CR | Battery | 18 | HAWI | 0.003 | 0.003 | 0 | 0
CR | Battery | 18 | HAWP_6 | 0.012 | 0.011 | 0 | 0
CR | Battery | 18 | HELE | 0.002 | 0.001 | 0 | 0
CR | Battery | 18 | HUER | 0.001 | 0.001 | 0 | 0
CR | Battery | 18 | HURS_1 | 0.026 | 0.022 | 0 | 0
CR | Battery | 18 | HUTT_1 | 0.011 | 0.009 | 0 | 0
CR | Battery | 18 | IMPK_1 | 0.01 | 0.008 | 0 | 0
CR | Battery | 18 | INDQ1 | 0.143 | 0.124 | 0 | 0
CR | Battery | 18 | INKE | 0.005 | 0.004 | 0 | 0
CR | Battery | 18 | INNE_P | 0.007 | 0.006 | 0 | 0
CR | Battery | 18 | IROA1 | 0.061 | 0.053 | 0 | 0
CR | Battery | 18 | IRONB1 | 0.071 | 0.062 | 0 | 0
CR | Battery | 18 | IVER_1 | 0.01 | 0.009 | 0 | 0
CR | Battery | 18 | IVER_6 | 0.007 | 0.006 | 0 | 0
CR | Battery | 18 | JOHN | 0.003 | 0.003 | 0 | 0
CR | Battery | 18 | JORD_3 | 0.005 | 0.005 | 0 | 0
CR | Battery | 18 | KAIM | 0.011 | 0.01 | 0 | 0
CR | Battery | 18 | KEAD_1 | 0.047 | 0.041 | 0 | 0
CR | Battery | 18 | KEAR_3 | 0.043 | 0.037 | 0 | 0
CR | Battery | 18 | KEIT_P | 0.002 | 0.002 | 0 | 0
CR | Battery | 18 | KEMS_1 | 0.026 | 0.022 | 0 | 0
CR | Battery | 18 | KIBY_G | 0.014 | 0.012 | 0 | 0
CR | Battery | 18 | KIER | 0.005 | 0.005 | 0 | 0
CR | Battery | 18 | KIIN_P | 0.001 | 0.001 | 0 | 0
CR | Battery | 18 | KILS | 0.001 | 0.001 | 0 | 0
CR | Battery | 18 | KILT | 0.006 | 0.005 | 0 | 0
CR | Battery | 18 | KILW | 0.003 | 0.002 | 0 | 0
CR | Battery | 18 | KINL_P | 0 | 0 | 0 | 0
CR | Battery | 18 | KINO_1 | 0.029 | 0.025 | 0 | 0
CR | Battery | 18 | KINT_P | 0.01 | 0.009 | 0 | 0
CR | Battery | 18 | KIRKB1 | 0.049 | 0.043 | 0 | 0
CR | Battery | 18 | KITW_1 | 0.028 | 0.024 | 0 | 0
CR | Battery | 18 | KNAR | 0.041 | 0.036 | 0 | 0
CR | Battery | 18 | LACK_6 | 0.03 | 0.026 | 0 | 0
CR | Battery | 18 | LAIR_P | 0.001 | 0.001 | 0 | 0
CR | Battery | 18 | LALE1SG003 | 0.008 | 0.007 | 0 | 0
CR | Battery | 18 | LAND1 | 0.103 | 0.089 | 0 | 0
CR | Battery | 18 | LEGA_1 | 0.055 | 0.048 | 0 | 0
CR | Battery | 18 | LEVE | 0.004 | 0.004 | 0 | 0
CR | Battery | 18 | LING | 0.006 | 0.006 | 0 | 0
CR | Battery | 18 | LINM | 0.011 | 0.009 | 0 | 0
CR | Battery | 18 | LISD_1 | 0.034 | 0.029 | 0 | 0
CR | Battery | 18 | LITT_C | 0.005 | 0.004 | 0 | 0
CR | Battery | 18 | LITT_J | 0.002 | 0.001 | 0 | 0
CR | Battery | 18 | LODR_6 | 0.003 | 0.003 | 0 | 0
CR | Battery | 18 | LOUD_H | 0.033 | 0.028 | 0 | 0
CR | Battery | 18 | LOVE_1 | 0.065 | 0.057 | 0 | 0
CR | Battery | 18 | LUNA_P | 0.006 | 0.005 | 0 | 0
CR | Battery | 18 | LYND_P | 0.004 | 0.004 | 0 | 0
CR | Battery | 18 | MACC_3 | 0.018 | 0.015 | 0 | 0
CR | Battery | 18 | MACD_P | 0.007 | 0.006 | 0 | 0
CR | Battery | 18 | MAGA_6 | 0.008 | 0.007 | 0 | 0
CR | Battery | 18 | MANN_1 | 0.081 | 0.071 | 0 | 0
CR | Battery | 18 | MAYB | 0.002 | 0.002 | 0 | 0
CR | Battery | 18 | MELK_1 | 0.068 | 0.059 | 0 | 0
CR | Battery | 18 | MILC_P | 0.006 | 0.005 | 0 | 0
CR | Battery | 18 | MILH_1 | 0.013 | 0.011 | 0 | 0
CR | Battery | 18 | MITY_1 | 0.051 | 0.045 | 0 | 0
CR | Battery | 18 | MYBS_P | 0.002 | 0.002 | 0 | 0
CR | Battery | 18 | NAIR_P | 0.003 | 0.003 | 0 | 0
CR | Battery | 18 | NEAR | 0.004 | 0.004 | 0 | 0
CR | Battery | 18 | NECE_1 | 0.042 | 0.036 | 0 | 0
CR | Battery | 18 | NEEP_3 | 0.016 | 0.014 | 0 | 0
CR | Battery | 18 | NETS | 0.002 | 0.002 | 0 | 0
CR | Battery | 18 | NEWX_6 | 0.009 | 0.008 | 0 | 0
CR | Battery | 18 | NFLE | 0.015 | 0.013 | 0 | 0
CR | Battery | 18 | NHYD_6 | 0.009 | 0.008 | 0 | 0
CR | Battery | 18 | NINF_1 | 0.054 | 0.047 | 0 | 0
CR | Battery | 18 | NORL_3 | 0.005 | 0.004 | 0 | 0
CR | Battery | 18 | NORT_1 | 0.034 | 0.03 | 0 | 0
CR | Battery | 18 | NURS_1 | 0.068 | 0.059 | 0 | 0
CR | Battery | 18 | OCKH_1 | 0.009 | 0.008 | 0 | 0
CR | Battery | 18 | OFFE_3 | 0.034 | 0.03 | 0 | 0
CR | Battery | 18 | OLDB_1 | 0.011 | 0.01 | 0 | 0
CR | Battery | 18 | ORMO | 0.034 | 0.029 | 0 | 0
CR | Battery | 18 | ORRI_P | 0 | 0 | 0 | 0
CR | Battery | 18 | OSBA_1 | 0.031 | 0.027 | 0 | 0
CR | Battery | 18 | PADIB1 | 0.052 | 0.045 | 0 | 0
CR | Battery | 18 | PAIS | 0.003 | 0.002 | 0 | 0
CR | Battery | 18 | PART | 0 | 0 | 0 | 0
CR | Battery | 18 | PEHG_P | 0.006 | 0.005 | 0 | 0
CR | Battery | 18 | PELH_1 | 0.041 | 0.036 | 0 | 0
CR | Battery | 18 | PEMB_1 | 0.043 | 0.037 | 0 | 0
CR | Battery | 18 | PENN_1 | 0.013 | 0.011 | 0 | 0
CR | Battery | 18 | PENT_1 | 0.02 | 0.018 | 0 | 0
CR | Battery | 18 | PENW_1 | 0.039 | 0.034 | 0 | 0
CR | Battery | 18 | PERS_P | 0.001 | 0.001 | 0 | 0
CR | Battery | 18 | PITS_3 | 0.002 | 0.002 | 0 | 0
CR | Battery | 18 | POOB | 0.007 | 0.006 | 0 | 0
CR | Battery | 18 | POPP_3 | 0.028 | 0.024 | 0 | 0
CR | Battery | 18 | PORA_P | 0.003 | 0.002 | 0 | 0
CR | Battery | 18 | PORD | 0.002 | 0.002 | 0 | 0
CR | Battery | 18 | PYLE_1 | 0.021 | 0.018 | 0 | 0
CR | Battery | 18 | RAIN_1 | 0.031 | 0.027 | 0 | 0
CR | Battery | 18 | RANN_P | 0 | 0 | 0 | 0
CR | Battery | 18 | RASS_1 | 0.062 | 0.054 | 0 | 0
CR | Battery | 18 | RATS_1 | 0.075 | 0.065 | 0 | 0
CR | Battery | 18 | RAYL_1 | 0.038 | 0.033 | 0 | 0
CR | Battery | 18 | REBR_3 | 0.009 | 0.008 | 0 | 0
CR | Battery | 18 | REDH | 0.003 | 0.003 | 0 | 0
CR | Battery | 18 | RICH1 | 0.03 | 0.026 | 0 | 0
CR | Battery | 18 | ROCH_1 | 0.018 | 0.016 | 0 | 0
CR | Battery | 18 | RRIG | 0.023 | 0.02 | 0 | 0
CR | Battery | 18 | RUGEB1 | 0.023 | 0.02 | 0 | 0
CR | Battery | 18 | RYEH_1 | 0.02 | 0.017 | 0 | 0
CR | Battery | 18 | SALH_1 | 0.018 | 0.016 | 0 | 0
CR | Battery | 18 | SALL1 | 0.185 | 0.161 | 0 | 0
CR | Battery | 18 | SALT_1 | 0.019 | 0.017 | 0 | 0
CR | Battery | 18 | SASA | 0.021 | 0.018 | 0 | 0
CR | Battery | 18 | SBAR | 0.069 | 0.06 | 0 | 0
CR | Battery | 18 | SEAB1 | 0.079 | 0.069 | 0 | 0
CR | Battery | 18 | SELL_1 | 0.033 | 0.029 | 0 | 0
CR | Battery | 18 | SFIL_P | 0.001 | 0.001 | 0 | 0
CR | Battery | 18 | SHEC_3 | 0.006 | 0.005 | 0 | 0
CR | Battery | 18 | SHIN_P | 0 | 0 | 0 | 0
CR | Battery | 18 | SHRU | 0.001 | 0.001 | 0 | 0
CR | Battery | 18 | SHRW_1 | 0.054 | 0.047 | 0 | 0
CR | Battery | 18 | SIGH | 0.004 | 0.004 | 0 | 0
CR | Battery | 18 | SJOW_1 | 0.002 | 0.002 | 0 | 0
CR | Battery | 18 | SKLGB1 | 0.043 | 0.038 | 0 | 0
CR | Battery | 18 | SLOY_P | 0 | 0 | 0 | 0
CR | Battery | 18 | SMAN_1 | 0.038 | 0.033 | 0 | 0
CR | Battery | 18 | SPAV | 0.001 | 0.001 | 0 | 0
CR | Battery | 18 | SPEN_1 | 0.049 | 0.043 | 0 | 0
CR | Battery | 18 | SSHI_3 | 0.021 | 0.018 | 0 | 0
CR | Battery | 18 | STAL_1 | 0.024 | 0.021 | 0 | 0
CR | Battery | 18 | STAY_1 | 0.059 | 0.052 | 0 | 0
CR | Battery | 18 | STEN_1 | 0.022 | 0.019 | 0 | 0
CR | Battery | 18 | STES_1 | 0.026 | 0.022 | 0 | 0
CR | Battery | 18 | STHA | 0.003 | 0.003 | 0 | 0
CR | Battery | 18 | STIR | 0.013 | 0.012 | 0 | 0
CR | Battery | 18 | STLE | 0.004 | 0.003 | 0 | 0
CR | Battery | 18 | STRI_P | 0.005 | 0.004 | 0 | 0
CR | Battery | 18 | SUND_1 | 0.033 | 0.029 | 0 | 0
CR | Battery | 18 | SWAN_1 | 0.078 | 0.068 | 0 | 0
CR | Battery | 18 | TARL_P | 0.003 | 0.003 | 0 | 0
CR | Battery | 18 | TAUN1 | 0.04 | 0.035 | 0 | 0
CR | Battery | 18 | TAYN_P | 0.003 | 0.003 | 0 | 0
CR | Battery | 18 | TELR | 0.002 | 0.001 | 0 | 0
CR | Battery | 18 | TEMP_3 | 0.022 | 0.019 | 0 | 0
CR | Battery | 18 | THOM_6 | 0.046 | 0.04 | 0 | 0
CR | Battery | 18 | THSO_P | 0.003 | 0.003 | 0 | 0
CR | Battery | 18 | THUR_6 | 0.052 | 0.045 | 0 | 0
CR | Battery | 18 | TILBB_1 | 0.022 | 0.019 | 0 | 0
CR | Battery | 18 | TONG | 0.005 | 0.005 | 0 | 0
CR | Battery | 18 | TOTT_1 | 0.006 | 0.005 | 0 | 0
CR | Battery | 18 | TRAW_1 | 0.016 | 0.014 | 0 | 0
CR | Battery | 18 | TUMB_P | 0.002 | 0.001 | 0 | 0
CR | Battery | 18 | TYNE_2 | 0.031 | 0.027 | 0 | 0
CR | Battery | 18 | UPPB_1 | 0.011 | 0.01 | 0 | 0
CR | Battery | 18 | UPPB_3 | 0.028 | 0.024 | 0 | 0
CR | Battery | 18 | USKM_1 | 0.046 | 0.04 | 0 | 0
CR | Battery | 18 | WABO | 0.021 | 0.018 | 0 | 0
CR | Battery | 18 | WALH_1 | 0.1 | 0.087 | 0 | 0
CR | Battery | 18 | WALP_B | 0.086 | 0.075 | 0 | 0
CR | Battery | 18 | WARL_1 | 0.013 | 0.012 | 0 | 0
CR | Battery | 18 | WASF_1 | 0.021 | 0.018 | 0 | 0
CR | Battery | 18 | WATFS_1 | 0.017 | 0.015 | 0 | 0
CR | Battery | 18 | WBOL_6 | 0.013 | 0.011 | 0 | 0
CR | Battery | 18 | WBUR_1 | 0.074 | 0.064 | 0 | 0
CR | Battery | 18 | WFIE | 0.003 | 0.002 | 0 | 0
CR | Battery | 18 | WGEO | 0 | 0 | 0 | 0
CR | Battery | 18 | WHAM_1 | 0.007 | 0.006 | 0 | 0
CR | Battery | 18 | WHGA_1 | 0.044 | 0.038 | 0 | 0
CR | Battery | 18 | WHHO | 0.002 | 0.002 | 0 | 0
CR | Battery | 18 | WIBA_3 | 0.005 | 0.004 | 0 | 0
CR | Battery | 18 | WIEN_1 | 0.012 | 0.01 | 0 | 0
CR | Battery | 18 | WILL_1 | 0.065 | 0.056 | 0 | 0
CR | Battery | 18 | WIMBN1 | 0.001 | 0.001 | 0 | 0
CR | Battery | 18 | WIMBS1 | 0.014 | 0.012 | 0 | 0
CR | Battery | 18 | WIOW_P | 0.002 | 0.002 | 0 | 0
CR | Battery | 18 | WISD_1 | 0.002 | 0.002 | 0 | 0
CR | Battery | 18 | WISD_6 | 0.001 | 0.001 | 0 | 0
CR | Battery | 18 | WISH | 0.006 | 0.005 | 0 | 0
CR | Battery | 18 | WMEL_1 | 0.042 | 0.036 | 0 | 0
CR | Battery | 18 | WOHI_P | 0.006 | 0.005 | 0 | 0
CR | Battery | 18 | WTHU31 | 0.006 | 0.005 | 0 | 0
CR | Battery | 18 | WWEY_1 | 0.037 | 0.032 | 0 | 0
CR | Battery | 18 | WYLF_1 | 0.006 | 0.005 | 0 | 0
CR | Battery | 18 | WYMOM_1 | 0.027 | 0.023 | 0 | 0
CR | Battery | 19 | ABHA1 | 0.078 | 0.068 | 0 | 0
CR | Battery | 19 | ABTH_1 | 0.014 | 0.012 | 0 | 0
CR | Battery | 19 | ACTL_2 | 0.006 | 0.005 | 0 | 0
CR | Battery | 19 | ALNE_P | 0.003 | 0.003 | 0 | 0
CR | Battery | 19 | ALVE1 | 0.073 | 0.063 | 0 | 0
CR | Battery | 19 | ARBR_P | 0.009 | 0.008 | 0 | 0
CR | Battery | 19 | ARDK_P | 0.001 | 0 | 0 | 0
CR | Battery | 19 | ARMO_P | 0.003 | 0.002 | 0 | 0
CR | Battery | 19 | AXMI1 | 0.048 | 0.041 | 0 | 0
CR | Battery | 19 | AYRR | 0.003 | 0.003 | 0 | 0
CR | Battery | 19 | BAGA | 0.005 | 0.004 | 0 | 0
CR | Battery | 19 | BAIN | 0.002 | 0.002 | 0 | 0
CR | Battery | 19 | BARKC1 | 0.013 | 0.011 | 0 | 0
CR | Battery | 19 | BARKW3 | 0.007 | 0.006 | 0 | 0
CR | Battery | 19 | BEAU_P | 0.005 | 0.004 | 0 | 0
CR | Battery | 19 | BEDDT1 | 0.017 | 0.015 | 0 | 0
CR | Battery | 19 | BEDD_1 | 0.026 | 0.023 | 0 | 0
CR | Battery | 19 | BERB_P | 0.004 | 0.003 | 0 | 0
CR | Battery | 19 | BERW | 0.01 | 0.009 | 0 | 0
CR | Battery | 19 | BESW_1 | 0.04 | 0.035 | 0 | 0
CR | Battery | 19 | BICF_1 | 0.124 | 0.107 | 0 | 0
CR | Battery | 19 | BIRK_1 | 0.017 | 0.015 | 0 | 0
CR | Battery | 19 | BISW_1 | 0.043 | 0.037 | 0 | 0
CR | Battery | 19 | BLYTH132 | 0.033 | 0.029 | 0 | 0
CR | Battery | 19 | BOAG_P | 0.003 | 0.003 | 0 | 0
CR | Battery | 19 | BOLN_1 | 0.113 | 0.098 | 0 | 0
CR | Battery | 19 | BONN | 0.006 | 0.005 | 0 | 0
CR | Battery | 19 | BOTW_1 | 0.048 | 0.042 | 0 | 0
CR | Battery | 19 | BRAC_P | 0.002 | 0.002 | 0 | 0
CR | Battery | 19 | BRAI_1 | 0.082 | 0.071 | 0 | 0
CR | Battery | 19 | BRAP | 0.001 | 0.001 | 0 | 0
CR | Battery | 19 | BRAW_1 | 0.034 | 0.03 | 0 | 0
CR | Battery | 19 | BRED_1 | 0.034 | 0.029 | 0 | 0
CR | Battery | 19 | BRID_P | 0.01 | 0.009 | 0 | 0
CR | Battery | 19 | BRIM_1 | 0.011 | 0.009 | 0 | 0
CR | Battery | 19 | BRLE_1 | 0.058 | 0.05 | 0 | 0
CR | Battery | 19 | BROA_P | 0.003 | 0.003 | 0 | 0
CR | Battery | 19 | BROR_P | 0.001 | 0.001 | 0 | 0
CR | Battery | 19 | BROX | 0.003 | 0.003 | 0 | 0
CR | Battery | 19 | BRWA1 | 0.057 | 0.049 | 0 | 0
CR | Battery | 19 | BUMU_P | 0.01 | 0.009 | 0 | 0
CR | Battery | 19 | BURM_1 | 0.09 | 0.078 | 0 | 0
CR | Battery | 19 | BUSH_1 | 0.034 | 0.03 | 0 | 0
CR | Battery | 19 | BUST_1 | 0.017 | 0.014 | 0 | 0
CR | Battery | 19 | CAAD_P | 0.001 | 0.001 | 0 | 0
CR | Battery | 19 | CAIF_P | 0.002 | 0.002 | 0 | 0
CR | Battery | 19 | CAMB_01 | 0.026 | 0.023 | 0 | 0
CR | Battery | 19 | CANTN1 | 0.021 | 0.018 | 0 | 0
CR | Battery | 19 | CAPEA1 | 0.018 | 0.016 | 0 | 0
CR | Battery | 19 | CARE_1 | 0.03 | 0.026 | 0 | 0
CR | Battery | 19 | CARR_1 | 0.038 | 0.033 | 0 | 0
CR | Battery | 19 | CASS_P | 0 | 0 | 0 | 0
CR | Battery | 19 | CATY | 0.001 | 0.001 | 0 | 0
CR | Battery | 19 | CELL_1 | 0.064 | 0.056 | 0 | 0
CR | Battery | 19 | CHAP | 0.02 | 0.017 | 0 | 0
CR | Battery | 19 | CHAR_P | 0 | 0 | 0 | 0
CR | Battery | 19 | CHAS | 0 | 0 | 0 | 0
CR | Battery | 19 | CHIC_1 | 0.043 | 0.037 | 0 | 0
CR | Battery | 19 | CHSI_1 | 0.02 | 0.017 | 0 | 0
CR | Battery | 19 | CHTE_1 | 0.066 | 0.058 | 0 | 0
CR | Battery | 19 | CITR_1 | 0.009 | 0.008 | 0 | 0
CR | Battery | 19 | CLAC_P | 0 | 0 | 0 | 0
CR | Battery | 19 | CLAY_P | 0.003 | 0.002 | 0 | 0
CR | Battery | 19 | CLT03 | 0.142 | 0.124 | 0 | 0
CR | Battery | 19 | CLYM | 0.006 | 0.005 | 0 | 0
CR | Battery | 19 | COAT | 0.002 | 0.002 | 0 | 0
CR | Battery | 19 | COCK | 0.007 | 0.006 | 0 | 0
CR | Battery | 19 | CONQA1 | 0.027 | 0.024 | 0 | 0
CR | Battery | 19 | COUA_P | 0.006 | 0.005 | 0 | 0
CR | Battery | 19 | COVE_1 | 0.048 | 0.042 | 0 | 0
CR | Battery | 19 | COWL_1 | 0.082 | 0.071 | 0 | 0
CR | Battery | 19 | COYL | 0.007 | 0.006 | 0 | 0
CR | Battery | 19 | CRAI_P | 0 | 0 | 0 | 0
CR | Battery | 19 | CREB_1 | 0.078 | 0.068 | 0 | 0
CR | Battery | 19 | CUMB | 0.005 | 0.004 | 0 | 0
CR | Battery | 19 | CUPA | 0.014 | 0.012 | 0 | 0
CR | Battery | 19 | DALM3 | 0.003 | 0.003 | 0 | 0
CR | Battery | 19 | DEVM | 0.001 | 0.001 | 0 | 0
CR | Battery | 19 | DEVO | 0.008 | 0.007 | 0 | 0
CR | Battery | 19 | DEWP | 0 | 0 | 0 | 0
CR | Battery | 19 | DOUN_P | 0.002 | 0.002 | 0 | 0
CR | Battery | 19 | DRAK_1 | 0.018 | 0.016 | 0 | 0
CR | Battery | 19 | DRUM | 0.004 | 0.003 | 0 | 0
CR | Battery | 19 | DUBE_P | 0 | 0 | 0 | 0
CR | Battery | 19 | DUDH_P | 0.001 | 0.001 | 0 | 0
CR | Battery | 19 | DUGR_P | 0.001 | 0.001 | 0 | 0
CR | Battery | 19 | DUNB | 0.005 | 0.004 | 0 | 0
CR | Battery | 19 | DUNF | 0.003 | 0.003 | 0 | 0
CR | Battery | 19 | DUNO_P | 0.001 | 0.001 | 0 | 0
CR | Battery | 19 | DYCE_P | 0.006 | 0.005 | 0 | 0
CR | Battery | 19 | EALI_6 | 0.009 | 0.008 | 0 | 0
CR | Battery | 19 | EASO_1 | 0.062 | 0.054 | 0 | 0
CR | Battery | 19 | ECCL | 0.013 | 0.011 | 0 | 0
CR | Battery | 19 | ECLA_1 | 0.054 | 0.047 | 0 | 0
CR | Battery | 19 | EERH | 0.006 | 0.006 | 0 | 0
CR | Battery | 19 | EKIL | 0.004 | 0.004 | 0 | 0
CR | Battery | 19 | ELDE | 0.002 | 0.001 | 0 | 0
CR | Battery | 19 | ELGI_P | 0.007 | 0.006 | 0 | 0
CR | Battery | 19 | ELLA_1 | 0.05 | 0.044 | 0 | 0
CR | Battery | 19 | ELST_1 | 0.013 | 0.011 | 0 | 0
CR | Battery | 19 | ENDE_1 | 0.088 | 0.077 | 0 | 0
CR | Battery | 19 | ERSK | 0.002 | 0.001 | 0 | 0
CR | Battery | 19 | EXET1 | 0.081 | 0.07 | 0 | 0
CR | Battery | 19 | FAUG_P | 0 | 0 | 0 | 0
CR | Battery | 19 | FAWL_1 | 0.034 | 0.029 | 0 | 0
CR | Battery | 19 | FECK_6 | 0.042 | 0.037 | 0 | 0
CR | Battery | 19 | FERRA2 | 0.01 | 0.009 | 0 | 0
CR | Battery | 19 | FERRB1 | 0.014 | 0.012 | 0 | 0
CR | Battery | 19 | FETT_P | 0.003 | 0.002 | 0 | 0
CR | Battery | 19 | FIDD_P | 0.002 | 0.002 | 0 | 0
CR | Battery | 19 | FIDF_1 | 0.029 | 0.025 | 0 | 0
CR | Battery | 19 | FINN | 0 | 0 | 0 | 0
CR | Battery | 19 | FLEE_1 | 0.055 | 0.047 | 0 | 0
CR | Battery | 19 | FOUR_1 | 0.014 | 0.012 | 0 | 0
CR | Battery | 19 | FROD_1 | 0.021 | 0.018 | 0 | 0
CR | Battery | 19 | FWIL_P | 0.001 | 0.001 | 0 | 0
CR | Battery | 19 | GALA | 0.007 | 0.006 | 0 | 0
CR | Battery | 19 | GIFF | 0.003 | 0.003 | 0 | 0
CR | Battery | 19 | GLEF_P | 0.003 | 0.002 | 0 | 0
CR | Battery | 19 | GLLU | 0.002 | 0.002 | 0 | 0
CR | Battery | 19 | GLNI | 0.001 | 0.001 | 0 | 0
CR | Battery | 19 | GLRO | 0.004 | 0.003 | 0 | 0
CR | Battery | 19 | GOVA | 0.001 | 0.001 | 0 | 0
CR | Battery | 19 | GREN_1 | 0.1 | 0.087 | 0 | 0
CR | Battery | 19 | GRIW_1 | 0.051 | 0.044 | 0 | 0
CR | Battery | 19 | GRUB_P | 0 | 0 | 0 | 0
CR | Battery | 19 | G_EXTRA_10 | 0.002 | 0.002 | 0 | 0
CR | Battery | 19 | G_EXTRA_11 | 0.001 | 0.001 | 0 | 0
CR | Battery | 19 | G_EXTRA_12 | 0 | 0 | 0 | 0
CR | Battery | 19 | G_EXTRA_2 | 0.01 | 0.009 | 0 | 0
CR | Battery | 19 | G_EXTRA_4 | 0.003 | 0.002 | 0 | 0
CR | Battery | 19 | G_EXTRA_5 | 0 | 0 | 0 | 0
CR | Battery | 19 | G_EXTRA_7 | 0.003 | 0.003 | 0 | 0
CR | Battery | 19 | G_EXTRA_8 | 0.004 | 0.003 | 0 | 0
CR | Battery | 19 | G_EXTRA_9 | 0.003 | 0.003 | 0 | 0
CR | Battery | 19 | HACK_1 | 0.006 | 0.005 | 0 | 0
CR | Battery | 19 | HACK_6 | 0.003 | 0.003 | 0 | 0
CR | Battery | 19 | HAGR | 0.001 | 0.001 | 0 | 0
CR | Battery | 19 | HAMHC1 | 0.018 | 0.016 | 0 | 0
CR | Battery | 19 | HARK_1 | 0.009 | 0.008 | 0 | 0
CR | Battery | 19 | HARM_6 | 0.008 | 0.007 | 0 | 0
CR | Battery | 19 | HAWI | 0.003 | 0.003 | 0 | 0
CR | Battery | 19 | HAWP_6 | 0.012 | 0.011 | 0 | 0
CR | Battery | 19 | HELE | 0.002 | 0.001 | 0 | 0
CR | Battery | 19 | HUER | 0.001 | 0.001 | 0 | 0
CR | Battery | 19 | HURS_1 | 0.026 | 0.022 | 0 | 0
CR | Battery | 19 | HUTT_1 | 0.011 | 0.009 | 0 | 0
CR | Battery | 19 | IMPK_1 | 0.01 | 0.008 | 0 | 0
CR | Battery | 19 | INDQ1 | 0.143 | 0.124 | 0 | 0
CR | Battery | 19 | INKE | 0.005 | 0.004 | 0 | 0
CR | Battery | 19 | INNE_P | 0.007 | 0.006 | 0 | 0
CR | Battery | 19 | IROA1 | 0.061 | 0.053 | 0 | 0
CR | Battery | 19 | IRONB1 | 0.071 | 0.062 | 0 | 0
CR | Battery | 19 | IVER_1 | 0.01 | 0.009 | 0 | 0
CR | Battery | 19 | IVER_6 | 0.007 | 0.006 | 0 | 0
CR | Battery | 19 | JOHN | 0.003 | 0.003 | 0 | 0
CR | Battery | 19 | JORD_3 | 0.005 | 0.005 | 0 | 0
CR | Battery | 19 | KAIM | 0.011 | 0.01 | 0 | 0
CR | Battery | 19 | KEAD_1 | 0.047 | 0.041 | 0 | 0
CR | Battery | 19 | KEAR_3 | 0.043 | 0.037 | 0 | 0
CR | Battery | 19 | KEIT_P | 0.002 | 0.002 | 0 | 0
CR | Battery | 19 | KEMS_1 | 0.026 | 0.022 | 0 | 0
CR | Battery | 19 | KIBY_G | 0.014 | 0.012 | 0 | 0
CR | Battery | 19 | KIER | 0.005 | 0.005 | 0 | 0
CR | Battery | 19 | KIIN_P | 0.001 | 0.001 | 0 | 0
CR | Battery | 19 | KILS | 0.001 | 0.001 | 0 | 0
CR | Battery | 19 | KILT | 0.006 | 0.005 | 0 | 0
CR | Battery | 19 | KILW | 0.003 | 0.002 | 0 | 0
CR | Battery | 19 | KINL_P | 0 | 0 | 0 | 0
CR | Battery | 19 | KINO_1 | 0.029 | 0.025 | 0 | 0
CR | Battery | 19 | KINT_P | 0.01 | 0.009 | 0 | 0
CR | Battery | 19 | KIRKB1 | 0.049 | 0.043 | 0 | 0
CR | Battery | 19 | KITW_1 | 0.028 | 0.024 | 0 | 0
CR | Battery | 19 | KNAR | 0.041 | 0.036 | 0 | 0
CR | Battery | 19 | LACK_6 | 0.03 | 0.026 | 0 | 0
CR | Battery | 19 | LAIR_P | 0.001 | 0.001 | 0 | 0
CR | Battery | 19 | LALE1SG003 | 0.008 | 0.007 | 0 | 0
CR | Battery | 19 | LAND1 | 0.103 | 0.089 | 0 | 0
CR | Battery | 19 | LEGA_1 | 0.055 | 0.048 | 0 | 0
CR | Battery | 19 | LEVE | 0.004 | 0.004 | 0 | 0
CR | Battery | 19 | LING | 0.006 | 0.006 | 0 | 0
CR | Battery | 19 | LINM | 0.011 | 0.009 | 0 | 0
CR | Battery | 19 | LISD_1 | 0.034 | 0.029 | 0 | 0
CR | Battery | 19 | LITT_C | 0.005 | 0.004 | 0 | 0
CR | Battery | 19 | LITT_J | 0.002 | 0.001 | 0 | 0
CR | Battery | 19 | LODR_6 | 0.003 | 0.003 | 0 | 0
CR | Battery | 19 | LOUD_H | 0.033 | 0.028 | 0 | 0
CR | Battery | 19 | LOVE_1 | 0.065 | 0.057 | 0 | 0
CR | Battery | 19 | LUNA_P | 0.006 | 0.005 | 0 | 0
CR | Battery | 19 | LYND_P | 0.004 | 0.004 | 0 | 0
CR | Battery | 19 | MACC_3 | 0.018 | 0.015 | 0 | 0
CR | Battery | 19 | MACD_P | 0.007 | 0.006 | 0 | 0
CR | Battery | 19 | MAGA_6 | 0.008 | 0.007 | 0 | 0
CR | Battery | 19 | MANN_1 | 0.081 | 0.071 | 0 | 0
CR | Battery | 19 | MAYB | 0.002 | 0.002 | 0 | 0
CR | Battery | 19 | MELK_1 | 0.068 | 0.059 | 0 | 0
CR | Battery | 19 | MILC_P | 0.006 | 0.005 | 0 | 0
CR | Battery | 19 | MILH_1 | 0.013 | 0.011 | 0 | 0
CR | Battery | 19 | MITY_1 | 0.051 | 0.045 | 0 | 0
CR | Battery | 19 | MYBS_P | 0.002 | 0.002 | 0 | 0
CR | Battery | 19 | NAIR_P | 0.003 | 0.003 | 0 | 0
CR | Battery | 19 | NEAR | 0.004 | 0.004 | 0 | 0
CR | Battery | 19 | NECE_1 | 0.042 | 0.036 | 0 | 0
CR | Battery | 19 | NEEP_3 | 0.016 | 0.014 | 0 | 0
CR | Battery | 19 | NETS | 0.002 | 0.002 | 0 | 0
CR | Battery | 19 | NEWX_6 | 0.009 | 0.008 | 0 | 0
CR | Battery | 19 | NFLE | 0.015 | 0.013 | 0 | 0
CR | Battery | 19 | NHYD_6 | 0.009 | 0.008 | 0 | 0
CR | Battery | 19 | NINF_1 | 0.054 | 0.047 | 0 | 0
CR | Battery | 19 | NORL_3 | 0.005 | 0.004 | 0 | 0
CR | Battery | 19 | NORT_1 | 0.034 | 0.03 | 0 | 0
CR | Battery | 19 | NURS_1 | 0.068 | 0.059 | 0 | 0
CR | Battery | 19 | OCKH_1 | 0.009 | 0.008 | 0 | 0
CR | Battery | 19 | OFFE_3 | 0.034 | 0.03 | 0 | 0
CR | Battery | 19 | OLDB_1 | 0.011 | 0.01 | 0 | 0
CR | Battery | 19 | ORMO | 0.034 | 0.029 | 0 | 0
CR | Battery | 19 | ORRI_P | 0 | 0 | 0 | 0
CR | Battery | 19 | OSBA_1 | 0.031 | 0.027 | 0 | 0
CR | Battery | 19 | PADIB1 | 0.052 | 0.045 | 0 | 0
CR | Battery | 19 | PAIS | 0.003 | 0.002 | 0 | 0
CR | Battery | 19 | PART | 0 | 0 | 0 | 0
CR | Battery | 19 | PEHG_P | 0.006 | 0.005 | 0 | 0
CR | Battery | 19 | PELH_1 | 0.041 | 0.036 | 0 | 0
CR | Battery | 19 | PEMB_1 | 0.043 | 0.037 | 0 | 0
CR | Battery | 19 | PENN_1 | 0.013 | 0.011 | 0 | 0
CR | Battery | 19 | PENT_1 | 0.02 | 0.018 | 0 | 0
CR | Battery | 19 | PENW_1 | 0.039 | 0.034 | 0 | 0
CR | Battery | 19 | PERS_P | 0.001 | 0.001 | 0 | 0
CR | Battery | 19 | PITS_3 | 0.002 | 0.002 | 0 | 0
CR | Battery | 19 | POOB | 0.007 | 0.006 | 0 | 0
CR | Battery | 19 | POPP_3 | 0.028 | 0.024 | 0 | 0
CR | Battery | 19 | PORA_P | 0.003 | 0.002 | 0 | 0
CR | Battery | 19 | PORD | 0.002 | 0.002 | 0 | 0
CR | Battery | 19 | PYLE_1 | 0.021 | 0.018 | 0 | 0
CR | Battery | 19 | RAIN_1 | 0.031 | 0.027 | 0 | 0
CR | Battery | 19 | RANN_P | 0 | 0 | 0 | 0
CR | Battery | 19 | RASS_1 | 0.062 | 0.054 | 0 | 0
CR | Battery | 19 | RATS_1 | 0.075 | 0.065 | 0 | 0
CR | Battery | 19 | RAYL_1 | 0.038 | 0.033 | 0 | 0
CR | Battery | 19 | REBR_3 | 0.009 | 0.008 | 0 | 0
CR | Battery | 19 | REDH | 0.003 | 0.003 | 0 | 0
CR | Battery | 19 | RICH1 | 0.03 | 0.026 | 0 | 0
CR | Battery | 19 | ROCH_1 | 0.018 | 0.016 | 0 | 0
CR | Battery | 19 | RRIG | 0.023 | 0.02 | 0 | 0
CR | Battery | 19 | RUGEB1 | 0.023 | 0.02 | 0 | 0
CR | Battery | 19 | RYEH_1 | 0.02 | 0.017 | 0 | 0
CR | Battery | 19 | SALH_1 | 0.018 | 0.016 | 0 | 0
CR | Battery | 19 | SALL1 | 0.185 | 0.161 | 0 | 0
CR | Battery | 19 | SALT_1 | 0.019 | 0.017 | 0 | 0
CR | Battery | 19 | SASA | 0.021 | 0.018 | 0 | 0
CR | Battery | 19 | SBAR | 0.069 | 0.06 | 0 | 0
CR | Battery | 19 | SEAB1 | 0.079 | 0.069 | 0 | 0
CR | Battery | 19 | SELL_1 | 0.033 | 0.029 | 0 | 0
CR | Battery | 19 | SFIL_P | 0.001 | 0.001 | 0 | 0
CR | Battery | 19 | SHEC_3 | 0.006 | 0.005 | 0 | 0
CR | Battery | 19 | SHIN_P | 0 | 0 | 0 | 0
CR | Battery | 19 | SHRU | 0.001 | 0.001 | 0 | 0
CR | Battery | 19 | SHRW_1 | 0.054 | 0.047 | 0 | 0
CR | Battery | 19 | SIGH | 0.004 | 0.004 | 0 | 0
CR | Battery | 19 | SJOW_1 | 0.002 | 0.002 | 0 | 0
CR | Battery | 19 | SKLGB1 | 0.043 | 0.038 | 0 | 0
CR | Battery | 19 | SLOY_P | 0 | 0 | 0 | 0
CR | Battery | 19 | SMAN_1 | 0.038 | 0.033 | 0 | 0
CR | Battery | 19 | SPAV | 0.001 | 0.001 | 0 | 0
CR | Battery | 19 | SPEN_1 | 0.049 | 0.043 | 0 | 0
CR | Battery | 19 | SSHI_3 | 0.021 | 0.018 | 0 | 0
CR | Battery | 19 | STAL_1 | 0.024 | 0.021 | 0 | 0
CR | Battery | 19 | STAY_1 | 0.059 | 0.052 | 0 | 0
CR | Battery | 19 | STEN_1 | 0.022 | 0.019 | 0 | 0
CR | Battery | 19 | STES_1 | 0.026 | 0.022 | 0 | 0
CR | Battery | 19 | STHA | 0.003 | 0.003 | 0 | 0
CR | Battery | 19 | STIR | 0.013 | 0.012 | 0 | 0
CR | Battery | 19 | STLE | 0.004 | 0.003 | 0 | 0
CR | Battery | 19 | STRI_P | 0.005 | 0.004 | 0 | 0
CR | Battery | 19 | SUND_1 | 0.033 | 0.029 | 0 | 0
CR | Battery | 19 | SWAN_1 | 0.078 | 0.068 | 0 | 0
CR | Battery | 19 | TARL_P | 0.003 | 0.003 | 0 | 0
CR | Battery | 19 | TAUN1 | 0.04 | 0.035 | 0 | 0
CR | Battery | 19 | TAYN_P | 0.003 | 0.003 | 0 | 0
CR | Battery | 19 | TELR | 0.002 | 0.001 | 0 | 0
CR | Battery | 19 | TEMP_3 | 0.022 | 0.019 | 0 | 0
CR | Battery | 19 | THOM_6 | 0.046 | 0.04 | 0 | 0
CR | Battery | 19 | THSO_P | 0.003 | 0.003 | 0 | 0
CR | Battery | 19 | THUR_6 | 0.052 | 0.045 | 0 | 0
CR | Battery | 19 | TILBB_1 | 0.022 | 0.019 | 0 | 0
CR | Battery | 19 | TONG | 0.005 | 0.005 | 0 | 0
CR | Battery | 19 | TOTT_1 | 0.006 | 0.005 | 0 | 0
CR | Battery | 19 | TRAW_1 | 0.016 | 0.014 | 0 | 0
CR | Battery | 19 | TUMB_P | 0.002 | 0.001 | 0 | 0
CR | Battery | 19 | TYNE_2 | 0.031 | 0.027 | 0 | 0
CR | Battery | 19 | UPPB_1 | 0.011 | 0.01 | 0 | 0
CR | Battery | 19 | UPPB_3 | 0.028 | 0.024 | 0 | 0
CR | Battery | 19 | USKM_1 | 0.046 | 0.04 | 0 | 0
CR | Battery | 19 | WABO | 0.021 | 0.018 | 0 | 0
CR | Battery | 19 | WALH_1 | 0.1 | 0.087 | 0 | 0
CR | Battery | 19 | WALP_B | 0.086 | 0.075 | 0 | 0
CR | Battery | 19 | WARL_1 | 0.013 | 0.012 | 0 | 0
CR | Battery | 19 | WASF_1 | 0.021 | 0.018 | 0 | 0
CR | Battery | 19 | WATFS_1 | 0.017 | 0.015 | 0 | 0
CR | Battery | 19 | WBOL_6 | 0.013 | 0.011 | 0 | 0
CR | Battery | 19 | WBUR_1 | 0.074 | 0.064 | 0 | 0
CR | Battery | 19 | WFIE | 0.003 | 0.002 | 0 | 0
CR | Battery | 19 | WGEO | 0 | 0 | 0 | 0
CR | Battery | 19 | WHAM_1 | 0.007 | 0.006 | 0 | 0
CR | Battery | 19 | WHGA_1 | 0.044 | 0.038 | 0 | 0
CR | Battery | 19 | WHHO | 0.002 | 0.002 | 0 | 0
CR | Battery | 19 | WIBA_3 | 0.005 | 0.004 | 0 | 0
CR | Battery | 19 | WIEN_1 | 0.012 | 0.01 | 0 | 0
CR | Battery | 19 | WILL_1 | 0.065 | 0.056 | 0 | 0
CR | Battery | 19 | WIMBN1 | 0.001 | 0.001 | 0 | 0
CR | Battery | 19 | WIMBS1 | 0.014 | 0.012 | 0 | 0
CR | Battery | 19 | WIOW_P | 0.002 | 0.002 | 0 | 0
CR | Battery | 19 | WISD_1 | 0.002 | 0.002 | 0 | 0
CR | Battery | 19 | WISD_6 | 0.001 | 0.001 | 0 | 0
CR | Battery | 19 | WISH | 0.006 | 0.005 | 0 | 0
CR | Battery | 19 | WMEL_1 | 0.042 | 0.036 | 0 | 0
CR | Battery | 19 | WOHI_P | 0.006 | 0.005 | 0 | 0
CR | Battery | 19 | WTHU31 | 0.006 | 0.005 | 0 | 0
CR | Battery | 19 | WWEY_1 | 0.037 | 0.032 | 0 | 0
CR | Battery | 19 | WYLF_1 | 0.006 | 0.005 | 0 | 0
CR | Battery | 19 | WYMOM_1 | 0.027 | 0.023 | 0 | 0
CR | Battery | 20 | ABHA1 | 0.078 | 0.068 | 0 | 0
CR | Battery | 20 | ABTH_1 | 0.014 | 0.012 | 0 | 0
CR | Battery | 20 | ACTL_2 | 0.006 | 0.005 | 0 | 0
CR | Battery | 20 | ALNE_P | 0.003 | 0.003 | 0 | 0
CR | Battery | 20 | ALVE1 | 0.073 | 0.063 | 0 | 0
CR | Battery | 20 | ARBR_P | 0.009 | 0.008 | 0 | 0
CR | Battery | 20 | ARDK_P | 0.001 | 0 | 0 | 0
CR | Battery | 20 | ARMO_P | 0.003 | 0.002 | 0 | 0
CR | Battery | 20 | AXMI1 | 0.048 | 0.041 | 0 | 0
CR | Battery | 20 | AYRR | 0.003 | 0.003 | 0 | 0
CR | Battery | 20 | BAGA | 0.005 | 0.004 | 0 | 0
CR | Battery | 20 | BAIN | 0.002 | 0.002 | 0 | 0
CR | Battery | 20 | BARKC1 | 0.013 | 0.011 | 0 | 0
CR | Battery | 20 | BARKW3 | 0.007 | 0.006 | 0 | 0
CR | Battery | 20 | BEAU_P | 0.005 | 0.004 | 0 | 0
CR | Battery | 20 | BEDDT1 | 0.017 | 0.015 | 0 | 0
CR | Battery | 20 | BEDD_1 | 0.026 | 0.023 | 0 | 0
CR | Battery | 20 | BERB_P | 0.004 | 0.003 | 0 | 0
CR | Battery | 20 | BERW | 0.01 | 0.009 | 0 | 0
CR | Battery | 20 | BESW_1 | 0.04 | 0.035 | 0 | 0
CR | Battery | 20 | BICF_1 | 0.124 | 0.107 | 0 | 0
CR | Battery | 20 | BIRK_1 | 0.017 | 0.015 | 0 | 0
CR | Battery | 20 | BISW_1 | 0.043 | 0.037 | 0 | 0
CR | Battery | 20 | BLYTH132 | 0.033 | 0.029 | 0 | 0
CR | Battery | 20 | BOAG_P | 0.003 | 0.003 | 0 | 0
CR | Battery | 20 | BOLN_1 | 0.113 | 0.098 | 0 | 0
CR | Battery | 20 | BONN | 0.006 | 0.005 | 0 | 0
CR | Battery | 20 | BOTW_1 | 0.048 | 0.042 | 0 | 0
CR | Battery | 20 | BRAC_P | 0.002 | 0.002 | 0 | 0
CR | Battery | 20 | BRAI_1 | 0.082 | 0.071 | 0 | 0
CR | Battery | 20 | BRAP | 0.001 | 0.001 | 0 | 0
CR | Battery | 20 | BRAW_1 | 0.034 | 0.03 | 0 | 0
CR | Battery | 20 | BRED_1 | 0.034 | 0.029 | 0 | 0
CR | Battery | 20 | BRID_P | 0.01 | 0.009 | 0 | 0
CR | Battery | 20 | BRIM_1 | 0.011 | 0.009 | 0 | 0
CR | Battery | 20 | BRLE_1 | 0.058 | 0.05 | 0 | 0
CR | Battery | 20 | BROA_P | 0.003 | 0.003 | 0 | 0
CR | Battery | 20 | BROR_P | 0.001 | 0.001 | 0 | 0
CR | Battery | 20 | BROX | 0.003 | 0.003 | 0 | 0
CR | Battery | 20 | BRWA1 | 0.057 | 0.049 | 0 | 0
CR | Battery | 20 | BUMU_P | 0.01 | 0.009 | 0 | 0
CR | Battery | 20 | BURM_1 | 0.09 | 0.078 | 0 | 0
CR | Battery | 20 | BUSH_1 | 0.034 | 0.03 | 0 | 0
CR | Battery | 20 | BUST_1 | 0.017 | 0.014 | 0 | 0
CR | Battery | 20 | CAAD_P | 0.001 | 0.001 | 0 | 0
CR | Battery | 20 | CAIF_P | 0.002 | 0.002 | 0 | 0
CR | Battery | 20 | CAMB_01 | 0.026 | 0.023 | 0 | 0
CR | Battery | 20 | CANTN1 | 0.021 | 0.018 | 0 | 0
CR | Battery | 20 | CAPEA1 | 0.018 | 0.016 | 0 | 0
CR | Battery | 20 | CARE_1 | 0.03 | 0.026 | 0 | 0
CR | Battery | 20 | CARR_1 | 0.038 | 0.033 | 0 | 0
CR | Battery | 20 | CASS_P | 0 | 0 | 0 | 0
CR | Battery | 20 | CATY | 0.001 | 0.001 | 0 | 0
CR | Battery | 20 | CELL_1 | 0.064 | 0.056 | 0 | 0
CR | Battery | 20 | CHAP | 0.02 | 0.017 | 0 | 0
CR | Battery | 20 | CHAR_P | 0 | 0 | 0 | 0
CR | Battery | 20 | CHAS | 0 | 0 | 0 | 0
CR | Battery | 20 | CHIC_1 | 0.043 | 0.037 | 0 | 0
CR | Battery | 20 | CHSI_1 | 0.02 | 0.017 | 0 | 0
CR | Battery | 20 | CHTE_1 | 0.066 | 0.058 | 0 | 0
CR | Battery | 20 | CITR_1 | 0.009 | 0.008 | 0 | 0
CR | Battery | 20 | CLAC_P | 0 | 0 | 0 | 0
CR | Battery | 20 | CLAY_P | 0.003 | 0.002 | 0 | 0
CR | Battery | 20 | CLT03 | 0.142 | 0.124 | 0 | 0
CR | Battery | 20 | CLYM | 0.006 | 0.005 | 0 | 0
CR | Battery | 20 | COAT | 0.002 | 0.002 | 0 | 0
CR | Battery | 20 | COCK | 0.007 | 0.006 | 0 | 0
CR | Battery | 20 | CONQA1 | 0.027 | 0.024 | 0 | 0
CR | Battery | 20 | COUA_P | 0.006 | 0.005 | 0 | 0
CR | Battery | 20 | COVE_1 | 0.048 | 0.042 | 0 | 0
CR | Battery | 20 | COWL_1 | 0.082 | 0.071 | 0 | 0
CR | Battery | 20 | COYL | 0.007 | 0.006 | 0 | 0
CR | Battery | 20 | CRAI_P | 0 | 0 | 0 | 0
CR | Battery | 20 | CREB_1 | 0.078 | 0.068 | 0 | 0
CR | Battery | 20 | CUMB | 0.005 | 0.004 | 0 | 0
CR | Battery | 20 | CUPA | 0.014 | 0.012 | 0 | 0
CR | Battery | 20 | DALM3 | 0.003 | 0.003 | 0 | 0
CR | Battery | 20 | DEVM | 0.001 | 0.001 | 0 | 0
CR | Battery | 20 | DEVO | 0.008 | 0.007 | 0 | 0
CR | Battery | 20 | DEWP | 0 | 0 | 0 | 0
CR | Battery | 20 | DOUN_P | 0.002 | 0.002 | 0 | 0
CR | Battery | 20 | DRAK_1 | 0.018 | 0.016 | 0 | 0
CR | Battery | 20 | DRUM | 0.004 | 0.003 | 0 | 0
CR | Battery | 20 | DUBE_P | 0 | 0 | 0 | 0
CR | Battery | 20 | DUDH_P | 0.001 | 0.001 | 0 | 0
CR | Battery | 20 | DUGR_P | 0.001 | 0.001 | 0 | 0
CR | Battery | 20 | DUNB | 0.005 | 0.004 | 0 | 0
CR | Battery | 20 | DUNF | 0.003 | 0.003 | 0 | 0
CR | Battery | 20 | DUNO_P | 0.001 | 0.001 | 0 | 0
CR | Battery | 20 | DYCE_P | 0.006 | 0.005 | 0 | 0
CR | Battery | 20 | EALI_6 | 0.009 | 0.008 | 0 | 0
CR | Battery | 20 | EASO_1 | 0.062 | 0.054 | 0 | 0
CR | Battery | 20 | ECCL | 0.013 | 0.011 | 0 | 0
CR | Battery | 20 | ECLA_1 | 0.054 | 0.047 | 0 | 0
CR | Battery | 20 | EERH | 0.006 | 0.006 | 0 | 0
CR | Battery | 20 | EKIL | 0.004 | 0.004 | 0 | 0
CR | Battery | 20 | ELDE | 0.002 | 0.001 | 0 | 0
CR | Battery | 20 | ELGI_P | 0.007 | 0.006 | 0 | 0
CR | Battery | 20 | ELLA_1 | 0.05 | 0.044 | 0 | 0
CR | Battery | 20 | ELST_1 | 0.013 | 0.011 | 0 | 0
CR | Battery | 20 | ENDE_1 | 0.088 | 0.077 | 0 | 0
CR | Battery | 20 | ERSK | 0.002 | 0.001 | 0 | 0
CR | Battery | 20 | EXET1 | 0.081 | 0.07 | 0 | 0
CR | Battery | 20 | FAUG_P | 0 | 0 | 0 | 0
CR | Battery | 20 | FAWL_1 | 0.034 | 0.029 | 0 | 0
CR | Battery | 20 | FECK_6 | 0.042 | 0.037 | 0 | 0
CR | Battery | 20 | FERRA2 | 0.01 | 0.009 | 0 | 0
CR | Battery | 20 | FERRB1 | 0.014 | 0.012 | 0 | 0
CR | Battery | 20 | FETT_P | 0.003 | 0.002 | 0 | 0
CR | Battery | 20 | FIDD_P | 0.002 | 0.002 | 0 | 0
CR | Battery | 20 | FIDF_1 | 0.029 | 0.025 | 0 | 0
CR | Battery | 20 | FINN | 0 | 0 | 0 | 0
CR | Battery | 20 | FLEE_1 | 0.055 | 0.047 | 0 | 0
CR | Battery | 20 | FOUR_1 | 0.014 | 0.012 | 0 | 0
CR | Battery | 20 | FROD_1 | 0.021 | 0.018 | 0 | 0
CR | Battery | 20 | FWIL_P | 0.001 | 0.001 | 0 | 0
CR | Battery | 20 | GALA | 0.007 | 0.006 | 0 | 0
CR | Battery | 20 | GIFF | 0.003 | 0.003 | 0 | 0
CR | Battery | 20 | GLEF_P | 0.003 | 0.002 | 0 | 0
CR | Battery | 20 | GLLU | 0.002 | 0.002 | 0 | 0
CR | Battery | 20 | GLNI | 0.001 | 0.001 | 0 | 0
CR | Battery | 20 | GLRO | 0.004 | 0.003 | 0 | 0
CR | Battery | 20 | GOVA | 0.001 | 0.001 | 0 | 0
CR | Battery | 20 | GREN_1 | 0.1 | 0.087 | 0 | 0
CR | Battery | 20 | GRIW_1 | 0.051 | 0.044 | 0 | 0
CR | Battery | 20 | GRUB_P | 0 | 0 | 0 | 0
CR | Battery | 20 | G_EXTRA_10 | 0.002 | 0.002 | 0 | 0
CR | Battery | 20 | G_EXTRA_11 | 0.001 | 0.001 | 0 | 0
CR | Battery | 20 | G_EXTRA_12 | 0 | 0 | 0 | 0
CR | Battery | 20 | G_EXTRA_2 | 0.01 | 0.009 | 0 | 0
CR | Battery | 20 | G_EXTRA_4 | 0.003 | 0.002 | 0 | 0
CR | Battery | 20 | G_EXTRA_5 | 0 | 0 | 0 | 0
CR | Battery | 20 | G_EXTRA_7 | 0.003 | 0.003 | 0 | 0
CR | Battery | 20 | G_EXTRA_8 | 0.004 | 0.003 | 0 | 0
CR | Battery | 20 | G_EXTRA_9 | 0.003 | 0.003 | 0 | 0
CR | Battery | 20 | HACK_1 | 0.006 | 0.005 | 0 | 0
CR | Battery | 20 | HACK_6 | 0.003 | 0.003 | 0 | 0
CR | Battery | 20 | HAGR | 0.001 | 0.001 | 0 | 0
CR | Battery | 20 | HAMHC1 | 0.018 | 0.016 | 0 | 0
CR | Battery | 20 | HARK_1 | 0.009 | 0.008 | 0 | 0
CR | Battery | 20 | HARM_6 | 0.008 | 0.007 | 0 | 0
CR | Battery | 20 | HAWI | 0.003 | 0.003 | 0 | 0
CR | Battery | 20 | HAWP_6 | 0.012 | 0.011 | 0 | 0
CR | Battery | 20 | HELE | 0.002 | 0.001 | 0 | 0
CR | Battery | 20 | HUER | 0.001 | 0.001 | 0 | 0
CR | Battery | 20 | HURS_1 | 0.026 | 0.022 | 0 | 0
CR | Battery | 20 | HUTT_1 | 0.011 | 0.009 | 0 | 0
CR | Battery | 20 | IMPK_1 | 0.01 | 0.008 | 0 | 0
CR | Battery | 20 | INDQ1 | 0.143 | 0.124 | 0 | 0
CR | Battery | 20 | INKE | 0.005 | 0.004 | 0 | 0
CR | Battery | 20 | INNE_P | 0.007 | 0.006 | 0 | 0
CR | Battery | 20 | IROA1 | 0.061 | 0.053 | 0 | 0
CR | Battery | 20 | IRONB1 | 0.071 | 0.062 | 0 | 0
CR | Battery | 20 | IVER_1 | 0.01 | 0.009 | 0 | 0
CR | Battery | 20 | IVER_6 | 0.007 | 0.006 | 0 | 0
CR | Battery | 20 | JOHN | 0.003 | 0.003 | 0 | 0
CR | Battery | 20 | JORD_3 | 0.005 | 0.005 | 0 | 0
CR | Battery | 20 | KAIM | 0.011 | 0.01 | 0 | 0
CR | Battery | 20 | KEAD_1 | 0.047 | 0.041 | 0 | 0
CR | Battery | 20 | KEAR_3 | 0.043 | 0.037 | 0 | 0
CR | Battery | 20 | KEIT_P | 0.002 | 0.002 | 0 | 0
CR | Battery | 20 | KEMS_1 | 0.026 | 0.022 | 0 | 0
CR | Battery | 20 | KIBY_G | 0.014 | 0.012 | 0 | 0
CR | Battery | 20 | KIER | 0.005 | 0.005 | 0 | 0
CR | Battery | 20 | KIIN_P | 0.001 | 0.001 | 0 | 0
CR | Battery | 20 | KILS | 0.001 | 0.001 | 0 | 0
CR | Battery | 20 | KILT | 0.006 | 0.005 | 0 | 0
CR | Battery | 20 | KILW | 0.003 | 0.002 | 0 | 0
CR | Battery | 20 | KINL_P | 0 | 0 | 0 | 0
CR | Battery | 20 | KINO_1 | 0.029 | 0.025 | 0 | 0
CR | Battery | 20 | KINT_P | 0.01 | 0.009 | 0 | 0
CR | Battery | 20 | KIRKB1 | 0.049 | 0.043 | 0 | 0
CR | Battery | 20 | KITW_1 | 0.028 | 0.024 | 0 | 0
CR | Battery | 20 | KNAR | 0.041 | 0.036 | 0 | 0
CR | Battery | 20 | LACK_6 | 0.03 | 0.026 | 0 | 0
CR | Battery | 20 | LAIR_P | 0.001 | 0.001 | 0 | 0
CR | Battery | 20 | LALE1SG003 | 0.008 | 0.007 | 0 | 0
CR | Battery | 20 | LAND1 | 0.103 | 0.089 | 0 | 0
CR | Battery | 20 | LEGA_1 | 0.055 | 0.048 | 0 | 0
CR | Battery | 20 | LEVE | 0.004 | 0.004 | 0 | 0
CR | Battery | 20 | LING | 0.006 | 0.006 | 0 | 0
CR | Battery | 20 | LINM | 0.011 | 0.009 | 0 | 0
CR | Battery | 20 | LISD_1 | 0.034 | 0.029 | 0 | 0
CR | Battery | 20 | LITT_C | 0.005 | 0.004 | 0 | 0
CR | Battery | 20 | LITT_J | 0.002 | 0.001 | 0 | 0
CR | Battery | 20 | LODR_6 | 0.003 | 0.003 | 0 | 0
CR | Battery | 20 | LOUD_H | 0.033 | 0.028 | 0 | 0
CR | Battery | 20 | LOVE_1 | 0.065 | 0.057 | 0 | 0
CR | Battery | 20 | LUNA_P | 0.006 | 0.005 | 0 | 0
CR | Battery | 20 | LYND_P | 0.004 | 0.004 | 0 | 0
CR | Battery | 20 | MACC_3 | 0.018 | 0.015 | 0 | 0
CR | Battery | 20 | MACD_P | 0.007 | 0.006 | 0 | 0
CR | Battery | 20 | MAGA_6 | 0.008 | 0.007 | 0 | 0
CR | Battery | 20 | MANN_1 | 0.081 | 0.071 | 0 | 0
CR | Battery | 20 | MAYB | 0.002 | 0.002 | 0 | 0
CR | Battery | 20 | MELK_1 | 0.068 | 0.059 | 0 | 0
CR | Battery | 20 | MILC_P | 0.006 | 0.005 | 0 | 0
CR | Battery | 20 | MILH_1 | 0.013 | 0.011 | 0 | 0
CR | Battery | 20 | MITY_1 | 0.051 | 0.045 | 0 | 0
CR | Battery | 20 | MYBS_P | 0.002 | 0.002 | 0 | 0
CR | Battery | 20 | NAIR_P | 0.003 | 0.003 | 0 | 0
CR | Battery | 20 | NEAR | 0.004 | 0.004 | 0 | 0
CR | Battery | 20 | NECE_1 | 0.042 | 0.036 | 0 | 0
CR | Battery | 20 | NEEP_3 | 0.016 | 0.014 | 0 | 0
CR | Battery | 20 | NETS | 0.002 | 0.002 | 0 | 0
CR | Battery | 20 | NEWX_6 | 0.009 | 0.008 | 0 | 0
CR | Battery | 20 | NFLE | 0.015 | 0.013 | 0 | 0
CR | Battery | 20 | NHYD_6 | 0.009 | 0.008 | 0 | 0
CR | Battery | 20 | NINF_1 | 0.054 | 0.047 | 0 | 0
CR | Battery | 20 | NORL_3 | 0.005 | 0.004 | 0 | 0
CR | Battery | 20 | NORT_1 | 0.034 | 0.03 | 0 | 0
CR | Battery | 20 | NURS_1 | 0.068 | 0.059 | 0 | 0
CR | Battery | 20 | OCKH_1 | 0.009 | 0.008 | 0 | 0
CR | Battery | 20 | OFFE_3 | 0.034 | 0.03 | 0 | 0
CR | Battery | 20 | OLDB_1 | 0.011 | 0.01 | 0 | 0
CR | Battery | 20 | ORMO | 0.034 | 0.029 | 0 | 0
CR | Battery | 20 | ORRI_P | 0 | 0 | 0 | 0
CR | Battery | 20 | OSBA_1 | 0.031 | 0.027 | 0 | 0
CR | Battery | 20 | PADIB1 | 0.052 | 0.045 | 0 | 0
CR | Battery | 20 | PAIS | 0.003 | 0.002 | 0 | 0
CR | Battery | 20 | PART | 0 | 0 | 0 | 0
CR | Battery | 20 | PEHG_P | 0.006 | 0.005 | 0 | 0
CR | Battery | 20 | PELH_1 | 0.041 | 0.036 | 0 | 0
CR | Battery | 20 | PEMB_1 | 0.043 | 0.037 | 0 | 0
CR | Battery | 20 | PENN_1 | 0.013 | 0.011 | 0 | 0
CR | Battery | 20 | PENT_1 | 0.02 | 0.018 | 0 | 0
CR | Battery | 20 | PENW_1 | 0.039 | 0.034 | 0 | 0
CR | Battery | 20 | PERS_P | 0.001 | 0.001 | 0 | 0
CR | Battery | 20 | PITS_3 | 0.002 | 0.002 | 0 | 0
CR | Battery | 20 | POOB | 0.007 | 0.006 | 0 | 0
CR | Battery | 20 | POPP_3 | 0.028 | 0.024 | 0 | 0
CR | Battery | 20 | PORA_P | 0.003 | 0.002 | 0 | 0
CR | Battery | 20 | PORD | 0.002 | 0.002 | 0 | 0
CR | Battery | 20 | PYLE_1 | 0.021 | 0.018 | 0 | 0
CR | Battery | 20 | RAIN_1 | 0.031 | 0.027 | 0 | 0
CR | Battery | 20 | RANN_P | 0 | 0 | 0 | 0
CR | Battery | 20 | RASS_1 | 0.062 | 0.054 | 0 | 0
CR | Battery | 20 | RATS_1 | 0.075 | 0.065 | 0 | 0
CR | Battery | 20 | RAYL_1 | 0.038 | 0.033 | 0 | 0
CR | Battery | 20 | REBR_3 | 0.009 | 0.008 | 0 | 0
CR | Battery | 20 | REDH | 0.003 | 0.003 | 0 | 0
CR | Battery | 20 | RICH1 | 0.03 | 0.026 | 0 | 0
CR | Battery | 20 | ROCH_1 | 0.018 | 0.016 | 0 | 0
CR | Battery | 20 | RRIG | 0.023 | 0.02 | 0 | 0
CR | Battery | 20 | RUGEB1 | 0.023 | 0.02 | 0 | 0
CR | Battery | 20 | RYEH_1 | 0.02 | 0.017 | 0 | 0
CR | Battery | 20 | SALH_1 | 0.018 | 0.016 | 0 | 0
CR | Battery | 20 | SALL1 | 0.185 | 0.161 | 0 | 0
CR | Battery | 20 | SALT_1 | 0.019 | 0.017 | 0 | 0
CR | Battery | 20 | SASA | 0.021 | 0.018 | 0 | 0
CR | Battery | 20 | SBAR | 0.069 | 0.06 | 0 | 0
CR | Battery | 20 | SEAB1 | 0.079 | 0.069 | 0 | 0
CR | Battery | 20 | SELL_1 | 0.033 | 0.029 | 0 | 0
CR | Battery | 20 | SFIL_P | 0.001 | 0.001 | 0 | 0
CR | Battery | 20 | SHEC_3 | 0.006 | 0.005 | 0 | 0
CR | Battery | 20 | SHIN_P | 0 | 0 | 0 | 0
CR | Battery | 20 | SHRU | 0.001 | 0.001 | 0 | 0
CR | Battery | 20 | SHRW_1 | 0.054 | 0.047 | 0 | 0
CR | Battery | 20 | SIGH | 0.004 | 0.004 | 0 | 0
CR | Battery | 20 | SJOW_1 | 0.002 | 0.002 | 0 | 0
CR | Battery | 20 | SKLGB1 | 0.043 | 0.038 | 0 | 0
CR | Battery | 20 | SLOY_P | 0 | 0 | 0 | 0
CR | Battery | 20 | SMAN_1 | 0.038 | 0.033 | 0 | 0
CR | Battery | 20 | SPAV | 0.001 | 0.001 | 0 | 0
CR | Battery | 20 | SPEN_1 | 0.049 | 0.043 | 0 | 0
CR | Battery | 20 | SSHI_3 | 0.021 | 0.018 | 0 | 0
CR | Battery | 20 | STAL_1 | 0.024 | 0.021 | 0 | 0
CR | Battery | 20 | STAY_1 | 0.059 | 0.052 | 0 | 0
CR | Battery | 20 | STEN_1 | 0.022 | 0.019 | 0 | 0
CR | Battery | 20 | STES_1 | 0.026 | 0.022 | 0 | 0
CR | Battery | 20 | STHA | 0.003 | 0.003 | 0 | 0
CR | Battery | 20 | STIR | 0.013 | 0.012 | 0 | 0
CR | Battery | 20 | STLE | 0.004 | 0.003 | 0 | 0
CR | Battery | 20 | STRI_P | 0.005 | 0.004 | 0 | 0
CR | Battery | 20 | SUND_1 | 0.033 | 0.029 | 0 | 0
CR | Battery | 20 | SWAN_1 | 0.078 | 0.068 | 0 | 0
CR | Battery | 20 | TARL_P | 0.003 | 0.003 | 0 | 0
CR | Battery | 20 | TAUN1 | 0.04 | 0.035 | 0 | 0
CR | Battery | 20 | TAYN_P | 0.003 | 0.003 | 0 | 0
CR | Battery | 20 | TELR | 0.002 | 0.001 | 0 | 0
CR | Battery | 20 | TEMP_3 | 0.022 | 0.019 | 0 | 0
CR | Battery | 20 | THOM_6 | 0.046 | 0.04 | 0 | 0
CR | Battery | 20 | THSO_P | 0.003 | 0.003 | 0 | 0
CR | Battery | 20 | THUR_6 | 0.052 | 0.045 | 0 | 0
CR | Battery | 20 | TILBB_1 | 0.022 | 0.019 | 0 | 0
CR | Battery | 20 | TONG | 0.005 | 0.005 | 0 | 0
CR | Battery | 20 | TOTT_1 | 0.006 | 0.005 | 0 | 0
CR | Battery | 20 | TRAW_1 | 0.016 | 0.014 | 0 | 0
CR | Battery | 20 | TUMB_P | 0.002 | 0.001 | 0 | 0
CR | Battery | 20 | TYNE_2 | 0.031 | 0.027 | 0 | 0
CR | Battery | 20 | UPPB_1 | 0.011 | 0.01 | 0 | 0
CR | Battery | 20 | UPPB_3 | 0.028 | 0.024 | 0 | 0
CR | Battery | 20 | USKM_1 | 0.046 | 0.04 | 0 | 0
CR | Battery | 20 | WABO | 0.021 | 0.018 | 0 | 0
CR | Battery | 20 | WALH_1 | 0.1 | 0.087 | 0 | 0
CR | Battery | 20 | WALP_B | 0.086 | 0.075 | 0 | 0
CR | Battery | 20 | WARL_1 | 0.013 | 0.012 | 0 | 0
CR | Battery | 20 | WASF_1 | 0.021 | 0.018 | 0 | 0
CR | Battery | 20 | WATFS_1 | 0.017 | 0.015 | 0 | 0
CR | Battery | 20 | WBOL_6 | 0.013 | 0.011 | 0 | 0
CR | Battery | 20 | WBUR_1 | 0.074 | 0.064 | 0 | 0
CR | Battery | 20 | WFIE | 0.003 | 0.002 | 0 | 0
CR | Battery | 20 | WGEO | 0 | 0 | 0 | 0
CR | Battery | 20 | WHAM_1 | 0.007 | 0.006 | 0 | 0
CR | Battery | 20 | WHGA_1 | 0.044 | 0.038 | 0 | 0
CR | Battery | 20 | WHHO | 0.002 | 0.002 | 0 | 0
CR | Battery | 20 | WIBA_3 | 0.005 | 0.004 | 0 | 0
CR | Battery | 20 | WIEN_1 | 0.012 | 0.01 | 0 | 0
CR | Battery | 20 | WILL_1 | 0.065 | 0.056 | 0 | 0
CR | Battery | 20 | WIMBN1 | 0.001 | 0.001 | 0 | 0
CR | Battery | 20 | WIMBS1 | 0.014 | 0.012 | 0 | 0
CR | Battery | 20 | WIOW_P | 0.002 | 0.002 | 0 | 0
CR | Battery | 20 | WISD_1 | 0.002 | 0.002 | 0 | 0
CR | Battery | 20 | WISD_6 | 0.001 | 0.001 | 0 | 0
CR | Battery | 20 | WISH | 0.006 | 0.005 | 0 | 0
CR | Battery | 20 | WMEL_1 | 0.042 | 0.036 | 0 | 0
CR | Battery | 20 | WOHI_P | 0.006 | 0.005 | 0 | 0
CR | Battery | 20 | WTHU31 | 0.006 | 0.005 | 0 | 0
CR | Battery | 20 | WWEY_1 | 0.037 | 0.032 | 0 | 0
CR | Battery | 20 | WYLF_1 | 0.006 | 0.005 | 0 | 0
CR | Battery | 20 | WYMOM_1 | 0.027 | 0.023 | 0 | 0
CR | Battery | 21 | ABHA1 | 0.078 | 0.068 | 0 | 0
CR | Battery | 21 | ABTH_1 | 0.014 | 0.012 | 0 | 0
CR | Battery | 21 | ACTL_2 | 0.006 | 0.005 | 0 | 0
CR | Battery | 21 | ALNE_P | 0.003 | 0.003 | 0 | 0
CR | Battery | 21 | ALVE1 | 0.073 | 0.063 | 0 | 0
CR | Battery | 21 | ARBR_P | 0.009 | 0.008 | 0 | 0
CR | Battery | 21 | ARDK_P | 0.001 | 0 | 0 | 0
CR | Battery | 21 | ARMO_P | 0.003 | 0.002 | 0 | 0
CR | Battery | 21 | AXMI1 | 0.048 | 0.041 | 0 | 0
CR | Battery | 21 | AYRR | 0.003 | 0.003 | 0 | 0
CR | Battery | 21 | BAGA | 0.005 | 0.004 | 0 | 0
CR | Battery | 21 | BAIN | 0.002 | 0.002 | 0 | 0
CR | Battery | 21 | BARKC1 | 0.013 | 0.011 | 0 | 0
CR | Battery | 21 | BARKW3 | 0.007 | 0.006 | 0 | 0
CR | Battery | 21 | BEAU_P | 0.005 | 0.004 | 0 | 0
CR | Battery | 21 | BEDDT1 | 0.017 | 0.015 | 0 | 0
CR | Battery | 21 | BEDD_1 | 0.026 | 0.023 | 0 | 0
CR | Battery | 21 | BERB_P | 0.004 | 0.003 | 0 | 0
CR | Battery | 21 | BERW | 0.01 | 0.009 | 0 | 0
CR | Battery | 21 | BESW_1 | 0.04 | 0.035 | 0 | 0
CR | Battery | 21 | BICF_1 | 0.124 | 0.107 | 0 | 0
CR | Battery | 21 | BIRK_1 | 0.017 | 0.015 | 0 | 0
CR | Battery | 21 | BISW_1 | 0.043 | 0.037 | 0 | 0
CR | Battery | 21 | BLYTH132 | 0.033 | 0.029 | 0 | 0
CR | Battery | 21 | BOAG_P | 0.003 | 0.003 | 0 | 0
CR | Battery | 21 | BOLN_1 | 0.113 | 0.098 | 0 | 0
CR | Battery | 21 | BONN | 0.006 | 0.005 | 0 | 0
CR | Battery | 21 | BOTW_1 | 0.048 | 0.042 | 0 | 0
CR | Battery | 21 | BRAC_P | 0.002 | 0.002 | 0 | 0
CR | Battery | 21 | BRAI_1 | 0.082 | 0.071 | 0 | 0
CR | Battery | 21 | BRAP | 0.001 | 0.001 | 0 | 0
CR | Battery | 21 | BRAW_1 | 0.034 | 0.03 | 0 | 0
CR | Battery | 21 | BRED_1 | 0.034 | 0.029 | 0 | 0
CR | Battery | 21 | BRID_P | 0.01 | 0.009 | 0 | 0
CR | Battery | 21 | BRIM_1 | 0.011 | 0.009 | 0 | 0
CR | Battery | 21 | BRLE_1 | 0.058 | 0.05 | 0 | 0
CR | Battery | 21 | BROA_P | 0.003 | 0.003 | 0 | 0
CR | Battery | 21 | BROR_P | 0.001 | 0.001 | 0 | 0
CR | Battery | 21 | BROX | 0.003 | 0.003 | 0 | 0
CR | Battery | 21 | BRWA1 | 0.057 | 0.049 | 0 | 0
CR | Battery | 21 | BUMU_P | 0.01 | 0.009 | 0 | 0
CR | Battery | 21 | BURM_1 | 0.09 | 0.078 | 0 | 0
CR | Battery | 21 | BUSH_1 | 0.034 | 0.03 | 0 | 0
CR | Battery | 21 | BUST_1 | 0.017 | 0.014 | 0 | 0
CR | Battery | 21 | CAAD_P | 0.001 | 0.001 | 0 | 0
CR | Battery | 21 | CAIF_P | 0.002 | 0.002 | 0 | 0
CR | Battery | 21 | CAMB_01 | 0.026 | 0.023 | 0 | 0
CR | Battery | 21 | CANTN1 | 0.021 | 0.018 | 0 | 0
CR | Battery | 21 | CAPEA1 | 0.018 | 0.016 | 0 | 0
CR | Battery | 21 | CARE_1 | 0.03 | 0.026 | 0 | 0
CR | Battery | 21 | CARR_1 | 0.038 | 0.033 | 0 | 0
CR | Battery | 21 | CASS_P | 0 | 0 | 0 | 0
CR | Battery | 21 | CATY | 0.001 | 0.001 | 0 | 0
CR | Battery | 21 | CELL_1 | 0.064 | 0.056 | 0 | 0
CR | Battery | 21 | CHAP | 0.02 | 0.017 | 0 | 0
CR | Battery | 21 | CHAR_P | 0 | 0 | 0 | 0
CR | Battery | 21 | CHAS | 0 | 0 | 0 | 0
CR | Battery | 21 | CHIC_1 | 0.043 | 0.037 | 0 | 0
CR | Battery | 21 | CHSI_1 | 0.02 | 0.017 | 0 | 0
CR | Battery | 21 | CHTE_1 | 0.066 | 0.058 | 0 | 0
CR | Battery | 21 | CITR_1 | 0.009 | 0.008 | 0 | 0
CR | Battery | 21 | CLAC_P | 0 | 0 | 0 | 0
CR | Battery | 21 | CLAY_P | 0.003 | 0.002 | 0 | 0
CR | Battery | 21 | CLT03 | 0.142 | 0.124 | 0 | 0
CR | Battery | 21 | CLYM | 0.006 | 0.005 | 0 | 0
CR | Battery | 21 | COAT | 0.002 | 0.002 | 0 | 0
CR | Battery | 21 | COCK | 0.007 | 0.006 | 0 | 0
CR | Battery | 21 | CONQA1 | 0.027 | 0.024 | 0 | 0
CR | Battery | 21 | COUA_P | 0.006 | 0.005 | 0 | 0
CR | Battery | 21 | COVE_1 | 0.048 | 0.042 | 0 | 0
CR | Battery | 21 | COWL_1 | 0.082 | 0.071 | 0 | 0
CR | Battery | 21 | COYL | 0.007 | 0.006 | 0 | 0
CR | Battery | 21 | CRAI_P | 0 | 0 | 0 | 0
CR | Battery | 21 | CREB_1 | 0.078 | 0.068 | 0 | 0
CR | Battery | 21 | CUMB | 0.005 | 0.004 | 0 | 0
CR | Battery | 21 | CUPA | 0.014 | 0.012 | 0 | 0
CR | Battery | 21 | DALM3 | 0.003 | 0.003 | 0 | 0
CR | Battery | 21 | DEVM | 0.001 | 0.001 | 0 | 0
CR | Battery | 21 | DEVO | 0.008 | 0.007 | 0 | 0
CR | Battery | 21 | DEWP | 0 | 0 | 0 | 0
CR | Battery | 21 | DOUN_P | 0.002 | 0.002 | 0 | 0
CR | Battery | 21 | DRAK_1 | 0.018 | 0.016 | 0 | 0
CR | Battery | 21 | DRUM | 0.004 | 0.003 | 0 | 0
CR | Battery | 21 | DUBE_P | 0 | 0 | 0 | 0
CR | Battery | 21 | DUDH_P | 0.001 | 0.001 | 0 | 0
CR | Battery | 21 | DUGR_P | 0.001 | 0.001 | 0 | 0
CR | Battery | 21 | DUNB | 0.005 | 0.004 | 0 | 0
CR | Battery | 21 | DUNF | 0.003 | 0.003 | 0 | 0
CR | Battery | 21 | DUNO_P | 0.001 | 0.001 | 0 | 0
CR | Battery | 21 | DYCE_P | 0.006 | 0.005 | 0 | 0
CR | Battery | 21 | EALI_6 | 0.009 | 0.008 | 0 | 0
CR | Battery | 21 | EASO_1 | 0.062 | 0.054 | 0 | 0
CR | Battery | 21 | ECCL | 0.013 | 0.011 | 0 | 0
CR | Battery | 21 | ECLA_1 | 0.054 | 0.047 | 0 | 0
CR | Battery | 21 | EERH | 0.006 | 0.006 | 0 | 0
CR | Battery | 21 | EKIL | 0.004 | 0.004 | 0 | 0
CR | Battery | 21 | ELDE | 0.002 | 0.001 | 0 | 0
CR | Battery | 21 | ELGI_P | 0.007 | 0.006 | 0 | 0
CR | Battery | 21 | ELLA_1 | 0.05 | 0.044 | 0 | 0
CR | Battery | 21 | ELST_1 | 0.013 | 0.011 | 0 | 0
CR | Battery | 21 | ENDE_1 | 0.088 | 0.077 | 0 | 0
CR | Battery | 21 | ERSK | 0.002 | 0.001 | 0 | 0
CR | Battery | 21 | EXET1 | 0.081 | 0.07 | 0 | 0
CR | Battery | 21 | FAUG_P | 0 | 0 | 0 | 0
CR | Battery | 21 | FAWL_1 | 0.034 | 0.029 | 0 | 0
CR | Battery | 21 | FECK_6 | 0.042 | 0.037 | 0 | 0
CR | Battery | 21 | FERRA2 | 0.01 | 0.009 | 0 | 0
CR | Battery | 21 | FERRB1 | 0.014 | 0.012 | 0 | 0
CR | Battery | 21 | FETT_P | 0.003 | 0.002 | 0 | 0
CR | Battery | 21 | FIDD_P | 0.002 | 0.002 | 0 | 0
CR | Battery | 21 | FIDF_1 | 0.029 | 0.025 | 0 | 0
CR | Battery | 21 | FINN | 0 | 0 | 0 | 0
CR | Battery | 21 | FLEE_1 | 0.055 | 0.047 | 0 | 0
CR | Battery | 21 | FOUR_1 | 0.014 | 0.012 | 0 | 0
CR | Battery | 21 | FROD_1 | 0.021 | 0.018 | 0 | 0
CR | Battery | 21 | FWIL_P | 0.001 | 0.001 | 0 | 0
CR | Battery | 21 | GALA | 0.007 | 0.006 | 0 | 0
CR | Battery | 21 | GIFF | 0.003 | 0.003 | 0 | 0
CR | Battery | 21 | GLEF_P | 0.003 | 0.002 | 0 | 0
CR | Battery | 21 | GLLU | 0.002 | 0.002 | 0 | 0
CR | Battery | 21 | GLNI | 0.001 | 0.001 | 0 | 0
CR | Battery | 21 | GLRO | 0.004 | 0.003 | 0 | 0
CR | Battery | 21 | GOVA | 0.001 | 0.001 | 0 | 0
CR | Battery | 21 | GREN_1 | 0.1 | 0.087 | 0 | 0
CR | Battery | 21 | GRIW_1 | 0.051 | 0.044 | 0 | 0
CR | Battery | 21 | GRUB_P | 0 | 0 | 0 | 0
CR | Battery | 21 | G_EXTRA_10 | 0.002 | 0.002 | 0 | 0
CR | Battery | 21 | G_EXTRA_11 | 0.001 | 0.001 | 0 | 0
CR | Battery | 21 | G_EXTRA_12 | 0 | 0 | 0 | 0
CR | Battery | 21 | G_EXTRA_2 | 0.01 | 0.009 | 0 | 0
CR | Battery | 21 | G_EXTRA_4 | 0.003 | 0.002 | 0 | 0
CR | Battery | 21 | G_EXTRA_5 | 0 | 0 | 0 | 0
CR | Battery | 21 | G_EXTRA_7 | 0.003 | 0.003 | 0 | 0
CR | Battery | 21 | G_EXTRA_8 | 0.004 | 0.003 | 0 | 0
CR | Battery | 21 | G_EXTRA_9 | 0.003 | 0.003 | 0 | 0
CR | Battery | 21 | HACK_1 | 0.006 | 0.005 | 0 | 0
CR | Battery | 21 | HACK_6 | 0.003 | 0.003 | 0 | 0
CR | Battery | 21 | HAGR | 0.001 | 0.001 | 0 | 0
CR | Battery | 21 | HAMHC1 | 0.018 | 0.016 | 0 | 0
CR | Battery | 21 | HARK_1 | 0.009 | 0.008 | 0 | 0
CR | Battery | 21 | HARM_6 | 0.008 | 0.007 | 0 | 0
CR | Battery | 21 | HAWI | 0.003 | 0.003 | 0 | 0
CR | Battery | 21 | HAWP_6 | 0.012 | 0.011 | 0 | 0
CR | Battery | 21 | HELE | 0.002 | 0.001 | 0 | 0
CR | Battery | 21 | HUER | 0.001 | 0.001 | 0 | 0
CR | Battery | 21 | HURS_1 | 0.026 | 0.022 | 0 | 0
CR | Battery | 21 | HUTT_1 | 0.011 | 0.009 | 0 | 0
CR | Battery | 21 | IMPK_1 | 0.01 | 0.008 | 0 | 0
CR | Battery | 21 | INDQ1 | 0.143 | 0.124 | 0 | 0
CR | Battery | 21 | INKE | 0.005 | 0.004 | 0 | 0
CR | Battery | 21 | INNE_P | 0.007 | 0.006 | 0 | 0
CR | Battery | 21 | IROA1 | 0.061 | 0.053 | 0 | 0
CR | Battery | 21 | IRONB1 | 0.071 | 0.062 | 0 | 0
CR | Battery | 21 | IVER_1 | 0.01 | 0.009 | 0 | 0
CR | Battery | 21 | IVER_6 | 0.007 | 0.006 | 0 | 0
CR | Battery | 21 | JOHN | 0.003 | 0.003 | 0 | 0
CR | Battery | 21 | JORD_3 | 0.005 | 0.005 | 0 | 0
CR | Battery | 21 | KAIM | 0.011 | 0.01 | 0 | 0
CR | Battery | 21 | KEAD_1 | 0.047 | 0.041 | 0 | 0
CR | Battery | 21 | KEAR_3 | 0.043 | 0.037 | 0 | 0
CR | Battery | 21 | KEIT_P | 0.002 | 0.002 | 0 | 0
CR | Battery | 21 | KEMS_1 | 0.026 | 0.022 | 0 | 0
CR | Battery | 21 | KIBY_G | 0.014 | 0.012 | 0 | 0
CR | Battery | 21 | KIER | 0.005 | 0.005 | 0 | 0
CR | Battery | 21 | KIIN_P | 0.001 | 0.001 | 0 | 0
CR | Battery | 21 | KILS | 0.001 | 0.001 | 0 | 0
CR | Battery | 21 | KILT | 0.006 | 0.005 | 0 | 0
CR | Battery | 21 | KILW | 0.003 | 0.002 | 0 | 0
CR | Battery | 21 | KINL_P | 0 | 0 | 0 | 0
CR | Battery | 21 | KINO_1 | 0.029 | 0.025 | 0 | 0
CR | Battery | 21 | KINT_P | 0.01 | 0.009 | 0 | 0
CR | Battery | 21 | KIRKB1 | 0.049 | 0.043 | 0 | 0
CR | Battery | 21 | KITW_1 | 0.028 | 0.024 | 0 | 0
CR | Battery | 21 | KNAR | 0.041 | 0.036 | 0 | 0
CR | Battery | 21 | LACK_6 | 0.03 | 0.026 | 0 | 0
CR | Battery | 21 | LAIR_P | 0.001 | 0.001 | 0 | 0
CR | Battery | 21 | LALE1SG003 | 0.008 | 0.007 | 0 | 0
CR | Battery | 21 | LAND1 | 0.103 | 0.089 | 0 | 0
CR | Battery | 21 | LEGA_1 | 0.055 | 0.048 | 0 | 0
CR | Battery | 21 | LEVE | 0.004 | 0.004 | 0 | 0
CR | Battery | 21 | LING | 0.006 | 0.006 | 0 | 0
CR | Battery | 21 | LINM | 0.011 | 0.009 | 0 | 0
CR | Battery | 21 | LISD_1 | 0.034 | 0.029 | 0 | 0
CR | Battery | 21 | LITT_C | 0.005 | 0.004 | 0 | 0
CR | Battery | 21 | LITT_J | 0.002 | 0.001 | 0 | 0
CR | Battery | 21 | LODR_6 | 0.003 | 0.003 | 0 | 0
CR | Battery | 21 | LOUD_H | 0.033 | 0.028 | 0 | 0
CR | Battery | 21 | LOVE_1 | 0.065 | 0.057 | 0 | 0
CR | Battery | 21 | LUNA_P | 0.006 | 0.005 | 0 | 0
CR | Battery | 21 | LYND_P | 0.004 | 0.004 | 0 | 0
CR | Battery | 21 | MACC_3 | 0.018 | 0.015 | 0 | 0
CR | Battery | 21 | MACD_P | 0.007 | 0.006 | 0 | 0
CR | Battery | 21 | MAGA_6 | 0.008 | 0.007 | 0 | 0
CR | Battery | 21 | MANN_1 | 0.081 | 0.071 | 0 | 0
CR | Battery | 21 | MAYB | 0.002 | 0.002 | 0 | 0
CR | Battery | 21 | MELK_1 | 0.068 | 0.059 | 0 | 0
CR | Battery | 21 | MILC_P | 0.006 | 0.005 | 0 | 0
CR | Battery | 21 | MILH_1 | 0.013 | 0.011 | 0 | 0
CR | Battery | 21 | MITY_1 | 0.051 | 0.045 | 0 | 0
CR | Battery | 21 | MYBS_P | 0.002 | 0.002 | 0 | 0
CR | Battery | 21 | NAIR_P | 0.003 | 0.003 | 0 | 0
CR | Battery | 21 | NEAR | 0.004 | 0.004 | 0 | 0
CR | Battery | 21 | NECE_1 | 0.042 | 0.036 | 0 | 0
CR | Battery | 21 | NEEP_3 | 0.016 | 0.014 | 0 | 0
CR | Battery | 21 | NETS | 0.002 | 0.002 | 0 | 0
CR | Battery | 21 | NEWX_6 | 0.009 | 0.008 | 0 | 0
CR | Battery | 21 | NFLE | 0.015 | 0.013 | 0 | 0
CR | Battery | 21 | NHYD_6 | 0.009 | 0.008 | 0 | 0
CR | Battery | 21 | NINF_1 | 0.054 | 0.047 | 0 | 0
CR | Battery | 21 | NORL_3 | 0.005 | 0.004 | 0 | 0
CR | Battery | 21 | NORT_1 | 0.034 | 0.03 | 0 | 0
CR | Battery | 21 | NURS_1 | 0.068 | 0.059 | 0 | 0
CR | Battery | 21 | OCKH_1 | 0.009 | 0.008 | 0 | 0
CR | Battery | 21 | OFFE_3 | 0.034 | 0.03 | 0 | 0
CR | Battery | 21 | OLDB_1 | 0.011 | 0.01 | 0 | 0
CR | Battery | 21 | ORMO | 0.034 | 0.029 | 0 | 0
CR | Battery | 21 | ORRI_P | 0 | 0 | 0 | 0
CR | Battery | 21 | OSBA_1 | 0.031 | 0.027 | 0 | 0
CR | Battery | 21 | PADIB1 | 0.052 | 0.045 | 0 | 0
CR | Battery | 21 | PAIS | 0.003 | 0.002 | 0 | 0
CR | Battery | 21 | PART | 0 | 0 | 0 | 0
CR | Battery | 21 | PEHG_P | 0.006 | 0.005 | 0 | 0
CR | Battery | 21 | PELH_1 | 0.041 | 0.036 | 0 | 0
CR | Battery | 21 | PEMB_1 | 0.043 | 0.037 | 0 | 0
CR | Battery | 21 | PENN_1 | 0.013 | 0.011 | 0 | 0
CR | Battery | 21 | PENT_1 | 0.02 | 0.018 | 0 | 0
CR | Battery | 21 | PENW_1 | 0.039 | 0.034 | 0 | 0
CR | Battery | 21 | PERS_P | 0.001 | 0.001 | 0 | 0
CR | Battery | 21 | PITS_3 | 0.002 | 0.002 | 0 | 0
CR | Battery | 21 | POOB | 0.007 | 0.006 | 0 | 0
CR | Battery | 21 | POPP_3 | 0.028 | 0.024 | 0 | 0
CR | Battery | 21 | PORA_P | 0.003 | 0.002 | 0 | 0
CR | Battery | 21 | PORD | 0.002 | 0.002 | 0 | 0
CR | Battery | 21 | PYLE_1 | 0.021 | 0.018 | 0 | 0
CR | Battery | 21 | RAIN_1 | 0.031 | 0.027 | 0 | 0
CR | Battery | 21 | RANN_P | 0 | 0 | 0 | 0
CR | Battery | 21 | RASS_1 | 0.062 | 0.054 | 0 | 0
CR | Battery | 21 | RATS_1 | 0.075 | 0.065 | 0 | 0
CR | Battery | 21 | RAYL_1 | 0.038 | 0.033 | 0 | 0
CR | Battery | 21 | REBR_3 | 0.009 | 0.008 | 0 | 0
CR | Battery | 21 | REDH | 0.003 | 0.003 | 0 | 0
CR | Battery | 21 | RICH1 | 0.03 | 0.026 | 0 | 0
CR | Battery | 21 | ROCH_1 | 0.018 | 0.016 | 0 | 0
CR | Battery | 21 | RRIG | 0.023 | 0.02 | 0 | 0
CR | Battery | 21 | RUGEB1 | 0.023 | 0.02 | 0 | 0
CR | Battery | 21 | RYEH_1 | 0.02 | 0.017 | 0 | 0
CR | Battery | 21 | SALH_1 | 0.018 | 0.016 | 0 | 0
CR | Battery | 21 | SALL1 | 0.185 | 0.161 | 0 | 0
CR | Battery | 21 | SALT_1 | 0.019 | 0.017 | 0 | 0
CR | Battery | 21 | SASA | 0.021 | 0.018 | 0 | 0
CR | Battery | 21 | SBAR | 0.069 | 0.06 | 0 | 0
CR | Battery | 21 | SEAB1 | 0.079 | 0.069 | 0 | 0
CR | Battery | 21 | SELL_1 | 0.033 | 0.029 | 0 | 0
CR | Battery | 21 | SFIL_P | 0.001 | 0.001 | 0 | 0
CR | Battery | 21 | SHEC_3 | 0.006 | 0.005 | 0 | 0
CR | Battery | 21 | SHIN_P | 0 | 0 | 0 | 0
CR | Battery | 21 | SHRU | 0.001 | 0.001 | 0 | 0
CR | Battery | 21 | SHRW_1 | 0.054 | 0.047 | 0 | 0
CR | Battery | 21 | SIGH | 0.004 | 0.004 | 0 | 0
CR | Battery | 21 | SJOW_1 | 0.002 | 0.002 | 0 | 0
CR | Battery | 21 | SKLGB1 | 0.043 | 0.038 | 0 | 0
CR | Battery | 21 | SLOY_P | 0 | 0 | 0 | 0
CR | Battery | 21 | SMAN_1 | 0.038 | 0.033 | 0 | 0
CR | Battery | 21 | SPAV | 0.001 | 0.001 | 0 | 0
CR | Battery | 21 | SPEN_1 | 0.049 | 0.043 | 0 | 0
CR | Battery | 21 | SSHI_3 | 0.021 | 0.018 | 0 | 0
CR | Battery | 21 | STAL_1 | 0.024 | 0.021 | 0 | 0
CR | Battery | 21 | STAY_1 | 0.059 | 0.052 | 0 | 0
CR | Battery | 21 | STEN_1 | 0.022 | 0.019 | 0 | 0
CR | Battery | 21 | STES_1 | 0.026 | 0.022 | 0 | 0
CR | Battery | 21 | STHA | 0.003 | 0.003 | 0 | 0
CR | Battery | 21 | STIR | 0.013 | 0.012 | 0 | 0
CR | Battery | 21 | STLE | 0.004 | 0.003 | 0 | 0
CR | Battery | 21 | STRI_P | 0.005 | 0.004 | 0 | 0
CR | Battery | 21 | SUND_1 | 0.033 | 0.029 | 0 | 0
CR | Battery | 21 | SWAN_1 | 0.078 | 0.068 | 0 | 0
CR | Battery | 21 | TARL_P | 0.003 | 0.003 | 0 | 0
CR | Battery | 21 | TAUN1 | 0.04 | 0.035 | 0 | 0
CR | Battery | 21 | TAYN_P | 0.003 | 0.003 | 0 | 0
CR | Battery | 21 | TELR | 0.002 | 0.001 | 0 | 0
CR | Battery | 21 | TEMP_3 | 0.022 | 0.019 | 0 | 0
CR | Battery | 21 | THOM_6 | 0.046 | 0.04 | 0 | 0
CR | Battery | 21 | THSO_P | 0.003 | 0.003 | 0 | 0
CR | Battery | 21 | THUR_6 | 0.052 | 0.045 | 0 | 0
CR | Battery | 21 | TILBB_1 | 0.022 | 0.019 | 0 | 0
CR | Battery | 21 | TONG | 0.005 | 0.005 | 0 | 0
CR | Battery | 21 | TOTT_1 | 0.006 | 0.005 | 0 | 0
CR | Battery | 21 | TRAW_1 | 0.016 | 0.014 | 0 | 0
CR | Battery | 21 | TUMB_P | 0.002 | 0.001 | 0 | 0
CR | Battery | 21 | TYNE_2 | 0.031 | 0.027 | 0 | 0
CR | Battery | 21 | UPPB_1 | 0.011 | 0.01 | 0 | 0
CR | Battery | 21 | UPPB_3 | 0.028 | 0.024 | 0 | 0
CR | Battery | 21 | USKM_1 | 0.046 | 0.04 | 0 | 0
CR | Battery | 21 | WABO | 0.021 | 0.018 | 0 | 0
CR | Battery | 21 | WALH_1 | 0.1 | 0.087 | 0 | 0
CR | Battery | 21 | WALP_B | 0.086 | 0.075 | 0 | 0
CR | Battery | 21 | WARL_1 | 0.013 | 0.012 | 0 | 0
CR | Battery | 21 | WASF_1 | 0.021 | 0.018 | 0 | 0
CR | Battery | 21 | WATFS_1 | 0.017 | 0.015 | 0 | 0
CR | Battery | 21 | WBOL_6 | 0.013 | 0.011 | 0 | 0
CR | Battery | 21 | WBUR_1 | 0.074 | 0.064 | 0 | 0
CR | Battery | 21 | WFIE | 0.003 | 0.002 | 0 | 0
CR | Battery | 21 | WGEO | 0 | 0 | 0 | 0
CR | Battery | 21 | WHAM_1 | 0.007 | 0.006 | 0 | 0
CR | Battery | 21 | WHGA_1 | 0.044 | 0.038 | 0 | 0
CR | Battery | 21 | WHHO | 0.002 | 0.002 | 0 | 0
CR | Battery | 21 | WIBA_3 | 0.005 | 0.004 | 0 | 0
CR | Battery | 21 | WIEN_1 | 0.012 | 0.01 | 0 | 0
CR | Battery | 21 | WILL_1 | 0.065 | 0.056 | 0 | 0
CR | Battery | 21 | WIMBN1 | 0.001 | 0.001 | 0 | 0
CR | Battery | 21 | WIMBS1 | 0.014 | 0.012 | 0 | 0
CR | Battery | 21 | WIOW_P | 0.002 | 0.002 | 0 | 0
CR | Battery | 21 | WISD_1 | 0.002 | 0.002 | 0 | 0
CR | Battery | 21 | WISD_6 | 0.001 | 0.001 | 0 | 0
CR | Battery | 21 | WISH | 0.006 | 0.005 | 0 | 0
CR | Battery | 21 | WMEL_1 | 0.042 | 0.036 | 0 | 0
CR | Battery | 21 | WOHI_P | 0.006 | 0.005 | 0 | 0
CR | Battery | 21 | WTHU31 | 0.006 | 0.005 | 0 | 0
CR | Battery | 21 | WWEY_1 | 0.037 | 0.032 | 0 | 0
CR | Battery | 21 | WYLF_1 | 0.006 | 0.005 | 0 | 0
CR | Battery | 21 | WYMOM_1 | 0.027 | 0.023 | 0 | 0
CR | Battery | 22 | ABHA1 | 0.078 | 0.068 | 0 | 0
CR | Battery | 22 | ABTH_1 | 0.014 | 0.012 | 0 | 0
CR | Battery | 22 | ACTL_2 | 0.006 | 0.005 | 0 | 0
CR | Battery | 22 | ALNE_P | 0.003 | 0.003 | 0 | 0
CR | Battery | 22 | ALVE1 | 0.073 | 0.063 | 0 | 0
CR | Battery | 22 | ARBR_P | 0.009 | 0.008 | 0 | 0
CR | Battery | 22 | ARDK_P | 0.001 | 0 | 0 | 0
CR | Battery | 22 | ARMO_P | 0.003 | 0.002 | 0 | 0
CR | Battery | 22 | AXMI1 | 0.048 | 0.041 | 0 | 0
CR | Battery | 22 | AYRR | 0.003 | 0.003 | 0 | 0
CR | Battery | 22 | BAGA | 0.005 | 0.004 | 0 | 0
CR | Battery | 22 | BAIN | 0.002 | 0.002 | 0 | 0
CR | Battery | 22 | BARKC1 | 0.013 | 0.011 | 0 | 0
CR | Battery | 22 | BARKW3 | 0.007 | 0.006 | 0 | 0
CR | Battery | 22 | BEAU_P | 0.005 | 0.004 | 0 | 0
CR | Battery | 22 | BEDDT1 | 0.017 | 0.015 | 0 | 0
CR | Battery | 22 | BEDD_1 | 0.026 | 0.023 | 0 | 0
CR | Battery | 22 | BERB_P | 0.004 | 0.003 | 0 | 0
CR | Battery | 22 | BERW | 0.01 | 0.009 | 0 | 0
CR | Battery | 22 | BESW_1 | 0.04 | 0.035 | 0 | 0
CR | Battery | 22 | BICF_1 | 0.124 | 0.107 | 0 | 0
CR | Battery | 22 | BIRK_1 | 0.017 | 0.015 | 0 | 0
CR | Battery | 22 | BISW_1 | 0.043 | 0.037 | 0 | 0
CR | Battery | 22 | BLYTH132 | 0.033 | 0.029 | 0 | 0
CR | Battery | 22 | BOAG_P | 0.003 | 0.003 | 0 | 0
CR | Battery | 22 | BOLN_1 | 0.113 | 0.098 | 0 | 0
CR | Battery | 22 | BONN | 0.006 | 0.005 | 0 | 0
CR | Battery | 22 | BOTW_1 | 0.048 | 0.042 | 0 | 0
CR | Battery | 22 | BRAC_P | 0.002 | 0.002 | 0 | 0
CR | Battery | 22 | BRAI_1 | 0.082 | 0.071 | 0 | 0
CR | Battery | 22 | BRAP | 0.001 | 0.001 | 0 | 0
CR | Battery | 22 | BRAW_1 | 0.034 | 0.03 | 0 | 0
CR | Battery | 22 | BRED_1 | 0.034 | 0.029 | 0 | 0
CR | Battery | 22 | BRID_P | 0.01 | 0.009 | 0 | 0
CR | Battery | 22 | BRIM_1 | 0.011 | 0.009 | 0 | 0
CR | Battery | 22 | BRLE_1 | 0.058 | 0.05 | 0 | 0
CR | Battery | 22 | BROA_P | 0.003 | 0.003 | 0 | 0
CR | Battery | 22 | BROR_P | 0.001 | 0.001 | 0 | 0
CR | Battery | 22 | BROX | 0.003 | 0.003 | 0 | 0
CR | Battery | 22 | BRWA1 | 0.057 | 0.049 | 0 | 0
CR | Battery | 22 | BUMU_P | 0.01 | 0.009 | 0 | 0
CR | Battery | 22 | BURM_1 | 0.09 | 0.078 | 0 | 0
CR | Battery | 22 | BUSH_1 | 0.034 | 0.03 | 0 | 0
CR | Battery | 22 | BUST_1 | 0.017 | 0.014 | 0 | 0
CR | Battery | 22 | CAAD_P | 0.001 | 0.001 | 0 | 0
CR | Battery | 22 | CAIF_P | 0.002 | 0.002 | 0 | 0
CR | Battery | 22 | CAMB_01 | 0.026 | 0.023 | 0 | 0
CR | Battery | 22 | CANTN1 | 0.021 | 0.018 | 0 | 0
CR | Battery | 22 | CAPEA1 | 0.018 | 0.016 | 0 | 0
CR | Battery | 22 | CARE_1 | 0.03 | 0.026 | 0 | 0
CR | Battery | 22 | CARR_1 | 0.038 | 0.033 | 0 | 0
CR | Battery | 22 | CASS_P | 0 | 0 | 0 | 0
CR | Battery | 22 | CATY | 0.001 | 0.001 | 0 | 0
CR | Battery | 22 | CELL_1 | 0.064 | 0.056 | 0 | 0
CR | Battery | 22 | CHAP | 0.02 | 0.017 | 0 | 0
CR | Battery | 22 | CHAR_P | 0 | 0 | 0 | 0
CR | Battery | 22 | CHAS | 0 | 0 | 0 | 0
CR | Battery | 22 | CHIC_1 | 0.043 | 0.037 | 0 | 0
CR | Battery | 22 | CHSI_1 | 0.02 | 0.017 | 0 | 0
CR | Battery | 22 | CHTE_1 | 0.066 | 0.058 | 0 | 0
CR | Battery | 22 | CITR_1 | 0.009 | 0.008 | 0 | 0
CR | Battery | 22 | CLAC_P | 0 | 0 | 0 | 0
CR | Battery | 22 | CLAY_P | 0.003 | 0.002 | 0 | 0
CR | Battery | 22 | CLT03 | 0.142 | 0.124 | 0 | 0
CR | Battery | 22 | CLYM | 0.006 | 0.005 | 0 | 0
CR | Battery | 22 | COAT | 0.002 | 0.002 | 0 | 0
CR | Battery | 22 | COCK | 0.007 | 0.006 | 0 | 0
CR | Battery | 22 | CONQA1 | 0.027 | 0.024 | 0 | 0
CR | Battery | 22 | COUA_P | 0.006 | 0.005 | 0 | 0
CR | Battery | 22 | COVE_1 | 0.048 | 0.042 | 0 | 0
CR | Battery | 22 | COWL_1 | 0.082 | 0.071 | 0 | 0
CR | Battery | 22 | COYL | 0.007 | 0.006 | 0 | 0
CR | Battery | 22 | CRAI_P | 0 | 0 | 0 | 0
CR | Battery | 22 | CREB_1 | 0.078 | 0.068 | 0 | 0
CR | Battery | 22 | CUMB | 0.005 | 0.004 | 0 | 0
CR | Battery | 22 | CUPA | 0.014 | 0.012 | 0 | 0
CR | Battery | 22 | DALM3 | 0.003 | 0.003 | 0 | 0
CR | Battery | 22 | DEVM | 0.001 | 0.001 | 0 | 0
CR | Battery | 22 | DEVO | 0.008 | 0.007 | 0 | 0
CR | Battery | 22 | DEWP | 0 | 0 | 0 | 0
CR | Battery | 22 | DOUN_P | 0.002 | 0.002 | 0 | 0
CR | Battery | 22 | DRAK_1 | 0.018 | 0.016 | 0 | 0
CR | Battery | 22 | DRUM | 0.004 | 0.003 | 0 | 0
CR | Battery | 22 | DUBE_P | 0 | 0 | 0 | 0
CR | Battery | 22 | DUDH_P | 0.001 | 0.001 | 0 | 0
CR | Battery | 22 | DUGR_P | 0.001 | 0.001 | 0 | 0
CR | Battery | 22 | DUNB | 0.005 | 0.004 | 0 | 0
CR | Battery | 22 | DUNF | 0.003 | 0.003 | 0 | 0
CR | Battery | 22 | DUNO_P | 0.001 | 0.001 | 0 | 0
CR | Battery | 22 | DYCE_P | 0.006 | 0.005 | 0 | 0
CR | Battery | 22 | EALI_6 | 0.009 | 0.008 | 0 | 0
CR | Battery | 22 | EASO_1 | 0.062 | 0.054 | 0 | 0
CR | Battery | 22 | ECCL | 0.013 | 0.011 | 0 | 0
CR | Battery | 22 | ECLA_1 | 0.054 | 0.047 | 0 | 0
CR | Battery | 22 | EERH | 0.006 | 0.006 | 0 | 0
CR | Battery | 22 | EKIL | 0.004 | 0.004 | 0 | 0
CR | Battery | 22 | ELDE | 0.002 | 0.001 | 0 | 0
CR | Battery | 22 | ELGI_P | 0.007 | 0.006 | 0 | 0
CR | Battery | 22 | ELLA_1 | 0.05 | 0.044 | 0 | 0
CR | Battery | 22 | ELST_1 | 0.013 | 0.011 | 0 | 0
CR | Battery | 22 | ENDE_1 | 0.088 | 0.077 | 0 | 0
CR | Battery | 22 | ERSK | 0.002 | 0.001 | 0 | 0
CR | Battery | 22 | EXET1 | 0.081 | 0.07 | 0 | 0
CR | Battery | 22 | FAUG_P | 0 | 0 | 0 | 0
CR | Battery | 22 | FAWL_1 | 0.034 | 0.029 | 0 | 0
CR | Battery | 22 | FECK_6 | 0.042 | 0.037 | 0 | 0
CR | Battery | 22 | FERRA2 | 0.01 | 0.009 | 0 | 0
CR | Battery | 22 | FERRB1 | 0.014 | 0.012 | 0 | 0
CR | Battery | 22 | FETT_P | 0.003 | 0.002 | 0 | 0
CR | Battery | 22 | FIDD_P | 0.002 | 0.002 | 0 | 0
CR | Battery | 22 | FIDF_1 | 0.029 | 0.025 | 0 | 0
CR | Battery | 22 | FINN | 0 | 0 | 0 | 0
CR | Battery | 22 | FLEE_1 | 0.055 | 0.047 | 0 | 0
CR | Battery | 22 | FOUR_1 | 0.014 | 0.012 | 0 | 0
CR | Battery | 22 | FROD_1 | 0.021 | 0.018 | 0 | 0
CR | Battery | 22 | FWIL_P | 0.001 | 0.001 | 0 | 0
CR | Battery | 22 | GALA | 0.007 | 0.006 | 0 | 0
CR | Battery | 22 | GIFF | 0.003 | 0.003 | 0 | 0
CR | Battery | 22 | GLEF_P | 0.003 | 0.002 | 0 | 0
CR | Battery | 22 | GLLU | 0.002 | 0.002 | 0 | 0
CR | Battery | 22 | GLNI | 0.001 | 0.001 | 0 | 0
CR | Battery | 22 | GLRO | 0.004 | 0.003 | 0 | 0
CR | Battery | 22 | GOVA | 0.001 | 0.001 | 0 | 0
CR | Battery | 22 | GREN_1 | 0.1 | 0.087 | 0 | 0
CR | Battery | 22 | GRIW_1 | 0.051 | 0.044 | 0 | 0
CR | Battery | 22 | GRUB_P | 0 | 0 | 0 | 0
CR | Battery | 22 | G_EXTRA_10 | 0.002 | 0.002 | 0 | 0
CR | Battery | 22 | G_EXTRA_11 | 0.001 | 0.001 | 0 | 0
CR | Battery | 22 | G_EXTRA_12 | 0 | 0 | 0 | 0
CR | Battery | 22 | G_EXTRA_2 | 0.01 | 0.009 | 0 | 0
CR | Battery | 22 | G_EXTRA_4 | 0.003 | 0.002 | 0 | 0
CR | Battery | 22 | G_EXTRA_5 | 0 | 0 | 0 | 0
CR | Battery | 22 | G_EXTRA_7 | 0.003 | 0.003 | 0 | 0
CR | Battery | 22 | G_EXTRA_8 | 0.004 | 0.003 | 0 | 0
CR | Battery | 22 | G_EXTRA_9 | 0.003 | 0.003 | 0 | 0
CR | Battery | 22 | HACK_1 | 0.006 | 0.005 | 0 | 0
CR | Battery | 22 | HACK_6 | 0.003 | 0.003 | 0 | 0
CR | Battery | 22 | HAGR | 0.001 | 0.001 | 0 | 0
CR | Battery | 22 | HAMHC1 | 0.018 | 0.016 | 0 | 0
CR | Battery | 22 | HARK_1 | 0.009 | 0.008 | 0 | 0
CR | Battery | 22 | HARM_6 | 0.008 | 0.007 | 0 | 0
CR | Battery | 22 | HAWI | 0.003 | 0.003 | 0 | 0
CR | Battery | 22 | HAWP_6 | 0.012 | 0.011 | 0 | 0
CR | Battery | 22 | HELE | 0.002 | 0.001 | 0 | 0
CR | Battery | 22 | HUER | 0.001 | 0.001 | 0 | 0
CR | Battery | 22 | HURS_1 | 0.026 | 0.022 | 0 | 0
CR | Battery | 22 | HUTT_1 | 0.011 | 0.009 | 0 | 0
CR | Battery | 22 | IMPK_1 | 0.01 | 0.008 | 0 | 0
CR | Battery | 22 | INDQ1 | 0.143 | 0.124 | 0 | 0
CR | Battery | 22 | INKE | 0.005 | 0.004 | 0 | 0
CR | Battery | 22 | INNE_P | 0.007 | 0.006 | 0 | 0
CR | Battery | 22 | IROA1 | 0.061 | 0.053 | 0 | 0
CR | Battery | 22 | IRONB1 | 0.071 | 0.062 | 0 | 0
CR | Battery | 22 | IVER_1 | 0.01 | 0.009 | 0 | 0
CR | Battery | 22 | IVER_6 | 0.007 | 0.006 | 0 | 0
CR | Battery | 22 | JOHN | 0.003 | 0.003 | 0 | 0
CR | Battery | 22 | JORD_3 | 0.005 | 0.005 | 0 | 0
CR | Battery | 22 | KAIM | 0.011 | 0.01 | 0 | 0
CR | Battery | 22 | KEAD_1 | 0.047 | 0.041 | 0 | 0
CR | Battery | 22 | KEAR_3 | 0.043 | 0.037 | 0 | 0
CR | Battery | 22 | KEIT_P | 0.002 | 0.002 | 0 | 0
CR | Battery | 22 | KEMS_1 | 0.026 | 0.022 | 0 | 0
CR | Battery | 22 | KIBY_G | 0.014 | 0.012 | 0 | 0
CR | Battery | 22 | KIER | 0.005 | 0.005 | 0 | 0
CR | Battery | 22 | KIIN_P | 0.001 | 0.001 | 0 | 0
CR | Battery | 22 | KILS | 0.001 | 0.001 | 0 | 0
CR | Battery | 22 | KILT | 0.006 | 0.005 | 0 | 0
CR | Battery | 22 | KILW | 0.003 | 0.002 | 0 | 0
CR | Battery | 22 | KINL_P | 0 | 0 | 0 | 0
CR | Battery | 22 | KINO_1 | 0.029 | 0.025 | 0 | 0
CR | Battery | 22 | KINT_P | 0.01 | 0.009 | 0 | 0
CR | Battery | 22 | KIRKB1 | 0.049 | 0.043 | 0 | 0
CR | Battery | 22 | KITW_1 | 0.028 | 0.024 | 0 | 0
CR | Battery | 22 | KNAR | 0.041 | 0.036 | 0 | 0
CR | Battery | 22 | LACK_6 | 0.03 | 0.026 | 0 | 0
CR | Battery | 22 | LAIR_P | 0.001 | 0.001 | 0 | 0
CR | Battery | 22 | LALE1SG003 | 0.008 | 0.007 | 0 | 0
CR | Battery | 22 | LAND1 | 0.103 | 0.089 | 0 | 0
CR | Battery | 22 | LEGA_1 | 0.055 | 0.048 | 0 | 0
CR | Battery | 22 | LEVE | 0.004 | 0.004 | 0 | 0
CR | Battery | 22 | LING | 0.006 | 0.006 | 0 | 0
CR | Battery | 22 | LINM | 0.011 | 0.009 | 0 | 0
CR | Battery | 22 | LISD_1 | 0.034 | 0.029 | 0 | 0
CR | Battery | 22 | LITT_C | 0.005 | 0.004 | 0 | 0
CR | Battery | 22 | LITT_J | 0.002 | 0.001 | 0 | 0
CR | Battery | 22 | LODR_6 | 0.003 | 0.003 | 0 | 0
CR | Battery | 22 | LOUD_H | 0.033 | 0.028 | 0 | 0
CR | Battery | 22 | LOVE_1 | 0.065 | 0.057 | 0 | 0
CR | Battery | 22 | LUNA_P | 0.006 | 0.005 | 0 | 0
CR | Battery | 22 | LYND_P | 0.004 | 0.004 | 0 | 0
CR | Battery | 22 | MACC_3 | 0.018 | 0.015 | 0 | 0
CR | Battery | 22 | MACD_P | 0.007 | 0.006 | 0 | 0
CR | Battery | 22 | MAGA_6 | 0.008 | 0.007 | 0 | 0
CR | Battery | 22 | MANN_1 | 0.081 | 0.071 | 0 | 0
CR | Battery | 22 | MAYB | 0.002 | 0.002 | 0 | 0
CR | Battery | 22 | MELK_1 | 0.068 | 0.059 | 0 | 0
CR | Battery | 22 | MILC_P | 0.006 | 0.005 | 0 | 0
CR | Battery | 22 | MILH_1 | 0.013 | 0.011 | 0 | 0
CR | Battery | 22 | MITY_1 | 0.051 | 0.045 | 0 | 0
CR | Battery | 22 | MYBS_P | 0.002 | 0.002 | 0 | 0
CR | Battery | 22 | NAIR_P | 0.003 | 0.003 | 0 | 0
CR | Battery | 22 | NEAR | 0.004 | 0.004 | 0 | 0
CR | Battery | 22 | NECE_1 | 0.042 | 0.036 | 0 | 0
CR | Battery | 22 | NEEP_3 | 0.016 | 0.014 | 0 | 0
CR | Battery | 22 | NETS | 0.002 | 0.002 | 0 | 0
CR | Battery | 22 | NEWX_6 | 0.009 | 0.008 | 0 | 0
CR | Battery | 22 | NFLE | 0.015 | 0.013 | 0 | 0
CR | Battery | 22 | NHYD_6 | 0.009 | 0.008 | 0 | 0
CR | Battery | 22 | NINF_1 | 0.054 | 0.047 | 0 | 0
CR | Battery | 22 | NORL_3 | 0.005 | 0.004 | 0 | 0
CR | Battery | 22 | NORT_1 | 0.034 | 0.03 | 0 | 0
CR | Battery | 22 | NURS_1 | 0.068 | 0.059 | 0 | 0
CR | Battery | 22 | OCKH_1 | 0.009 | 0.008 | 0 | 0
CR | Battery | 22 | OFFE_3 | 0.034 | 0.03 | 0 | 0
CR | Battery | 22 | OLDB_1 | 0.011 | 0.01 | 0 | 0
CR | Battery | 22 | ORMO | 0.034 | 0.029 | 0 | 0
CR | Battery | 22 | ORRI_P | 0 | 0 | 0 | 0
CR | Battery | 22 | OSBA_1 | 0.031 | 0.027 | 0 | 0
CR | Battery | 22 | PADIB1 | 0.052 | 0.045 | 0 | 0
CR | Battery | 22 | PAIS | 0.003 | 0.002 | 0 | 0
CR | Battery | 22 | PART | 0 | 0 | 0 | 0
CR | Battery | 22 | PEHG_P | 0.006 | 0.005 | 0 | 0
CR | Battery | 22 | PELH_1 | 0.041 | 0.036 | 0 | 0
CR | Battery | 22 | PEMB_1 | 0.043 | 0.037 | 0 | 0
CR | Battery | 22 | PENN_1 | 0.013 | 0.011 | 0 | 0
CR | Battery | 22 | PENT_1 | 0.02 | 0.018 | 0 | 0
CR | Battery | 22 | PENW_1 | 0.039 | 0.034 | 0 | 0
CR | Battery | 22 | PERS_P | 0.001 | 0.001 | 0 | 0
CR | Battery | 22 | PITS_3 | 0.002 | 0.002 | 0 | 0
CR | Battery | 22 | POOB | 0.007 | 0.006 | 0 | 0
CR | Battery | 22 | POPP_3 | 0.028 | 0.024 | 0 | 0
CR | Battery | 22 | PORA_P | 0.003 | 0.002 | 0 | 0
CR | Battery | 22 | PORD | 0.002 | 0.002 | 0 | 0
CR | Battery | 22 | PYLE_1 | 0.021 | 0.018 | 0 | 0
CR | Battery | 22 | RAIN_1 | 0.031 | 0.027 | 0 | 0
CR | Battery | 22 | RANN_P | 0 | 0 | 0 | 0
CR | Battery | 22 | RASS_1 | 0.062 | 0.054 | 0 | 0
CR | Battery | 22 | RATS_1 | 0.075 | 0.065 | 0 | 0
CR | Battery | 22 | RAYL_1 | 0.038 | 0.033 | 0 | 0
CR | Battery | 22 | REBR_3 | 0.009 | 0.008 | 0 | 0
CR | Battery | 22 | REDH | 0.003 | 0.003 | 0 | 0
CR | Battery | 22 | RICH1 | 0.03 | 0.026 | 0 | 0
CR | Battery | 22 | ROCH_1 | 0.018 | 0.016 | 0 | 0
CR | Battery | 22 | RRIG | 0.023 | 0.02 | 0 | 0
CR | Battery | 22 | RUGEB1 | 0.023 | 0.02 | 0 | 0
CR | Battery | 22 | RYEH_1 | 0.02 | 0.017 | 0 | 0
CR | Battery | 22 | SALH_1 | 0.018 | 0.016 | 0 | 0
CR | Battery | 22 | SALL1 | 0.185 | 0.161 | 0 | 0
CR | Battery | 22 | SALT_1 | 0.019 | 0.017 | 0 | 0
CR | Battery | 22 | SASA | 0.021 | 0.018 | 0 | 0
CR | Battery | 22 | SBAR | 0.069 | 0.06 | 0 | 0
CR | Battery | 22 | SEAB1 | 0.079 | 0.069 | 0 | 0
CR | Battery | 22 | SELL_1 | 0.033 | 0.029 | 0 | 0
CR | Battery | 22 | SFIL_P | 0.001 | 0.001 | 0 | 0
CR | Battery | 22 | SHEC_3 | 0.006 | 0.005 | 0 | 0
CR | Battery | 22 | SHIN_P | 0 | 0 | 0 | 0
CR | Battery | 22 | SHRU | 0.001 | 0.001 | 0 | 0
CR | Battery | 22 | SHRW_1 | 0.054 | 0.047 | 0 | 0
CR | Battery | 22 | SIGH | 0.004 | 0.004 | 0 | 0
CR | Battery | 22 | SJOW_1 | 0.002 | 0.002 | 0 | 0
CR | Battery | 22 | SKLGB1 | 0.043 | 0.038 | 0 | 0
CR | Battery | 22 | SLOY_P | 0 | 0 | 0 | 0
CR | Battery | 22 | SMAN_1 | 0.038 | 0.033 | 0 | 0
CR | Battery | 22 | SPAV | 0.001 | 0.001 | 0 | 0
CR | Battery | 22 | SPEN_1 | 0.049 | 0.043 | 0 | 0
CR | Battery | 22 | SSHI_3 | 0.021 | 0.018 | 0 | 0
CR | Battery | 22 | STAL_1 | 0.024 | 0.021 | 0 | 0
CR | Battery | 22 | STAY_1 | 0.059 | 0.052 | 0 | 0
CR | Battery | 22 | STEN_1 | 0.022 | 0.019 | 0 | 0
CR | Battery | 22 | STES_1 | 0.026 | 0.022 | 0 | 0
CR | Battery | 22 | STHA | 0.003 | 0.003 | 0 | 0
CR | Battery | 22 | STIR | 0.013 | 0.012 | 0 | 0
CR | Battery | 22 | STLE | 0.004 | 0.003 | 0 | 0
CR | Battery | 22 | STRI_P | 0.005 | 0.004 | 0 | 0
CR | Battery | 22 | SUND_1 | 0.033 | 0.029 | 0 | 0
CR | Battery | 22 | SWAN_1 | 0.078 | 0.068 | 0 | 0
CR | Battery | 22 | TARL_P | 0.003 | 0.003 | 0 | 0
CR | Battery | 22 | TAUN1 | 0.04 | 0.035 | 0 | 0
CR | Battery | 22 | TAYN_P | 0.003 | 0.003 | 0 | 0
CR | Battery | 22 | TELR | 0.002 | 0.001 | 0 | 0
CR | Battery | 22 | TEMP_3 | 0.022 | 0.019 | 0 | 0
CR | Battery | 22 | THOM_6 | 0.046 | 0.04 | 0 | 0
CR | Battery | 22 | THSO_P | 0.003 | 0.003 | 0 | 0
CR | Battery | 22 | THUR_6 | 0.052 | 0.045 | 0 | 0
CR | Battery | 22 | TILBB_1 | 0.022 | 0.019 | 0 | 0
CR | Battery | 22 | TONG | 0.005 | 0.005 | 0 | 0
CR | Battery | 22 | TOTT_1 | 0.006 | 0.005 | 0 | 0
CR | Battery | 22 | TRAW_1 | 0.016 | 0.014 | 0 | 0
CR | Battery | 22 | TUMB_P | 0.002 | 0.001 | 0 | 0
CR | Battery | 22 | TYNE_2 | 0.031 | 0.027 | 0 | 0
CR | Battery | 22 | UPPB_1 | 0.011 | 0.01 | 0 | 0
CR | Battery | 22 | UPPB_3 | 0.028 | 0.024 | 0 | 0
CR | Battery | 22 | USKM_1 | 0.046 | 0.04 | 0 | 0
CR | Battery | 22 | WABO | 0.021 | 0.018 | 0 | 0
CR | Battery | 22 | WALH_1 | 0.1 | 0.087 | 0 | 0
CR | Battery | 22 | WALP_B | 0.086 | 0.075 | 0 | 0
CR | Battery | 22 | WARL_1 | 0.013 | 0.012 | 0 | 0
CR | Battery | 22 | WASF_1 | 0.021 | 0.018 | 0 | 0
CR | Battery | 22 | WATFS_1 | 0.017 | 0.015 | 0 | 0
CR | Battery | 22 | WBOL_6 | 0.013 | 0.011 | 0 | 0
CR | Battery | 22 | WBUR_1 | 0.074 | 0.064 | 0 | 0
CR | Battery | 22 | WFIE | 0.003 | 0.002 | 0 | 0
CR | Battery | 22 | WGEO | 0 | 0 | 0 | 0
CR | Battery | 22 | WHAM_1 | 0.007 | 0.006 | 0 | 0
CR | Battery | 22 | WHGA_1 | 0.044 | 0.038 | 0 | 0
CR | Battery | 22 | WHHO | 0.002 | 0.002 | 0 | 0
CR | Battery | 22 | WIBA_3 | 0.005 | 0.004 | 0 | 0
CR | Battery | 22 | WIEN_1 | 0.012 | 0.01 | 0 | 0
CR | Battery | 22 | WILL_1 | 0.065 | 0.056 | 0 | 0
CR | Battery | 22 | WIMBN1 | 0.001 | 0.001 | 0 | 0
CR | Battery | 22 | WIMBS1 | 0.014 | 0.012 | 0 | 0
CR | Battery | 22 | WIOW_P | 0.002 | 0.002 | 0 | 0
CR | Battery | 22 | WISD_1 | 0.002 | 0.002 | 0 | 0
CR | Battery | 22 | WISD_6 | 0.001 | 0.001 | 0 | 0
CR | Battery | 22 | WISH | 0.006 | 0.005 | 0 | 0
CR | Battery | 22 | WMEL_1 | 0.042 | 0.036 | 0 | 0
CR | Battery | 22 | WOHI_P | 0.006 | 0.005 | 0 | 0
CR | Battery | 22 | WTHU31 | 0.006 | 0.005 | 0 | 0
CR | Battery | 22 | WWEY_1 | 0.037 | 0.032 | 0 | 0
CR | Battery | 22 | WYLF_1 | 0.006 | 0.005 | 0 | 0
CR | Battery | 22 | WYMOM_1 | 0.027 | 0.023 | 0 | 0
CR | Battery | 23 | ABHA1 | 0.078 | 0.068 | 0 | 0
CR | Battery | 23 | ABTH_1 | 0.014 | 0.012 | 0 | 0
CR | Battery | 23 | ACTL_2 | 0.006 | 0.005 | 0 | 0
CR | Battery | 23 | ALNE_P | 0.003 | 0.003 | 0 | 0
CR | Battery | 23 | ALVE1 | 0.073 | 0.063 | 0 | 0
CR | Battery | 23 | ARBR_P | 0.009 | 0.008 | 0 | 0
CR | Battery | 23 | ARDK_P | 0.001 | 0 | 0 | 0
CR | Battery | 23 | ARMO_P | 0.003 | 0.002 | 0 | 0
CR | Battery | 23 | AXMI1 | 0.048 | 0.041 | 0 | 0
CR | Battery | 23 | AYRR | 0.003 | 0.003 | 0 | 0
CR | Battery | 23 | BAGA | 0.005 | 0.004 | 0 | 0
CR | Battery | 23 | BAIN | 0.002 | 0.002 | 0 | 0
CR | Battery | 23 | BARKC1 | 0.013 | 0.011 | 0 | 0
CR | Battery | 23 | BARKW3 | 0.007 | 0.006 | 0 | 0
CR | Battery | 23 | BEAU_P | 0.005 | 0.004 | 0 | 0
CR | Battery | 23 | BEDDT1 | 0.017 | 0.015 | 0 | 0
CR | Battery | 23 | BEDD_1 | 0.026 | 0.023 | 0 | 0
CR | Battery | 23 | BERB_P | 0.004 | 0.003 | 0 | 0
CR | Battery | 23 | BERW | 0.01 | 0.009 | 0 | 0
CR | Battery | 23 | BESW_1 | 0.04 | 0.035 | 0 | 0
CR | Battery | 23 | BICF_1 | 0.124 | 0.107 | 0 | 0
CR | Battery | 23 | BIRK_1 | 0.017 | 0.015 | 0 | 0
CR | Battery | 23 | BISW_1 | 0.043 | 0.037 | 0 | 0
CR | Battery | 23 | BLYTH132 | 0.033 | 0.029 | 0 | 0
CR | Battery | 23 | BOAG_P | 0.003 | 0.003 | 0 | 0
CR | Battery | 23 | BOLN_1 | 0.113 | 0.098 | 0 | 0
CR | Battery | 23 | BONN | 0.006 | 0.005 | 0 | 0
CR | Battery | 23 | BOTW_1 | 0.048 | 0.042 | 0 | 0
CR | Battery | 23 | BRAC_P | 0.002 | 0.002 | 0 | 0
CR | Battery | 23 | BRAI_1 | 0.082 | 0.071 | 0 | 0
CR | Battery | 23 | BRAP | 0.001 | 0.001 | 0 | 0
CR | Battery | 23 | BRAW_1 | 0.034 | 0.03 | 0 | 0
CR | Battery | 23 | BRED_1 | 0.034 | 0.029 | 0 | 0
CR | Battery | 23 | BRID_P | 0.01 | 0.009 | 0 | 0
CR | Battery | 23 | BRIM_1 | 0.011 | 0.009 | 0 | 0
CR | Battery | 23 | BRLE_1 | 0.058 | 0.05 | 0 | 0
CR | Battery | 23 | BROA_P | 0.003 | 0.003 | 0 | 0
CR | Battery | 23 | BROR_P | 0.001 | 0.001 | 0 | 0
CR | Battery | 23 | BROX | 0.003 | 0.003 | 0 | 0
CR | Battery | 23 | BRWA1 | 0.057 | 0.049 | 0 | 0
CR | Battery | 23 | BUMU_P | 0.01 | 0.009 | 0 | 0
CR | Battery | 23 | BURM_1 | 0.09 | 0.078 | 0 | 0
CR | Battery | 23 | BUSH_1 | 0.034 | 0.03 | 0 | 0
CR | Battery | 23 | BUST_1 | 0.017 | 0.014 | 0 | 0
CR | Battery | 23 | CAAD_P | 0.001 | 0.001 | 0 | 0
CR | Battery | 23 | CAIF_P | 0.002 | 0.002 | 0 | 0
CR | Battery | 23 | CAMB_01 | 0.026 | 0.023 | 0 | 0
CR | Battery | 23 | CANTN1 | 0.021 | 0.018 | 0 | 0
CR | Battery | 23 | CAPEA1 | 0.018 | 0.016 | 0 | 0
CR | Battery | 23 | CARE_1 | 0.03 | 0.026 | 0 | 0
CR | Battery | 23 | CARR_1 | 0.038 | 0.033 | 0 | 0
CR | Battery | 23 | CASS_P | 0 | 0 | 0 | 0
CR | Battery | 23 | CATY | 0.001 | 0.001 | 0 | 0
CR | Battery | 23 | CELL_1 | 0.064 | 0.056 | 0 | 0
CR | Battery | 23 | CHAP | 0.02 | 0.017 | 0 | 0
CR | Battery | 23 | CHAR_P | 0 | 0 | 0 | 0
CR | Battery | 23 | CHAS | 0 | 0 | 0 | 0
CR | Battery | 23 | CHIC_1 | 0.043 | 0.037 | 0 | 0
CR | Battery | 23 | CHSI_1 | 0.02 | 0.017 | 0 | 0
CR | Battery | 23 | CHTE_1 | 0.066 | 0.058 | 0 | 0
CR | Battery | 23 | CITR_1 | 0.009 | 0.008 | 0 | 0
CR | Battery | 23 | CLAC_P | 0 | 0 | 0 | 0
CR | Battery | 23 | CLAY_P | 0.003 | 0.002 | 0 | 0
CR | Battery | 23 | CLT03 | 0.142 | 0.124 | 0 | 0
CR | Battery | 23 | CLYM | 0.006 | 0.005 | 0 | 0
CR | Battery | 23 | COAT | 0.002 | 0.002 | 0 | 0
CR | Battery | 23 | COCK | 0.007 | 0.006 | 0 | 0
CR | Battery | 23 | CONQA1 | 0.027 | 0.024 | 0 | 0
CR | Battery | 23 | COUA_P | 0.006 | 0.005 | 0 | 0
CR | Battery | 23 | COVE_1 | 0.048 | 0.042 | 0 | 0
CR | Battery | 23 | COWL_1 | 0.082 | 0.071 | 0 | 0
CR | Battery | 23 | COYL | 0.007 | 0.006 | 0 | 0
CR | Battery | 23 | CRAI_P | 0 | 0 | 0 | 0
CR | Battery | 23 | CREB_1 | 0.078 | 0.068 | 0 | 0
CR | Battery | 23 | CUMB | 0.005 | 0.004 | 0 | 0
CR | Battery | 23 | CUPA | 0.014 | 0.012 | 0 | 0
CR | Battery | 23 | DALM3 | 0.003 | 0.003 | 0 | 0
CR | Battery | 23 | DEVM | 0.001 | 0.001 | 0 | 0
CR | Battery | 23 | DEVO | 0.008 | 0.007 | 0 | 0
CR | Battery | 23 | DEWP | 0 | 0 | 0 | 0
CR | Battery | 23 | DOUN_P | 0.002 | 0.002 | 0 | 0
CR | Battery | 23 | DRAK_1 | 0.018 | 0.016 | 0 | 0
CR | Battery | 23 | DRUM | 0.004 | 0.003 | 0 | 0
CR | Battery | 23 | DUBE_P | 0 | 0 | 0 | 0
CR | Battery | 23 | DUDH_P | 0.001 | 0.001 | 0 | 0
CR | Battery | 23 | DUGR_P | 0.001 | 0.001 | 0 | 0
CR | Battery | 23 | DUNB | 0.005 | 0.004 | 0 | 0
CR | Battery | 23 | DUNF | 0.003 | 0.003 | 0 | 0
CR | Battery | 23 | DUNO_P | 0.001 | 0.001 | 0 | 0
CR | Battery | 23 | DYCE_P | 0.006 | 0.005 | 0 | 0
CR | Battery | 23 | EALI_6 | 0.009 | 0.008 | 0 | 0
CR | Battery | 23 | EASO_1 | 0.062 | 0.054 | 0 | 0
CR | Battery | 23 | ECCL | 0.013 | 0.011 | 0 | 0
CR | Battery | 23 | ECLA_1 | 0.054 | 0.047 | 0 | 0
CR | Battery | 23 | EERH | 0.006 | 0.006 | 0 | 0
CR | Battery | 23 | EKIL | 0.004 | 0.004 | 0 | 0
CR | Battery | 23 | ELDE | 0.002 | 0.001 | 0 | 0
CR | Battery | 23 | ELGI_P | 0.007 | 0.006 | 0 | 0
CR | Battery | 23 | ELLA_1 | 0.05 | 0.044 | 0 | 0
CR | Battery | 23 | ELST_1 | 0.013 | 0.011 | 0 | 0
CR | Battery | 23 | ENDE_1 | 0.088 | 0.077 | 0 | 0
CR | Battery | 23 | ERSK | 0.002 | 0.001 | 0 | 0
CR | Battery | 23 | EXET1 | 0.081 | 0.07 | 0 | 0
CR | Battery | 23 | FAUG_P | 0 | 0 | 0 | 0
CR | Battery | 23 | FAWL_1 | 0.034 | 0.029 | 0 | 0
CR | Battery | 23 | FECK_6 | 0.042 | 0.037 | 0 | 0
CR | Battery | 23 | FERRA2 | 0.01 | 0.009 | 0 | 0
CR | Battery | 23 | FERRB1 | 0.014 | 0.012 | 0 | 0
CR | Battery | 23 | FETT_P | 0.003 | 0.002 | 0 | 0
CR | Battery | 23 | FIDD_P | 0.002 | 0.002 | 0 | 0
CR | Battery | 23 | FIDF_1 | 0.029 | 0.025 | 0 | 0
CR | Battery | 23 | FINN | 0 | 0 | 0 | 0
CR | Battery | 23 | FLEE_1 | 0.055 | 0.047 | 0 | 0
CR | Battery | 23 | FOUR_1 | 0.014 | 0.012 | 0 | 0
CR | Battery | 23 | FROD_1 | 0.021 | 0.018 | 0 | 0
CR | Battery | 23 | FWIL_P | 0.001 | 0.001 | 0 | 0
CR | Battery | 23 | GALA | 0.007 | 0.006 | 0 | 0
CR | Battery | 23 | GIFF | 0.003 | 0.003 | 0 | 0
CR | Battery | 23 | GLEF_P | 0.003 | 0.002 | 0 | 0
CR | Battery | 23 | GLLU | 0.002 | 0.002 | 0 | 0
CR | Battery | 23 | GLNI | 0.001 | 0.001 | 0 | 0
CR | Battery | 23 | GLRO | 0.004 | 0.003 | 0 | 0
CR | Battery | 23 | GOVA | 0.001 | 0.001 | 0 | 0
CR | Battery | 23 | GREN_1 | 0.1 | 0.087 | 0 | 0
CR | Battery | 23 | GRIW_1 | 0.051 | 0.044 | 0 | 0
CR | Battery | 23 | GRUB_P | 0 | 0 | 0 | 0
CR | Battery | 23 | G_EXTRA_10 | 0.002 | 0.002 | 0 | 0
CR | Battery | 23 | G_EXTRA_11 | 0.001 | 0.001 | 0 | 0
CR | Battery | 23 | G_EXTRA_12 | 0 | 0 | 0 | 0
CR | Battery | 23 | G_EXTRA_2 | 0.01 | 0.009 | 0 | 0
CR | Battery | 23 | G_EXTRA_4 | 0.003 | 0.002 | 0 | 0
CR | Battery | 23 | G_EXTRA_5 | 0 | 0 | 0 | 0
CR | Battery | 23 | G_EXTRA_7 | 0.003 | 0.003 | 0 | 0
CR | Battery | 23 | G_EXTRA_8 | 0.004 | 0.003 | 0 | 0
CR | Battery | 23 | G_EXTRA_9 | 0.003 | 0.003 | 0 | 0
CR | Battery | 23 | HACK_1 | 0.006 | 0.005 | 0 | 0
CR | Battery | 23 | HACK_6 | 0.003 | 0.003 | 0 | 0
CR | Battery | 23 | HAGR | 0.001 | 0.001 | 0 | 0
CR | Battery | 23 | HAMHC1 | 0.018 | 0.016 | 0 | 0
CR | Battery | 23 | HARK_1 | 0.009 | 0.008 | 0 | 0
CR | Battery | 23 | HARM_6 | 0.008 | 0.007 | 0 | 0
CR | Battery | 23 | HAWI | 0.003 | 0.003 | 0 | 0
CR | Battery | 23 | HAWP_6 | 0.012 | 0.011 | 0 | 0
CR | Battery | 23 | HELE | 0.002 | 0.001 | 0 | 0
CR | Battery | 23 | HUER | 0.001 | 0.001 | 0 | 0
CR | Battery | 23 | HURS_1 | 0.026 | 0.022 | 0 | 0
CR | Battery | 23 | HUTT_1 | 0.011 | 0.009 | 0 | 0
CR | Battery | 23 | IMPK_1 | 0.01 | 0.008 | 0 | 0
CR | Battery | 23 | INDQ1 | 0.143 | 0.124 | 0 | 0
CR | Battery | 23 | INKE | 0.005 | 0.004 | 0 | 0
CR | Battery | 23 | INNE_P | 0.007 | 0.006 | 0 | 0
CR | Battery | 23 | IROA1 | 0.061 | 0.053 | 0 | 0
CR | Battery | 23 | IRONB1 | 0.071 | 0.062 | 0 | 0
CR | Battery | 23 | IVER_1 | 0.01 | 0.009 | 0 | 0
CR | Battery | 23 | IVER_6 | 0.007 | 0.006 | 0 | 0
CR | Battery | 23 | JOHN | 0.003 | 0.003 | 0 | 0
CR | Battery | 23 | JORD_3 | 0.005 | 0.005 | 0 | 0
CR | Battery | 23 | KAIM | 0.011 | 0.01 | 0 | 0
CR | Battery | 23 | KEAD_1 | 0.047 | 0.041 | 0 | 0
CR | Battery | 23 | KEAR_3 | 0.043 | 0.037 | 0 | 0
CR | Battery | 23 | KEIT_P | 0.002 | 0.002 | 0 | 0
CR | Battery | 23 | KEMS_1 | 0.026 | 0.022 | 0 | 0
CR | Battery | 23 | KIBY_G | 0.014 | 0.012 | 0 | 0
CR | Battery | 23 | KIER | 0.005 | 0.005 | 0 | 0
CR | Battery | 23 | KIIN_P | 0.001 | 0.001 | 0 | 0
CR | Battery | 23 | KILS | 0.001 | 0.001 | 0 | 0
CR | Battery | 23 | KILT | 0.006 | 0.005 | 0 | 0
CR | Battery | 23 | KILW | 0.003 | 0.002 | 0 | 0
CR | Battery | 23 | KINL_P | 0 | 0 | 0 | 0
CR | Battery | 23 | KINO_1 | 0.029 | 0.025 | 0 | 0
CR | Battery | 23 | KINT_P | 0.01 | 0.009 | 0 | 0
CR | Battery | 23 | KIRKB1 | 0.049 | 0.043 | 0 | 0
CR | Battery | 23 | KITW_1 | 0.028 | 0.024 | 0 | 0
CR | Battery | 23 | KNAR | 0.041 | 0.036 | 0 | 0
CR | Battery | 23 | LACK_6 | 0.03 | 0.026 | 0 | 0
CR | Battery | 23 | LAIR_P | 0.001 | 0.001 | 0 | 0
CR | Battery | 23 | LALE1SG003 | 0.008 | 0.007 | 0 | 0
CR | Battery | 23 | LAND1 | 0.103 | 0.089 | 0 | 0
CR | Battery | 23 | LEGA_1 | 0.055 | 0.048 | 0 | 0
CR | Battery | 23 | LEVE | 0.004 | 0.004 | 0 | 0
CR | Battery | 23 | LING | 0.006 | 0.006 | 0 | 0
CR | Battery | 23 | LINM | 0.011 | 0.009 | 0 | 0
CR | Battery | 23 | LISD_1 | 0.034 | 0.029 | 0 | 0
CR | Battery | 23 | LITT_C | 0.005 | 0.004 | 0 | 0
CR | Battery | 23 | LITT_J | 0.002 | 0.001 | 0 | 0
CR | Battery | 23 | LODR_6 | 0.003 | 0.003 | 0 | 0
CR | Battery | 23 | LOUD_H | 0.033 | 0.028 | 0 | 0
CR | Battery | 23 | LOVE_1 | 0.065 | 0.057 | 0 | 0
CR | Battery | 23 | LUNA_P | 0.006 | 0.005 | 0 | 0
CR | Battery | 23 | LYND_P | 0.004 | 0.004 | 0 | 0
CR | Battery | 23 | MACC_3 | 0.018 | 0.015 | 0 | 0
CR | Battery | 23 | MACD_P | 0.007 | 0.006 | 0 | 0
CR | Battery | 23 | MAGA_6 | 0.008 | 0.007 | 0 | 0
CR | Battery | 23 | MANN_1 | 0.081 | 0.071 | 0 | 0
CR | Battery | 23 | MAYB | 0.002 | 0.002 | 0 | 0
CR | Battery | 23 | MELK_1 | 0.068 | 0.059 | 0 | 0
CR | Battery | 23 | MILC_P | 0.006 | 0.005 | 0 | 0
CR | Battery | 23 | MILH_1 | 0.013 | 0.011 | 0 | 0
CR | Battery | 23 | MITY_1 | 0.051 | 0.045 | 0 | 0
CR | Battery | 23 | MYBS_P | 0.002 | 0.002 | 0 | 0
CR | Battery | 23 | NAIR_P | 0.003 | 0.003 | 0 | 0
CR | Battery | 23 | NEAR | 0.004 | 0.004 | 0 | 0
CR | Battery | 23 | NECE_1 | 0.042 | 0.036 | 0 | 0
CR | Battery | 23 | NEEP_3 | 0.016 | 0.014 | 0 | 0
CR | Battery | 23 | NETS | 0.002 | 0.002 | 0 | 0
CR | Battery | 23 | NEWX_6 | 0.009 | 0.008 | 0 | 0
CR | Battery | 23 | NFLE | 0.015 | 0.013 | 0 | 0
CR | Battery | 23 | NHYD_6 | 0.009 | 0.008 | 0 | 0
CR | Battery | 23 | NINF_1 | 0.054 | 0.047 | 0 | 0
CR | Battery | 23 | NORL_3 | 0.005 | 0.004 | 0 | 0
CR | Battery | 23 | NORT_1 | 0.034 | 0.03 | 0 | 0
CR | Battery | 23 | NURS_1 | 0.068 | 0.059 | 0 | 0
CR | Battery | 23 | OCKH_1 | 0.009 | 0.008 | 0 | 0
CR | Battery | 23 | OFFE_3 | 0.034 | 0.03 | 0 | 0
CR | Battery | 23 | OLDB_1 | 0.011 | 0.01 | 0 | 0
CR | Battery | 23 | ORMO | 0.034 | 0.029 | 0 | 0
CR | Battery | 23 | ORRI_P | 0 | 0 | 0 | 0
CR | Battery | 23 | OSBA_1 | 0.031 | 0.027 | 0 | 0
CR | Battery | 23 | PADIB1 | 0.052 | 0.045 | 0 | 0
CR | Battery | 23 | PAIS | 0.003 | 0.002 | 0 | 0
CR | Battery | 23 | PART | 0 | 0 | 0 | 0
CR | Battery | 23 | PEHG_P | 0.006 | 0.005 | 0 | 0
CR | Battery | 23 | PELH_1 | 0.041 | 0.036 | 0 | 0
CR | Battery | 23 | PEMB_1 | 0.043 | 0.037 | 0 | 0
CR | Battery | 23 | PENN_1 | 0.013 | 0.011 | 0 | 0
CR | Battery | 23 | PENT_1 | 0.02 | 0.018 | 0 | 0
CR | Battery | 23 | PENW_1 | 0.039 | 0.034 | 0 | 0
CR | Battery | 23 | PERS_P | 0.001 | 0.001 | 0 | 0
CR | Battery | 23 | PITS_3 | 0.002 | 0.002 | 0 | 0
CR | Battery | 23 | POOB | 0.007 | 0.006 | 0 | 0
CR | Battery | 23 | POPP_3 | 0.028 | 0.024 | 0 | 0
CR | Battery | 23 | PORA_P | 0.003 | 0.002 | 0 | 0
CR | Battery | 23 | PORD | 0.002 | 0.002 | 0 | 0
CR | Battery | 23 | PYLE_1 | 0.021 | 0.018 | 0 | 0
CR | Battery | 23 | RAIN_1 | 0.031 | 0.027 | 0 | 0
CR | Battery | 23 | RANN_P | 0 | 0 | 0 | 0
CR | Battery | 23 | RASS_1 | 0.062 | 0.054 | 0 | 0
CR | Battery | 23 | RATS_1 | 0.075 | 0.065 | 0 | 0
CR | Battery | 23 | RAYL_1 | 0.038 | 0.033 | 0 | 0
CR | Battery | 23 | REBR_3 | 0.009 | 0.008 | 0 | 0
CR | Battery | 23 | REDH | 0.003 | 0.003 | 0 | 0
CR | Battery | 23 | RICH1 | 0.03 | 0.026 | 0 | 0
CR | Battery | 23 | ROCH_1 | 0.018 | 0.016 | 0 | 0
CR | Battery | 23 | RRIG | 0.023 | 0.02 | 0 | 0
CR | Battery | 23 | RUGEB1 | 0.023 | 0.02 | 0 | 0
CR | Battery | 23 | RYEH_1 | 0.02 | 0.017 | 0 | 0
CR | Battery | 23 | SALH_1 | 0.018 | 0.016 | 0 | 0
CR | Battery | 23 | SALL1 | 0.185 | 0.161 | 0 | 0
CR | Battery | 23 | SALT_1 | 0.019 | 0.017 | 0 | 0
CR | Battery | 23 | SASA | 0.021 | 0.018 | 0 | 0
CR | Battery | 23 | SBAR | 0.069 | 0.06 | 0 | 0
CR | Battery | 23 | SEAB1 | 0.079 | 0.069 | 0 | 0
CR | Battery | 23 | SELL_1 | 0.033 | 0.029 | 0 | 0
CR | Battery | 23 | SFIL_P | 0.001 | 0.001 | 0 | 0
CR | Battery | 23 | SHEC_3 | 0.006 | 0.005 | 0 | 0
CR | Battery | 23 | SHIN_P | 0 | 0 | 0 | 0
CR | Battery | 23 | SHRU | 0.001 | 0.001 | 0 | 0
CR | Battery | 23 | SHRW_1 | 0.054 | 0.047 | 0 | 0
CR | Battery | 23 | SIGH | 0.004 | 0.004 | 0 | 0
CR | Battery | 23 | SJOW_1 | 0.002 | 0.002 | 0 | 0
CR | Battery | 23 | SKLGB1 | 0.043 | 0.038 | 0 | 0
CR | Battery | 23 | SLOY_P | 0 | 0 | 0 | 0
CR | Battery | 23 | SMAN_1 | 0.038 | 0.033 | 0 | 0
CR | Battery | 23 | SPAV | 0.001 | 0.001 | 0 | 0
CR | Battery | 23 | SPEN_1 | 0.049 | 0.043 | 0 | 0
CR | Battery | 23 | SSHI_3 | 0.021 | 0.018 | 0 | 0
CR | Battery | 23 | STAL_1 | 0.024 | 0.021 | 0 | 0
CR | Battery | 23 | STAY_1 | 0.059 | 0.052 | 0 | 0
CR | Battery | 23 | STEN_1 | 0.022 | 0.019 | 0 | 0
CR | Battery | 23 | STES_1 | 0.026 | 0.022 | 0 | 0
CR | Battery | 23 | STHA | 0.003 | 0.003 | 0 | 0
CR | Battery | 23 | STIR | 0.013 | 0.012 | 0 | 0
CR | Battery | 23 | STLE | 0.004 | 0.003 | 0 | 0
CR | Battery | 23 | STRI_P | 0.005 | 0.004 | 0 | 0
CR | Battery | 23 | SUND_1 | 0.033 | 0.029 | 0 | 0
CR | Battery | 23 | SWAN_1 | 0.078 | 0.068 | 0 | 0
CR | Battery | 23 | TARL_P | 0.003 | 0.003 | 0 | 0
CR | Battery | 23 | TAUN1 | 0.04 | 0.035 | 0 | 0
CR | Battery | 23 | TAYN_P | 0.003 | 0.003 | 0 | 0
CR | Battery | 23 | TELR | 0.002 | 0.001 | 0 | 0
CR | Battery | 23 | TEMP_3 | 0.022 | 0.019 | 0 | 0
CR | Battery | 23 | THOM_6 | 0.046 | 0.04 | 0 | 0
CR | Battery | 23 | THSO_P | 0.003 | 0.003 | 0 | 0
CR | Battery | 23 | THUR_6 | 0.052 | 0.045 | 0 | 0
CR | Battery | 23 | TILBB_1 | 0.022 | 0.019 | 0 | 0
CR | Battery | 23 | TONG | 0.005 | 0.005 | 0 | 0
CR | Battery | 23 | TOTT_1 | 0.006 | 0.005 | 0 | 0
CR | Battery | 23 | TRAW_1 | 0.016 | 0.014 | 0 | 0
CR | Battery | 23 | TUMB_P | 0.002 | 0.001 | 0 | 0
CR | Battery | 23 | TYNE_2 | 0.031 | 0.027 | 0 | 0
CR | Battery | 23 | UPPB_1 | 0.011 | 0.01 | 0 | 0
CR | Battery | 23 | UPPB_3 | 0.028 | 0.024 | 0 | 0
CR | Battery | 23 | USKM_1 | 0.046 | 0.04 | 0 | 0
CR | Battery | 23 | WABO | 0.021 | 0.018 | 0 | 0
CR | Battery | 23 | WALH_1 | 0.1 | 0.087 | 0 | 0
CR | Battery | 23 | WALP_B | 0.086 | 0.075 | 0 | 0
CR | Battery | 23 | WARL_1 | 0.013 | 0.012 | 0 | 0
CR | Battery | 23 | WASF_1 | 0.021 | 0.018 | 0 | 0
CR | Battery | 23 | WATFS_1 | 0.017 | 0.015 | 0 | 0
CR | Battery | 23 | WBOL_6 | 0.013 | 0.011 | 0 | 0
CR | Battery | 23 | WBUR_1 | 0.074 | 0.064 | 0 | 0
CR | Battery | 23 | WFIE | 0.003 | 0.002 | 0 | 0
CR | Battery | 23 | WGEO | 0 | 0 | 0 | 0
CR | Battery | 23 | WHAM_1 | 0.007 | 0.006 | 0 | 0
CR | Battery | 23 | WHGA_1 | 0.044 | 0.038 | 0 | 0
CR | Battery | 23 | WHHO | 0.002 | 0.002 | 0 | 0
CR | Battery | 23 | WIBA_3 | 0.005 | 0.004 | 0 | 0
CR | Battery | 23 | WIEN_1 | 0.012 | 0.01 | 0 | 0
CR | Battery | 23 | WILL_1 | 0.065 | 0.056 | 0 | 0
CR | Battery | 23 | WIMBN1 | 0.001 | 0.001 | 0 | 0
CR | Battery | 23 | WIMBS1 | 0.014 | 0.012 | 0 | 0
CR | Battery | 23 | WIOW_P | 0.002 | 0.002 | 0 | 0
CR | Battery | 23 | WISD_1 | 0.002 | 0.002 | 0 | 0
CR | Battery | 23 | WISD_6 | 0.001 | 0.001 | 0 | 0
CR | Battery | 23 | WISH | 0.006 | 0.005 | 0 | 0
CR | Battery | 23 | WMEL_1 | 0.042 | 0.036 | 0 | 0
CR | Battery | 23 | WOHI_P | 0.006 | 0.005 | 0 | 0
CR | Battery | 23 | WTHU31 | 0.006 | 0.005 | 0 | 0
CR | Battery | 23 | WWEY_1 | 0.037 | 0.032 | 0 | 0
CR | Battery | 23 | WYLF_1 | 0.006 | 0.005 | 0 | 0
CR | Battery | 23 | WYMOM_1 | 0.027 | 0.023 | 0 | 0
CR | Battery | 24 | ABHA1 | 0.083 | 0.072 | 0 | 0
CR | Battery | 24 | ABTH_1 | 0.014 | 0.013 | 0 | 0
CR | Battery | 24 | ACTL_2 | 0.006 | 0.005 | 0 | 0
CR | Battery | 24 | ALNE_P | 0.003 | 0.003 | 0 | 0
CR | Battery | 24 | ALVE1 | 0.078 | 0.068 | 0 | 0
CR | Battery | 24 | ARBR_P | 0.01 | 0.009 | 0 | 0
CR | Battery | 24 | ARDK_P | 0.001 | 0.001 | 0 | 0
CR | Battery | 24 | ARMO_P | 0.003 | 0.002 | 0 | 0
CR | Battery | 24 | AXMI1 | 0.051 | 0.044 | 0 | 0
CR | Battery | 24 | AYRR | 0.004 | 0.003 | 0 | 0
CR | Battery | 24 | BAGA | 0.005 | 0.004 | 0 | 0
CR | Battery | 24 | BAIN | 0.003 | 0.002 | 0 | 0
CR | Battery | 24 | BARKC1 | 0.014 | 0.012 | 0 | 0
CR | Battery | 24 | BARKW3 | 0.008 | 0.007 | 0 | 0
CR | Battery | 24 | BEAU_P | 0.005 | 0.005 | 0 | 0
CR | Battery | 24 | BEDDT1 | 0.018 | 0.016 | 0 | 0
CR | Battery | 24 | BEDD_1 | 0.028 | 0.024 | 0 | 0
CR | Battery | 24 | BERB_P | 0.004 | 0.003 | 0 | 0
CR | Battery | 24 | BERW | 0.011 | 0.009 | 0 | 0
CR | Battery | 24 | BESW_1 | 0.043 | 0.037 | 0 | 0
CR | Battery | 24 | BICF_1 | 0.132 | 0.115 | 0 | 0
CR | Battery | 24 | BIRK_1 | 0.019 | 0.016 | 0 | 0
CR | Battery | 24 | BISW_1 | 0.046 | 0.04 | 0 | 0
CR | Battery | 24 | BLYTH132 | 0.035 | 0.031 | 0 | 0
CR | Battery | 24 | BOAG_P | 0.004 | 0.003 | 0 | 0
CR | Battery | 24 | BOLN_1 | 0.121 | 0.105 | 0 | 0
CR | Battery | 24 | BONN | 0.006 | 0.005 | 0 | 0
CR | Battery | 24 | BOTW_1 | 0.051 | 0.044 | 0 | 0
CR | Battery | 24 | BRAC_P | 0.003 | 0.002 | 0 | 0
CR | Battery | 24 | BRAI_1 | 0.088 | 0.076 | 0 | 0
CR | Battery | 24 | BRAP | 0.001 | 0.001 | 0 | 0
CR | Battery | 24 | BRAW_1 | 0.037 | 0.032 | 0 | 0
CR | Battery | 24 | BRED_1 | 0.036 | 0.032 | 0 | 0
CR | Battery | 24 | BRID_P | 0.011 | 0.009 | 0 | 0
CR | Battery | 24 | BRIM_1 | 0.012 | 0.01 | 0 | 0
CR | Battery | 24 | BRLE_1 | 0.062 | 0.054 | 0 | 0
CR | Battery | 24 | BROA_P | 0.003 | 0.003 | 0 | 0
CR | Battery | 24 | BROR_P | 0.001 | 0.001 | 0 | 0
CR | Battery | 24 | BROX | 0.004 | 0.003 | 0 | 0
CR | Battery | 24 | BRWA1 | 0.061 | 0.053 | 0 | 0
CR | Battery | 24 | BUMU_P | 0.011 | 0.009 | 0 | 0
CR | Battery | 24 | BURM_1 | 0.096 | 0.084 | 0 | 0
CR | Battery | 24 | BUSH_1 | 0.036 | 0.032 | 0 | 0
CR | Battery | 24 | BUST_1 | 0.018 | 0.015 | 0 | 0
CR | Battery | 24 | CAAD_P | 0.001 | 0.001 | 0 | 0
CR | Battery | 24 | CAIF_P | 0.002 | 0.002 | 0 | 0
CR | Battery | 24 | CAMB_01 | 0.028 | 0.024 | 0 | 0
CR | Battery | 24 | CANTN1 | 0.023 | 0.02 | 0 | 0
CR | Battery | 24 | CAPEA1 | 0.02 | 0.017 | 0 | 0
CR | Battery | 24 | CARE_1 | 0.032 | 0.028 | 0 | 0
CR | Battery | 24 | CARR_1 | 0.04 | 0.035 | 0 | 0
CR | Battery | 24 | CASS_P | 0 | 0 | 0 | 0
CR | Battery | 24 | CATY | 0.001 | 0.001 | 0 | 0
CR | Battery | 24 | CELL_1 | 0.069 | 0.06 | 0 | 0
CR | Battery | 24 | CHAP | 0.021 | 0.019 | 0 | 0
CR | Battery | 24 | CHAR_P | 0 | 0 | 0 | 0
CR | Battery | 24 | CHAS | 0 | 0 | 0 | 0
CR | Battery | 24 | CHIC_1 | 0.046 | 0.04 | 0 | 0
CR | Battery | 24 | CHSI_1 | 0.021 | 0.019 | 0 | 0
CR | Battery | 24 | CHTE_1 | 0.071 | 0.062 | 0 | 0
CR | Battery | 24 | CITR_1 | 0.01 | 0.009 | 0 | 0
CR | Battery | 24 | CLAC_P | 0 | 0 | 0 | 0
CR | Battery | 24 | CLAY_P | 0.003 | 0.003 | 0 | 0
CR | Battery | 24 | CLT03 | 0.152 | 0.133 | 0 | 0
CR | Battery | 24 | CLYM | 0.006 | 0.005 | 0 | 0
CR | Battery | 24 | COAT | 0.002 | 0.002 | 0 | 0
CR | Battery | 24 | COCK | 0.008 | 0.007 | 0 | 0
CR | Battery | 24 | CONQA1 | 0.029 | 0.025 | 0 | 0
CR | Battery | 24 | COUA_P | 0.007 | 0.006 | 0 | 0
CR | Battery | 24 | COVE_1 | 0.051 | 0.045 | 0 | 0
CR | Battery | 24 | COWL_1 | 0.087 | 0.076 | 0 | 0
CR | Battery | 24 | COYL | 0.007 | 0.006 | 0 | 0
CR | Battery | 24 | CRAI_P | 0 | 0 | 0 | 0
CR | Battery | 24 | CREB_1 | 0.083 | 0.072 | 0 | 0
CR | Battery | 24 | CUMB | 0.005 | 0.004 | 0 | 0
CR | Battery | 24 | CUPA | 0.015 | 0.013 | 0 | 0
CR | Battery | 24 | DALM3 | 0.003 | 0.003 | 0 | 0
CR | Battery | 24 | DEVM | 0.001 | 0.001 | 0 | 0
CR | Battery | 24 | DEVO | 0.008 | 0.007 | 0 | 0
CR | Battery | 24 | DEWP | 0 | 0 | 0 | 0
CR | Battery | 24 | DOUN_P | 0.003 | 0.002 | 0 | 0
CR | Battery | 24 | DRAK_1 | 0.019 | 0.017 | 0 | 0
CR | Battery | 24 | DRUM | 0.004 | 0.003 | 0 | 0
CR | Battery | 24 | DUBE_P | 0.001 | 0 | 0 | 0
CR | Battery | 24 | DUDH_P | 0.001 | 0.001 | 0 | 0
CR | Battery | 24 | DUGR_P | 0.001 | 0.001 | 0 | 0
CR | Battery | 24 | DUNB | 0.005 | 0.005 | 0 | 0
CR | Battery | 24 | DUNF | 0.003 | 0.003 | 0 | 0
CR | Battery | 24 | DUNO_P | 0.001 | 0.001 | 0 | 0
CR | Battery | 24 | DYCE_P | 0.007 | 0.006 | 0 | 0
CR | Battery | 24 | EALI_6 | 0.01 | 0.008 | 0 | 0
CR | Battery | 24 | EASO_1 | 0.066 | 0.058 | 0 | 0
CR | Battery | 24 | ECCL | 0.013 | 0.012 | 0 | 0
CR | Battery | 24 | ECLA_1 | 0.058 | 0.05 | 0 | 0
CR | Battery | 24 | EERH | 0.007 | 0.006 | 0 | 0
CR | Battery | 24 | EKIL | 0.005 | 0.004 | 0 | 0
CR | Battery | 24 | ELDE | 0.002 | 0.002 | 0 | 0
CR | Battery | 24 | ELGI_P | 0.008 | 0.007 | 0 | 0
CR | Battery | 24 | ELLA_1 | 0.054 | 0.047 | 0 | 0
CR | Battery | 24 | ELST_1 | 0.014 | 0.012 | 0 | 0
CR | Battery | 24 | ENDE_1 | 0.095 | 0.082 | 0 | 0
CR | Battery | 24 | ERSK | 0.002 | 0.001 | 0 | 0
CR | Battery | 24 | EXET1 | 0.087 | 0.075 | 0 | 0
CR | Battery | 24 | FAUG_P | 0 | 0 | 0 | 0
CR | Battery | 24 | FAWL_1 | 0.036 | 0.031 | 0 | 0
CR | Battery | 24 | FECK_6 | 0.045 | 0.039 | 0 | 0
CR | Battery | 24 | FERRA2 | 0.011 | 0.01 | 0 | 0
CR | Battery | 24 | FERRB1 | 0.015 | 0.013 | 0 | 0
CR | Battery | 24 | FETT_P | 0.003 | 0.003 | 0 | 0
CR | Battery | 24 | FIDD_P | 0.002 | 0.002 | 0 | 0
CR | Battery | 24 | FIDF_1 | 0.031 | 0.027 | 0 | 0
CR | Battery | 24 | FINN | 0 | 0 | 0 | 0
CR | Battery | 24 | FLEE_1 | 0.058 | 0.051 | 0 | 0
CR | Battery | 24 | FOUR_1 | 0.015 | 0.013 | 0 | 0
CR | Battery | 24 | FROD_1 | 0.022 | 0.019 | 0 | 0
CR | Battery | 24 | FWIL_P | 0.001 | 0.001 | 0 | 0
CR | Battery | 24 | GALA | 0.007 | 0.006 | 0 | 0
CR | Battery | 24 | GIFF | 0.003 | 0.003 | 0 | 0
CR | Battery | 24 | GLEF_P | 0.003 | 0.002 | 0 | 0
CR | Battery | 24 | GLLU | 0.003 | 0.002 | 0 | 0
CR | Battery | 24 | GLNI | 0.001 | 0.001 | 0 | 0
CR | Battery | 24 | GLRO | 0.004 | 0.003 | 0 | 0
CR | Battery | 24 | GOVA | 0.001 | 0.001 | 0 | 0
CR | Battery | 24 | GREN_1 | 0.107 | 0.093 | 0 | 0
CR | Battery | 24 | GRIW_1 | 0.055 | 0.048 | 0 | 0
CR | Battery | 24 | GRUB_P | 0 | 0 | 0 | 0
CR | Battery | 24 | G_EXTRA_10 | 0.002 | 0.002 | 0 | 0
CR | Battery | 24 | G_EXTRA_11 | 0.001 | 0.001 | 0 | 0
CR | Battery | 24 | G_EXTRA_12 | 0 | 0 | 0 | 0
CR | Battery | 24 | G_EXTRA_2 | 0.011 | 0.01 | 0 | 0
CR | Battery | 24 | G_EXTRA_4 | 0.003 | 0.003 | 0 | 0
CR | Battery | 24 | G_EXTRA_5 | 0.001 | 0 | 0 | 0
CR | Battery | 24 | G_EXTRA_7 | 0.003 | 0.003 | 0 | 0
CR | Battery | 24 | G_EXTRA_8 | 0.004 | 0.003 | 0 | 0
CR | Battery | 24 | G_EXTRA_9 | 0.003 | 0.003 | 0 | 0
CR | Battery | 24 | HACK_1 | 0.007 | 0.006 | 0 | 0
CR | Battery | 24 | HACK_6 | 0.003 | 0.003 | 0 | 0
CR | Battery | 24 | HAGR | 0.001 | 0.001 | 0 | 0
CR | Battery | 24 | HAMHC1 | 0.019 | 0.017 | 0 | 0
CR | Battery | 24 | HARK_1 | 0.01 | 0.008 | 0 | 0
CR | Battery | 24 | HARM_6 | 0.009 | 0.008 | 0 | 0
CR | Battery | 24 | HAWI | 0.004 | 0.003 | 0 | 0
CR | Battery | 24 | HAWP_6 | 0.013 | 0.011 | 0 | 0
CR | Battery | 24 | HELE | 0.002 | 0.002 | 0 | 0
CR | Battery | 24 | HUER | 0.001 | 0.001 | 0 | 0
CR | Battery | 24 | HURS_1 | 0.027 | 0.024 | 0 | 0
CR | Battery | 24 | HUTT_1 | 0.011 | 0.01 | 0 | 0
CR | Battery | 24 | IMPK_1 | 0.01 | 0.009 | 0 | 0
CR | Battery | 24 | INDQ1 | 0.153 | 0.133 | 0 | 0
CR | Battery | 24 | INKE | 0.005 | 0.005 | 0 | 0
CR | Battery | 24 | INNE_P | 0.007 | 0.006 | 0 | 0
CR | Battery | 24 | IROA1 | 0.065 | 0.057 | 0 | 0
CR | Battery | 24 | IRONB1 | 0.076 | 0.066 | 0 | 0
CR | Battery | 24 | IVER_1 | 0.011 | 0.01 | 0 | 0
CR | Battery | 24 | IVER_6 | 0.008 | 0.007 | 0 | 0
CR | Battery | 24 | JOHN | 0.004 | 0.003 | 0 | 0
CR | Battery | 24 | JORD_3 | 0.006 | 0.005 | 0 | 0
CR | Battery | 24 | KAIM | 0.012 | 0.011 | 0 | 0
CR | Battery | 24 | KEAD_1 | 0.05 | 0.044 | 0 | 0
CR | Battery | 24 | KEAR_3 | 0.046 | 0.04 | 0 | 0
CR | Battery | 24 | KEIT_P | 0.002 | 0.002 | 0 | 0
CR | Battery | 24 | KEMS_1 | 0.027 | 0.024 | 0 | 0
CR | Battery | 24 | KIBY_G | 0.015 | 0.013 | 0 | 0
CR | Battery | 24 | KIER | 0.006 | 0.005 | 0 | 0
CR | Battery | 24 | KIIN_P | 0.001 | 0.001 | 0 | 0
CR | Battery | 24 | KILS | 0.001 | 0.001 | 0 | 0
CR | Battery | 24 | KILT | 0.006 | 0.005 | 0 | 0
CR | Battery | 24 | KILW | 0.003 | 0.003 | 0 | 0
CR | Battery | 24 | KINL_P | 0 | 0 | 0 | 0
CR | Battery | 24 | KINO_1 | 0.031 | 0.027 | 0 | 0
CR | Battery | 24 | KINT_P | 0.011 | 0.009 | 0 | 0
CR | Battery | 24 | KIRKB1 | 0.052 | 0.046 | 0 | 0
CR | Battery | 24 | KITW_1 | 0.03 | 0.026 | 0 | 0
CR | Battery | 24 | KNAR | 0.044 | 0.038 | 0 | 0
CR | Battery | 24 | LACK_6 | 0.033 | 0.028 | 0 | 0
CR | Battery | 24 | LAIR_P | 0.001 | 0.001 | 0 | 0
CR | Battery | 24 | LALE1SG003 | 0.009 | 0.007 | 0 | 0
CR | Battery | 24 | LAND1 | 0.11 | 0.096 | 0 | 0
CR | Battery | 24 | LEGA_1 | 0.059 | 0.051 | 0 | 0
CR | Battery | 24 | LEVE | 0.005 | 0.004 | 0 | 0
CR | Battery | 24 | LING | 0.007 | 0.006 | 0 | 0
CR | Battery | 24 | LINM | 0.011 | 0.01 | 0 | 0
CR | Battery | 24 | LISD_1 | 0.036 | 0.031 | 0 | 0
CR | Battery | 24 | LITT_C | 0.005 | 0.005 | 0 | 0
CR | Battery | 24 | LITT_J | 0.002 | 0.001 | 0 | 0
CR | Battery | 24 | LODR_6 | 0.003 | 0.003 | 0 | 0
CR | Battery | 24 | LOUD_H | 0.035 | 0.03 | 0 | 0
CR | Battery | 24 | LOVE_1 | 0.07 | 0.061 | 0 | 0
CR | Battery | 24 | LUNA_P | 0.007 | 0.006 | 0 | 0
CR | Battery | 24 | LYND_P | 0.005 | 0.004 | 0 | 0
CR | Battery | 24 | MACC_3 | 0.019 | 0.016 | 0 | 0
CR | Battery | 24 | MACD_P | 0.007 | 0.006 | 0 | 0
CR | Battery | 24 | MAGA_6 | 0.009 | 0.008 | 0 | 0
CR | Battery | 24 | MANN_1 | 0.087 | 0.076 | 0 | 0
CR | Battery | 24 | MAYB | 0.002 | 0.002 | 0 | 0
CR | Battery | 24 | MELK_1 | 0.073 | 0.063 | 0 | 0
CR | Battery | 24 | MILC_P | 0.006 | 0.006 | 0 | 0
CR | Battery | 24 | MILH_1 | 0.014 | 0.012 | 0 | 0
CR | Battery | 24 | MITY_1 | 0.055 | 0.048 | 0 | 0
CR | Battery | 24 | MYBS_P | 0.002 | 0.002 | 0 | 0
CR | Battery | 24 | NAIR_P | 0.003 | 0.003 | 0 | 0
CR | Battery | 24 | NEAR | 0.005 | 0.004 | 0 | 0
CR | Battery | 24 | NECE_1 | 0.044 | 0.039 | 0 | 0
CR | Battery | 24 | NEEP_3 | 0.017 | 0.015 | 0 | 0
CR | Battery | 24 | NETS | 0.003 | 0.002 | 0 | 0
CR | Battery | 24 | NEWX_6 | 0.009 | 0.008 | 0 | 0
CR | Battery | 24 | NFLE | 0.016 | 0.014 | 0 | 0
CR | Battery | 24 | NHYD_6 | 0.01 | 0.009 | 0 | 0
CR | Battery | 24 | NINF_1 | 0.058 | 0.05 | 0 | 0
CR | Battery | 24 | NORL_3 | 0.005 | 0.005 | 0 | 0
CR | Battery | 24 | NORT_1 | 0.037 | 0.032 | 0 | 0
CR | Battery | 24 | NURS_1 | 0.073 | 0.063 | 0 | 0
CR | Battery | 24 | OCKH_1 | 0.01 | 0.009 | 0 | 0
CR | Battery | 24 | OFFE_3 | 0.036 | 0.032 | 0 | 0
CR | Battery | 24 | OLDB_1 | 0.012 | 0.01 | 0 | 0
CR | Battery | 24 | ORMO | 0.036 | 0.031 | 0 | 0
CR | Battery | 24 | ORRI_P | 0 | 0 | 0 | 0
CR | Battery | 24 | OSBA_1 | 0.033 | 0.029 | 0 | 0
CR | Battery | 24 | PADIB1 | 0.056 | 0.048 | 0 | 0
CR | Battery | 24 | PAIS | 0.003 | 0.003 | 0 | 0
CR | Battery | 24 | PART | 0 | 0 | 0 | 0
CR | Battery | 24 | PEHG_P | 0.006 | 0.006 | 0 | 0
CR | Battery | 24 | PELH_1 | 0.044 | 0.038 | 0 | 0
CR | Battery | 24 | PEMB_1 | 0.046 | 0.04 | 0 | 0
CR | Battery | 24 | PENN_1 | 0.014 | 0.012 | 0 | 0
CR | Battery | 24 | PENT_1 | 0.022 | 0.019 | 0 | 0
CR | Battery | 24 | PENW_1 | 0.042 | 0.036 | 0 | 0
CR | Battery | 24 | PERS_P | 0.001 | 0.001 | 0 | 0
CR | Battery | 24 | PITS_3 | 0.002 | 0.002 | 0 | 0
CR | Battery | 24 | POOB | 0.007 | 0.006 | 0 | 0
CR | Battery | 24 | POPP_3 | 0.03 | 0.026 | 0 | 0
CR | Battery | 24 | PORA_P | 0.003 | 0.002 | 0 | 0
CR | Battery | 24 | PORD | 0.003 | 0.002 | 0 | 0
CR | Battery | 24 | PYLE_1 | 0.023 | 0.02 | 0 | 0
CR | Battery | 24 | RAIN_1 | 0.034 | 0.029 | 0 | 0
CR | Battery | 24 | RANN_P | 0 | 0 | 0 | 0
CR | Battery | 24 | RASS_1 | 0.067 | 0.058 | 0 | 0
CR | Battery | 24 | RATS_1 | 0.08 | 0.069 | 0 | 0
CR | Battery | 24 | RAYL_1 | 0.041 | 0.036 | 0 | 0
CR | Battery | 24 | REBR_3 | 0.01 | 0.008 | 0 | 0
CR | Battery | 24 | REDH | 0.003 | 0.003 | 0 | 0
CR | Battery | 24 | RICH1 | 0.032 | 0.028 | 0 | 0
CR | Battery | 24 | ROCH_1 | 0.02 | 0.017 | 0 | 0
CR | Battery | 24 | RRIG | 0.025 | 0.022 | 0 | 0
CR | Battery | 24 | RUGEB1 | 0.024 | 0.021 | 0 | 0
CR | Battery | 24 | RYEH_1 | 0.022 | 0.019 | 0 | 0
CR | Battery | 24 | SALH_1 | 0.02 | 0.017 | 0 | 0
CR | Battery | 24 | SALL1 | 0.198 | 0.172 | 0 | 0
CR | Battery | 24 | SALT_1 | 0.021 | 0.018 | 0 | 0
CR | Battery | 24 | SASA | 0.023 | 0.02 | 0 | 0
CR | Battery | 24 | SBAR | 0.074 | 0.064 | 0 | 0
CR | Battery | 24 | SEAB1 | 0.085 | 0.074 | 0 | 0
CR | Battery | 24 | SELL_1 | 0.035 | 0.031 | 0 | 0
CR | Battery | 24 | SFIL_P | 0.001 | 0.001 | 0 | 0
CR | Battery | 24 | SHEC_3 | 0.007 | 0.006 | 0 | 0
CR | Battery | 24 | SHIN_P | 0 | 0 | 0 | 0
CR | Battery | 24 | SHRU | 0.001 | 0.001 | 0 | 0
CR | Battery | 24 | SHRW_1 | 0.058 | 0.05 | 0 | 0
CR | Battery | 24 | SIGH | 0.004 | 0.004 | 0 | 0
CR | Battery | 24 | SJOW_1 | 0.003 | 0.002 | 0 | 0
CR | Battery | 24 | SKLGB1 | 0.046 | 0.04 | 0 | 0
CR | Battery | 24 | SLOY_P | 0 | 0 | 0 | 0
CR | Battery | 24 | SMAN_1 | 0.041 | 0.035 | 0 | 0
CR | Battery | 24 | SPAV | 0.002 | 0.001 | 0 | 0
CR | Battery | 24 | SPEN_1 | 0.052 | 0.046 | 0 | 0
CR | Battery | 24 | SSHI_3 | 0.022 | 0.019 | 0 | 0
CR | Battery | 24 | STAL_1 | 0.025 | 0.022 | 0 | 0
CR | Battery | 24 | STAY_1 | 0.063 | 0.055 | 0 | 0
CR | Battery | 24 | STEN_1 | 0.023 | 0.02 | 0 | 0
CR | Battery | 24 | STES_1 | 0.028 | 0.024 | 0 | 0
CR | Battery | 24 | STHA | 0.003 | 0.003 | 0 | 0
CR | Battery | 24 | STIR | 0.014 | 0.013 | 0 | 0
CR | Battery | 24 | STLE | 0.004 | 0.004 | 0 | 0
CR | Battery | 24 | STRI_P | 0.005 | 0.004 | 0 | 0
CR | Battery | 24 | SUND_1 | 0.036 | 0.031 | 0 | 0
CR | Battery | 24 | SWAN_1 | 0.083 | 0.072 | 0 | 0
CR | Battery | 24 | TARL_P | 0.003 | 0.003 | 0 | 0
CR | Battery | 24 | TAUN1 | 0.043 | 0.037 | 0 | 0
CR | Battery | 24 | TAYN_P | 0.003 | 0.003 | 0 | 0
CR | Battery | 24 | TELR | 0.002 | 0.001 | 0 | 0
CR | Battery | 24 | TEMP_3 | 0.023 | 0.02 | 0 | 0
CR | Battery | 24 | THOM_6 | 0.05 | 0.043 | 0 | 0
CR | Battery | 24 | THSO_P | 0.003 | 0.003 | 0 | 0
CR | Battery | 24 | THUR_6 | 0.056 | 0.048 | 0 | 0
CR | Battery | 24 | TILBB_1 | 0.024 | 0.021 | 0 | 0
CR | Battery | 24 | TONG | 0.006 | 0.005 | 0 | 0
CR | Battery | 24 | TOTT_1 | 0.006 | 0.005 | 0 | 0
CR | Battery | 24 | TRAW_1 | 0.017 | 0.015 | 0 | 0
CR | Battery | 24 | TUMB_P | 0.002 | 0.002 | 0 | 0
CR | Battery | 24 | TYNE_2 | 0.033 | 0.029 | 0 | 0
CR | Battery | 24 | UPPB_1 | 0.012 | 0.01 | 0 | 0
CR | Battery | 24 | UPPB_3 | 0.03 | 0.026 | 0 | 0
CR | Battery | 24 | USKM_1 | 0.049 | 0.043 | 0 | 0
CR | Battery | 24 | WABO | 0.023 | 0.02 | 0 | 0
CR | Battery | 24 | WALH_1 | 0.107 | 0.093 | 0 | 0
CR | Battery | 24 | WALP_B | 0.092 | 0.08 | 0 | 0
CR | Battery | 24 | WARL_1 | 0.014 | 0.012 | 0 | 0
CR | Battery | 24 | WASF_1 | 0.022 | 0.02 | 0 | 0
CR | Battery | 24 | WATFS_1 | 0.018 | 0.016 | 0 | 0
CR | Battery | 24 | WBOL_6 | 0.014 | 0.012 | 0 | 0
CR | Battery | 24 | WBUR_1 | 0.079 | 0.069 | 0 | 0
CR | Battery | 24 | WFIE | 0.003 | 0.003 | 0 | 0
CR | Battery | 24 | WGEO | 0 | 0 | 0 | 0
CR | Battery | 24 | WHAM_1 | 0.008 | 0.007 | 0 | 0
CR | Battery | 24 | WHGA_1 | 0.047 | 0.041 | 0 | 0
CR | Battery | 24 | WHHO | 0.002 | 0.002 | 0 | 0
CR | Battery | 24 | WIBA_3 | 0.005 | 0.005 | 0 | 0
CR | Battery | 24 | WIEN_1 | 0.012 | 0.011 | 0 | 0
CR | Battery | 24 | WILL_1 | 0.069 | 0.06 | 0 | 0
CR | Battery | 24 | WIMBN1 | 0.001 | 0.001 | 0 | 0
CR | Battery | 24 | WIMBS1 | 0.015 | 0.013 | 0 | 0
CR | Battery | 24 | WIOW_P | 0.002 | 0.002 | 0 | 0
CR | Battery | 24 | WISD_1 | 0.003 | 0.002 | 0 | 0
CR | Battery | 24 | WISD_6 | 0.002 | 0.001 | 0 | 0
CR | Battery | 24 | WISH | 0.006 | 0.006 | 0 | 0
CR | Battery | 24 | WMEL_1 | 0.044 | 0.039 | 0 | 0
CR | Battery | 24 | WOHI_P | 0.006 | 0.005 | 0 | 0
CR | Battery | 24 | WTHU31 | 0.007 | 0.006 | 0 | 0
CR | Battery | 24 | WWEY_1 | 0.04 | 0.035 | 0 | 0
CR | Battery | 24 | WYLF_1 | 0.006 | 0.006 | 0 | 0
CR | Battery | 24 | WYMOM_1 | 0.029 | 0.025 | 0 | 0
CR | Battery | 25 | ABHA1 | 0.083 | 0.072 | 0 | 0
CR | Battery | 25 | ABTH_1 | 0.014 | 0.013 | 0 | 0
CR | Battery | 25 | ACTL_2 | 0.006 | 0.005 | 0 | 0
CR | Battery | 25 | ALNE_P | 0.003 | 0.003 | 0 | 0
CR | Battery | 25 | ALVE1 | 0.078 | 0.068 | 0 | 0
CR | Battery | 25 | ARBR_P | 0.01 | 0.009 | 0 | 0
CR | Battery | 25 | ARDK_P | 0.001 | 0.001 | 0 | 0
CR | Battery | 25 | ARMO_P | 0.003 | 0.002 | 0 | 0
CR | Battery | 25 | AXMI1 | 0.051 | 0.044 | 0 | 0
CR | Battery | 25 | AYRR | 0.004 | 0.003 | 0 | 0
CR | Battery | 25 | BAGA | 0.005 | 0.004 | 0 | 0
CR | Battery | 25 | BAIN | 0.003 | 0.002 | 0 | 0
CR | Battery | 25 | BARKC1 | 0.014 | 0.012 | 0 | 0
CR | Battery | 25 | BARKW3 | 0.008 | 0.007 | 0 | 0
CR | Battery | 25 | BEAU_P | 0.005 | 0.005 | 0 | 0
CR | Battery | 25 | BEDDT1 | 0.018 | 0.016 | 0 | 0
CR | Battery | 25 | BEDD_1 | 0.028 | 0.024 | 0 | 0
CR | Battery | 25 | BERB_P | 0.004 | 0.003 | 0 | 0
CR | Battery | 25 | BERW | 0.011 | 0.009 | 0 | 0
CR | Battery | 25 | BESW_1 | 0.043 | 0.037 | 0 | 0
CR | Battery | 25 | BICF_1 | 0.132 | 0.115 | 0 | 0
CR | Battery | 25 | BIRK_1 | 0.019 | 0.016 | 0 | 0
CR | Battery | 25 | BISW_1 | 0.046 | 0.04 | 0 | 0
CR | Battery | 25 | BLYTH132 | 0.035 | 0.031 | 0 | 0
CR | Battery | 25 | BOAG_P | 0.004 | 0.003 | 0 | 0
CR | Battery | 25 | BOLN_1 | 0.121 | 0.105 | 0 | 0
CR | Battery | 25 | BONN | 0.006 | 0.005 | 0 | 0
CR | Battery | 25 | BOTW_1 | 0.051 | 0.044 | 0 | 0
CR | Battery | 25 | BRAC_P | 0.003 | 0.002 | 0 | 0
CR | Battery | 25 | BRAI_1 | 0.088 | 0.076 | 0 | 0
CR | Battery | 25 | BRAP | 0.001 | 0.001 | 0 | 0
CR | Battery | 25 | BRAW_1 | 0.037 | 0.032 | 0 | 0
CR | Battery | 25 | BRED_1 | 0.036 | 0.032 | 0 | 0
CR | Battery | 25 | BRID_P | 0.011 | 0.009 | 0 | 0
CR | Battery | 25 | BRIM_1 | 0.012 | 0.01 | 0 | 0
CR | Battery | 25 | BRLE_1 | 0.062 | 0.054 | 0 | 0
CR | Battery | 25 | BROA_P | 0.003 | 0.003 | 0 | 0
CR | Battery | 25 | BROR_P | 0.001 | 0.001 | 0 | 0
CR | Battery | 25 | BROX | 0.004 | 0.003 | 0 | 0
CR | Battery | 25 | BRWA1 | 0.061 | 0.053 | 0 | 0
CR | Battery | 25 | BUMU_P | 0.011 | 0.009 | 0 | 0
CR | Battery | 25 | BURM_1 | 0.096 | 0.084 | 0 | 0
CR | Battery | 25 | BUSH_1 | 0.036 | 0.032 | 0 | 0
CR | Battery | 25 | BUST_1 | 0.018 | 0.015 | 0 | 0
CR | Battery | 25 | CAAD_P | 0.001 | 0.001 | 0 | 0
CR | Battery | 25 | CAIF_P | 0.002 | 0.002 | 0 | 0
CR | Battery | 25 | CAMB_01 | 0.028 | 0.024 | 0 | 0
CR | Battery | 25 | CANTN1 | 0.023 | 0.02 | 0 | 0
CR | Battery | 25 | CAPEA1 | 0.02 | 0.017 | 0 | 0
CR | Battery | 25 | CARE_1 | 0.032 | 0.028 | 0 | 0
CR | Battery | 25 | CARR_1 | 0.04 | 0.035 | 0 | 0
CR | Battery | 25 | CASS_P | 0 | 0 | 0 | 0
CR | Battery | 25 | CATY | 0.001 | 0.001 | 0 | 0
CR | Battery | 25 | CELL_1 | 0.069 | 0.06 | 0 | 0
CR | Battery | 25 | CHAP | 0.021 | 0.019 | 0 | 0
CR | Battery | 25 | CHAR_P | 0 | 0 | 0 | 0
CR | Battery | 25 | CHAS | 0 | 0 | 0 | 0
CR | Battery | 25 | CHIC_1 | 0.046 | 0.04 | 0 | 0
CR | Battery | 25 | CHSI_1 | 0.021 | 0.019 | 0 | 0
CR | Battery | 25 | CHTE_1 | 0.071 | 0.062 | 0 | 0
CR | Battery | 25 | CITR_1 | 0.01 | 0.009 | 0 | 0
CR | Battery | 25 | CLAC_P | 0 | 0 | 0 | 0
CR | Battery | 25 | CLAY_P | 0.003 | 0.003 | 0 | 0
CR | Battery | 25 | CLT03 | 0.152 | 0.133 | 0 | 0
CR | Battery | 25 | CLYM | 0.006 | 0.005 | 0 | 0
CR | Battery | 25 | COAT | 0.002 | 0.002 | 0 | 0
CR | Battery | 25 | COCK | 0.008 | 0.007 | 0 | 0
CR | Battery | 25 | CONQA1 | 0.029 | 0.025 | 0 | 0
CR | Battery | 25 | COUA_P | 0.007 | 0.006 | 0 | 0
CR | Battery | 25 | COVE_1 | 0.051 | 0.045 | 0 | 0
CR | Battery | 25 | COWL_1 | 0.087 | 0.076 | 0 | 0
CR | Battery | 25 | COYL | 0.007 | 0.006 | 0 | 0
CR | Battery | 25 | CRAI_P | 0 | 0 | 0 | 0
CR | Battery | 25 | CREB_1 | 0.083 | 0.072 | 0 | 0
CR | Battery | 25 | CUMB | 0.005 | 0.004 | 0 | 0
CR | Battery | 25 | CUPA | 0.015 | 0.013 | 0 | 0
CR | Battery | 25 | DALM3 | 0.003 | 0.003 | 0 | 0
CR | Battery | 25 | DEVM | 0.001 | 0.001 | 0 | 0
CR | Battery | 25 | DEVO | 0.008 | 0.007 | 0 | 0
CR | Battery | 25 | DEWP | 0 | 0 | 0 | 0
CR | Battery | 25 | DOUN_P | 0.003 | 0.002 | 0 | 0
CR | Battery | 25 | DRAK_1 | 0.019 | 0.017 | 0 | 0
CR | Battery | 25 | DRUM | 0.004 | 0.003 | 0 | 0
CR | Battery | 25 | DUBE_P | 0.001 | 0 | 0 | 0
CR | Battery | 25 | DUDH_P | 0.001 | 0.001 | 0 | 0
CR | Battery | 25 | DUGR_P | 0.001 | 0.001 | 0 | 0
CR | Battery | 25 | DUNB | 0.005 | 0.005 | 0 | 0
CR | Battery | 25 | DUNF | 0.003 | 0.003 | 0 | 0
CR | Battery | 25 | DUNO_P | 0.001 | 0.001 | 0 | 0
CR | Battery | 25 | DYCE_P | 0.007 | 0.006 | 0 | 0
CR | Battery | 25 | EALI_6 | 0.01 | 0.008 | 0 | 0
CR | Battery | 25 | EASO_1 | 0.066 | 0.058 | 0 | 0
CR | Battery | 25 | ECCL | 0.013 | 0.012 | 0 | 0
CR | Battery | 25 | ECLA_1 | 0.058 | 0.05 | 0 | 0
CR | Battery | 25 | EERH | 0.007 | 0.006 | 0 | 0
CR | Battery | 25 | EKIL | 0.005 | 0.004 | 0 | 0
CR | Battery | 25 | ELDE | 0.002 | 0.002 | 0 | 0
CR | Battery | 25 | ELGI_P | 0.008 | 0.007 | 0 | 0
CR | Battery | 25 | ELLA_1 | 0.054 | 0.047 | 0 | 0
CR | Battery | 25 | ELST_1 | 0.014 | 0.012 | 0 | 0
CR | Battery | 25 | ENDE_1 | 0.095 | 0.082 | 0 | 0
CR | Battery | 25 | ERSK | 0.002 | 0.001 | 0 | 0
CR | Battery | 25 | EXET1 | 0.087 | 0.075 | 0 | 0
CR | Battery | 25 | FAUG_P | 0 | 0 | 0 | 0
CR | Battery | 25 | FAWL_1 | 0.036 | 0.031 | 0 | 0
CR | Battery | 25 | FECK_6 | 0.045 | 0.039 | 0 | 0
CR | Battery | 25 | FERRA2 | 0.011 | 0.01 | 0 | 0
CR | Battery | 25 | FERRB1 | 0.015 | 0.013 | 0 | 0
CR | Battery | 25 | FETT_P | 0.003 | 0.003 | 0 | 0
CR | Battery | 25 | FIDD_P | 0.002 | 0.002 | 0 | 0
CR | Battery | 25 | FIDF_1 | 0.031 | 0.027 | 0 | 0
CR | Battery | 25 | FINN | 0 | 0 | 0 | 0
CR | Battery | 25 | FLEE_1 | 0.058 | 0.051 | 0 | 0
CR | Battery | 25 | FOUR_1 | 0.015 | 0.013 | 0 | 0
CR | Battery | 25 | FROD_1 | 0.022 | 0.019 | 0 | 0
CR | Battery | 25 | FWIL_P | 0.001 | 0.001 | 0 | 0
CR | Battery | 25 | GALA | 0.007 | 0.006 | 0 | 0
CR | Battery | 25 | GIFF | 0.003 | 0.003 | 0 | 0
CR | Battery | 25 | GLEF_P | 0.003 | 0.002 | 0 | 0
CR | Battery | 25 | GLLU | 0.003 | 0.002 | 0 | 0
CR | Battery | 25 | GLNI | 0.001 | 0.001 | 0 | 0
CR | Battery | 25 | GLRO | 0.004 | 0.003 | 0 | 0
CR | Battery | 25 | GOVA | 0.001 | 0.001 | 0 | 0
CR | Battery | 25 | GREN_1 | 0.107 | 0.093 | 0 | 0
CR | Battery | 25 | GRIW_1 | 0.055 | 0.048 | 0 | 0
CR | Battery | 25 | GRUB_P | 0 | 0 | 0 | 0
CR | Battery | 25 | G_EXTRA_10 | 0.002 | 0.002 | 0 | 0
CR | Battery | 25 | G_EXTRA_11 | 0.001 | 0.001 | 0 | 0
CR | Battery | 25 | G_EXTRA_12 | 0 | 0 | 0 | 0
CR | Battery | 25 | G_EXTRA_2 | 0.011 | 0.01 | 0 | 0
CR | Battery | 25 | G_EXTRA_4 | 0.003 | 0.003 | 0 | 0
CR | Battery | 25 | G_EXTRA_5 | 0.001 | 0 | 0 | 0
CR | Battery | 25 | G_EXTRA_7 | 0.003 | 0.003 | 0 | 0
CR | Battery | 25 | G_EXTRA_8 | 0.004 | 0.003 | 0 | 0
CR | Battery | 25 | G_EXTRA_9 | 0.003 | 0.003 | 0 | 0
CR | Battery | 25 | HACK_1 | 0.007 | 0.006 | 0 | 0
CR | Battery | 25 | HACK_6 | 0.003 | 0.003 | 0 | 0
CR | Battery | 25 | HAGR | 0.001 | 0.001 | 0 | 0
CR | Battery | 25 | HAMHC1 | 0.019 | 0.017 | 0 | 0
CR | Battery | 25 | HARK_1 | 0.01 | 0.008 | 0 | 0
CR | Battery | 25 | HARM_6 | 0.009 | 0.008 | 0 | 0
CR | Battery | 25 | HAWI | 0.004 | 0.003 | 0 | 0
CR | Battery | 25 | HAWP_6 | 0.013 | 0.011 | 0 | 0
CR | Battery | 25 | HELE | 0.002 | 0.002 | 0 | 0
CR | Battery | 25 | HUER | 0.001 | 0.001 | 0 | 0
CR | Battery | 25 | HURS_1 | 0.027 | 0.024 | 0 | 0
CR | Battery | 25 | HUTT_1 | 0.011 | 0.01 | 0 | 0
CR | Battery | 25 | IMPK_1 | 0.01 | 0.009 | 0 | 0
CR | Battery | 25 | INDQ1 | 0.153 | 0.133 | 0 | 0
CR | Battery | 25 | INKE | 0.005 | 0.005 | 0 | 0
CR | Battery | 25 | INNE_P | 0.007 | 0.006 | 0 | 0
CR | Battery | 25 | IROA1 | 0.065 | 0.057 | 0 | 0
CR | Battery | 25 | IRONB1 | 0.076 | 0.066 | 0 | 0
CR | Battery | 25 | IVER_1 | 0.011 | 0.01 | 0 | 0
CR | Battery | 25 | IVER_6 | 0.008 | 0.007 | 0 | 0
CR | Battery | 25 | JOHN | 0.004 | 0.003 | 0 | 0
CR | Battery | 25 | JORD_3 | 0.006 | 0.005 | 0 | 0
CR | Battery | 25 | KAIM | 0.012 | 0.011 | 0 | 0
CR | Battery | 25 | KEAD_1 | 0.05 | 0.044 | 0 | 0
CR | Battery | 25 | KEAR_3 | 0.046 | 0.04 | 0 | 0
CR | Battery | 25 | KEIT_P | 0.002 | 0.002 | 0 | 0
CR | Battery | 25 | KEMS_1 | 0.027 | 0.024 | 0 | 0
CR | Battery | 25 | KIBY_G | 0.015 | 0.013 | 0 | 0
CR | Battery | 25 | KIER | 0.006 | 0.005 | 0 | 0
CR | Battery | 25 | KIIN_P | 0.001 | 0.001 | 0 | 0
CR | Battery | 25 | KILS | 0.001 | 0.001 | 0 | 0
CR | Battery | 25 | KILT | 0.006 | 0.005 | 0 | 0
CR | Battery | 25 | KILW | 0.003 | 0.003 | 0 | 0
CR | Battery | 25 | KINL_P | 0 | 0 | 0 | 0
CR | Battery | 25 | KINO_1 | 0.031 | 0.027 | 0 | 0
CR | Battery | 25 | KINT_P | 0.011 | 0.009 | 0 | 0
CR | Battery | 25 | KIRKB1 | 0.052 | 0.046 | 0 | 0
CR | Battery | 25 | KITW_1 | 0.03 | 0.026 | 0 | 0
CR | Battery | 25 | KNAR | 0.044 | 0.038 | 0 | 0
CR | Battery | 25 | LACK_6 | 0.033 | 0.028 | 0 | 0
CR | Battery | 25 | LAIR_P | 0.001 | 0.001 | 0 | 0
CR | Battery | 25 | LALE1SG003 | 0.009 | 0.007 | 0 | 0
CR | Battery | 25 | LAND1 | 0.11 | 0.096 | 0 | 0
CR | Battery | 25 | LEGA_1 | 0.059 | 0.051 | 0 | 0
CR | Battery | 25 | LEVE | 0.005 | 0.004 | 0 | 0
CR | Battery | 25 | LING | 0.007 | 0.006 | 0 | 0
CR | Battery | 25 | LINM | 0.011 | 0.01 | 0 | 0
CR | Battery | 25 | LISD_1 | 0.036 | 0.031 | 0 | 0
CR | Battery | 25 | LITT_C | 0.005 | 0.005 | 0 | 0
CR | Battery | 25 | LITT_J | 0.002 | 0.001 | 0 | 0
CR | Battery | 25 | LODR_6 | 0.003 | 0.003 | 0 | 0
CR | Battery | 25 | LOUD_H | 0.035 | 0.03 | 0 | 0
CR | Battery | 25 | LOVE_1 | 0.07 | 0.061 | 0 | 0
CR | Battery | 25 | LUNA_P | 0.007 | 0.006 | 0 | 0
CR | Battery | 25 | LYND_P | 0.005 | 0.004 | 0 | 0
CR | Battery | 25 | MACC_3 | 0.019 | 0.016 | 0 | 0
CR | Battery | 25 | MACD_P | 0.007 | 0.006 | 0 | 0
CR | Battery | 25 | MAGA_6 | 0.009 | 0.008 | 0 | 0
CR | Battery | 25 | MANN_1 | 0.087 | 0.076 | 0 | 0
CR | Battery | 25 | MAYB | 0.002 | 0.002 | 0 | 0
CR | Battery | 25 | MELK_1 | 0.073 | 0.063 | 0 | 0
CR | Battery | 25 | MILC_P | 0.006 | 0.006 | 0 | 0
CR | Battery | 25 | MILH_1 | 0.014 | 0.012 | 0 | 0
CR | Battery | 25 | MITY_1 | 0.055 | 0.048 | 0 | 0
CR | Battery | 25 | MYBS_P | 0.002 | 0.002 | 0 | 0
CR | Battery | 25 | NAIR_P | 0.003 | 0.003 | 0 | 0
CR | Battery | 25 | NEAR | 0.005 | 0.004 | 0 | 0
CR | Battery | 25 | NECE_1 | 0.044 | 0.039 | 0 | 0
CR | Battery | 25 | NEEP_3 | 0.017 | 0.015 | 0 | 0
CR | Battery | 25 | NETS | 0.003 | 0.002 | 0 | 0
CR | Battery | 25 | NEWX_6 | 0.009 | 0.008 | 0 | 0
CR | Battery | 25 | NFLE | 0.016 | 0.014 | 0 | 0
CR | Battery | 25 | NHYD_6 | 0.01 | 0.009 | 0 | 0
CR | Battery | 25 | NINF_1 | 0.058 | 0.05 | 0 | 0
CR | Battery | 25 | NORL_3 | 0.005 | 0.005 | 0 | 0
CR | Battery | 25 | NORT_1 | 0.037 | 0.032 | 0 | 0
CR | Battery | 25 | NURS_1 | 0.073 | 0.063 | 0 | 0
CR | Battery | 25 | OCKH_1 | 0.01 | 0.009 | 0 | 0
CR | Battery | 25 | OFFE_3 | 0.036 | 0.032 | 0 | 0
CR | Battery | 25 | OLDB_1 | 0.012 | 0.01 | 0 | 0
CR | Battery | 25 | ORMO | 0.036 | 0.031 | 0 | 0
CR | Battery | 25 | ORRI_P | 0 | 0 | 0 | 0
CR | Battery | 25 | OSBA_1 | 0.033 | 0.029 | 0 | 0
CR | Battery | 25 | PADIB1 | 0.056 | 0.048 | 0 | 0
CR | Battery | 25 | PAIS | 0.003 | 0.003 | 0 | 0
CR | Battery | 25 | PART | 0 | 0 | 0 | 0
CR | Battery | 25 | PEHG_P | 0.006 | 0.006 | 0 | 0
CR | Battery | 25 | PELH_1 | 0.044 | 0.038 | 0 | 0
CR | Battery | 25 | PEMB_1 | 0.046 | 0.04 | 0 | 0
CR | Battery | 25 | PENN_1 | 0.014 | 0.012 | 0 | 0
CR | Battery | 25 | PENT_1 | 0.022 | 0.019 | 0 | 0
CR | Battery | 25 | PENW_1 | 0.042 | 0.036 | 0 | 0
CR | Battery | 25 | PERS_P | 0.001 | 0.001 | 0 | 0
CR | Battery | 25 | PITS_3 | 0.002 | 0.002 | 0 | 0
CR | Battery | 25 | POOB | 0.007 | 0.006 | 0 | 0
CR | Battery | 25 | POPP_3 | 0.03 | 0.026 | 0 | 0
CR | Battery | 25 | PORA_P | 0.003 | 0.002 | 0 | 0
CR | Battery | 25 | PORD | 0.003 | 0.002 | 0 | 0
CR | Battery | 25 | PYLE_1 | 0.023 | 0.02 | 0 | 0
CR | Battery | 25 | RAIN_1 | 0.034 | 0.029 | 0 | 0
CR | Battery | 25 | RANN_P | 0 | 0 | 0 | 0
CR | Battery | 25 | RASS_1 | 0.067 | 0.058 | 0 | 0
CR | Battery | 25 | RATS_1 | 0.08 | 0.069 | 0 | 0
CR | Battery | 25 | RAYL_1 | 0.041 | 0.036 | 0 | 0
CR | Battery | 25 | REBR_3 | 0.01 | 0.008 | 0 | 0
CR | Battery | 25 | REDH | 0.003 | 0.003 | 0 | 0
CR | Battery | 25 | RICH1 | 0.032 | 0.028 | 0 | 0
CR | Battery | 25 | ROCH_1 | 0.02 | 0.017 | 0 | 0
CR | Battery | 25 | RRIG | 0.025 | 0.022 | 0 | 0
CR | Battery | 25 | RUGEB1 | 0.024 | 0.021 | 0 | 0
CR | Battery | 25 | RYEH_1 | 0.022 | 0.019 | 0 | 0
CR | Battery | 25 | SALH_1 | 0.02 | 0.017 | 0 | 0
CR | Battery | 25 | SALL1 | 0.198 | 0.172 | 0 | 0
CR | Battery | 25 | SALT_1 | 0.021 | 0.018 | 0 | 0
CR | Battery | 25 | SASA | 0.023 | 0.02 | 0 | 0
CR | Battery | 25 | SBAR | 0.074 | 0.064 | 0 | 0
CR | Battery | 25 | SEAB1 | 0.085 | 0.074 | 0 | 0
CR | Battery | 25 | SELL_1 | 0.035 | 0.031 | 0 | 0
CR | Battery | 25 | SFIL_P | 0.001 | 0.001 | 0 | 0
CR | Battery | 25 | SHEC_3 | 0.007 | 0.006 | 0 | 0
CR | Battery | 25 | SHIN_P | 0 | 0 | 0 | 0
CR | Battery | 25 | SHRU | 0.001 | 0.001 | 0 | 0
CR | Battery | 25 | SHRW_1 | 0.058 | 0.05 | 0 | 0
CR | Battery | 25 | SIGH | 0.004 | 0.004 | 0 | 0
CR | Battery | 25 | SJOW_1 | 0.003 | 0.002 | 0 | 0
CR | Battery | 25 | SKLGB1 | 0.046 | 0.04 | 0 | 0
CR | Battery | 25 | SLOY_P | 0 | 0 | 0 | 0
CR | Battery | 25 | SMAN_1 | 0.041 | 0.035 | 0 | 0
CR | Battery | 25 | SPAV | 0.002 | 0.001 | 0 | 0
CR | Battery | 25 | SPEN_1 | 0.052 | 0.046 | 0 | 0
CR | Battery | 25 | SSHI_3 | 0.022 | 0.019 | 0 | 0
CR | Battery | 25 | STAL_1 | 0.025 | 0.022 | 0 | 0
CR | Battery | 25 | STAY_1 | 0.063 | 0.055 | 0 | 0
CR | Battery | 25 | STEN_1 | 0.023 | 0.02 | 0 | 0
CR | Battery | 25 | STES_1 | 0.028 | 0.024 | 0 | 0
CR | Battery | 25 | STHA | 0.003 | 0.003 | 0 | 0
CR | Battery | 25 | STIR | 0.014 | 0.013 | 0 | 0
CR | Battery | 25 | STLE | 0.004 | 0.004 | 0 | 0
CR | Battery | 25 | STRI_P | 0.005 | 0.004 | 0 | 0
CR | Battery | 25 | SUND_1 | 0.036 | 0.031 | 0 | 0
CR | Battery | 25 | SWAN_1 | 0.083 | 0.072 | 0 | 0
CR | Battery | 25 | TARL_P | 0.003 | 0.003 | 0 | 0
CR | Battery | 25 | TAUN1 | 0.043 | 0.037 | 0 | 0
CR | Battery | 25 | TAYN_P | 0.003 | 0.003 | 0 | 0
CR | Battery | 25 | TELR | 0.002 | 0.001 | 0 | 0
CR | Battery | 25 | TEMP_3 | 0.023 | 0.02 | 0 | 0
CR | Battery | 25 | THOM_6 | 0.05 | 0.043 | 0 | 0
CR | Battery | 25 | THSO_P | 0.003 | 0.003 | 0 | 0
CR | Battery | 25 | THUR_6 | 0.056 | 0.048 | 0 | 0
CR | Battery | 25 | TILBB_1 | 0.024 | 0.021 | 0 | 0
CR | Battery | 25 | TONG | 0.006 | 0.005 | 0 | 0
CR | Battery | 25 | TOTT_1 | 0.006 | 0.005 | 0 | 0
CR | Battery | 25 | TRAW_1 | 0.017 | 0.015 | 0 | 0
CR | Battery | 25 | TUMB_P | 0.002 | 0.002 | 0 | 0
CR | Battery | 25 | TYNE_2 | 0.033 | 0.029 | 0 | 0
CR | Battery | 25 | UPPB_1 | 0.012 | 0.01 | 0 | 0
CR | Battery | 25 | UPPB_3 | 0.03 | 0.026 | 0 | 0
CR | Battery | 25 | USKM_1 | 0.049 | 0.043 | 0 | 0
CR | Battery | 25 | WABO | 0.023 | 0.02 | 0 | 0
CR | Battery | 25 | WALH_1 | 0.107 | 0.093 | 0 | 0
CR | Battery | 25 | WALP_B | 0.092 | 0.08 | 0 | 0
CR | Battery | 25 | WARL_1 | 0.014 | 0.012 | 0 | 0
CR | Battery | 25 | WASF_1 | 0.022 | 0.02 | 0 | 0
CR | Battery | 25 | WATFS_1 | 0.018 | 0.016 | 0 | 0
CR | Battery | 25 | WBOL_6 | 0.014 | 0.012 | 0 | 0
CR | Battery | 25 | WBUR_1 | 0.079 | 0.069 | 0 | 0
CR | Battery | 25 | WFIE | 0.003 | 0.003 | 0 | 0
CR | Battery | 25 | WGEO | 0 | 0 | 0 | 0
CR | Battery | 25 | WHAM_1 | 0.008 | 0.007 | 0 | 0
CR | Battery | 25 | WHGA_1 | 0.047 | 0.041 | 0 | 0
CR | Battery | 25 | WHHO | 0.002 | 0.002 | 0 | 0
CR | Battery | 25 | WIBA_3 | 0.005 | 0.005 | 0 | 0
CR | Battery | 25 | WIEN_1 | 0.012 | 0.011 | 0 | 0
CR | Battery | 25 | WILL_1 | 0.069 | 0.06 | 0 | 0
CR | Battery | 25 | WIMBN1 | 0.001 | 0.001 | 0 | 0
CR | Battery | 25 | WIMBS1 | 0.015 | 0.013 | 0 | 0
CR | Battery | 25 | WIOW_P | 0.002 | 0.002 | 0 | 0
CR | Battery | 25 | WISD_1 | 0.003 | 0.002 | 0 | 0
CR | Battery | 25 | WISD_6 | 0.002 | 0.001 | 0 | 0
CR | Battery | 25 | WISH | 0.006 | 0.006 | 0 | 0
CR | Battery | 25 | WMEL_1 | 0.044 | 0.039 | 0 | 0
CR | Battery | 25 | WOHI_P | 0.006 | 0.005 | 0 | 0
CR | Battery | 25 | WTHU31 | 0.007 | 0.006 | 0 | 0
CR | Battery | 25 | WWEY_1 | 0.04 | 0.035 | 0 | 0
CR | Battery | 25 | WYLF_1 | 0.006 | 0.006 | 0 | 0
CR | Battery | 25 | WYMOM_1 | 0.029 | 0.025 | 0 | 0
CR | Battery | 26 | ABHA1 | 0.083 | 0.072 | 0 | 0
CR | Battery | 26 | ABTH_1 | 0.014 | 0.013 | 0 | 0
CR | Battery | 26 | ACTL_2 | 0.006 | 0.005 | 0 | 0
CR | Battery | 26 | ALNE_P | 0.003 | 0.003 | 0 | 0
CR | Battery | 26 | ALVE1 | 0.078 | 0.068 | 0 | 0
CR | Battery | 26 | ARBR_P | 0.01 | 0.009 | 0 | 0
CR | Battery | 26 | ARDK_P | 0.001 | 0.001 | 0 | 0
CR | Battery | 26 | ARMO_P | 0.003 | 0.002 | 0 | 0
CR | Battery | 26 | AXMI1 | 0.051 | 0.044 | 0 | 0
CR | Battery | 26 | AYRR | 0.004 | 0.003 | 0 | 0
CR | Battery | 26 | BAGA | 0.005 | 0.004 | 0 | 0
CR | Battery | 26 | BAIN | 0.003 | 0.002 | 0 | 0
CR | Battery | 26 | BARKC1 | 0.014 | 0.012 | 0 | 0
CR | Battery | 26 | BARKW3 | 0.008 | 0.007 | 0 | 0
CR | Battery | 26 | BEAU_P | 0.005 | 0.005 | 0 | 0
CR | Battery | 26 | BEDDT1 | 0.018 | 0.016 | 0 | 0
CR | Battery | 26 | BEDD_1 | 0.028 | 0.024 | 0 | 0
CR | Battery | 26 | BERB_P | 0.004 | 0.003 | 0 | 0
CR | Battery | 26 | BERW | 0.011 | 0.009 | 0 | 0
CR | Battery | 26 | BESW_1 | 0.043 | 0.037 | 0 | 0
CR | Battery | 26 | BICF_1 | 0.132 | 0.115 | 0 | 0
CR | Battery | 26 | BIRK_1 | 0.019 | 0.016 | 0 | 0
CR | Battery | 26 | BISW_1 | 0.046 | 0.04 | 0 | 0
CR | Battery | 26 | BLYTH132 | 0.035 | 0.031 | 0 | 0
CR | Battery | 26 | BOAG_P | 0.004 | 0.003 | 0 | 0
CR | Battery | 26 | BOLN_1 | 0.121 | 0.105 | 0 | 0
CR | Battery | 26 | BONN | 0.006 | 0.005 | 0 | 0
CR | Battery | 26 | BOTW_1 | 0.051 | 0.044 | 0 | 0
CR | Battery | 26 | BRAC_P | 0.003 | 0.002 | 0 | 0
CR | Battery | 26 | BRAI_1 | 0.088 | 0.076 | 0 | 0
CR | Battery | 26 | BRAP | 0.001 | 0.001 | 0 | 0
CR | Battery | 26 | BRAW_1 | 0.037 | 0.032 | 0 | 0
CR | Battery | 26 | BRED_1 | 0.036 | 0.032 | 0 | 0
CR | Battery | 26 | BRID_P | 0.011 | 0.009 | 0 | 0
CR | Battery | 26 | BRIM_1 | 0.012 | 0.01 | 0 | 0
CR | Battery | 26 | BRLE_1 | 0.062 | 0.054 | 0 | 0
CR | Battery | 26 | BROA_P | 0.003 | 0.003 | 0 | 0
CR | Battery | 26 | BROR_P | 0.001 | 0.001 | 0 | 0
CR | Battery | 26 | BROX | 0.004 | 0.003 | 0 | 0
CR | Battery | 26 | BRWA1 | 0.061 | 0.053 | 0 | 0
CR | Battery | 26 | BUMU_P | 0.011 | 0.009 | 0 | 0
CR | Battery | 26 | BURM_1 | 0.096 | 0.084 | 0 | 0
CR | Battery | 26 | BUSH_1 | 0.036 | 0.032 | 0 | 0
CR | Battery | 26 | BUST_1 | 0.018 | 0.015 | 0 | 0
CR | Battery | 26 | CAAD_P | 0.001 | 0.001 | 0 | 0
CR | Battery | 26 | CAIF_P | 0.002 | 0.002 | 0 | 0
CR | Battery | 26 | CAMB_01 | 0.028 | 0.024 | 0 | 0
CR | Battery | 26 | CANTN1 | 0.023 | 0.02 | 0 | 0
CR | Battery | 26 | CAPEA1 | 0.02 | 0.017 | 0 | 0
CR | Battery | 26 | CARE_1 | 0.032 | 0.028 | 0 | 0
CR | Battery | 26 | CARR_1 | 0.04 | 0.035 | 0 | 0
CR | Battery | 26 | CASS_P | 0 | 0 | 0 | 0
CR | Battery | 26 | CATY | 0.001 | 0.001 | 0 | 0
CR | Battery | 26 | CELL_1 | 0.069 | 0.06 | 0 | 0
CR | Battery | 26 | CHAP | 0.021 | 0.019 | 0 | 0
CR | Battery | 26 | CHAR_P | 0 | 0 | 0 | 0
CR | Battery | 26 | CHAS | 0 | 0 | 0 | 0
CR | Battery | 26 | CHIC_1 | 0.046 | 0.04 | 0 | 0
CR | Battery | 26 | CHSI_1 | 0.021 | 0.019 | 0 | 0
CR | Battery | 26 | CHTE_1 | 0.071 | 0.062 | 0 | 0
CR | Battery | 26 | CITR_1 | 0.01 | 0.009 | 0 | 0
CR | Battery | 26 | CLAC_P | 0 | 0 | 0 | 0
CR | Battery | 26 | CLAY_P | 0.003 | 0.003 | 0 | 0
CR | Battery | 26 | CLT03 | 0.152 | 0.133 | 0 | 0
CR | Battery | 26 | CLYM | 0.006 | 0.005 | 0 | 0
CR | Battery | 26 | COAT | 0.002 | 0.002 | 0 | 0
CR | Battery | 26 | COCK | 0.008 | 0.007 | 0 | 0
CR | Battery | 26 | CONQA1 | 0.029 | 0.025 | 0 | 0
CR | Battery | 26 | COUA_P | 0.007 | 0.006 | 0 | 0
CR | Battery | 26 | COVE_1 | 0.051 | 0.045 | 0 | 0
CR | Battery | 26 | COWL_1 | 0.087 | 0.076 | 0 | 0
CR | Battery | 26 | COYL | 0.007 | 0.006 | 0 | 0
CR | Battery | 26 | CRAI_P | 0 | 0 | 0 | 0
CR | Battery | 26 | CREB_1 | 0.083 | 0.072 | 0 | 0
CR | Battery | 26 | CUMB | 0.005 | 0.004 | 0 | 0
CR | Battery | 26 | CUPA | 0.015 | 0.013 | 0 | 0
CR | Battery | 26 | DALM3 | 0.003 | 0.003 | 0 | 0
CR | Battery | 26 | DEVM | 0.001 | 0.001 | 0 | 0
CR | Battery | 26 | DEVO | 0.008 | 0.007 | 0 | 0
CR | Battery | 26 | DEWP | 0 | 0 | 0 | 0
CR | Battery | 26 | DOUN_P | 0.003 | 0.002 | 0 | 0
CR | Battery | 26 | DRAK_1 | 0.019 | 0.017 | 0 | 0
CR | Battery | 26 | DRUM | 0.004 | 0.003 | 0 | 0
CR | Battery | 26 | DUBE_P | 0.001 | 0 | 0 | 0
CR | Battery | 26 | DUDH_P | 0.001 | 0.001 | 0 | 0
CR | Battery | 26 | DUGR_P | 0.001 | 0.001 | 0 | 0
CR | Battery | 26 | DUNB | 0.005 | 0.005 | 0 | 0
CR | Battery | 26 | DUNF | 0.003 | 0.003 | 0 | 0
CR | Battery | 26 | DUNO_P | 0.001 | 0.001 | 0 | 0
CR | Battery | 26 | DYCE_P | 0.007 | 0.006 | 0 | 0
CR | Battery | 26 | EALI_6 | 0.01 | 0.008 | 0 | 0
CR | Battery | 26 | EASO_1 | 0.066 | 0.058 | 0 | 0
CR | Battery | 26 | ECCL | 0.013 | 0.012 | 0 | 0
CR | Battery | 26 | ECLA_1 | 0.058 | 0.05 | 0 | 0
CR | Battery | 26 | EERH | 0.007 | 0.006 | 0 | 0
CR | Battery | 26 | EKIL | 0.005 | 0.004 | 0 | 0
CR | Battery | 26 | ELDE | 0.002 | 0.002 | 0 | 0
CR | Battery | 26 | ELGI_P | 0.008 | 0.007 | 0 | 0
CR | Battery | 26 | ELLA_1 | 0.054 | 0.047 | 0 | 0
CR | Battery | 26 | ELST_1 | 0.014 | 0.012 | 0 | 0
CR | Battery | 26 | ENDE_1 | 0.095 | 0.082 | 0 | 0
CR | Battery | 26 | ERSK | 0.002 | 0.001 | 0 | 0
CR | Battery | 26 | EXET1 | 0.087 | 0.075 | 0 | 0
CR | Battery | 26 | FAUG_P | 0 | 0 | 0 | 0
CR | Battery | 26 | FAWL_1 | 0.036 | 0.031 | 0 | 0
CR | Battery | 26 | FECK_6 | 0.045 | 0.039 | 0 | 0
CR | Battery | 26 | FERRA2 | 0.011 | 0.01 | 0 | 0
CR | Battery | 26 | FERRB1 | 0.015 | 0.013 | 0 | 0
CR | Battery | 26 | FETT_P | 0.003 | 0.003 | 0 | 0
CR | Battery | 26 | FIDD_P | 0.002 | 0.002 | 0 | 0
CR | Battery | 26 | FIDF_1 | 0.031 | 0.027 | 0 | 0
CR | Battery | 26 | FINN | 0 | 0 | 0 | 0
CR | Battery | 26 | FLEE_1 | 0.058 | 0.051 | 0 | 0
CR | Battery | 26 | FOUR_1 | 0.015 | 0.013 | 0 | 0
CR | Battery | 26 | FROD_1 | 0.022 | 0.019 | 0 | 0
CR | Battery | 26 | FWIL_P | 0.001 | 0.001 | 0 | 0
CR | Battery | 26 | GALA | 0.007 | 0.006 | 0 | 0
CR | Battery | 26 | GIFF | 0.003 | 0.003 | 0 | 0
CR | Battery | 26 | GLEF_P | 0.003 | 0.002 | 0 | 0
CR | Battery | 26 | GLLU | 0.003 | 0.002 | 0 | 0
CR | Battery | 26 | GLNI | 0.001 | 0.001 | 0 | 0
CR | Battery | 26 | GLRO | 0.004 | 0.003 | 0 | 0
CR | Battery | 26 | GOVA | 0.001 | 0.001 | 0 | 0
CR | Battery | 26 | GREN_1 | 0.107 | 0.093 | 0 | 0
CR | Battery | 26 | GRIW_1 | 0.055 | 0.048 | 0 | 0
CR | Battery | 26 | GRUB_P | 0 | 0 | 0 | 0
CR | Battery | 26 | G_EXTRA_10 | 0.002 | 0.002 | 0 | 0
CR | Battery | 26 | G_EXTRA_11 | 0.001 | 0.001 | 0 | 0
CR | Battery | 26 | G_EXTRA_12 | 0 | 0 | 0 | 0
CR | Battery | 26 | G_EXTRA_2 | 0.011 | 0.01 | 0 | 0
CR | Battery | 26 | G_EXTRA_4 | 0.003 | 0.003 | 0 | 0
CR | Battery | 26 | G_EXTRA_5 | 0.001 | 0 | 0 | 0
CR | Battery | 26 | G_EXTRA_7 | 0.003 | 0.003 | 0 | 0
CR | Battery | 26 | G_EXTRA_8 | 0.004 | 0.003 | 0 | 0
CR | Battery | 26 | G_EXTRA_9 | 0.003 | 0.003 | 0 | 0
CR | Battery | 26 | HACK_1 | 0.007 | 0.006 | 0 | 0
CR | Battery | 26 | HACK_6 | 0.003 | 0.003 | 0 | 0
CR | Battery | 26 | HAGR | 0.001 | 0.001 | 0 | 0
CR | Battery | 26 | HAMHC1 | 0.019 | 0.017 | 0 | 0
CR | Battery | 26 | HARK_1 | 0.01 | 0.008 | 0 | 0
CR | Battery | 26 | HARM_6 | 0.009 | 0.008 | 0 | 0
CR | Battery | 26 | HAWI | 0.004 | 0.003 | 0 | 0
CR | Battery | 26 | HAWP_6 | 0.013 | 0.011 | 0 | 0
CR | Battery | 26 | HELE | 0.002 | 0.002 | 0 | 0
CR | Battery | 26 | HUER | 0.001 | 0.001 | 0 | 0
CR | Battery | 26 | HURS_1 | 0.027 | 0.024 | 0 | 0
CR | Battery | 26 | HUTT_1 | 0.011 | 0.01 | 0 | 0
CR | Battery | 26 | IMPK_1 | 0.01 | 0.009 | 0 | 0
CR | Battery | 26 | INDQ1 | 0.153 | 0.133 | 0 | 0
CR | Battery | 26 | INKE | 0.005 | 0.005 | 0 | 0
CR | Battery | 26 | INNE_P | 0.007 | 0.006 | 0 | 0
CR | Battery | 26 | IROA1 | 0.065 | 0.057 | 0 | 0
CR | Battery | 26 | IRONB1 | 0.076 | 0.066 | 0 | 0
CR | Battery | 26 | IVER_1 | 0.011 | 0.01 | 0 | 0
CR | Battery | 26 | IVER_6 | 0.008 | 0.007 | 0 | 0
CR | Battery | 26 | JOHN | 0.004 | 0.003 | 0 | 0
CR | Battery | 26 | JORD_3 | 0.006 | 0.005 | 0 | 0
CR | Battery | 26 | KAIM | 0.012 | 0.011 | 0 | 0
CR | Battery | 26 | KEAD_1 | 0.05 | 0.044 | 0 | 0
CR | Battery | 26 | KEAR_3 | 0.046 | 0.04 | 0 | 0
CR | Battery | 26 | KEIT_P | 0.002 | 0.002 | 0 | 0
CR | Battery | 26 | KEMS_1 | 0.027 | 0.024 | 0 | 0
CR | Battery | 26 | KIBY_G | 0.015 | 0.013 | 0 | 0
CR | Battery | 26 | KIER | 0.006 | 0.005 | 0 | 0
CR | Battery | 26 | KIIN_P | 0.001 | 0.001 | 0 | 0
CR | Battery | 26 | KILS | 0.001 | 0.001 | 0 | 0
CR | Battery | 26 | KILT | 0.006 | 0.005 | 0 | 0
CR | Battery | 26 | KILW | 0.003 | 0.003 | 0 | 0
CR | Battery | 26 | KINL_P | 0 | 0 | 0 | 0
CR | Battery | 26 | KINO_1 | 0.031 | 0.027 | 0 | 0
CR | Battery | 26 | KINT_P | 0.011 | 0.009 | 0 | 0
CR | Battery | 26 | KIRKB1 | 0.052 | 0.046 | 0 | 0
CR | Battery | 26 | KITW_1 | 0.03 | 0.026 | 0 | 0
CR | Battery | 26 | KNAR | 0.044 | 0.038 | 0 | 0
CR | Battery | 26 | LACK_6 | 0.033 | 0.028 | 0 | 0
CR | Battery | 26 | LAIR_P | 0.001 | 0.001 | 0 | 0
CR | Battery | 26 | LALE1SG003 | 0.009 | 0.007 | 0 | 0
CR | Battery | 26 | LAND1 | 0.11 | 0.096 | 0 | 0
CR | Battery | 26 | LEGA_1 | 0.059 | 0.051 | 0 | 0
CR | Battery | 26 | LEVE | 0.005 | 0.004 | 0 | 0
CR | Battery | 26 | LING | 0.007 | 0.006 | 0 | 0
CR | Battery | 26 | LINM | 0.011 | 0.01 | 0 | 0
CR | Battery | 26 | LISD_1 | 0.036 | 0.031 | 0 | 0
CR | Battery | 26 | LITT_C | 0.005 | 0.005 | 0 | 0
CR | Battery | 26 | LITT_J | 0.002 | 0.001 | 0 | 0
CR | Battery | 26 | LODR_6 | 0.003 | 0.003 | 0 | 0
CR | Battery | 26 | LOUD_H | 0.035 | 0.03 | 0 | 0
CR | Battery | 26 | LOVE_1 | 0.07 | 0.061 | 0 | 0
CR | Battery | 26 | LUNA_P | 0.007 | 0.006 | 0 | 0
CR | Battery | 26 | LYND_P | 0.005 | 0.004 | 0 | 0
CR | Battery | 26 | MACC_3 | 0.019 | 0.016 | 0 | 0
CR | Battery | 26 | MACD_P | 0.007 | 0.006 | 0 | 0
CR | Battery | 26 | MAGA_6 | 0.009 | 0.008 | 0 | 0
CR | Battery | 26 | MANN_1 | 0.087 | 0.076 | 0 | 0
CR | Battery | 26 | MAYB | 0.002 | 0.002 | 0 | 0
CR | Battery | 26 | MELK_1 | 0.073 | 0.063 | 0 | 0
CR | Battery | 26 | MILC_P | 0.006 | 0.006 | 0 | 0
CR | Battery | 26 | MILH_1 | 0.014 | 0.012 | 0 | 0
CR | Battery | 26 | MITY_1 | 0.055 | 0.048 | 0 | 0
CR | Battery | 26 | MYBS_P | 0.002 | 0.002 | 0 | 0
CR | Battery | 26 | NAIR_P | 0.003 | 0.003 | 0 | 0
CR | Battery | 26 | NEAR | 0.005 | 0.004 | 0 | 0
CR | Battery | 26 | NECE_1 | 0.044 | 0.039 | 0 | 0
CR | Battery | 26 | NEEP_3 | 0.017 | 0.015 | 0 | 0
CR | Battery | 26 | NETS | 0.003 | 0.002 | 0 | 0
CR | Battery | 26 | NEWX_6 | 0.009 | 0.008 | 0 | 0
CR | Battery | 26 | NFLE | 0.016 | 0.014 | 0 | 0
CR | Battery | 26 | NHYD_6 | 0.01 | 0.009 | 0 | 0
CR | Battery | 26 | NINF_1 | 0.058 | 0.05 | 0 | 0
CR | Battery | 26 | NORL_3 | 0.005 | 0.005 | 0 | 0
CR | Battery | 26 | NORT_1 | 0.037 | 0.032 | 0 | 0
CR | Battery | 26 | NURS_1 | 0.073 | 0.063 | 0 | 0
CR | Battery | 26 | OCKH_1 | 0.01 | 0.009 | 0 | 0
CR | Battery | 26 | OFFE_3 | 0.036 | 0.032 | 0 | 0
CR | Battery | 26 | OLDB_1 | 0.012 | 0.01 | 0 | 0
CR | Battery | 26 | ORMO | 0.036 | 0.031 | 0 | 0
CR | Battery | 26 | ORRI_P | 0 | 0 | 0 | 0
CR | Battery | 26 | OSBA_1 | 0.033 | 0.029 | 0 | 0
CR | Battery | 26 | PADIB1 | 0.056 | 0.048 | 0 | 0
CR | Battery | 26 | PAIS | 0.003 | 0.003 | 0 | 0
CR | Battery | 26 | PART | 0 | 0 | 0 | 0
CR | Battery | 26 | PEHG_P | 0.006 | 0.006 | 0 | 0
CR | Battery | 26 | PELH_1 | 0.044 | 0.038 | 0 | 0
CR | Battery | 26 | PEMB_1 | 0.046 | 0.04 | 0 | 0
CR | Battery | 26 | PENN_1 | 0.014 | 0.012 | 0 | 0
CR | Battery | 26 | PENT_1 | 0.022 | 0.019 | 0 | 0
CR | Battery | 26 | PENW_1 | 0.042 | 0.036 | 0 | 0
CR | Battery | 26 | PERS_P | 0.001 | 0.001 | 0 | 0
CR | Battery | 26 | PITS_3 | 0.002 | 0.002 | 0 | 0
CR | Battery | 26 | POOB | 0.007 | 0.006 | 0 | 0
CR | Battery | 26 | POPP_3 | 0.03 | 0.026 | 0 | 0
CR | Battery | 26 | PORA_P | 0.003 | 0.002 | 0 | 0
CR | Battery | 26 | PORD | 0.003 | 0.002 | 0 | 0
CR | Battery | 26 | PYLE_1 | 0.023 | 0.02 | 0 | 0
CR | Battery | 26 | RAIN_1 | 0.034 | 0.029 | 0 | 0
CR | Battery | 26 | RANN_P | 0 | 0 | 0 | 0
CR | Battery | 26 | RASS_1 | 0.067 | 0.058 | 0 | 0
CR | Battery | 26 | RATS_1 | 0.08 | 0.069 | 0 | 0
CR | Battery | 26 | RAYL_1 | 0.041 | 0.036 | 0 | 0
CR | Battery | 26 | REBR_3 | 0.01 | 0.008 | 0 | 0
CR | Battery | 26 | REDH | 0.003 | 0.003 | 0 | 0
CR | Battery | 26 | RICH1 | 0.032 | 0.028 | 0 | 0
CR | Battery | 26 | ROCH_1 | 0.02 | 0.017 | 0 | 0
CR | Battery | 26 | RRIG | 0.025 | 0.022 | 0 | 0
CR | Battery | 26 | RUGEB1 | 0.024 | 0.021 | 0 | 0
CR | Battery | 26 | RYEH_1 | 0.022 | 0.019 | 0 | 0
CR | Battery | 26 | SALH_1 | 0.02 | 0.017 | 0 | 0
CR | Battery | 26 | SALL1 | 0.198 | 0.172 | 0 | 0
CR | Battery | 26 | SALT_1 | 0.021 | 0.018 | 0 | 0
CR | Battery | 26 | SASA | 0.023 | 0.02 | 0 | 0
CR | Battery | 26 | SBAR | 0.074 | 0.064 | 0 | 0
CR | Battery | 26 | SEAB1 | 0.085 | 0.074 | 0 | 0
CR | Battery | 26 | SELL_1 | 0.035 | 0.031 | 0 | 0
CR | Battery | 26 | SFIL_P | 0.001 | 0.001 | 0 | 0
CR | Battery | 26 | SHEC_3 | 0.007 | 0.006 | 0 | 0
CR | Battery | 26 | SHIN_P | 0 | 0 | 0 | 0
CR | Battery | 26 | SHRU | 0.001 | 0.001 | 0 | 0
CR | Battery | 26 | SHRW_1 | 0.058 | 0.05 | 0 | 0
CR | Battery | 26 | SIGH | 0.004 | 0.004 | 0 | 0
CR | Battery | 26 | SJOW_1 | 0.003 | 0.002 | 0 | 0
CR | Battery | 26 | SKLGB1 | 0.046 | 0.04 | 0 | 0
CR | Battery | 26 | SLOY_P | 0 | 0 | 0 | 0
CR | Battery | 26 | SMAN_1 | 0.041 | 0.035 | 0 | 0
CR | Battery | 26 | SPAV | 0.002 | 0.001 | 0 | 0
CR | Battery | 26 | SPEN_1 | 0.052 | 0.046 | 0 | 0
CR | Battery | 26 | SSHI_3 | 0.022 | 0.019 | 0 | 0
CR | Battery | 26 | STAL_1 | 0.025 | 0.022 | 0 | 0
CR | Battery | 26 | STAY_1 | 0.063 | 0.055 | 0 | 0
CR | Battery | 26 | STEN_1 | 0.023 | 0.02 | 0 | 0
CR | Battery | 26 | STES_1 | 0.028 | 0.024 | 0 | 0
CR | Battery | 26 | STHA | 0.003 | 0.003 | 0 | 0
CR | Battery | 26 | STIR | 0.014 | 0.013 | 0 | 0
CR | Battery | 26 | STLE | 0.004 | 0.004 | 0 | 0
CR | Battery | 26 | STRI_P | 0.005 | 0.004 | 0 | 0
CR | Battery | 26 | SUND_1 | 0.036 | 0.031 | 0 | 0
CR | Battery | 26 | SWAN_1 | 0.083 | 0.072 | 0 | 0
CR | Battery | 26 | TARL_P | 0.003 | 0.003 | 0 | 0
CR | Battery | 26 | TAUN1 | 0.043 | 0.037 | 0 | 0
CR | Battery | 26 | TAYN_P | 0.003 | 0.003 | 0 | 0
CR | Battery | 26 | TELR | 0.002 | 0.001 | 0 | 0
CR | Battery | 26 | TEMP_3 | 0.023 | 0.02 | 0 | 0
CR | Battery | 26 | THOM_6 | 0.05 | 0.043 | 0 | 0
CR | Battery | 26 | THSO_P | 0.003 | 0.003 | 0 | 0
CR | Battery | 26 | THUR_6 | 0.056 | 0.048 | 0 | 0
CR | Battery | 26 | TILBB_1 | 0.024 | 0.021 | 0 | 0
CR | Battery | 26 | TONG | 0.006 | 0.005 | 0 | 0
CR | Battery | 26 | TOTT_1 | 0.006 | 0.005 | 0 | 0
CR | Battery | 26 | TRAW_1 | 0.017 | 0.015 | 0 | 0
CR | Battery | 26 | TUMB_P | 0.002 | 0.002 | 0 | 0
CR | Battery | 26 | TYNE_2 | 0.033 | 0.029 | 0 | 0
CR | Battery | 26 | UPPB_1 | 0.012 | 0.01 | 0 | 0
CR | Battery | 26 | UPPB_3 | 0.03 | 0.026 | 0 | 0
CR | Battery | 26 | USKM_1 | 0.049 | 0.043 | 0 | 0
CR | Battery | 26 | WABO | 0.023 | 0.02 | 0 | 0
CR | Battery | 26 | WALH_1 | 0.107 | 0.093 | 0 | 0
CR | Battery | 26 | WALP_B | 0.092 | 0.08 | 0 | 0
CR | Battery | 26 | WARL_1 | 0.014 | 0.012 | 0 | 0
CR | Battery | 26 | WASF_1 | 0.022 | 0.02 | 0 | 0
CR | Battery | 26 | WATFS_1 | 0.018 | 0.016 | 0 | 0
CR | Battery | 26 | WBOL_6 | 0.014 | 0.012 | 0 | 0
CR | Battery | 26 | WBUR_1 | 0.079 | 0.069 | 0 | 0
CR | Battery | 26 | WFIE | 0.003 | 0.003 | 0 | 0
CR | Battery | 26 | WGEO | 0 | 0 | 0 | 0
CR | Battery | 26 | WHAM_1 | 0.008 | 0.007 | 0 | 0
CR | Battery | 26 | WHGA_1 | 0.047 | 0.041 | 0 | 0
CR | Battery | 26 | WHHO | 0.002 | 0.002 | 0 | 0
CR | Battery | 26 | WIBA_3 | 0.005 | 0.005 | 0 | 0
CR | Battery | 26 | WIEN_1 | 0.012 | 0.011 | 0 | 0
CR | Battery | 26 | WILL_1 | 0.069 | 0.06 | 0 | 0
CR | Battery | 26 | WIMBN1 | 0.001 | 0.001 | 0 | 0
CR | Battery | 26 | WIMBS1 | 0.015 | 0.013 | 0 | 0
CR | Battery | 26 | WIOW_P | 0.002 | 0.002 | 0 | 0
CR | Battery | 26 | WISD_1 | 0.003 | 0.002 | 0 | 0
CR | Battery | 26 | WISD_6 | 0.002 | 0.001 | 0 | 0
CR | Battery | 26 | WISH | 0.006 | 0.006 | 0 | 0
CR | Battery | 26 | WMEL_1 | 0.044 | 0.039 | 0 | 0
CR | Battery | 26 | WOHI_P | 0.006 | 0.005 | 0 | 0
CR | Battery | 26 | WTHU31 | 0.007 | 0.006 | 0 | 0
CR | Battery | 26 | WWEY_1 | 0.04 | 0.035 | 0 | 0
CR | Battery | 26 | WYLF_1 | 0.006 | 0.006 | 0 | 0
CR | Battery | 26 | WYMOM_1 | 0.029 | 0.025 | 0 | 0
CR | Battery | 27 | ABHA1 | 0.083 | 0.072 | 0 | 0
CR | Battery | 27 | ABTH_1 | 0.014 | 0.013 | 0 | 0
CR | Battery | 27 | ACTL_2 | 0.006 | 0.005 | 0 | 0
CR | Battery | 27 | ALNE_P | 0.003 | 0.003 | 0 | 0
CR | Battery | 27 | ALVE1 | 0.078 | 0.068 | 0 | 0
CR | Battery | 27 | ARBR_P | 0.01 | 0.009 | 0 | 0
CR | Battery | 27 | ARDK_P | 0.001 | 0.001 | 0 | 0
CR | Battery | 27 | ARMO_P | 0.003 | 0.002 | 0 | 0
CR | Battery | 27 | AXMI1 | 0.051 | 0.044 | 0 | 0
CR | Battery | 27 | AYRR | 0.004 | 0.003 | 0 | 0
CR | Battery | 27 | BAGA | 0.005 | 0.004 | 0 | 0
CR | Battery | 27 | BAIN | 0.003 | 0.002 | 0 | 0
CR | Battery | 27 | BARKC1 | 0.014 | 0.012 | 0 | 0
CR | Battery | 27 | BARKW3 | 0.008 | 0.007 | 0 | 0
CR | Battery | 27 | BEAU_P | 0.005 | 0.005 | 0 | 0
CR | Battery | 27 | BEDDT1 | 0.018 | 0.016 | 0 | 0
CR | Battery | 27 | BEDD_1 | 0.028 | 0.024 | 0 | 0
CR | Battery | 27 | BERB_P | 0.004 | 0.003 | 0 | 0
CR | Battery | 27 | BERW | 0.011 | 0.009 | 0 | 0
CR | Battery | 27 | BESW_1 | 0.043 | 0.037 | 0 | 0
CR | Battery | 27 | BICF_1 | 0.132 | 0.115 | 0 | 0
CR | Battery | 27 | BIRK_1 | 0.019 | 0.016 | 0 | 0
CR | Battery | 27 | BISW_1 | 0.046 | 0.04 | 0 | 0
CR | Battery | 27 | BLYTH132 | 0.035 | 0.031 | 0 | 0
CR | Battery | 27 | BOAG_P | 0.004 | 0.003 | 0 | 0
CR | Battery | 27 | BOLN_1 | 0.121 | 0.105 | 0 | 0
CR | Battery | 27 | BONN | 0.006 | 0.005 | 0 | 0
CR | Battery | 27 | BOTW_1 | 0.051 | 0.044 | 0 | 0
CR | Battery | 27 | BRAC_P | 0.003 | 0.002 | 0 | 0
CR | Battery | 27 | BRAI_1 | 0.088 | 0.076 | 0 | 0
CR | Battery | 27 | BRAP | 0.001 | 0.001 | 0 | 0
CR | Battery | 27 | BRAW_1 | 0.037 | 0.032 | 0 | 0
CR | Battery | 27 | BRED_1 | 0.036 | 0.032 | 0 | 0
CR | Battery | 27 | BRID_P | 0.011 | 0.009 | 0 | 0
CR | Battery | 27 | BRIM_1 | 0.012 | 0.01 | 0 | 0
CR | Battery | 27 | BRLE_1 | 0.062 | 0.054 | 0 | 0
CR | Battery | 27 | BROA_P | 0.003 | 0.003 | 0 | 0
CR | Battery | 27 | BROR_P | 0.001 | 0.001 | 0 | 0
CR | Battery | 27 | BROX | 0.004 | 0.003 | 0 | 0
CR | Battery | 27 | BRWA1 | 0.061 | 0.053 | 0 | 0
CR | Battery | 27 | BUMU_P | 0.011 | 0.009 | 0 | 0
CR | Battery | 27 | BURM_1 | 0.096 | 0.084 | 0 | 0
CR | Battery | 27 | BUSH_1 | 0.036 | 0.032 | 0 | 0
CR | Battery | 27 | BUST_1 | 0.018 | 0.015 | 0 | 0
CR | Battery | 27 | CAAD_P | 0.001 | 0.001 | 0 | 0
CR | Battery | 27 | CAIF_P | 0.002 | 0.002 | 0 | 0
CR | Battery | 27 | CAMB_01 | 0.028 | 0.024 | 0 | 0
CR | Battery | 27 | CANTN1 | 0.023 | 0.02 | 0 | 0
CR | Battery | 27 | CAPEA1 | 0.02 | 0.017 | 0 | 0
CR | Battery | 27 | CARE_1 | 0.032 | 0.028 | 0 | 0
CR | Battery | 27 | CARR_1 | 0.04 | 0.035 | 0 | 0
CR | Battery | 27 | CASS_P | 0 | 0 | 0 | 0
CR | Battery | 27 | CATY | 0.001 | 0.001 | 0 | 0
CR | Battery | 27 | CELL_1 | 0.069 | 0.06 | 0 | 0
CR | Battery | 27 | CHAP | 0.021 | 0.019 | 0 | 0
CR | Battery | 27 | CHAR_P | 0 | 0 | 0 | 0
CR | Battery | 27 | CHAS | 0 | 0 | 0 | 0
CR | Battery | 27 | CHIC_1 | 0.046 | 0.04 | 0 | 0
CR | Battery | 27 | CHSI_1 | 0.021 | 0.019 | 0 | 0
CR | Battery | 27 | CHTE_1 | 0.071 | 0.062 | 0 | 0
CR | Battery | 27 | CITR_1 | 0.01 | 0.009 | 0 | 0
CR | Battery | 27 | CLAC_P | 0 | 0 | 0 | 0
CR | Battery | 27 | CLAY_P | 0.003 | 0.003 | 0 | 0
CR | Battery | 27 | CLT03 | 0.152 | 0.133 | 0 | 0
CR | Battery | 27 | CLYM | 0.006 | 0.005 | 0 | 0
CR | Battery | 27 | COAT | 0.002 | 0.002 | 0 | 0
CR | Battery | 27 | COCK | 0.008 | 0.007 | 0 | 0
CR | Battery | 27 | CONQA1 | 0.029 | 0.025 | 0 | 0
CR | Battery | 27 | COUA_P | 0.007 | 0.006 | 0 | 0
CR | Battery | 27 | COVE_1 | 0.051 | 0.045 | 0 | 0
CR | Battery | 27 | COWL_1 | 0.087 | 0.076 | 0 | 0
CR | Battery | 27 | COYL | 0.007 | 0.006 | 0 | 0
CR | Battery | 27 | CRAI_P | 0 | 0 | 0 | 0
CR | Battery | 27 | CREB_1 | 0.083 | 0.072 | 0 | 0
CR | Battery | 27 | CUMB | 0.005 | 0.004 | 0 | 0
CR | Battery | 27 | CUPA | 0.015 | 0.013 | 0 | 0
CR | Battery | 27 | DALM3 | 0.003 | 0.003 | 0 | 0
CR | Battery | 27 | DEVM | 0.001 | 0.001 | 0 | 0
CR | Battery | 27 | DEVO | 0.008 | 0.007 | 0 | 0
CR | Battery | 27 | DEWP | 0 | 0 | 0 | 0
CR | Battery | 27 | DOUN_P | 0.003 | 0.002 | 0 | 0
CR | Battery | 27 | DRAK_1 | 0.019 | 0.017 | 0 | 0
CR | Battery | 27 | DRUM | 0.004 | 0.003 | 0 | 0
CR | Battery | 27 | DUBE_P | 0.001 | 0 | 0 | 0
CR | Battery | 27 | DUDH_P | 0.001 | 0.001 | 0 | 0
CR | Battery | 27 | DUGR_P | 0.001 | 0.001 | 0 | 0
CR | Battery | 27 | DUNB | 0.005 | 0.005 | 0 | 0
CR | Battery | 27 | DUNF | 0.003 | 0.003 | 0 | 0
CR | Battery | 27 | DUNO_P | 0.001 | 0.001 | 0 | 0
CR | Battery | 27 | DYCE_P | 0.007 | 0.006 | 0 | 0
CR | Battery | 27 | EALI_6 | 0.01 | 0.008 | 0 | 0
CR | Battery | 27 | EASO_1 | 0.066 | 0.058 | 0 | 0
CR | Battery | 27 | ECCL | 0.013 | 0.012 | 0 | 0
CR | Battery | 27 | ECLA_1 | 0.058 | 0.05 | 0 | 0
CR | Battery | 27 | EERH | 0.007 | 0.006 | 0 | 0
CR | Battery | 27 | EKIL | 0.005 | 0.004 | 0 | 0
CR | Battery | 27 | ELDE | 0.002 | 0.002 | 0 | 0
CR | Battery | 27 | ELGI_P | 0.008 | 0.007 | 0 | 0
CR | Battery | 27 | ELLA_1 | 0.054 | 0.047 | 0 | 0
CR | Battery | 27 | ELST_1 | 0.014 | 0.012 | 0 | 0
CR | Battery | 27 | ENDE_1 | 0.095 | 0.082 | 0 | 0
CR | Battery | 27 | ERSK | 0.002 | 0.001 | 0 | 0
CR | Battery | 27 | EXET1 | 0.087 | 0.075 | 0 | 0
CR | Battery | 27 | FAUG_P | 0 | 0 | 0 | 0
CR | Battery | 27 | FAWL_1 | 0.036 | 0.031 | 0 | 0
CR | Battery | 27 | FECK_6 | 0.045 | 0.039 | 0 | 0
CR | Battery | 27 | FERRA2 | 0.011 | 0.01 | 0 | 0
CR | Battery | 27 | FERRB1 | 0.015 | 0.013 | 0 | 0
CR | Battery | 27 | FETT_P | 0.003 | 0.003 | 0 | 0
CR | Battery | 27 | FIDD_P | 0.002 | 0.002 | 0 | 0
CR | Battery | 27 | FIDF_1 | 0.031 | 0.027 | 0 | 0
CR | Battery | 27 | FINN | 0 | 0 | 0 | 0
CR | Battery | 27 | FLEE_1 | 0.058 | 0.051 | 0 | 0
CR | Battery | 27 | FOUR_1 | 0.015 | 0.013 | 0 | 0
CR | Battery | 27 | FROD_1 | 0.022 | 0.019 | 0 | 0
CR | Battery | 27 | FWIL_P | 0.001 | 0.001 | 0 | 0
CR | Battery | 27 | GALA | 0.007 | 0.006 | 0 | 0
CR | Battery | 27 | GIFF | 0.003 | 0.003 | 0 | 0
CR | Battery | 27 | GLEF_P | 0.003 | 0.002 | 0 | 0
CR | Battery | 27 | GLLU | 0.003 | 0.002 | 0 | 0
CR | Battery | 27 | GLNI | 0.001 | 0.001 | 0 | 0
CR | Battery | 27 | GLRO | 0.004 | 0.003 | 0 | 0
CR | Battery | 27 | GOVA | 0.001 | 0.001 | 0 | 0
CR | Battery | 27 | GREN_1 | 0.107 | 0.093 | 0 | 0
CR | Battery | 27 | GRIW_1 | 0.055 | 0.048 | 0 | 0
CR | Battery | 27 | GRUB_P | 0 | 0 | 0 | 0
CR | Battery | 27 | G_EXTRA_10 | 0.002 | 0.002 | 0 | 0
CR | Battery | 27 | G_EXTRA_11 | 0.001 | 0.001 | 0 | 0
CR | Battery | 27 | G_EXTRA_12 | 0 | 0 | 0 | 0
CR | Battery | 27 | G_EXTRA_2 | 0.011 | 0.01 | 0 | 0
CR | Battery | 27 | G_EXTRA_4 | 0.003 | 0.003 | 0 | 0
CR | Battery | 27 | G_EXTRA_5 | 0.001 | 0 | 0 | 0
CR | Battery | 27 | G_EXTRA_7 | 0.003 | 0.003 | 0 | 0
CR | Battery | 27 | G_EXTRA_8 | 0.004 | 0.003 | 0 | 0
CR | Battery | 27 | G_EXTRA_9 | 0.003 | 0.003 | 0 | 0
CR | Battery | 27 | HACK_1 | 0.007 | 0.006 | 0 | 0
CR | Battery | 27 | HACK_6 | 0.003 | 0.003 | 0 | 0
CR | Battery | 27 | HAGR | 0.001 | 0.001 | 0 | 0
CR | Battery | 27 | HAMHC1 | 0.019 | 0.017 | 0 | 0
CR | Battery | 27 | HARK_1 | 0.01 | 0.008 | 0 | 0
CR | Battery | 27 | HARM_6 | 0.009 | 0.008 | 0 | 0
CR | Battery | 27 | HAWI | 0.004 | 0.003 | 0 | 0
CR | Battery | 27 | HAWP_6 | 0.013 | 0.011 | 0 | 0
CR | Battery | 27 | HELE | 0.002 | 0.002 | 0 | 0
CR | Battery | 27 | HUER | 0.001 | 0.001 | 0 | 0
CR | Battery | 27 | HURS_1 | 0.027 | 0.024 | 0 | 0
CR | Battery | 27 | HUTT_1 | 0.011 | 0.01 | 0 | 0
CR | Battery | 27 | IMPK_1 | 0.01 | 0.009 | 0 | 0
CR | Battery | 27 | INDQ1 | 0.153 | 0.133 | 0 | 0
CR | Battery | 27 | INKE | 0.005 | 0.005 | 0 | 0
CR | Battery | 27 | INNE_P | 0.007 | 0.006 | 0 | 0
CR | Battery | 27 | IROA1 | 0.065 | 0.057 | 0 | 0
CR | Battery | 27 | IRONB1 | 0.076 | 0.066 | 0 | 0
CR | Battery | 27 | IVER_1 | 0.011 | 0.01 | 0 | 0
CR | Battery | 27 | IVER_6 | 0.008 | 0.007 | 0 | 0
CR | Battery | 27 | JOHN | 0.004 | 0.003 | 0 | 0
CR | Battery | 27 | JORD_3 | 0.006 | 0.005 | 0 | 0
CR | Battery | 27 | KAIM | 0.012 | 0.011 | 0 | 0
CR | Battery | 27 | KEAD_1 | 0.05 | 0.044 | 0 | 0
CR | Battery | 27 | KEAR_3 | 0.046 | 0.04 | 0 | 0
CR | Battery | 27 | KEIT_P | 0.002 | 0.002 | 0 | 0
CR | Battery | 27 | KEMS_1 | 0.027 | 0.024 | 0 | 0
CR | Battery | 27 | KIBY_G | 0.015 | 0.013 | 0 | 0
CR | Battery | 27 | KIER | 0.006 | 0.005 | 0 | 0
CR | Battery | 27 | KIIN_P | 0.001 | 0.001 | 0 | 0
CR | Battery | 27 | KILS | 0.001 | 0.001 | 0 | 0
CR | Battery | 27 | KILT | 0.006 | 0.005 | 0 | 0
CR | Battery | 27 | KILW | 0.003 | 0.003 | 0 | 0
CR | Battery | 27 | KINL_P | 0 | 0 | 0 | 0
CR | Battery | 27 | KINO_1 | 0.031 | 0.027 | 0 | 0
CR | Battery | 27 | KINT_P | 0.011 | 0.009 | 0 | 0
CR | Battery | 27 | KIRKB1 | 0.052 | 0.046 | 0 | 0
CR | Battery | 27 | KITW_1 | 0.03 | 0.026 | 0 | 0
CR | Battery | 27 | KNAR | 0.044 | 0.038 | 0 | 0
CR | Battery | 27 | LACK_6 | 0.033 | 0.028 | 0 | 0
CR | Battery | 27 | LAIR_P | 0.001 | 0.001 | 0 | 0
CR | Battery | 27 | LALE1SG003 | 0.009 | 0.007 | 0 | 0
CR | Battery | 27 | LAND1 | 0.11 | 0.096 | 0 | 0
CR | Battery | 27 | LEGA_1 | 0.059 | 0.051 | 0 | 0
CR | Battery | 27 | LEVE | 0.005 | 0.004 | 0 | 0
CR | Battery | 27 | LING | 0.007 | 0.006 | 0 | 0
CR | Battery | 27 | LINM | 0.011 | 0.01 | 0 | 0
CR | Battery | 27 | LISD_1 | 0.036 | 0.031 | 0 | 0
CR | Battery | 27 | LITT_C | 0.005 | 0.005 | 0 | 0
CR | Battery | 27 | LITT_J | 0.002 | 0.001 | 0 | 0
CR | Battery | 27 | LODR_6 | 0.003 | 0.003 | 0 | 0
CR | Battery | 27 | LOUD_H | 0.035 | 0.03 | 0 | 0
CR | Battery | 27 | LOVE_1 | 0.07 | 0.061 | 0 | 0
CR | Battery | 27 | LUNA_P | 0.007 | 0.006 | 0 | 0
CR | Battery | 27 | LYND_P | 0.005 | 0.004 | 0 | 0
CR | Battery | 27 | MACC_3 | 0.019 | 0.016 | 0 | 0
CR | Battery | 27 | MACD_P | 0.007 | 0.006 | 0 | 0
CR | Battery | 27 | MAGA_6 | 0.009 | 0.008 | 0 | 0
CR | Battery | 27 | MANN_1 | 0.087 | 0.076 | 0 | 0
CR | Battery | 27 | MAYB | 0.002 | 0.002 | 0 | 0
CR | Battery | 27 | MELK_1 | 0.073 | 0.063 | 0 | 0
CR | Battery | 27 | MILC_P | 0.006 | 0.006 | 0 | 0
CR | Battery | 27 | MILH_1 | 0.014 | 0.012 | 0 | 0
CR | Battery | 27 | MITY_1 | 0.055 | 0.048 | 0 | 0
CR | Battery | 27 | MYBS_P | 0.002 | 0.002 | 0 | 0
CR | Battery | 27 | NAIR_P | 0.003 | 0.003 | 0 | 0
CR | Battery | 27 | NEAR | 0.005 | 0.004 | 0 | 0
CR | Battery | 27 | NECE_1 | 0.044 | 0.039 | 0 | 0
CR | Battery | 27 | NEEP_3 | 0.017 | 0.015 | 0 | 0
CR | Battery | 27 | NETS | 0.003 | 0.002 | 0 | 0
CR | Battery | 27 | NEWX_6 | 0.009 | 0.008 | 0 | 0
CR | Battery | 27 | NFLE | 0.016 | 0.014 | 0 | 0
CR | Battery | 27 | NHYD_6 | 0.01 | 0.009 | 0 | 0
CR | Battery | 27 | NINF_1 | 0.058 | 0.05 | 0 | 0
CR | Battery | 27 | NORL_3 | 0.005 | 0.005 | 0 | 0
CR | Battery | 27 | NORT_1 | 0.037 | 0.032 | 0 | 0
CR | Battery | 27 | NURS_1 | 0.073 | 0.063 | 0 | 0
CR | Battery | 27 | OCKH_1 | 0.01 | 0.009 | 0 | 0
CR | Battery | 27 | OFFE_3 | 0.036 | 0.032 | 0 | 0
CR | Battery | 27 | OLDB_1 | 0.012 | 0.01 | 0 | 0
CR | Battery | 27 | ORMO | 0.036 | 0.031 | 0 | 0
CR | Battery | 27 | ORRI_P | 0 | 0 | 0 | 0
CR | Battery | 27 | OSBA_1 | 0.033 | 0.029 | 0 | 0
CR | Battery | 27 | PADIB1 | 0.056 | 0.048 | 0 | 0
CR | Battery | 27 | PAIS | 0.003 | 0.003 | 0 | 0
CR | Battery | 27 | PART | 0 | 0 | 0 | 0
CR | Battery | 27 | PEHG_P | 0.006 | 0.006 | 0 | 0
CR | Battery | 27 | PELH_1 | 0.044 | 0.038 | 0 | 0
CR | Battery | 27 | PEMB_1 | 0.046 | 0.04 | 0 | 0
CR | Battery | 27 | PENN_1 | 0.014 | 0.012 | 0 | 0
CR | Battery | 27 | PENT_1 | 0.022 | 0.019 | 0 | 0
CR | Battery | 27 | PENW_1 | 0.042 | 0.036 | 0 | 0
CR | Battery | 27 | PERS_P | 0.001 | 0.001 | 0 | 0
CR | Battery | 27 | PITS_3 | 0.002 | 0.002 | 0 | 0
CR | Battery | 27 | POOB | 0.007 | 0.006 | 0 | 0
CR | Battery | 27 | POPP_3 | 0.03 | 0.026 | 0 | 0
CR | Battery | 27 | PORA_P | 0.003 | 0.002 | 0 | 0
CR | Battery | 27 | PORD | 0.003 | 0.002 | 0 | 0
CR | Battery | 27 | PYLE_1 | 0.023 | 0.02 | 0 | 0
CR | Battery | 27 | RAIN_1 | 0.034 | 0.029 | 0 | 0
CR | Battery | 27 | RANN_P | 0 | 0 | 0 | 0
CR | Battery | 27 | RASS_1 | 0.067 | 0.058 | 0 | 0
CR | Battery | 27 | RATS_1 | 0.08 | 0.069 | 0 | 0
CR | Battery | 27 | RAYL_1 | 0.041 | 0.036 | 0 | 0
CR | Battery | 27 | REBR_3 | 0.01 | 0.008 | 0 | 0
CR | Battery | 27 | REDH | 0.003 | 0.003 | 0 | 0
CR | Battery | 27 | RICH1 | 0.032 | 0.028 | 0 | 0
CR | Battery | 27 | ROCH_1 | 0.02 | 0.017 | 0 | 0
CR | Battery | 27 | RRIG | 0.025 | 0.022 | 0 | 0
CR | Battery | 27 | RUGEB1 | 0.024 | 0.021 | 0 | 0
CR | Battery | 27 | RYEH_1 | 0.022 | 0.019 | 0 | 0
CR | Battery | 27 | SALH_1 | 0.02 | 0.017 | 0 | 0
CR | Battery | 27 | SALL1 | 0.198 | 0.172 | 0 | 0
CR | Battery | 27 | SALT_1 | 0.021 | 0.018 | 0 | 0
CR | Battery | 27 | SASA | 0.023 | 0.02 | 0 | 0
CR | Battery | 27 | SBAR | 0.074 | 0.064 | 0 | 0
CR | Battery | 27 | SEAB1 | 0.085 | 0.074 | 0 | 0
CR | Battery | 27 | SELL_1 | 0.035 | 0.031 | 0 | 0
CR | Battery | 27 | SFIL_P | 0.001 | 0.001 | 0 | 0
CR | Battery | 27 | SHEC_3 | 0.007 | 0.006 | 0 | 0
CR | Battery | 27 | SHIN_P | 0 | 0 | 0 | 0
CR | Battery | 27 | SHRU | 0.001 | 0.001 | 0 | 0
CR | Battery | 27 | SHRW_1 | 0.058 | 0.05 | 0 | 0
CR | Battery | 27 | SIGH | 0.004 | 0.004 | 0 | 0
CR | Battery | 27 | SJOW_1 | 0.003 | 0.002 | 0 | 0
CR | Battery | 27 | SKLGB1 | 0.046 | 0.04 | 0 | 0
CR | Battery | 27 | SLOY_P | 0 | 0 | 0 | 0
CR | Battery | 27 | SMAN_1 | 0.041 | 0.035 | 0 | 0
CR | Battery | 27 | SPAV | 0.002 | 0.001 | 0 | 0
CR | Battery | 27 | SPEN_1 | 0.052 | 0.046 | 0 | 0
CR | Battery | 27 | SSHI_3 | 0.022 | 0.019 | 0 | 0
CR | Battery | 27 | STAL_1 | 0.025 | 0.022 | 0 | 0
CR | Battery | 27 | STAY_1 | 0.063 | 0.055 | 0 | 0
CR | Battery | 27 | STEN_1 | 0.023 | 0.02 | 0 | 0
CR | Battery | 27 | STES_1 | 0.028 | 0.024 | 0 | 0
CR | Battery | 27 | STHA | 0.003 | 0.003 | 0 | 0
CR | Battery | 27 | STIR | 0.014 | 0.013 | 0 | 0
CR | Battery | 27 | STLE | 0.004 | 0.004 | 0 | 0
CR | Battery | 27 | STRI_P | 0.005 | 0.004 | 0 | 0
CR | Battery | 27 | SUND_1 | 0.036 | 0.031 | 0 | 0
CR | Battery | 27 | SWAN_1 | 0.083 | 0.072 | 0 | 0
CR | Battery | 27 | TARL_P | 0.003 | 0.003 | 0 | 0
CR | Battery | 27 | TAUN1 | 0.043 | 0.037 | 0 | 0
CR | Battery | 27 | TAYN_P | 0.003 | 0.003 | 0 | 0
CR | Battery | 27 | TELR | 0.002 | 0.001 | 0 | 0
CR | Battery | 27 | TEMP_3 | 0.023 | 0.02 | 0 | 0
CR | Battery | 27 | THOM_6 | 0.05 | 0.043 | 0 | 0
CR | Battery | 27 | THSO_P | 0.003 | 0.003 | 0 | 0
CR | Battery | 27 | THUR_6 | 0.056 | 0.048 | 0 | 0
CR | Battery | 27 | TILBB_1 | 0.024 | 0.021 | 0 | 0
CR | Battery | 27 | TONG | 0.006 | 0.005 | 0 | 0
CR | Battery | 27 | TOTT_1 | 0.006 | 0.005 | 0 | 0
CR | Battery | 27 | TRAW_1 | 0.017 | 0.015 | 0 | 0
CR | Battery | 27 | TUMB_P | 0.002 | 0.002 | 0 | 0
CR | Battery | 27 | TYNE_2 | 0.033 | 0.029 | 0 | 0
CR | Battery | 27 | UPPB_1 | 0.012 | 0.01 | 0 | 0
CR | Battery | 27 | UPPB_3 | 0.03 | 0.026 | 0 | 0
CR | Battery | 27 | USKM_1 | 0.049 | 0.043 | 0 | 0
CR | Battery | 27 | WABO | 0.023 | 0.02 | 0 | 0
CR | Battery | 27 | WALH_1 | 0.107 | 0.093 | 0 | 0
CR | Battery | 27 | WALP_B | 0.092 | 0.08 | 0 | 0
CR | Battery | 27 | WARL_1 | 0.014 | 0.012 | 0 | 0
CR | Battery | 27 | WASF_1 | 0.022 | 0.02 | 0 | 0
CR | Battery | 27 | WATFS_1 | 0.018 | 0.016 | 0 | 0
CR | Battery | 27 | WBOL_6 | 0.014 | 0.012 | 0 | 0
CR | Battery | 27 | WBUR_1 | 0.079 | 0.069 | 0 | 0
CR | Battery | 27 | WFIE | 0.003 | 0.003 | 0 | 0
CR | Battery | 27 | WGEO | 0 | 0 | 0 | 0
CR | Battery | 27 | WHAM_1 | 0.008 | 0.007 | 0 | 0
CR | Battery | 27 | WHGA_1 | 0.047 | 0.041 | 0 | 0
CR | Battery | 27 | WHHO | 0.002 | 0.002 | 0 | 0
CR | Battery | 27 | WIBA_3 | 0.005 | 0.005 | 0 | 0
CR | Battery | 27 | WIEN_1 | 0.012 | 0.011 | 0 | 0
CR | Battery | 27 | WILL_1 | 0.069 | 0.06 | 0 | 0
CR | Battery | 27 | WIMBN1 | 0.001 | 0.001 | 0 | 0
CR | Battery | 27 | WIMBS1 | 0.015 | 0.013 | 0 | 0
CR | Battery | 27 | WIOW_P | 0.002 | 0.002 | 0 | 0
CR | Battery | 27 | WISD_1 | 0.003 | 0.002 | 0 | 0
CR | Battery | 27 | WISD_6 | 0.002 | 0.001 | 0 | 0
CR | Battery | 27 | WISH | 0.006 | 0.006 | 0 | 0
CR | Battery | 27 | WMEL_1 | 0.044 | 0.039 | 0 | 0
CR | Battery | 27 | WOHI_P | 0.006 | 0.005 | 0 | 0
CR | Battery | 27 | WTHU31 | 0.007 | 0.006 | 0 | 0
CR | Battery | 27 | WWEY_1 | 0.04 | 0.035 | 0 | 0
CR | Battery | 27 | WYLF_1 | 0.006 | 0.006 | 0 | 0
CR | Battery | 27 | WYMOM_1 | 0.029 | 0.025 | 0 | 0
CR | Battery | 28 | ABHA1 | 0.33 | 0.287 | 0 | 0
CR | Battery | 28 | ABTH_1 | 0.057 | 0.05 | 0 | 0
CR | Battery | 28 | ACTL_2 | 0.024 | 0.021 | 0 | 0
CR | Battery | 28 | ALNE_P | 0.013 | 0.011 | 0 | 0
CR | Battery | 28 | ALVE1 | 0.309 | 0.268 | 0 | 0
CR | Battery | 28 | ARBR_P | 0.04 | 0.035 | 0 | 0
CR | Battery | 28 | ARDK_P | 0.002 | 0.002 | 0 | 0
CR | Battery | 28 | ARMO_P | 0.011 | 0.01 | 0 | 0
CR | Battery | 28 | AXMI1 | 0.202 | 0.175 | 0 | 0
CR | Battery | 28 | AYRR | 0.015 | 0.013 | 0 | 0
CR | Battery | 28 | BAGA | 0.02 | 0.017 | 0 | 0
CR | Battery | 28 | BAIN | 0.011 | 0.009 | 0 | 0
CR | Battery | 28 | BARKC1 | 0.056 | 0.049 | 0 | 0
CR | Battery | 28 | BARKW3 | 0.031 | 0.027 | 0 | 0
CR | Battery | 28 | BEAU_P | 0.021 | 0.019 | 0 | 0
CR | Battery | 28 | BEDDT1 | 0.072 | 0.063 | 0 | 0
CR | Battery | 28 | BEDD_1 | 0.111 | 0.096 | 0 | 0
CR | Battery | 28 | BERB_P | 0.015 | 0.013 | 0 | 0
CR | Battery | 28 | BERW | 0.042 | 0.036 | 0 | 0
CR | Battery | 28 | BESW_1 | 0.17 | 0.148 | 0 | 0
CR | Battery | 28 | BICF_1 | 0.524 | 0.456 | 0 | 0
CR | Battery | 28 | BIRK_1 | 0.073 | 0.064 | 0 | 0
CR | Battery | 28 | BISW_1 | 0.181 | 0.157 | 0 | 0
CR | Battery | 28 | BLYTH132 | 0.14 | 0.122 | 0 | 0
CR | Battery | 28 | BOAG_P | 0.014 | 0.012 | 0 | 0
CR | Battery | 28 | BOLN_1 | 0.479 | 0.416 | 0 | 0
CR | Battery | 28 | BONN | 0.024 | 0.021 | 0 | 0
CR | Battery | 28 | BOTW_1 | 0.202 | 0.176 | 0 | 0
CR | Battery | 28 | BRAC_P | 0.01 | 0.009 | 0 | 0
CR | Battery | 28 | BRAI_1 | 0.348 | 0.303 | 0 | 0
CR | Battery | 28 | BRAP | 0.006 | 0.005 | 0 | 0
CR | Battery | 28 | BRAW_1 | 0.145 | 0.126 | 0 | 0
CR | Battery | 28 | BRED_1 | 0.143 | 0.125 | 0 | 0
CR | Battery | 28 | BRID_P | 0.042 | 0.037 | 0 | 0
CR | Battery | 28 | BRIM_1 | 0.046 | 0.04 | 0 | 0
CR | Battery | 28 | BRLE_1 | 0.244 | 0.213 | 0 | 0
CR | Battery | 28 | BROA_P | 0.013 | 0.012 | 0 | 0
CR | Battery | 28 | BROR_P | 0.005 | 0.005 | 0 | 0
CR | Battery | 28 | BROX | 0.015 | 0.013 | 0 | 0
CR | Battery | 28 | BRWA1 | 0.241 | 0.21 | 0 | 0
CR | Battery | 28 | BUMU_P | 0.043 | 0.037 | 0 | 0
CR | Battery | 28 | BURM_1 | 0.381 | 0.331 | 0 | 0
CR | Battery | 28 | BUSH_1 | 0.144 | 0.125 | 0 | 0
CR | Battery | 28 | BUST_1 | 0.07 | 0.061 | 0 | 0
CR | Battery | 28 | CAAD_P | 0.005 | 0.005 | 0 | 0
CR | Battery | 28 | CAIF_P | 0.008 | 0.007 | 0 | 0
CR | Battery | 28 | CAMB_01 | 0.112 | 0.097 | 0 | 0
CR | Battery | 28 | CANTN1 | 0.09 | 0.078 | 0 | 0
CR | Battery | 28 | CAPEA1 | 0.078 | 0.068 | 0 | 0
CR | Battery | 28 | CARE_1 | 0.127 | 0.111 | 0 | 0
CR | Battery | 28 | CARR_1 | 0.16 | 0.139 | 0 | 0
CR | Battery | 28 | CASS_P | 0 | 0 | 0 | 0
CR | Battery | 28 | CATY | 0.006 | 0.005 | 0 | 0
CR | Battery | 28 | CELL_1 | 0.273 | 0.237 | 0 | 0
CR | Battery | 28 | CHAP | 0.085 | 0.074 | 0 | 0
CR | Battery | 28 | CHAR_P | 0.001 | 0.001 | 0 | 0
CR | Battery | 28 | CHAS | 0.001 | 0.001 | 0 | 0
CR | Battery | 28 | CHIC_1 | 0.182 | 0.159 | 0 | 0
CR | Battery | 28 | CHSI_1 | 0.085 | 0.074 | 0 | 0
CR | Battery | 28 | CHTE_1 | 0.281 | 0.245 | 0 | 0
CR | Battery | 28 | CITR_1 | 0.039 | 0.034 | 0 | 0
CR | Battery | 28 | CLAC_P | 0 | 0 | 0 | 0
CR | Battery | 28 | CLAY_P | 0.011 | 0.01 | 0 | 0
CR | Battery | 28 | CLT03 | 0.603 | 0.525 | 0 | 0
CR | Battery | 28 | CLYM | 0.025 | 0.022 | 0 | 0
CR | Battery | 28 | COAT | 0.008 | 0.007 | 0 | 0
CR | Battery | 28 | COCK | 0.03 | 0.026 | 0 | 0
CR | Battery | 28 | CONQA1 | 0.116 | 0.101 | 0 | 0
CR | Battery | 28 | COUA_P | 0.026 | 0.022 | 0 | 0
CR | Battery | 28 | COVE_1 | 0.203 | 0.177 | 0 | 0
CR | Battery | 28 | COWL_1 | 0.346 | 0.301 | 0 | 0
CR | Battery | 28 | COYL | 0.028 | 0.025 | 0 | 0
CR | Battery | 28 | CRAI_P | 0.002 | 0.002 | 0 | 0
CR | Battery | 28 | CREB_1 | 0.33 | 0.287 | 0 | 0
CR | Battery | 28 | CUMB | 0.019 | 0.017 | 0 | 0
CR | Battery | 28 | CUPA | 0.06 | 0.052 | 0 | 0
CR | Battery | 28 | DALM3 | 0.013 | 0.012 | 0 | 0
CR | Battery | 28 | DEVM | 0.006 | 0.005 | 0 | 0
CR | Battery | 28 | DEVO | 0.033 | 0.029 | 0 | 0
CR | Battery | 28 | DEWP | 0.001 | 0.001 | 0 | 0
CR | Battery | 28 | DOUN_P | 0.011 | 0.009 | 0 | 0
CR | Battery | 28 | DRAK_1 | 0.076 | 0.067 | 0 | 0
CR | Battery | 28 | DRUM | 0.015 | 0.013 | 0 | 0
CR | Battery | 28 | DUBE_P | 0.002 | 0.002 | 0 | 0
CR | Battery | 28 | DUDH_P | 0.003 | 0.003 | 0 | 0
CR | Battery | 28 | DUGR_P | 0.003 | 0.003 | 0 | 0
CR | Battery | 28 | DUNB | 0.021 | 0.018 | 0 | 0
CR | Battery | 28 | DUNF | 0.013 | 0.011 | 0 | 0
CR | Battery | 28 | DUNO_P | 0.006 | 0.005 | 0 | 0
CR | Battery | 28 | DYCE_P | 0.026 | 0.023 | 0 | 0
CR | Battery | 28 | EALI_6 | 0.038 | 0.033 | 0 | 0
CR | Battery | 28 | EASO_1 | 0.263 | 0.229 | 0 | 0
CR | Battery | 28 | ECCL | 0.053 | 0.046 | 0 | 0
CR | Battery | 28 | ECLA_1 | 0.229 | 0.199 | 0 | 0
CR | Battery | 28 | EERH | 0.027 | 0.023 | 0 | 0
CR | Battery | 28 | EKIL | 0.018 | 0.016 | 0 | 0
CR | Battery | 28 | ELDE | 0.007 | 0.006 | 0 | 0
CR | Battery | 28 | ELGI_P | 0.032 | 0.028 | 0 | 0
CR | Battery | 28 | ELLA_1 | 0.213 | 0.186 | 0 | 0
CR | Battery | 28 | ELST_1 | 0.055 | 0.048 | 0 | 0
CR | Battery | 28 | ENDE_1 | 0.375 | 0.326 | 0 | 0
CR | Battery | 28 | ERSK | 0.007 | 0.006 | 0 | 0
CR | Battery | 28 | EXET1 | 0.343 | 0.298 | 0 | 0
CR | Battery | 28 | FAUG_P | 0.001 | 0 | 0 | 0
CR | Battery | 28 | FAWL_1 | 0.142 | 0.124 | 0 | 0
CR | Battery | 28 | FECK_6 | 0.178 | 0.155 | 0 | 0
CR | Battery | 28 | FERRA2 | 0.044 | 0.038 | 0 | 0
CR | Battery | 28 | FERRB1 | 0.058 | 0.05 | 0 | 0
CR | Battery | 28 | FETT_P | 0.012 | 0.01 | 0 | 0
CR | Battery | 28 | FIDD_P | 0.009 | 0.008 | 0 | 0
CR | Battery | 28 | FIDF_1 | 0.122 | 0.106 | 0 | 0
CR | Battery | 28 | FINN | 0 | 0 | 0 | 0
CR | Battery | 28 | FLEE_1 | 0.231 | 0.201 | 0 | 0
CR | Battery | 28 | FOUR_1 | 0.06 | 0.052 | 0 | 0
CR | Battery | 28 | FROD_1 | 0.088 | 0.076 | 0 | 0
CR | Battery | 28 | FWIL_P | 0.005 | 0.004 | 0 | 0
CR | Battery | 28 | GALA | 0.029 | 0.025 | 0 | 0
CR | Battery | 28 | GIFF | 0.013 | 0.012 | 0 | 0
CR | Battery | 28 | GLEF_P | 0.011 | 0.01 | 0 | 0
CR | Battery | 28 | GLLU | 0.01 | 0.009 | 0 | 0
CR | Battery | 28 | GLNI | 0.004 | 0.003 | 0 | 0
CR | Battery | 28 | GLRO | 0.016 | 0.014 | 0 | 0
CR | Battery | 28 | GOVA | 0.005 | 0.004 | 0 | 0
CR | Battery | 28 | GREN_1 | 0.424 | 0.369 | 0 | 0
CR | Battery | 28 | GRIW_1 | 0.217 | 0.189 | 0 | 0
CR | Battery | 28 | GRUB_P | 0.002 | 0.001 | 0 | 0
CR | Battery | 28 | G_EXTRA_10 | 0.01 | 0.008 | 0 | 0
CR | Battery | 28 | G_EXTRA_11 | 0.005 | 0.005 | 0 | 0
CR | Battery | 28 | G_EXTRA_12 | 0.002 | 0.002 | 0 | 0
CR | Battery | 28 | G_EXTRA_2 | 0.044 | 0.038 | 0 | 0
CR | Battery | 28 | G_EXTRA_4 | 0.012 | 0.011 | 0 | 0
CR | Battery | 28 | G_EXTRA_5 | 0.002 | 0.002 | 0 | 0
CR | Battery | 28 | G_EXTRA_7 | 0.013 | 0.012 | 0 | 0
CR | Battery | 28 | G_EXTRA_8 | 0.016 | 0.014 | 0 | 0
CR | Battery | 28 | G_EXTRA_9 | 0.012 | 0.011 | 0 | 0
CR | Battery | 28 | HACK_1 | 0.026 | 0.023 | 0 | 0
CR | Battery | 28 | HACK_6 | 0.013 | 0.011 | 0 | 0
CR | Battery | 28 | HAGR | 0.003 | 0.003 | 0 | 0
CR | Battery | 28 | HAMHC1 | 0.077 | 0.067 | 0 | 0
CR | Battery | 28 | HARK_1 | 0.038 | 0.033 | 0 | 0
CR | Battery | 28 | HARM_6 | 0.035 | 0.031 | 0 | 0
CR | Battery | 28 | HAWI | 0.014 | 0.013 | 0 | 0
CR | Battery | 28 | HAWP_6 | 0.052 | 0.045 | 0 | 0
CR | Battery | 28 | HELE | 0.007 | 0.006 | 0 | 0
CR | Battery | 28 | HUER | 0.006 | 0.005 | 0 | 0
CR | Battery | 28 | HURS_1 | 0.109 | 0.094 | 0 | 0
CR | Battery | 28 | HUTT_1 | 0.045 | 0.039 | 0 | 0
CR | Battery | 28 | IMPK_1 | 0.041 | 0.036 | 0 | 0
CR | Battery | 28 | INDQ1 | 0.604 | 0.526 | 0 | 0
CR | Battery | 28 | INKE | 0.021 | 0.018 | 0 | 0
CR | Battery | 28 | INNE_P | 0.029 | 0.026 | 0 | 0
CR | Battery | 28 | IROA1 | 0.258 | 0.224 | 0 | 0
CR | Battery | 28 | IRONB1 | 0.301 | 0.261 | 0 | 0
CR | Battery | 28 | IVER_1 | 0.044 | 0.038 | 0 | 0
CR | Battery | 28 | IVER_6 | 0.03 | 0.026 | 0 | 0
CR | Battery | 28 | JOHN | 0.014 | 0.012 | 0 | 0
CR | Battery | 28 | JORD_3 | 0.023 | 0.02 | 0 | 0
CR | Battery | 28 | KAIM | 0.048 | 0.042 | 0 | 0
CR | Battery | 28 | KEAD_1 | 0.2 | 0.174 | 0 | 0
CR | Battery | 28 | KEAR_3 | 0.182 | 0.159 | 0 | 0
CR | Battery | 28 | KEIT_P | 0.008 | 0.007 | 0 | 0
CR | Battery | 28 | KEMS_1 | 0.108 | 0.094 | 0 | 0
CR | Battery | 28 | KIBY_G | 0.059 | 0.051 | 0 | 0
CR | Battery | 28 | KIER | 0.022 | 0.019 | 0 | 0
CR | Battery | 28 | KIIN_P | 0.003 | 0.002 | 0 | 0
CR | Battery | 28 | KILS | 0.005 | 0.005 | 0 | 0
CR | Battery | 28 | KILT | 0.025 | 0.022 | 0 | 0
CR | Battery | 28 | KILW | 0.012 | 0.01 | 0 | 0
CR | Battery | 28 | KINL_P | 0.001 | 0 | 0 | 0
CR | Battery | 28 | KINO_1 | 0.123 | 0.107 | 0 | 0
CR | Battery | 28 | KINT_P | 0.042 | 0.037 | 0 | 0
CR | Battery | 28 | KIRKB1 | 0.208 | 0.181 | 0 | 0
CR | Battery | 28 | KITW_1 | 0.119 | 0.104 | 0 | 0
CR | Battery | 28 | KNAR | 0.175 | 0.152 | 0 | 0
CR | Battery | 28 | LACK_6 | 0.129 | 0.112 | 0 | 0
CR | Battery | 28 | LAIR_P | 0.004 | 0.003 | 0 | 0
CR | Battery | 28 | LALE1SG003 | 0.034 | 0.029 | 0 | 0
CR | Battery | 28 | LAND1 | 0.435 | 0.379 | 0 | 0
CR | Battery | 28 | LEGA_1 | 0.234 | 0.204 | 0 | 0
CR | Battery | 28 | LEVE | 0.018 | 0.016 | 0 | 0
CR | Battery | 28 | LING | 0.027 | 0.024 | 0 | 0
CR | Battery | 28 | LINM | 0.045 | 0.039 | 0 | 0
CR | Battery | 28 | LISD_1 | 0.142 | 0.124 | 0 | 0
CR | Battery | 28 | LITT_C | 0.021 | 0.018 | 0 | 0
CR | Battery | 28 | LITT_J | 0.007 | 0.006 | 0 | 0
CR | Battery | 28 | LODR_6 | 0.013 | 0.012 | 0 | 0
CR | Battery | 28 | LOUD_H | 0.139 | 0.121 | 0 | 0
CR | Battery | 28 | LOVE_1 | 0.276 | 0.24 | 0 | 0
CR | Battery | 28 | LUNA_P | 0.027 | 0.023 | 0 | 0
CR | Battery | 28 | LYND_P | 0.018 | 0.016 | 0 | 0
CR | Battery | 28 | MACC_3 | 0.075 | 0.065 | 0 | 0
CR | Battery | 28 | MACD_P | 0.028 | 0.024 | 0 | 0
CR | Battery | 28 | MAGA_6 | 0.034 | 0.03 | 0 | 0
CR | Battery | 28 | MANN_1 | 0.344 | 0.3 | 0 | 0
CR | Battery | 28 | MAYB | 0.01 | 0.008 | 0 | 0
CR | Battery | 28 | MELK_1 | 0.288 | 0.251 | 0 | 0
CR | Battery | 28 | MILC_P | 0.026 | 0.022 | 0 | 0
CR | Battery | 28 | MILH_1 | 0.055 | 0.048 | 0 | 0
CR | Battery | 28 | MITY_1 | 0.217 | 0.189 | 0 | 0
CR | Battery | 28 | MYBS_P | 0.008 | 0.007 | 0 | 0
CR | Battery | 28 | NAIR_P | 0.013 | 0.011 | 0 | 0
CR | Battery | 28 | NEAR | 0.019 | 0.016 | 0 | 0
CR | Battery | 28 | NECE_1 | 0.176 | 0.153 | 0 | 0
CR | Battery | 28 | NEEP_3 | 0.067 | 0.058 | 0 | 0
CR | Battery | 28 | NETS | 0.01 | 0.009 | 0 | 0
CR | Battery | 28 | NEWX_6 | 0.037 | 0.032 | 0 | 0
CR | Battery | 28 | NFLE | 0.064 | 0.056 | 0 | 0
CR | Battery | 28 | NHYD_6 | 0.039 | 0.034 | 0 | 0
CR | Battery | 28 | NINF_1 | 0.228 | 0.198 | 0 | 0
CR | Battery | 28 | NORL_3 | 0.021 | 0.019 | 0 | 0
CR | Battery | 28 | NORT_1 | 0.145 | 0.126 | 0 | 0
CR | Battery | 28 | NURS_1 | 0.287 | 0.25 | 0 | 0
CR | Battery | 28 | OCKH_1 | 0.04 | 0.035 | 0 | 0
CR | Battery | 28 | OFFE_3 | 0.145 | 0.126 | 0 | 0
CR | Battery | 28 | OLDB_1 | 0.047 | 0.041 | 0 | 0
CR | Battery | 28 | ORMO | 0.142 | 0.124 | 0 | 0
CR | Battery | 28 | ORRI_P | 0.002 | 0.002 | 0 | 0
CR | Battery | 28 | OSBA_1 | 0.132 | 0.115 | 0 | 0
CR | Battery | 28 | PADIB1 | 0.221 | 0.192 | 0 | 0
CR | Battery | 28 | PAIS | 0.012 | 0.01 | 0 | 0
CR | Battery | 28 | PART | 0.002 | 0.001 | 0 | 0
CR | Battery | 28 | PEHG_P | 0.025 | 0.022 | 0 | 0
CR | Battery | 28 | PELH_1 | 0.173 | 0.151 | 0 | 0
CR | Battery | 28 | PEMB_1 | 0.182 | 0.159 | 0 | 0
CR | Battery | 28 | PENN_1 | 0.056 | 0.049 | 0 | 0
CR | Battery | 28 | PENT_1 | 0.087 | 0.075 | 0 | 0
CR | Battery | 28 | PENW_1 | 0.165 | 0.144 | 0 | 0
CR | Battery | 28 | PERS_P | 0.005 | 0.005 | 0 | 0
CR | Battery | 28 | PITS_3 | 0.008 | 0.007 | 0 | 0
CR | Battery | 28 | POOB | 0.028 | 0.025 | 0 | 0
CR | Battery | 28 | POPP_3 | 0.117 | 0.102 | 0 | 0
CR | Battery | 28 | PORA_P | 0.011 | 0.009 | 0 | 0
CR | Battery | 28 | PORD | 0.01 | 0.009 | 0 | 0
CR | Battery | 28 | PYLE_1 | 0.089 | 0.078 | 0 | 0
CR | Battery | 28 | RAIN_1 | 0.133 | 0.116 | 0 | 0
CR | Battery | 28 | RANN_P | 0.002 | 0.001 | 0 | 0
CR | Battery | 28 | RASS_1 | 0.264 | 0.23 | 0 | 0
CR | Battery | 28 | RATS_1 | 0.316 | 0.275 | 0 | 0
CR | Battery | 28 | RAYL_1 | 0.163 | 0.142 | 0 | 0
CR | Battery | 28 | REBR_3 | 0.038 | 0.033 | 0 | 0
CR | Battery | 28 | REDH | 0.013 | 0.011 | 0 | 0
CR | Battery | 28 | RICH1 | 0.127 | 0.111 | 0 | 0
CR | Battery | 28 | ROCH_1 | 0.078 | 0.068 | 0 | 0
CR | Battery | 28 | RRIG | 0.099 | 0.086 | 0 | 0
CR | Battery | 28 | RUGEB1 | 0.096 | 0.084 | 0 | 0
CR | Battery | 28 | RYEH_1 | 0.085 | 0.074 | 0 | 0
CR | Battery | 28 | SALH_1 | 0.078 | 0.068 | 0 | 0
CR | Battery | 28 | SALL1 | 0.784 | 0.682 | 0 | 0
CR | Battery | 28 | SALT_1 | 0.082 | 0.071 | 0 | 0
CR | Battery | 28 | SASA | 0.09 | 0.078 | 0 | 0
CR | Battery | 28 | SBAR | 0.292 | 0.254 | 0 | 0
CR | Battery | 28 | SEAB1 | 0.336 | 0.292 | 0 | 0
CR | Battery | 28 | SELL_1 | 0.139 | 0.121 | 0 | 0
CR | Battery | 28 | SFIL_P | 0.006 | 0.005 | 0 | 0
CR | Battery | 28 | SHEC_3 | 0.026 | 0.023 | 0 | 0
CR | Battery | 28 | SHIN_P | 0.002 | 0.002 | 0 | 0
CR | Battery | 28 | SHRU | 0.004 | 0.004 | 0 | 0
CR | Battery | 28 | SHRW_1 | 0.23 | 0.2 | 0 | 0
CR | Battery | 28 | SIGH | 0.018 | 0.015 | 0 | 0
CR | Battery | 28 | SJOW_1 | 0.01 | 0.009 | 0 | 0
CR | Battery | 28 | SKLGB1 | 0.184 | 0.16 | 0 | 0
CR | Battery | 28 | SLOY_P | 0.001 | 0.001 | 0 | 0
CR | Battery | 28 | SMAN_1 | 0.161 | 0.14 | 0 | 0
CR | Battery | 28 | SPAV | 0.006 | 0.005 | 0 | 0
CR | Battery | 28 | SPEN_1 | 0.208 | 0.181 | 0 | 0
CR | Battery | 28 | SSHI_3 | 0.088 | 0.077 | 0 | 0
CR | Battery | 28 | STAL_1 | 0.1 | 0.087 | 0 | 0
CR | Battery | 28 | STAY_1 | 0.251 | 0.219 | 0 | 0
CR | Battery | 28 | STEN_1 | 0.092 | 0.08 | 0 | 0
CR | Battery | 28 | STES_1 | 0.109 | 0.095 | 0 | 0
CR | Battery | 28 | STHA | 0.012 | 0.011 | 0 | 0
CR | Battery | 28 | STIR | 0.057 | 0.05 | 0 | 0
CR | Battery | 28 | STLE | 0.017 | 0.015 | 0 | 0
CR | Battery | 28 | STRI_P | 0.02 | 0.018 | 0 | 0
CR | Battery | 28 | SUND_1 | 0.141 | 0.123 | 0 | 0
CR | Battery | 28 | SWAN_1 | 0.329 | 0.287 | 0 | 0
CR | Battery | 28 | TARL_P | 0.013 | 0.011 | 0 | 0
CR | Battery | 28 | TAUN1 | 0.17 | 0.148 | 0 | 0
CR | Battery | 28 | TAYN_P | 0.014 | 0.012 | 0 | 0
CR | Battery | 28 | TELR | 0.007 | 0.006 | 0 | 0
CR | Battery | 28 | TEMP_3 | 0.092 | 0.08 | 0 | 0
CR | Battery | 28 | THOM_6 | 0.196 | 0.171 | 0 | 0
CR | Battery | 28 | THSO_P | 0.012 | 0.011 | 0 | 0
CR | Battery | 28 | THUR_6 | 0.221 | 0.192 | 0 | 0
CR | Battery | 28 | TILBB_1 | 0.095 | 0.082 | 0 | 0
CR | Battery | 28 | TONG | 0.023 | 0.02 | 0 | 0
CR | Battery | 28 | TOTT_1 | 0.025 | 0.022 | 0 | 0
CR | Battery | 28 | TRAW_1 | 0.067 | 0.058 | 0 | 0
CR | Battery | 28 | TUMB_P | 0.007 | 0.006 | 0 | 0
CR | Battery | 28 | TYNE_2 | 0.132 | 0.115 | 0 | 0
CR | Battery | 28 | UPPB_1 | 0.047 | 0.041 | 0 | 0
CR | Battery | 28 | UPPB_3 | 0.118 | 0.103 | 0 | 0
CR | Battery | 28 | USKM_1 | 0.194 | 0.169 | 0 | 0
CR | Battery | 28 | WABO | 0.089 | 0.078 | 0 | 0
CR | Battery | 28 | WALH_1 | 0.422 | 0.368 | 0 | 0
CR | Battery | 28 | WALP_B | 0.364 | 0.317 | 0 | 0
CR | Battery | 28 | WARL_1 | 0.057 | 0.049 | 0 | 0
CR | Battery | 28 | WASF_1 | 0.089 | 0.077 | 0 | 0
CR | Battery | 28 | WATFS_1 | 0.073 | 0.063 | 0 | 0
CR | Battery | 28 | WBOL_6 | 0.056 | 0.048 | 0 | 0
CR | Battery | 28 | WBUR_1 | 0.313 | 0.272 | 0 | 0
CR | Battery | 28 | WFIE | 0.012 | 0.01 | 0 | 0
CR | Battery | 28 | WGEO | 0.001 | 0.001 | 0 | 0
CR | Battery | 28 | WHAM_1 | 0.032 | 0.028 | 0 | 0
CR | Battery | 28 | WHGA_1 | 0.186 | 0.162 | 0 | 0
CR | Battery | 28 | WHHO | 0.008 | 0.007 | 0 | 0
CR | Battery | 28 | WIBA_3 | 0.021 | 0.018 | 0 | 0
CR | Battery | 28 | WIEN_1 | 0.049 | 0.043 | 0 | 0
CR | Battery | 28 | WILL_1 | 0.274 | 0.239 | 0 | 0
CR | Battery | 28 | WIMBN1 | 0.003 | 0.002 | 0 | 0
CR | Battery | 28 | WIMBS1 | 0.058 | 0.05 | 0 | 0
CR | Battery | 28 | WIOW_P | 0.009 | 0.008 | 0 | 0
CR | Battery | 28 | WISD_1 | 0.01 | 0.009 | 0 | 0
CR | Battery | 28 | WISD_6 | 0.006 | 0.005 | 0 | 0
CR | Battery | 28 | WISH | 0.026 | 0.022 | 0 | 0
CR | Battery | 28 | WMEL_1 | 0.176 | 0.153 | 0 | 0
CR | Battery | 28 | WOHI_P | 0.023 | 0.02 | 0 | 0
CR | Battery | 28 | WTHU31 | 0.026 | 0.023 | 0 | 0
CR | Battery | 28 | WWEY_1 | 0.158 | 0.137 | 0 | 0
CR | Battery | 28 | WYLF_1 | 0.025 | 0.022 | 0 | 0
CR | Battery | 28 | WYMOM_1 | 0.113 | 0.099 | 0 | 0
CR | Battery | 29 | ABHA1 | 1.827 | 1.589 | 0 | 0
CR | Battery | 29 | ABTH_1 | 0.317 | 0.276 | 0 | 0
CR | Battery | 29 | ACTL_2 | 0.132 | 0.115 | 0 | 0
CR | Battery | 29 | ALNE_P | 0.073 | 0.063 | 0 | 0
CR | Battery | 29 | ALVE1 | 1.708 | 1.486 | 0 | 0
CR | Battery | 29 | ARBR_P | 0.221 | 0.192 | 0 | 0
CR | Battery | 29 | ARDK_P | 0.013 | 0.012 | 0 | 0
CR | Battery | 29 | ARMO_P | 0.061 | 0.053 | 0 | 0
CR | Battery | 29 | AXMI1 | 1.116 | 0.971 | 0 | 0
CR | Battery | 29 | AYRR | 0.082 | 0.071 | 0 | 0
CR | Battery | 29 | BAGA | 0.11 | 0.096 | 0 | 0
CR | Battery | 29 | BAIN | 0.058 | 0.051 | 0 | 0
CR | Battery | 29 | BARKC1 | 0.309 | 0.269 | 0 | 0
CR | Battery | 29 | BARKW3 | 0.171 | 0.149 | 0 | 0
CR | Battery | 29 | BEAU_P | 0.119 | 0.103 | 0 | 0
CR | Battery | 29 | BEDDT1 | 0.4 | 0.348 | 0 | 0
CR | Battery | 29 | BEDD_1 | 0.613 | 0.533 | 0 | 0
CR | Battery | 29 | BERB_P | 0.084 | 0.073 | 0 | 0
CR | Battery | 29 | BERW | 0.231 | 0.201 | 0 | 0
CR | Battery | 29 | BESW_1 | 0.943 | 0.82 | 0 | 0
CR | Battery | 29 | BICF_1 | 2.899 | 2.522 | 0 | 0
CR | Battery | 29 | BIRK_1 | 0.406 | 0.353 | 0 | 0
CR | Battery | 29 | BISW_1 | 1.001 | 0.871 | 0 | 0
CR | Battery | 29 | BLYTH132 | 0.775 | 0.674 | 0 | 0
CR | Battery | 29 | BOAG_P | 0.078 | 0.068 | 0 | 0
CR | Battery | 29 | BOLN_1 | 2.648 | 2.304 | 0 | 0
CR | Battery | 29 | BONN | 0.134 | 0.116 | 0 | 0
CR | Battery | 29 | BOTW_1 | 1.121 | 0.975 | 0 | 0
CR | Battery | 29 | BRAC_P | 0.055 | 0.048 | 0 | 0
CR | Battery | 29 | BRAI_1 | 1.927 | 1.677 | 0 | 0
CR | Battery | 29 | BRAP | 0.031 | 0.027 | 0 | 0
CR | Battery | 29 | BRAW_1 | 0.803 | 0.698 | 0 | 0
CR | Battery | 29 | BRED_1 | 0.794 | 0.691 | 0 | 0
CR | Battery | 29 | BRID_P | 0.233 | 0.202 | 0 | 0
CR | Battery | 29 | BRIM_1 | 0.253 | 0.22 | 0 | 0
CR | Battery | 29 | BRLE_1 | 1.353 | 1.177 | 0 | 0
CR | Battery | 29 | BROA_P | 0.074 | 0.064 | 0 | 0
CR | Battery | 29 | BROR_P | 0.03 | 0.026 | 0 | 0
CR | Battery | 29 | BROX | 0.082 | 0.071 | 0 | 0
CR | Battery | 29 | BRWA1 | 1.333 | 1.16 | 0 | 0
CR | Battery | 29 | BUMU_P | 0.237 | 0.206 | 0 | 0
CR | Battery | 29 | BURM_1 | 2.106 | 1.832 | 0 | 0
CR | Battery | 29 | BUSH_1 | 0.797 | 0.693 | 0 | 0
CR | Battery | 29 | BUST_1 | 0.388 | 0.338 | 0 | 0
CR | Battery | 29 | CAAD_P | 0.029 | 0.026 | 0 | 0
CR | Battery | 29 | CAIF_P | 0.043 | 0.037 | 0 | 0
CR | Battery | 29 | CAMB_01 | 0.617 | 0.537 | 0 | 0
CR | Battery | 29 | CANTN1 | 0.496 | 0.431 | 0 | 0
CR | Battery | 29 | CAPEA1 | 0.431 | 0.375 | 0 | 0
CR | Battery | 29 | CARE_1 | 0.704 | 0.613 | 0 | 0
CR | Battery | 29 | CARR_1 | 0.887 | 0.771 | 0 | 0
CR | Battery | 29 | CASS_P | 0.001 | 0.001 | 0 | 0
CR | Battery | 29 | CATY | 0.032 | 0.028 | 0 | 0
CR | Battery | 29 | CELL_1 | 1.509 | 1.313 | 0 | 0
CR | Battery | 29 | CHAP | 0.471 | 0.409 | 0 | 0
CR | Battery | 29 | CHAR_P | 0.008 | 0.007 | 0 | 0
CR | Battery | 29 | CHAS | 0.005 | 0.005 | 0 | 0
CR | Battery | 29 | CHIC_1 | 1.009 | 0.878 | 0 | 0
CR | Battery | 29 | CHSI_1 | 0.468 | 0.407 | 0 | 0
CR | Battery | 29 | CHTE_1 | 1.557 | 1.354 | 0 | 0
CR | Battery | 29 | CITR_1 | 0.216 | 0.188 | 0 | 0
CR | Battery | 29 | CLAC_P | 0.001 | 0.001 | 0 | 0
CR | Battery | 29 | CLAY_P | 0.063 | 0.055 | 0 | 0
CR | Battery | 29 | CLT03 | 3.339 | 2.905 | 0 | 0
CR | Battery | 29 | CLYM | 0.138 | 0.12 | 0 | 0
CR | Battery | 29 | COAT | 0.043 | 0.037 | 0 | 0
CR | Battery | 29 | COCK | 0.166 | 0.144 | 0 | 0
CR | Battery | 29 | CONQA1 | 0.64 | 0.557 | 0 | 0
CR | Battery | 29 | COUA_P | 0.143 | 0.124 | 0 | 0
CR | Battery | 29 | COVE_1 | 1.123 | 0.977 | 0 | 0
CR | Battery | 29 | COWL_1 | 1.915 | 1.666 | 0 | 0
CR | Battery | 29 | COYL | 0.157 | 0.137 | 0 | 0
CR | Battery | 29 | CRAI_P | 0.011 | 0.01 | 0 | 0
CR | Battery | 29 | CREB_1 | 1.826 | 1.589 | 0 | 0
CR | Battery | 29 | CUMB | 0.106 | 0.092 | 0 | 0
CR | Battery | 29 | CUPA | 0.332 | 0.288 | 0 | 0
CR | Battery | 29 | DALM3 | 0.073 | 0.064 | 0 | 0
CR | Battery | 29 | DEVM | 0.032 | 0.028 | 0 | 0
CR | Battery | 29 | DEVO | 0.182 | 0.158 | 0 | 0
CR | Battery | 29 | DEWP | 0.005 | 0.004 | 0 | 0
CR | Battery | 29 | DOUN_P | 0.059 | 0.051 | 0 | 0
CR | Battery | 29 | DRAK_1 | 0.423 | 0.368 | 0 | 0
CR | Battery | 29 | DRUM | 0.084 | 0.073 | 0 | 0
CR | Battery | 29 | DUBE_P | 0.011 | 0.01 | 0 | 0
CR | Battery | 29 | DUDH_P | 0.017 | 0.015 | 0 | 0
CR | Battery | 29 | DUGR_P | 0.017 | 0.015 | 0 | 0
CR | Battery | 29 | DUNB | 0.117 | 0.102 | 0 | 0
CR | Battery | 29 | DUNF | 0.071 | 0.062 | 0 | 0
CR | Battery | 29 | DUNO_P | 0.032 | 0.028 | 0 | 0
CR | Battery | 29 | DYCE_P | 0.144 | 0.125 | 0 | 0
CR | Battery | 29 | EALI_6 | 0.212 | 0.184 | 0 | 0
CR | Battery | 29 | EASO_1 | 1.456 | 1.267 | 0 | 0
CR | Battery | 29 | ECCL | 0.294 | 0.256 | 0 | 0
CR | Battery | 29 | ECLA_1 | 1.269 | 1.104 | 0 | 0
CR | Battery | 29 | EERH | 0.149 | 0.13 | 0 | 0
CR | Battery | 29 | EKIL | 0.102 | 0.088 | 0 | 0
CR | Battery | 29 | ELDE | 0.039 | 0.034 | 0 | 0
CR | Battery | 29 | ELGI_P | 0.175 | 0.152 | 0 | 0
CR | Battery | 29 | ELLA_1 | 1.181 | 1.027 | 0 | 0
CR | Battery | 29 | ELST_1 | 0.306 | 0.266 | 0 | 0
CR | Battery | 29 | ENDE_1 | 2.074 | 1.804 | 0 | 0
CR | Battery | 29 | ERSK | 0.036 | 0.032 | 0 | 0
CR | Battery | 29 | EXET1 | 1.898 | 1.651 | 0 | 0
CR | Battery | 29 | FAUG_P | 0.003 | 0.003 | 0 | 0
CR | Battery | 29 | FAWL_1 | 0.786 | 0.684 | 0 | 0
CR | Battery | 29 | FECK_6 | 0.988 | 0.859 | 0 | 0
CR | Battery | 29 | FERRA2 | 0.244 | 0.212 | 0 | 0
CR | Battery | 29 | FERRB1 | 0.319 | 0.278 | 0 | 0
CR | Battery | 29 | FETT_P | 0.067 | 0.058 | 0 | 0
CR | Battery | 29 | FIDD_P | 0.05 | 0.044 | 0 | 0
CR | Battery | 29 | FIDF_1 | 0.674 | 0.586 | 0 | 0
CR | Battery | 29 | FINN | 0 | 0 | 0 | 0
CR | Battery | 29 | FLEE_1 | 1.281 | 1.114 | 0 | 0
CR | Battery | 29 | FOUR_1 | 0.333 | 0.29 | 0 | 0
CR | Battery | 29 | FROD_1 | 0.485 | 0.422 | 0 | 0
CR | Battery | 29 | FWIL_P | 0.028 | 0.025 | 0 | 0
CR | Battery | 29 | GALA | 0.162 | 0.141 | 0 | 0
CR | Battery | 29 | GIFF | 0.073 | 0.064 | 0 | 0
CR | Battery | 29 | GLEF_P | 0.061 | 0.053 | 0 | 0
CR | Battery | 29 | GLLU | 0.055 | 0.048 | 0 | 0
CR | Battery | 29 | GLNI | 0.021 | 0.018 | 0 | 0
CR | Battery | 29 | GLRO | 0.087 | 0.075 | 0 | 0
CR | Battery | 29 | GOVA | 0.025 | 0.022 | 0 | 0
CR | Battery | 29 | GREN_1 | 2.346 | 2.041 | 0 | 0
CR | Battery | 29 | GRIW_1 | 1.2 | 1.044 | 0 | 0
CR | Battery | 29 | GRUB_P | 0.01 | 0.008 | 0 | 0
CR | Battery | 29 | G_EXTRA_10 | 0.053 | 0.046 | 0 | 0
CR | Battery | 29 | G_EXTRA_11 | 0.03 | 0.026 | 0 | 0
CR | Battery | 29 | G_EXTRA_12 | 0.01 | 0.009 | 0 | 0
CR | Battery | 29 | G_EXTRA_2 | 0.244 | 0.213 | 0 | 0
CR | Battery | 29 | G_EXTRA_4 | 0.067 | 0.058 | 0 | 0
CR | Battery | 29 | G_EXTRA_5 | 0.011 | 0.01 | 0 | 0
CR | Battery | 29 | G_EXTRA_7 | 0.074 | 0.065 | 0 | 0
CR | Battery | 29 | G_EXTRA_8 | 0.087 | 0.076 | 0 | 0
CR | Battery | 29 | G_EXTRA_9 | 0.068 | 0.059 | 0 | 0
CR | Battery | 29 | HACK_1 | 0.145 | 0.126 | 0 | 0
CR | Battery | 29 | HACK_6 | 0.07 | 0.061 | 0 | 0
CR | Battery | 29 | HAGR | 0.018 | 0.015 | 0 | 0
CR | Battery | 29 | HAMHC1 | 0.425 | 0.37 | 0 | 0
CR | Battery | 29 | HARK_1 | 0.21 | 0.183 | 0 | 0
CR | Battery | 29 | HARM_6 | 0.195 | 0.169 | 0 | 0
CR | Battery | 29 | HAWI | 0.08 | 0.069 | 0 | 0
CR | Battery | 29 | HAWP_6 | 0.287 | 0.25 | 0 | 0
CR | Battery | 29 | HELE | 0.038 | 0.033 | 0 | 0
CR | Battery | 29 | HUER | 0.032 | 0.028 | 0 | 0
CR | Battery | 29 | HURS_1 | 0.601 | 0.523 | 0 | 0
CR | Battery | 29 | HUTT_1 | 0.248 | 0.216 | 0 | 0
CR | Battery | 29 | IMPK_1 | 0.229 | 0.199 | 0 | 0
CR | Battery | 29 | INDQ1 | 3.345 | 2.91 | 0 | 0
CR | Battery | 29 | INKE | 0.114 | 0.099 | 0 | 0
CR | Battery | 29 | INNE_P | 0.163 | 0.142 | 0 | 0
CR | Battery | 29 | IROA1 | 1.426 | 1.24 | 0 | 0
CR | Battery | 29 | IRONB1 | 1.663 | 1.447 | 0 | 0
CR | Battery | 29 | IVER_1 | 0.241 | 0.21 | 0 | 0
CR | Battery | 29 | IVER_6 | 0.168 | 0.146 | 0 | 0
CR | Battery | 29 | JOHN | 0.078 | 0.068 | 0 | 0
CR | Battery | 29 | JORD_3 | 0.128 | 0.112 | 0 | 0
CR | Battery | 29 | KAIM | 0.265 | 0.231 | 0 | 0
CR | Battery | 29 | KEAD_1 | 1.105 | 0.962 | 0 | 0
CR | Battery | 29 | KEAR_3 | 1.01 | 0.878 | 0 | 0
CR | Battery | 29 | KEIT_P | 0.042 | 0.037 | 0 | 0
CR | Battery | 29 | KEMS_1 | 0.599 | 0.521 | 0 | 0
CR | Battery | 29 | KIBY_G | 0.326 | 0.284 | 0 | 0
CR | Battery | 29 | KIER | 0.124 | 0.108 | 0 | 0
CR | Battery | 29 | KIIN_P | 0.015 | 0.013 | 0 | 0
CR | Battery | 29 | KILS | 0.03 | 0.026 | 0 | 0
CR | Battery | 29 | KILT | 0.138 | 0.12 | 0 | 0
CR | Battery | 29 | KILW | 0.065 | 0.057 | 0 | 0
CR | Battery | 29 | KINL_P | 0.003 | 0.002 | 0 | 0
CR | Battery | 29 | KINO_1 | 0.68 | 0.592 | 0 | 0
CR | Battery | 29 | KINT_P | 0.234 | 0.203 | 0 | 0
CR | Battery | 29 | KIRKB1 | 1.149 | 1 | 0 | 0
CR | Battery | 29 | KITW_1 | 0.66 | 0.574 | 0 | 0
CR | Battery | 29 | KNAR | 0.966 | 0.841 | 0 | 0
CR | Battery | 29 | LACK_6 | 0.713 | 0.621 | 0 | 0
CR | Battery | 29 | LAIR_P | 0.021 | 0.018 | 0 | 0
CR | Battery | 29 | LALE1SG003 | 0.187 | 0.162 | 0 | 0
CR | Battery | 29 | LAND1 | 2.409 | 2.096 | 0 | 0
CR | Battery | 29 | LEGA_1 | 1.296 | 1.127 | 0 | 0
CR | Battery | 29 | LEVE | 0.1 | 0.087 | 0 | 0
CR | Battery | 29 | LING | 0.152 | 0.132 | 0 | 0
CR | Battery | 29 | LINM | 0.251 | 0.218 | 0 | 0
CR | Battery | 29 | LISD_1 | 0.786 | 0.684 | 0 | 0
CR | Battery | 29 | LITT_C | 0.118 | 0.102 | 0 | 0
CR | Battery | 29 | LITT_J | 0.037 | 0.033 | 0 | 0
CR | Battery | 29 | LODR_6 | 0.075 | 0.065 | 0 | 0
CR | Battery | 29 | LOUD_H | 0.767 | 0.667 | 0 | 0
CR | Battery | 29 | LOVE_1 | 1.526 | 1.327 | 0 | 0
CR | Battery | 29 | LUNA_P | 0.148 | 0.128 | 0 | 0
CR | Battery | 29 | LYND_P | 0.099 | 0.086 | 0 | 0
CR | Battery | 29 | MACC_3 | 0.415 | 0.361 | 0 | 0
CR | Battery | 29 | MACD_P | 0.156 | 0.135 | 0 | 0
CR | Battery | 29 | MAGA_6 | 0.191 | 0.166 | 0 | 0
CR | Battery | 29 | MANN_1 | 1.906 | 1.658 | 0 | 0
CR | Battery | 29 | MAYB | 0.053 | 0.046 | 0 | 0
CR | Battery | 29 | MELK_1 | 1.594 | 1.387 | 0 | 0
CR | Battery | 29 | MILC_P | 0.141 | 0.123 | 0 | 0
CR | Battery | 29 | MILH_1 | 0.307 | 0.267 | 0 | 0
CR | Battery | 29 | MITY_1 | 1.201 | 1.045 | 0 | 0
CR | Battery | 29 | MYBS_P | 0.046 | 0.04 | 0 | 0
CR | Battery | 29 | NAIR_P | 0.07 | 0.061 | 0 | 0
CR | Battery | 29 | NEAR | 0.103 | 0.09 | 0 | 0
CR | Battery | 29 | NECE_1 | 0.975 | 0.848 | 0 | 0
CR | Battery | 29 | NEEP_3 | 0.37 | 0.322 | 0 | 0
CR | Battery | 29 | NETS | 0.057 | 0.05 | 0 | 0
CR | Battery | 29 | NEWX_6 | 0.204 | 0.178 | 0 | 0
CR | Battery | 29 | NFLE | 0.356 | 0.31 | 0 | 0
CR | Battery | 29 | NHYD_6 | 0.217 | 0.189 | 0 | 0
CR | Battery | 29 | NINF_1 | 1.262 | 1.098 | 0 | 0
CR | Battery | 29 | NORL_3 | 0.118 | 0.103 | 0 | 0
CR | Battery | 29 | NORT_1 | 0.803 | 0.699 | 0 | 0
CR | Battery | 29 | NURS_1 | 1.59 | 1.383 | 0 | 0
CR | Battery | 29 | OCKH_1 | 0.22 | 0.192 | 0 | 0
CR | Battery | 29 | OFFE_3 | 0.8 | 0.696 | 0 | 0
CR | Battery | 29 | OLDB_1 | 0.259 | 0.225 | 0 | 0
CR | Battery | 29 | ORMO | 0.787 | 0.685 | 0 | 0
CR | Battery | 29 | ORRI_P | 0.011 | 0.009 | 0 | 0
CR | Battery | 29 | OSBA_1 | 0.731 | 0.636 | 0 | 0
CR | Battery | 29 | PADIB1 | 1.221 | 1.062 | 0 | 0
CR | Battery | 29 | PAIS | 0.066 | 0.057 | 0 | 0
CR | Battery | 29 | PART | 0.009 | 0.008 | 0 | 0
CR | Battery | 29 | PEHG_P | 0.14 | 0.121 | 0 | 0
CR | Battery | 29 | PELH_1 | 0.958 | 0.833 | 0 | 0
CR | Battery | 29 | PEMB_1 | 1.009 | 0.878 | 0 | 0
CR | Battery | 29 | PENN_1 | 0.31 | 0.27 | 0 | 0
CR | Battery | 29 | PENT_1 | 0.479 | 0.417 | 0 | 0
CR | Battery | 29 | PENW_1 | 0.914 | 0.795 | 0 | 0
CR | Battery | 29 | PERS_P | 0.03 | 0.026 | 0 | 0
CR | Battery | 29 | PITS_3 | 0.042 | 0.036 | 0 | 0
CR | Battery | 29 | POOB | 0.157 | 0.137 | 0 | 0
CR | Battery | 29 | POPP_3 | 0.647 | 0.563 | 0 | 0
CR | Battery | 29 | PORA_P | 0.06 | 0.052 | 0 | 0
CR | Battery | 29 | PORD | 0.056 | 0.049 | 0 | 0
CR | Battery | 29 | PYLE_1 | 0.494 | 0.43 | 0 | 0
CR | Battery | 29 | RAIN_1 | 0.736 | 0.641 | 0 | 0
CR | Battery | 29 | RANN_P | 0.008 | 0.007 | 0 | 0
CR | Battery | 29 | RASS_1 | 1.46 | 1.27 | 0 | 0
CR | Battery | 29 | RATS_1 | 1.751 | 1.523 | 0 | 0
CR | Battery | 29 | RAYL_1 | 0.901 | 0.784 | 0 | 0
CR | Battery | 29 | REBR_3 | 0.21 | 0.183 | 0 | 0
CR | Battery | 29 | REDH | 0.071 | 0.062 | 0 | 0
CR | Battery | 29 | RICH1 | 0.703 | 0.612 | 0 | 0
CR | Battery | 29 | ROCH_1 | 0.43 | 0.375 | 0 | 0
CR | Battery | 29 | RRIG | 0.549 | 0.477 | 0 | 0
CR | Battery | 29 | RUGEB1 | 0.532 | 0.463 | 0 | 0
CR | Battery | 29 | RYEH_1 | 0.472 | 0.41 | 0 | 0
CR | Battery | 29 | SALH_1 | 0.432 | 0.376 | 0 | 0
CR | Battery | 29 | SALL1 | 4.337 | 3.773 | 0 | 0
CR | Battery | 29 | SALT_1 | 0.453 | 0.394 | 0 | 0
CR | Battery | 29 | SASA | 0.499 | 0.434 | 0 | 0
CR | Battery | 29 | SBAR | 1.615 | 1.405 | 0 | 0
CR | Battery | 29 | SEAB1 | 1.858 | 1.617 | 0 | 0
CR | Battery | 29 | SELL_1 | 0.771 | 0.671 | 0 | 0
CR | Battery | 29 | SFIL_P | 0.032 | 0.028 | 0 | 0
CR | Battery | 29 | SHEC_3 | 0.146 | 0.127 | 0 | 0
CR | Battery | 29 | SHIN_P | 0.01 | 0.008 | 0 | 0
CR | Battery | 29 | SHRU | 0.023 | 0.02 | 0 | 0
CR | Battery | 29 | SHRW_1 | 1.272 | 1.107 | 0 | 0
CR | Battery | 29 | SIGH | 0.098 | 0.085 | 0 | 0
CR | Battery | 29 | SJOW_1 | 0.058 | 0.05 | 0 | 0
CR | Battery | 29 | SKLGB1 | 1.016 | 0.884 | 0 | 0
CR | Battery | 29 | SLOY_P | 0.004 | 0.003 | 0 | 0
CR | Battery | 29 | SMAN_1 | 0.892 | 0.776 | 0 | 0
CR | Battery | 29 | SPAV | 0.034 | 0.029 | 0 | 0
CR | Battery | 29 | SPEN_1 | 1.149 | 1 | 0 | 0
CR | Battery | 29 | SSHI_3 | 0.489 | 0.425 | 0 | 0
CR | Battery | 29 | STAL_1 | 0.553 | 0.481 | 0 | 0
CR | Battery | 29 | STAY_1 | 1.39 | 1.209 | 0 | 0
CR | Battery | 29 | STEN_1 | 0.511 | 0.444 | 0 | 0
CR | Battery | 29 | STES_1 | 0.605 | 0.526 | 0 | 0
CR | Battery | 29 | STHA | 0.069 | 0.06 | 0 | 0
CR | Battery | 29 | STIR | 0.316 | 0.274 | 0 | 0
CR | Battery | 29 | STLE | 0.093 | 0.081 | 0 | 0
CR | Battery | 29 | STRI_P | 0.113 | 0.098 | 0 | 0
CR | Battery | 29 | SUND_1 | 0.781 | 0.68 | 0 | 0
CR | Battery | 29 | SWAN_1 | 1.824 | 1.587 | 0 | 0
CR | Battery | 29 | TARL_P | 0.073 | 0.064 | 0 | 0
CR | Battery | 29 | TAUN1 | 0.941 | 0.819 | 0 | 0
CR | Battery | 29 | TAYN_P | 0.076 | 0.066 | 0 | 0
CR | Battery | 29 | TELR | 0.037 | 0.032 | 0 | 0
CR | Battery | 29 | TEMP_3 | 0.511 | 0.444 | 0 | 0
CR | Battery | 29 | THOM_6 | 1.087 | 0.946 | 0 | 0
CR | Battery | 29 | THSO_P | 0.068 | 0.06 | 0 | 0
CR | Battery | 29 | THUR_6 | 1.221 | 1.063 | 0 | 0
CR | Battery | 29 | TILBB_1 | 0.523 | 0.455 | 0 | 0
CR | Battery | 29 | TONG | 0.125 | 0.109 | 0 | 0
CR | Battery | 29 | TOTT_1 | 0.138 | 0.12 | 0 | 0
CR | Battery | 29 | TRAW_1 | 0.371 | 0.323 | 0 | 0
CR | Battery | 29 | TUMB_P | 0.04 | 0.035 | 0 | 0
CR | Battery | 29 | TYNE_2 | 0.732 | 0.637 | 0 | 0
CR | Battery | 29 | UPPB_1 | 0.259 | 0.225 | 0 | 0
CR | Battery | 29 | UPPB_3 | 0.655 | 0.57 | 0 | 0
CR | Battery | 29 | USKM_1 | 1.075 | 0.936 | 0 | 0
CR | Battery | 29 | WABO | 0.494 | 0.43 | 0 | 0
CR | Battery | 29 | WALH_1 | 2.338 | 2.034 | 0 | 0
CR | Battery | 29 | WALP_B | 2.016 | 1.754 | 0 | 0
CR | Battery | 29 | WARL_1 | 0.314 | 0.273 | 0 | 0
CR | Battery | 29 | WASF_1 | 0.493 | 0.429 | 0 | 0
CR | Battery | 29 | WATFS_1 | 0.403 | 0.351 | 0 | 0
CR | Battery | 29 | WBOL_6 | 0.308 | 0.268 | 0 | 0
CR | Battery | 29 | WBUR_1 | 1.733 | 1.508 | 0 | 0
CR | Battery | 29 | WFIE | 0.064 | 0.056 | 0 | 0
CR | Battery | 29 | WGEO | 0.004 | 0.003 | 0 | 0
CR | Battery | 29 | WHAM_1 | 0.175 | 0.152 | 0 | 0
CR | Battery | 29 | WHGA_1 | 1.028 | 0.895 | 0 | 0
CR | Battery | 29 | WHHO | 0.046 | 0.04 | 0 | 0
CR | Battery | 29 | WIBA_3 | 0.117 | 0.102 | 0 | 0
CR | Battery | 29 | WIEN_1 | 0.272 | 0.237 | 0 | 0
CR | Battery | 29 | WILL_1 | 1.519 | 1.321 | 0 | 0
CR | Battery | 29 | WIMBN1 | 0.014 | 0.013 | 0 | 0
CR | Battery | 29 | WIMBS1 | 0.319 | 0.278 | 0 | 0
CR | Battery | 29 | WIOW_P | 0.051 | 0.045 | 0 | 0
CR | Battery | 29 | WISD_1 | 0.057 | 0.05 | 0 | 0
CR | Battery | 29 | WISD_6 | 0.033 | 0.029 | 0 | 0
CR | Battery | 29 | WISH | 0.142 | 0.123 | 0 | 0
CR | Battery | 29 | WMEL_1 | 0.974 | 0.848 | 0 | 0
CR | Battery | 29 | WOHI_P | 0.13 | 0.113 | 0 | 0
CR | Battery | 29 | WTHU31 | 0.145 | 0.126 | 0 | 0
CR | Battery | 29 | WWEY_1 | 0.873 | 0.76 | 0 | 0
CR | Battery | 29 | WYLF_1 | 0.14 | 0.122 | 0 | 0
CR | Battery | 29 | WYMOM_1 | 0.628 | 0.546 | 0 | 0
CR | Battery | 30 | ABHA1 | 6.563 | 5.71 | 0 | 0
CR | Battery | 30 | ABTH_1 | 1.14 | 0.992 | 0 | 0
CR | Battery | 30 | ACTL_2 | 0.473 | 0.412 | 0 | 0
CR | Battery | 30 | ALNE_P | 0.261 | 0.227 | 0 | 0
CR | Battery | 30 | ALVE1 | 6.136 | 5.339 | 0 | 0
CR | Battery | 30 | ARBR_P | 0.794 | 0.691 | 0 | 0
CR | Battery | 30 | ARDK_P | 0.048 | 0.042 | 0 | 0
CR | Battery | 30 | ARMO_P | 0.219 | 0.19 | 0 | 0
CR | Battery | 30 | AXMI1 | 4.008 | 3.487 | 0 | 0
CR | Battery | 30 | AYRR | 0.294 | 0.256 | 0 | 0
CR | Battery | 30 | BAGA | 0.397 | 0.345 | 0 | 0
CR | Battery | 30 | BAIN | 0.209 | 0.182 | 0 | 0
CR | Battery | 30 | BARKC1 | 1.11 | 0.965 | 0 | 0
CR | Battery | 30 | BARKW3 | 0.613 | 0.534 | 0 | 0
CR | Battery | 30 | BEAU_P | 0.427 | 0.371 | 0 | 0
CR | Battery | 30 | BEDDT1 | 1.436 | 1.249 | 0 | 0
CR | Battery | 30 | BEDD_1 | 2.201 | 1.915 | 0 | 0
CR | Battery | 30 | BERB_P | 0.301 | 0.262 | 0 | 0
CR | Battery | 30 | BERW | 0.828 | 0.721 | 0 | 0
CR | Battery | 30 | BESW_1 | 3.388 | 2.948 | 0 | 0
CR | Battery | 30 | BICF_1 | 10.416 | 9.062 | 0 | 0
CR | Battery | 30 | BIRK_1 | 1.457 | 1.268 | 0 | 0
CR | Battery | 30 | BISW_1 | 3.596 | 3.129 | 0 | 0
CR | Battery | 30 | BLYTH132 | 2.785 | 2.423 | 0 | 0
CR | Battery | 30 | BOAG_P | 0.28 | 0.243 | 0 | 0
CR | Battery | 30 | BOLN_1 | 9.516 | 8.279 | 0 | 0
CR | Battery | 30 | BONN | 0.481 | 0.418 | 0 | 0
CR | Battery | 30 | BOTW_1 | 4.027 | 3.503 | 0 | 0
CR | Battery | 30 | BRAC_P | 0.197 | 0.171 | 0 | 0
CR | Battery | 30 | BRAI_1 | 6.924 | 6.024 | 0 | 0
CR | Battery | 30 | BRAP | 0.111 | 0.096 | 0 | 0
CR | Battery | 30 | BRAW_1 | 2.885 | 2.51 | 0 | 0
CR | Battery | 30 | BRED_1 | 2.854 | 2.483 | 0 | 0
CR | Battery | 30 | BRID_P | 0.836 | 0.727 | 0 | 0
CR | Battery | 30 | BRIM_1 | 0.908 | 0.79 | 0 | 0
CR | Battery | 30 | BRLE_1 | 4.861 | 4.229 | 0 | 0
CR | Battery | 30 | BROA_P | 0.265 | 0.23 | 0 | 0
CR | Battery | 30 | BROR_P | 0.107 | 0.093 | 0 | 0
CR | Battery | 30 | BROX | 0.293 | 0.255 | 0 | 0
CR | Battery | 30 | BRWA1 | 4.79 | 4.167 | 0 | 0
CR | Battery | 30 | BUMU_P | 0.851 | 0.74 | 0 | 0
CR | Battery | 30 | BURM_1 | 7.568 | 6.584 | 0 | 0
CR | Battery | 30 | BUSH_1 | 2.863 | 2.49 | 0 | 0
CR | Battery | 30 | BUST_1 | 1.396 | 1.214 | 0 | 0
CR | Battery | 30 | CAAD_P | 0.106 | 0.092 | 0 | 0
CR | Battery | 30 | CAIF_P | 0.153 | 0.133 | 0 | 0
CR | Battery | 30 | CAMB_01 | 2.218 | 1.93 | 0 | 0
CR | Battery | 30 | CANTN1 | 1.781 | 1.549 | 0 | 0
CR | Battery | 30 | CAPEA1 | 1.549 | 1.348 | 0 | 0
CR | Battery | 30 | CARE_1 | 2.53 | 2.201 | 0 | 0
CR | Battery | 30 | CARR_1 | 3.186 | 2.771 | 0 | 0
CR | Battery | 30 | CASS_P | 0.005 | 0.004 | 0 | 0
CR | Battery | 30 | CATY | 0.115 | 0.1 | 0 | 0
CR | Battery | 30 | CELL_1 | 5.422 | 4.717 | 0 | 0
CR | Battery | 30 | CHAP | 1.691 | 1.471 | 0 | 0
CR | Battery | 30 | CHAR_P | 0.029 | 0.026 | 0 | 0
CR | Battery | 30 | CHAS | 0.019 | 0.017 | 0 | 0
CR | Battery | 30 | CHIC_1 | 3.626 | 3.155 | 0 | 0
CR | Battery | 30 | CHSI_1 | 1.682 | 1.463 | 0 | 0
CR | Battery | 30 | CHTE_1 | 5.594 | 4.867 | 0 | 0
CR | Battery | 30 | CITR_1 | 0.777 | 0.676 | 0 | 0
CR | Battery | 30 | CLAC_P | 0.004 | 0.003 | 0 | 0
CR | Battery | 30 | CLAY_P | 0.227 | 0.197 | 0 | 0
CR | Battery | 30 | CLT03 | 11.998 | 10.438 | 0 | 0
CR | Battery | 30 | CLYM | 0.497 | 0.432 | 0 | 0
CR | Battery | 30 | COAT | 0.155 | 0.135 | 0 | 0
CR | Battery | 30 | COCK | 0.597 | 0.519 | 0 | 0
CR | Battery | 30 | CONQA1 | 2.3 | 2.001 | 0 | 0
CR | Battery | 30 | COUA_P | 0.513 | 0.446 | 0 | 0
CR | Battery | 30 | COVE_1 | 4.036 | 3.511 | 0 | 0
CR | Battery | 30 | COWL_1 | 6.879 | 5.985 | 0 | 0
CR | Battery | 30 | COYL | 0.566 | 0.492 | 0 | 0
CR | Battery | 30 | CRAI_P | 0.039 | 0.034 | 0 | 0
CR | Battery | 30 | CREB_1 | 6.562 | 5.709 | 0 | 0
CR | Battery | 30 | CUMB | 0.381 | 0.331 | 0 | 0
CR | Battery | 30 | CUPA | 1.191 | 1.036 | 0 | 0
CR | Battery | 30 | DALM3 | 0.264 | 0.229 | 0 | 0
CR | Battery | 30 | DEVM | 0.114 | 0.099 | 0 | 0
CR | Battery | 30 | DEVO | 0.654 | 0.569 | 0 | 0
CR | Battery | 30 | DEWP | 0.018 | 0.015 | 0 | 0
CR | Battery | 30 | DOUN_P | 0.21 | 0.183 | 0 | 0
CR | Battery | 30 | DRAK_1 | 1.521 | 1.323 | 0 | 0
CR | Battery | 30 | DRUM | 0.301 | 0.262 | 0 | 0
CR | Battery | 30 | DUBE_P | 0.04 | 0.034 | 0 | 0
CR | Battery | 30 | DUDH_P | 0.062 | 0.054 | 0 | 0
CR | Battery | 30 | DUGR_P | 0.06 | 0.052 | 0 | 0
CR | Battery | 30 | DUNB | 0.421 | 0.366 | 0 | 0
CR | Battery | 30 | DUNF | 0.256 | 0.223 | 0 | 0
CR | Battery | 30 | DUNO_P | 0.116 | 0.101 | 0 | 0
CR | Battery | 30 | DYCE_P | 0.517 | 0.45 | 0 | 0
CR | Battery | 30 | EALI_6 | 0.761 | 0.662 | 0 | 0
CR | Battery | 30 | EASO_1 | 5.231 | 4.551 | 0 | 0
CR | Battery | 30 | ECCL | 1.055 | 0.918 | 0 | 0
CR | Battery | 30 | ECLA_1 | 4.56 | 3.967 | 0 | 0
CR | Battery | 30 | EERH | 0.536 | 0.467 | 0 | 0
CR | Battery | 30 | EKIL | 0.365 | 0.318 | 0 | 0
CR | Battery | 30 | ELDE | 0.14 | 0.122 | 0 | 0
CR | Battery | 30 | ELGI_P | 0.629 | 0.547 | 0 | 0
CR | Battery | 30 | ELLA_1 | 4.243 | 3.692 | 0 | 0
CR | Battery | 30 | ELST_1 | 1.098 | 0.956 | 0 | 0
CR | Battery | 30 | ENDE_1 | 7.451 | 6.482 | 0 | 0
CR | Battery | 30 | ERSK | 0.131 | 0.114 | 0 | 0
CR | Battery | 30 | EXET1 | 6.818 | 5.932 | 0 | 0
CR | Battery | 30 | FAUG_P | 0.01 | 0.009 | 0 | 0
CR | Battery | 30 | FAWL_1 | 2.826 | 2.459 | 0 | 0
CR | Battery | 30 | FECK_6 | 3.55 | 3.088 | 0 | 0
CR | Battery | 30 | FERRA2 | 0.875 | 0.761 | 0 | 0
CR | Battery | 30 | FERRB1 | 1.148 | 0.998 | 0 | 0
CR | Battery | 30 | FETT_P | 0.239 | 0.208 | 0 | 0
CR | Battery | 30 | FIDD_P | 0.181 | 0.158 | 0 | 0
CR | Battery | 30 | FIDF_1 | 2.422 | 2.107 | 0 | 0
CR | Battery | 30 | FINN | 0.001 | 0.001 | 0 | 0
CR | Battery | 30 | FLEE_1 | 4.603 | 4.004 | 0 | 0
CR | Battery | 30 | FOUR_1 | 1.197 | 1.042 | 0 | 0
CR | Battery | 30 | FROD_1 | 1.742 | 1.516 | 0 | 0
CR | Battery | 30 | FWIL_P | 0.102 | 0.089 | 0 | 0
CR | Battery | 30 | GALA | 0.583 | 0.507 | 0 | 0
CR | Battery | 30 | GIFF | 0.264 | 0.229 | 0 | 0
CR | Battery | 30 | GLEF_P | 0.218 | 0.19 | 0 | 0
CR | Battery | 30 | GLLU | 0.197 | 0.172 | 0 | 0
CR | Battery | 30 | GLNI | 0.076 | 0.066 | 0 | 0
CR | Battery | 30 | GLRO | 0.312 | 0.271 | 0 | 0
CR | Battery | 30 | GOVA | 0.09 | 0.078 | 0 | 0
CR | Battery | 30 | GREN_1 | 8.431 | 7.335 | 0 | 0
CR | Battery | 30 | GRIW_1 | 4.312 | 3.751 | 0 | 0
CR | Battery | 30 | GRUB_P | 0.034 | 0.03 | 0 | 0
CR | Battery | 30 | G_EXTRA_10 | 0.191 | 0.167 | 0 | 0
CR | Battery | 30 | G_EXTRA_11 | 0.109 | 0.095 | 0 | 0
CR | Battery | 30 | G_EXTRA_12 | 0.036 | 0.032 | 0 | 0
CR | Battery | 30 | G_EXTRA_2 | 0.878 | 0.764 | 0 | 0
CR | Battery | 30 | G_EXTRA_4 | 0.24 | 0.209 | 0 | 0
CR | Battery | 30 | G_EXTRA_5 | 0.041 | 0.035 | 0 | 0
CR | Battery | 30 | G_EXTRA_7 | 0.267 | 0.233 | 0 | 0
CR | Battery | 30 | G_EXTRA_8 | 0.312 | 0.271 | 0 | 0
CR | Battery | 30 | G_EXTRA_9 | 0.245 | 0.213 | 0 | 0
CR | Battery | 30 | HACK_1 | 0.521 | 0.453 | 0 | 0
CR | Battery | 30 | HACK_6 | 0.252 | 0.219 | 0 | 0
CR | Battery | 30 | HAGR | 0.064 | 0.056 | 0 | 0
CR | Battery | 30 | HAMHC1 | 1.526 | 1.328 | 0 | 0
CR | Battery | 30 | HARK_1 | 0.756 | 0.658 | 0 | 0
CR | Battery | 30 | HARM_6 | 0.699 | 0.608 | 0 | 0
CR | Battery | 30 | HAWI | 0.287 | 0.25 | 0 | 0
CR | Battery | 30 | HAWP_6 | 1.031 | 0.897 | 0 | 0
CR | Battery | 30 | HELE | 0.136 | 0.119 | 0 | 0
CR | Battery | 30 | HUER | 0.115 | 0.1 | 0 | 0
CR | Battery | 30 | HURS_1 | 2.16 | 1.879 | 0 | 0
CR | Battery | 30 | HUTT_1 | 0.892 | 0.776 | 0 | 0
CR | Battery | 30 | IMPK_1 | 0.823 | 0.716 | 0 | 0
CR | Battery | 30 | INDQ1 | 12.017 | 10.455 | 0 | 0
CR | Battery | 30 | INKE | 0.41 | 0.356 | 0 | 0
CR | Battery | 30 | INNE_P | 0.587 | 0.51 | 0 | 0
CR | Battery | 30 | IROA1 | 5.122 | 4.456 | 0 | 0
CR | Battery | 30 | IRONB1 | 5.977 | 5.2 | 0 | 0
CR | Battery | 30 | IVER_1 | 0.868 | 0.755 | 0 | 0
CR | Battery | 30 | IVER_6 | 0.604 | 0.525 | 0 | 0
CR | Battery | 30 | JOHN | 0.28 | 0.244 | 0 | 0
CR | Battery | 30 | JORD_3 | 0.461 | 0.401 | 0 | 0
CR | Battery | 30 | KAIM | 0.954 | 0.83 | 0 | 0
CR | Battery | 30 | KEAD_1 | 3.972 | 3.456 | 0 | 0
CR | Battery | 30 | KEAR_3 | 3.628 | 3.156 | 0 | 0
CR | Battery | 30 | KEIT_P | 0.152 | 0.132 | 0 | 0
CR | Battery | 30 | KEMS_1 | 2.153 | 1.873 | 0 | 0
CR | Battery | 30 | KIBY_G | 1.171 | 1.019 | 0 | 0
CR | Battery | 30 | KIER | 0.444 | 0.386 | 0 | 0
CR | Battery | 30 | KIIN_P | 0.054 | 0.047 | 0 | 0
CR | Battery | 30 | KILS | 0.109 | 0.095 | 0 | 0
CR | Battery | 30 | KILT | 0.495 | 0.43 | 0 | 0
CR | Battery | 30 | KILW | 0.235 | 0.205 | 0 | 0
CR | Battery | 30 | KINL_P | 0.01 | 0.009 | 0 | 0
CR | Battery | 30 | KINO_1 | 2.444 | 2.126 | 0 | 0
CR | Battery | 30 | KINT_P | 0.84 | 0.731 | 0 | 0
CR | Battery | 30 | KIRKB1 | 4.129 | 3.593 | 0 | 0
CR | Battery | 30 | KITW_1 | 2.37 | 2.062 | 0 | 0
CR | Battery | 30 | KNAR | 3.472 | 3.021 | 0 | 0
CR | Battery | 30 | LACK_6 | 2.563 | 2.23 | 0 | 0
CR | Battery | 30 | LAIR_P | 0.074 | 0.064 | 0 | 0
CR | Battery | 30 | LALE1SG003 | 0.671 | 0.583 | 0 | 0
CR | Battery | 30 | LAND1 | 8.657 | 7.532 | 0 | 0
CR | Battery | 30 | LEGA_1 | 4.655 | 4.05 | 0 | 0
CR | Battery | 30 | LEVE | 0.359 | 0.312 | 0 | 0
CR | Battery | 30 | LING | 0.545 | 0.474 | 0 | 0
CR | Battery | 30 | LINM | 0.901 | 0.784 | 0 | 0
CR | Battery | 30 | LISD_1 | 2.825 | 2.457 | 0 | 0
CR | Battery | 30 | LITT_C | 0.423 | 0.368 | 0 | 0
CR | Battery | 30 | LITT_J | 0.135 | 0.117 | 0 | 0
CR | Battery | 30 | LODR_6 | 0.268 | 0.234 | 0 | 0
CR | Battery | 30 | LOUD_H | 2.757 | 2.398 | 0 | 0
CR | Battery | 30 | LOVE_1 | 5.481 | 4.769 | 0 | 0
CR | Battery | 30 | LUNA_P | 0.531 | 0.462 | 0 | 0
CR | Battery | 30 | LYND_P | 0.357 | 0.31 | 0 | 0
CR | Battery | 30 | MACC_3 | 1.492 | 1.298 | 0 | 0
CR | Battery | 30 | MACD_P | 0.559 | 0.487 | 0 | 0
CR | Battery | 30 | MAGA_6 | 0.686 | 0.597 | 0 | 0
CR | Battery | 30 | MANN_1 | 6.849 | 5.959 | 0 | 0
CR | Battery | 30 | MAYB | 0.192 | 0.167 | 0 | 0
CR | Battery | 30 | MELK_1 | 5.726 | 4.982 | 0 | 0
CR | Battery | 30 | MILC_P | 0.508 | 0.442 | 0 | 0
CR | Battery | 30 | MILH_1 | 1.102 | 0.959 | 0 | 0
CR | Battery | 30 | MITY_1 | 4.316 | 3.755 | 0 | 0
CR | Battery | 30 | MYBS_P | 0.166 | 0.145 | 0 | 0
CR | Battery | 30 | NAIR_P | 0.251 | 0.218 | 0 | 0
CR | Battery | 30 | NEAR | 0.371 | 0.323 | 0 | 0
CR | Battery | 30 | NECE_1 | 3.502 | 3.046 | 0 | 0
CR | Battery | 30 | NEEP_3 | 1.331 | 1.158 | 0 | 0
CR | Battery | 30 | NETS | 0.205 | 0.179 | 0 | 0
CR | Battery | 30 | NEWX_6 | 0.734 | 0.639 | 0 | 0
CR | Battery | 30 | NFLE | 1.28 | 1.114 | 0 | 0
CR | Battery | 30 | NHYD_6 | 0.781 | 0.679 | 0 | 0
CR | Battery | 30 | NINF_1 | 4.534 | 3.944 | 0 | 0
CR | Battery | 30 | NORL_3 | 0.426 | 0.37 | 0 | 0
CR | Battery | 30 | NORT_1 | 2.885 | 2.51 | 0 | 0
CR | Battery | 30 | NURS_1 | 5.712 | 4.97 | 0 | 0
CR | Battery | 30 | OCKH_1 | 0.792 | 0.689 | 0 | 0
CR | Battery | 30 | OFFE_3 | 2.875 | 2.501 | 0 | 0
CR | Battery | 30 | OLDB_1 | 0.931 | 0.81 | 0 | 0
CR | Battery | 30 | ORMO | 2.828 | 2.461 | 0 | 0
CR | Battery | 30 | ORRI_P | 0.039 | 0.034 | 0 | 0
CR | Battery | 30 | OSBA_1 | 2.625 | 2.284 | 0 | 0
CR | Battery | 30 | PADIB1 | 4.386 | 3.816 | 0 | 0
CR | Battery | 30 | PAIS | 0.236 | 0.205 | 0 | 0
CR | Battery | 30 | PART | 0.032 | 0.028 | 0 | 0
CR | Battery | 30 | PEHG_P | 0.501 | 0.436 | 0 | 0
CR | Battery | 30 | PELH_1 | 3.441 | 2.994 | 0 | 0
CR | Battery | 30 | PEMB_1 | 3.626 | 3.155 | 0 | 0
CR | Battery | 30 | PENN_1 | 1.114 | 0.969 | 0 | 0
CR | Battery | 30 | PENT_1 | 1.722 | 1.498 | 0 | 0
CR | Battery | 30 | PENW_1 | 3.284 | 2.857 | 0 | 0
CR | Battery | 30 | PERS_P | 0.109 | 0.095 | 0 | 0
CR | Battery | 30 | PITS_3 | 0.15 | 0.131 | 0 | 0
CR | Battery | 30 | POOB | 0.565 | 0.492 | 0 | 0
CR | Battery | 30 | POPP_3 | 2.324 | 2.022 | 0 | 0
CR | Battery | 30 | PORA_P | 0.215 | 0.187 | 0 | 0
CR | Battery | 30 | PORD | 0.201 | 0.175 | 0 | 0
CR | Battery | 30 | PYLE_1 | 1.775 | 1.544 | 0 | 0
CR | Battery | 30 | RAIN_1 | 2.645 | 2.301 | 0 | 0
CR | Battery | 30 | RANN_P | 0.03 | 0.026 | 0 | 0
CR | Battery | 30 | RASS_1 | 5.246 | 4.564 | 0 | 0
CR | Battery | 30 | RATS_1 | 6.291 | 5.473 | 0 | 0
CR | Battery | 30 | RAYL_1 | 3.237 | 2.816 | 0 | 0
CR | Battery | 30 | REBR_3 | 0.756 | 0.658 | 0 | 0
CR | Battery | 30 | REDH | 0.256 | 0.223 | 0 | 0
CR | Battery | 30 | RICH1 | 2.526 | 2.198 | 0 | 0
CR | Battery | 30 | ROCH_1 | 1.547 | 1.346 | 0 | 0
CR | Battery | 30 | RRIG | 1.972 | 1.715 | 0 | 0
CR | Battery | 30 | RUGEB1 | 1.912 | 1.663 | 0 | 0
CR | Battery | 30 | RYEH_1 | 1.695 | 1.475 | 0 | 0
CR | Battery | 30 | SALH_1 | 1.552 | 1.35 | 0 | 0
CR | Battery | 30 | SALL1 | 15.582 | 13.556 | 0 | 0
CR | Battery | 30 | SALT_1 | 1.628 | 1.416 | 0 | 0
CR | Battery | 30 | SASA | 1.791 | 1.558 | 0 | 0
CR | Battery | 30 | SBAR | 5.801 | 5.047 | 0 | 0
CR | Battery | 30 | SEAB1 | 6.676 | 5.808 | 0 | 0
CR | Battery | 30 | SELL_1 | 2.771 | 2.411 | 0 | 0
CR | Battery | 30 | SFIL_P | 0.114 | 0.099 | 0 | 0
CR | Battery | 30 | SHEC_3 | 0.523 | 0.455 | 0 | 0
CR | Battery | 30 | SHIN_P | 0.035 | 0.03 | 0 | 0
CR | Battery | 30 | SHRU | 0.082 | 0.071 | 0 | 0
CR | Battery | 30 | SHRW_1 | 4.572 | 3.977 | 0 | 0
CR | Battery | 30 | SIGH | 0.352 | 0.306 | 0 | 0
CR | Battery | 30 | SJOW_1 | 0.207 | 0.18 | 0 | 0
CR | Battery | 30 | SKLGB1 | 3.651 | 3.176 | 0 | 0
CR | Battery | 30 | SLOY_P | 0.014 | 0.012 | 0 | 0
CR | Battery | 30 | SMAN_1 | 3.207 | 2.79 | 0 | 0
CR | Battery | 30 | SPAV | 0.122 | 0.106 | 0 | 0
CR | Battery | 30 | SPEN_1 | 4.13 | 3.593 | 0 | 0
CR | Battery | 30 | SSHI_3 | 1.756 | 1.527 | 0 | 0
CR | Battery | 30 | STAL_1 | 1.988 | 1.73 | 0 | 0
CR | Battery | 30 | STAY_1 | 4.995 | 4.345 | 0 | 0
CR | Battery | 30 | STEN_1 | 1.836 | 1.597 | 0 | 0
CR | Battery | 30 | STES_1 | 2.173 | 1.891 | 0 | 0
CR | Battery | 30 | STHA | 0.247 | 0.215 | 0 | 0
CR | Battery | 30 | STIR | 1.134 | 0.986 | 0 | 0
CR | Battery | 30 | STLE | 0.335 | 0.292 | 0 | 0
CR | Battery | 30 | STRI_P | 0.404 | 0.352 | 0 | 0
CR | Battery | 30 | SUND_1 | 2.807 | 2.442 | 0 | 0
CR | Battery | 30 | SWAN_1 | 6.552 | 5.701 | 0 | 0
CR | Battery | 30 | TARL_P | 0.262 | 0.228 | 0 | 0
CR | Battery | 30 | TAUN1 | 3.382 | 2.942 | 0 | 0
CR | Battery | 30 | TAYN_P | 0.272 | 0.237 | 0 | 0
CR | Battery | 30 | TELR | 0.133 | 0.115 | 0 | 0
CR | Battery | 30 | TEMP_3 | 1.835 | 1.597 | 0 | 0
CR | Battery | 30 | THOM_6 | 3.905 | 3.397 | 0 | 0
CR | Battery | 30 | THSO_P | 0.246 | 0.214 | 0 | 0
CR | Battery | 30 | THUR_6 | 4.388 | 3.818 | 0 | 0
CR | Battery | 30 | TILBB_1 | 1.88 | 1.636 | 0 | 0
CR | Battery | 30 | TONG | 0.45 | 0.391 | 0 | 0
CR | Battery | 30 | TOTT_1 | 0.496 | 0.432 | 0 | 0
CR | Battery | 30 | TRAW_1 | 1.334 | 1.161 | 0 | 0
CR | Battery | 30 | TUMB_P | 0.145 | 0.126 | 0 | 0
CR | Battery | 30 | TYNE_2 | 2.631 | 2.289 | 0 | 0
CR | Battery | 30 | UPPB_1 | 0.931 | 0.81 | 0 | 0
CR | Battery | 30 | UPPB_3 | 2.352 | 2.046 | 0 | 0
CR | Battery | 30 | USKM_1 | 3.864 | 3.362 | 0 | 0
CR | Battery | 30 | WABO | 1.775 | 1.544 | 0 | 0
CR | Battery | 30 | WALH_1 | 8.401 | 7.309 | 0 | 0
CR | Battery | 30 | WALP_B | 7.243 | 6.302 | 0 | 0
CR | Battery | 30 | WARL_1 | 1.127 | 0.981 | 0 | 0
CR | Battery | 30 | WASF_1 | 1.771 | 1.541 | 0 | 0
CR | Battery | 30 | WATFS_1 | 1.449 | 1.26 | 0 | 0
CR | Battery | 30 | WBOL_6 | 1.108 | 0.964 | 0 | 0
CR | Battery | 30 | WBUR_1 | 6.227 | 5.417 | 0 | 0
CR | Battery | 30 | WFIE | 0.23 | 0.2 | 0 | 0
CR | Battery | 30 | WGEO | 0.014 | 0.012 | 0 | 0
CR | Battery | 30 | WHAM_1 | 0.629 | 0.548 | 0 | 0
CR | Battery | 30 | WHGA_1 | 3.694 | 3.214 | 0 | 0
CR | Battery | 30 | WHHO | 0.166 | 0.144 | 0 | 0
CR | Battery | 30 | WIBA_3 | 0.421 | 0.366 | 0 | 0
CR | Battery | 30 | WIEN_1 | 0.979 | 0.852 | 0 | 0
CR | Battery | 30 | WILL_1 | 5.458 | 4.748 | 0 | 0
CR | Battery | 30 | WIMBN1 | 0.052 | 0.045 | 0 | 0
CR | Battery | 30 | WIMBS1 | 1.148 | 0.998 | 0 | 0
CR | Battery | 30 | WIOW_P | 0.184 | 0.16 | 0 | 0
CR | Battery | 30 | WISD_1 | 0.206 | 0.179 | 0 | 0
CR | Battery | 30 | WISD_6 | 0.12 | 0.104 | 0 | 0
CR | Battery | 30 | WISH | 0.51 | 0.444 | 0 | 0
CR | Battery | 30 | WMEL_1 | 3.5 | 3.045 | 0 | 0
CR | Battery | 30 | WOHI_P | 0.467 | 0.406 | 0 | 0
CR | Battery | 30 | WTHU31 | 0.521 | 0.453 | 0 | 0
CR | Battery | 30 | WWEY_1 | 3.137 | 2.729 | 0 | 0
CR | Battery | 30 | WYLF_1 | 0.503 | 0.438 | 0 | 0
CR | Battery | 30 | WYMOM_1 | 2.257 | 1.963 | 0 | 0
CR | Battery | 31 | ABHA1 | 10.05 | 8.743 | 0 | 0
CR | Battery | 31 | ABTH_1 | 1.746 | 1.519 | 0 | 0
CR | Battery | 31 | ACTL_2 | 0.725 | 0.631 | 0 | 0
CR | Battery | 31 | ALNE_P | 0.4 | 0.348 | 0 | 0
CR | Battery | 31 | ALVE1 | 9.396 | 8.175 | 0 | 0
CR | Battery | 31 | ARBR_P | 1.216 | 1.058 | 0 | 0
CR | Battery | 31 | ARDK_P | 0.074 | 0.064 | 0 | 0
CR | Battery | 31 | ARMO_P | 0.335 | 0.291 | 0 | 0
CR | Battery | 31 | AXMI1 | 6.138 | 5.34 | 0 | 0
CR | Battery | 31 | AYRR | 0.45 | 0.392 | 0 | 0
CR | Battery | 31 | BAGA | 0.608 | 0.529 | 0 | 0
CR | Battery | 31 | BAIN | 0.321 | 0.279 | 0 | 0
CR | Battery | 31 | BARKC1 | 1.699 | 1.478 | 0 | 0
CR | Battery | 31 | BARKW3 | 0.939 | 0.817 | 0 | 0
CR | Battery | 31 | BEAU_P | 0.653 | 0.568 | 0 | 0
CR | Battery | 31 | BEDDT1 | 2.199 | 1.913 | 0 | 0
CR | Battery | 31 | BEDD_1 | 3.371 | 2.933 | 0 | 0
CR | Battery | 31 | BERB_P | 0.461 | 0.401 | 0 | 0
CR | Battery | 31 | BERW | 1.268 | 1.103 | 0 | 0
CR | Battery | 31 | BESW_1 | 5.188 | 4.514 | 0 | 0
CR | Battery | 31 | BICF_1 | 15.949 | 13.875 | 0 | 0
CR | Battery | 31 | BIRK_1 | 2.231 | 1.941 | 0 | 0
CR | Battery | 31 | BISW_1 | 5.507 | 4.791 | 0 | 0
CR | Battery | 31 | BLYTH132 | 4.264 | 3.71 | 0 | 0
CR | Battery | 31 | BOAG_P | 0.428 | 0.373 | 0 | 0
CR | Battery | 31 | BOLN_1 | 14.571 | 12.677 | 0 | 0
CR | Battery | 31 | BONN | 0.736 | 0.64 | 0 | 0
CR | Battery | 31 | BOTW_1 | 6.166 | 5.365 | 0 | 0
CR | Battery | 31 | BRAC_P | 0.302 | 0.262 | 0 | 0
CR | Battery | 31 | BRAI_1 | 10.603 | 9.225 | 0 | 0
CR | Battery | 31 | BRAP | 0.17 | 0.148 | 0 | 0
CR | Battery | 31 | BRAW_1 | 4.417 | 3.843 | 0 | 0
CR | Battery | 31 | BRED_1 | 4.37 | 3.801 | 0 | 0
CR | Battery | 31 | BRID_P | 1.28 | 1.113 | 0 | 0
CR | Battery | 31 | BRIM_1 | 1.39 | 1.21 | 0 | 0
CR | Battery | 31 | BRLE_1 | 7.444 | 6.476 | 0 | 0
CR | Battery | 31 | BROA_P | 0.405 | 0.353 | 0 | 0
CR | Battery | 31 | BROR_P | 0.164 | 0.143 | 0 | 0
CR | Battery | 31 | BROX | 0.449 | 0.391 | 0 | 0
CR | Battery | 31 | BRWA1 | 7.334 | 6.381 | 0 | 0
CR | Battery | 31 | BUMU_P | 1.303 | 1.133 | 0 | 0
CR | Battery | 31 | BURM_1 | 11.588 | 10.082 | 0 | 0
CR | Battery | 31 | BUSH_1 | 4.383 | 3.813 | 0 | 0
CR | Battery | 31 | BUST_1 | 2.137 | 1.859 | 0 | 0
CR | Battery | 31 | CAAD_P | 0.162 | 0.141 | 0 | 0
CR | Battery | 31 | CAIF_P | 0.235 | 0.204 | 0 | 0
CR | Battery | 31 | CAMB_01 | 3.396 | 2.955 | 0 | 0
CR | Battery | 31 | CANTN1 | 2.727 | 2.372 | 0 | 0
CR | Battery | 31 | CAPEA1 | 2.372 | 2.063 | 0 | 0
CR | Battery | 31 | CARE_1 | 3.873 | 3.37 | 0 | 0
CR | Battery | 31 | CARR_1 | 4.878 | 4.244 | 0 | 0
CR | Battery | 31 | CASS_P | 0.008 | 0.007 | 0 | 0
CR | Battery | 31 | CATY | 0.177 | 0.154 | 0 | 0
CR | Battery | 31 | CELL_1 | 8.303 | 7.224 | 0 | 0
CR | Battery | 31 | CHAP | 2.589 | 2.252 | 0 | 0
CR | Battery | 31 | CHAR_P | 0.045 | 0.039 | 0 | 0
CR | Battery | 31 | CHAS | 0.03 | 0.026 | 0 | 0
CR | Battery | 31 | CHIC_1 | 5.552 | 4.83 | 0 | 0
CR | Battery | 31 | CHSI_1 | 2.575 | 2.241 | 0 | 0
CR | Battery | 31 | CHTE_1 | 8.565 | 7.452 | 0 | 0
CR | Battery | 31 | CITR_1 | 1.19 | 1.035 | 0 | 0
CR | Battery | 31 | CLAC_P | 0.006 | 0.005 | 0 | 0
CR | Battery | 31 | CLAY_P | 0.348 | 0.302 | 0 | 0
CR | Battery | 31 | CLT03 | 18.372 | 15.984 | 0 | 0
CR | Battery | 31 | CLYM | 0.761 | 0.662 | 0 | 0
CR | Battery | 31 | COAT | 0.237 | 0.206 | 0 | 0
CR | Battery | 31 | COCK | 0.914 | 0.795 | 0 | 0
CR | Battery | 31 | CONQA1 | 3.522 | 3.064 | 0 | 0
CR | Battery | 31 | COUA_P | 0.785 | 0.683 | 0 | 0
CR | Battery | 31 | COVE_1 | 6.179 | 5.376 | 0 | 0
CR | Battery | 31 | COWL_1 | 10.534 | 9.165 | 0 | 0
CR | Battery | 31 | COYL | 0.866 | 0.753 | 0 | 0
CR | Battery | 31 | CRAI_P | 0.06 | 0.052 | 0 | 0
CR | Battery | 31 | CREB_1 | 10.048 | 8.742 | 0 | 0
CR | Battery | 31 | CUMB | 0.583 | 0.507 | 0 | 0
CR | Battery | 31 | CUPA | 1.824 | 1.587 | 0 | 0
CR | Battery | 31 | DALM3 | 0.404 | 0.351 | 0 | 0
CR | Battery | 31 | DEVM | 0.175 | 0.152 | 0 | 0
CR | Battery | 31 | DEVO | 1.002 | 0.871 | 0 | 0
CR | Battery | 31 | DEWP | 0.027 | 0.024 | 0 | 0
CR | Battery | 31 | DOUN_P | 0.322 | 0.28 | 0 | 0
CR | Battery | 31 | DRAK_1 | 2.328 | 2.026 | 0 | 0
CR | Battery | 31 | DRUM | 0.461 | 0.401 | 0 | 0
CR | Battery | 31 | DUBE_P | 0.061 | 0.053 | 0 | 0
CR | Battery | 31 | DUDH_P | 0.095 | 0.083 | 0 | 0
CR | Battery | 31 | DUGR_P | 0.092 | 0.08 | 0 | 0
CR | Battery | 31 | DUNB | 0.645 | 0.561 | 0 | 0
CR | Battery | 31 | DUNF | 0.393 | 0.341 | 0 | 0
CR | Battery | 31 | DUNO_P | 0.177 | 0.154 | 0 | 0
CR | Battery | 31 | DYCE_P | 0.792 | 0.689 | 0 | 0
CR | Battery | 31 | EALI_6 | 1.166 | 1.014 | 0 | 0
CR | Battery | 31 | EASO_1 | 8.009 | 6.968 | 0 | 0
CR | Battery | 31 | ECCL | 1.616 | 1.406 | 0 | 0
CR | Battery | 31 | ECLA_1 | 6.982 | 6.074 | 0 | 0
CR | Battery | 31 | EERH | 0.821 | 0.715 | 0 | 0
CR | Battery | 31 | EKIL | 0.559 | 0.486 | 0 | 0
CR | Battery | 31 | ELDE | 0.214 | 0.187 | 0 | 0
CR | Battery | 31 | ELGI_P | 0.964 | 0.838 | 0 | 0
CR | Battery | 31 | ELLA_1 | 6.498 | 5.653 | 0 | 0
CR | Battery | 31 | ELST_1 | 1.682 | 1.463 | 0 | 0
CR | Battery | 31 | ENDE_1 | 11.409 | 9.926 | 0 | 0
CR | Battery | 31 | ERSK | 0.201 | 0.175 | 0 | 0
CR | Battery | 31 | EXET1 | 10.441 | 9.083 | 0 | 0
CR | Battery | 31 | FAUG_P | 0.016 | 0.014 | 0 | 0
CR | Battery | 31 | FAWL_1 | 4.327 | 3.765 | 0 | 0
CR | Battery | 31 | FECK_6 | 5.435 | 4.729 | 0 | 0
CR | Battery | 31 | FERRA2 | 1.34 | 1.166 | 0 | 0
CR | Battery | 31 | FERRB1 | 1.757 | 1.529 | 0 | 0
CR | Battery | 31 | FETT_P | 0.366 | 0.318 | 0 | 0
CR | Battery | 31 | FIDD_P | 0.277 | 0.241 | 0 | 0
CR | Battery | 31 | FIDF_1 | 3.709 | 3.227 | 0 | 0
CR | Battery | 31 | FINN | 0.001 | 0.001 | 0 | 0
CR | Battery | 31 | FLEE_1 | 7.048 | 6.131 | 0 | 0
CR | Battery | 31 | FOUR_1 | 1.833 | 1.595 | 0 | 0
CR | Battery | 31 | FROD_1 | 2.667 | 2.321 | 0 | 0
CR | Battery | 31 | FWIL_P | 0.156 | 0.136 | 0 | 0
CR | Battery | 31 | GALA | 0.892 | 0.776 | 0 | 0
CR | Battery | 31 | GIFF | 0.404 | 0.351 | 0 | 0
CR | Battery | 31 | GLEF_P | 0.334 | 0.291 | 0 | 0
CR | Battery | 31 | GLLU | 0.302 | 0.263 | 0 | 0
CR | Battery | 31 | GLNI | 0.116 | 0.101 | 0 | 0
CR | Battery | 31 | GLRO | 0.477 | 0.415 | 0 | 0
CR | Battery | 31 | GOVA | 0.138 | 0.12 | 0 | 0
CR | Battery | 31 | GREN_1 | 12.909 | 11.231 | 0 | 0
CR | Battery | 31 | GRIW_1 | 6.602 | 5.744 | 0 | 0
CR | Battery | 31 | GRUB_P | 0.052 | 0.046 | 0 | 0
CR | Battery | 31 | G_EXTRA_10 | 0.293 | 0.255 | 0 | 0
CR | Battery | 31 | G_EXTRA_11 | 0.167 | 0.145 | 0 | 0
CR | Battery | 31 | G_EXTRA_12 | 0.056 | 0.048 | 0 | 0
CR | Battery | 31 | G_EXTRA_2 | 1.344 | 1.169 | 0 | 0
CR | Battery | 31 | G_EXTRA_4 | 0.368 | 0.32 | 0 | 0
CR | Battery | 31 | G_EXTRA_5 | 0.062 | 0.054 | 0 | 0
CR | Battery | 31 | G_EXTRA_7 | 0.409 | 0.356 | 0 | 0
CR | Battery | 31 | G_EXTRA_8 | 0.478 | 0.416 | 0 | 0
CR | Battery | 31 | G_EXTRA_9 | 0.375 | 0.326 | 0 | 0
CR | Battery | 31 | HACK_1 | 0.798 | 0.694 | 0 | 0
CR | Battery | 31 | HACK_6 | 0.386 | 0.336 | 0 | 0
CR | Battery | 31 | HAGR | 0.098 | 0.085 | 0 | 0
CR | Battery | 31 | HAMHC1 | 2.337 | 2.033 | 0 | 0
CR | Battery | 31 | HARK_1 | 1.158 | 1.007 | 0 | 0
CR | Battery | 31 | HARM_6 | 1.071 | 0.932 | 0 | 0
CR | Battery | 31 | HAWI | 0.439 | 0.382 | 0 | 0
CR | Battery | 31 | HAWP_6 | 1.578 | 1.373 | 0 | 0
CR | Battery | 31 | HELE | 0.209 | 0.182 | 0 | 0
CR | Battery | 31 | HUER | 0.176 | 0.154 | 0 | 0
CR | Battery | 31 | HURS_1 | 3.307 | 2.877 | 0 | 0
CR | Battery | 31 | HUTT_1 | 1.366 | 1.188 | 0 | 0
CR | Battery | 31 | IMPK_1 | 1.261 | 1.097 | 0 | 0
CR | Battery | 31 | INDQ1 | 18.401 | 16.009 | 0 | 0
CR | Battery | 31 | INKE | 0.627 | 0.546 | 0 | 0
CR | Battery | 31 | INNE_P | 0.898 | 0.782 | 0 | 0
CR | Battery | 31 | IROA1 | 7.844 | 6.824 | 0 | 0
CR | Battery | 31 | IRONB1 | 9.151 | 7.962 | 0 | 0
CR | Battery | 31 | IVER_1 | 1.329 | 1.156 | 0 | 0
CR | Battery | 31 | IVER_6 | 0.924 | 0.804 | 0 | 0
CR | Battery | 31 | JOHN | 0.429 | 0.373 | 0 | 0
CR | Battery | 31 | JORD_3 | 0.705 | 0.614 | 0 | 0
CR | Battery | 31 | KAIM | 1.46 | 1.271 | 0 | 0
CR | Battery | 31 | KEAD_1 | 6.082 | 5.291 | 0 | 0
CR | Battery | 31 | KEAR_3 | 5.555 | 4.833 | 0 | 0
CR | Battery | 31 | KEIT_P | 0.233 | 0.202 | 0 | 0
CR | Battery | 31 | KEMS_1 | 3.297 | 2.869 | 0 | 0
CR | Battery | 31 | KIBY_G | 1.793 | 1.56 | 0 | 0
CR | Battery | 31 | KIER | 0.68 | 0.592 | 0 | 0
CR | Battery | 31 | KIIN_P | 0.083 | 0.072 | 0 | 0
CR | Battery | 31 | KILS | 0.167 | 0.145 | 0 | 0
CR | Battery | 31 | KILT | 0.757 | 0.659 | 0 | 0
CR | Battery | 31 | KILW | 0.36 | 0.313 | 0 | 0
CR | Battery | 31 | KINL_P | 0.015 | 0.013 | 0 | 0
CR | Battery | 31 | KINO_1 | 3.743 | 3.256 | 0 | 0
CR | Battery | 31 | KINT_P | 1.287 | 1.12 | 0 | 0
CR | Battery | 31 | KIRKB1 | 6.323 | 5.501 | 0 | 0
CR | Battery | 31 | KITW_1 | 3.63 | 3.158 | 0 | 0
CR | Battery | 31 | KNAR | 5.317 | 4.626 | 0 | 0
CR | Battery | 31 | LACK_6 | 3.925 | 3.414 | 0 | 0
CR | Battery | 31 | LAIR_P | 0.113 | 0.099 | 0 | 0
CR | Battery | 31 | LALE1SG003 | 1.027 | 0.893 | 0 | 0
CR | Battery | 31 | LAND1 | 13.256 | 11.533 | 0 | 0
CR | Battery | 31 | LEGA_1 | 7.128 | 6.201 | 0 | 0
CR | Battery | 31 | LEVE | 0.549 | 0.478 | 0 | 0
CR | Battery | 31 | LING | 0.835 | 0.727 | 0 | 0
CR | Battery | 31 | LINM | 1.38 | 1.201 | 0 | 0
CR | Battery | 31 | LISD_1 | 4.325 | 3.763 | 0 | 0
CR | Battery | 31 | LITT_C | 0.647 | 0.563 | 0 | 0
CR | Battery | 31 | LITT_J | 0.206 | 0.179 | 0 | 0
CR | Battery | 31 | LODR_6 | 0.411 | 0.358 | 0 | 0
CR | Battery | 31 | LOUD_H | 4.221 | 3.672 | 0 | 0
CR | Battery | 31 | LOVE_1 | 8.393 | 7.302 | 0 | 0
CR | Battery | 31 | LUNA_P | 0.813 | 0.707 | 0 | 0
CR | Battery | 31 | LYND_P | 0.546 | 0.475 | 0 | 0
CR | Battery | 31 | MACC_3 | 2.285 | 1.988 | 0 | 0
CR | Battery | 31 | MACD_P | 0.857 | 0.745 | 0 | 0
CR | Battery | 31 | MAGA_6 | 1.05 | 0.914 | 0 | 0
CR | Battery | 31 | MANN_1 | 10.488 | 9.124 | 0 | 0
CR | Battery | 31 | MAYB | 0.293 | 0.255 | 0 | 0
CR | Battery | 31 | MELK_1 | 8.769 | 7.629 | 0 | 0
CR | Battery | 31 | MILC_P | 0.778 | 0.677 | 0 | 0
CR | Battery | 31 | MILH_1 | 1.688 | 1.468 | 0 | 0
CR | Battery | 31 | MITY_1 | 6.609 | 5.75 | 0 | 0
CR | Battery | 31 | MYBS_P | 0.255 | 0.221 | 0 | 0
CR | Battery | 31 | NAIR_P | 0.384 | 0.334 | 0 | 0
CR | Battery | 31 | NEAR | 0.569 | 0.495 | 0 | 0
CR | Battery | 31 | NECE_1 | 5.362 | 4.665 | 0 | 0
CR | Battery | 31 | NEEP_3 | 2.038 | 1.773 | 0 | 0
CR | Battery | 31 | NETS | 0.314 | 0.273 | 0 | 0
CR | Battery | 31 | NEWX_6 | 1.125 | 0.978 | 0 | 0
CR | Battery | 31 | NFLE | 1.961 | 1.706 | 0 | 0
CR | Battery | 31 | NHYD_6 | 1.196 | 1.04 | 0 | 0
CR | Battery | 31 | NINF_1 | 6.942 | 6.04 | 0 | 0
CR | Battery | 31 | NORL_3 | 0.652 | 0.567 | 0 | 0
CR | Battery | 31 | NORT_1 | 4.417 | 3.843 | 0 | 0
CR | Battery | 31 | NURS_1 | 8.747 | 7.61 | 0 | 0
CR | Battery | 31 | OCKH_1 | 1.213 | 1.055 | 0 | 0
CR | Battery | 31 | OFFE_3 | 4.402 | 3.83 | 0 | 0
CR | Battery | 31 | OLDB_1 | 1.425 | 1.24 | 0 | 0
CR | Battery | 31 | ORMO | 4.331 | 3.768 | 0 | 0
CR | Battery | 31 | ORRI_P | 0.059 | 0.051 | 0 | 0
CR | Battery | 31 | OSBA_1 | 4.019 | 3.497 | 0 | 0
CR | Battery | 31 | PADIB1 | 6.716 | 5.843 | 0 | 0
CR | Battery | 31 | PAIS | 0.361 | 0.314 | 0 | 0
CR | Battery | 31 | PART | 0.049 | 0.043 | 0 | 0
CR | Battery | 31 | PEHG_P | 0.768 | 0.668 | 0 | 0
CR | Battery | 31 | PELH_1 | 5.269 | 4.584 | 0 | 0
CR | Battery | 31 | PEMB_1 | 5.553 | 4.831 | 0 | 0
CR | Battery | 31 | PENN_1 | 1.706 | 1.484 | 0 | 0
CR | Battery | 31 | PENT_1 | 2.637 | 2.294 | 0 | 0
CR | Battery | 31 | PENW_1 | 5.029 | 4.375 | 0 | 0
CR | Battery | 31 | PERS_P | 0.167 | 0.146 | 0 | 0
CR | Battery | 31 | PITS_3 | 0.23 | 0.2 | 0 | 0
CR | Battery | 31 | POOB | 0.866 | 0.753 | 0 | 0
CR | Battery | 31 | POPP_3 | 3.558 | 3.096 | 0 | 0
CR | Battery | 31 | PORA_P | 0.33 | 0.287 | 0 | 0
CR | Battery | 31 | PORD | 0.308 | 0.268 | 0 | 0
CR | Battery | 31 | PYLE_1 | 2.717 | 2.364 | 0 | 0
CR | Battery | 31 | RAIN_1 | 4.051 | 3.524 | 0 | 0
CR | Battery | 31 | RANN_P | 0.046 | 0.04 | 0 | 0
CR | Battery | 31 | RASS_1 | 8.033 | 6.989 | 0 | 0
CR | Battery | 31 | RATS_1 | 9.634 | 8.381 | 0 | 0
CR | Battery | 31 | RAYL_1 | 4.957 | 4.312 | 0 | 0
CR | Battery | 31 | REBR_3 | 1.157 | 1.007 | 0 | 0
CR | Battery | 31 | REDH | 0.392 | 0.341 | 0 | 0
CR | Battery | 31 | RICH1 | 3.869 | 3.366 | 0 | 0
CR | Battery | 31 | ROCH_1 | 2.368 | 2.06 | 0 | 0
CR | Battery | 31 | RRIG | 3.019 | 2.627 | 0 | 0
CR | Battery | 31 | RUGEB1 | 2.927 | 2.547 | 0 | 0
CR | Battery | 31 | RYEH_1 | 2.596 | 2.258 | 0 | 0
CR | Battery | 31 | SALH_1 | 2.377 | 2.068 | 0 | 0
CR | Battery | 31 | SALL1 | 23.859 | 20.757 | 0 | 0
CR | Battery | 31 | SALT_1 | 2.493 | 2.169 | 0 | 0
CR | Battery | 31 | SASA | 2.743 | 2.386 | 0 | 0
CR | Battery | 31 | SBAR | 8.883 | 7.728 | 0 | 0
CR | Battery | 31 | SEAB1 | 10.223 | 8.894 | 0 | 0
CR | Battery | 31 | SELL_1 | 4.244 | 3.692 | 0 | 0
CR | Battery | 31 | SFIL_P | 0.174 | 0.151 | 0 | 0
CR | Battery | 31 | SHEC_3 | 0.801 | 0.697 | 0 | 0
CR | Battery | 31 | SHIN_P | 0.053 | 0.046 | 0 | 0
CR | Battery | 31 | SHRU | 0.125 | 0.109 | 0 | 0
CR | Battery | 31 | SHRW_1 | 7 | 6.09 | 0 | 0
CR | Battery | 31 | SIGH | 0.539 | 0.469 | 0 | 0
CR | Battery | 31 | SJOW_1 | 0.317 | 0.276 | 0 | 0
CR | Battery | 31 | SKLGB1 | 5.59 | 4.863 | 0 | 0
CR | Battery | 31 | SLOY_P | 0.022 | 0.019 | 0 | 0
CR | Battery | 31 | SMAN_1 | 4.91 | 4.272 | 0 | 0
CR | Battery | 31 | SPAV | 0.186 | 0.162 | 0 | 0
CR | Battery | 31 | SPEN_1 | 6.324 | 5.502 | 0 | 0
CR | Battery | 31 | SSHI_3 | 2.688 | 2.339 | 0 | 0
CR | Battery | 31 | STAL_1 | 3.044 | 2.648 | 0 | 0
CR | Battery | 31 | STAY_1 | 7.648 | 6.654 | 0 | 0
CR | Battery | 31 | STEN_1 | 2.811 | 2.445 | 0 | 0
CR | Battery | 31 | STES_1 | 3.328 | 2.895 | 0 | 0
CR | Battery | 31 | STHA | 0.379 | 0.33 | 0 | 0
CR | Battery | 31 | STIR | 1.736 | 1.51 | 0 | 0
CR | Battery | 31 | STLE | 0.514 | 0.447 | 0 | 0
CR | Battery | 31 | STRI_P | 0.619 | 0.539 | 0 | 0
CR | Battery | 31 | SUND_1 | 4.299 | 3.74 | 0 | 0
CR | Battery | 31 | SWAN_1 | 10.033 | 8.729 | 0 | 0
CR | Battery | 31 | TARL_P | 0.402 | 0.35 | 0 | 0
CR | Battery | 31 | TAUN1 | 5.178 | 4.505 | 0 | 0
CR | Battery | 31 | TAYN_P | 0.417 | 0.363 | 0 | 0
CR | Battery | 31 | TELR | 0.203 | 0.177 | 0 | 0
CR | Battery | 31 | TEMP_3 | 2.81 | 2.445 | 0 | 0
CR | Battery | 31 | THOM_6 | 5.979 | 5.202 | 0 | 0
CR | Battery | 31 | THSO_P | 0.376 | 0.328 | 0 | 0
CR | Battery | 31 | THUR_6 | 6.719 | 5.846 | 0 | 0
CR | Battery | 31 | TILBB_1 | 2.879 | 2.505 | 0 | 0
CR | Battery | 31 | TONG | 0.688 | 0.599 | 0 | 0
CR | Battery | 31 | TOTT_1 | 0.759 | 0.661 | 0 | 0
CR | Battery | 31 | TRAW_1 | 2.043 | 1.777 | 0 | 0
CR | Battery | 31 | TUMB_P | 0.223 | 0.194 | 0 | 0
CR | Battery | 31 | TYNE_2 | 4.028 | 3.505 | 0 | 0
CR | Battery | 31 | UPPB_1 | 1.426 | 1.24 | 0 | 0
CR | Battery | 31 | UPPB_3 | 3.602 | 3.133 | 0 | 0
CR | Battery | 31 | USKM_1 | 5.917 | 5.148 | 0 | 0
CR | Battery | 31 | WABO | 2.718 | 2.365 | 0 | 0
CR | Battery | 31 | WALH_1 | 12.864 | 11.192 | 0 | 0
CR | Battery | 31 | WALP_B | 11.091 | 9.65 | 0 | 0
CR | Battery | 31 | WARL_1 | 1.726 | 1.502 | 0 | 0
CR | Battery | 31 | WASF_1 | 2.712 | 2.359 | 0 | 0
CR | Battery | 31 | WATFS_1 | 2.219 | 1.93 | 0 | 0
CR | Battery | 31 | WBOL_6 | 1.696 | 1.476 | 0 | 0
CR | Battery | 31 | WBUR_1 | 9.535 | 8.295 | 0 | 0
CR | Battery | 31 | WFIE | 0.353 | 0.307 | 0 | 0
CR | Battery | 31 | WGEO | 0.021 | 0.018 | 0 | 0
CR | Battery | 31 | WHAM_1 | 0.964 | 0.839 | 0 | 0
CR | Battery | 31 | WHGA_1 | 5.657 | 4.921 | 0 | 0
CR | Battery | 31 | WHHO | 0.254 | 0.221 | 0 | 0
CR | Battery | 31 | WIBA_3 | 0.645 | 0.561 | 0 | 0
CR | Battery | 31 | WIEN_1 | 1.499 | 1.304 | 0 | 0
CR | Battery | 31 | WILL_1 | 8.357 | 7.271 | 0 | 0
CR | Battery | 31 | WIMBN1 | 0.079 | 0.069 | 0 | 0
CR | Battery | 31 | WIMBS1 | 1.757 | 1.529 | 0 | 0
CR | Battery | 31 | WIOW_P | 0.282 | 0.245 | 0 | 0
CR | Battery | 31 | WISD_1 | 0.316 | 0.275 | 0 | 0
CR | Battery | 31 | WISD_6 | 0.184 | 0.16 | 0 | 0
CR | Battery | 31 | WISH | 0.781 | 0.679 | 0 | 0
CR | Battery | 31 | WMEL_1 | 5.36 | 4.663 | 0 | 0
CR | Battery | 31 | WOHI_P | 0.715 | 0.622 | 0 | 0
CR | Battery | 31 | WTHU31 | 0.797 | 0.694 | 0 | 0
CR | Battery | 31 | WWEY_1 | 4.804 | 4.179 | 0 | 0
CR | Battery | 31 | WYLF_1 | 0.77 | 0.67 | 0 | 0
CR | Battery | 31 | WYMOM_1 | 3.456 | 3.006 | 0 | 0
CR | Battery | 32 | ABHA1 | 26.237 | 22.826 | 0 | 0
CR | Battery | 32 | ABTH_1 | 4.558 | 3.965 | 0 | 0
CR | Battery | 32 | ACTL_2 | 1.892 | 1.646 | 0 | 0
CR | Battery | 32 | ALNE_P | 1.044 | 0.908 | 0 | 0
CR | Battery | 32 | ALVE1 | 24.53 | 21.342 | 0 | 0
CR | Battery | 32 | ARBR_P | 3.173 | 2.761 | 0 | 0
CR | Battery | 32 | ARDK_P | 0.193 | 0.168 | 0 | 0
CR | Battery | 32 | ARMO_P | 0.875 | 0.761 | 0 | 0
CR | Battery | 32 | AXMI1 | 16.023 | 13.94 | 0 | 0
CR | Battery | 32 | AYRR | 1.175 | 1.023 | 0 | 0
CR | Battery | 32 | BAGA | 1.586 | 1.38 | 0 | 0
CR | Battery | 32 | BAIN | 0.837 | 0.728 | 0 | 0
CR | Battery | 32 | BARKC1 | 4.436 | 3.859 | 0 | 0
CR | Battery | 32 | BARKW3 | 2.452 | 2.133 | 0 | 0
CR | Battery | 32 | BEAU_P | 1.705 | 1.484 | 0 | 0
CR | Battery | 32 | BEDDT1 | 5.741 | 4.995 | 0 | 0
CR | Battery | 32 | BEDD_1 | 8.8 | 7.656 | 0 | 0
CR | Battery | 32 | BERB_P | 1.203 | 1.046 | 0 | 0
CR | Battery | 32 | BERW | 3.311 | 2.88 | 0 | 0
CR | Battery | 32 | BESW_1 | 13.545 | 11.784 | 0 | 0
CR | Battery | 32 | BICF_1 | 41.636 | 36.223 | 0 | 0
CR | Battery | 32 | BIRK_1 | 5.826 | 5.068 | 0 | 0
CR | Battery | 32 | BISW_1 | 14.375 | 12.507 | 0 | 0
CR | Battery | 32 | BLYTH132 | 11.132 | 9.685 | 0 | 0
CR | Battery | 32 | BOAG_P | 1.118 | 0.973 | 0 | 0
CR | Battery | 32 | BOLN_1 | 38.041 | 33.095 | 0 | 0
CR | Battery | 32 | BONN | 1.921 | 1.671 | 0 | 0
CR | Battery | 32 | BOTW_1 | 16.098 | 14.005 | 0 | 0
CR | Battery | 32 | BRAC_P | 0.787 | 0.685 | 0 | 0
CR | Battery | 32 | BRAI_1 | 27.68 | 24.082 | 0 | 0
CR | Battery | 32 | BRAP | 0.443 | 0.386 | 0 | 0
CR | Battery | 32 | BRAW_1 | 11.531 | 10.032 | 0 | 0
CR | Battery | 32 | BRED_1 | 11.407 | 9.924 | 0 | 0
CR | Battery | 32 | BRID_P | 3.341 | 2.907 | 0 | 0
CR | Battery | 32 | BRIM_1 | 3.63 | 3.158 | 0 | 0
CR | Battery | 32 | BRLE_1 | 19.433 | 16.907 | 0 | 0
CR | Battery | 32 | BROA_P | 1.058 | 0.92 | 0 | 0
CR | Battery | 32 | BROR_P | 0.428 | 0.372 | 0 | 0
CR | Battery | 32 | BROX | 1.172 | 1.02 | 0 | 0
CR | Battery | 32 | BRWA1 | 19.147 | 16.658 | 0 | 0
CR | Battery | 32 | BUMU_P | 3.401 | 2.959 | 0 | 0
CR | Battery | 32 | BURM_1 | 30.252 | 26.319 | 0 | 0
CR | Battery | 32 | BUSH_1 | 11.443 | 9.955 | 0 | 0
CR | Battery | 32 | BUST_1 | 5.58 | 4.854 | 0 | 0
CR | Battery | 32 | CAAD_P | 0.423 | 0.368 | 0 | 0
CR | Battery | 32 | CAIF_P | 0.613 | 0.534 | 0 | 0
CR | Battery | 32 | CAMB_01 | 8.866 | 7.714 | 0 | 0
CR | Battery | 32 | CANTN1 | 7.119 | 6.193 | 0 | 0
CR | Battery | 32 | CAPEA1 | 6.192 | 5.387 | 0 | 0
CR | Battery | 32 | CARE_1 | 10.112 | 8.798 | 0 | 0
CR | Battery | 32 | CARR_1 | 12.734 | 11.079 | 0 | 0
CR | Battery | 32 | CASS_P | 0.02 | 0.017 | 0 | 0
CR | Battery | 32 | CATY | 0.461 | 0.401 | 0 | 0
CR | Battery | 32 | CELL_1 | 21.676 | 18.858 | 0 | 0
CR | Battery | 32 | CHAP | 6.759 | 5.88 | 0 | 0
CR | Battery | 32 | CHAR_P | 0.118 | 0.102 | 0 | 0
CR | Battery | 32 | CHAS | 0.077 | 0.067 | 0 | 0
CR | Battery | 32 | CHIC_1 | 14.495 | 12.611 | 0 | 0
CR | Battery | 32 | CHSI_1 | 6.724 | 5.85 | 0 | 0
CR | Battery | 32 | CHTE_1 | 22.361 | 19.454 | 0 | 0
CR | Battery | 32 | CITR_1 | 3.107 | 2.703 | 0 | 0
CR | Battery | 32 | CLAC_P | 0.016 | 0.014 | 0 | 0
CR | Battery | 32 | CLAY_P | 0.907 | 0.789 | 0 | 0
CR | Battery | 32 | CLT03 | 47.963 | 41.728 | 0 | 0
CR | Battery | 32 | CLYM | 1.985 | 1.727 | 0 | 0
CR | Battery | 32 | COAT | 0.618 | 0.538 | 0 | 0
CR | Battery | 32 | COCK | 2.385 | 2.075 | 0 | 0
CR | Battery | 32 | CONQA1 | 9.194 | 7.998 | 0 | 0
CR | Battery | 32 | COUA_P | 2.051 | 1.784 | 0 | 0
CR | Battery | 32 | COVE_1 | 16.132 | 14.035 | 0 | 0
CR | Battery | 32 | COWL_1 | 27.501 | 23.926 | 0 | 0
CR | Battery | 32 | COYL | 2.261 | 1.967 | 0 | 0
CR | Battery | 32 | CRAI_P | 0.157 | 0.137 | 0 | 0
CR | Battery | 32 | CREB_1 | 26.231 | 22.821 | 0 | 0
CR | Battery | 32 | CUMB | 1.522 | 1.324 | 0 | 0
CR | Battery | 32 | CUPA | 4.761 | 4.142 | 0 | 0
CR | Battery | 32 | DALM3 | 1.054 | 0.917 | 0 | 0
CR | Battery | 32 | DEVM | 0.456 | 0.397 | 0 | 0
CR | Battery | 32 | DEVO | 2.615 | 2.275 | 0 | 0
CR | Battery | 32 | DEWP | 0.071 | 0.062 | 0 | 0
CR | Battery | 32 | DOUN_P | 0.841 | 0.731 | 0 | 0
CR | Battery | 32 | DRAK_1 | 6.079 | 5.289 | 0 | 0
CR | Battery | 32 | DRUM | 1.203 | 1.046 | 0 | 0
CR | Battery | 32 | DUBE_P | 0.158 | 0.138 | 0 | 0
CR | Battery | 32 | DUDH_P | 0.248 | 0.216 | 0 | 0
CR | Battery | 32 | DUGR_P | 0.241 | 0.21 | 0 | 0
CR | Battery | 32 | DUNB | 1.683 | 1.464 | 0 | 0
CR | Battery | 32 | DUNF | 1.025 | 0.891 | 0 | 0
CR | Battery | 32 | DUNO_P | 0.462 | 0.402 | 0 | 0
CR | Battery | 32 | DYCE_P | 2.068 | 1.799 | 0 | 0
CR | Battery | 32 | EALI_6 | 3.043 | 2.648 | 0 | 0
CR | Battery | 32 | EASO_1 | 20.909 | 18.191 | 0 | 0
CR | Battery | 32 | ECCL | 4.219 | 3.67 | 0 | 0
CR | Battery | 32 | ECLA_1 | 18.227 | 15.857 | 0 | 0
CR | Battery | 32 | EERH | 2.144 | 1.865 | 0 | 0
CR | Battery | 32 | EKIL | 1.459 | 1.269 | 0 | 0
CR | Battery | 32 | ELDE | 0.56 | 0.487 | 0 | 0
CR | Battery | 32 | ELGI_P | 2.516 | 2.188 | 0 | 0
CR | Battery | 32 | ELLA_1 | 16.963 | 14.758 | 0 | 0
CR | Battery | 32 | ELST_1 | 4.391 | 3.82 | 0 | 0
CR | Battery | 32 | ENDE_1 | 29.784 | 25.912 | 0 | 0
CR | Battery | 32 | ERSK | 0.524 | 0.456 | 0 | 0
CR | Battery | 32 | EXET1 | 27.257 | 23.713 | 0 | 0
CR | Battery | 32 | FAUG_P | 0.041 | 0.036 | 0 | 0
CR | Battery | 32 | FAWL_1 | 11.296 | 9.828 | 0 | 0
CR | Battery | 32 | FECK_6 | 14.19 | 12.345 | 0 | 0
CR | Battery | 32 | FERRA2 | 3.498 | 3.044 | 0 | 0
CR | Battery | 32 | FERRB1 | 4.587 | 3.991 | 0 | 0
CR | Battery | 32 | FETT_P | 0.955 | 0.831 | 0 | 0
CR | Battery | 32 | FIDD_P | 0.724 | 0.63 | 0 | 0
CR | Battery | 32 | FIDF_1 | 9.682 | 8.423 | 0 | 0
CR | Battery | 32 | FINN | 0.003 | 0.002 | 0 | 0
CR | Battery | 32 | FLEE_1 | 18.399 | 16.007 | 0 | 0
CR | Battery | 32 | FOUR_1 | 4.786 | 4.164 | 0 | 0
CR | Battery | 32 | FROD_1 | 6.964 | 6.058 | 0 | 0
CR | Battery | 32 | FWIL_P | 0.407 | 0.354 | 0 | 0
CR | Battery | 32 | GALA | 2.33 | 2.027 | 0 | 0
CR | Battery | 32 | GIFF | 1.054 | 0.917 | 0 | 0
CR | Battery | 32 | GLEF_P | 0.872 | 0.759 | 0 | 0
CR | Battery | 32 | GLLU | 0.789 | 0.686 | 0 | 0
CR | Battery | 32 | GLNI | 0.303 | 0.264 | 0 | 0
CR | Battery | 32 | GLRO | 1.246 | 1.084 | 0 | 0
CR | Battery | 32 | GOVA | 0.36 | 0.313 | 0 | 0
CR | Battery | 32 | GREN_1 | 33.701 | 29.32 | 0 | 0
CR | Battery | 32 | GRIW_1 | 17.235 | 14.995 | 0 | 0
CR | Battery | 32 | GRUB_P | 0.137 | 0.119 | 0 | 0
CR | Battery | 32 | G_EXTRA_10 | 0.765 | 0.666 | 0 | 0
CR | Battery | 32 | G_EXTRA_11 | 0.435 | 0.378 | 0 | 0
CR | Battery | 32 | G_EXTRA_12 | 0.145 | 0.126 | 0 | 0
CR | Battery | 32 | G_EXTRA_2 | 3.509 | 3.053 | 0 | 0
CR | Battery | 32 | G_EXTRA_4 | 0.96 | 0.836 | 0 | 0
CR | Battery | 32 | G_EXTRA_5 | 0.162 | 0.141 | 0 | 0
CR | Battery | 32 | G_EXTRA_7 | 1.068 | 0.93 | 0 | 0
CR | Battery | 32 | G_EXTRA_8 | 1.247 | 1.085 | 0 | 0
CR | Battery | 32 | G_EXTRA_9 | 0.978 | 0.851 | 0 | 0
CR | Battery | 32 | HACK_1 | 2.083 | 1.812 | 0 | 0
CR | Battery | 32 | HACK_6 | 1.008 | 0.877 | 0 | 0
CR | Battery | 32 | HAGR | 0.255 | 0.222 | 0 | 0
CR | Battery | 32 | HAMHC1 | 6.1 | 5.307 | 0 | 0
CR | Battery | 32 | HARK_1 | 3.022 | 2.629 | 0 | 0
CR | Battery | 32 | HARM_6 | 2.796 | 2.432 | 0 | 0
CR | Battery | 32 | HAWI | 1.147 | 0.998 | 0 | 0
CR | Battery | 32 | HAWP_6 | 4.121 | 3.585 | 0 | 0
CR | Battery | 32 | HELE | 0.545 | 0.474 | 0 | 0
CR | Battery | 32 | HUER | 0.461 | 0.401 | 0 | 0
CR | Battery | 32 | HURS_1 | 8.633 | 7.511 | 0 | 0
CR | Battery | 32 | HUTT_1 | 3.565 | 3.102 | 0 | 0
CR | Battery | 32 | IMPK_1 | 3.291 | 2.863 | 0 | 0
CR | Battery | 32 | INDQ1 | 48.039 | 41.794 | 0 | 0
CR | Battery | 32 | INKE | 1.638 | 1.425 | 0 | 0
CR | Battery | 32 | INNE_P | 2.345 | 2.04 | 0 | 0
CR | Battery | 32 | IROA1 | 20.477 | 17.815 | 0 | 0
CR | Battery | 32 | IRONB1 | 23.891 | 20.785 | 0 | 0
CR | Battery | 32 | IVER_1 | 3.469 | 3.018 | 0 | 0
CR | Battery | 32 | IVER_6 | 2.413 | 2.1 | 0 | 0
CR | Battery | 32 | JOHN | 1.12 | 0.974 | 0 | 0
CR | Battery | 32 | JORD_3 | 1.842 | 1.602 | 0 | 0
CR | Battery | 32 | KAIM | 3.813 | 3.317 | 0 | 0
CR | Battery | 32 | KEAD_1 | 15.878 | 13.814 | 0 | 0
CR | Battery | 32 | KEAR_3 | 14.501 | 12.616 | 0 | 0
CR | Battery | 32 | KEIT_P | 0.607 | 0.528 | 0 | 0
CR | Battery | 32 | KEMS_1 | 8.608 | 7.489 | 0 | 0
CR | Battery | 32 | KIBY_G | 4.681 | 4.073 | 0 | 0
CR | Battery | 32 | KIER | 1.775 | 1.544 | 0 | 0
CR | Battery | 32 | KIIN_P | 0.216 | 0.188 | 0 | 0
CR | Battery | 32 | KILS | 0.435 | 0.378 | 0 | 0
CR | Battery | 32 | KILT | 1.977 | 1.72 | 0 | 0
CR | Battery | 32 | KILW | 0.94 | 0.818 | 0 | 0
CR | Battery | 32 | KINL_P | 0.04 | 0.035 | 0 | 0
CR | Battery | 32 | KINO_1 | 9.771 | 8.501 | 0 | 0
CR | Battery | 32 | KINT_P | 3.359 | 2.923 | 0 | 0
CR | Battery | 32 | KIRKB1 | 16.507 | 14.361 | 0 | 0
CR | Battery | 32 | KITW_1 | 9.475 | 8.244 | 0 | 0
CR | Battery | 32 | KNAR | 13.88 | 12.076 | 0 | 0
CR | Battery | 32 | LACK_6 | 10.246 | 8.914 | 0 | 0
CR | Battery | 32 | LAIR_P | 0.296 | 0.258 | 0 | 0
CR | Battery | 32 | LALE1SG003 | 2.681 | 2.332 | 0 | 0
CR | Battery | 32 | LAND1 | 34.606 | 30.108 | 0 | 0
CR | Battery | 32 | LEGA_1 | 18.609 | 16.19 | 0 | 0
CR | Battery | 32 | LEVE | 1.434 | 1.247 | 0 | 0
CR | Battery | 32 | LING | 2.18 | 1.897 | 0 | 0
CR | Battery | 32 | LINM | 3.603 | 3.135 | 0 | 0
CR | Battery | 32 | LISD_1 | 11.292 | 9.824 | 0 | 0
CR | Battery | 32 | LITT_C | 1.689 | 1.469 | 0 | 0
CR | Battery | 32 | LITT_J | 0.538 | 0.468 | 0 | 0
CR | Battery | 32 | LODR_6 | 1.073 | 0.934 | 0 | 0
CR | Battery | 32 | LOUD_H | 11.019 | 9.587 | 0 | 0
CR | Battery | 32 | LOVE_1 | 21.912 | 19.064 | 0 | 0
CR | Battery | 32 | LUNA_P | 2.121 | 1.846 | 0 | 0
CR | Battery | 32 | LYND_P | 1.426 | 1.24 | 0 | 0
CR | Battery | 32 | MACC_3 | 5.964 | 5.189 | 0 | 0
CR | Battery | 32 | MACD_P | 2.236 | 1.946 | 0 | 0
CR | Battery | 32 | MAGA_6 | 2.741 | 2.385 | 0 | 0
CR | Battery | 32 | MANN_1 | 27.38 | 23.82 | 0 | 0
CR | Battery | 32 | MAYB | 0.766 | 0.666 | 0 | 0
CR | Battery | 32 | MELK_1 | 22.892 | 19.916 | 0 | 0
CR | Battery | 32 | MILC_P | 2.032 | 1.768 | 0 | 0
CR | Battery | 32 | MILH_1 | 4.406 | 3.834 | 0 | 0
CR | Battery | 32 | MITY_1 | 17.253 | 15.01 | 0 | 0
CR | Battery | 32 | MYBS_P | 0.665 | 0.578 | 0 | 0
CR | Battery | 32 | NAIR_P | 1.003 | 0.873 | 0 | 0
CR | Battery | 32 | NEAR | 1.485 | 1.292 | 0 | 0
CR | Battery | 32 | NECE_1 | 13.998 | 12.178 | 0 | 0
CR | Battery | 32 | NEEP_3 | 5.321 | 4.63 | 0 | 0
CR | Battery | 32 | NETS | 0.821 | 0.714 | 0 | 0
CR | Battery | 32 | NEWX_6 | 2.936 | 2.554 | 0 | 0
CR | Battery | 32 | NFLE | 5.119 | 4.453 | 0 | 0
CR | Battery | 32 | NHYD_6 | 3.122 | 2.716 | 0 | 0
CR | Battery | 32 | NINF_1 | 18.124 | 15.768 | 0 | 0
CR | Battery | 32 | NORL_3 | 1.702 | 1.481 | 0 | 0
CR | Battery | 32 | NORT_1 | 11.532 | 10.033 | 0 | 0
CR | Battery | 32 | NURS_1 | 22.834 | 19.866 | 0 | 0
CR | Battery | 32 | OCKH_1 | 3.166 | 2.755 | 0 | 0
CR | Battery | 32 | OFFE_3 | 11.492 | 9.998 | 0 | 0
CR | Battery | 32 | OLDB_1 | 3.72 | 3.236 | 0 | 0
CR | Battery | 32 | ORMO | 11.306 | 9.836 | 0 | 0
CR | Battery | 32 | ORRI_P | 0.154 | 0.134 | 0 | 0
CR | Battery | 32 | OSBA_1 | 10.493 | 9.129 | 0 | 0
CR | Battery | 32 | PADIB1 | 17.533 | 15.254 | 0 | 0
CR | Battery | 32 | PAIS | 0.943 | 0.82 | 0 | 0
CR | Battery | 32 | PART | 0.129 | 0.112 | 0 | 0
CR | Battery | 32 | PEHG_P | 2.004 | 1.744 | 0 | 0
CR | Battery | 32 | PELH_1 | 13.755 | 11.967 | 0 | 0
CR | Battery | 32 | PEMB_1 | 14.497 | 12.612 | 0 | 0
CR | Battery | 32 | PENN_1 | 4.454 | 3.875 | 0 | 0
CR | Battery | 32 | PENT_1 | 6.884 | 5.989 | 0 | 0
CR | Battery | 32 | PENW_1 | 13.129 | 11.422 | 0 | 0
CR | Battery | 32 | PERS_P | 0.437 | 0.38 | 0 | 0
CR | Battery | 32 | PITS_3 | 0.601 | 0.523 | 0 | 0
CR | Battery | 32 | POOB | 2.26 | 1.966 | 0 | 0
CR | Battery | 32 | POPP_3 | 9.289 | 8.082 | 0 | 0
CR | Battery | 32 | PORA_P | 0.86 | 0.749 | 0 | 0
CR | Battery | 32 | PORD | 0.803 | 0.698 | 0 | 0
CR | Battery | 32 | PYLE_1 | 7.094 | 6.172 | 0 | 0
CR | Battery | 32 | RAIN_1 | 10.575 | 9.2 | 0 | 0
CR | Battery | 32 | RANN_P | 0.12 | 0.104 | 0 | 0
CR | Battery | 32 | RASS_1 | 20.971 | 18.245 | 0 | 0
CR | Battery | 32 | RATS_1 | 25.15 | 21.88 | 0 | 0
CR | Battery | 32 | RAYL_1 | 12.941 | 11.258 | 0 | 0
CR | Battery | 32 | REBR_3 | 3.021 | 2.628 | 0 | 0
CR | Battery | 32 | REDH | 1.024 | 0.891 | 0 | 0
CR | Battery | 32 | RICH1 | 10.099 | 8.786 | 0 | 0
CR | Battery | 32 | ROCH_1 | 6.183 | 5.379 | 0 | 0
CR | Battery | 32 | RRIG | 7.882 | 6.857 | 0 | 0
CR | Battery | 32 | RUGEB1 | 7.641 | 6.648 | 0 | 0
CR | Battery | 32 | RYEH_1 | 6.776 | 5.896 | 0 | 0
CR | Battery | 32 | SALH_1 | 6.204 | 5.398 | 0 | 0
CR | Battery | 32 | SALL1 | 62.287 | 54.19 | 0 | 0
CR | Battery | 32 | SALT_1 | 6.508 | 5.662 | 0 | 0
CR | Battery | 32 | SASA | 7.161 | 6.23 | 0 | 0
CR | Battery | 32 | SBAR | 23.191 | 20.176 | 0 | 0
CR | Battery | 32 | SEAB1 | 26.688 | 23.219 | 0 | 0
CR | Battery | 32 | SELL_1 | 11.079 | 9.638 | 0 | 0
CR | Battery | 32 | SFIL_P | 0.454 | 0.395 | 0 | 0
CR | Battery | 32 | SHEC_3 | 2.092 | 1.82 | 0 | 0
CR | Battery | 32 | SHIN_P | 0.139 | 0.121 | 0 | 0
CR | Battery | 32 | SHRU | 0.326 | 0.284 | 0 | 0
CR | Battery | 32 | SHRW_1 | 18.275 | 15.899 | 0 | 0
CR | Battery | 32 | SIGH | 1.408 | 1.225 | 0 | 0
CR | Battery | 32 | SJOW_1 | 0.827 | 0.719 | 0 | 0
CR | Battery | 32 | SKLGB1 | 14.594 | 12.697 | 0 | 0
CR | Battery | 32 | SLOY_P | 0.057 | 0.05 | 0 | 0
CR | Battery | 32 | SMAN_1 | 12.819 | 11.152 | 0 | 0
CR | Battery | 32 | SPAV | 0.486 | 0.423 | 0 | 0
CR | Battery | 32 | SPEN_1 | 16.51 | 14.364 | 0 | 0
CR | Battery | 32 | SSHI_3 | 7.018 | 6.105 | 0 | 0
CR | Battery | 32 | STAL_1 | 7.947 | 6.914 | 0 | 0
CR | Battery | 32 | STAY_1 | 19.966 | 17.371 | 0 | 0
CR | Battery | 32 | STEN_1 | 7.338 | 6.384 | 0 | 0
CR | Battery | 32 | STES_1 | 8.688 | 7.559 | 0 | 0
CR | Battery | 32 | STHA | 0.989 | 0.86 | 0 | 0
CR | Battery | 32 | STIR | 4.532 | 3.943 | 0 | 0
CR | Battery | 32 | STLE | 1.341 | 1.167 | 0 | 0
CR | Battery | 32 | STRI_P | 1.616 | 1.406 | 0 | 0
CR | Battery | 32 | SUND_1 | 11.223 | 9.764 | 0 | 0
CR | Battery | 32 | SWAN_1 | 26.194 | 22.788 | 0 | 0
CR | Battery | 32 | TARL_P | 1.049 | 0.913 | 0 | 0
CR | Battery | 32 | TAUN1 | 13.519 | 11.761 | 0 | 0
CR | Battery | 32 | TAYN_P | 1.088 | 0.946 | 0 | 0
CR | Battery | 32 | TELR | 0.53 | 0.461 | 0 | 0
CR | Battery | 32 | TEMP_3 | 7.336 | 6.382 | 0 | 0
CR | Battery | 32 | THOM_6 | 15.61 | 13.581 | 0 | 0
CR | Battery | 32 | THSO_P | 0.983 | 0.855 | 0 | 0
CR | Battery | 32 | THUR_6 | 17.542 | 15.261 | 0 | 0
CR | Battery | 32 | TILBB_1 | 7.516 | 6.539 | 0 | 0
CR | Battery | 32 | TONG | 1.797 | 1.564 | 0 | 0
CR | Battery | 32 | TOTT_1 | 1.983 | 1.725 | 0 | 0
CR | Battery | 32 | TRAW_1 | 5.334 | 4.64 | 0 | 0
CR | Battery | 32 | TUMB_P | 0.581 | 0.505 | 0 | 0
CR | Battery | 32 | TYNE_2 | 10.516 | 9.149 | 0 | 0
CR | Battery | 32 | UPPB_1 | 3.722 | 3.238 | 0 | 0
CR | Battery | 32 | UPPB_3 | 9.403 | 8.18 | 0 | 0
CR | Battery | 32 | USKM_1 | 15.446 | 13.438 | 0 | 0
CR | Battery | 32 | WABO | 7.097 | 6.174 | 0 | 0
CR | Battery | 32 | WALH_1 | 33.584 | 29.218 | 0 | 0
CR | Battery | 32 | WALP_B | 28.956 | 25.191 | 0 | 0
CR | Battery | 32 | WARL_1 | 4.507 | 3.921 | 0 | 0
CR | Battery | 32 | WASF_1 | 7.08 | 6.159 | 0 | 0
CR | Battery | 32 | WATFS_1 | 5.792 | 5.039 | 0 | 0
CR | Battery | 32 | WBOL_6 | 4.429 | 3.853 | 0 | 0
CR | Battery | 32 | WBUR_1 | 24.891 | 21.655 | 0 | 0
CR | Battery | 32 | WFIE | 0.921 | 0.801 | 0 | 0
CR | Battery | 32 | WGEO | 0.054 | 0.047 | 0 | 0
CR | Battery | 32 | WHAM_1 | 2.516 | 2.189 | 0 | 0
CR | Battery | 32 | WHGA_1 | 14.768 | 12.848 | 0 | 0
CR | Battery | 32 | WHHO | 0.662 | 0.576 | 0 | 0
CR | Battery | 32 | WIBA_3 | 1.684 | 1.465 | 0 | 0
CR | Battery | 32 | WIEN_1 | 3.914 | 3.405 | 0 | 0
CR | Battery | 32 | WILL_1 | 21.817 | 18.981 | 0 | 0
CR | Battery | 32 | WIMBN1 | 0.206 | 0.18 | 0 | 0
CR | Battery | 32 | WIMBS1 | 4.587 | 3.991 | 0 | 0
CR | Battery | 32 | WIOW_P | 0.736 | 0.64 | 0 | 0
CR | Battery | 32 | WISD_1 | 0.824 | 0.717 | 0 | 0
CR | Battery | 32 | WISD_6 | 0.48 | 0.418 | 0 | 0
CR | Battery | 32 | WISH | 2.038 | 1.773 | 0 | 0
CR | Battery | 32 | WMEL_1 | 13.992 | 12.173 | 0 | 0
CR | Battery | 32 | WOHI_P | 1.866 | 1.624 | 0 | 0
CR | Battery | 32 | WTHU31 | 2.081 | 1.811 | 0 | 0
CR | Battery | 32 | WWEY_1 | 12.541 | 10.911 | 0 | 0
CR | Battery | 32 | WYLF_1 | 2.01 | 1.749 | 0 | 0
CR | Battery | 32 | WYMOM_1 | 9.021 | 7.849 | 0 | 0
CR | Battery | 33 | ABHA1 | 30.727 | 26.732 | 0 | 0
CR | Battery | 33 | ABTH_1 | 5.338 | 4.644 | 0 | 0
CR | Battery | 33 | ACTL_2 | 2.216 | 1.928 | 0 | 0
CR | Battery | 33 | ALNE_P | 1.223 | 1.064 | 0 | 0
CR | Battery | 33 | ALVE1 | 28.728 | 24.994 | 0 | 0
CR | Battery | 33 | ARBR_P | 3.716 | 3.233 | 0 | 0
CR | Battery | 33 | ARDK_P | 0.226 | 0.196 | 0 | 0
CR | Battery | 33 | ARMO_P | 1.024 | 0.891 | 0 | 0
CR | Battery | 33 | AXMI1 | 18.766 | 16.326 | 0 | 0
CR | Battery | 33 | AYRR | 1.377 | 1.198 | 0 | 0
CR | Battery | 33 | BAGA | 1.857 | 1.616 | 0 | 0
CR | Battery | 33 | BAIN | 0.98 | 0.853 | 0 | 0
CR | Battery | 33 | BARKC1 | 5.195 | 4.52 | 0 | 0
CR | Battery | 33 | BARKW3 | 2.872 | 2.498 | 0 | 0
CR | Battery | 33 | BEAU_P | 1.997 | 1.737 | 0 | 0
CR | Battery | 33 | BEDDT1 | 6.723 | 5.849 | 0 | 0
CR | Battery | 33 | BEDD_1 | 10.306 | 8.966 | 0 | 0
CR | Battery | 33 | BERB_P | 1.408 | 1.225 | 0 | 0
CR | Battery | 33 | BERW | 3.877 | 3.373 | 0 | 0
CR | Battery | 33 | BESW_1 | 15.863 | 13.801 | 0 | 0
CR | Battery | 33 | BICF_1 | 48.761 | 42.422 | 0 | 0
CR | Battery | 33 | BIRK_1 | 6.822 | 5.936 | 0 | 0
CR | Battery | 33 | BISW_1 | 16.836 | 14.647 | 0 | 0
CR | Battery | 33 | BLYTH132 | 13.037 | 11.342 | 0 | 0
CR | Battery | 33 | BOAG_P | 1.309 | 1.139 | 0 | 0
CR | Battery | 33 | BOLN_1 | 44.551 | 38.759 | 0 | 0
CR | Battery | 33 | BONN | 2.25 | 1.957 | 0 | 0
CR | Battery | 33 | BOTW_1 | 18.853 | 16.402 | 0 | 0
CR | Battery | 33 | BRAC_P | 0.922 | 0.802 | 0 | 0
CR | Battery | 33 | BRAI_1 | 32.417 | 28.203 | 0 | 0
CR | Battery | 33 | BRAP | 0.519 | 0.452 | 0 | 0
CR | Battery | 33 | BRAW_1 | 13.504 | 11.749 | 0 | 0
CR | Battery | 33 | BRED_1 | 13.359 | 11.623 | 0 | 0
CR | Battery | 33 | BRID_P | 3.913 | 3.404 | 0 | 0
CR | Battery | 33 | BRIM_1 | 4.251 | 3.698 | 0 | 0
CR | Battery | 33 | BRLE_1 | 22.759 | 19.8 | 0 | 0
CR | Battery | 33 | BROA_P | 1.239 | 1.078 | 0 | 0
CR | Battery | 33 | BROR_P | 0.501 | 0.436 | 0 | 0
CR | Battery | 33 | BROX | 1.373 | 1.195 | 0 | 0
CR | Battery | 33 | BRWA1 | 22.424 | 19.508 | 0 | 0
CR | Battery | 33 | BUMU_P | 3.983 | 3.465 | 0 | 0
CR | Battery | 33 | BURM_1 | 35.429 | 30.823 | 0 | 0
CR | Battery | 33 | BUSH_1 | 13.401 | 11.659 | 0 | 0
CR | Battery | 33 | BUST_1 | 6.535 | 5.685 | 0 | 0
CR | Battery | 33 | CAAD_P | 0.496 | 0.431 | 0 | 0
CR | Battery | 33 | CAIF_P | 0.718 | 0.625 | 0 | 0
CR | Battery | 33 | CAMB_01 | 10.384 | 9.034 | 0 | 0
CR | Battery | 33 | CANTN1 | 8.337 | 7.253 | 0 | 0
CR | Battery | 33 | CAPEA1 | 7.251 | 6.309 | 0 | 0
CR | Battery | 33 | CARE_1 | 11.843 | 10.303 | 0 | 0
CR | Battery | 33 | CARR_1 | 14.914 | 12.975 | 0 | 0
CR | Battery | 33 | CASS_P | 0.023 | 0.02 | 0 | 0
CR | Battery | 33 | CATY | 0.54 | 0.47 | 0 | 0
CR | Battery | 33 | CELL_1 | 25.386 | 22.085 | 0 | 0
CR | Battery | 33 | CHAP | 7.916 | 6.887 | 0 | 0
CR | Battery | 33 | CHAR_P | 0.138 | 0.12 | 0 | 0
CR | Battery | 33 | CHAS | 0.091 | 0.079 | 0 | 0
CR | Battery | 33 | CHIC_1 | 16.976 | 14.769 | 0 | 0
CR | Battery | 33 | CHSI_1 | 7.874 | 6.851 | 0 | 0
CR | Battery | 33 | CHTE_1 | 26.187 | 22.783 | 0 | 0
CR | Battery | 33 | CITR_1 | 3.639 | 3.166 | 0 | 0
CR | Battery | 33 | CLAC_P | 0.019 | 0.016 | 0 | 0
CR | Battery | 33 | CLAY_P | 1.063 | 0.924 | 0 | 0
CR | Battery | 33 | CLT03 | 56.171 | 48.869 | 0 | 0
CR | Battery | 33 | CLYM | 2.325 | 2.023 | 0 | 0
CR | Battery | 33 | COAT | 0.724 | 0.63 | 0 | 0
CR | Battery | 33 | COCK | 2.793 | 2.43 | 0 | 0
CR | Battery | 33 | CONQA1 | 10.767 | 9.367 | 0 | 0
CR | Battery | 33 | COUA_P | 2.401 | 2.089 | 0 | 0
CR | Battery | 33 | COVE_1 | 18.893 | 16.437 | 0 | 0
CR | Battery | 33 | COWL_1 | 32.207 | 28.02 | 0 | 0
CR | Battery | 33 | COYL | 2.648 | 2.304 | 0 | 0
CR | Battery | 33 | CRAI_P | 0.184 | 0.16 | 0 | 0
CR | Battery | 33 | CREB_1 | 30.72 | 26.726 | 0 | 0
CR | Battery | 33 | CUMB | 1.783 | 1.551 | 0 | 0
CR | Battery | 33 | CUPA | 5.576 | 4.851 | 0 | 0
CR | Battery | 33 | DALM3 | 1.234 | 1.073 | 0 | 0
CR | Battery | 33 | DEVM | 0.534 | 0.465 | 0 | 0
CR | Battery | 33 | DEVO | 3.062 | 2.664 | 0 | 0
CR | Battery | 33 | DEWP | 0.083 | 0.072 | 0 | 0
CR | Battery | 33 | DOUN_P | 0.985 | 0.857 | 0 | 0
CR | Battery | 33 | DRAK_1 | 7.119 | 6.194 | 0 | 0
CR | Battery | 33 | DRUM | 1.409 | 1.225 | 0 | 0
CR | Battery | 33 | DUBE_P | 0.185 | 0.161 | 0 | 0
CR | Battery | 33 | DUDH_P | 0.29 | 0.253 | 0 | 0
CR | Battery | 33 | DUGR_P | 0.282 | 0.246 | 0 | 0
CR | Battery | 33 | DUNB | 1.971 | 1.715 | 0 | 0
CR | Battery | 33 | DUNF | 1.2 | 1.044 | 0 | 0
CR | Battery | 33 | DUNO_P | 0.541 | 0.471 | 0 | 0
CR | Battery | 33 | DYCE_P | 2.422 | 2.107 | 0 | 0
CR | Battery | 33 | EALI_6 | 3.564 | 3.101 | 0 | 0
CR | Battery | 33 | EASO_1 | 24.488 | 21.304 | 0 | 0
CR | Battery | 33 | ECCL | 4.941 | 4.299 | 0 | 0
CR | Battery | 33 | ECLA_1 | 21.346 | 18.571 | 0 | 0
CR | Battery | 33 | EERH | 2.511 | 2.185 | 0 | 0
CR | Battery | 33 | EKIL | 1.709 | 1.487 | 0 | 0
CR | Battery | 33 | ELDE | 0.656 | 0.571 | 0 | 0
CR | Battery | 33 | ELGI_P | 2.946 | 2.563 | 0 | 0
CR | Battery | 33 | ELLA_1 | 19.866 | 17.283 | 0 | 0
CR | Battery | 33 | ELST_1 | 5.142 | 4.474 | 0 | 0
CR | Battery | 33 | ENDE_1 | 34.881 | 30.346 | 0 | 0
CR | Battery | 33 | ERSK | 0.613 | 0.534 | 0 | 0
CR | Battery | 33 | EXET1 | 31.921 | 27.771 | 0 | 0
CR | Battery | 33 | FAUG_P | 0.048 | 0.042 | 0 | 0
CR | Battery | 33 | FAWL_1 | 13.23 | 11.51 | 0 | 0
CR | Battery | 33 | FECK_6 | 16.618 | 14.458 | 0 | 0
CR | Battery | 33 | FERRA2 | 4.097 | 3.564 | 0 | 0
CR | Battery | 33 | FERRB1 | 5.372 | 4.674 | 0 | 0
CR | Battery | 33 | FETT_P | 1.119 | 0.973 | 0 | 0
CR | Battery | 33 | FIDD_P | 0.848 | 0.738 | 0 | 0
CR | Battery | 33 | FIDF_1 | 11.339 | 9.865 | 0 | 0
CR | Battery | 33 | FINN | 0.003 | 0.003 | 0 | 0
CR | Battery | 33 | FLEE_1 | 21.547 | 18.746 | 0 | 0
CR | Battery | 33 | FOUR_1 | 5.605 | 4.876 | 0 | 0
CR | Battery | 33 | FROD_1 | 8.155 | 7.095 | 0 | 0
CR | Battery | 33 | FWIL_P | 0.477 | 0.415 | 0 | 0
CR | Battery | 33 | GALA | 2.729 | 2.374 | 0 | 0
CR | Battery | 33 | GIFF | 1.235 | 1.074 | 0 | 0
CR | Battery | 33 | GLEF_P | 1.021 | 0.888 | 0 | 0
CR | Battery | 33 | GLLU | 0.924 | 0.804 | 0 | 0
CR | Battery | 33 | GLNI | 0.355 | 0.309 | 0 | 0
CR | Battery | 33 | GLRO | 1.459 | 1.27 | 0 | 0
CR | Battery | 33 | GOVA | 0.421 | 0.367 | 0 | 0
CR | Battery | 33 | GREN_1 | 39.468 | 34.337 | 0 | 0
CR | Battery | 33 | GRIW_1 | 20.185 | 17.561 | 0 | 0
CR | Battery | 33 | GRUB_P | 0.16 | 0.14 | 0 | 0
CR | Battery | 33 | G_EXTRA_10 | 0.896 | 0.78 | 0 | 0
CR | Battery | 33 | G_EXTRA_11 | 0.509 | 0.443 | 0 | 0
CR | Battery | 33 | G_EXTRA_12 | 0.17 | 0.148 | 0 | 0
CR | Battery | 33 | G_EXTRA_2 | 4.109 | 3.575 | 0 | 0
CR | Battery | 33 | G_EXTRA_4 | 1.125 | 0.979 | 0 | 0
CR | Battery | 33 | G_EXTRA_5 | 0.19 | 0.165 | 0 | 0
CR | Battery | 33 | G_EXTRA_7 | 1.251 | 1.089 | 0 | 0
CR | Battery | 33 | G_EXTRA_8 | 1.461 | 1.271 | 0 | 0
CR | Battery | 33 | G_EXTRA_9 | 1.146 | 0.997 | 0 | 0
CR | Battery | 33 | HACK_1 | 2.44 | 2.123 | 0 | 0
CR | Battery | 33 | HACK_6 | 1.18 | 1.027 | 0 | 0
CR | Battery | 33 | HAGR | 0.299 | 0.26 | 0 | 0
CR | Battery | 33 | HAMHC1 | 7.144 | 6.216 | 0 | 0
CR | Battery | 33 | HARK_1 | 3.539 | 3.079 | 0 | 0
CR | Battery | 33 | HARM_6 | 3.274 | 2.849 | 0 | 0
CR | Battery | 33 | HAWI | 1.343 | 1.168 | 0 | 0
CR | Battery | 33 | HAWP_6 | 4.826 | 4.199 | 0 | 0
CR | Battery | 33 | HELE | 0.639 | 0.556 | 0 | 0
CR | Battery | 33 | HUER | 0.54 | 0.469 | 0 | 0
CR | Battery | 33 | HURS_1 | 10.111 | 8.797 | 0 | 0
CR | Battery | 33 | HUTT_1 | 4.175 | 3.632 | 0 | 0
CR | Battery | 33 | IMPK_1 | 3.854 | 3.353 | 0 | 0
CR | Battery | 33 | INDQ1 | 56.26 | 48.946 | 0 | 0
CR | Battery | 33 | INKE | 1.918 | 1.668 | 0 | 0
CR | Battery | 33 | INNE_P | 2.747 | 2.389 | 0 | 0
CR | Battery | 33 | IROA1 | 23.981 | 20.863 | 0 | 0
CR | Battery | 33 | IRONB1 | 27.98 | 24.342 | 0 | 0
CR | Battery | 33 | IVER_1 | 4.062 | 3.534 | 0 | 0
CR | Battery | 33 | IVER_6 | 2.826 | 2.459 | 0 | 0
CR | Battery | 33 | JOHN | 1.311 | 1.141 | 0 | 0
CR | Battery | 33 | JORD_3 | 2.157 | 1.876 | 0 | 0
CR | Battery | 33 | KAIM | 4.465 | 3.885 | 0 | 0
CR | Battery | 33 | KEAD_1 | 18.595 | 16.178 | 0 | 0
CR | Battery | 33 | KEAR_3 | 16.983 | 14.775 | 0 | 0
CR | Battery | 33 | KEIT_P | 0.711 | 0.619 | 0 | 0
CR | Battery | 33 | KEMS_1 | 10.081 | 8.771 | 0 | 0
CR | Battery | 33 | KIBY_G | 5.482 | 4.769 | 0 | 0
CR | Battery | 33 | KIER | 2.079 | 1.809 | 0 | 0
CR | Battery | 33 | KIIN_P | 0.253 | 0.22 | 0 | 0
CR | Battery | 33 | KILS | 0.509 | 0.443 | 0 | 0
CR | Battery | 33 | KILT | 2.316 | 2.015 | 0 | 0
CR | Battery | 33 | KILW | 1.101 | 0.958 | 0 | 0
CR | Battery | 33 | KINL_P | 0.047 | 0.041 | 0 | 0
CR | Battery | 33 | KINO_1 | 11.443 | 9.955 | 0 | 0
CR | Battery | 33 | KINT_P | 3.934 | 3.423 | 0 | 0
CR | Battery | 33 | KIRKB1 | 19.332 | 16.819 | 0 | 0
CR | Battery | 33 | KITW_1 | 11.097 | 9.654 | 0 | 0
CR | Battery | 33 | KNAR | 16.255 | 14.142 | 0 | 0
CR | Battery | 33 | LACK_6 | 11.999 | 10.439 | 0 | 0
CR | Battery | 33 | LAIR_P | 0.347 | 0.302 | 0 | 0
CR | Battery | 33 | LALE1SG003 | 3.139 | 2.731 | 0 | 0
CR | Battery | 33 | LAND1 | 40.529 | 35.26 | 0 | 0
CR | Battery | 33 | LEGA_1 | 21.793 | 18.96 | 0 | 0
CR | Battery | 33 | LEVE | 1.679 | 1.461 | 0 | 0
CR | Battery | 33 | LING | 2.553 | 2.221 | 0 | 0
CR | Battery | 33 | LINM | 4.22 | 3.671 | 0 | 0
CR | Battery | 33 | LISD_1 | 13.224 | 11.505 | 0 | 0
CR | Battery | 33 | LITT_C | 1.978 | 1.721 | 0 | 0
CR | Battery | 33 | LITT_J | 0.63 | 0.548 | 0 | 0
CR | Battery | 33 | LODR_6 | 1.257 | 1.093 | 0 | 0
CR | Battery | 33 | LOUD_H | 12.905 | 11.227 | 0 | 0
CR | Battery | 33 | LOVE_1 | 25.662 | 22.326 | 0 | 0
CR | Battery | 33 | LUNA_P | 2.484 | 2.161 | 0 | 0
CR | Battery | 33 | LYND_P | 1.67 | 1.453 | 0 | 0
CR | Battery | 33 | MACC_3 | 6.985 | 6.077 | 0 | 0
CR | Battery | 33 | MACD_P | 2.619 | 2.279 | 0 | 0
CR | Battery | 33 | MAGA_6 | 3.211 | 2.793 | 0 | 0
CR | Battery | 33 | MANN_1 | 32.065 | 27.897 | 0 | 0
CR | Battery | 33 | MAYB | 0.897 | 0.78 | 0 | 0
CR | Battery | 33 | MELK_1 | 26.809 | 23.324 | 0 | 0
CR | Battery | 33 | MILC_P | 2.379 | 2.07 | 0 | 0
CR | Battery | 33 | MILH_1 | 5.16 | 4.49 | 0 | 0
CR | Battery | 33 | MITY_1 | 20.206 | 17.579 | 0 | 0
CR | Battery | 33 | MYBS_P | 0.778 | 0.677 | 0 | 0
CR | Battery | 33 | NAIR_P | 1.175 | 1.022 | 0 | 0
CR | Battery | 33 | NEAR | 1.739 | 1.513 | 0 | 0
CR | Battery | 33 | NECE_1 | 16.393 | 14.262 | 0 | 0
CR | Battery | 33 | NEEP_3 | 6.232 | 5.422 | 0 | 0
CR | Battery | 33 | NETS | 0.961 | 0.836 | 0 | 0
CR | Battery | 33 | NEWX_6 | 3.438 | 2.991 | 0 | 0
CR | Battery | 33 | NFLE | 5.995 | 5.215 | 0 | 0
CR | Battery | 33 | NHYD_6 | 3.656 | 3.181 | 0 | 0
CR | Battery | 33 | NINF_1 | 21.226 | 18.466 | 0 | 0
CR | Battery | 33 | NORL_3 | 1.993 | 1.734 | 0 | 0
CR | Battery | 33 | NORT_1 | 13.506 | 11.75 | 0 | 0
CR | Battery | 33 | NURS_1 | 26.742 | 23.265 | 0 | 0
CR | Battery | 33 | OCKH_1 | 3.708 | 3.226 | 0 | 0
CR | Battery | 33 | OFFE_3 | 13.458 | 11.709 | 0 | 0
CR | Battery | 33 | OLDB_1 | 4.357 | 3.79 | 0 | 0
CR | Battery | 33 | ORMO | 13.241 | 11.52 | 0 | 0
CR | Battery | 33 | ORRI_P | 0.18 | 0.157 | 0 | 0
CR | Battery | 33 | OSBA_1 | 12.289 | 10.691 | 0 | 0
CR | Battery | 33 | PADIB1 | 20.534 | 17.865 | 0 | 0
CR | Battery | 33 | PAIS | 1.104 | 0.96 | 0 | 0
CR | Battery | 33 | PART | 0.151 | 0.131 | 0 | 0
CR | Battery | 33 | PEHG_P | 2.347 | 2.042 | 0 | 0
CR | Battery | 33 | PELH_1 | 16.109 | 14.015 | 0 | 0
CR | Battery | 33 | PEMB_1 | 16.978 | 14.771 | 0 | 0
CR | Battery | 33 | PENN_1 | 5.216 | 4.538 | 0 | 0
CR | Battery | 33 | PENT_1 | 8.062 | 7.014 | 0 | 0
CR | Battery | 33 | PENW_1 | 15.376 | 13.377 | 0 | 0
CR | Battery | 33 | PERS_P | 0.511 | 0.445 | 0 | 0
CR | Battery | 33 | PITS_3 | 0.704 | 0.612 | 0 | 0
CR | Battery | 33 | POOB | 2.647 | 2.302 | 0 | 0
CR | Battery | 33 | POPP_3 | 10.879 | 9.465 | 0 | 0
CR | Battery | 33 | PORA_P | 1.008 | 0.877 | 0 | 0
CR | Battery | 33 | PORD | 0.94 | 0.818 | 0 | 0
CR | Battery | 33 | PYLE_1 | 8.308 | 7.228 | 0 | 0
CR | Battery | 33 | RAIN_1 | 12.385 | 10.775 | 0 | 0
CR | Battery | 33 | RANN_P | 0.14 | 0.122 | 0 | 0
CR | Battery | 33 | RASS_1 | 24.56 | 21.368 | 0 | 0
CR | Battery | 33 | RATS_1 | 29.454 | 25.625 | 0 | 0
CR | Battery | 33 | RAYL_1 | 15.155 | 13.185 | 0 | 0
CR | Battery | 33 | REBR_3 | 3.538 | 3.078 | 0 | 0
CR | Battery | 33 | REDH | 1.199 | 1.044 | 0 | 0
CR | Battery | 33 | RICH1 | 11.828 | 10.29 | 0 | 0
CR | Battery | 33 | ROCH_1 | 7.241 | 6.3 | 0 | 0
CR | Battery | 33 | RRIG | 9.231 | 8.031 | 0 | 0
CR | Battery | 33 | RUGEB1 | 8.949 | 7.786 | 0 | 0
CR | Battery | 33 | RYEH_1 | 7.936 | 6.904 | 0 | 0
CR | Battery | 33 | SALH_1 | 7.266 | 6.322 | 0 | 0
CR | Battery | 33 | SALL1 | 72.947 | 63.464 | 0 | 0
CR | Battery | 33 | SALT_1 | 7.622 | 6.631 | 0 | 0
CR | Battery | 33 | SASA | 8.386 | 7.296 | 0 | 0
CR | Battery | 33 | SBAR | 27.159 | 23.629 | 0 | 0
CR | Battery | 33 | SEAB1 | 31.255 | 27.192 | 0 | 0
CR | Battery | 33 | SELL_1 | 12.974 | 11.288 | 0 | 0
CR | Battery | 33 | SFIL_P | 0.532 | 0.463 | 0 | 0
CR | Battery | 33 | SHEC_3 | 2.45 | 2.131 | 0 | 0
CR | Battery | 33 | SHIN_P | 0.162 | 0.141 | 0 | 0
CR | Battery | 33 | SHRU | 0.382 | 0.332 | 0 | 0
CR | Battery | 33 | SHRW_1 | 21.403 | 18.62 | 0 | 0
CR | Battery | 33 | SIGH | 1.649 | 1.435 | 0 | 0
CR | Battery | 33 | SJOW_1 | 0.968 | 0.842 | 0 | 0
CR | Battery | 33 | SKLGB1 | 17.091 | 14.869 | 0 | 0
CR | Battery | 33 | SLOY_P | 0.067 | 0.058 | 0 | 0
CR | Battery | 33 | SMAN_1 | 15.012 | 13.061 | 0 | 0
CR | Battery | 33 | SPAV | 0.569 | 0.495 | 0 | 0
CR | Battery | 33 | SPEN_1 | 19.335 | 16.822 | 0 | 0
CR | Battery | 33 | SSHI_3 | 8.219 | 7.15 | 0 | 0
CR | Battery | 33 | STAL_1 | 9.307 | 8.097 | 0 | 0
CR | Battery | 33 | STAY_1 | 23.383 | 20.343 | 0 | 0
CR | Battery | 33 | STEN_1 | 8.593 | 7.476 | 0 | 0
CR | Battery | 33 | STES_1 | 10.175 | 8.852 | 0 | 0
CR | Battery | 33 | STHA | 1.158 | 1.008 | 0 | 0
CR | Battery | 33 | STIR | 5.307 | 4.617 | 0 | 0
CR | Battery | 33 | STLE | 1.57 | 1.366 | 0 | 0
CR | Battery | 33 | STRI_P | 1.893 | 1.647 | 0 | 0
CR | Battery | 33 | SUND_1 | 13.143 | 11.435 | 0 | 0
CR | Battery | 33 | SWAN_1 | 30.676 | 26.688 | 0 | 0
CR | Battery | 33 | TARL_P | 1.229 | 1.069 | 0 | 0
CR | Battery | 33 | TAUN1 | 15.832 | 13.774 | 0 | 0
CR | Battery | 33 | TAYN_P | 1.274 | 1.108 | 0 | 0
CR | Battery | 33 | TELR | 0.621 | 0.54 | 0 | 0
CR | Battery | 33 | TEMP_3 | 8.591 | 7.474 | 0 | 0
CR | Battery | 33 | THOM_6 | 18.281 | 15.905 | 0 | 0
CR | Battery | 33 | THSO_P | 1.151 | 1.001 | 0 | 0
CR | Battery | 33 | THUR_6 | 20.543 | 17.873 | 0 | 0
CR | Battery | 33 | TILBB_1 | 8.803 | 7.658 | 0 | 0
CR | Battery | 33 | TONG | 2.105 | 1.831 | 0 | 0
CR | Battery | 33 | TOTT_1 | 2.322 | 2.02 | 0 | 0
CR | Battery | 33 | TRAW_1 | 6.246 | 5.434 | 0 | 0
CR | Battery | 33 | TUMB_P | 0.68 | 0.592 | 0 | 0
CR | Battery | 33 | TYNE_2 | 12.316 | 10.715 | 0 | 0
CR | Battery | 33 | UPPB_1 | 4.358 | 3.792 | 0 | 0
CR | Battery | 33 | UPPB_3 | 11.012 | 9.58 | 0 | 0
CR | Battery | 33 | USKM_1 | 18.09 | 15.738 | 0 | 0
CR | Battery | 33 | WABO | 8.311 | 7.231 | 0 | 0
CR | Battery | 33 | WALH_1 | 39.331 | 34.218 | 0 | 0
CR | Battery | 33 | WALP_B | 33.911 | 29.502 | 0 | 0
CR | Battery | 33 | WARL_1 | 5.278 | 4.592 | 0 | 0
CR | Battery | 33 | WASF_1 | 8.291 | 7.213 | 0 | 0
CR | Battery | 33 | WATFS_1 | 6.783 | 5.901 | 0 | 0
CR | Battery | 33 | WBOL_6 | 5.187 | 4.512 | 0 | 0
CR | Battery | 33 | WBUR_1 | 29.151 | 25.361 | 0 | 0
CR | Battery | 33 | WFIE | 1.078 | 0.938 | 0 | 0
CR | Battery | 33 | WGEO | 0.063 | 0.055 | 0 | 0
CR | Battery | 33 | WHAM_1 | 2.947 | 2.564 | 0 | 0
CR | Battery | 33 | WHGA_1 | 17.295 | 15.047 | 0 | 0
CR | Battery | 33 | WHHO | 0.775 | 0.674 | 0 | 0
CR | Battery | 33 | WIBA_3 | 1.972 | 1.715 | 0 | 0
CR | Battery | 33 | WIEN_1 | 4.584 | 3.988 | 0 | 0
CR | Battery | 33 | WILL_1 | 25.551 | 22.229 | 0 | 0
CR | Battery | 33 | WIMBN1 | 0.242 | 0.21 | 0 | 0
CR | Battery | 33 | WIMBS1 | 5.373 | 4.674 | 0 | 0
CR | Battery | 33 | WIOW_P | 0.862 | 0.75 | 0 | 0
CR | Battery | 33 | WISD_1 | 0.966 | 0.84 | 0 | 0
CR | Battery | 33 | WISD_6 | 0.562 | 0.489 | 0 | 0
CR | Battery | 33 | WISH | 2.387 | 2.077 | 0 | 0
CR | Battery | 33 | WMEL_1 | 16.387 | 14.256 | 0 | 0
CR | Battery | 33 | WOHI_P | 2.186 | 1.902 | 0 | 0
CR | Battery | 33 | WTHU31 | 2.437 | 2.121 | 0 | 0
CR | Battery | 33 | WWEY_1 | 14.687 | 12.778 | 0 | 0
CR | Battery | 33 | WYLF_1 | 2.354 | 2.048 | 0 | 0
CR | Battery | 33 | WYMOM_1 | 10.565 | 9.192 | 0 | 0
CR | Battery | 34 | ABHA1 | 40.703 | 35.412 | 0 | 0
CR | Battery | 34 | ABTH_1 | 7.071 | 6.152 | 0 | 0
CR | Battery | 34 | ACTL_2 | 2.935 | 2.554 | 0 | 0
CR | Battery | 34 | ALNE_P | 1.62 | 1.409 | 0 | 0
CR | Battery | 34 | ALVE1 | 38.056 | 33.109 | 0 | 0
CR | Battery | 34 | ARBR_P | 4.923 | 4.283 | 0 | 0
CR | Battery | 34 | ARDK_P | 0.299 | 0.26 | 0 | 0
CR | Battery | 34 | ARMO_P | 1.357 | 1.18 | 0 | 0
CR | Battery | 34 | AXMI1 | 24.858 | 21.627 | 0 | 0
CR | Battery | 34 | AYRR | 1.824 | 1.587 | 0 | 0
CR | Battery | 34 | BAGA | 2.461 | 2.141 | 0 | 0
CR | Battery | 34 | BAIN | 1.298 | 1.129 | 0 | 0
CR | Battery | 34 | BARKC1 | 6.882 | 5.987 | 0 | 0
CR | Battery | 34 | BARKW3 | 3.804 | 3.31 | 0 | 0
CR | Battery | 34 | BEAU_P | 2.645 | 2.302 | 0 | 0
CR | Battery | 34 | BEDDT1 | 8.906 | 7.749 | 0 | 0
CR | Battery | 34 | BEDD_1 | 13.653 | 11.878 | 0 | 0
CR | Battery | 34 | BERB_P | 1.866 | 1.623 | 0 | 0
CR | Battery | 34 | BERW | 5.136 | 4.469 | 0 | 0
CR | Battery | 34 | BESW_1 | 21.013 | 18.281 | 0 | 0
CR | Battery | 34 | BICF_1 | 64.593 | 56.196 | 0 | 0
CR | Battery | 34 | BIRK_1 | 9.038 | 7.863 | 0 | 0
CR | Battery | 34 | BISW_1 | 22.302 | 19.403 | 0 | 0
CR | Battery | 34 | BLYTH132 | 17.269 | 15.024 | 0 | 0
CR | Battery | 34 | BOAG_P | 1.735 | 1.509 | 0 | 0
CR | Battery | 34 | BOLN_1 | 59.015 | 51.343 | 0 | 0
CR | Battery | 34 | BONN | 2.98 | 2.593 | 0 | 0
CR | Battery | 34 | BOTW_1 | 24.974 | 21.727 | 0 | 0
CR | Battery | 34 | BRAC_P | 1.222 | 1.063 | 0 | 0
CR | Battery | 34 | BRAI_1 | 42.943 | 37.36 | 0 | 0
CR | Battery | 34 | BRAP | 0.688 | 0.598 | 0 | 0
CR | Battery | 34 | BRAW_1 | 17.889 | 15.563 | 0 | 0
CR | Battery | 34 | BRED_1 | 17.697 | 15.396 | 0 | 0
CR | Battery | 34 | BRID_P | 5.183 | 4.509 | 0 | 0
CR | Battery | 34 | BRIM_1 | 5.631 | 4.899 | 0 | 0
CR | Battery | 34 | BRLE_1 | 30.149 | 26.229 | 0 | 0
CR | Battery | 34 | BROA_P | 1.641 | 1.428 | 0 | 0
CR | Battery | 34 | BROR_P | 0.664 | 0.578 | 0 | 0
CR | Battery | 34 | BROX | 1.819 | 1.582 | 0 | 0
CR | Battery | 34 | BRWA1 | 29.704 | 25.843 | 0 | 0
CR | Battery | 34 | BUMU_P | 5.277 | 4.591 | 0 | 0
CR | Battery | 34 | BURM_1 | 46.932 | 40.831 | 0 | 0
CR | Battery | 34 | BUSH_1 | 17.752 | 15.445 | 0 | 0
CR | Battery | 34 | BUST_1 | 8.656 | 7.531 | 0 | 0
CR | Battery | 34 | CAAD_P | 0.657 | 0.571 | 0 | 0
CR | Battery | 34 | CAIF_P | 0.951 | 0.828 | 0 | 0
CR | Battery | 34 | CAMB_01 | 13.755 | 11.967 | 0 | 0
CR | Battery | 34 | CANTN1 | 11.044 | 9.608 | 0 | 0
CR | Battery | 34 | CAPEA1 | 9.606 | 8.357 | 0 | 0
CR | Battery | 34 | CARE_1 | 15.688 | 13.648 | 0 | 0
CR | Battery | 34 | CARR_1 | 19.756 | 17.188 | 0 | 0
CR | Battery | 34 | CASS_P | 0.031 | 0.027 | 0 | 0
CR | Battery | 34 | CATY | 0.715 | 0.622 | 0 | 0
CR | Battery | 34 | CELL_1 | 33.628 | 29.256 | 0 | 0
CR | Battery | 34 | CHAP | 10.486 | 9.123 | 0 | 0
CR | Battery | 34 | CHAR_P | 0.182 | 0.159 | 0 | 0
CR | Battery | 34 | CHAS | 0.12 | 0.104 | 0 | 0
CR | Battery | 34 | CHIC_1 | 22.487 | 19.564 | 0 | 0
CR | Battery | 34 | CHSI_1 | 10.431 | 9.075 | 0 | 0
CR | Battery | 34 | CHTE_1 | 34.69 | 30.18 | 0 | 0
CR | Battery | 34 | CITR_1 | 4.82 | 4.194 | 0 | 0
CR | Battery | 34 | CLAC_P | 0.025 | 0.021 | 0 | 0
CR | Battery | 34 | CLAY_P | 1.408 | 1.225 | 0 | 0
CR | Battery | 34 | CLT03 | 74.409 | 64.736 | 0 | 0
CR | Battery | 34 | CLYM | 3.08 | 2.68 | 0 | 0
CR | Battery | 34 | COAT | 0.959 | 0.834 | 0 | 0
CR | Battery | 34 | COCK | 3.7 | 3.219 | 0 | 0
CR | Battery | 34 | CONQA1 | 14.263 | 12.409 | 0 | 0
CR | Battery | 34 | COUA_P | 3.181 | 2.768 | 0 | 0
CR | Battery | 34 | COVE_1 | 25.027 | 21.774 | 0 | 0
CR | Battery | 34 | COWL_1 | 42.664 | 37.118 | 0 | 0
CR | Battery | 34 | COYL | 3.508 | 3.052 | 0 | 0
CR | Battery | 34 | CRAI_P | 0.244 | 0.212 | 0 | 0
CR | Battery | 34 | CREB_1 | 40.694 | 35.404 | 0 | 0
CR | Battery | 34 | CUMB | 2.362 | 2.055 | 0 | 0
CR | Battery | 34 | CUPA | 7.387 | 6.427 | 0 | 0
CR | Battery | 34 | DALM3 | 1.634 | 1.422 | 0 | 0
CR | Battery | 34 | DEVM | 0.708 | 0.616 | 0 | 0
CR | Battery | 34 | DEVO | 4.057 | 3.529 | 0 | 0
CR | Battery | 34 | DEWP | 0.11 | 0.096 | 0 | 0
CR | Battery | 34 | DOUN_P | 1.304 | 1.135 | 0 | 0
CR | Battery | 34 | DRAK_1 | 9.431 | 8.205 | 0 | 0
CR | Battery | 34 | DRUM | 1.866 | 1.623 | 0 | 0
CR | Battery | 34 | DUBE_P | 0.245 | 0.213 | 0 | 0
CR | Battery | 34 | DUDH_P | 0.385 | 0.335 | 0 | 0
CR | Battery | 34 | DUGR_P | 0.374 | 0.325 | 0 | 0
CR | Battery | 34 | DUNB | 2.611 | 2.271 | 0 | 0
CR | Battery | 34 | DUNF | 1.59 | 1.383 | 0 | 0
CR | Battery | 34 | DUNO_P | 0.717 | 0.624 | 0 | 0
CR | Battery | 34 | DYCE_P | 3.208 | 2.791 | 0 | 0
CR | Battery | 34 | EALI_6 | 4.721 | 4.107 | 0 | 0
CR | Battery | 34 | EASO_1 | 32.438 | 28.221 | 0 | 0
CR | Battery | 34 | ECCL | 6.545 | 5.694 | 0 | 0
CR | Battery | 34 | ECLA_1 | 28.277 | 24.601 | 0 | 0
CR | Battery | 34 | EERH | 3.326 | 2.894 | 0 | 0
CR | Battery | 34 | EKIL | 2.263 | 1.969 | 0 | 0
CR | Battery | 34 | ELDE | 0.869 | 0.756 | 0 | 0
CR | Battery | 34 | ELGI_P | 3.903 | 3.395 | 0 | 0
CR | Battery | 34 | ELLA_1 | 26.316 | 22.895 | 0 | 0
CR | Battery | 34 | ELST_1 | 6.812 | 5.926 | 0 | 0
CR | Battery | 34 | ENDE_1 | 46.206 | 40.199 | 0 | 0
CR | Battery | 34 | ERSK | 0.813 | 0.707 | 0 | 0
CR | Battery | 34 | EXET1 | 42.286 | 36.788 | 0 | 0
CR | Battery | 34 | FAUG_P | 0.064 | 0.056 | 0 | 0
CR | Battery | 34 | FAWL_1 | 17.525 | 15.247 | 0 | 0
CR | Battery | 34 | FECK_6 | 22.013 | 19.152 | 0 | 0
CR | Battery | 34 | FERRA2 | 5.427 | 4.722 | 0 | 0
CR | Battery | 34 | FERRB1 | 7.117 | 6.192 | 0 | 0
CR | Battery | 34 | FETT_P | 1.482 | 1.289 | 0 | 0
CR | Battery | 34 | FIDD_P | 1.123 | 0.977 | 0 | 0
CR | Battery | 34 | FIDF_1 | 15.02 | 13.068 | 0 | 0
CR | Battery | 34 | FINN | 0.004 | 0.004 | 0 | 0
CR | Battery | 34 | FLEE_1 | 28.543 | 24.833 | 0 | 0
CR | Battery | 34 | FOUR_1 | 7.424 | 6.459 | 0 | 0
CR | Battery | 34 | FROD_1 | 10.803 | 9.399 | 0 | 0
CR | Battery | 34 | FWIL_P | 0.632 | 0.55 | 0 | 0
CR | Battery | 34 | GALA | 3.615 | 3.145 | 0 | 0
CR | Battery | 34 | GIFF | 1.636 | 1.423 | 0 | 0
CR | Battery | 34 | GLEF_P | 1.353 | 1.177 | 0 | 0
CR | Battery | 34 | GLLU | 1.224 | 1.065 | 0 | 0
CR | Battery | 34 | GLNI | 0.47 | 0.409 | 0 | 0
CR | Battery | 34 | GLRO | 1.933 | 1.682 | 0 | 0
CR | Battery | 34 | GOVA | 0.558 | 0.486 | 0 | 0
CR | Battery | 34 | GREN_1 | 52.283 | 45.486 | 0 | 0
CR | Battery | 34 | GRIW_1 | 26.739 | 23.263 | 0 | 0
CR | Battery | 34 | GRUB_P | 0.212 | 0.185 | 0 | 0
CR | Battery | 34 | G_EXTRA_10 | 1.188 | 1.033 | 0 | 0
CR | Battery | 34 | G_EXTRA_11 | 0.674 | 0.587 | 0 | 0
CR | Battery | 34 | G_EXTRA_12 | 0.225 | 0.196 | 0 | 0
CR | Battery | 34 | G_EXTRA_2 | 5.444 | 4.736 | 0 | 0
CR | Battery | 34 | G_EXTRA_4 | 1.49 | 1.296 | 0 | 0
CR | Battery | 34 | G_EXTRA_5 | 0.252 | 0.219 | 0 | 0
CR | Battery | 34 | G_EXTRA_7 | 1.658 | 1.442 | 0 | 0
CR | Battery | 34 | G_EXTRA_8 | 1.935 | 1.684 | 0 | 0
CR | Battery | 34 | G_EXTRA_9 | 1.518 | 1.32 | 0 | 0
CR | Battery | 34 | HACK_1 | 3.232 | 2.812 | 0 | 0
CR | Battery | 34 | HACK_6 | 1.563 | 1.36 | 0 | 0
CR | Battery | 34 | HAGR | 0.396 | 0.345 | 0 | 0
CR | Battery | 34 | HAMHC1 | 9.464 | 8.234 | 0 | 0
CR | Battery | 34 | HARK_1 | 4.688 | 4.079 | 0 | 0
CR | Battery | 34 | HARM_6 | 4.337 | 3.773 | 0 | 0
CR | Battery | 34 | HAWI | 1.779 | 1.548 | 0 | 0
CR | Battery | 34 | HAWP_6 | 6.393 | 5.562 | 0 | 0
CR | Battery | 34 | HELE | 0.846 | 0.736 | 0 | 0
CR | Battery | 34 | HUER | 0.715 | 0.622 | 0 | 0
CR | Battery | 34 | HURS_1 | 13.394 | 11.653 | 0 | 0
CR | Battery | 34 | HUTT_1 | 5.531 | 4.812 | 0 | 0
CR | Battery | 34 | IMPK_1 | 5.106 | 4.442 | 0 | 0
CR | Battery | 34 | INDQ1 | 74.526 | 64.838 | 0 | 0
CR | Battery | 34 | INKE | 2.54 | 2.21 | 0 | 0
CR | Battery | 34 | INNE_P | 3.638 | 3.165 | 0 | 0
CR | Battery | 34 | IROA1 | 31.767 | 27.637 | 0 | 0
CR | Battery | 34 | IRONB1 | 37.064 | 32.246 | 0 | 0
CR | Battery | 34 | IVER_1 | 5.381 | 4.682 | 0 | 0
CR | Battery | 34 | IVER_6 | 3.744 | 3.257 | 0 | 0
CR | Battery | 34 | JOHN | 1.737 | 1.511 | 0 | 0
CR | Battery | 34 | JORD_3 | 2.857 | 2.486 | 0 | 0
CR | Battery | 34 | KAIM | 5.915 | 5.146 | 0 | 0
CR | Battery | 34 | KEAD_1 | 24.633 | 21.431 | 0 | 0
CR | Battery | 34 | KEAR_3 | 22.497 | 19.572 | 0 | 0
CR | Battery | 34 | KEIT_P | 0.942 | 0.82 | 0 | 0
CR | Battery | 34 | KEMS_1 | 13.354 | 11.618 | 0 | 0
CR | Battery | 34 | KIBY_G | 7.262 | 6.318 | 0 | 0
CR | Battery | 34 | KIER | 2.754 | 2.396 | 0 | 0
CR | Battery | 34 | KIIN_P | 0.335 | 0.291 | 0 | 0
CR | Battery | 34 | KILS | 0.675 | 0.587 | 0 | 0
CR | Battery | 34 | KILT | 3.068 | 2.669 | 0 | 0
CR | Battery | 34 | KILW | 1.458 | 1.269 | 0 | 0
CR | Battery | 34 | KINL_P | 0.062 | 0.054 | 0 | 0
CR | Battery | 34 | KINO_1 | 15.158 | 13.188 | 0 | 0
CR | Battery | 34 | KINT_P | 5.212 | 4.534 | 0 | 0
CR | Battery | 34 | KIRKB1 | 25.609 | 22.279 | 0 | 0
CR | Battery | 34 | KITW_1 | 14.7 | 12.789 | 0 | 0
CR | Battery | 34 | KNAR | 21.533 | 18.734 | 0 | 0
CR | Battery | 34 | LACK_6 | 15.895 | 13.829 | 0 | 0
CR | Battery | 34 | LAIR_P | 0.459 | 0.4 | 0 | 0
CR | Battery | 34 | LALE1SG003 | 4.159 | 3.618 | 0 | 0
CR | Battery | 34 | LAND1 | 53.688 | 46.708 | 0 | 0
CR | Battery | 34 | LEGA_1 | 28.869 | 25.116 | 0 | 0
CR | Battery | 34 | LEVE | 2.224 | 1.935 | 0 | 0
CR | Battery | 34 | LING | 3.382 | 2.943 | 0 | 0
CR | Battery | 34 | LINM | 5.59 | 4.863 | 0 | 0
CR | Battery | 34 | LISD_1 | 17.518 | 15.24 | 0 | 0
CR | Battery | 34 | LITT_C | 2.62 | 2.28 | 0 | 0
CR | Battery | 34 | LITT_J | 0.834 | 0.726 | 0 | 0
CR | Battery | 34 | LODR_6 | 1.665 | 1.448 | 0 | 0
CR | Battery | 34 | LOUD_H | 17.095 | 14.873 | 0 | 0
CR | Battery | 34 | LOVE_1 | 33.994 | 29.575 | 0 | 0
CR | Battery | 34 | LUNA_P | 3.291 | 2.863 | 0 | 0
CR | Battery | 34 | LYND_P | 2.212 | 1.924 | 0 | 0
CR | Battery | 34 | MACC_3 | 9.252 | 8.05 | 0 | 0
CR | Battery | 34 | MACD_P | 3.469 | 3.018 | 0 | 0
CR | Battery | 34 | MAGA_6 | 4.253 | 3.7 | 0 | 0
CR | Battery | 34 | MANN_1 | 42.476 | 36.955 | 0 | 0
CR | Battery | 34 | MAYB | 1.188 | 1.034 | 0 | 0
CR | Battery | 34 | MELK_1 | 35.513 | 30.897 | 0 | 0
CR | Battery | 34 | MILC_P | 3.152 | 2.742 | 0 | 0
CR | Battery | 34 | MILH_1 | 6.836 | 5.947 | 0 | 0
CR | Battery | 34 | MITY_1 | 26.767 | 23.287 | 0 | 0
CR | Battery | 34 | MYBS_P | 1.031 | 0.897 | 0 | 0
CR | Battery | 34 | NAIR_P | 1.556 | 1.354 | 0 | 0
CR | Battery | 34 | NEAR | 2.304 | 2.004 | 0 | 0
CR | Battery | 34 | NECE_1 | 21.716 | 18.893 | 0 | 0
CR | Battery | 34 | NEEP_3 | 8.256 | 7.182 | 0 | 0
CR | Battery | 34 | NETS | 1.273 | 1.108 | 0 | 0
CR | Battery | 34 | NEWX_6 | 4.555 | 3.963 | 0 | 0
CR | Battery | 34 | NFLE | 7.941 | 6.909 | 0 | 0
CR | Battery | 34 | NHYD_6 | 4.843 | 4.214 | 0 | 0
CR | Battery | 34 | NINF_1 | 28.118 | 24.462 | 0 | 0
CR | Battery | 34 | NORL_3 | 2.64 | 2.297 | 0 | 0
CR | Battery | 34 | NORT_1 | 17.891 | 15.565 | 0 | 0
CR | Battery | 34 | NURS_1 | 35.425 | 30.819 | 0 | 0
CR | Battery | 34 | OCKH_1 | 4.912 | 4.274 | 0 | 0
CR | Battery | 34 | OFFE_3 | 17.828 | 15.51 | 0 | 0
CR | Battery | 34 | OLDB_1 | 5.771 | 5.021 | 0 | 0
CR | Battery | 34 | ORMO | 17.54 | 15.26 | 0 | 0
CR | Battery | 34 | ORRI_P | 0.239 | 0.208 | 0 | 0
CR | Battery | 34 | OSBA_1 | 16.279 | 14.163 | 0 | 0
CR | Battery | 34 | PADIB1 | 27.201 | 23.665 | 0 | 0
CR | Battery | 34 | PAIS | 1.462 | 1.272 | 0 | 0
CR | Battery | 34 | PART | 0.2 | 0.174 | 0 | 0
CR | Battery | 34 | PEHG_P | 3.109 | 2.705 | 0 | 0
CR | Battery | 34 | PELH_1 | 21.34 | 18.566 | 0 | 0
CR | Battery | 34 | PEMB_1 | 22.49 | 19.566 | 0 | 0
CR | Battery | 34 | PENN_1 | 6.91 | 6.011 | 0 | 0
CR | Battery | 34 | PENT_1 | 10.68 | 9.291 | 0 | 0
CR | Battery | 34 | PENW_1 | 20.368 | 17.72 | 0 | 0
CR | Battery | 34 | PERS_P | 0.677 | 0.589 | 0 | 0
CR | Battery | 34 | PITS_3 | 0.932 | 0.811 | 0 | 0
CR | Battery | 34 | POOB | 3.506 | 3.05 | 0 | 0
CR | Battery | 34 | POPP_3 | 14.411 | 12.538 | 0 | 0
CR | Battery | 34 | PORA_P | 1.335 | 1.161 | 0 | 0
CR | Battery | 34 | PORD | 1.245 | 1.083 | 0 | 0
CR | Battery | 34 | PYLE_1 | 11.006 | 9.575 | 0 | 0
CR | Battery | 34 | RAIN_1 | 16.406 | 14.273 | 0 | 0
CR | Battery | 34 | RANN_P | 0.186 | 0.161 | 0 | 0
CR | Battery | 34 | RASS_1 | 32.535 | 28.305 | 0 | 0
CR | Battery | 34 | RATS_1 | 39.017 | 33.945 | 0 | 0
CR | Battery | 34 | RAYL_1 | 20.076 | 17.466 | 0 | 0
CR | Battery | 34 | REBR_3 | 4.687 | 4.078 | 0 | 0
CR | Battery | 34 | REDH | 1.589 | 1.382 | 0 | 0
CR | Battery | 34 | RICH1 | 15.668 | 13.631 | 0 | 0
CR | Battery | 34 | ROCH_1 | 9.592 | 8.345 | 0 | 0
CR | Battery | 34 | RRIG | 12.228 | 10.638 | 0 | 0
CR | Battery | 34 | RUGEB1 | 11.855 | 10.314 | 0 | 0
CR | Battery | 34 | RYEH_1 | 10.513 | 9.146 | 0 | 0
CR | Battery | 34 | SALH_1 | 9.625 | 8.374 | 0 | 0
CR | Battery | 34 | SALL1 | 96.632 | 84.069 | 0 | 0
CR | Battery | 34 | SALT_1 | 10.097 | 8.784 | 0 | 0
CR | Battery | 34 | SASA | 11.109 | 9.665 | 0 | 0
CR | Battery | 34 | SBAR | 35.978 | 31.3 | 0 | 0
CR | Battery | 34 | SEAB1 | 41.404 | 36.021 | 0 | 0
CR | Battery | 34 | SELL_1 | 17.187 | 14.953 | 0 | 0
CR | Battery | 34 | SFIL_P | 0.704 | 0.613 | 0 | 0
CR | Battery | 34 | SHEC_3 | 3.245 | 2.823 | 0 | 0
CR | Battery | 34 | SHIN_P | 0.215 | 0.187 | 0 | 0
CR | Battery | 34 | SHRU | 0.506 | 0.44 | 0 | 0
CR | Battery | 34 | SHRW_1 | 28.352 | 24.666 | 0 | 0
CR | Battery | 34 | SIGH | 2.184 | 1.9 | 0 | 0
CR | Battery | 34 | SJOW_1 | 1.283 | 1.116 | 0 | 0
CR | Battery | 34 | SKLGB1 | 22.64 | 19.697 | 0 | 0
CR | Battery | 34 | SLOY_P | 0.089 | 0.077 | 0 | 0
CR | Battery | 34 | SMAN_1 | 19.887 | 17.301 | 0 | 0
CR | Battery | 34 | SPAV | 0.754 | 0.656 | 0 | 0
CR | Battery | 34 | SPEN_1 | 25.613 | 22.284 | 0 | 0
CR | Battery | 34 | SSHI_3 | 10.887 | 9.472 | 0 | 0
CR | Battery | 34 | STAL_1 | 12.329 | 10.726 | 0 | 0
CR | Battery | 34 | STAY_1 | 30.975 | 26.949 | 0 | 0
CR | Battery | 34 | STEN_1 | 11.383 | 9.904 | 0 | 0
CR | Battery | 34 | STES_1 | 13.479 | 11.727 | 0 | 0
CR | Battery | 34 | STHA | 1.534 | 1.335 | 0 | 0
CR | Battery | 34 | STIR | 7.03 | 6.117 | 0 | 0
CR | Battery | 34 | STLE | 2.08 | 1.81 | 0 | 0
CR | Battery | 34 | STRI_P | 2.507 | 2.181 | 0 | 0
CR | Battery | 34 | SUND_1 | 17.411 | 15.147 | 0 | 0
CR | Battery | 34 | SWAN_1 | 40.636 | 35.353 | 0 | 0
CR | Battery | 34 | TARL_P | 1.627 | 1.416 | 0 | 0
CR | Battery | 34 | TAUN1 | 20.973 | 18.246 | 0 | 0
CR | Battery | 34 | TAYN_P | 1.688 | 1.468 | 0 | 0
CR | Battery | 34 | TELR | 0.823 | 0.716 | 0 | 0
CR | Battery | 34 | TEMP_3 | 11.38 | 9.901 | 0 | 0
CR | Battery | 34 | THOM_6 | 24.217 | 21.069 | 0 | 0
CR | Battery | 34 | THSO_P | 1.525 | 1.327 | 0 | 0
CR | Battery | 34 | THUR_6 | 27.214 | 23.676 | 0 | 0
CR | Battery | 34 | TILBB_1 | 11.661 | 10.145 | 0 | 0
CR | Battery | 34 | TONG | 2.788 | 2.426 | 0 | 0
CR | Battery | 34 | TOTT_1 | 3.076 | 2.676 | 0 | 0
CR | Battery | 34 | TRAW_1 | 8.275 | 7.199 | 0 | 0
CR | Battery | 34 | TUMB_P | 0.901 | 0.784 | 0 | 0
CR | Battery | 34 | TYNE_2 | 16.314 | 14.194 | 0 | 0
CR | Battery | 34 | UPPB_1 | 5.774 | 5.023 | 0 | 0
CR | Battery | 34 | UPPB_3 | 14.587 | 12.691 | 0 | 0
CR | Battery | 34 | USKM_1 | 23.963 | 20.848 | 0 | 0
CR | Battery | 34 | WABO | 11.009 | 9.578 | 0 | 0
CR | Battery | 34 | WALH_1 | 52.101 | 45.328 | 0 | 0
CR | Battery | 34 | WALP_B | 44.921 | 39.081 | 0 | 0
CR | Battery | 34 | WARL_1 | 6.992 | 6.083 | 0 | 0
CR | Battery | 34 | WASF_1 | 10.983 | 9.555 | 0 | 0
CR | Battery | 34 | WATFS_1 | 8.985 | 7.817 | 0 | 0
CR | Battery | 34 | WBOL_6 | 6.871 | 5.977 | 0 | 0
CR | Battery | 34 | WBUR_1 | 38.616 | 33.596 | 0 | 0
CR | Battery | 34 | WFIE | 1.428 | 1.243 | 0 | 0
CR | Battery | 34 | WGEO | 0.084 | 0.073 | 0 | 0
CR | Battery | 34 | WHAM_1 | 3.904 | 3.396 | 0 | 0
CR | Battery | 34 | WHGA_1 | 22.91 | 19.932 | 0 | 0
CR | Battery | 34 | WHHO | 1.027 | 0.893 | 0 | 0
CR | Battery | 34 | WIBA_3 | 2.612 | 2.272 | 0 | 0
CR | Battery | 34 | WIEN_1 | 6.072 | 5.283 | 0 | 0
CR | Battery | 34 | WILL_1 | 33.847 | 29.447 | 0 | 0
CR | Battery | 34 | WIMBN1 | 0.32 | 0.279 | 0 | 0
CR | Battery | 34 | WIMBS1 | 7.117 | 6.192 | 0 | 0
CR | Battery | 34 | WIOW_P | 1.142 | 0.993 | 0 | 0
CR | Battery | 34 | WISD_1 | 1.279 | 1.113 | 0 | 0
CR | Battery | 34 | WISD_6 | 0.745 | 0.648 | 0 | 0
CR | Battery | 34 | WISH | 3.162 | 2.751 | 0 | 0
CR | Battery | 34 | WMEL_1 | 21.707 | 18.885 | 0 | 0
CR | Battery | 34 | WOHI_P | 2.895 | 2.519 | 0 | 0
CR | Battery | 34 | WTHU31 | 3.229 | 2.809 | 0 | 0
CR | Battery | 34 | WWEY_1 | 19.456 | 16.927 | 0 | 0
CR | Battery | 34 | WYLF_1 | 3.119 | 2.713 | 0 | 0
CR | Battery | 34 | WYMOM_1 | 13.996 | 12.176 | 0 | 0
CR | Battery | 35 | ABHA1 | 49.425 | 43 | 0 | 0
CR | Battery | 35 | ABTH_1 | 8.586 | 7.47 | 0 | 0
CR | Battery | 35 | ACTL_2 | 3.564 | 3.101 | 0 | 0
CR | Battery | 35 | ALNE_P | 1.967 | 1.711 | 0 | 0
CR | Battery | 35 | ALVE1 | 46.211 | 40.204 | 0 | 0
CR | Battery | 35 | ARBR_P | 5.978 | 5.201 | 0 | 0
CR | Battery | 35 | ARDK_P | 0.363 | 0.316 | 0 | 0
CR | Battery | 35 | ARMO_P | 1.647 | 1.433 | 0 | 0
CR | Battery | 35 | AXMI1 | 30.185 | 26.261 | 0 | 0
CR | Battery | 35 | AYRR | 2.214 | 1.927 | 0 | 0
CR | Battery | 35 | BAGA | 2.988 | 2.599 | 0 | 0
CR | Battery | 35 | BAIN | 1.576 | 1.372 | 0 | 0
CR | Battery | 35 | BARKC1 | 8.357 | 7.27 | 0 | 0
CR | Battery | 35 | BARKW3 | 4.619 | 4.019 | 0 | 0
CR | Battery | 35 | BEAU_P | 3.212 | 2.795 | 0 | 0
CR | Battery | 35 | BEDDT1 | 10.815 | 9.409 | 0 | 0
CR | Battery | 35 | BEDD_1 | 16.578 | 14.423 | 0 | 0
CR | Battery | 35 | BERB_P | 2.266 | 1.971 | 0 | 0
CR | Battery | 35 | BERW | 6.237 | 5.426 | 0 | 0
CR | Battery | 35 | BESW_1 | 25.516 | 22.199 | 0 | 0
CR | Battery | 35 | BICF_1 | 78.435 | 68.238 | 0 | 0
CR | Battery | 35 | BIRK_1 | 10.974 | 9.548 | 0 | 0
CR | Battery | 35 | BISW_1 | 27.081 | 23.56 | 0 | 0
CR | Battery | 35 | BLYTH132 | 20.97 | 18.244 | 0 | 0
CR | Battery | 35 | BOAG_P | 2.106 | 1.833 | 0 | 0
CR | Battery | 35 | BOLN_1 | 71.662 | 62.346 | 0 | 0
CR | Battery | 35 | BONN | 3.619 | 3.148 | 0 | 0
CR | Battery | 35 | BOTW_1 | 30.325 | 26.383 | 0 | 0
CR | Battery | 35 | BRAC_P | 1.483 | 1.291 | 0 | 0
CR | Battery | 35 | BRAI_1 | 52.145 | 45.366 | 0 | 0
CR | Battery | 35 | BRAP | 0.835 | 0.727 | 0 | 0
CR | Battery | 35 | BRAW_1 | 21.722 | 18.898 | 0 | 0
CR | Battery | 35 | BRED_1 | 21.489 | 18.695 | 0 | 0
CR | Battery | 35 | BRID_P | 6.294 | 5.476 | 0 | 0
CR | Battery | 35 | BRIM_1 | 6.838 | 5.949 | 0 | 0
CR | Battery | 35 | BRLE_1 | 36.609 | 31.85 | 0 | 0
CR | Battery | 35 | BROA_P | 1.993 | 1.734 | 0 | 0
CR | Battery | 35 | BROR_P | 0.806 | 0.702 | 0 | 0
CR | Battery | 35 | BROX | 2.209 | 1.922 | 0 | 0
CR | Battery | 35 | BRWA1 | 36.069 | 31.38 | 0 | 0
CR | Battery | 35 | BUMU_P | 6.407 | 5.574 | 0 | 0
CR | Battery | 35 | BURM_1 | 56.989 | 49.58 | 0 | 0
CR | Battery | 35 | BUSH_1 | 21.556 | 18.754 | 0 | 0
CR | Battery | 35 | BUST_1 | 10.511 | 9.145 | 0 | 0
CR | Battery | 35 | CAAD_P | 0.798 | 0.694 | 0 | 0
CR | Battery | 35 | CAIF_P | 1.155 | 1.005 | 0 | 0
CR | Battery | 35 | CAMB_01 | 16.703 | 14.531 | 0 | 0
CR | Battery | 35 | CANTN1 | 13.411 | 11.667 | 0 | 0
CR | Battery | 35 | CAPEA1 | 11.664 | 10.148 | 0 | 0
CR | Battery | 35 | CARE_1 | 19.049 | 16.573 | 0 | 0
CR | Battery | 35 | CARR_1 | 23.989 | 20.871 | 0 | 0
CR | Battery | 35 | CASS_P | 0.037 | 0.032 | 0 | 0
CR | Battery | 35 | CATY | 0.868 | 0.755 | 0 | 0
CR | Battery | 35 | CELL_1 | 40.834 | 35.525 | 0 | 0
CR | Battery | 35 | CHAP | 12.733 | 11.077 | 0 | 0
CR | Battery | 35 | CHAR_P | 0.222 | 0.193 | 0 | 0
CR | Battery | 35 | CHAS | 0.146 | 0.127 | 0 | 0
CR | Battery | 35 | CHIC_1 | 27.306 | 23.756 | 0 | 0
CR | Battery | 35 | CHSI_1 | 12.666 | 11.02 | 0 | 0
CR | Battery | 35 | CHTE_1 | 42.124 | 36.648 | 0 | 0
CR | Battery | 35 | CITR_1 | 5.853 | 5.092 | 0 | 0
CR | Battery | 35 | CLAC_P | 0.03 | 0.026 | 0 | 0
CR | Battery | 35 | CLAY_P | 1.709 | 1.487 | 0 | 0
CR | Battery | 35 | CLT03 | 90.354 | 78.608 | 0 | 0
CR | Battery | 35 | CLYM | 3.74 | 3.254 | 0 | 0
CR | Battery | 35 | COAT | 1.165 | 1.013 | 0 | 0
CR | Battery | 35 | COCK | 4.493 | 3.909 | 0 | 0
CR | Battery | 35 | CONQA1 | 17.319 | 15.068 | 0 | 0
CR | Battery | 35 | COUA_P | 3.863 | 3.361 | 0 | 0
CR | Battery | 35 | COVE_1 | 30.39 | 26.44 | 0 | 0
CR | Battery | 35 | COWL_1 | 51.806 | 45.072 | 0 | 0
CR | Battery | 35 | COYL | 4.259 | 3.705 | 0 | 0
CR | Battery | 35 | CRAI_P | 0.296 | 0.258 | 0 | 0
CR | Battery | 35 | CREB_1 | 49.415 | 42.991 | 0 | 0
CR | Battery | 35 | CUMB | 2.868 | 2.495 | 0 | 0
CR | Battery | 35 | CUPA | 8.97 | 7.804 | 0 | 0
CR | Battery | 35 | DALM3 | 1.985 | 1.727 | 0 | 0
CR | Battery | 35 | DEVM | 0.86 | 0.748 | 0 | 0
CR | Battery | 35 | DEVO | 4.926 | 4.286 | 0 | 0
CR | Battery | 35 | DEWP | 0.134 | 0.116 | 0 | 0
CR | Battery | 35 | DOUN_P | 1.584 | 1.378 | 0 | 0
CR | Battery | 35 | DRAK_1 | 11.451 | 9.963 | 0 | 0
CR | Battery | 35 | DRUM | 2.266 | 1.971 | 0 | 0
CR | Battery | 35 | DUBE_P | 0.298 | 0.259 | 0 | 0
CR | Battery | 35 | DUDH_P | 0.467 | 0.406 | 0 | 0
CR | Battery | 35 | DUGR_P | 0.454 | 0.395 | 0 | 0
CR | Battery | 35 | DUNB | 3.17 | 2.758 | 0 | 0
CR | Battery | 35 | DUNF | 1.93 | 1.679 | 0 | 0
CR | Battery | 35 | DUNO_P | 0.87 | 0.757 | 0 | 0
CR | Battery | 35 | DYCE_P | 3.896 | 3.389 | 0 | 0
CR | Battery | 35 | EALI_6 | 5.733 | 4.988 | 0 | 0
CR | Battery | 35 | EASO_1 | 39.39 | 34.269 | 0 | 0
CR | Battery | 35 | ECCL | 7.948 | 6.914 | 0 | 0
CR | Battery | 35 | ECLA_1 | 34.336 | 29.872 | 0 | 0
CR | Battery | 35 | EERH | 4.039 | 3.514 | 0 | 0
CR | Battery | 35 | EKIL | 2.748 | 2.391 | 0 | 0
CR | Battery | 35 | ELDE | 1.055 | 0.918 | 0 | 0
CR | Battery | 35 | ELGI_P | 4.739 | 4.123 | 0 | 0
CR | Battery | 35 | ELLA_1 | 31.955 | 27.801 | 0 | 0
CR | Battery | 35 | ELST_1 | 8.271 | 7.196 | 0 | 0
CR | Battery | 35 | ENDE_1 | 56.108 | 48.814 | 0 | 0
CR | Battery | 35 | ERSK | 0.987 | 0.858 | 0 | 0
CR | Battery | 35 | EXET1 | 51.347 | 44.672 | 0 | 0
CR | Battery | 35 | FAUG_P | 0.078 | 0.068 | 0 | 0
CR | Battery | 35 | FAWL_1 | 21.28 | 18.514 | 0 | 0
CR | Battery | 35 | FECK_6 | 26.731 | 23.256 | 0 | 0
CR | Battery | 35 | FERRA2 | 6.59 | 5.734 | 0 | 0
CR | Battery | 35 | FERRB1 | 8.642 | 7.518 | 0 | 0
CR | Battery | 35 | FETT_P | 1.799 | 1.566 | 0 | 0
CR | Battery | 35 | FIDD_P | 1.364 | 1.186 | 0 | 0
CR | Battery | 35 | FIDF_1 | 18.239 | 15.868 | 0 | 0
CR | Battery | 35 | FINN | 0.005 | 0.004 | 0 | 0
CR | Battery | 35 | FLEE_1 | 34.66 | 30.154 | 0 | 0
CR | Battery | 35 | FOUR_1 | 9.015 | 7.843 | 0 | 0
CR | Battery | 35 | FROD_1 | 13.118 | 11.413 | 0 | 0
CR | Battery | 35 | FWIL_P | 0.767 | 0.667 | 0 | 0
CR | Battery | 35 | GALA | 4.389 | 3.819 | 0 | 0
CR | Battery | 35 | GIFF | 1.986 | 1.728 | 0 | 0
CR | Battery | 35 | GLEF_P | 1.642 | 1.429 | 0 | 0
CR | Battery | 35 | GLLU | 1.486 | 1.293 | 0 | 0
CR | Battery | 35 | GLNI | 0.571 | 0.497 | 0 | 0
CR | Battery | 35 | GLRO | 2.348 | 2.042 | 0 | 0
CR | Battery | 35 | GOVA | 0.678 | 0.59 | 0 | 0
CR | Battery | 35 | GREN_1 | 63.487 | 55.233 | 0 | 0
CR | Battery | 35 | GRIW_1 | 32.468 | 28.248 | 0 | 0
CR | Battery | 35 | GRUB_P | 0.258 | 0.224 | 0 | 0
CR | Battery | 35 | G_EXTRA_10 | 1.442 | 1.255 | 0 | 0
CR | Battery | 35 | G_EXTRA_11 | 0.819 | 0.713 | 0 | 0
CR | Battery | 35 | G_EXTRA_12 | 0.274 | 0.238 | 0 | 0
CR | Battery | 35 | G_EXTRA_2 | 6.61 | 5.751 | 0 | 0
CR | Battery | 35 | G_EXTRA_4 | 1.809 | 1.574 | 0 | 0
CR | Battery | 35 | G_EXTRA_5 | 0.305 | 0.266 | 0 | 0
CR | Battery | 35 | G_EXTRA_7 | 2.013 | 1.751 | 0 | 0
CR | Battery | 35 | G_EXTRA_8 | 2.35 | 2.044 | 0 | 0
CR | Battery | 35 | G_EXTRA_9 | 1.843 | 1.603 | 0 | 0
CR | Battery | 35 | HACK_1 | 3.925 | 3.414 | 0 | 0
CR | Battery | 35 | HACK_6 | 1.898 | 1.651 | 0 | 0
CR | Battery | 35 | HAGR | 0.481 | 0.418 | 0 | 0
CR | Battery | 35 | HAMHC1 | 11.492 | 9.998 | 0 | 0
CR | Battery | 35 | HARK_1 | 5.693 | 4.953 | 0 | 0
CR | Battery | 35 | HARM_6 | 5.267 | 4.582 | 0 | 0
CR | Battery | 35 | HAWI | 2.16 | 1.879 | 0 | 0
CR | Battery | 35 | HAWP_6 | 7.763 | 6.754 | 0 | 0
CR | Battery | 35 | HELE | 1.027 | 0.894 | 0 | 0
CR | Battery | 35 | HUER | 0.868 | 0.755 | 0 | 0
CR | Battery | 35 | HURS_1 | 16.264 | 14.15 | 0 | 0
CR | Battery | 35 | HUTT_1 | 6.716 | 5.843 | 0 | 0
CR | Battery | 35 | IMPK_1 | 6.2 | 5.394 | 0 | 0
CR | Battery | 35 | INDQ1 | 90.496 | 78.732 | 0 | 0
CR | Battery | 35 | INKE | 3.085 | 2.684 | 0 | 0
CR | Battery | 35 | INNE_P | 4.418 | 3.844 | 0 | 0
CR | Battery | 35 | IROA1 | 38.575 | 33.56 | 0 | 0
CR | Battery | 35 | IRONB1 | 45.007 | 39.156 | 0 | 0
CR | Battery | 35 | IVER_1 | 6.534 | 5.685 | 0 | 0
CR | Battery | 35 | IVER_6 | 4.546 | 3.955 | 0 | 0
CR | Battery | 35 | JOHN | 2.109 | 1.835 | 0 | 0
CR | Battery | 35 | JORD_3 | 3.469 | 3.018 | 0 | 0
CR | Battery | 35 | KAIM | 7.182 | 6.248 | 0 | 0
CR | Battery | 35 | KEAD_1 | 29.912 | 26.023 | 0 | 0
CR | Battery | 35 | KEAR_3 | 27.318 | 23.767 | 0 | 0
CR | Battery | 35 | KEIT_P | 1.144 | 0.995 | 0 | 0
CR | Battery | 35 | KEMS_1 | 16.216 | 14.108 | 0 | 0
CR | Battery | 35 | KIBY_G | 8.818 | 7.672 | 0 | 0
CR | Battery | 35 | KIER | 3.344 | 2.909 | 0 | 0
CR | Battery | 35 | KIIN_P | 0.407 | 0.354 | 0 | 0
CR | Battery | 35 | KILS | 0.819 | 0.713 | 0 | 0
CR | Battery | 35 | KILT | 3.725 | 3.241 | 0 | 0
CR | Battery | 35 | KILW | 1.771 | 1.541 | 0 | 0
CR | Battery | 35 | KINL_P | 0.075 | 0.066 | 0 | 0
CR | Battery | 35 | KINO_1 | 18.406 | 16.013 | 0 | 0
CR | Battery | 35 | KINT_P | 6.328 | 5.506 | 0 | 0
CR | Battery | 35 | KIRKB1 | 31.096 | 27.054 | 0 | 0
CR | Battery | 35 | KITW_1 | 17.85 | 15.53 | 0 | 0
CR | Battery | 35 | KNAR | 26.147 | 22.748 | 0 | 0
CR | Battery | 35 | LACK_6 | 19.301 | 16.792 | 0 | 0
CR | Battery | 35 | LAIR_P | 0.558 | 0.485 | 0 | 0
CR | Battery | 35 | LALE1SG003 | 5.05 | 4.393 | 0 | 0
CR | Battery | 35 | LAND1 | 65.192 | 56.717 | 0 | 0
CR | Battery | 35 | LEGA_1 | 35.056 | 30.499 | 0 | 0
CR | Battery | 35 | LEVE | 2.701 | 2.349 | 0 | 0
CR | Battery | 35 | LING | 4.107 | 3.573 | 0 | 0
CR | Battery | 35 | LINM | 6.787 | 5.905 | 0 | 0
CR | Battery | 35 | LISD_1 | 21.271 | 18.506 | 0 | 0
CR | Battery | 35 | LITT_C | 3.182 | 2.768 | 0 | 0
CR | Battery | 35 | LITT_J | 1.013 | 0.881 | 0 | 0
CR | Battery | 35 | LODR_6 | 2.021 | 1.759 | 0 | 0
CR | Battery | 35 | LOUD_H | 20.759 | 18.06 | 0 | 0
CR | Battery | 35 | LOVE_1 | 41.278 | 35.912 | 0 | 0
CR | Battery | 35 | LUNA_P | 3.996 | 3.477 | 0 | 0
CR | Battery | 35 | LYND_P | 2.686 | 2.337 | 0 | 0
CR | Battery | 35 | MACC_3 | 11.235 | 9.775 | 0 | 0
CR | Battery | 35 | MACD_P | 4.213 | 3.665 | 0 | 0
CR | Battery | 35 | MAGA_6 | 5.164 | 4.493 | 0 | 0
CR | Battery | 35 | MANN_1 | 51.579 | 44.873 | 0 | 0
CR | Battery | 35 | MAYB | 1.443 | 1.255 | 0 | 0
CR | Battery | 35 | MELK_1 | 43.124 | 37.517 | 0 | 0
CR | Battery | 35 | MILC_P | 3.827 | 3.33 | 0 | 0
CR | Battery | 35 | MILH_1 | 8.301 | 7.222 | 0 | 0
CR | Battery | 35 | MITY_1 | 32.502 | 28.277 | 0 | 0
CR | Battery | 35 | MYBS_P | 1.252 | 1.089 | 0 | 0
CR | Battery | 35 | NAIR_P | 1.889 | 1.644 | 0 | 0
CR | Battery | 35 | NEAR | 2.797 | 2.434 | 0 | 0
CR | Battery | 35 | NECE_1 | 26.369 | 22.941 | 0 | 0
CR | Battery | 35 | NEEP_3 | 10.025 | 8.722 | 0 | 0
CR | Battery | 35 | NETS | 1.546 | 1.345 | 0 | 0
CR | Battery | 35 | NEWX_6 | 5.531 | 4.812 | 0 | 0
CR | Battery | 35 | NFLE | 9.643 | 8.389 | 0 | 0
CR | Battery | 35 | NHYD_6 | 5.881 | 5.117 | 0 | 0
CR | Battery | 35 | NINF_1 | 34.143 | 29.704 | 0 | 0
CR | Battery | 35 | NORL_3 | 3.206 | 2.789 | 0 | 0
CR | Battery | 35 | NORT_1 | 21.725 | 18.901 | 0 | 0
CR | Battery | 35 | NURS_1 | 43.016 | 37.424 | 0 | 0
CR | Battery | 35 | OCKH_1 | 5.965 | 5.19 | 0 | 0
CR | Battery | 35 | OFFE_3 | 21.648 | 18.834 | 0 | 0
CR | Battery | 35 | OLDB_1 | 7.008 | 6.097 | 0 | 0
CR | Battery | 35 | ORMO | 21.299 | 18.53 | 0 | 0
CR | Battery | 35 | ORRI_P | 0.29 | 0.253 | 0 | 0
CR | Battery | 35 | OSBA_1 | 19.767 | 17.198 | 0 | 0
CR | Battery | 35 | PADIB1 | 33.03 | 28.736 | 0 | 0
CR | Battery | 35 | PAIS | 1.776 | 1.545 | 0 | 0
CR | Battery | 35 | PART | 0.243 | 0.211 | 0 | 0
CR | Battery | 35 | PEHG_P | 3.776 | 3.285 | 0 | 0
CR | Battery | 35 | PELH_1 | 25.913 | 22.544 | 0 | 0
CR | Battery | 35 | PEMB_1 | 27.309 | 23.759 | 0 | 0
CR | Battery | 35 | PENN_1 | 8.39 | 7.3 | 0 | 0
CR | Battery | 35 | PENT_1 | 12.968 | 11.282 | 0 | 0
CR | Battery | 35 | PENW_1 | 24.733 | 21.518 | 0 | 0
CR | Battery | 35 | PERS_P | 0.823 | 0.716 | 0 | 0
CR | Battery | 35 | PITS_3 | 1.132 | 0.985 | 0 | 0
CR | Battery | 35 | POOB | 4.257 | 3.704 | 0 | 0
CR | Battery | 35 | POPP_3 | 17.499 | 15.224 | 0 | 0
CR | Battery | 35 | PORA_P | 1.621 | 1.41 | 0 | 0
CR | Battery | 35 | PORD | 1.512 | 1.316 | 0 | 0
CR | Battery | 35 | PYLE_1 | 13.364 | 11.627 | 0 | 0
CR | Battery | 35 | RAIN_1 | 19.921 | 17.332 | 0 | 0
CR | Battery | 35 | RANN_P | 0.225 | 0.196 | 0 | 0
CR | Battery | 35 | RASS_1 | 39.507 | 34.371 | 0 | 0
CR | Battery | 35 | RATS_1 | 47.378 | 41.218 | 0 | 0
CR | Battery | 35 | RAYL_1 | 24.378 | 21.209 | 0 | 0
CR | Battery | 35 | REBR_3 | 5.691 | 4.952 | 0 | 0
CR | Battery | 35 | REDH | 1.929 | 1.679 | 0 | 0
CR | Battery | 35 | RICH1 | 19.025 | 16.552 | 0 | 0
CR | Battery | 35 | ROCH_1 | 11.648 | 10.133 | 0 | 0
CR | Battery | 35 | RRIG | 14.848 | 12.918 | 0 | 0
CR | Battery | 35 | RUGEB1 | 14.395 | 12.524 | 0 | 0
CR | Battery | 35 | RYEH_1 | 12.766 | 11.106 | 0 | 0
CR | Battery | 35 | SALH_1 | 11.688 | 10.168 | 0 | 0
CR | Battery | 35 | SALL1 | 117.338 | 102.084 | 0 | 0
CR | Battery | 35 | SALT_1 | 12.26 | 10.666 | 0 | 0
CR | Battery | 35 | SASA | 13.49 | 11.736 | 0 | 0
CR | Battery | 35 | SBAR | 43.687 | 38.008 | 0 | 0
CR | Battery | 35 | SEAB1 | 50.276 | 43.74 | 0 | 0
CR | Battery | 35 | SELL_1 | 20.87 | 18.157 | 0 | 0
CR | Battery | 35 | SFIL_P | 0.855 | 0.744 | 0 | 0
CR | Battery | 35 | SHEC_3 | 3.941 | 3.428 | 0 | 0
CR | Battery | 35 | SHIN_P | 0.261 | 0.227 | 0 | 0
CR | Battery | 35 | SHRU | 0.614 | 0.534 | 0 | 0
CR | Battery | 35 | SHRW_1 | 34.427 | 29.952 | 0 | 0
CR | Battery | 35 | SIGH | 2.652 | 2.308 | 0 | 0
CR | Battery | 35 | SJOW_1 | 1.557 | 1.355 | 0 | 0
CR | Battery | 35 | SKLGB1 | 27.492 | 23.918 | 0 | 0
CR | Battery | 35 | SLOY_P | 0.108 | 0.094 | 0 | 0
CR | Battery | 35 | SMAN_1 | 24.148 | 21.009 | 0 | 0
CR | Battery | 35 | SPAV | 0.915 | 0.796 | 0 | 0
CR | Battery | 35 | SPEN_1 | 31.102 | 27.059 | 0 | 0
CR | Battery | 35 | SSHI_3 | 13.22 | 11.501 | 0 | 0
CR | Battery | 35 | STAL_1 | 14.971 | 13.025 | 0 | 0
CR | Battery | 35 | STAY_1 | 37.613 | 32.723 | 0 | 0
CR | Battery | 35 | STEN_1 | 13.823 | 12.026 | 0 | 0
CR | Battery | 35 | STES_1 | 16.367 | 14.24 | 0 | 0
CR | Battery | 35 | STHA | 1.863 | 1.621 | 0 | 0
CR | Battery | 35 | STIR | 8.537 | 7.427 | 0 | 0
CR | Battery | 35 | STLE | 2.526 | 2.198 | 0 | 0
CR | Battery | 35 | STRI_P | 3.045 | 2.649 | 0 | 0
CR | Battery | 35 | SUND_1 | 21.142 | 18.393 | 0 | 0
CR | Battery | 35 | SWAN_1 | 49.344 | 42.929 | 0 | 0
CR | Battery | 35 | TARL_P | 1.976 | 1.719 | 0 | 0
CR | Battery | 35 | TAUN1 | 25.467 | 22.156 | 0 | 0
CR | Battery | 35 | TAYN_P | 2.049 | 1.783 | 0 | 0
CR | Battery | 35 | TELR | 0.999 | 0.869 | 0 | 0
CR | Battery | 35 | TEMP_3 | 13.819 | 12.023 | 0 | 0
CR | Battery | 35 | THOM_6 | 29.406 | 25.583 | 0 | 0
CR | Battery | 35 | THSO_P | 1.851 | 1.611 | 0 | 0
CR | Battery | 35 | THUR_6 | 33.045 | 28.749 | 0 | 0
CR | Battery | 35 | TILBB_1 | 14.16 | 12.319 | 0 | 0
CR | Battery | 35 | TONG | 3.386 | 2.946 | 0 | 0
CR | Battery | 35 | TOTT_1 | 3.735 | 3.25 | 0 | 0
CR | Battery | 35 | TRAW_1 | 10.048 | 8.742 | 0 | 0
CR | Battery | 35 | TUMB_P | 1.094 | 0.952 | 0 | 0
CR | Battery | 35 | TYNE_2 | 19.81 | 17.235 | 0 | 0
CR | Battery | 35 | UPPB_1 | 7.011 | 6.099 | 0 | 0
CR | Battery | 35 | UPPB_3 | 17.713 | 15.41 | 0 | 0
CR | Battery | 35 | USKM_1 | 29.098 | 25.315 | 0 | 0
CR | Battery | 35 | WABO | 13.369 | 11.631 | 0 | 0
CR | Battery | 35 | WALH_1 | 63.266 | 55.042 | 0 | 0
CR | Battery | 35 | WALP_B | 54.547 | 47.456 | 0 | 0
CR | Battery | 35 | WARL_1 | 8.49 | 7.386 | 0 | 0
CR | Battery | 35 | WASF_1 | 13.337 | 11.603 | 0 | 0
CR | Battery | 35 | WATFS_1 | 10.911 | 9.492 | 0 | 0
CR | Battery | 35 | WBOL_6 | 8.343 | 7.258 | 0 | 0
CR | Battery | 35 | WBUR_1 | 46.891 | 40.795 | 0 | 0
CR | Battery | 35 | WFIE | 1.734 | 1.509 | 0 | 0
CR | Battery | 35 | WGEO | 0.102 | 0.089 | 0 | 0
CR | Battery | 35 | WHAM_1 | 4.74 | 4.124 | 0 | 0
CR | Battery | 35 | WHGA_1 | 27.82 | 24.203 | 0 | 0
CR | Battery | 35 | WHHO | 1.247 | 1.085 | 0 | 0
CR | Battery | 35 | WIBA_3 | 3.172 | 2.759 | 0 | 0
CR | Battery | 35 | WIEN_1 | 7.373 | 6.415 | 0 | 0
CR | Battery | 35 | WILL_1 | 41.1 | 35.757 | 0 | 0
CR | Battery | 35 | WIMBN1 | 0.389 | 0.338 | 0 | 0
CR | Battery | 35 | WIMBS1 | 8.642 | 7.519 | 0 | 0
CR | Battery | 35 | WIOW_P | 1.386 | 1.206 | 0 | 0
CR | Battery | 35 | WISD_1 | 1.553 | 1.351 | 0 | 0
CR | Battery | 35 | WISD_6 | 0.904 | 0.787 | 0 | 0
CR | Battery | 35 | WISH | 3.84 | 3.341 | 0 | 0
CR | Battery | 35 | WMEL_1 | 26.359 | 22.932 | 0 | 0
CR | Battery | 35 | WOHI_P | 3.516 | 3.059 | 0 | 0
CR | Battery | 35 | WTHU31 | 3.921 | 3.411 | 0 | 0
CR | Battery | 35 | WWEY_1 | 23.626 | 20.554 | 0 | 0
CR | Battery | 35 | WYLF_1 | 3.787 | 3.295 | 0 | 0
CR | Battery | 35 | WYMOM_1 | 16.995 | 14.785 | 0 | 0
CR | Battery | 36 | ABHA1 | 55.658 | 48.423 | 0 | 0
CR | Battery | 36 | ABTH_1 | 9.669 | 8.412 | 0 | 0
CR | Battery | 36 | ACTL_2 | 4.014 | 3.492 | 0 | 0
CR | Battery | 36 | ALNE_P | 2.215 | 1.927 | 0 | 0
CR | Battery | 36 | ALVE1 | 52.039 | 45.274 | 0 | 0
CR | Battery | 36 | ARBR_P | 6.732 | 5.857 | 0 | 0
CR | Battery | 36 | ARDK_P | 0.409 | 0.356 | 0 | 0
CR | Battery | 36 | ARMO_P | 1.855 | 1.614 | 0 | 0
CR | Battery | 36 | AXMI1 | 33.992 | 29.573 | 0 | 0
CR | Battery | 36 | AYRR | 2.494 | 2.17 | 0 | 0
CR | Battery | 36 | BAGA | 3.365 | 2.927 | 0 | 0
CR | Battery | 36 | BAIN | 1.775 | 1.544 | 0 | 0
CR | Battery | 36 | BARKC1 | 9.411 | 8.187 | 0 | 0
CR | Battery | 36 | BARKW3 | 5.202 | 4.526 | 0 | 0
CR | Battery | 36 | BEAU_P | 3.617 | 3.147 | 0 | 0
CR | Battery | 36 | BEDDT1 | 12.179 | 10.596 | 0 | 0
CR | Battery | 36 | BEDD_1 | 18.669 | 16.242 | 0 | 0
CR | Battery | 36 | BERB_P | 2.551 | 2.22 | 0 | 0
CR | Battery | 36 | BERW | 7.024 | 6.111 | 0 | 0
CR | Battery | 36 | BESW_1 | 28.734 | 24.998 | 0 | 0
CR | Battery | 36 | BICF_1 | 88.327 | 76.844 | 0 | 0
CR | Battery | 36 | BIRK_1 | 12.358 | 10.752 | 0 | 0
CR | Battery | 36 | BISW_1 | 30.496 | 26.532 | 0 | 0
CR | Battery | 36 | BLYTH132 | 23.615 | 20.545 | 0 | 0
CR | Battery | 36 | BOAG_P | 2.372 | 2.064 | 0 | 0
CR | Battery | 36 | BOLN_1 | 80.699 | 70.208 | 0 | 0
CR | Battery | 36 | BONN | 4.075 | 3.546 | 0 | 0
CR | Battery | 36 | BOTW_1 | 34.15 | 29.71 | 0 | 0
CR | Battery | 36 | BRAC_P | 1.67 | 1.453 | 0 | 0
CR | Battery | 36 | BRAI_1 | 58.721 | 51.087 | 0 | 0
CR | Battery | 36 | BRAP | 0.94 | 0.818 | 0 | 0
CR | Battery | 36 | BRAW_1 | 24.462 | 21.282 | 0 | 0
CR | Battery | 36 | BRED_1 | 24.199 | 21.053 | 0 | 0
CR | Battery | 36 | BRID_P | 7.088 | 6.166 | 0 | 0
CR | Battery | 36 | BRIM_1 | 7.7 | 6.699 | 0 | 0
CR | Battery | 36 | BRLE_1 | 41.226 | 35.867 | 0 | 0
CR | Battery | 36 | BROA_P | 2.244 | 1.953 | 0 | 0
CR | Battery | 36 | BROR_P | 0.908 | 0.79 | 0 | 0
CR | Battery | 36 | BROX | 2.487 | 2.164 | 0 | 0
CR | Battery | 36 | BRWA1 | 40.618 | 35.338 | 0 | 0
CR | Battery | 36 | BUMU_P | 7.215 | 6.277 | 0 | 0
CR | Battery | 36 | BURM_1 | 64.176 | 55.833 | 0 | 0
CR | Battery | 36 | BUSH_1 | 24.275 | 21.119 | 0 | 0
CR | Battery | 36 | BUST_1 | 11.837 | 10.298 | 0 | 0
CR | Battery | 36 | CAAD_P | 0.898 | 0.781 | 0 | 0
CR | Battery | 36 | CAIF_P | 1.301 | 1.132 | 0 | 0
CR | Battery | 36 | CAMB_01 | 18.809 | 16.364 | 0 | 0
CR | Battery | 36 | CANTN1 | 15.102 | 13.139 | 0 | 0
CR | Battery | 36 | CAPEA1 | 13.135 | 11.428 | 0 | 0
CR | Battery | 36 | CARE_1 | 21.452 | 18.663 | 0 | 0
CR | Battery | 36 | CARR_1 | 27.015 | 23.503 | 0 | 0
CR | Battery | 36 | CASS_P | 0.042 | 0.037 | 0 | 0
CR | Battery | 36 | CATY | 0.978 | 0.851 | 0 | 0
CR | Battery | 36 | CELL_1 | 45.984 | 40.006 | 0 | 0
CR | Battery | 36 | CHAP | 14.339 | 12.474 | 0 | 0
CR | Battery | 36 | CHAR_P | 0.249 | 0.217 | 0 | 0
CR | Battery | 36 | CHAS | 0.164 | 0.143 | 0 | 0
CR | Battery | 36 | CHIC_1 | 30.75 | 26.752 | 0 | 0
CR | Battery | 36 | CHSI_1 | 14.264 | 12.409 | 0 | 0
CR | Battery | 36 | CHTE_1 | 47.436 | 41.269 | 0 | 0
CR | Battery | 36 | CITR_1 | 6.591 | 5.735 | 0 | 0
CR | Battery | 36 | CLAC_P | 0.034 | 0.029 | 0 | 0
CR | Battery | 36 | CLAY_P | 1.925 | 1.674 | 0 | 0
CR | Battery | 36 | CLT03 | 101.749 | 88.521 | 0 | 0
CR | Battery | 36 | CLYM | 4.212 | 3.664 | 0 | 0
CR | Battery | 36 | COAT | 1.311 | 1.141 | 0 | 0
CR | Battery | 36 | COCK | 5.06 | 4.402 | 0 | 0
CR | Battery | 36 | CONQA1 | 19.503 | 16.968 | 0 | 0
CR | Battery | 36 | COUA_P | 4.35 | 3.784 | 0 | 0
CR | Battery | 36 | COVE_1 | 34.223 | 29.774 | 0 | 0
CR | Battery | 36 | COWL_1 | 58.34 | 50.756 | 0 | 0
CR | Battery | 36 | COYL | 4.796 | 4.173 | 0 | 0
CR | Battery | 36 | CRAI_P | 0.334 | 0.29 | 0 | 0
CR | Battery | 36 | CREB_1 | 55.646 | 48.412 | 0 | 0
CR | Battery | 36 | CUMB | 3.229 | 2.809 | 0 | 0
CR | Battery | 36 | CUPA | 10.101 | 8.788 | 0 | 0
CR | Battery | 36 | DALM3 | 2.235 | 1.944 | 0 | 0
CR | Battery | 36 | DEVM | 0.968 | 0.842 | 0 | 0
CR | Battery | 36 | DEVO | 5.547 | 4.826 | 0 | 0
CR | Battery | 36 | DEWP | 0.151 | 0.131 | 0 | 0
CR | Battery | 36 | DOUN_P | 1.784 | 1.552 | 0 | 0
CR | Battery | 36 | DRAK_1 | 12.896 | 11.219 | 0 | 0
CR | Battery | 36 | DRUM | 2.552 | 2.22 | 0 | 0
CR | Battery | 36 | DUBE_P | 0.335 | 0.292 | 0 | 0
CR | Battery | 36 | DUDH_P | 0.526 | 0.457 | 0 | 0
CR | Battery | 36 | DUGR_P | 0.512 | 0.445 | 0 | 0
CR | Battery | 36 | DUNB | 3.57 | 3.106 | 0 | 0
CR | Battery | 36 | DUNF | 2.174 | 1.891 | 0 | 0
CR | Battery | 36 | DUNO_P | 0.98 | 0.853 | 0 | 0
CR | Battery | 36 | DYCE_P | 4.387 | 3.817 | 0 | 0
CR | Battery | 36 | EALI_6 | 6.456 | 5.617 | 0 | 0
CR | Battery | 36 | EASO_1 | 44.357 | 38.591 | 0 | 0
CR | Battery | 36 | ECCL | 8.95 | 7.786 | 0 | 0
CR | Battery | 36 | ECLA_1 | 38.666 | 33.64 | 0 | 0
CR | Battery | 36 | EERH | 4.548 | 3.957 | 0 | 0
CR | Battery | 36 | EKIL | 3.095 | 2.693 | 0 | 0
CR | Battery | 36 | ELDE | 1.188 | 1.034 | 0 | 0
CR | Battery | 36 | ELGI_P | 5.336 | 4.643 | 0 | 0
CR | Battery | 36 | ELLA_1 | 35.985 | 31.307 | 0 | 0
CR | Battery | 36 | ELST_1 | 9.315 | 8.104 | 0 | 0
CR | Battery | 36 | ENDE_1 | 63.184 | 54.97 | 0 | 0
CR | Battery | 36 | ERSK | 1.111 | 0.967 | 0 | 0
CR | Battery | 36 | EXET1 | 57.822 | 50.306 | 0 | 0
CR | Battery | 36 | FAUG_P | 0.088 | 0.076 | 0 | 0
CR | Battery | 36 | FAWL_1 | 23.964 | 20.849 | 0 | 0
CR | Battery | 36 | FECK_6 | 30.102 | 26.189 | 0 | 0
CR | Battery | 36 | FERRA2 | 7.422 | 6.457 | 0 | 0
CR | Battery | 36 | FERRB1 | 9.732 | 8.467 | 0 | 0
CR | Battery | 36 | FETT_P | 2.026 | 1.763 | 0 | 0
CR | Battery | 36 | FIDD_P | 1.536 | 1.336 | 0 | 0
CR | Battery | 36 | FIDF_1 | 20.539 | 17.869 | 0 | 0
CR | Battery | 36 | FINN | 0.006 | 0.005 | 0 | 0
CR | Battery | 36 | FLEE_1 | 39.031 | 33.957 | 0 | 0
CR | Battery | 36 | FOUR_1 | 10.152 | 8.833 | 0 | 0
CR | Battery | 36 | FROD_1 | 14.773 | 12.852 | 0 | 0
CR | Battery | 36 | FWIL_P | 0.864 | 0.752 | 0 | 0
CR | Battery | 36 | GALA | 4.943 | 4.3 | 0 | 0
CR | Battery | 36 | GIFF | 2.237 | 1.946 | 0 | 0
CR | Battery | 36 | GLEF_P | 1.85 | 1.609 | 0 | 0
CR | Battery | 36 | GLLU | 1.674 | 1.456 | 0 | 0
CR | Battery | 36 | GLNI | 0.643 | 0.56 | 0 | 0
CR | Battery | 36 | GLRO | 2.644 | 2.3 | 0 | 0
CR | Battery | 36 | GOVA | 0.763 | 0.664 | 0 | 0
CR | Battery | 36 | GREN_1 | 71.493 | 62.199 | 0 | 0
CR | Battery | 36 | GRIW_1 | 36.563 | 31.81 | 0 | 0
CR | Battery | 36 | GRUB_P | 0.29 | 0.253 | 0 | 0
CR | Battery | 36 | G_EXTRA_10 | 1.624 | 1.413 | 0 | 0
CR | Battery | 36 | G_EXTRA_11 | 0.922 | 0.802 | 0 | 0
CR | Battery | 36 | G_EXTRA_12 | 0.308 | 0.268 | 0 | 0
CR | Battery | 36 | G_EXTRA_2 | 7.444 | 6.476 | 0 | 0
CR | Battery | 36 | G_EXTRA_4 | 2.037 | 1.772 | 0 | 0
CR | Battery | 36 | G_EXTRA_5 | 0.344 | 0.299 | 0 | 0
CR | Battery | 36 | G_EXTRA_7 | 2.267 | 1.972 | 0 | 0
CR | Battery | 36 | G_EXTRA_8 | 2.646 | 2.302 | 0 | 0
CR | Battery | 36 | G_EXTRA_9 | 2.075 | 1.805 | 0 | 0
CR | Battery | 36 | HACK_1 | 4.42 | 3.845 | 0 | 0
CR | Battery | 36 | HACK_6 | 2.137 | 1.86 | 0 | 0
CR | Battery | 36 | HAGR | 0.542 | 0.471 | 0 | 0
CR | Battery | 36 | HAMHC1 | 12.941 | 11.259 | 0 | 0
CR | Battery | 36 | HARK_1 | 6.411 | 5.578 | 0 | 0
CR | Battery | 36 | HARM_6 | 5.931 | 5.16 | 0 | 0
CR | Battery | 36 | HAWI | 2.433 | 2.117 | 0 | 0
CR | Battery | 36 | HAWP_6 | 8.742 | 7.605 | 0 | 0
CR | Battery | 36 | HELE | 1.157 | 1.006 | 0 | 0
CR | Battery | 36 | HUER | 0.977 | 0.85 | 0 | 0
CR | Battery | 36 | HURS_1 | 18.315 | 15.934 | 0 | 0
CR | Battery | 36 | HUTT_1 | 7.563 | 6.58 | 0 | 0
CR | Battery | 36 | IMPK_1 | 6.982 | 6.074 | 0 | 0
CR | Battery | 36 | INDQ1 | 101.909 | 88.661 | 0 | 0
CR | Battery | 36 | INKE | 3.474 | 3.022 | 0 | 0
CR | Battery | 36 | INNE_P | 4.975 | 4.328 | 0 | 0
CR | Battery | 36 | IROA1 | 43.439 | 37.792 | 0 | 0
CR | Battery | 36 | IRONB1 | 50.683 | 44.094 | 0 | 0
CR | Battery | 36 | IVER_1 | 7.358 | 6.402 | 0 | 0
CR | Battery | 36 | IVER_6 | 5.12 | 4.454 | 0 | 0
CR | Battery | 36 | JOHN | 2.375 | 2.066 | 0 | 0
CR | Battery | 36 | JORD_3 | 3.907 | 3.399 | 0 | 0
CR | Battery | 36 | KAIM | 8.088 | 7.036 | 0 | 0
CR | Battery | 36 | KEAD_1 | 33.684 | 29.305 | 0 | 0
CR | Battery | 36 | KEAR_3 | 30.763 | 26.764 | 0 | 0
CR | Battery | 36 | KEIT_P | 1.288 | 1.121 | 0 | 0
CR | Battery | 36 | KEMS_1 | 18.261 | 15.887 | 0 | 0
CR | Battery | 36 | KIBY_G | 9.93 | 8.64 | 0 | 0
CR | Battery | 36 | KIER | 3.766 | 3.276 | 0 | 0
CR | Battery | 36 | KIIN_P | 0.458 | 0.398 | 0 | 0
CR | Battery | 36 | KILS | 0.923 | 0.803 | 0 | 0
CR | Battery | 36 | KILT | 4.195 | 3.65 | 0 | 0
CR | Battery | 36 | KILW | 1.994 | 1.735 | 0 | 0
CR | Battery | 36 | KINL_P | 0.085 | 0.074 | 0 | 0
CR | Battery | 36 | KINO_1 | 20.728 | 18.033 | 0 | 0
CR | Battery | 36 | KINT_P | 7.127 | 6.2 | 0 | 0
CR | Battery | 36 | KIRKB1 | 35.018 | 30.466 | 0 | 0
CR | Battery | 36 | KITW_1 | 20.101 | 17.488 | 0 | 0
CR | Battery | 36 | KNAR | 29.445 | 25.617 | 0 | 0
CR | Battery | 36 | LACK_6 | 21.736 | 18.91 | 0 | 0
CR | Battery | 36 | LAIR_P | 0.628 | 0.546 | 0 | 0
CR | Battery | 36 | LALE1SG003 | 5.686 | 4.947 | 0 | 0
CR | Battery | 36 | LAND1 | 73.414 | 63.87 | 0 | 0
CR | Battery | 36 | LEGA_1 | 39.477 | 34.345 | 0 | 0
CR | Battery | 36 | LEVE | 3.041 | 2.646 | 0 | 0
CR | Battery | 36 | LING | 4.625 | 4.024 | 0 | 0
CR | Battery | 36 | LINM | 7.643 | 6.65 | 0 | 0
CR | Battery | 36 | LISD_1 | 23.954 | 20.84 | 0 | 0
CR | Battery | 36 | LITT_C | 3.583 | 3.117 | 0 | 0
CR | Battery | 36 | LITT_J | 1.141 | 0.993 | 0 | 0
CR | Battery | 36 | LODR_6 | 2.276 | 1.98 | 0 | 0
CR | Battery | 36 | LOUD_H | 23.377 | 20.338 | 0 | 0
CR | Battery | 36 | LOVE_1 | 46.484 | 40.441 | 0 | 0
CR | Battery | 36 | LUNA_P | 4.5 | 3.915 | 0 | 0
CR | Battery | 36 | LYND_P | 3.025 | 2.631 | 0 | 0
CR | Battery | 36 | MACC_3 | 12.652 | 11.007 | 0 | 0
CR | Battery | 36 | MACD_P | 4.744 | 4.127 | 0 | 0
CR | Battery | 36 | MAGA_6 | 5.816 | 5.06 | 0 | 0
CR | Battery | 36 | MANN_1 | 58.083 | 50.533 | 0 | 0
CR | Battery | 36 | MAYB | 1.625 | 1.414 | 0 | 0
CR | Battery | 36 | MELK_1 | 48.562 | 42.249 | 0 | 0
CR | Battery | 36 | MILC_P | 4.31 | 3.75 | 0 | 0
CR | Battery | 36 | MILH_1 | 9.348 | 8.133 | 0 | 0
CR | Battery | 36 | MITY_1 | 36.601 | 31.843 | 0 | 0
CR | Battery | 36 | MYBS_P | 1.41 | 1.226 | 0 | 0
CR | Battery | 36 | NAIR_P | 2.128 | 1.851 | 0 | 0
CR | Battery | 36 | NEAR | 3.15 | 2.741 | 0 | 0
CR | Battery | 36 | NECE_1 | 29.695 | 25.834 | 0 | 0
CR | Battery | 36 | NEEP_3 | 11.289 | 9.821 | 0 | 0
CR | Battery | 36 | NETS | 1.741 | 1.514 | 0 | 0
CR | Battery | 36 | NEWX_6 | 6.228 | 5.419 | 0 | 0
CR | Battery | 36 | NFLE | 10.859 | 9.447 | 0 | 0
CR | Battery | 36 | NHYD_6 | 6.623 | 5.762 | 0 | 0
CR | Battery | 36 | NINF_1 | 38.449 | 33.45 | 0 | 0
CR | Battery | 36 | NORL_3 | 3.611 | 3.141 | 0 | 0
CR | Battery | 36 | NORT_1 | 24.465 | 21.284 | 0 | 0
CR | Battery | 36 | NURS_1 | 48.44 | 42.143 | 0 | 0
CR | Battery | 36 | OCKH_1 | 6.717 | 5.844 | 0 | 0
CR | Battery | 36 | OFFE_3 | 24.378 | 21.209 | 0 | 0
CR | Battery | 36 | OLDB_1 | 7.892 | 6.866 | 0 | 0
CR | Battery | 36 | ORMO | 23.985 | 20.867 | 0 | 0
CR | Battery | 36 | ORRI_P | 0.327 | 0.284 | 0 | 0
CR | Battery | 36 | OSBA_1 | 22.26 | 19.366 | 0 | 0
CR | Battery | 36 | PADIB1 | 37.195 | 32.36 | 0 | 0
CR | Battery | 36 | PAIS | 2 | 1.74 | 0 | 0
CR | Battery | 36 | PART | 0.274 | 0.238 | 0 | 0
CR | Battery | 36 | PEHG_P | 4.252 | 3.699 | 0 | 0
CR | Battery | 36 | PELH_1 | 29.181 | 25.387 | 0 | 0
CR | Battery | 36 | PEMB_1 | 30.754 | 26.756 | 0 | 0
CR | Battery | 36 | PENN_1 | 9.448 | 8.22 | 0 | 0
CR | Battery | 36 | PENT_1 | 14.603 | 12.705 | 0 | 0
CR | Battery | 36 | PENW_1 | 27.852 | 24.231 | 0 | 0
CR | Battery | 36 | PERS_P | 0.926 | 0.806 | 0 | 0
CR | Battery | 36 | PITS_3 | 1.275 | 1.109 | 0 | 0
CR | Battery | 36 | POOB | 4.794 | 4.171 | 0 | 0
CR | Battery | 36 | POPP_3 | 19.706 | 17.144 | 0 | 0
CR | Battery | 36 | PORA_P | 1.825 | 1.588 | 0 | 0
CR | Battery | 36 | PORD | 1.703 | 1.482 | 0 | 0
CR | Battery | 36 | PYLE_1 | 15.05 | 13.093 | 0 | 0
CR | Battery | 36 | RAIN_1 | 22.434 | 19.517 | 0 | 0
CR | Battery | 36 | RANN_P | 0.254 | 0.221 | 0 | 0
CR | Battery | 36 | RASS_1 | 44.489 | 38.705 | 0 | 0
CR | Battery | 36 | RATS_1 | 53.353 | 46.417 | 0 | 0
CR | Battery | 36 | RAYL_1 | 27.452 | 23.883 | 0 | 0
CR | Battery | 36 | REBR_3 | 6.409 | 5.576 | 0 | 0
CR | Battery | 36 | REDH | 2.173 | 1.89 | 0 | 0
CR | Battery | 36 | RICH1 | 21.425 | 18.64 | 0 | 0
CR | Battery | 36 | ROCH_1 | 13.117 | 11.411 | 0 | 0
CR | Battery | 36 | RRIG | 16.721 | 14.547 | 0 | 0
CR | Battery | 36 | RUGEB1 | 16.21 | 14.103 | 0 | 0
CR | Battery | 36 | RYEH_1 | 14.376 | 12.507 | 0 | 0
CR | Battery | 36 | SALH_1 | 13.162 | 11.451 | 0 | 0
CR | Battery | 36 | SALL1 | 132.137 | 114.959 | 0 | 0
CR | Battery | 36 | SALT_1 | 13.806 | 12.011 | 0 | 0
CR | Battery | 36 | SASA | 15.191 | 13.216 | 0 | 0
CR | Battery | 36 | SBAR | 49.197 | 42.801 | 0 | 0
CR | Battery | 36 | SEAB1 | 56.617 | 49.256 | 0 | 0
CR | Battery | 36 | SELL_1 | 23.502 | 20.447 | 0 | 0
CR | Battery | 36 | SFIL_P | 0.963 | 0.838 | 0 | 0
CR | Battery | 36 | SHEC_3 | 4.438 | 3.861 | 0 | 0
CR | Battery | 36 | SHIN_P | 0.294 | 0.256 | 0 | 0
CR | Battery | 36 | SHRU | 0.692 | 0.602 | 0 | 0
CR | Battery | 36 | SHRW_1 | 38.769 | 33.729 | 0 | 0
CR | Battery | 36 | SIGH | 2.987 | 2.599 | 0 | 0
CR | Battery | 36 | SJOW_1 | 1.754 | 1.526 | 0 | 0
CR | Battery | 36 | SKLGB1 | 30.959 | 26.935 | 0 | 0
CR | Battery | 36 | SLOY_P | 0.121 | 0.106 | 0 | 0
CR | Battery | 36 | SMAN_1 | 27.193 | 23.658 | 0 | 0
CR | Battery | 36 | SPAV | 1.031 | 0.897 | 0 | 0
CR | Battery | 36 | SPEN_1 | 35.024 | 30.471 | 0 | 0
CR | Battery | 36 | SSHI_3 | 14.887 | 12.952 | 0 | 0
CR | Battery | 36 | STAL_1 | 16.859 | 14.667 | 0 | 0
CR | Battery | 36 | STAY_1 | 42.357 | 36.85 | 0 | 0
CR | Battery | 36 | STEN_1 | 15.566 | 13.542 | 0 | 0
CR | Battery | 36 | STES_1 | 18.432 | 16.035 | 0 | 0
CR | Battery | 36 | STHA | 2.098 | 1.825 | 0 | 0
CR | Battery | 36 | STIR | 9.614 | 8.364 | 0 | 0
CR | Battery | 36 | STLE | 2.845 | 2.475 | 0 | 0
CR | Battery | 36 | STRI_P | 3.428 | 2.983 | 0 | 0
CR | Battery | 36 | SUND_1 | 23.808 | 20.713 | 0 | 0
CR | Battery | 36 | SWAN_1 | 55.567 | 48.343 | 0 | 0
CR | Battery | 36 | TARL_P | 2.225 | 1.936 | 0 | 0
CR | Battery | 36 | TAUN1 | 28.679 | 24.95 | 0 | 0
CR | Battery | 36 | TAYN_P | 2.308 | 2.008 | 0 | 0
CR | Battery | 36 | TELR | 1.125 | 0.979 | 0 | 0
CR | Battery | 36 | TEMP_3 | 15.562 | 13.539 | 0 | 0
CR | Battery | 36 | THOM_6 | 33.115 | 28.81 | 0 | 0
CR | Battery | 36 | THSO_P | 2.085 | 1.814 | 0 | 0
CR | Battery | 36 | THUR_6 | 37.213 | 32.375 | 0 | 0
CR | Battery | 36 | TILBB_1 | 15.945 | 13.872 | 0 | 0
CR | Battery | 36 | TONG | 3.813 | 3.317 | 0 | 0
CR | Battery | 36 | TOTT_1 | 4.206 | 3.659 | 0 | 0
CR | Battery | 36 | TRAW_1 | 11.315 | 9.844 | 0 | 0
CR | Battery | 36 | TUMB_P | 1.232 | 1.072 | 0 | 0
CR | Battery | 36 | TYNE_2 | 22.309 | 19.409 | 0 | 0
CR | Battery | 36 | UPPB_1 | 7.895 | 6.869 | 0 | 0
CR | Battery | 36 | UPPB_3 | 19.947 | 17.354 | 0 | 0
CR | Battery | 36 | USKM_1 | 32.768 | 28.508 | 0 | 0
CR | Battery | 36 | WABO | 15.055 | 13.098 | 0 | 0
CR | Battery | 36 | WALH_1 | 71.245 | 61.983 | 0 | 0
CR | Battery | 36 | WALP_B | 61.427 | 53.441 | 0 | 0
CR | Battery | 36 | WARL_1 | 9.561 | 8.318 | 0 | 0
CR | Battery | 36 | WASF_1 | 15.019 | 13.066 | 0 | 0
CR | Battery | 36 | WATFS_1 | 12.287 | 10.689 | 0 | 0
CR | Battery | 36 | WBOL_6 | 9.395 | 8.174 | 0 | 0
CR | Battery | 36 | WBUR_1 | 52.804 | 45.94 | 0 | 0
CR | Battery | 36 | WFIE | 1.953 | 1.699 | 0 | 0
CR | Battery | 36 | WGEO | 0.115 | 0.1 | 0 | 0
CR | Battery | 36 | WHAM_1 | 5.338 | 4.644 | 0 | 0
CR | Battery | 36 | WHGA_1 | 31.328 | 27.255 | 0 | 0
CR | Battery | 36 | WHHO | 1.404 | 1.222 | 0 | 0
CR | Battery | 36 | WIBA_3 | 3.572 | 3.107 | 0 | 0
CR | Battery | 36 | WIEN_1 | 8.303 | 7.224 | 0 | 0
CR | Battery | 36 | WILL_1 | 46.283 | 40.266 | 0 | 0
CR | Battery | 36 | WIMBN1 | 0.438 | 0.381 | 0 | 0
CR | Battery | 36 | WIMBS1 | 9.732 | 8.467 | 0 | 0
CR | Battery | 36 | WIOW_P | 1.561 | 1.358 | 0 | 0
CR | Battery | 36 | WISD_1 | 1.749 | 1.522 | 0 | 0
CR | Battery | 36 | WISD_6 | 1.019 | 0.886 | 0 | 0
CR | Battery | 36 | WISH | 4.324 | 3.762 | 0 | 0
CR | Battery | 36 | WMEL_1 | 29.683 | 25.824 | 0 | 0
CR | Battery | 36 | WOHI_P | 3.959 | 3.445 | 0 | 0
CR | Battery | 36 | WTHU31 | 4.415 | 3.841 | 0 | 0
CR | Battery | 36 | WWEY_1 | 26.605 | 23.146 | 0 | 0
CR | Battery | 36 | WYLF_1 | 4.265 | 3.71 | 0 | 0
CR | Battery | 36 | WYMOM_1 | 19.138 | 16.65 | 0 | 0
CR | Battery | 37 | ABHA1 | 55.658 | 48.423 | 0 | 0
CR | Battery | 37 | ABTH_1 | 9.669 | 8.412 | 0 | 0
CR | Battery | 37 | ACTL_2 | 4.014 | 3.492 | 0 | 0
CR | Battery | 37 | ALNE_P | 2.215 | 1.927 | 0 | 0
CR | Battery | 37 | ALVE1 | 52.039 | 45.274 | 0 | 0
CR | Battery | 37 | ARBR_P | 6.732 | 5.857 | 0 | 0
CR | Battery | 37 | ARDK_P | 0.409 | 0.356 | 0 | 0
CR | Battery | 37 | ARMO_P | 1.855 | 1.614 | 0 | 0
CR | Battery | 37 | AXMI1 | 33.992 | 29.573 | 0 | 0
CR | Battery | 37 | AYRR | 2.494 | 2.17 | 0 | 0
CR | Battery | 37 | BAGA | 3.365 | 2.927 | 0 | 0
CR | Battery | 37 | BAIN | 1.775 | 1.544 | 0 | 0
CR | Battery | 37 | BARKC1 | 9.411 | 8.187 | 0 | 0
CR | Battery | 37 | BARKW3 | 5.202 | 4.526 | 0 | 0
CR | Battery | 37 | BEAU_P | 3.617 | 3.147 | 0 | 0
CR | Battery | 37 | BEDDT1 | 12.179 | 10.596 | 0 | 0
CR | Battery | 37 | BEDD_1 | 18.669 | 16.242 | 0 | 0
CR | Battery | 37 | BERB_P | 2.551 | 2.22 | 0 | 0
CR | Battery | 37 | BERW | 7.024 | 6.111 | 0 | 0
CR | Battery | 37 | BESW_1 | 28.734 | 24.998 | 0 | 0
CR | Battery | 37 | BICF_1 | 88.327 | 76.844 | 0 | 0
CR | Battery | 37 | BIRK_1 | 12.358 | 10.752 | 0 | 0
CR | Battery | 37 | BISW_1 | 30.496 | 26.532 | 0 | 0
CR | Battery | 37 | BLYTH132 | 23.615 | 20.545 | 0 | 0
CR | Battery | 37 | BOAG_P | 2.372 | 2.064 | 0 | 0
CR | Battery | 37 | BOLN_1 | 80.699 | 70.208 | 0 | 0
CR | Battery | 37 | BONN | 4.075 | 3.546 | 0 | 0
CR | Battery | 37 | BOTW_1 | 34.15 | 29.71 | 0 | 0
CR | Battery | 37 | BRAC_P | 1.67 | 1.453 | 0 | 0
CR | Battery | 37 | BRAI_1 | 58.721 | 51.087 | 0 | 0
CR | Battery | 37 | BRAP | 0.94 | 0.818 | 0 | 0
CR | Battery | 37 | BRAW_1 | 24.462 | 21.282 | 0 | 0
CR | Battery | 37 | BRED_1 | 24.199 | 21.053 | 0 | 0
CR | Battery | 37 | BRID_P | 7.088 | 6.166 | 0 | 0
CR | Battery | 37 | BRIM_1 | 7.7 | 6.699 | 0 | 0
CR | Battery | 37 | BRLE_1 | 41.226 | 35.867 | 0 | 0
CR | Battery | 37 | BROA_P | 2.244 | 1.953 | 0 | 0
CR | Battery | 37 | BROR_P | 0.908 | 0.79 | 0 | 0
CR | Battery | 37 | BROX | 2.487 | 2.164 | 0 | 0
CR | Battery | 37 | BRWA1 | 40.618 | 35.338 | 0 | 0
CR | Battery | 37 | BUMU_P | 7.215 | 6.277 | 0 | 0
CR | Battery | 37 | BURM_1 | 64.176 | 55.833 | 0 | 0
CR | Battery | 37 | BUSH_1 | 24.275 | 21.119 | 0 | 0
CR | Battery | 37 | BUST_1 | 11.837 | 10.298 | 0 | 0
CR | Battery | 37 | CAAD_P | 0.898 | 0.781 | 0 | 0
CR | Battery | 37 | CAIF_P | 1.301 | 1.132 | 0 | 0
CR | Battery | 37 | CAMB_01 | 18.809 | 16.364 | 0 | 0
CR | Battery | 37 | CANTN1 | 15.102 | 13.139 | 0 | 0
CR | Battery | 37 | CAPEA1 | 13.135 | 11.428 | 0 | 0
CR | Battery | 37 | CARE_1 | 21.452 | 18.663 | 0 | 0
CR | Battery | 37 | CARR_1 | 27.015 | 23.503 | 0 | 0
CR | Battery | 37 | CASS_P | 0.042 | 0.037 | 0 | 0
CR | Battery | 37 | CATY | 0.978 | 0.851 | 0 | 0
CR | Battery | 37 | CELL_1 | 45.984 | 40.006 | 0 | 0
CR | Battery | 37 | CHAP | 14.339 | 12.474 | 0 | 0
CR | Battery | 37 | CHAR_P | 0.249 | 0.217 | 0 | 0
CR | Battery | 37 | CHAS | 0.164 | 0.143 | 0 | 0
CR | Battery | 37 | CHIC_1 | 30.75 | 26.752 | 0 | 0
CR | Battery | 37 | CHSI_1 | 14.264 | 12.409 | 0 | 0
CR | Battery | 37 | CHTE_1 | 47.436 | 41.269 | 0 | 0
CR | Battery | 37 | CITR_1 | 6.591 | 5.735 | 0 | 0
CR | Battery | 37 | CLAC_P | 0.034 | 0.029 | 0 | 0
CR | Battery | 37 | CLAY_P | 1.925 | 1.674 | 0 | 0
CR | Battery | 37 | CLT03 | 101.749 | 88.521 | 0 | 0
CR | Battery | 37 | CLYM | 4.212 | 3.664 | 0 | 0
CR | Battery | 37 | COAT | 1.311 | 1.141 | 0 | 0
CR | Battery | 37 | COCK | 5.06 | 4.402 | 0 | 0
CR | Battery | 37 | CONQA1 | 19.503 | 16.968 | 0 | 0
CR | Battery | 37 | COUA_P | 4.35 | 3.784 | 0 | 0
CR | Battery | 37 | COVE_1 | 34.223 | 29.774 | 0 | 0
CR | Battery | 37 | COWL_1 | 58.34 | 50.756 | 0 | 0
CR | Battery | 37 | COYL | 4.796 | 4.173 | 0 | 0
CR | Battery | 37 | CRAI_P | 0.334 | 0.29 | 0 | 0
CR | Battery | 37 | CREB_1 | 55.646 | 48.412 | 0 | 0
CR | Battery | 37 | CUMB | 3.229 | 2.809 | 0 | 0
CR | Battery | 37 | CUPA | 10.101 | 8.788 | 0 | 0
CR | Battery | 37 | DALM3 | 2.235 | 1.944 | 0 | 0
CR | Battery | 37 | DEVM | 0.968 | 0.842 | 0 | 0
CR | Battery | 37 | DEVO | 5.547 | 4.826 | 0 | 0
CR | Battery | 37 | DEWP | 0.151 | 0.131 | 0 | 0
CR | Battery | 37 | DOUN_P | 1.784 | 1.552 | 0 | 0
CR | Battery | 37 | DRAK_1 | 12.896 | 11.219 | 0 | 0
CR | Battery | 37 | DRUM | 2.552 | 2.22 | 0 | 0
CR | Battery | 37 | DUBE_P | 0.335 | 0.292 | 0 | 0
CR | Battery | 37 | DUDH_P | 0.526 | 0.457 | 0 | 0
CR | Battery | 37 | DUGR_P | 0.512 | 0.445 | 0 | 0
CR | Battery | 37 | DUNB | 3.57 | 3.106 | 0 | 0
CR | Battery | 37 | DUNF | 2.174 | 1.891 | 0 | 0
CR | Battery | 37 | DUNO_P | 0.98 | 0.853 | 0 | 0
CR | Battery | 37 | DYCE_P | 4.387 | 3.817 | 0 | 0
CR | Battery | 37 | EALI_6 | 6.456 | 5.617 | 0 | 0
CR | Battery | 37 | EASO_1 | 44.357 | 38.591 | 0 | 0
CR | Battery | 37 | ECCL | 8.95 | 7.786 | 0 | 0
CR | Battery | 37 | ECLA_1 | 38.666 | 33.64 | 0 | 0
CR | Battery | 37 | EERH | 4.548 | 3.957 | 0 | 0
CR | Battery | 37 | EKIL | 3.095 | 2.693 | 0 | 0
CR | Battery | 37 | ELDE | 1.188 | 1.034 | 0 | 0
CR | Battery | 37 | ELGI_P | 5.336 | 4.643 | 0 | 0
CR | Battery | 37 | ELLA_1 | 35.985 | 31.307 | 0 | 0
CR | Battery | 37 | ELST_1 | 9.315 | 8.104 | 0 | 0
CR | Battery | 37 | ENDE_1 | 63.184 | 54.97 | 0 | 0
CR | Battery | 37 | ERSK | 1.111 | 0.967 | 0 | 0
CR | Battery | 37 | EXET1 | 57.822 | 50.306 | 0 | 0
CR | Battery | 37 | FAUG_P | 0.088 | 0.076 | 0 | 0
CR | Battery | 37 | FAWL_1 | 23.964 | 20.849 | 0 | 0
CR | Battery | 37 | FECK_6 | 30.102 | 26.189 | 0 | 0
CR | Battery | 37 | FERRA2 | 7.422 | 6.457 | 0 | 0
CR | Battery | 37 | FERRB1 | 9.732 | 8.467 | 0 | 0
CR | Battery | 37 | FETT_P | 2.026 | 1.763 | 0 | 0
CR | Battery | 37 | FIDD_P | 1.536 | 1.336 | 0 | 0
CR | Battery | 37 | FIDF_1 | 20.539 | 17.869 | 0 | 0
CR | Battery | 37 | FINN | 0.006 | 0.005 | 0 | 0
CR | Battery | 37 | FLEE_1 | 39.031 | 33.957 | 0 | 0
CR | Battery | 37 | FOUR_1 | 10.152 | 8.833 | 0 | 0
CR | Battery | 37 | FROD_1 | 14.773 | 12.852 | 0 | 0
CR | Battery | 37 | FWIL_P | 0.864 | 0.752 | 0 | 0
CR | Battery | 37 | GALA | 4.943 | 4.3 | 0 | 0
CR | Battery | 37 | GIFF | 2.237 | 1.946 | 0 | 0
CR | Battery | 37 | GLEF_P | 1.85 | 1.609 | 0 | 0
CR | Battery | 37 | GLLU | 1.674 | 1.456 | 0 | 0
CR | Battery | 37 | GLNI | 0.643 | 0.56 | 0 | 0
CR | Battery | 37 | GLRO | 2.644 | 2.3 | 0 | 0
CR | Battery | 37 | GOVA | 0.763 | 0.664 | 0 | 0
CR | Battery | 37 | GREN_1 | 71.493 | 62.199 | 0 | 0
CR | Battery | 37 | GRIW_1 | 36.563 | 31.81 | 0 | 0
CR | Battery | 37 | GRUB_P | 0.29 | 0.253 | 0 | 0
CR | Battery | 37 | G_EXTRA_10 | 1.624 | 1.413 | 0 | 0
CR | Battery | 37 | G_EXTRA_11 | 0.922 | 0.802 | 0 | 0
CR | Battery | 37 | G_EXTRA_12 | 0.308 | 0.268 | 0 | 0
CR | Battery | 37 | G_EXTRA_2 | 7.444 | 6.476 | 0 | 0
CR | Battery | 37 | G_EXTRA_4 | 2.037 | 1.772 | 0 | 0
CR | Battery | 37 | G_EXTRA_5 | 0.344 | 0.299 | 0 | 0
CR | Battery | 37 | G_EXTRA_7 | 2.267 | 1.972 | 0 | 0
CR | Battery | 37 | G_EXTRA_8 | 2.646 | 2.302 | 0 | 0
CR | Battery | 37 | G_EXTRA_9 | 2.075 | 1.805 | 0 | 0
CR | Battery | 37 | HACK_1 | 4.42 | 3.845 | 0 | 0
CR | Battery | 37 | HACK_6 | 2.137 | 1.86 | 0 | 0
CR | Battery | 37 | HAGR | 0.542 | 0.471 | 0 | 0
CR | Battery | 37 | HAMHC1 | 12.941 | 11.259 | 0 | 0
CR | Battery | 37 | HARK_1 | 6.411 | 5.578 | 0 | 0
CR | Battery | 37 | HARM_6 | 5.931 | 5.16 | 0 | 0
CR | Battery | 37 | HAWI | 2.433 | 2.117 | 0 | 0
CR | Battery | 37 | HAWP_6 | 8.742 | 7.605 | 0 | 0
CR | Battery | 37 | HELE | 1.157 | 1.006 | 0 | 0
CR | Battery | 37 | HUER | 0.977 | 0.85 | 0 | 0
CR | Battery | 37 | HURS_1 | 18.315 | 15.934 | 0 | 0
CR | Battery | 37 | HUTT_1 | 7.563 | 6.58 | 0 | 0
CR | Battery | 37 | IMPK_1 | 6.982 | 6.074 | 0 | 0
CR | Battery | 37 | INDQ1 | 101.909 | 88.661 | 0 | 0
CR | Battery | 37 | INKE | 3.474 | 3.022 | 0 | 0
CR | Battery | 37 | INNE_P | 4.975 | 4.328 | 0 | 0
CR | Battery | 37 | IROA1 | 43.439 | 37.792 | 0 | 0
CR | Battery | 37 | IRONB1 | 50.683 | 44.094 | 0 | 0
CR | Battery | 37 | IVER_1 | 7.358 | 6.402 | 0 | 0
CR | Battery | 37 | IVER_6 | 5.12 | 4.454 | 0 | 0
CR | Battery | 37 | JOHN | 2.375 | 2.066 | 0 | 0
CR | Battery | 37 | JORD_3 | 3.907 | 3.399 | 0 | 0
CR | Battery | 37 | KAIM | 8.088 | 7.036 | 0 | 0
CR | Battery | 37 | KEAD_1 | 33.684 | 29.305 | 0 | 0
CR | Battery | 37 | KEAR_3 | 30.763 | 26.764 | 0 | 0
CR | Battery | 37 | KEIT_P | 1.288 | 1.121 | 0 | 0
CR | Battery | 37 | KEMS_1 | 18.261 | 15.887 | 0 | 0
CR | Battery | 37 | KIBY_G | 9.93 | 8.64 | 0 | 0
CR | Battery | 37 | KIER | 3.766 | 3.276 | 0 | 0
CR | Battery | 37 | KIIN_P | 0.458 | 0.398 | 0 | 0
CR | Battery | 37 | KILS | 0.923 | 0.803 | 0 | 0
CR | Battery | 37 | KILT | 4.195 | 3.65 | 0 | 0
CR | Battery | 37 | KILW | 1.994 | 1.735 | 0 | 0
CR | Battery | 37 | KINL_P | 0.085 | 0.074 | 0 | 0
CR | Battery | 37 | KINO_1 | 20.728 | 18.033 | 0 | 0
CR | Battery | 37 | KINT_P | 7.127 | 6.2 | 0 | 0
CR | Battery | 37 | KIRKB1 | 35.018 | 30.466 | 0 | 0
CR | Battery | 37 | KITW_1 | 20.101 | 17.488 | 0 | 0
CR | Battery | 37 | KNAR | 29.445 | 25.617 | 0 | 0
CR | Battery | 37 | LACK_6 | 21.736 | 18.91 | 0 | 0
CR | Battery | 37 | LAIR_P | 0.628 | 0.546 | 0 | 0
CR | Battery | 37 | LALE1SG003 | 5.686 | 4.947 | 0 | 0
CR | Battery | 37 | LAND1 | 73.414 | 63.87 | 0 | 0
CR | Battery | 37 | LEGA_1 | 39.477 | 34.345 | 0 | 0
CR | Battery | 37 | LEVE | 3.041 | 2.646 | 0 | 0
CR | Battery | 37 | LING | 4.625 | 4.024 | 0 | 0
CR | Battery | 37 | LINM | 7.643 | 6.65 | 0 | 0
CR | Battery | 37 | LISD_1 | 23.954 | 20.84 | 0 | 0
CR | Battery | 37 | LITT_C | 3.583 | 3.117 | 0 | 0
CR | Battery | 37 | LITT_J | 1.141 | 0.993 | 0 | 0
CR | Battery | 37 | LODR_6 | 2.276 | 1.98 | 0 | 0
CR | Battery | 37 | LOUD_H | 23.377 | 20.338 | 0 | 0
CR | Battery | 37 | LOVE_1 | 46.484 | 40.441 | 0 | 0
CR | Battery | 37 | LUNA_P | 4.5 | 3.915 | 0 | 0
CR | Battery | 37 | LYND_P | 3.025 | 2.631 | 0 | 0
CR | Battery | 37 | MACC_3 | 12.652 | 11.007 | 0 | 0
CR | Battery | 37 | MACD_P | 4.744 | 4.127 | 0 | 0
CR | Battery | 37 | MAGA_6 | 5.816 | 5.06 | 0 | 0
CR | Battery | 37 | MANN_1 | 58.083 | 50.533 | 0 | 0
CR | Battery | 37 | MAYB | 1.625 | 1.414 | 0 | 0
CR | Battery | 37 | MELK_1 | 48.562 | 42.249 | 0 | 0
CR | Battery | 37 | MILC_P | 4.31 | 3.75 | 0 | 0
CR | Battery | 37 | MILH_1 | 9.348 | 8.133 | 0 | 0
CR | Battery | 37 | MITY_1 | 36.601 | 31.843 | 0 | 0
CR | Battery | 37 | MYBS_P | 1.41 | 1.226 | 0 | 0
CR | Battery | 37 | NAIR_P | 2.128 | 1.851 | 0 | 0
CR | Battery | 37 | NEAR | 3.15 | 2.741 | 0 | 0
CR | Battery | 37 | NECE_1 | 29.695 | 25.834 | 0 | 0
CR | Battery | 37 | NEEP_3 | 11.289 | 9.821 | 0 | 0
CR | Battery | 37 | NETS | 1.741 | 1.514 | 0 | 0
CR | Battery | 37 | NEWX_6 | 6.228 | 5.419 | 0 | 0
CR | Battery | 37 | NFLE | 10.859 | 9.447 | 0 | 0
CR | Battery | 37 | NHYD_6 | 6.623 | 5.762 | 0 | 0
CR | Battery | 37 | NINF_1 | 38.449 | 33.45 | 0 | 0
CR | Battery | 37 | NORL_3 | 3.611 | 3.141 | 0 | 0
CR | Battery | 37 | NORT_1 | 24.465 | 21.284 | 0 | 0
CR | Battery | 37 | NURS_1 | 48.44 | 42.143 | 0 | 0
CR | Battery | 37 | OCKH_1 | 6.717 | 5.844 | 0 | 0
CR | Battery | 37 | OFFE_3 | 24.378 | 21.209 | 0 | 0
CR | Battery | 37 | OLDB_1 | 7.892 | 6.866 | 0 | 0
CR | Battery | 37 | ORMO | 23.985 | 20.867 | 0 | 0
CR | Battery | 37 | ORRI_P | 0.327 | 0.284 | 0 | 0
CR | Battery | 37 | OSBA_1 | 22.26 | 19.366 | 0 | 0
CR | Battery | 37 | PADIB1 | 37.195 | 32.36 | 0 | 0
CR | Battery | 37 | PAIS | 2 | 1.74 | 0 | 0
CR | Battery | 37 | PART | 0.274 | 0.238 | 0 | 0
CR | Battery | 37 | PEHG_P | 4.252 | 3.699 | 0 | 0
CR | Battery | 37 | PELH_1 | 29.181 | 25.387 | 0 | 0
CR | Battery | 37 | PEMB_1 | 30.754 | 26.756 | 0 | 0
CR | Battery | 37 | PENN_1 | 9.448 | 8.22 | 0 | 0
CR | Battery | 37 | PENT_1 | 14.603 | 12.705 | 0 | 0
CR | Battery | 37 | PENW_1 | 27.852 | 24.231 | 0 | 0
CR | Battery | 37 | PERS_P | 0.926 | 0.806 | 0 | 0
CR | Battery | 37 | PITS_3 | 1.275 | 1.109 | 0 | 0
CR | Battery | 37 | POOB | 4.794 | 4.171 | 0 | 0
CR | Battery | 37 | POPP_3 | 19.706 | 17.144 | 0 | 0
CR | Battery | 37 | PORA_P | 1.825 | 1.588 | 0 | 0
CR | Battery | 37 | PORD | 1.703 | 1.482 | 0 | 0
CR | Battery | 37 | PYLE_1 | 15.05 | 13.093 | 0 | 0
CR | Battery | 37 | RAIN_1 | 22.434 | 19.517 | 0 | 0
CR | Battery | 37 | RANN_P | 0.254 | 0.221 | 0 | 0
CR | Battery | 37 | RASS_1 | 44.489 | 38.705 | 0 | 0
CR | Battery | 37 | RATS_1 | 53.353 | 46.417 | 0 | 0
CR | Battery | 37 | RAYL_1 | 27.452 | 23.883 | 0 | 0
CR | Battery | 37 | REBR_3 | 6.409 | 5.576 | 0 | 0
CR | Battery | 37 | REDH | 2.173 | 1.89 | 0 | 0
CR | Battery | 37 | RICH1 | 21.425 | 18.64 | 0 | 0
CR | Battery | 37 | ROCH_1 | 13.117 | 11.411 | 0 | 0
CR | Battery | 37 | RRIG | 16.721 | 14.547 | 0 | 0
CR | Battery | 37 | RUGEB1 | 16.21 | 14.103 | 0 | 0
CR | Battery | 37 | RYEH_1 | 14.376 | 12.507 | 0 | 0
CR | Battery | 37 | SALH_1 | 13.162 | 11.451 | 0 | 0
CR | Battery | 37 | SALL1 | 132.137 | 114.959 | 0 | 0
CR | Battery | 37 | SALT_1 | 13.806 | 12.011 | 0 | 0
CR | Battery | 37 | SASA | 15.191 | 13.216 | 0 | 0
CR | Battery | 37 | SBAR | 49.197 | 42.801 | 0 | 0
CR | Battery | 37 | SEAB1 | 56.617 | 49.256 | 0 | 0
CR | Battery | 37 | SELL_1 | 23.502 | 20.447 | 0 | 0
CR | Battery | 37 | SFIL_P | 0.963 | 0.838 | 0 | 0
CR | Battery | 37 | SHEC_3 | 4.438 | 3.861 | 0 | 0
CR | Battery | 37 | SHIN_P | 0.294 | 0.256 | 0 | 0
CR | Battery | 37 | SHRU | 0.692 | 0.602 | 0 | 0
CR | Battery | 37 | SHRW_1 | 38.769 | 33.729 | 0 | 0
CR | Battery | 37 | SIGH | 2.987 | 2.599 | 0 | 0
CR | Battery | 37 | SJOW_1 | 1.754 | 1.526 | 0 | 0
CR | Battery | 37 | SKLGB1 | 30.959 | 26.935 | 0 | 0
CR | Battery | 37 | SLOY_P | 0.121 | 0.106 | 0 | 0
CR | Battery | 37 | SMAN_1 | 27.193 | 23.658 | 0 | 0
CR | Battery | 37 | SPAV | 1.031 | 0.897 | 0 | 0
CR | Battery | 37 | SPEN_1 | 35.024 | 30.471 | 0 | 0
CR | Battery | 37 | SSHI_3 | 14.887 | 12.952 | 0 | 0
CR | Battery | 37 | STAL_1 | 16.859 | 14.667 | 0 | 0
CR | Battery | 37 | STAY_1 | 42.357 | 36.85 | 0 | 0
CR | Battery | 37 | STEN_1 | 15.566 | 13.542 | 0 | 0
CR | Battery | 37 | STES_1 | 18.432 | 16.035 | 0 | 0
CR | Battery | 37 | STHA | 2.098 | 1.825 | 0 | 0
CR | Battery | 37 | STIR | 9.614 | 8.364 | 0 | 0
CR | Battery | 37 | STLE | 2.845 | 2.475 | 0 | 0
CR | Battery | 37 | STRI_P | 3.428 | 2.983 | 0 | 0
CR | Battery | 37 | SUND_1 | 23.808 | 20.713 | 0 | 0
CR | Battery | 37 | SWAN_1 | 55.567 | 48.343 | 0 | 0
CR | Battery | 37 | TARL_P | 2.225 | 1.936 | 0 | 0
CR | Battery | 37 | TAUN1 | 28.679 | 24.95 | 0 | 0
CR | Battery | 37 | TAYN_P | 2.308 | 2.008 | 0 | 0
CR | Battery | 37 | TELR | 1.125 | 0.979 | 0 | 0
CR | Battery | 37 | TEMP_3 | 15.562 | 13.539 | 0 | 0
CR | Battery | 37 | THOM_6 | 33.115 | 28.81 | 0 | 0
CR | Battery | 37 | THSO_P | 2.085 | 1.814 | 0 | 0
CR | Battery | 37 | THUR_6 | 37.213 | 32.375 | 0 | 0
CR | Battery | 37 | TILBB_1 | 15.945 | 13.872 | 0 | 0
CR | Battery | 37 | TONG | 3.813 | 3.317 | 0 | 0
CR | Battery | 37 | TOTT_1 | 4.206 | 3.659 | 0 | 0
CR | Battery | 37 | TRAW_1 | 11.315 | 9.844 | 0 | 0
CR | Battery | 37 | TUMB_P | 1.232 | 1.072 | 0 | 0
CR | Battery | 37 | TYNE_2 | 22.309 | 19.409 | 0 | 0
CR | Battery | 37 | UPPB_1 | 7.895 | 6.869 | 0 | 0
CR | Battery | 37 | UPPB_3 | 19.947 | 17.354 | 0 | 0
CR | Battery | 37 | USKM_1 | 32.768 | 28.508 | 0 | 0
CR | Battery | 37 | WABO | 15.055 | 13.098 | 0 | 0
CR | Battery | 37 | WALH_1 | 71.245 | 61.983 | 0 | 0
CR | Battery | 37 | WALP_B | 61.427 | 53.441 | 0 | 0
CR | Battery | 37 | WARL_1 | 9.561 | 8.318 | 0 | 0
CR | Battery | 37 | WASF_1 | 15.019 | 13.066 | 0 | 0
CR | Battery | 37 | WATFS_1 | 12.287 | 10.689 | 0 | 0
CR | Battery | 37 | WBOL_6 | 9.395 | 8.174 | 0 | 0
CR | Battery | 37 | WBUR_1 | 52.804 | 45.94 | 0 | 0
CR | Battery | 37 | WFIE | 1.953 | 1.699 | 0 | 0
CR | Battery | 37 | WGEO | 0.115 | 0.1 | 0 | 0
CR | Battery | 37 | WHAM_1 | 5.338 | 4.644 | 0 | 0
CR | Battery | 37 | WHGA_1 | 31.328 | 27.255 | 0 | 0
CR | Battery | 37 | WHHO | 1.404 | 1.222 | 0 | 0
CR | Battery | 37 | WIBA_3 | 3.572 | 3.107 | 0 | 0
CR | Battery | 37 | WIEN_1 | 8.303 | 7.224 | 0 | 0
CR | Battery | 37 | WILL_1 | 46.283 | 40.266 | 0 | 0
CR | Battery | 37 | WIMBN1 | 0.438 | 0.381 | 0 | 0
CR | Battery | 37 | WIMBS1 | 9.732 | 8.467 | 0 | 0
CR | Battery | 37 | WIOW_P | 1.561 | 1.358 | 0 | 0
CR | Battery | 37 | WISD_1 | 1.749 | 1.522 | 0 | 0
CR | Battery | 37 | WISD_6 | 1.019 | 0.886 | 0 | 0
CR | Battery | 37 | WISH | 4.324 | 3.762 | 0 | 0
CR | Battery | 37 | WMEL_1 | 29.683 | 25.824 | 0 | 0
CR | Battery | 37 | WOHI_P | 3.959 | 3.445 | 0 | 0
CR | Battery | 37 | WTHU31 | 4.415 | 3.841 | 0 | 0
CR | Battery | 37 | WWEY_1 | 26.605 | 23.146 | 0 | 0
CR | Battery | 37 | WYLF_1 | 4.265 | 3.71 | 0 | 0
CR | Battery | 37 | WYMOM_1 | 19.138 | 16.65 | 0 | 0
CR | Battery | 38 | ABHA1 | 57.649 | 50.154 | 0 | 0
CR | Battery | 38 | ABTH_1 | 10.015 | 8.713 | 0 | 0
CR | Battery | 38 | ACTL_2 | 4.157 | 3.617 | 0 | 0
CR | Battery | 38 | ALNE_P | 2.294 | 1.996 | 0 | 0
CR | Battery | 38 | ALVE1 | 53.9 | 46.893 | 0 | 0
CR | Battery | 38 | ARBR_P | 6.973 | 6.066 | 0 | 0
CR | Battery | 38 | ARDK_P | 0.424 | 0.368 | 0 | 0
CR | Battery | 38 | ARMO_P | 1.922 | 1.672 | 0 | 0
CR | Battery | 38 | AXMI1 | 35.208 | 30.631 | 0 | 0
CR | Battery | 38 | AYRR | 2.583 | 2.247 | 0 | 0
CR | Battery | 38 | BAGA | 3.485 | 3.032 | 0 | 0
CR | Battery | 38 | BAIN | 1.839 | 1.6 | 0 | 0
CR | Battery | 38 | BARKC1 | 9.747 | 8.48 | 0 | 0
CR | Battery | 38 | BARKW3 | 5.388 | 4.687 | 0 | 0
CR | Battery | 38 | BEAU_P | 3.747 | 3.26 | 0 | 0
CR | Battery | 38 | BEDDT1 | 12.614 | 10.974 | 0 | 0
CR | Battery | 38 | BEDD_1 | 19.336 | 16.823 | 0 | 0
CR | Battery | 38 | BERB_P | 2.642 | 2.299 | 0 | 0
CR | Battery | 38 | BERW | 7.275 | 6.329 | 0 | 0
CR | Battery | 38 | BESW_1 | 29.761 | 25.892 | 0 | 0
CR | Battery | 38 | BICF_1 | 91.485 | 79.592 | 0 | 0
CR | Battery | 38 | BIRK_1 | 12.8 | 11.136 | 0 | 0
CR | Battery | 38 | BISW_1 | 31.586 | 27.48 | 0 | 0
CR | Battery | 38 | BLYTH132 | 24.459 | 21.279 | 0 | 0
CR | Battery | 38 | BOAG_P | 2.457 | 2.137 | 0 | 0
CR | Battery | 38 | BOLN_1 | 83.585 | 72.719 | 0 | 0
CR | Battery | 38 | BONN | 4.221 | 3.672 | 0 | 0
CR | Battery | 38 | BOTW_1 | 35.371 | 30.773 | 0 | 0
CR | Battery | 38 | BRAC_P | 1.73 | 1.505 | 0 | 0
CR | Battery | 38 | BRAI_1 | 60.821 | 52.914 | 0 | 0
CR | Battery | 38 | BRAP | 0.974 | 0.847 | 0 | 0
CR | Battery | 38 | BRAW_1 | 25.336 | 22.043 | 0 | 0
CR | Battery | 38 | BRED_1 | 25.064 | 21.806 | 0 | 0
CR | Battery | 38 | BRID_P | 7.341 | 6.387 | 0 | 0
CR | Battery | 38 | BRIM_1 | 7.976 | 6.939 | 0 | 0
CR | Battery | 38 | BRLE_1 | 42.7 | 37.149 | 0 | 0
CR | Battery | 38 | BROA_P | 2.325 | 2.022 | 0 | 0
CR | Battery | 38 | BROR_P | 0.941 | 0.818 | 0 | 0
CR | Battery | 38 | BROX | 2.576 | 2.241 | 0 | 0
CR | Battery | 38 | BRWA1 | 42.071 | 36.601 | 0 | 0
CR | Battery | 38 | BUMU_P | 7.473 | 6.502 | 0 | 0
CR | Battery | 38 | BURM_1 | 66.471 | 57.83 | 0 | 0
CR | Battery | 38 | BUSH_1 | 25.143 | 21.874 | 0 | 0
CR | Battery | 38 | BUST_1 | 12.26 | 10.666 | 0 | 0
CR | Battery | 38 | CAAD_P | 0.93 | 0.809 | 0 | 0
CR | Battery | 38 | CAIF_P | 1.347 | 1.172 | 0 | 0
CR | Battery | 38 | CAMB_01 | 19.482 | 16.949 | 0 | 0
CR | Battery | 38 | CANTN1 | 15.642 | 13.609 | 0 | 0
CR | Battery | 38 | CAPEA1 | 13.605 | 11.836 | 0 | 0
CR | Battery | 38 | CARE_1 | 22.219 | 19.33 | 0 | 0
CR | Battery | 38 | CARR_1 | 27.981 | 24.343 | 0 | 0
CR | Battery | 38 | CASS_P | 0.043 | 0.038 | 0 | 0
CR | Battery | 38 | CATY | 1.013 | 0.881 | 0 | 0
CR | Battery | 38 | CELL_1 | 47.628 | 41.436 | 0 | 0
CR | Battery | 38 | CHAP | 14.851 | 12.921 | 0 | 0
CR | Battery | 38 | CHAR_P | 0.258 | 0.225 | 0 | 0
CR | Battery | 38 | CHAS | 0.17 | 0.148 | 0 | 0
CR | Battery | 38 | CHIC_1 | 31.849 | 27.709 | 0 | 0
CR | Battery | 38 | CHSI_1 | 14.773 | 12.853 | 0 | 0
CR | Battery | 38 | CHTE_1 | 49.132 | 42.745 | 0 | 0
CR | Battery | 38 | CITR_1 | 6.827 | 5.94 | 0 | 0
CR | Battery | 38 | CLAC_P | 0.035 | 0.03 | 0 | 0
CR | Battery | 38 | CLAY_P | 1.993 | 1.734 | 0 | 0
CR | Battery | 38 | CLT03 | 105.387 | 91.686 | 0 | 0
CR | Battery | 38 | CLYM | 4.363 | 3.795 | 0 | 0
CR | Battery | 38 | COAT | 1.358 | 1.182 | 0 | 0
CR | Battery | 38 | COCK | 5.241 | 4.56 | 0 | 0
CR | Battery | 38 | CONQA1 | 20.201 | 17.575 | 0 | 0
CR | Battery | 38 | COUA_P | 4.506 | 3.92 | 0 | 0
CR | Battery | 38 | COVE_1 | 35.447 | 30.839 | 0 | 0
CR | Battery | 38 | COWL_1 | 60.426 | 52.57 | 0 | 0
CR | Battery | 38 | COYL | 4.968 | 4.322 | 0 | 0
CR | Battery | 38 | CRAI_P | 0.346 | 0.301 | 0 | 0
CR | Battery | 38 | CREB_1 | 57.636 | 50.143 | 0 | 0
CR | Battery | 38 | CUMB | 3.345 | 2.91 | 0 | 0
CR | Battery | 38 | CUPA | 10.462 | 9.102 | 0 | 0
CR | Battery | 38 | DALM3 | 2.315 | 2.014 | 0 | 0
CR | Battery | 38 | DEVM | 1.003 | 0.872 | 0 | 0
CR | Battery | 38 | DEVO | 5.746 | 4.999 | 0 | 0
CR | Battery | 38 | DEWP | 0.156 | 0.136 | 0 | 0
CR | Battery | 38 | DOUN_P | 1.847 | 1.607 | 0 | 0
CR | Battery | 38 | DRAK_1 | 13.357 | 11.62 | 0 | 0
CR | Battery | 38 | DRUM | 2.643 | 2.299 | 0 | 0
CR | Battery | 38 | DUBE_P | 0.347 | 0.302 | 0 | 0
CR | Battery | 38 | DUDH_P | 0.545 | 0.474 | 0 | 0
CR | Battery | 38 | DUGR_P | 0.53 | 0.461 | 0 | 0
CR | Battery | 38 | DUNB | 3.698 | 3.217 | 0 | 0
CR | Battery | 38 | DUNF | 2.251 | 1.959 | 0 | 0
CR | Battery | 38 | DUNO_P | 1.015 | 0.883 | 0 | 0
CR | Battery | 38 | DYCE_P | 4.544 | 3.953 | 0 | 0
CR | Battery | 38 | EALI_6 | 6.687 | 5.817 | 0 | 0
CR | Battery | 38 | EASO_1 | 45.943 | 39.971 | 0 | 0
CR | Battery | 38 | ECCL | 9.27 | 8.065 | 0 | 0
CR | Battery | 38 | ECLA_1 | 40.049 | 34.843 | 0 | 0
CR | Battery | 38 | EERH | 4.711 | 4.099 | 0 | 0
CR | Battery | 38 | EKIL | 3.206 | 2.789 | 0 | 0
CR | Battery | 38 | ELDE | 1.23 | 1.07 | 0 | 0
CR | Battery | 38 | ELGI_P | 5.527 | 4.809 | 0 | 0
CR | Battery | 38 | ELLA_1 | 37.272 | 32.427 | 0 | 0
CR | Battery | 38 | ELST_1 | 9.648 | 8.393 | 0 | 0
CR | Battery | 38 | ENDE_1 | 65.443 | 56.935 | 0 | 0
CR | Battery | 38 | ERSK | 1.151 | 1.001 | 0 | 0
CR | Battery | 38 | EXET1 | 59.89 | 52.104 | 0 | 0
CR | Battery | 38 | FAUG_P | 0.091 | 0.079 | 0 | 0
CR | Battery | 38 | FAWL_1 | 24.821 | 21.594 | 0 | 0
CR | Battery | 38 | FECK_6 | 31.178 | 27.125 | 0 | 0
CR | Battery | 38 | FERRA2 | 7.687 | 6.688 | 0 | 0
CR | Battery | 38 | FERRB1 | 10.08 | 8.769 | 0 | 0
CR | Battery | 38 | FETT_P | 2.099 | 1.826 | 0 | 0
CR | Battery | 38 | FIDD_P | 1.591 | 1.384 | 0 | 0
CR | Battery | 38 | FIDF_1 | 21.273 | 18.508 | 0 | 0
CR | Battery | 38 | FINN | 0.006 | 0.005 | 0 | 0
CR | Battery | 38 | FLEE_1 | 40.426 | 35.171 | 0 | 0
CR | Battery | 38 | FOUR_1 | 10.515 | 9.148 | 0 | 0
CR | Battery | 38 | FROD_1 | 15.301 | 13.312 | 0 | 0
CR | Battery | 38 | FWIL_P | 0.895 | 0.778 | 0 | 0
CR | Battery | 38 | GALA | 5.119 | 4.454 | 0 | 0
CR | Battery | 38 | GIFF | 2.317 | 2.015 | 0 | 0
CR | Battery | 38 | GLEF_P | 1.916 | 1.667 | 0 | 0
CR | Battery | 38 | GLLU | 1.734 | 1.508 | 0 | 0
CR | Battery | 38 | GLNI | 0.666 | 0.58 | 0 | 0
CR | Battery | 38 | GLRO | 2.738 | 2.382 | 0 | 0
CR | Battery | 38 | GOVA | 0.791 | 0.688 | 0 | 0
CR | Battery | 38 | GREN_1 | 74.05 | 64.423 | 0 | 0
CR | Battery | 38 | GRIW_1 | 37.871 | 32.947 | 0 | 0
CR | Battery | 38 | GRUB_P | 0.301 | 0.262 | 0 | 0
CR | Battery | 38 | G_EXTRA_10 | 1.682 | 1.463 | 0 | 0
CR | Battery | 38 | G_EXTRA_11 | 0.955 | 0.831 | 0 | 0
CR | Battery | 38 | G_EXTRA_12 | 0.319 | 0.278 | 0 | 0
CR | Battery | 38 | G_EXTRA_2 | 7.71 | 6.708 | 0 | 0
CR | Battery | 38 | G_EXTRA_4 | 2.11 | 1.836 | 0 | 0
CR | Battery | 38 | G_EXTRA_5 | 0.356 | 0.31 | 0 | 0
CR | Battery | 38 | G_EXTRA_7 | 2.348 | 2.043 | 0 | 0
CR | Battery | 38 | G_EXTRA_8 | 2.741 | 2.385 | 0 | 0
CR | Battery | 38 | G_EXTRA_9 | 2.149 | 1.87 | 0 | 0
CR | Battery | 38 | HACK_1 | 4.578 | 3.983 | 0 | 0
CR | Battery | 38 | HACK_6 | 2.214 | 1.926 | 0 | 0
CR | Battery | 38 | HAGR | 0.561 | 0.488 | 0 | 0
CR | Battery | 38 | HAMHC1 | 13.404 | 11.661 | 0 | 0
CR | Battery | 38 | HARK_1 | 6.64 | 5.777 | 0 | 0
CR | Battery | 38 | HARM_6 | 6.143 | 5.344 | 0 | 0
CR | Battery | 38 | HAWI | 2.52 | 2.192 | 0 | 0
CR | Battery | 38 | HAWP_6 | 9.054 | 7.877 | 0 | 0
CR | Battery | 38 | HELE | 1.198 | 1.042 | 0 | 0
CR | Battery | 38 | HUER | 1.012 | 0.881 | 0 | 0
CR | Battery | 38 | HURS_1 | 18.97 | 16.504 | 0 | 0
CR | Battery | 38 | HUTT_1 | 7.833 | 6.815 | 0 | 0
CR | Battery | 38 | IMPK_1 | 7.231 | 6.291 | 0 | 0
CR | Battery | 38 | INDQ1 | 105.553 | 91.831 | 0 | 0
CR | Battery | 38 | INKE | 3.598 | 3.13 | 0 | 0
CR | Battery | 38 | INNE_P | 5.153 | 4.483 | 0 | 0
CR | Battery | 38 | IROA1 | 44.993 | 39.143 | 0 | 0
CR | Battery | 38 | IRONB1 | 52.495 | 45.67 | 0 | 0
CR | Battery | 38 | IVER_1 | 7.622 | 6.631 | 0 | 0
CR | Battery | 38 | IVER_6 | 5.303 | 4.613 | 0 | 0
CR | Battery | 38 | JOHN | 2.46 | 2.14 | 0 | 0
CR | Battery | 38 | JORD_3 | 4.046 | 3.52 | 0 | 0
CR | Battery | 38 | KAIM | 8.377 | 7.288 | 0 | 0
CR | Battery | 38 | KEAD_1 | 34.888 | 30.353 | 0 | 0
CR | Battery | 38 | KEAR_3 | 31.863 | 27.721 | 0 | 0
CR | Battery | 38 | KEIT_P | 1.335 | 1.161 | 0 | 0
CR | Battery | 38 | KEMS_1 | 18.914 | 16.455 | 0 | 0
CR | Battery | 38 | KIBY_G | 10.286 | 8.948 | 0 | 0
CR | Battery | 38 | KIER | 3.9 | 3.393 | 0 | 0
CR | Battery | 38 | KIIN_P | 0.474 | 0.413 | 0 | 0
CR | Battery | 38 | KILS | 0.956 | 0.831 | 0 | 0
CR | Battery | 38 | KILT | 4.345 | 3.78 | 0 | 0
CR | Battery | 38 | KILW | 2.066 | 1.797 | 0 | 0
CR | Battery | 38 | KINL_P | 0.088 | 0.076 | 0 | 0
CR | Battery | 38 | KINO_1 | 21.469 | 18.678 | 0 | 0
CR | Battery | 38 | KINT_P | 7.381 | 6.422 | 0 | 0
CR | Battery | 38 | KIRKB1 | 36.27 | 31.555 | 0 | 0
CR | Battery | 38 | KITW_1 | 20.82 | 18.113 | 0 | 0
CR | Battery | 38 | KNAR | 30.498 | 26.533 | 0 | 0
CR | Battery | 38 | LACK_6 | 22.513 | 19.586 | 0 | 0
CR | Battery | 38 | LAIR_P | 0.651 | 0.566 | 0 | 0
CR | Battery | 38 | LALE1SG003 | 5.89 | 5.124 | 0 | 0
CR | Battery | 38 | LAND1 | 76.039 | 66.154 | 0 | 0
CR | Battery | 38 | LEGA_1 | 40.888 | 35.573 | 0 | 0
CR | Battery | 38 | LEVE | 3.15 | 2.74 | 0 | 0
CR | Battery | 38 | LING | 4.791 | 4.168 | 0 | 0
CR | Battery | 38 | LINM | 7.917 | 6.888 | 0 | 0
CR | Battery | 38 | LISD_1 | 24.81 | 21.585 | 0 | 0
CR | Battery | 38 | LITT_C | 3.711 | 3.229 | 0 | 0
CR | Battery | 38 | LITT_J | 1.182 | 1.028 | 0 | 0
CR | Battery | 38 | LODR_6 | 2.358 | 2.051 | 0 | 0
CR | Battery | 38 | LOUD_H | 24.212 | 21.065 | 0 | 0
CR | Battery | 38 | LOVE_1 | 48.146 | 41.887 | 0 | 0
CR | Battery | 38 | LUNA_P | 4.661 | 4.055 | 0 | 0
CR | Battery | 38 | LYND_P | 3.133 | 2.726 | 0 | 0
CR | Battery | 38 | MACC_3 | 13.104 | 11.401 | 0 | 0
CR | Battery | 38 | MACD_P | 4.914 | 4.275 | 0 | 0
CR | Battery | 38 | MAGA_6 | 6.024 | 5.241 | 0 | 0
CR | Battery | 38 | MANN_1 | 60.16 | 52.339 | 0 | 0
CR | Battery | 38 | MAYB | 1.683 | 1.464 | 0 | 0
CR | Battery | 38 | MELK_1 | 50.298 | 43.76 | 0 | 0
CR | Battery | 38 | MILC_P | 4.464 | 3.884 | 0 | 0
CR | Battery | 38 | MILH_1 | 9.682 | 8.423 | 0 | 0
CR | Battery | 38 | MITY_1 | 37.91 | 32.982 | 0 | 0
CR | Battery | 38 | MYBS_P | 1.46 | 1.27 | 0 | 0
CR | Battery | 38 | NAIR_P | 2.204 | 1.917 | 0 | 0
CR | Battery | 38 | NEAR | 3.263 | 2.839 | 0 | 0
CR | Battery | 38 | NECE_1 | 30.756 | 26.758 | 0 | 0
CR | Battery | 38 | NEEP_3 | 11.693 | 10.173 | 0 | 0
CR | Battery | 38 | NETS | 1.803 | 1.569 | 0 | 0
CR | Battery | 38 | NEWX_6 | 6.451 | 5.612 | 0 | 0
CR | Battery | 38 | NFLE | 11.247 | 9.785 | 0 | 0
CR | Battery | 38 | NHYD_6 | 6.86 | 5.968 | 0 | 0
CR | Battery | 38 | NINF_1 | 39.823 | 34.646 | 0 | 0
CR | Battery | 38 | NORL_3 | 3.74 | 3.254 | 0 | 0
CR | Battery | 38 | NORT_1 | 25.339 | 22.045 | 0 | 0
CR | Battery | 38 | NURS_1 | 50.172 | 43.65 | 0 | 0
CR | Battery | 38 | OCKH_1 | 6.957 | 6.053 | 0 | 0
CR | Battery | 38 | OFFE_3 | 25.25 | 21.967 | 0 | 0
CR | Battery | 38 | OLDB_1 | 8.174 | 7.111 | 0 | 0
CR | Battery | 38 | ORMO | 24.842 | 21.613 | 0 | 0
CR | Battery | 38 | ORRI_P | 0.339 | 0.295 | 0 | 0
CR | Battery | 38 | OSBA_1 | 23.056 | 20.059 | 0 | 0
CR | Battery | 38 | PADIB1 | 38.525 | 33.517 | 0 | 0
CR | Battery | 38 | PAIS | 2.071 | 1.802 | 0 | 0
CR | Battery | 38 | PART | 0.283 | 0.246 | 0 | 0
CR | Battery | 38 | PEHG_P | 4.404 | 3.831 | 0 | 0
CR | Battery | 38 | PELH_1 | 30.224 | 26.295 | 0 | 0
CR | Battery | 38 | PEMB_1 | 31.853 | 27.712 | 0 | 0
CR | Battery | 38 | PENN_1 | 9.786 | 8.514 | 0 | 0
CR | Battery | 38 | PENT_1 | 15.126 | 13.159 | 0 | 0
CR | Battery | 38 | PENW_1 | 28.848 | 25.098 | 0 | 0
CR | Battery | 38 | PERS_P | 0.96 | 0.835 | 0 | 0
CR | Battery | 38 | PITS_3 | 1.32 | 1.149 | 0 | 0
CR | Battery | 38 | POOB | 4.965 | 4.32 | 0 | 0
CR | Battery | 38 | POPP_3 | 20.411 | 17.757 | 0 | 0
CR | Battery | 38 | PORA_P | 1.891 | 1.645 | 0 | 0
CR | Battery | 38 | PORD | 1.764 | 1.535 | 0 | 0
CR | Battery | 38 | PYLE_1 | 15.588 | 13.562 | 0 | 0
CR | Battery | 38 | RAIN_1 | 23.236 | 20.215 | 0 | 0
CR | Battery | 38 | RANN_P | 0.263 | 0.229 | 0 | 0
CR | Battery | 38 | RASS_1 | 46.08 | 40.089 | 0 | 0
CR | Battery | 38 | RATS_1 | 55.26 | 48.076 | 0 | 0
CR | Battery | 38 | RAYL_1 | 28.434 | 24.737 | 0 | 0
CR | Battery | 38 | REBR_3 | 6.638 | 5.775 | 0 | 0
CR | Battery | 38 | REDH | 2.25 | 1.958 | 0 | 0
CR | Battery | 38 | RICH1 | 22.191 | 19.306 | 0 | 0
CR | Battery | 38 | ROCH_1 | 13.586 | 11.819 | 0 | 0
CR | Battery | 38 | RRIG | 17.319 | 15.067 | 0 | 0
CR | Battery | 38 | RUGEB1 | 16.79 | 14.607 | 0 | 0
CR | Battery | 38 | RYEH_1 | 14.89 | 12.954 | 0 | 0
CR | Battery | 38 | SALH_1 | 13.633 | 11.86 | 0 | 0
CR | Battery | 38 | SALL1 | 136.861 | 119.069 | 0 | 0
CR | Battery | 38 | SALT_1 | 14.3 | 12.441 | 0 | 0
CR | Battery | 38 | SASA | 15.734 | 13.689 | 0 | 0
CR | Battery | 38 | SBAR | 50.956 | 44.331 | 0 | 0
CR | Battery | 38 | SEAB1 | 58.641 | 51.017 | 0 | 0
CR | Battery | 38 | SELL_1 | 24.342 | 21.178 | 0 | 0
CR | Battery | 38 | SFIL_P | 0.998 | 0.868 | 0 | 0
CR | Battery | 38 | SHEC_3 | 4.596 | 3.999 | 0 | 0
CR | Battery | 38 | SHIN_P | 0.304 | 0.265 | 0 | 0
CR | Battery | 38 | SHRU | 0.716 | 0.623 | 0 | 0
CR | Battery | 38 | SHRW_1 | 40.155 | 34.935 | 0 | 0
CR | Battery | 38 | SIGH | 3.094 | 2.691 | 0 | 0
CR | Battery | 38 | SJOW_1 | 1.816 | 1.58 | 0 | 0
CR | Battery | 38 | SKLGB1 | 32.066 | 27.898 | 0 | 0
CR | Battery | 38 | SLOY_P | 0.126 | 0.109 | 0 | 0
CR | Battery | 38 | SMAN_1 | 28.166 | 24.504 | 0 | 0
CR | Battery | 38 | SPAV | 1.068 | 0.929 | 0 | 0
CR | Battery | 38 | SPEN_1 | 36.277 | 31.561 | 0 | 0
CR | Battery | 38 | SSHI_3 | 15.42 | 13.415 | 0 | 0
CR | Battery | 38 | STAL_1 | 17.462 | 15.192 | 0 | 0
CR | Battery | 38 | STAY_1 | 43.871 | 38.168 | 0 | 0
CR | Battery | 38 | STEN_1 | 16.123 | 14.027 | 0 | 0
CR | Battery | 38 | STES_1 | 19.091 | 16.609 | 0 | 0
CR | Battery | 38 | STHA | 2.173 | 1.891 | 0 | 0
CR | Battery | 38 | STIR | 9.957 | 8.663 | 0 | 0
CR | Battery | 38 | STLE | 2.946 | 2.563 | 0 | 0
CR | Battery | 38 | STRI_P | 3.551 | 3.089 | 0 | 0
CR | Battery | 38 | SUND_1 | 24.659 | 21.453 | 0 | 0
CR | Battery | 38 | SWAN_1 | 57.554 | 50.072 | 0 | 0
CR | Battery | 38 | TARL_P | 2.305 | 2.005 | 0 | 0
CR | Battery | 38 | TAUN1 | 29.704 | 25.843 | 0 | 0
CR | Battery | 38 | TAYN_P | 2.39 | 2.08 | 0 | 0
CR | Battery | 38 | TELR | 1.165 | 1.014 | 0 | 0
CR | Battery | 38 | TEMP_3 | 16.118 | 14.023 | 0 | 0
CR | Battery | 38 | THOM_6 | 34.299 | 29.84 | 0 | 0
CR | Battery | 38 | THSO_P | 2.16 | 1.879 | 0 | 0
CR | Battery | 38 | THUR_6 | 38.543 | 33.533 | 0 | 0
CR | Battery | 38 | TILBB_1 | 16.515 | 14.368 | 0 | 0
CR | Battery | 38 | TONG | 3.949 | 3.436 | 0 | 0
CR | Battery | 38 | TOTT_1 | 4.357 | 3.79 | 0 | 0
CR | Battery | 38 | TRAW_1 | 11.72 | 10.196 | 0 | 0
CR | Battery | 38 | TUMB_P | 1.276 | 1.11 | 0 | 0
CR | Battery | 38 | TYNE_2 | 23.106 | 20.103 | 0 | 0
CR | Battery | 38 | UPPB_1 | 8.177 | 7.114 | 0 | 0
CR | Battery | 38 | UPPB_3 | 20.66 | 17.974 | 0 | 0
CR | Battery | 38 | USKM_1 | 33.94 | 29.527 | 0 | 0
CR | Battery | 38 | WABO | 15.593 | 13.566 | 0 | 0
CR | Battery | 38 | WALH_1 | 73.792 | 64.199 | 0 | 0
CR | Battery | 38 | WALP_B | 63.623 | 55.352 | 0 | 0
CR | Battery | 38 | WARL_1 | 9.903 | 8.615 | 0 | 0
CR | Battery | 38 | WASF_1 | 15.556 | 13.533 | 0 | 0
CR | Battery | 38 | WATFS_1 | 12.726 | 11.072 | 0 | 0
CR | Battery | 38 | WBOL_6 | 9.731 | 8.466 | 0 | 0
CR | Battery | 38 | WBUR_1 | 54.692 | 47.582 | 0 | 0
CR | Battery | 38 | WFIE | 2.023 | 1.76 | 0 | 0
CR | Battery | 38 | WGEO | 0.119 | 0.104 | 0 | 0
CR | Battery | 38 | WHAM_1 | 5.529 | 4.81 | 0 | 0
CR | Battery | 38 | WHGA_1 | 32.448 | 28.23 | 0 | 0
CR | Battery | 38 | WHHO | 1.455 | 1.265 | 0 | 0
CR | Battery | 38 | WIBA_3 | 3.7 | 3.219 | 0 | 0
CR | Battery | 38 | WIEN_1 | 8.6 | 7.482 | 0 | 0
CR | Battery | 38 | WILL_1 | 47.938 | 41.706 | 0 | 0
CR | Battery | 38 | WIMBN1 | 0.454 | 0.395 | 0 | 0
CR | Battery | 38 | WIMBS1 | 10.08 | 8.769 | 0 | 0
CR | Battery | 38 | WIOW_P | 1.617 | 1.407 | 0 | 0
CR | Battery | 38 | WISD_1 | 1.811 | 1.576 | 0 | 0
CR | Battery | 38 | WISD_6 | 1.055 | 0.918 | 0 | 0
CR | Battery | 38 | WISH | 4.479 | 3.896 | 0 | 0
CR | Battery | 38 | WMEL_1 | 30.744 | 26.747 | 0 | 0
CR | Battery | 38 | WOHI_P | 4.101 | 3.568 | 0 | 0
CR | Battery | 38 | WTHU31 | 4.573 | 3.978 | 0 | 0
CR | Battery | 38 | WWEY_1 | 27.556 | 23.974 | 0 | 0
CR | Battery | 38 | WYLF_1 | 4.417 | 3.843 | 0 | 0
CR | Battery | 38 | WYMOM_1 | 19.822 | 17.245 | 0 | 0
CR | Battery | 39 | ABHA1 | 57.649 | 50.154 | 0 | 0
CR | Battery | 39 | ABTH_1 | 10.015 | 8.713 | 0 | 0
CR | Battery | 39 | ACTL_2 | 4.157 | 3.617 | 0 | 0
CR | Battery | 39 | ALNE_P | 2.294 | 1.996 | 0 | 0
CR | Battery | 39 | ALVE1 | 53.9 | 46.893 | 0 | 0
CR | Battery | 39 | ARBR_P | 6.973 | 6.066 | 0 | 0
CR | Battery | 39 | ARDK_P | 0.424 | 0.368 | 0 | 0
CR | Battery | 39 | ARMO_P | 1.922 | 1.672 | 0 | 0
CR | Battery | 39 | AXMI1 | 35.208 | 30.631 | 0 | 0
CR | Battery | 39 | AYRR | 2.583 | 2.247 | 0 | 0
CR | Battery | 39 | BAGA | 3.485 | 3.032 | 0 | 0
CR | Battery | 39 | BAIN | 1.839 | 1.6 | 0 | 0
CR | Battery | 39 | BARKC1 | 9.747 | 8.48 | 0 | 0
CR | Battery | 39 | BARKW3 | 5.388 | 4.687 | 0 | 0
CR | Battery | 39 | BEAU_P | 3.747 | 3.26 | 0 | 0
CR | Battery | 39 | BEDDT1 | 12.614 | 10.974 | 0 | 0
CR | Battery | 39 | BEDD_1 | 19.336 | 16.823 | 0 | 0
CR | Battery | 39 | BERB_P | 2.642 | 2.299 | 0 | 0
CR | Battery | 39 | BERW | 7.275 | 6.329 | 0 | 0
CR | Battery | 39 | BESW_1 | 29.761 | 25.892 | 0 | 0
CR | Battery | 39 | BICF_1 | 91.485 | 79.592 | 0 | 0
CR | Battery | 39 | BIRK_1 | 12.8 | 11.136 | 0 | 0
CR | Battery | 39 | BISW_1 | 31.586 | 27.48 | 0 | 0
CR | Battery | 39 | BLYTH132 | 24.459 | 21.279 | 0 | 0
CR | Battery | 39 | BOAG_P | 2.457 | 2.137 | 0 | 0
CR | Battery | 39 | BOLN_1 | 83.585 | 72.719 | 0 | 0
CR | Battery | 39 | BONN | 4.221 | 3.672 | 0 | 0
CR | Battery | 39 | BOTW_1 | 35.371 | 30.773 | 0 | 0
CR | Battery | 39 | BRAC_P | 1.73 | 1.505 | 0 | 0
CR | Battery | 39 | BRAI_1 | 60.821 | 52.914 | 0 | 0
CR | Battery | 39 | BRAP | 0.974 | 0.847 | 0 | 0
CR | Battery | 39 | BRAW_1 | 25.336 | 22.043 | 0 | 0
CR | Battery | 39 | BRED_1 | 25.064 | 21.806 | 0 | 0
CR | Battery | 39 | BRID_P | 7.341 | 6.387 | 0 | 0
CR | Battery | 39 | BRIM_1 | 7.976 | 6.939 | 0 | 0
CR | Battery | 39 | BRLE_1 | 42.7 | 37.149 | 0 | 0
CR | Battery | 39 | BROA_P | 2.325 | 2.022 | 0 | 0
CR | Battery | 39 | BROR_P | 0.941 | 0.818 | 0 | 0
CR | Battery | 39 | BROX | 2.576 | 2.241 | 0 | 0
CR | Battery | 39 | BRWA1 | 42.071 | 36.601 | 0 | 0
CR | Battery | 39 | BUMU_P | 7.473 | 6.502 | 0 | 0
CR | Battery | 39 | BURM_1 | 66.471 | 57.83 | 0 | 0
CR | Battery | 39 | BUSH_1 | 25.143 | 21.874 | 0 | 0
CR | Battery | 39 | BUST_1 | 12.26 | 10.666 | 0 | 0
CR | Battery | 39 | CAAD_P | 0.93 | 0.809 | 0 | 0
CR | Battery | 39 | CAIF_P | 1.347 | 1.172 | 0 | 0
CR | Battery | 39 | CAMB_01 | 19.482 | 16.949 | 0 | 0
CR | Battery | 39 | CANTN1 | 15.642 | 13.609 | 0 | 0
CR | Battery | 39 | CAPEA1 | 13.605 | 11.836 | 0 | 0
CR | Battery | 39 | CARE_1 | 22.219 | 19.33 | 0 | 0
CR | Battery | 39 | CARR_1 | 27.981 | 24.343 | 0 | 0
CR | Battery | 39 | CASS_P | 0.043 | 0.038 | 0 | 0
CR | Battery | 39 | CATY | 1.013 | 0.881 | 0 | 0
CR | Battery | 39 | CELL_1 | 47.628 | 41.436 | 0 | 0
CR | Battery | 39 | CHAP | 14.851 | 12.921 | 0 | 0
CR | Battery | 39 | CHAR_P | 0.258 | 0.225 | 0 | 0
CR | Battery | 39 | CHAS | 0.17 | 0.148 | 0 | 0
CR | Battery | 39 | CHIC_1 | 31.849 | 27.709 | 0 | 0
CR | Battery | 39 | CHSI_1 | 14.773 | 12.853 | 0 | 0
CR | Battery | 39 | CHTE_1 | 49.132 | 42.745 | 0 | 0
CR | Battery | 39 | CITR_1 | 6.827 | 5.94 | 0 | 0
CR | Battery | 39 | CLAC_P | 0.035 | 0.03 | 0 | 0
CR | Battery | 39 | CLAY_P | 1.993 | 1.734 | 0 | 0
CR | Battery | 39 | CLT03 | 105.387 | 91.686 | 0 | 0
CR | Battery | 39 | CLYM | 4.363 | 3.795 | 0 | 0
CR | Battery | 39 | COAT | 1.358 | 1.182 | 0 | 0
CR | Battery | 39 | COCK | 5.241 | 4.56 | 0 | 0
CR | Battery | 39 | CONQA1 | 20.201 | 17.575 | 0 | 0
CR | Battery | 39 | COUA_P | 4.506 | 3.92 | 0 | 0
CR | Battery | 39 | COVE_1 | 35.447 | 30.839 | 0 | 0
CR | Battery | 39 | COWL_1 | 60.426 | 52.57 | 0 | 0
CR | Battery | 39 | COYL | 4.968 | 4.322 | 0 | 0
CR | Battery | 39 | CRAI_P | 0.346 | 0.301 | 0 | 0
CR | Battery | 39 | CREB_1 | 57.636 | 50.143 | 0 | 0
CR | Battery | 39 | CUMB | 3.345 | 2.91 | 0 | 0
CR | Battery | 39 | CUPA | 10.462 | 9.102 | 0 | 0
CR | Battery | 39 | DALM3 | 2.315 | 2.014 | 0 | 0
CR | Battery | 39 | DEVM | 1.003 | 0.872 | 0 | 0
CR | Battery | 39 | DEVO | 5.746 | 4.999 | 0 | 0
CR | Battery | 39 | DEWP | 0.156 | 0.136 | 0 | 0
CR | Battery | 39 | DOUN_P | 1.847 | 1.607 | 0 | 0
CR | Battery | 39 | DRAK_1 | 13.357 | 11.62 | 0 | 0
CR | Battery | 39 | DRUM | 2.643 | 2.299 | 0 | 0
CR | Battery | 39 | DUBE_P | 0.347 | 0.302 | 0 | 0
CR | Battery | 39 | DUDH_P | 0.545 | 0.474 | 0 | 0
CR | Battery | 39 | DUGR_P | 0.53 | 0.461 | 0 | 0
CR | Battery | 39 | DUNB | 3.698 | 3.217 | 0 | 0
CR | Battery | 39 | DUNF | 2.251 | 1.959 | 0 | 0
CR | Battery | 39 | DUNO_P | 1.015 | 0.883 | 0 | 0
CR | Battery | 39 | DYCE_P | 4.544 | 3.953 | 0 | 0
CR | Battery | 39 | EALI_6 | 6.687 | 5.817 | 0 | 0
CR | Battery | 39 | EASO_1 | 45.943 | 39.971 | 0 | 0
CR | Battery | 39 | ECCL | 9.27 | 8.065 | 0 | 0
CR | Battery | 39 | ECLA_1 | 40.049 | 34.843 | 0 | 0
CR | Battery | 39 | EERH | 4.711 | 4.099 | 0 | 0
CR | Battery | 39 | EKIL | 3.206 | 2.789 | 0 | 0
CR | Battery | 39 | ELDE | 1.23 | 1.07 | 0 | 0
CR | Battery | 39 | ELGI_P | 5.527 | 4.809 | 0 | 0
CR | Battery | 39 | ELLA_1 | 37.272 | 32.427 | 0 | 0
CR | Battery | 39 | ELST_1 | 9.648 | 8.393 | 0 | 0
CR | Battery | 39 | ENDE_1 | 65.443 | 56.935 | 0 | 0
CR | Battery | 39 | ERSK | 1.151 | 1.001 | 0 | 0
CR | Battery | 39 | EXET1 | 59.89 | 52.104 | 0 | 0
CR | Battery | 39 | FAUG_P | 0.091 | 0.079 | 0 | 0
CR | Battery | 39 | FAWL_1 | 24.821 | 21.594 | 0 | 0
CR | Battery | 39 | FECK_6 | 31.178 | 27.125 | 0 | 0
CR | Battery | 39 | FERRA2 | 7.687 | 6.688 | 0 | 0
CR | Battery | 39 | FERRB1 | 10.08 | 8.769 | 0 | 0
CR | Battery | 39 | FETT_P | 2.099 | 1.826 | 0 | 0
CR | Battery | 39 | FIDD_P | 1.591 | 1.384 | 0 | 0
CR | Battery | 39 | FIDF_1 | 21.273 | 18.508 | 0 | 0
CR | Battery | 39 | FINN | 0.006 | 0.005 | 0 | 0
CR | Battery | 39 | FLEE_1 | 40.426 | 35.171 | 0 | 0
CR | Battery | 39 | FOUR_1 | 10.515 | 9.148 | 0 | 0
CR | Battery | 39 | FROD_1 | 15.301 | 13.312 | 0 | 0
CR | Battery | 39 | FWIL_P | 0.895 | 0.778 | 0 | 0
CR | Battery | 39 | GALA | 5.119 | 4.454 | 0 | 0
CR | Battery | 39 | GIFF | 2.317 | 2.015 | 0 | 0
CR | Battery | 39 | GLEF_P | 1.916 | 1.667 | 0 | 0
CR | Battery | 39 | GLLU | 1.734 | 1.508 | 0 | 0
CR | Battery | 39 | GLNI | 0.666 | 0.58 | 0 | 0
CR | Battery | 39 | GLRO | 2.738 | 2.382 | 0 | 0
CR | Battery | 39 | GOVA | 0.791 | 0.688 | 0 | 0
CR | Battery | 39 | GREN_1 | 74.05 | 64.423 | 0 | 0
CR | Battery | 39 | GRIW_1 | 37.871 | 32.947 | 0 | 0
CR | Battery | 39 | GRUB_P | 0.301 | 0.262 | 0 | 0
CR | Battery | 39 | G_EXTRA_10 | 1.682 | 1.463 | 0 | 0
CR | Battery | 39 | G_EXTRA_11 | 0.955 | 0.831 | 0 | 0
CR | Battery | 39 | G_EXTRA_12 | 0.319 | 0.278 | 0 | 0
CR | Battery | 39 | G_EXTRA_2 | 7.71 | 6.708 | 0 | 0
CR | Battery | 39 | G_EXTRA_4 | 2.11 | 1.836 | 0 | 0
CR | Battery | 39 | G_EXTRA_5 | 0.356 | 0.31 | 0 | 0
CR | Battery | 39 | G_EXTRA_7 | 2.348 | 2.043 | 0 | 0
CR | Battery | 39 | G_EXTRA_8 | 2.741 | 2.385 | 0 | 0
CR | Battery | 39 | G_EXTRA_9 | 2.149 | 1.87 | 0 | 0
CR | Battery | 39 | HACK_1 | 4.578 | 3.983 | 0 | 0
CR | Battery | 39 | HACK_6 | 2.214 | 1.926 | 0 | 0
CR | Battery | 39 | HAGR | 0.561 | 0.488 | 0 | 0
CR | Battery | 39 | HAMHC1 | 13.404 | 11.661 | 0 | 0
CR | Battery | 39 | HARK_1 | 6.64 | 5.777 | 0 | 0
CR | Battery | 39 | HARM_6 | 6.143 | 5.344 | 0 | 0
CR | Battery | 39 | HAWI | 2.52 | 2.192 | 0 | 0
CR | Battery | 39 | HAWP_6 | 9.054 | 7.877 | 0 | 0
CR | Battery | 39 | HELE | 1.198 | 1.042 | 0 | 0
CR | Battery | 39 | HUER | 1.012 | 0.881 | 0 | 0
CR | Battery | 39 | HURS_1 | 18.97 | 16.504 | 0 | 0
CR | Battery | 39 | HUTT_1 | 7.833 | 6.815 | 0 | 0
CR | Battery | 39 | IMPK_1 | 7.231 | 6.291 | 0 | 0
CR | Battery | 39 | INDQ1 | 105.553 | 91.831 | 0 | 0
CR | Battery | 39 | INKE | 3.598 | 3.13 | 0 | 0
CR | Battery | 39 | INNE_P | 5.153 | 4.483 | 0 | 0
CR | Battery | 39 | IROA1 | 44.993 | 39.143 | 0 | 0
CR | Battery | 39 | IRONB1 | 52.495 | 45.67 | 0 | 0
CR | Battery | 39 | IVER_1 | 7.622 | 6.631 | 0 | 0
CR | Battery | 39 | IVER_6 | 5.303 | 4.613 | 0 | 0
CR | Battery | 39 | JOHN | 2.46 | 2.14 | 0 | 0
CR | Battery | 39 | JORD_3 | 4.046 | 3.52 | 0 | 0
CR | Battery | 39 | KAIM | 8.377 | 7.288 | 0 | 0
CR | Battery | 39 | KEAD_1 | 34.888 | 30.353 | 0 | 0
CR | Battery | 39 | KEAR_3 | 31.863 | 27.721 | 0 | 0
CR | Battery | 39 | KEIT_P | 1.335 | 1.161 | 0 | 0
CR | Battery | 39 | KEMS_1 | 18.914 | 16.455 | 0 | 0
CR | Battery | 39 | KIBY_G | 10.286 | 8.948 | 0 | 0
CR | Battery | 39 | KIER | 3.9 | 3.393 | 0 | 0
CR | Battery | 39 | KIIN_P | 0.474 | 0.413 | 0 | 0
CR | Battery | 39 | KILS | 0.956 | 0.831 | 0 | 0
CR | Battery | 39 | KILT | 4.345 | 3.78 | 0 | 0
CR | Battery | 39 | KILW | 2.066 | 1.797 | 0 | 0
CR | Battery | 39 | KINL_P | 0.088 | 0.076 | 0 | 0
CR | Battery | 39 | KINO_1 | 21.469 | 18.678 | 0 | 0
CR | Battery | 39 | KINT_P | 7.381 | 6.422 | 0 | 0
CR | Battery | 39 | KIRKB1 | 36.27 | 31.555 | 0 | 0
CR | Battery | 39 | KITW_1 | 20.82 | 18.113 | 0 | 0
CR | Battery | 39 | KNAR | 30.498 | 26.533 | 0 | 0
CR | Battery | 39 | LACK_6 | 22.513 | 19.586 | 0 | 0
CR | Battery | 39 | LAIR_P | 0.651 | 0.566 | 0 | 0
CR | Battery | 39 | LALE1SG003 | 5.89 | 5.124 | 0 | 0
CR | Battery | 39 | LAND1 | 76.039 | 66.154 | 0 | 0
CR | Battery | 39 | LEGA_1 | 40.888 | 35.573 | 0 | 0
CR | Battery | 39 | LEVE | 3.15 | 2.74 | 0 | 0
CR | Battery | 39 | LING | 4.791 | 4.168 | 0 | 0
CR | Battery | 39 | LINM | 7.917 | 6.888 | 0 | 0
CR | Battery | 39 | LISD_1 | 24.81 | 21.585 | 0 | 0
CR | Battery | 39 | LITT_C | 3.711 | 3.229 | 0 | 0
CR | Battery | 39 | LITT_J | 1.182 | 1.028 | 0 | 0
CR | Battery | 39 | LODR_6 | 2.358 | 2.051 | 0 | 0
CR | Battery | 39 | LOUD_H | 24.212 | 21.065 | 0 | 0
CR | Battery | 39 | LOVE_1 | 48.146 | 41.887 | 0 | 0
CR | Battery | 39 | LUNA_P | 4.661 | 4.055 | 0 | 0
CR | Battery | 39 | LYND_P | 3.133 | 2.726 | 0 | 0
CR | Battery | 39 | MACC_3 | 13.104 | 11.401 | 0 | 0
CR | Battery | 39 | MACD_P | 4.914 | 4.275 | 0 | 0
CR | Battery | 39 | MAGA_6 | 6.024 | 5.241 | 0 | 0
CR | Battery | 39 | MANN_1 | 60.16 | 52.339 | 0 | 0
CR | Battery | 39 | MAYB | 1.683 | 1.464 | 0 | 0
CR | Battery | 39 | MELK_1 | 50.298 | 43.76 | 0 | 0
CR | Battery | 39 | MILC_P | 4.464 | 3.884 | 0 | 0
CR | Battery | 39 | MILH_1 | 9.682 | 8.423 | 0 | 0
CR | Battery | 39 | MITY_1 | 37.91 | 32.982 | 0 | 0
CR | Battery | 39 | MYBS_P | 1.46 | 1.27 | 0 | 0
CR | Battery | 39 | NAIR_P | 2.204 | 1.917 | 0 | 0
CR | Battery | 39 | NEAR | 3.263 | 2.839 | 0 | 0
CR | Battery | 39 | NECE_1 | 30.756 | 26.758 | 0 | 0
CR | Battery | 39 | NEEP_3 | 11.693 | 10.173 | 0 | 0
CR | Battery | 39 | NETS | 1.803 | 1.569 | 0 | 0
CR | Battery | 39 | NEWX_6 | 6.451 | 5.612 | 0 | 0
CR | Battery | 39 | NFLE | 11.247 | 9.785 | 0 | 0
CR | Battery | 39 | NHYD_6 | 6.86 | 5.968 | 0 | 0
CR | Battery | 39 | NINF_1 | 39.823 | 34.646 | 0 | 0
CR | Battery | 39 | NORL_3 | 3.74 | 3.254 | 0 | 0
CR | Battery | 39 | NORT_1 | 25.339 | 22.045 | 0 | 0
CR | Battery | 39 | NURS_1 | 50.172 | 43.65 | 0 | 0
CR | Battery | 39 | OCKH_1 | 6.957 | 6.053 | 0 | 0
CR | Battery | 39 | OFFE_3 | 25.25 | 21.967 | 0 | 0
CR | Battery | 39 | OLDB_1 | 8.174 | 7.111 | 0 | 0
CR | Battery | 39 | ORMO | 24.842 | 21.613 | 0 | 0
CR | Battery | 39 | ORRI_P | 0.339 | 0.295 | 0 | 0
CR | Battery | 39 | OSBA_1 | 23.056 | 20.059 | 0 | 0
CR | Battery | 39 | PADIB1 | 38.525 | 33.517 | 0 | 0
CR | Battery | 39 | PAIS | 2.071 | 1.802 | 0 | 0
CR | Battery | 39 | PART | 0.283 | 0.246 | 0 | 0
CR | Battery | 39 | PEHG_P | 4.404 | 3.831 | 0 | 0
CR | Battery | 39 | PELH_1 | 30.224 | 26.295 | 0 | 0
CR | Battery | 39 | PEMB_1 | 31.853 | 27.712 | 0 | 0
CR | Battery | 39 | PENN_1 | 9.786 | 8.514 | 0 | 0
CR | Battery | 39 | PENT_1 | 15.126 | 13.159 | 0 | 0
CR | Battery | 39 | PENW_1 | 28.848 | 25.098 | 0 | 0
CR | Battery | 39 | PERS_P | 0.96 | 0.835 | 0 | 0
CR | Battery | 39 | PITS_3 | 1.32 | 1.149 | 0 | 0
CR | Battery | 39 | POOB | 4.965 | 4.32 | 0 | 0
CR | Battery | 39 | POPP_3 | 20.411 | 17.757 | 0 | 0
CR | Battery | 39 | PORA_P | 1.891 | 1.645 | 0 | 0
CR | Battery | 39 | PORD | 1.764 | 1.535 | 0 | 0
CR | Battery | 39 | PYLE_1 | 15.588 | 13.562 | 0 | 0
CR | Battery | 39 | RAIN_1 | 23.236 | 20.215 | 0 | 0
CR | Battery | 39 | RANN_P | 0.263 | 0.229 | 0 | 0
CR | Battery | 39 | RASS_1 | 46.08 | 40.089 | 0 | 0
CR | Battery | 39 | RATS_1 | 55.26 | 48.076 | 0 | 0
CR | Battery | 39 | RAYL_1 | 28.434 | 24.737 | 0 | 0
CR | Battery | 39 | REBR_3 | 6.638 | 5.775 | 0 | 0
CR | Battery | 39 | REDH | 2.25 | 1.958 | 0 | 0
CR | Battery | 39 | RICH1 | 22.191 | 19.306 | 0 | 0
CR | Battery | 39 | ROCH_1 | 13.586 | 11.819 | 0 | 0
CR | Battery | 39 | RRIG | 17.319 | 15.067 | 0 | 0
CR | Battery | 39 | RUGEB1 | 16.79 | 14.607 | 0 | 0
CR | Battery | 39 | RYEH_1 | 14.89 | 12.954 | 0 | 0
CR | Battery | 39 | SALH_1 | 13.633 | 11.86 | 0 | 0
CR | Battery | 39 | SALL1 | 136.861 | 119.069 | 0 | 0
CR | Battery | 39 | SALT_1 | 14.3 | 12.441 | 0 | 0
CR | Battery | 39 | SASA | 15.734 | 13.689 | 0 | 0
CR | Battery | 39 | SBAR | 50.956 | 44.331 | 0 | 0
CR | Battery | 39 | SEAB1 | 58.641 | 51.017 | 0 | 0
CR | Battery | 39 | SELL_1 | 24.342 | 21.178 | 0 | 0
CR | Battery | 39 | SFIL_P | 0.998 | 0.868 | 0 | 0
CR | Battery | 39 | SHEC_3 | 4.596 | 3.999 | 0 | 0
CR | Battery | 39 | SHIN_P | 0.304 | 0.265 | 0 | 0
CR | Battery | 39 | SHRU | 0.716 | 0.623 | 0 | 0
CR | Battery | 39 | SHRW_1 | 40.155 | 34.935 | 0 | 0
CR | Battery | 39 | SIGH | 3.094 | 2.691 | 0 | 0
CR | Battery | 39 | SJOW_1 | 1.816 | 1.58 | 0 | 0
CR | Battery | 39 | SKLGB1 | 32.066 | 27.898 | 0 | 0
CR | Battery | 39 | SLOY_P | 0.126 | 0.109 | 0 | 0
CR | Battery | 39 | SMAN_1 | 28.166 | 24.504 | 0 | 0
CR | Battery | 39 | SPAV | 1.068 | 0.929 | 0 | 0
CR | Battery | 39 | SPEN_1 | 36.277 | 31.561 | 0 | 0
CR | Battery | 39 | SSHI_3 | 15.42 | 13.415 | 0 | 0
CR | Battery | 39 | STAL_1 | 17.462 | 15.192 | 0 | 0
CR | Battery | 39 | STAY_1 | 43.871 | 38.168 | 0 | 0
CR | Battery | 39 | STEN_1 | 16.123 | 14.027 | 0 | 0
CR | Battery | 39 | STES_1 | 19.091 | 16.609 | 0 | 0
CR | Battery | 39 | STHA | 2.173 | 1.891 | 0 | 0
CR | Battery | 39 | STIR | 9.957 | 8.663 | 0 | 0
CR | Battery | 39 | STLE | 2.946 | 2.563 | 0 | 0
CR | Battery | 39 | STRI_P | 3.551 | 3.089 | 0 | 0
CR | Battery | 39 | SUND_1 | 24.659 | 21.453 | 0 | 0
CR | Battery | 39 | SWAN_1 | 57.554 | 50.072 | 0 | 0
CR | Battery | 39 | TARL_P | 2.305 | 2.005 | 0 | 0
CR | Battery | 39 | TAUN1 | 29.704 | 25.843 | 0 | 0
CR | Battery | 39 | TAYN_P | 2.39 | 2.08 | 0 | 0
CR | Battery | 39 | TELR | 1.165 | 1.014 | 0 | 0
CR | Battery | 39 | TEMP_3 | 16.118 | 14.023 | 0 | 0
CR | Battery | 39 | THOM_6 | 34.299 | 29.84 | 0 | 0
CR | Battery | 39 | THSO_P | 2.16 | 1.879 | 0 | 0
CR | Battery | 39 | THUR_6 | 38.543 | 33.533 | 0 | 0
CR | Battery | 39 | TILBB_1 | 16.515 | 14.368 | 0 | 0
CR | Battery | 39 | TONG | 3.949 | 3.436 | 0 | 0
CR | Battery | 39 | TOTT_1 | 4.357 | 3.79 | 0 | 0
CR | Battery | 39 | TRAW_1 | 11.72 | 10.196 | 0 | 0
CR | Battery | 39 | TUMB_P | 1.276 | 1.11 | 0 | 0
CR | Battery | 39 | TYNE_2 | 23.106 | 20.103 | 0 | 0
CR | Battery | 39 | UPPB_1 | 8.177 | 7.114 | 0 | 0
CR | Battery | 39 | UPPB_3 | 20.66 | 17.974 | 0 | 0
CR | Battery | 39 | USKM_1 | 33.94 | 29.527 | 0 | 0
CR | Battery | 39 | WABO | 15.593 | 13.566 | 0 | 0
CR | Battery | 39 | WALH_1 | 73.792 | 64.199 | 0 | 0
CR | Battery | 39 | WALP_B | 63.623 | 55.352 | 0 | 0
CR | Battery | 39 | WARL_1 | 9.903 | 8.615 | 0 | 0
CR | Battery | 39 | WASF_1 | 15.556 | 13.533 | 0 | 0
CR | Battery | 39 | WATFS_1 | 12.726 | 11.072 | 0 | 0
CR | Battery | 39 | WBOL_6 | 9.731 | 8.466 | 0 | 0
CR | Battery | 39 | WBUR_1 | 54.692 | 47.582 | 0 | 0
CR | Battery | 39 | WFIE | 2.023 | 1.76 | 0 | 0
CR | Battery | 39 | WGEO | 0.119 | 0.104 | 0 | 0
CR | Battery | 39 | WHAM_1 | 5.529 | 4.81 | 0 | 0
CR | Battery | 39 | WHGA_1 | 32.448 | 28.23 | 0 | 0
CR | Battery | 39 | WHHO | 1.455 | 1.265 | 0 | 0
CR | Battery | 39 | WIBA_3 | 3.7 | 3.219 | 0 | 0
CR | Battery | 39 | WIEN_1 | 8.6 | 7.482 | 0 | 0
CR | Battery | 39 | WILL_1 | 47.938 | 41.706 | 0 | 0
CR | Battery | 39 | WIMBN1 | 0.454 | 0.395 | 0 | 0
CR | Battery | 39 | WIMBS1 | 10.08 | 8.769 | 0 | 0
CR | Battery | 39 | WIOW_P | 1.617 | 1.407 | 0 | 0
CR | Battery | 39 | WISD_1 | 1.811 | 1.576 | 0 | 0
CR | Battery | 39 | WISD_6 | 1.055 | 0.918 | 0 | 0
CR | Battery | 39 | WISH | 4.479 | 3.896 | 0 | 0
CR | Battery | 39 | WMEL_1 | 30.744 | 26.747 | 0 | 0
CR | Battery | 39 | WOHI_P | 4.101 | 3.568 | 0 | 0
CR | Battery | 39 | WTHU31 | 4.573 | 3.978 | 0 | 0
CR | Battery | 39 | WWEY_1 | 27.556 | 23.974 | 0 | 0
CR | Battery | 39 | WYLF_1 | 4.417 | 3.843 | 0 | 0
CR | Battery | 39 | WYMOM_1 | 19.822 | 17.245 | 0 | 0
CR | Battery | 40 | ABHA1 | 58.142 | 50.583 | 0 | 0
CR | Battery | 40 | ABTH_1 | 10.1 | 8.787 | 0 | 0
CR | Battery | 40 | ACTL_2 | 4.193 | 3.648 | 0 | 0
CR | Battery | 40 | ALNE_P | 2.314 | 2.013 | 0 | 0
CR | Battery | 40 | ALVE1 | 54.361 | 47.294 | 0 | 0
CR | Battery | 40 | ARBR_P | 7.032 | 6.118 | 0 | 0
CR | Battery | 40 | ARDK_P | 0.427 | 0.372 | 0 | 0
CR | Battery | 40 | ARMO_P | 1.938 | 1.686 | 0 | 0
CR | Battery | 40 | AXMI1 | 35.509 | 30.893 | 0 | 0
CR | Battery | 40 | AYRR | 2.605 | 2.266 | 0 | 0
CR | Battery | 40 | BAGA | 3.515 | 3.058 | 0 | 0
CR | Battery | 40 | BAIN | 1.854 | 1.613 | 0 | 0
CR | Battery | 40 | BARKC1 | 9.83 | 8.552 | 0 | 0
CR | Battery | 40 | BARKW3 | 5.434 | 4.728 | 0 | 0
CR | Battery | 40 | BEAU_P | 3.779 | 3.288 | 0 | 0
CR | Battery | 40 | BEDDT1 | 12.722 | 11.068 | 0 | 0
CR | Battery | 40 | BEDD_1 | 19.502 | 16.967 | 0 | 0
CR | Battery | 40 | BERB_P | 2.665 | 2.319 | 0 | 0
CR | Battery | 40 | BERW | 7.337 | 6.383 | 0 | 0
CR | Battery | 40 | BESW_1 | 30.016 | 26.114 | 0 | 0
CR | Battery | 40 | BICF_1 | 92.268 | 80.273 | 0 | 0
CR | Battery | 40 | BIRK_1 | 12.91 | 11.231 | 0 | 0
CR | Battery | 40 | BISW_1 | 31.857 | 27.715 | 0 | 0
CR | Battery | 40 | BLYTH132 | 24.668 | 21.461 | 0 | 0
CR | Battery | 40 | BOAG_P | 2.478 | 2.156 | 0 | 0
CR | Battery | 40 | BOLN_1 | 84.3 | 73.341 | 0 | 0
CR | Battery | 40 | BONN | 4.257 | 3.704 | 0 | 0
CR | Battery | 40 | BOTW_1 | 35.674 | 31.036 | 0 | 0
CR | Battery | 40 | BRAC_P | 1.745 | 1.518 | 0 | 0
CR | Battery | 40 | BRAI_1 | 61.341 | 53.367 | 0 | 0
CR | Battery | 40 | BRAP | 0.982 | 0.855 | 0 | 0
CR | Battery | 40 | BRAW_1 | 25.553 | 22.231 | 0 | 0
CR | Battery | 40 | BRED_1 | 25.279 | 21.993 | 0 | 0
CR | Battery | 40 | BRID_P | 7.404 | 6.441 | 0 | 0
CR | Battery | 40 | BRIM_1 | 8.044 | 6.998 | 0 | 0
CR | Battery | 40 | BRLE_1 | 43.066 | 37.467 | 0 | 0
CR | Battery | 40 | BROA_P | 2.345 | 2.04 | 0 | 0
CR | Battery | 40 | BROR_P | 0.949 | 0.825 | 0 | 0
CR | Battery | 40 | BROX | 2.598 | 2.26 | 0 | 0
CR | Battery | 40 | BRWA1 | 42.431 | 36.915 | 0 | 0
CR | Battery | 40 | BUMU_P | 7.537 | 6.557 | 0 | 0
CR | Battery | 40 | BURM_1 | 67.04 | 58.325 | 0 | 0
CR | Battery | 40 | BUSH_1 | 25.358 | 22.062 | 0 | 0
CR | Battery | 40 | BUST_1 | 12.365 | 10.758 | 0 | 0
CR | Battery | 40 | CAAD_P | 0.938 | 0.816 | 0 | 0
CR | Battery | 40 | CAIF_P | 1.359 | 1.182 | 0 | 0
CR | Battery | 40 | CAMB_01 | 19.648 | 17.094 | 0 | 0
CR | Battery | 40 | CANTN1 | 15.776 | 13.725 | 0 | 0
CR | Battery | 40 | CAPEA1 | 13.721 | 11.937 | 0 | 0
CR | Battery | 40 | CARE_1 | 22.409 | 19.496 | 0 | 0
CR | Battery | 40 | CARR_1 | 28.22 | 24.552 | 0 | 0
CR | Battery | 40 | CASS_P | 0.044 | 0.038 | 0 | 0
CR | Battery | 40 | CATY | 1.021 | 0.889 | 0 | 0
CR | Battery | 40 | CELL_1 | 48.035 | 41.791 | 0 | 0
CR | Battery | 40 | CHAP | 14.978 | 13.031 | 0 | 0
CR | Battery | 40 | CHAR_P | 0.261 | 0.227 | 0 | 0
CR | Battery | 40 | CHAS | 0.171 | 0.149 | 0 | 0
CR | Battery | 40 | CHIC_1 | 32.122 | 27.946 | 0 | 0
CR | Battery | 40 | CHSI_1 | 14.9 | 12.963 | 0 | 0
CR | Battery | 40 | CHTE_1 | 49.553 | 43.111 | 0 | 0
CR | Battery | 40 | CITR_1 | 6.885 | 5.99 | 0 | 0
CR | Battery | 40 | CLAC_P | 0.035 | 0.031 | 0 | 0
CR | Battery | 40 | CLAY_P | 2.011 | 1.749 | 0 | 0
CR | Battery | 40 | CLT03 | 106.289 | 92.471 | 0 | 0
CR | Battery | 40 | CLYM | 4.4 | 3.828 | 0 | 0
CR | Battery | 40 | COAT | 1.37 | 1.192 | 0 | 0
CR | Battery | 40 | COCK | 5.286 | 4.599 | 0 | 0
CR | Battery | 40 | CONQA1 | 20.373 | 17.725 | 0 | 0
CR | Battery | 40 | COUA_P | 4.544 | 3.953 | 0 | 0
CR | Battery | 40 | COVE_1 | 35.75 | 31.103 | 0 | 0
CR | Battery | 40 | COWL_1 | 60.943 | 53.02 | 0 | 0
CR | Battery | 40 | COYL | 5.01 | 4.359 | 0 | 0
CR | Battery | 40 | CRAI_P | 0.349 | 0.303 | 0 | 0
CR | Battery | 40 | CREB_1 | 58.129 | 50.573 | 0 | 0
CR | Battery | 40 | CUMB | 3.373 | 2.935 | 0 | 0
CR | Battery | 40 | CUPA | 10.552 | 9.18 | 0 | 0
CR | Battery | 40 | DALM3 | 2.335 | 2.031 | 0 | 0
CR | Battery | 40 | DEVM | 1.011 | 0.88 | 0 | 0
CR | Battery | 40 | DEVO | 5.795 | 5.042 | 0 | 0
CR | Battery | 40 | DEWP | 0.157 | 0.137 | 0 | 0
CR | Battery | 40 | DOUN_P | 1.863 | 1.621 | 0 | 0
CR | Battery | 40 | DRAK_1 | 13.471 | 11.72 | 0 | 0
CR | Battery | 40 | DRUM | 2.665 | 2.319 | 0 | 0
CR | Battery | 40 | DUBE_P | 0.35 | 0.305 | 0 | 0
CR | Battery | 40 | DUDH_P | 0.549 | 0.478 | 0 | 0
CR | Battery | 40 | DUGR_P | 0.534 | 0.465 | 0 | 0
CR | Battery | 40 | DUNB | 3.729 | 3.245 | 0 | 0
CR | Battery | 40 | DUNF | 2.271 | 1.976 | 0 | 0
CR | Battery | 40 | DUNO_P | 1.024 | 0.891 | 0 | 0
CR | Battery | 40 | DYCE_P | 4.583 | 3.987 | 0 | 0
CR | Battery | 40 | EALI_6 | 6.744 | 5.867 | 0 | 0
CR | Battery | 40 | EASO_1 | 46.336 | 40.313 | 0 | 0
CR | Battery | 40 | ECCL | 9.349 | 8.134 | 0 | 0
CR | Battery | 40 | ECLA_1 | 40.392 | 35.141 | 0 | 0
CR | Battery | 40 | EERH | 4.751 | 4.134 | 0 | 0
CR | Battery | 40 | EKIL | 3.233 | 2.813 | 0 | 0
CR | Battery | 40 | ELDE | 1.241 | 1.08 | 0 | 0
CR | Battery | 40 | ELGI_P | 5.575 | 4.85 | 0 | 0
CR | Battery | 40 | ELLA_1 | 37.591 | 32.704 | 0 | 0
CR | Battery | 40 | ELST_1 | 9.73 | 8.465 | 0 | 0
CR | Battery | 40 | ENDE_1 | 66.003 | 57.422 | 0 | 0
CR | Battery | 40 | ERSK | 1.161 | 1.01 | 0 | 0
CR | Battery | 40 | EXET1 | 60.402 | 52.55 | 0 | 0
CR | Battery | 40 | FAUG_P | 0.092 | 0.08 | 0 | 0
CR | Battery | 40 | FAWL_1 | 25.034 | 21.779 | 0 | 0
CR | Battery | 40 | FECK_6 | 31.445 | 27.357 | 0 | 0
CR | Battery | 40 | FERRA2 | 7.753 | 6.745 | 0 | 0
CR | Battery | 40 | FERRB1 | 10.166 | 8.844 | 0 | 0
CR | Battery | 40 | FETT_P | 2.117 | 1.842 | 0 | 0
CR | Battery | 40 | FIDD_P | 1.604 | 1.396 | 0 | 0
CR | Battery | 40 | FIDF_1 | 21.456 | 18.666 | 0 | 0
CR | Battery | 40 | FINN | 0.006 | 0.005 | 0 | 0
CR | Battery | 40 | FLEE_1 | 40.772 | 35.472 | 0 | 0
CR | Battery | 40 | FOUR_1 | 10.605 | 9.227 | 0 | 0
CR | Battery | 40 | FROD_1 | 15.432 | 13.426 | 0 | 0
CR | Battery | 40 | FWIL_P | 0.902 | 0.785 | 0 | 0
CR | Battery | 40 | GALA | 5.163 | 4.492 | 0 | 0
CR | Battery | 40 | GIFF | 2.336 | 2.033 | 0 | 0
CR | Battery | 40 | GLEF_P | 1.932 | 1.681 | 0 | 0
CR | Battery | 40 | GLLU | 1.748 | 1.521 | 0 | 0
CR | Battery | 40 | GLNI | 0.672 | 0.585 | 0 | 0
CR | Battery | 40 | GLRO | 2.762 | 2.403 | 0 | 0
CR | Battery | 40 | GOVA | 0.798 | 0.694 | 0 | 0
CR | Battery | 40 | GREN_1 | 74.683 | 64.974 | 0 | 0
CR | Battery | 40 | GRIW_1 | 38.195 | 33.229 | 0 | 0
CR | Battery | 40 | GRUB_P | 0.303 | 0.264 | 0 | 0
CR | Battery | 40 | G_EXTRA_10 | 1.696 | 1.476 | 0 | 0
CR | Battery | 40 | G_EXTRA_11 | 0.963 | 0.838 | 0 | 0
CR | Battery | 40 | G_EXTRA_12 | 0.322 | 0.28 | 0 | 0
CR | Battery | 40 | G_EXTRA_2 | 7.776 | 6.765 | 0 | 0
CR | Battery | 40 | G_EXTRA_4 | 2.128 | 1.852 | 0 | 0
CR | Battery | 40 | G_EXTRA_5 | 0.359 | 0.313 | 0 | 0
CR | Battery | 40 | G_EXTRA_7 | 2.368 | 2.06 | 0 | 0
CR | Battery | 40 | G_EXTRA_8 | 2.764 | 2.405 | 0 | 0
CR | Battery | 40 | G_EXTRA_9 | 2.168 | 1.886 | 0 | 0
CR | Battery | 40 | HACK_1 | 4.617 | 4.017 | 0 | 0
CR | Battery | 40 | HACK_6 | 2.233 | 1.943 | 0 | 0
CR | Battery | 40 | HAGR | 0.566 | 0.492 | 0 | 0
CR | Battery | 40 | HAMHC1 | 13.519 | 11.761 | 0 | 0
CR | Battery | 40 | HARK_1 | 6.697 | 5.827 | 0 | 0
CR | Battery | 40 | HARM_6 | 6.195 | 5.39 | 0 | 0
CR | Battery | 40 | HAWI | 2.541 | 2.211 | 0 | 0
CR | Battery | 40 | HAWP_6 | 9.132 | 7.945 | 0 | 0
CR | Battery | 40 | HELE | 1.208 | 1.051 | 0 | 0
CR | Battery | 40 | HUER | 1.021 | 0.888 | 0 | 0
CR | Battery | 40 | HURS_1 | 19.132 | 16.645 | 0 | 0
CR | Battery | 40 | HUTT_1 | 7.9 | 6.873 | 0 | 0
CR | Battery | 40 | IMPK_1 | 7.293 | 6.345 | 0 | 0
CR | Battery | 40 | INDQ1 | 106.456 | 92.617 | 0 | 0
CR | Battery | 40 | INKE | 3.629 | 3.157 | 0 | 0
CR | Battery | 40 | INNE_P | 5.197 | 4.521 | 0 | 0
CR | Battery | 40 | IROA1 | 45.378 | 39.479 | 0 | 0
CR | Battery | 40 | IRONB1 | 52.944 | 46.061 | 0 | 0
CR | Battery | 40 | IVER_1 | 7.687 | 6.687 | 0 | 0
CR | Battery | 40 | IVER_6 | 5.348 | 4.653 | 0 | 0
CR | Battery | 40 | JOHN | 2.481 | 2.159 | 0 | 0
CR | Battery | 40 | JORD_3 | 4.081 | 3.55 | 0 | 0
CR | Battery | 40 | KAIM | 8.449 | 7.35 | 0 | 0
CR | Battery | 40 | KEAD_1 | 35.187 | 30.613 | 0 | 0
CR | Battery | 40 | KEAR_3 | 32.136 | 27.958 | 0 | 0
CR | Battery | 40 | KEIT_P | 1.346 | 1.171 | 0 | 0
CR | Battery | 40 | KEMS_1 | 19.076 | 16.596 | 0 | 0
CR | Battery | 40 | KIBY_G | 10.374 | 9.025 | 0 | 0
CR | Battery | 40 | KIER | 3.934 | 3.422 | 0 | 0
CR | Battery | 40 | KIIN_P | 0.478 | 0.416 | 0 | 0
CR | Battery | 40 | KILS | 0.964 | 0.838 | 0 | 0
CR | Battery | 40 | KILT | 4.382 | 3.812 | 0 | 0
CR | Battery | 40 | KILW | 2.083 | 1.812 | 0 | 0
CR | Battery | 40 | KINL_P | 0.089 | 0.077 | 0 | 0
CR | Battery | 40 | KINO_1 | 21.652 | 18.838 | 0 | 0
CR | Battery | 40 | KINT_P | 7.445 | 6.477 | 0 | 0
CR | Battery | 40 | KIRKB1 | 36.58 | 31.825 | 0 | 0
CR | Battery | 40 | KITW_1 | 20.998 | 18.268 | 0 | 0
CR | Battery | 40 | KNAR | 30.759 | 26.76 | 0 | 0
CR | Battery | 40 | LACK_6 | 22.705 | 19.754 | 0 | 0
CR | Battery | 40 | LAIR_P | 0.656 | 0.571 | 0 | 0
CR | Battery | 40 | LALE1SG003 | 5.94 | 5.168 | 0 | 0
CR | Battery | 40 | LAND1 | 76.69 | 66.72 | 0 | 0
CR | Battery | 40 | LEGA_1 | 41.238 | 35.877 | 0 | 0
CR | Battery | 40 | LEVE | 3.177 | 2.764 | 0 | 0
CR | Battery | 40 | LING | 4.832 | 4.203 | 0 | 0
CR | Battery | 40 | LINM | 7.985 | 6.947 | 0 | 0
CR | Battery | 40 | LISD_1 | 25.023 | 21.77 | 0 | 0
CR | Battery | 40 | LITT_C | 3.743 | 3.256 | 0 | 0
CR | Battery | 40 | LITT_J | 1.192 | 1.037 | 0 | 0
CR | Battery | 40 | LODR_6 | 2.378 | 2.069 | 0 | 0
CR | Battery | 40 | LOUD_H | 24.42 | 21.245 | 0 | 0
CR | Battery | 40 | LOVE_1 | 48.558 | 42.246 | 0 | 0
CR | Battery | 40 | LUNA_P | 4.701 | 4.09 | 0 | 0
CR | Battery | 40 | LYND_P | 3.16 | 2.749 | 0 | 0
CR | Battery | 40 | MACC_3 | 13.217 | 11.498 | 0 | 0
CR | Battery | 40 | MACD_P | 4.956 | 4.312 | 0 | 0
CR | Battery | 40 | MAGA_6 | 6.075 | 5.285 | 0 | 0
CR | Battery | 40 | MANN_1 | 60.675 | 52.787 | 0 | 0
CR | Battery | 40 | MAYB | 1.698 | 1.477 | 0 | 0
CR | Battery | 40 | MELK_1 | 50.729 | 44.134 | 0 | 0
CR | Battery | 40 | MILC_P | 4.502 | 3.917 | 0 | 0
CR | Battery | 40 | MILH_1 | 9.765 | 8.495 | 0 | 0
CR | Battery | 40 | MITY_1 | 38.234 | 33.264 | 0 | 0
CR | Battery | 40 | MYBS_P | 1.473 | 1.281 | 0 | 0
CR | Battery | 40 | NAIR_P | 2.223 | 1.934 | 0 | 0
CR | Battery | 40 | NEAR | 3.291 | 2.863 | 0 | 0
CR | Battery | 40 | NECE_1 | 31.02 | 26.987 | 0 | 0
CR | Battery | 40 | NEEP_3 | 11.793 | 10.26 | 0 | 0
CR | Battery | 40 | NETS | 1.818 | 1.582 | 0 | 0
CR | Battery | 40 | NEWX_6 | 6.506 | 5.66 | 0 | 0
CR | Battery | 40 | NFLE | 11.343 | 9.869 | 0 | 0
CR | Battery | 40 | NHYD_6 | 6.919 | 6.019 | 0 | 0
CR | Battery | 40 | NINF_1 | 40.164 | 34.943 | 0 | 0
CR | Battery | 40 | NORL_3 | 3.772 | 3.281 | 0 | 0
CR | Battery | 40 | NORT_1 | 25.556 | 22.234 | 0 | 0
CR | Battery | 40 | NURS_1 | 50.602 | 44.024 | 0 | 0
CR | Battery | 40 | OCKH_1 | 7.017 | 6.105 | 0 | 0
CR | Battery | 40 | OFFE_3 | 25.466 | 22.155 | 0 | 0
CR | Battery | 40 | OLDB_1 | 8.244 | 7.172 | 0 | 0
CR | Battery | 40 | ORMO | 25.055 | 21.798 | 0 | 0
CR | Battery | 40 | ORRI_P | 0.341 | 0.297 | 0 | 0
CR | Battery | 40 | OSBA_1 | 23.254 | 20.231 | 0 | 0
CR | Battery | 40 | PADIB1 | 38.855 | 33.804 | 0 | 0
CR | Battery | 40 | PAIS | 2.089 | 1.817 | 0 | 0
CR | Battery | 40 | PART | 0.286 | 0.249 | 0 | 0
CR | Battery | 40 | PEHG_P | 4.442 | 3.864 | 0 | 0
CR | Battery | 40 | PELH_1 | 30.483 | 26.52 | 0 | 0
CR | Battery | 40 | PEMB_1 | 32.126 | 27.949 | 0 | 0
CR | Battery | 40 | PENN_1 | 9.87 | 8.587 | 0 | 0
CR | Battery | 40 | PENT_1 | 15.255 | 13.272 | 0 | 0
CR | Battery | 40 | PENW_1 | 29.095 | 25.312 | 0 | 0
CR | Battery | 40 | PERS_P | 0.968 | 0.842 | 0 | 0
CR | Battery | 40 | PITS_3 | 1.332 | 1.158 | 0 | 0
CR | Battery | 40 | POOB | 5.008 | 4.357 | 0 | 0
CR | Battery | 40 | POPP_3 | 20.585 | 17.909 | 0 | 0
CR | Battery | 40 | PORA_P | 1.907 | 1.659 | 0 | 0
CR | Battery | 40 | PORD | 1.779 | 1.548 | 0 | 0
CR | Battery | 40 | PYLE_1 | 15.721 | 13.678 | 0 | 0
CR | Battery | 40 | RAIN_1 | 23.435 | 20.388 | 0 | 0
CR | Battery | 40 | RANN_P | 0.265 | 0.231 | 0 | 0
CR | Battery | 40 | RASS_1 | 46.474 | 40.432 | 0 | 0
CR | Battery | 40 | RATS_1 | 55.733 | 48.488 | 0 | 0
CR | Battery | 40 | RAYL_1 | 28.677 | 24.949 | 0 | 0
CR | Battery | 40 | REBR_3 | 6.695 | 5.825 | 0 | 0
CR | Battery | 40 | REDH | 2.27 | 1.975 | 0 | 0
CR | Battery | 40 | RICH1 | 22.381 | 19.471 | 0 | 0
CR | Battery | 40 | ROCH_1 | 13.702 | 11.921 | 0 | 0
CR | Battery | 40 | RRIG | 17.467 | 15.196 | 0 | 0
CR | Battery | 40 | RUGEB1 | 16.934 | 14.732 | 0 | 0
CR | Battery | 40 | RYEH_1 | 15.017 | 13.065 | 0 | 0
CR | Battery | 40 | SALH_1 | 13.749 | 11.962 | 0 | 0
CR | Battery | 40 | SALL1 | 138.032 | 120.088 | 0 | 0
CR | Battery | 40 | SALT_1 | 14.422 | 12.547 | 0 | 0
CR | Battery | 40 | SASA | 15.869 | 13.806 | 0 | 0
CR | Battery | 40 | SBAR | 51.392 | 44.711 | 0 | 0
CR | Battery | 40 | SEAB1 | 59.143 | 51.454 | 0 | 0
CR | Battery | 40 | SELL_1 | 24.551 | 21.359 | 0 | 0
CR | Battery | 40 | SFIL_P | 1.006 | 0.875 | 0 | 0
CR | Battery | 40 | SHEC_3 | 4.636 | 4.033 | 0 | 0
CR | Battery | 40 | SHIN_P | 0.307 | 0.267 | 0 | 0
CR | Battery | 40 | SHRU | 0.722 | 0.628 | 0 | 0
CR | Battery | 40 | SHRW_1 | 40.499 | 35.234 | 0 | 0
CR | Battery | 40 | SIGH | 3.12 | 2.715 | 0 | 0
CR | Battery | 40 | SJOW_1 | 1.832 | 1.594 | 0 | 0
CR | Battery | 40 | SKLGB1 | 32.341 | 28.136 | 0 | 0
CR | Battery | 40 | SLOY_P | 0.127 | 0.11 | 0 | 0
CR | Battery | 40 | SMAN_1 | 28.407 | 24.714 | 0 | 0
CR | Battery | 40 | SPAV | 1.077 | 0.937 | 0 | 0
CR | Battery | 40 | SPEN_1 | 36.587 | 31.831 | 0 | 0
CR | Battery | 40 | SSHI_3 | 15.552 | 13.53 | 0 | 0
CR | Battery | 40 | STAL_1 | 17.611 | 15.322 | 0 | 0
CR | Battery | 40 | STAY_1 | 44.247 | 38.495 | 0 | 0
CR | Battery | 40 | STEN_1 | 16.261 | 14.147 | 0 | 0
CR | Battery | 40 | STES_1 | 19.254 | 16.751 | 0 | 0
CR | Battery | 40 | STHA | 2.192 | 1.907 | 0 | 0
CR | Battery | 40 | STIR | 10.043 | 8.737 | 0 | 0
CR | Battery | 40 | STLE | 2.972 | 2.585 | 0 | 0
CR | Battery | 40 | STRI_P | 3.581 | 3.116 | 0 | 0
CR | Battery | 40 | SUND_1 | 24.87 | 21.637 | 0 | 0
CR | Battery | 40 | SWAN_1 | 58.046 | 50.5 | 0 | 0
CR | Battery | 40 | TARL_P | 2.325 | 2.022 | 0 | 0
CR | Battery | 40 | TAUN1 | 29.958 | 26.064 | 0 | 0
CR | Battery | 40 | TAYN_P | 2.411 | 2.097 | 0 | 0
CR | Battery | 40 | TELR | 1.175 | 1.023 | 0 | 0
CR | Battery | 40 | TEMP_3 | 16.256 | 14.143 | 0 | 0
CR | Battery | 40 | THOM_6 | 34.592 | 30.095 | 0 | 0
CR | Battery | 40 | THSO_P | 2.178 | 1.895 | 0 | 0
CR | Battery | 40 | THUR_6 | 38.873 | 33.82 | 0 | 0
CR | Battery | 40 | TILBB_1 | 16.657 | 14.491 | 0 | 0
CR | Battery | 40 | TONG | 3.983 | 3.465 | 0 | 0
CR | Battery | 40 | TOTT_1 | 4.394 | 3.823 | 0 | 0
CR | Battery | 40 | TRAW_1 | 11.82 | 10.283 | 0 | 0
CR | Battery | 40 | TUMB_P | 1.287 | 1.12 | 0 | 0
CR | Battery | 40 | TYNE_2 | 23.304 | 20.275 | 0 | 0
CR | Battery | 40 | UPPB_1 | 8.247 | 7.175 | 0 | 0
CR | Battery | 40 | UPPB_3 | 20.837 | 18.128 | 0 | 0
CR | Battery | 40 | USKM_1 | 34.23 | 29.78 | 0 | 0
CR | Battery | 40 | WABO | 15.726 | 13.682 | 0 | 0
CR | Battery | 40 | WALH_1 | 74.424 | 64.749 | 0 | 0
CR | Battery | 40 | WALP_B | 64.167 | 55.826 | 0 | 0
CR | Battery | 40 | WARL_1 | 9.987 | 8.689 | 0 | 0
CR | Battery | 40 | WASF_1 | 15.689 | 13.649 | 0 | 0
CR | Battery | 40 | WATFS_1 | 12.835 | 11.166 | 0 | 0
CR | Battery | 40 | WBOL_6 | 9.814 | 8.538 | 0 | 0
CR | Battery | 40 | WBUR_1 | 55.16 | 47.989 | 0 | 0
CR | Battery | 40 | WFIE | 2.04 | 1.775 | 0 | 0
CR | Battery | 40 | WGEO | 0.12 | 0.104 | 0 | 0
CR | Battery | 40 | WHAM_1 | 5.576 | 4.851 | 0 | 0
CR | Battery | 40 | WHGA_1 | 32.726 | 28.472 | 0 | 0
CR | Battery | 40 | WHHO | 1.467 | 1.276 | 0 | 0
CR | Battery | 40 | WIBA_3 | 3.731 | 3.246 | 0 | 0
CR | Battery | 40 | WIEN_1 | 8.673 | 7.546 | 0 | 0
CR | Battery | 40 | WILL_1 | 48.348 | 42.063 | 0 | 0
CR | Battery | 40 | WIMBN1 | 0.457 | 0.398 | 0 | 0
CR | Battery | 40 | WIMBS1 | 10.166 | 8.845 | 0 | 0
CR | Battery | 40 | WIOW_P | 1.631 | 1.419 | 0 | 0
CR | Battery | 40 | WISD_1 | 1.827 | 1.589 | 0 | 0
CR | Battery | 40 | WISD_6 | 1.064 | 0.926 | 0 | 0
CR | Battery | 40 | WISH | 4.517 | 3.93 | 0 | 0
CR | Battery | 40 | WMEL_1 | 31.007 | 26.976 | 0 | 0
CR | Battery | 40 | WOHI_P | 4.136 | 3.598 | 0 | 0
CR | Battery | 40 | WTHU31 | 4.612 | 4.013 | 0 | 0
CR | Battery | 40 | WWEY_1 | 27.792 | 24.179 | 0 | 0
CR | Battery | 40 | WYLF_1 | 4.455 | 3.876 | 0 | 0
CR | Battery | 40 | WYMOM_1 | 19.992 | 17.393 | 0 | 0
CR | Hydro | 17 | ABHA1 | 2.446 | 1.174 | 0.213 | 0.557
CR | Hydro | 17 | ABTH_1 | 0.036 | 0.017 | 0.003 | 0.008
CR | Hydro | 17 | ALNE_P | 1.786 | 0.857 | 0.156 | 0.406
CR | Hydro | 17 | ALVE1 | 0.852 | 0.409 | 0.074 | 0.194
CR | Hydro | 17 | ARDK_P | 0.665 | 0.319 | 0.058 | 0.151
CR | Hydro | 17 | ARMO_P | 0.039 | 0.019 | 0.003 | 0.009
CR | Hydro | 17 | AXMI1 | 0.037 | 0.018 | 0.003 | 0.008
CR | Hydro | 17 | BEAU_P | 8.395 | 4.03 | 0.732 | 1.91
CR | Hydro | 17 | BESW_1 | 0.029 | 0.014 | 0.003 | 0.007
CR | Hydro | 17 | BLYTH132 | 0.039 | 0.019 | 0.003 | 0.009
CR | Hydro | 17 | BOAG_P | 0.193 | 0.093 | 0.017 | 0.044
CR | Hydro | 17 | BOLN_1 | 0.029 | 0.014 | 0.003 | 0.007
CR | Hydro | 17 | BONN | 0.191 | 0.092 | 0.017 | 0.043
CR | Hydro | 17 | BRAC_P | 0.701 | 0.336 | 0.061 | 0.159
CR | Hydro | 17 | BRAW_1 | 1.588 | 0.762 | 0.138 | 0.361
CR | Hydro | 17 | BRED_1 | 0.144 | 0.069 | 0.013 | 0.033
CR | Hydro | 17 | BRID_P | 0.021 | 0.01 | 0.002 | 0.005
CR | Hydro | 17 | BRLE_1 | 0.339 | 0.163 | 0.03 | 0.077
CR | Hydro | 17 | BROA_P | 14.005 | 6.722 | 1.221 | 3.186
CR | Hydro | 17 | BROR_P | 0.388 | 0.186 | 0.034 | 0.088
CR | Hydro | 17 | BRWA1 | 0.035 | 0.017 | 0.003 | 0.008
CR | Hydro | 17 | BUMU_P | 5.556 | 2.667 | 0.485 | 1.264
CR | Hydro | 17 | BUSH_1 | 0.005 | 0.003 | 0 | 0.001
CR | Hydro | 17 | CAAD_P | 2.26 | 1.085 | 0.197 | 0.514
CR | Hydro | 17 | CAFA | 2.724 | 1.308 | 0.238 | 0.62
CR | Hydro | 17 | CAIF_P | 0.144 | 0.069 | 0.013 | 0.033
CR | Hydro | 17 | CASS_P | 0.936 | 0.449 | 0.082 | 0.213
CR | Hydro | 17 | CEAN_P | 2.635 | 1.265 | 0.23 | 0.599
CR | Hydro | 17 | CHAP | 0.549 | 0.263 | 0.048 | 0.125
CR | Hydro | 17 | CHAR_P | 0.002 | 0.001 | 0 | 0
CR | Hydro | 17 | CHIC_1 | 0.196 | 0.094 | 0.017 | 0.045
CR | Hydro | 17 | CHTE_1 | 0.187 | 0.09 | 0.016 | 0.043
CR | Hydro | 17 | CLAC_P | 4.586 | 2.201 | 0.4 | 1.043
CR | Hydro | 17 | CLT03 | 0.078 | 0.037 | 0.007 | 0.018
CR | Hydro | 17 | COCK | 0.057 | 0.027 | 0.005 | 0.013
CR | Hydro | 17 | COUA_P | 1.352 | 0.649 | 0.118 | 0.308
CR | Hydro | 17 | COWL_1 | 0.238 | 0.114 | 0.021 | 0.054
CR | Hydro | 17 | COYL | 0.099 | 0.048 | 0.009 | 0.023
CR | Hydro | 17 | DEVM | 0.043 | 0.021 | 0.004 | 0.01
CR | Hydro | 17 | DEVO | 0.435 | 0.209 | 0.038 | 0.099
CR | Hydro | 17 | DRAK_1 | 0.135 | 0.065 | 0.012 | 0.031
CR | Hydro | 17 | DUGR_P | 0.29 | 0.139 | 0.025 | 0.066
CR | Hydro | 17 | DUNF | 0.838 | 0.402 | 0.073 | 0.191
CR | Hydro | 17 | DUNO_P | 1.361 | 0.653 | 0.119 | 0.31
CR | Hydro | 17 | DYCE_P | 0.069 | 0.033 | 0.006 | 0.016
CR | Hydro | 17 | EASO_1 | 0.101 | 0.049 | 0.009 | 0.023
CR | Hydro | 17 | EKIL | 1.111 | 0.534 | 0.097 | 0.253
CR | Hydro | 17 | ELGI_P | 0.094 | 0.045 | 0.008 | 0.021
CR | Hydro | 17 | ELLA_1 | 0.004 | 0.002 | 0 | 0.001
CR | Hydro | 17 | EXET1 | 0.131 | 0.063 | 0.011 | 0.03
CR | Hydro | 17 | FAUG_P | 1.981 | 0.951 | 0.173 | 0.451
CR | Hydro | 17 | FECK_6 | 0.606 | 0.291 | 0.053 | 0.138
CR | Hydro | 17 | FLEE_1 | 0.031 | 0.015 | 0.003 | 0.007
CR | Hydro | 17 | FOUR_1 | 2.211 | 1.061 | 0.193 | 0.503
CR | Hydro | 17 | FWIL_P | 5.05 | 2.424 | 0.44 | 1.149
CR | Hydro | 17 | GALA | 0.846 | 0.406 | 0.074 | 0.193
CR | Hydro | 17 | GLEF_P | 0.029 | 0.014 | 0.003 | 0.007
CR | Hydro | 17 | GLLU | 0.058 | 0.028 | 0.005 | 0.013
CR | Hydro | 17 | GLRO | 1.583 | 0.76 | 0.138 | 0.36
CR | Hydro | 17 | GREN_1 | 0.029 | 0.014 | 0.003 | 0.007
CR | Hydro | 17 | GRUB_P | 0.64 | 0.307 | 0.056 | 0.146
CR | Hydro | 17 | G_EXTRA_12 | 0.036 | 0.017 | 0.003 | 0.008
CR | Hydro | 17 | G_EXTRA_2 | 1.024 | 0.492 | 0.089 | 0.233
CR | Hydro | 17 | G_EXTRA_9 | 0.097 | 0.047 | 0.009 | 0.022
CR | Hydro | 17 | HARK_1 | 0.021 | 0.01 | 0.002 | 0.005
CR | Hydro | 17 | HAWI | 0.028 | 0.013 | 0.002 | 0.006
CR | Hydro | 17 | HUER | 0.002 | 0.001 | 0 | 0
CR | Hydro | 17 | HUTT_1 | 2.299 | 1.104 | 0.2 | 0.523
CR | Hydro | 17 | INDQ1 | 1.134 | 0.544 | 0.099 | 0.258
CR | Hydro | 17 | INKE | 0.37 | 0.178 | 0.032 | 0.084
CR | Hydro | 17 | INNE_P | 0.37 | 0.178 | 0.032 | 0.084
CR | Hydro | 17 | IROA1 | 0.257 | 0.123 | 0.022 | 0.059
CR | Hydro | 17 | IRONB1 | 0.359 | 0.172 | 0.031 | 0.082
CR | Hydro | 17 | IVER_1 | 0.604 | 0.29 | 0.053 | 0.138
CR | Hydro | 17 | KAIM | 0.796 | 0.382 | 0.069 | 0.181
CR | Hydro | 17 | KEAR_3 | 1.663 | 0.798 | 0.145 | 0.378
CR | Hydro | 17 | KIER | 0.973 | 0.467 | 0.085 | 0.221
CR | Hydro | 17 | KIIN_P | 3.015 | 1.447 | 0.263 | 0.686
CR | Hydro | 17 | KILT | 0.005 | 0.002 | 0 | 0.001
CR | Hydro | 17 | KINO_1 | 0.007 | 0.003 | 0.001 | 0.002
CR | Hydro | 17 | KIRKB1 | 0.289 | 0.139 | 0.025 | 0.066
CR | Hydro | 17 | KNAR | 1.753 | 0.841 | 0.153 | 0.399
CR | Hydro | 17 | LACK_6 | 0.291 | 0.14 | 0.025 | 0.066
CR | Hydro | 17 | LAIR_P | 4.483 | 2.152 | 0.391 | 1.02
CR | Hydro | 17 | LAND1 | 4.464 | 2.143 | 0.389 | 1.016
CR | Hydro | 17 | LEGA_1 | 2.051 | 0.985 | 0.179 | 0.467
CR | Hydro | 17 | LINM | 2.361 | 1.133 | 0.206 | 0.537
CR | Hydro | 17 | LOVE_1 | 0.019 | 0.009 | 0.002 | 0.004
CR | Hydro | 17 | LUNA_P | 1.667 | 0.8 | 0.145 | 0.379
CR | Hydro | 17 | LYND_P | 0.33 | 0.158 | 0.029 | 0.075
CR | Hydro | 17 | MACC_3 | 0.074 | 0.035 | 0.006 | 0.017
CR | Hydro | 17 | MACD_P | 0.117 | 0.056 | 0.01 | 0.027
CR | Hydro | 17 | MAGA_6 | 0.448 | 0.215 | 0.039 | 0.102
CR | Hydro | 17 | MANN_1 | 0.058 | 0.028 | 0.005 | 0.013
CR | Hydro | 17 | MAYB | 1.551 | 0.744 | 0.135 | 0.353
CR | Hydro | 17 | MELK_1 | 0.824 | 0.396 | 0.072 | 0.188
CR | Hydro | 17 | MILC_P | 0.023 | 0.011 | 0.002 | 0.005
CR | Hydro | 17 | MITY_1 | 0.015 | 0.007 | 0.001 | 0.003
CR | Hydro | 17 | NAIR_P | 0.179 | 0.086 | 0.016 | 0.041
CR | Hydro | 17 | NEEP_3 | 1.818 | 0.873 | 0.159 | 0.414
CR | Hydro | 17 | NETS | 0.413 | 0.198 | 0.036 | 0.094
CR | Hydro | 17 | NORL_3 | 0.088 | 0.042 | 0.008 | 0.02
CR | Hydro | 17 | NORT_1 | 1.022 | 0.49 | 0.089 | 0.232
CR | Hydro | 17 | NURS_1 | 0.007 | 0.003 | 0.001 | 0.002
CR | Hydro | 17 | ORMO | 3.889 | 1.867 | 0.339 | 0.885
CR | Hydro | 17 | ORRI_P | 1.993 | 0.957 | 0.174 | 0.453
CR | Hydro | 17 | OSBA_1 | 0.105 | 0.05 | 0.009 | 0.024
CR | Hydro | 17 | PADIB1 | 0.603 | 0.289 | 0.053 | 0.137
CR | Hydro | 17 | PEMB_1 | 0.255 | 0.122 | 0.022 | 0.058
CR | Hydro | 17 | PENT_1 | 3.919 | 1.881 | 0.342 | 0.892
CR | Hydro | 17 | PENW_1 | 1.17 | 0.562 | 0.102 | 0.266
CR | Hydro | 17 | POPP_3 | 0.195 | 0.094 | 0.017 | 0.044
CR | Hydro | 17 | PORA_P | 9.07 | 4.353 | 0.791 | 2.063
CR | Hydro | 17 | PYLE_1 | 0.748 | 0.359 | 0.065 | 0.17
CR | Hydro | 17 | RANN_P | 0.158 | 0.076 | 0.014 | 0.036
CR | Hydro | 17 | RASS_1 | 2.388 | 1.146 | 0.208 | 0.543
CR | Hydro | 17 | RRIG | 0.452 | 0.217 | 0.039 | 0.103
CR | Hydro | 17 | RUGEB1 | 0.094 | 0.045 | 0.008 | 0.021
CR | Hydro | 17 | SALL1 | 0.041 | 0.02 | 0.004 | 0.009
CR | Hydro | 17 | SASA | 0.69 | 0.331 | 0.06 | 0.157
CR | Hydro | 17 | SEAB1 | 0.374 | 0.18 | 0.033 | 0.085
CR | Hydro | 17 | SFIL_P | 1.024 | 0.491 | 0.089 | 0.233
CR | Hydro | 17 | SHIN_P | 3.463 | 1.662 | 0.302 | 0.788
CR | Hydro | 17 | SHRW_1 | 0.005 | 0.002 | 0 | 0.001
CR | Hydro | 17 | SIGH | 0.185 | 0.089 | 0.016 | 0.042
CR | Hydro | 17 | SLOY_P | 2.662 | 1.278 | 0.232 | 0.606
CR | Hydro | 17 | SMAN_1 | 0.117 | 0.056 | 0.01 | 0.027
CR | Hydro | 17 | SPAV | 0.751 | 0.36 | 0.065 | 0.171
CR | Hydro | 17 | SPEN_1 | 0.195 | 0.094 | 0.017 | 0.044
CR | Hydro | 17 | STAL_1 | 0.265 | 0.127 | 0.023 | 0.06
CR | Hydro | 17 | STES_1 | 0.361 | 0.173 | 0.031 | 0.082
CR | Hydro | 17 | STHA | 0.166 | 0.08 | 0.014 | 0.038
CR | Hydro | 17 | STIR | 1.469 | 0.705 | 0.128 | 0.334
CR | Hydro | 17 | STLE | 1.361 | 0.653 | 0.119 | 0.31
CR | Hydro | 17 | SWAN_1 | 0.95 | 0.456 | 0.083 | 0.216
CR | Hydro | 17 | TARL_P | 0.215 | 0.103 | 0.019 | 0.049
CR | Hydro | 17 | TAUN1 | 0.056 | 0.027 | 0.005 | 0.013
CR | Hydro | 17 | TAYN_P | 16.657 | 7.995 | 1.452 | 3.789
CR | Hydro | 17 | THSO_P | 0.212 | 0.102 | 0.018 | 0.048
CR | Hydro | 17 | THUR_6 | 0.011 | 0.005 | 0.001 | 0.002
CR | Hydro | 17 | TONG | 2.084 | 1 | 0.182 | 0.474
CR | Hydro | 17 | TRAW_1 | 15.657 | 7.515 | 1.365 | 3.562
CR | Hydro | 17 | TUMB_P | 13.726 | 6.588 | 1.197 | 3.123
CR | Hydro | 17 | UPPB_3 | 0.107 | 0.051 | 0.009 | 0.024
CR | Hydro | 17 | USKM_1 | 0.058 | 0.028 | 0.005 | 0.013
CR | Hydro | 17 | WALH_1 | 0.191 | 0.092 | 0.017 | 0.043
CR | Hydro | 17 | WHHO | 0.302 | 0.145 | 0.026 | 0.069
CR | Hydro | 17 | WILL_1 | 0.46 | 0.221 | 0.04 | 0.105
CR | Hydro | 17 | WWEY_1 | 0.068 | 0.033 | 0.006 | 0.016
CR | Hydro | 17 | WYMOM_1 | 0.029 | 0.014 | 0.003 | 0.007
CR | Hydro | 18 | ABHA1 | 2.573 | 1.235 | 0.224 | 0.585
CR | Hydro | 18 | ABTH_1 | 0.038 | 0.018 | 0.003 | 0.009
CR | Hydro | 18 | ALNE_P | 1.879 | 0.902 | 0.164 | 0.427
CR | Hydro | 18 | ALVE1 | 0.896 | 0.43 | 0.078 | 0.204
CR | Hydro | 18 | ARDK_P | 0.7 | 0.336 | 0.061 | 0.159
CR | Hydro | 18 | ARMO_P | 0.041 | 0.019 | 0.004 | 0.009
CR | Hydro | 18 | AXMI1 | 0.039 | 0.019 | 0.003 | 0.009
CR | Hydro | 18 | BEAU_P | 8.83 | 4.239 | 0.77 | 2.009
CR | Hydro | 18 | BESW_1 | 0.031 | 0.015 | 0.003 | 0.007
CR | Hydro | 18 | BLYTH132 | 0.041 | 0.02 | 0.004 | 0.009
CR | Hydro | 18 | BOAG_P | 0.203 | 0.097 | 0.018 | 0.046
CR | Hydro | 18 | BOLN_1 | 0.031 | 0.015 | 0.003 | 0.007
CR | Hydro | 18 | BONN | 0.201 | 0.096 | 0.018 | 0.046
CR | Hydro | 18 | BRAC_P | 0.737 | 0.354 | 0.064 | 0.168
CR | Hydro | 18 | BRAW_1 | 1.67 | 0.802 | 0.146 | 0.38
CR | Hydro | 18 | BRED_1 | 0.152 | 0.073 | 0.013 | 0.035
CR | Hydro | 18 | BRID_P | 0.023 | 0.011 | 0.002 | 0.005
CR | Hydro | 18 | BRLE_1 | 0.357 | 0.171 | 0.031 | 0.081
CR | Hydro | 18 | BROA_P | 14.731 | 7.071 | 1.285 | 3.351
CR | Hydro | 18 | BROR_P | 0.408 | 0.196 | 0.036 | 0.093
CR | Hydro | 18 | BRWA1 | 0.037 | 0.018 | 0.003 | 0.008
CR | Hydro | 18 | BUMU_P | 5.844 | 2.805 | 0.51 | 1.33
CR | Hydro | 18 | BUSH_1 | 0.006 | 0.003 | 0 | 0.001
CR | Hydro | 18 | CAAD_P | 2.378 | 1.141 | 0.207 | 0.541
CR | Hydro | 18 | CAFA | 2.865 | 1.375 | 0.25 | 0.652
CR | Hydro | 18 | CAIF_P | 0.152 | 0.073 | 0.013 | 0.035
CR | Hydro | 18 | CASS_P | 0.984 | 0.473 | 0.086 | 0.224
CR | Hydro | 18 | CEAN_P | 2.772 | 1.33 | 0.242 | 0.631
CR | Hydro | 18 | CHAP | 0.577 | 0.277 | 0.05 | 0.131
CR | Hydro | 18 | CHAR_P | 0.002 | 0.001 | 0 | 0
CR | Hydro | 18 | CHIC_1 | 0.206 | 0.099 | 0.018 | 0.047
CR | Hydro | 18 | CHTE_1 | 0.197 | 0.095 | 0.017 | 0.045
CR | Hydro | 18 | CLAC_P | 4.824 | 2.316 | 0.421 | 1.097
CR | Hydro | 18 | CLT03 | 0.082 | 0.039 | 0.007 | 0.019
CR | Hydro | 18 | COCK | 0.059 | 0.029 | 0.005 | 0.014
CR | Hydro | 18 | COUA_P | 1.423 | 0.683 | 0.124 | 0.324
CR | Hydro | 18 | COWL_1 | 0.251 | 0.12 | 0.022 | 0.057
CR | Hydro | 18 | COYL | 0.105 | 0.05 | 0.009 | 0.024
CR | Hydro | 18 | DEVM | 0.045 | 0.022 | 0.004 | 0.01
CR | Hydro | 18 | DEVO | 0.457 | 0.22 | 0.04 | 0.104
CR | Hydro | 18 | DRAK_1 | 0.142 | 0.068 | 0.012 | 0.032
CR | Hydro | 18 | DUGR_P | 0.305 | 0.146 | 0.027 | 0.069
CR | Hydro | 18 | DUNF | 0.882 | 0.423 | 0.077 | 0.201
CR | Hydro | 18 | DUNO_P | 1.432 | 0.687 | 0.125 | 0.326
CR | Hydro | 18 | DYCE_P | 0.072 | 0.035 | 0.006 | 0.016
CR | Hydro | 18 | EASO_1 | 0.107 | 0.051 | 0.009 | 0.024
CR | Hydro | 18 | EKIL | 1.169 | 0.561 | 0.102 | 0.266
CR | Hydro | 18 | ELGI_P | 0.098 | 0.047 | 0.009 | 0.022
CR | Hydro | 18 | ELLA_1 | 0.004 | 0.002 | 0 | 0.001
CR | Hydro | 18 | EXET1 | 0.138 | 0.066 | 0.012 | 0.031
CR | Hydro | 18 | FAUG_P | 2.084 | 1 | 0.182 | 0.474
CR | Hydro | 18 | FECK_6 | 0.638 | 0.306 | 0.056 | 0.145
CR | Hydro | 18 | FLEE_1 | 0.033 | 0.016 | 0.003 | 0.007
CR | Hydro | 18 | FOUR_1 | 2.326 | 1.116 | 0.203 | 0.529
CR | Hydro | 18 | FWIL_P | 5.312 | 2.55 | 0.463 | 1.209
CR | Hydro | 18 | GALA | 0.89 | 0.427 | 0.078 | 0.203
CR | Hydro | 18 | GLEF_P | 0.031 | 0.015 | 0.003 | 0.007
CR | Hydro | 18 | GLLU | 0.062 | 0.03 | 0.005 | 0.014
CR | Hydro | 18 | GLRO | 1.665 | 0.799 | 0.145 | 0.379
CR | Hydro | 18 | GREN_1 | 0.031 | 0.015 | 0.003 | 0.007
CR | Hydro | 18 | GRUB_P | 0.673 | 0.323 | 0.059 | 0.153
CR | Hydro | 18 | G_EXTRA_12 | 0.038 | 0.018 | 0.003 | 0.009
CR | Hydro | 18 | G_EXTRA_2 | 1.077 | 0.517 | 0.094 | 0.245
CR | Hydro | 18 | G_EXTRA_9 | 0.103 | 0.049 | 0.009 | 0.023
CR | Hydro | 18 | HARK_1 | 0.022 | 0.011 | 0.002 | 0.005
CR | Hydro | 18 | HAWI | 0.03 | 0.014 | 0.003 | 0.007
CR | Hydro | 18 | HUER | 0.002 | 0.001 | 0 | 0
CR | Hydro | 18 | HUTT_1 | 2.418 | 1.161 | 0.211 | 0.55
CR | Hydro | 18 | INDQ1 | 1.193 | 0.572 | 0.104 | 0.271
CR | Hydro | 18 | INKE | 0.39 | 0.187 | 0.034 | 0.089
CR | Hydro | 18 | INNE_P | 0.39 | 0.187 | 0.034 | 0.089
CR | Hydro | 18 | IROA1 | 0.271 | 0.13 | 0.024 | 0.062
CR | Hydro | 18 | IRONB1 | 0.377 | 0.181 | 0.033 | 0.086
CR | Hydro | 18 | IVER_1 | 0.636 | 0.305 | 0.055 | 0.145
CR | Hydro | 18 | KAIM | 0.838 | 0.402 | 0.073 | 0.191
CR | Hydro | 18 | KEAR_3 | 1.75 | 0.84 | 0.153 | 0.398
CR | Hydro | 18 | KIER | 1.023 | 0.491 | 0.089 | 0.233
CR | Hydro | 18 | KIIN_P | 3.171 | 1.522 | 0.277 | 0.721
CR | Hydro | 18 | KILT | 0.005 | 0.002 | 0 | 0.001
CR | Hydro | 18 | KINO_1 | 0.008 | 0.004 | 0.001 | 0.002
CR | Hydro | 18 | KIRKB1 | 0.304 | 0.146 | 0.026 | 0.069
CR | Hydro | 18 | KNAR | 1.844 | 0.885 | 0.161 | 0.419
CR | Hydro | 18 | LACK_6 | 0.306 | 0.147 | 0.027 | 0.07
CR | Hydro | 18 | LAIR_P | 4.715 | 2.263 | 0.411 | 1.073
CR | Hydro | 18 | LAND1 | 4.696 | 2.254 | 0.409 | 1.068
CR | Hydro | 18 | LEGA_1 | 2.158 | 1.036 | 0.188 | 0.491
CR | Hydro | 18 | LINM | 2.484 | 1.192 | 0.217 | 0.565
CR | Hydro | 18 | LOVE_1 | 0.02 | 0.01 | 0.002 | 0.005
CR | Hydro | 18 | LUNA_P | 1.754 | 0.842 | 0.153 | 0.399
CR | Hydro | 18 | LYND_P | 0.347 | 0.166 | 0.03 | 0.079
CR | Hydro | 18 | MACC_3 | 0.077 | 0.037 | 0.007 | 0.018
CR | Hydro | 18 | MACD_P | 0.123 | 0.059 | 0.011 | 0.028
CR | Hydro | 18 | MAGA_6 | 0.472 | 0.226 | 0.041 | 0.107
CR | Hydro | 18 | MANN_1 | 0.061 | 0.029 | 0.005 | 0.014
CR | Hydro | 18 | MAYB | 1.631 | 0.783 | 0.142 | 0.371
CR | Hydro | 18 | MELK_1 | 0.867 | 0.416 | 0.076 | 0.197
CR | Hydro | 18 | MILC_P | 0.025 | 0.012 | 0.002 | 0.006
CR | Hydro | 18 | MITY_1 | 0.015 | 0.007 | 0.001 | 0.003
CR | Hydro | 18 | NAIR_P | 0.189 | 0.091 | 0.016 | 0.043
CR | Hydro | 18 | NEEP_3 | 1.912 | 0.918 | 0.167 | 0.435
CR | Hydro | 18 | NETS | 0.435 | 0.209 | 0.038 | 0.099
CR | Hydro | 18 | NORL_3 | 0.092 | 0.044 | 0.008 | 0.021
CR | Hydro | 18 | NORT_1 | 1.075 | 0.516 | 0.094 | 0.245
CR | Hydro | 18 | NURS_1 | 0.007 | 0.004 | 0.001 | 0.002
CR | Hydro | 18 | ORMO | 4.091 | 1.964 | 0.357 | 0.931
CR | Hydro | 18 | ORRI_P | 2.096 | 1.006 | 0.183 | 0.477
CR | Hydro | 18 | OSBA_1 | 0.11 | 0.053 | 0.01 | 0.025
CR | Hydro | 18 | PADIB1 | 0.634 | 0.304 | 0.055 | 0.144
CR | Hydro | 18 | PEMB_1 | 0.268 | 0.129 | 0.023 | 0.061
CR | Hydro | 18 | PENT_1 | 4.122 | 1.979 | 0.359 | 0.938
CR | Hydro | 18 | PENW_1 | 1.231 | 0.591 | 0.107 | 0.28
CR | Hydro | 18 | POPP_3 | 0.205 | 0.098 | 0.018 | 0.047
CR | Hydro | 18 | PORA_P | 9.54 | 4.579 | 0.832 | 2.17
CR | Hydro | 18 | PYLE_1 | 0.786 | 0.377 | 0.069 | 0.179
CR | Hydro | 18 | RANN_P | 0.166 | 0.08 | 0.015 | 0.038
CR | Hydro | 18 | RASS_1 | 2.512 | 1.206 | 0.219 | 0.571
CR | Hydro | 18 | RRIG | 0.476 | 0.228 | 0.041 | 0.108
CR | Hydro | 18 | RUGEB1 | 0.098 | 0.047 | 0.009 | 0.022
CR | Hydro | 18 | SALL1 | 0.043 | 0.021 | 0.004 | 0.01
CR | Hydro | 18 | SASA | 0.726 | 0.349 | 0.063 | 0.165
CR | Hydro | 18 | SEAB1 | 0.393 | 0.189 | 0.034 | 0.089
CR | Hydro | 18 | SFIL_P | 1.077 | 0.517 | 0.094 | 0.245
CR | Hydro | 18 | SHIN_P | 3.643 | 1.748 | 0.318 | 0.829
CR | Hydro | 18 | SHRW_1 | 0.005 | 0.003 | 0 | 0.001
CR | Hydro | 18 | SIGH | 0.195 | 0.094 | 0.017 | 0.044
CR | Hydro | 18 | SLOY_P | 2.8 | 1.344 | 0.244 | 0.637
CR | Hydro | 18 | SMAN_1 | 0.123 | 0.059 | 0.011 | 0.028
CR | Hydro | 18 | SPAV | 0.79 | 0.379 | 0.069 | 0.18
CR | Hydro | 18 | SPEN_1 | 0.205 | 0.098 | 0.018 | 0.047
CR | Hydro | 18 | STAL_1 | 0.279 | 0.134 | 0.024 | 0.063
CR | Hydro | 18 | STES_1 | 0.379 | 0.182 | 0.033 | 0.086
CR | Hydro | 18 | STHA | 0.174 | 0.084 | 0.015 | 0.04
CR | Hydro | 18 | STIR | 1.545 | 0.742 | 0.135 | 0.351
CR | Hydro | 18 | STLE | 1.432 | 0.687 | 0.125 | 0.326
CR | Hydro | 18 | SWAN_1 | 0.999 | 0.479 | 0.087 | 0.227
CR | Hydro | 18 | TARL_P | 0.226 | 0.108 | 0.02 | 0.051
CR | Hydro | 18 | TAUN1 | 0.058 | 0.028 | 0.005 | 0.013
CR | Hydro | 18 | TAYN_P | 17.52 | 8.41 | 1.528 | 3.986
CR | Hydro | 18 | THSO_P | 0.223 | 0.107 | 0.019 | 0.051
CR | Hydro | 18 | THUR_6 | 0.011 | 0.005 | 0.001 | 0.003
CR | Hydro | 18 | TONG | 2.192 | 1.052 | 0.191 | 0.499
CR | Hydro | 18 | TRAW_1 | 16.468 | 7.905 | 1.436 | 3.746
CR | Hydro | 18 | TUMB_P | 14.437 | 6.93 | 1.259 | 3.284
CR | Hydro | 18 | UPPB_3 | 0.113 | 0.054 | 0.01 | 0.026
CR | Hydro | 18 | USKM_1 | 0.061 | 0.029 | 0.005 | 0.014
CR | Hydro | 18 | WALH_1 | 0.201 | 0.096 | 0.018 | 0.046
CR | Hydro | 18 | WHHO | 0.318 | 0.153 | 0.028 | 0.072
CR | Hydro | 18 | WILL_1 | 0.484 | 0.232 | 0.042 | 0.11
CR | Hydro | 18 | WWEY_1 | 0.072 | 0.034 | 0.006 | 0.016
CR | Hydro | 18 | WYMOM_1 | 0.031 | 0.015 | 0.003 | 0.007
CR | Hydro | 19 | ABHA1 | 2.706 | 1.299 | 0.236 | 0.616
CR | Hydro | 19 | ABTH_1 | 0.04 | 0.019 | 0.003 | 0.009
CR | Hydro | 19 | ALNE_P | 1.976 | 0.948 | 0.172 | 0.45
CR | Hydro | 19 | ALVE1 | 0.942 | 0.452 | 0.082 | 0.214
CR | Hydro | 19 | ARDK_P | 0.736 | 0.353 | 0.064 | 0.167
CR | Hydro | 19 | ARMO_P | 0.043 | 0.021 | 0.004 | 0.01
CR | Hydro | 19 | AXMI1 | 0.041 | 0.02 | 0.004 | 0.009
CR | Hydro | 19 | BEAU_P | 9.288 | 4.458 | 0.81 | 2.113
CR | Hydro | 19 | BESW_1 | 0.032 | 0.015 | 0.003 | 0.007
CR | Hydro | 19 | BLYTH132 | 0.043 | 0.021 | 0.004 | 0.01
CR | Hydro | 19 | BOAG_P | 0.214 | 0.103 | 0.019 | 0.049
CR | Hydro | 19 | BOLN_1 | 0.032 | 0.016 | 0.003 | 0.007
CR | Hydro | 19 | BONN | 0.211 | 0.101 | 0.018 | 0.048
CR | Hydro | 19 | BRAC_P | 0.776 | 0.372 | 0.068 | 0.176
CR | Hydro | 19 | BRAW_1 | 1.757 | 0.843 | 0.153 | 0.4
CR | Hydro | 19 | BRED_1 | 0.16 | 0.077 | 0.014 | 0.036
CR | Hydro | 19 | BRID_P | 0.024 | 0.011 | 0.002 | 0.005
CR | Hydro | 19 | BRLE_1 | 0.375 | 0.18 | 0.033 | 0.085
CR | Hydro | 19 | BROA_P | 15.493 | 7.437 | 1.351 | 3.525
CR | Hydro | 19 | BROR_P | 0.429 | 0.206 | 0.037 | 0.098
CR | Hydro | 19 | BRWA1 | 0.039 | 0.019 | 0.003 | 0.009
CR | Hydro | 19 | BUMU_P | 6.147 | 2.95 | 0.536 | 1.398
CR | Hydro | 19 | BUSH_1 | 0.006 | 0.003 | 0.001 | 0.001
CR | Hydro | 19 | CAAD_P | 2.501 | 1.2 | 0.218 | 0.569
CR | Hydro | 19 | CAFA | 3.014 | 1.447 | 0.263 | 0.686
CR | Hydro | 19 | CAIF_P | 0.16 | 0.077 | 0.014 | 0.036
CR | Hydro | 19 | CASS_P | 1.035 | 0.497 | 0.09 | 0.236
CR | Hydro | 19 | CEAN_P | 2.915 | 1.399 | 0.254 | 0.663
CR | Hydro | 19 | CHAP | 0.607 | 0.291 | 0.053 | 0.138
CR | Hydro | 19 | CHAR_P | 0.002 | 0.001 | 0 | 0
CR | Hydro | 19 | CHIC_1 | 0.217 | 0.104 | 0.019 | 0.049
CR | Hydro | 19 | CHTE_1 | 0.207 | 0.099 | 0.018 | 0.047
CR | Hydro | 19 | CLAC_P | 5.074 | 2.435 | 0.442 | 1.154
CR | Hydro | 19 | CLT03 | 0.086 | 0.041 | 0.008 | 0.02
CR | Hydro | 19 | COCK | 0.063 | 0.03 | 0.005 | 0.014
CR | Hydro | 19 | COUA_P | 1.496 | 0.718 | 0.13 | 0.34
CR | Hydro | 19 | COWL_1 | 0.264 | 0.127 | 0.023 | 0.06
CR | Hydro | 19 | COYL | 0.11 | 0.053 | 0.01 | 0.025
CR | Hydro | 19 | DEVM | 0.047 | 0.023 | 0.004 | 0.011
CR | Hydro | 19 | DEVO | 0.481 | 0.231 | 0.042 | 0.109
CR | Hydro | 19 | DRAK_1 | 0.149 | 0.071 | 0.013 | 0.034
CR | Hydro | 19 | DUGR_P | 0.321 | 0.154 | 0.028 | 0.073
CR | Hydro | 19 | DUNF | 0.928 | 0.445 | 0.081 | 0.211
CR | Hydro | 19 | DUNO_P | 1.506 | 0.723 | 0.131 | 0.343
CR | Hydro | 19 | DYCE_P | 0.076 | 0.036 | 0.007 | 0.017
CR | Hydro | 19 | EASO_1 | 0.112 | 0.054 | 0.01 | 0.026
CR | Hydro | 19 | EKIL | 1.23 | 0.59 | 0.107 | 0.28
CR | Hydro | 19 | ELGI_P | 0.104 | 0.05 | 0.009 | 0.024
CR | Hydro | 19 | ELLA_1 | 0.004 | 0.002 | 0 | 0.001
CR | Hydro | 19 | EXET1 | 0.145 | 0.07 | 0.013 | 0.033
CR | Hydro | 19 | FAUG_P | 2.192 | 1.052 | 0.191 | 0.499
CR | Hydro | 19 | FECK_6 | 0.671 | 0.322 | 0.059 | 0.153
CR | Hydro | 19 | FLEE_1 | 0.035 | 0.017 | 0.003 | 0.008
CR | Hydro | 19 | FOUR_1 | 2.446 | 1.174 | 0.213 | 0.557
CR | Hydro | 19 | FWIL_P | 5.587 | 2.682 | 0.487 | 1.271
CR | Hydro | 19 | GALA | 0.936 | 0.449 | 0.082 | 0.213
CR | Hydro | 19 | GLEF_P | 0.032 | 0.016 | 0.003 | 0.007
CR | Hydro | 19 | GLLU | 0.065 | 0.031 | 0.006 | 0.015
CR | Hydro | 19 | GLRO | 1.752 | 0.841 | 0.153 | 0.398
CR | Hydro | 19 | GREN_1 | 0.032 | 0.016 | 0.003 | 0.007
CR | Hydro | 19 | GRUB_P | 0.708 | 0.34 | 0.062 | 0.161
CR | Hydro | 19 | G_EXTRA_12 | 0.04 | 0.019 | 0.003 | 0.009
CR | Hydro | 19 | G_EXTRA_2 | 1.133 | 0.544 | 0.099 | 0.258
CR | Hydro | 19 | G_EXTRA_9 | 0.108 | 0.052 | 0.009 | 0.025
CR | Hydro | 19 | HARK_1 | 0.023 | 0.011 | 0.002 | 0.005
CR | Hydro | 19 | HAWI | 0.031 | 0.015 | 0.003 | 0.007
CR | Hydro | 19 | HUER | 0.002 | 0.001 | 0 | 0
CR | Hydro | 19 | HUTT_1 | 2.544 | 1.221 | 0.222 | 0.579
CR | Hydro | 19 | INDQ1 | 1.254 | 0.602 | 0.109 | 0.285
CR | Hydro | 19 | INKE | 0.41 | 0.197 | 0.036 | 0.093
CR | Hydro | 19 | INNE_P | 0.41 | 0.197 | 0.036 | 0.093
CR | Hydro | 19 | IROA1 | 0.285 | 0.137 | 0.025 | 0.065
CR | Hydro | 19 | IRONB1 | 0.397 | 0.191 | 0.035 | 0.09
CR | Hydro | 19 | IVER_1 | 0.669 | 0.321 | 0.058 | 0.152
CR | Hydro | 19 | KAIM | 0.881 | 0.423 | 0.077 | 0.2
CR | Hydro | 19 | KEAR_3 | 1.84 | 0.883 | 0.16 | 0.419
CR | Hydro | 19 | KIER | 1.076 | 0.517 | 0.094 | 0.245
CR | Hydro | 19 | KIIN_P | 3.335 | 1.601 | 0.291 | 0.759
CR | Hydro | 19 | KILT | 0.005 | 0.002 | 0 | 0.001
CR | Hydro | 19 | KINO_1 | 0.008 | 0.004 | 0.001 | 0.002
CR | Hydro | 19 | KIRKB1 | 0.319 | 0.153 | 0.028 | 0.073
CR | Hydro | 19 | KNAR | 1.939 | 0.931 | 0.169 | 0.441
CR | Hydro | 19 | LACK_6 | 0.322 | 0.155 | 0.028 | 0.073
CR | Hydro | 19 | LAIR_P | 4.959 | 2.381 | 0.432 | 1.128
CR | Hydro | 19 | LAND1 | 4.939 | 2.371 | 0.431 | 1.124
CR | Hydro | 19 | LEGA_1 | 2.269 | 1.089 | 0.198 | 0.516
CR | Hydro | 19 | LINM | 2.612 | 1.254 | 0.228 | 0.594
CR | Hydro | 19 | LOVE_1 | 0.021 | 0.01 | 0.002 | 0.005
CR | Hydro | 19 | LUNA_P | 1.844 | 0.885 | 0.161 | 0.42
CR | Hydro | 19 | LYND_P | 0.365 | 0.175 | 0.032 | 0.083
CR | Hydro | 19 | MACC_3 | 0.081 | 0.039 | 0.007 | 0.019
CR | Hydro | 19 | MACD_P | 0.129 | 0.062 | 0.011 | 0.029
CR | Hydro | 19 | MAGA_6 | 0.496 | 0.238 | 0.043 | 0.113
CR | Hydro | 19 | MANN_1 | 0.064 | 0.031 | 0.006 | 0.015
CR | Hydro | 19 | MAYB | 1.715 | 0.823 | 0.15 | 0.39
CR | Hydro | 19 | MELK_1 | 0.912 | 0.438 | 0.08 | 0.207
CR | Hydro | 19 | MILC_P | 0.026 | 0.012 | 0.002 | 0.006
CR | Hydro | 19 | MITY_1 | 0.016 | 0.008 | 0.001 | 0.004
CR | Hydro | 19 | NAIR_P | 0.198 | 0.095 | 0.017 | 0.045
CR | Hydro | 19 | NEEP_3 | 2.011 | 0.965 | 0.175 | 0.458
CR | Hydro | 19 | NETS | 0.457 | 0.22 | 0.04 | 0.104
CR | Hydro | 19 | NORL_3 | 0.097 | 0.047 | 0.008 | 0.022
CR | Hydro | 19 | NORT_1 | 1.13 | 0.543 | 0.099 | 0.257
CR | Hydro | 19 | NURS_1 | 0.008 | 0.004 | 0.001 | 0.002
CR | Hydro | 19 | ORMO | 4.303 | 2.065 | 0.375 | 0.979
CR | Hydro | 19 | ORRI_P | 2.205 | 1.058 | 0.192 | 0.502
CR | Hydro | 19 | OSBA_1 | 0.116 | 0.056 | 0.01 | 0.026
CR | Hydro | 19 | PADIB1 | 0.667 | 0.32 | 0.058 | 0.152
CR | Hydro | 19 | PEMB_1 | 0.282 | 0.135 | 0.025 | 0.064
CR | Hydro | 19 | PENT_1 | 4.336 | 2.081 | 0.378 | 0.986
CR | Hydro | 19 | PENW_1 | 1.294 | 0.621 | 0.113 | 0.294
CR | Hydro | 19 | POPP_3 | 0.216 | 0.104 | 0.019 | 0.049
CR | Hydro | 19 | PORA_P | 10.034 | 4.816 | 0.875 | 2.283
CR | Hydro | 19 | PYLE_1 | 0.827 | 0.397 | 0.072 | 0.188
CR | Hydro | 19 | RANN_P | 0.175 | 0.084 | 0.015 | 0.04
CR | Hydro | 19 | RASS_1 | 2.642 | 1.268 | 0.23 | 0.601
CR | Hydro | 19 | RRIG | 0.5 | 0.24 | 0.044 | 0.114
CR | Hydro | 19 | RUGEB1 | 0.104 | 0.05 | 0.009 | 0.024
CR | Hydro | 19 | SALL1 | 0.045 | 0.022 | 0.004 | 0.01
CR | Hydro | 19 | SASA | 0.764 | 0.367 | 0.067 | 0.174
CR | Hydro | 19 | SEAB1 | 0.414 | 0.199 | 0.036 | 0.094
CR | Hydro | 19 | SFIL_P | 1.132 | 0.544 | 0.099 | 0.258
CR | Hydro | 19 | SHIN_P | 3.831 | 1.839 | 0.334 | 0.872
CR | Hydro | 19 | SHRW_1 | 0.006 | 0.003 | 0 | 0.001
CR | Hydro | 19 | SIGH | 0.205 | 0.098 | 0.018 | 0.047
CR | Hydro | 19 | SLOY_P | 2.945 | 1.413 | 0.257 | 0.67
CR | Hydro | 19 | SMAN_1 | 0.129 | 0.062 | 0.011 | 0.029
CR | Hydro | 19 | SPAV | 0.831 | 0.399 | 0.072 | 0.189
CR | Hydro | 19 | SPEN_1 | 0.216 | 0.104 | 0.019 | 0.049
CR | Hydro | 19 | STAL_1 | 0.293 | 0.141 | 0.026 | 0.067
CR | Hydro | 19 | STES_1 | 0.399 | 0.192 | 0.035 | 0.091
CR | Hydro | 19 | STHA | 0.183 | 0.088 | 0.016 | 0.042
CR | Hydro | 19 | STIR | 1.625 | 0.78 | 0.142 | 0.37
CR | Hydro | 19 | STLE | 1.506 | 0.723 | 0.131 | 0.343
CR | Hydro | 19 | SWAN_1 | 1.051 | 0.504 | 0.092 | 0.239
CR | Hydro | 19 | TARL_P | 0.238 | 0.114 | 0.021 | 0.054
CR | Hydro | 19 | TAUN1 | 0.061 | 0.03 | 0.005 | 0.014
CR | Hydro | 19 | TAYN_P | 18.427 | 8.845 | 1.607 | 4.192
CR | Hydro | 19 | THSO_P | 0.234 | 0.112 | 0.02 | 0.053
CR | Hydro | 19 | THUR_6 | 0.012 | 0.006 | 0.001 | 0.003
CR | Hydro | 19 | TONG | 2.305 | 1.106 | 0.201 | 0.524
CR | Hydro | 19 | TRAW_1 | 17.321 | 8.314 | 1.51 | 3.94
CR | Hydro | 19 | TUMB_P | 15.185 | 7.289 | 1.324 | 3.454
CR | Hydro | 19 | UPPB_3 | 0.119 | 0.057 | 0.01 | 0.027
CR | Hydro | 19 | USKM_1 | 0.064 | 0.031 | 0.006 | 0.014
CR | Hydro | 19 | WALH_1 | 0.211 | 0.101 | 0.018 | 0.048
CR | Hydro | 19 | WHHO | 0.334 | 0.16 | 0.029 | 0.076
CR | Hydro | 19 | WILL_1 | 0.509 | 0.244 | 0.044 | 0.116
CR | Hydro | 19 | WWEY_1 | 0.076 | 0.036 | 0.007 | 0.017
CR | Hydro | 19 | WYMOM_1 | 0.032 | 0.016 | 0.003 | 0.007
CR | Hydro | 20 | ABHA1 | 2.846 | 1.366 | 0.248 | 0.647
CR | Hydro | 20 | ABTH_1 | 0.042 | 0.02 | 0.004 | 0.01
CR | Hydro | 20 | ALNE_P | 2.078 | 0.997 | 0.181 | 0.473
CR | Hydro | 20 | ALVE1 | 0.991 | 0.476 | 0.086 | 0.225
CR | Hydro | 20 | ARDK_P | 0.774 | 0.371 | 0.067 | 0.176
CR | Hydro | 20 | ARMO_P | 0.045 | 0.022 | 0.004 | 0.01
CR | Hydro | 20 | AXMI1 | 0.043 | 0.021 | 0.004 | 0.01
CR | Hydro | 20 | BEAU_P | 9.767 | 4.688 | 0.852 | 2.222
CR | Hydro | 20 | BESW_1 | 0.034 | 0.016 | 0.003 | 0.008
CR | Hydro | 20 | BLYTH132 | 0.045 | 0.022 | 0.004 | 0.01
CR | Hydro | 20 | BOAG_P | 0.225 | 0.108 | 0.02 | 0.051
CR | Hydro | 20 | BOLN_1 | 0.034 | 0.016 | 0.003 | 0.008
CR | Hydro | 20 | BONN | 0.222 | 0.107 | 0.019 | 0.051
CR | Hydro | 20 | BRAC_P | 0.816 | 0.391 | 0.071 | 0.186
CR | Hydro | 20 | BRAW_1 | 1.847 | 0.887 | 0.161 | 0.42
CR | Hydro | 20 | BRED_1 | 0.168 | 0.081 | 0.015 | 0.038
CR | Hydro | 20 | BRID_P | 0.025 | 0.012 | 0.002 | 0.006
CR | Hydro | 20 | BRLE_1 | 0.395 | 0.189 | 0.034 | 0.09
CR | Hydro | 20 | BROA_P | 16.294 | 7.821 | 1.421 | 3.707
CR | Hydro | 20 | BROR_P | 0.451 | 0.217 | 0.039 | 0.103
CR | Hydro | 20 | BRWA1 | 0.041 | 0.02 | 0.004 | 0.009
CR | Hydro | 20 | BUMU_P | 6.464 | 3.103 | 0.564 | 1.471
CR | Hydro | 20 | BUSH_1 | 0.006 | 0.003 | 0.001 | 0.001
CR | Hydro | 20 | CAAD_P | 2.63 | 1.262 | 0.229 | 0.598
CR | Hydro | 20 | CAFA | 3.169 | 1.521 | 0.276 | 0.721
CR | Hydro | 20 | CAIF_P | 0.168 | 0.081 | 0.015 | 0.038
CR | Hydro | 20 | CASS_P | 1.089 | 0.523 | 0.095 | 0.248
CR | Hydro | 20 | CEAN_P | 3.066 | 1.471 | 0.267 | 0.697
CR | Hydro | 20 | CHAP | 0.638 | 0.306 | 0.056 | 0.145
CR | Hydro | 20 | CHAR_P | 0.002 | 0.001 | 0 | 0.001
CR | Hydro | 20 | CHIC_1 | 0.228 | 0.109 | 0.02 | 0.052
CR | Hydro | 20 | CHTE_1 | 0.218 | 0.105 | 0.019 | 0.05
CR | Hydro | 20 | CLAC_P | 5.336 | 2.561 | 0.465 | 1.214
CR | Hydro | 20 | CLT03 | 0.091 | 0.044 | 0.008 | 0.021
CR | Hydro | 20 | COCK | 0.066 | 0.032 | 0.006 | 0.015
CR | Hydro | 20 | COUA_P | 1.574 | 0.755 | 0.137 | 0.358
CR | Hydro | 20 | COWL_1 | 0.277 | 0.133 | 0.024 | 0.063
CR | Hydro | 20 | COYL | 0.116 | 0.056 | 0.01 | 0.026
CR | Hydro | 20 | DEVM | 0.05 | 0.024 | 0.004 | 0.011
CR | Hydro | 20 | DEVO | 0.506 | 0.243 | 0.044 | 0.115
CR | Hydro | 20 | DRAK_1 | 0.157 | 0.075 | 0.014 | 0.036
CR | Hydro | 20 | DUGR_P | 0.337 | 0.162 | 0.029 | 0.077
CR | Hydro | 20 | DUNF | 0.976 | 0.468 | 0.085 | 0.222
CR | Hydro | 20 | DUNO_P | 1.583 | 0.76 | 0.138 | 0.36
CR | Hydro | 20 | DYCE_P | 0.08 | 0.038 | 0.007 | 0.018
CR | Hydro | 20 | EASO_1 | 0.118 | 0.057 | 0.01 | 0.027
CR | Hydro | 20 | EKIL | 1.293 | 0.621 | 0.113 | 0.294
CR | Hydro | 20 | ELGI_P | 0.109 | 0.052 | 0.009 | 0.025
CR | Hydro | 20 | ELLA_1 | 0.005 | 0.002 | 0 | 0.001
CR | Hydro | 20 | EXET1 | 0.153 | 0.073 | 0.013 | 0.035
CR | Hydro | 20 | FAUG_P | 2.305 | 1.106 | 0.201 | 0.524
CR | Hydro | 20 | FECK_6 | 0.706 | 0.339 | 0.062 | 0.161
CR | Hydro | 20 | FLEE_1 | 0.036 | 0.017 | 0.003 | 0.008
CR | Hydro | 20 | FOUR_1 | 2.573 | 1.235 | 0.224 | 0.585
CR | Hydro | 20 | FWIL_P | 5.876 | 2.82 | 0.512 | 1.337
CR | Hydro | 20 | GALA | 0.985 | 0.473 | 0.086 | 0.224
CR | Hydro | 20 | GLEF_P | 0.034 | 0.016 | 0.003 | 0.008
CR | Hydro | 20 | GLLU | 0.068 | 0.033 | 0.006 | 0.015
CR | Hydro | 20 | GLRO | 1.842 | 0.884 | 0.161 | 0.419
CR | Hydro | 20 | GREN_1 | 0.034 | 0.016 | 0.003 | 0.008
CR | Hydro | 20 | GRUB_P | 0.744 | 0.357 | 0.065 | 0.169
CR | Hydro | 20 | G_EXTRA_12 | 0.042 | 0.02 | 0.004 | 0.01
CR | Hydro | 20 | G_EXTRA_2 | 1.192 | 0.572 | 0.104 | 0.271
CR | Hydro | 20 | G_EXTRA_9 | 0.113 | 0.054 | 0.01 | 0.026
CR | Hydro | 20 | HARK_1 | 0.024 | 0.012 | 0.002 | 0.006
CR | Hydro | 20 | HAWI | 0.033 | 0.016 | 0.003 | 0.007
CR | Hydro | 20 | HUER | 0.002 | 0.001 | 0 | 0.001
CR | Hydro | 20 | HUTT_1 | 2.675 | 1.284 | 0.233 | 0.609
CR | Hydro | 20 | INDQ1 | 1.319 | 0.633 | 0.115 | 0.3
CR | Hydro | 20 | INKE | 0.431 | 0.207 | 0.038 | 0.098
CR | Hydro | 20 | INNE_P | 0.431 | 0.207 | 0.038 | 0.098
CR | Hydro | 20 | IROA1 | 0.299 | 0.144 | 0.026 | 0.068
CR | Hydro | 20 | IRONB1 | 0.417 | 0.2 | 0.036 | 0.095
CR | Hydro | 20 | IVER_1 | 0.703 | 0.338 | 0.061 | 0.16
CR | Hydro | 20 | KAIM | 0.927 | 0.445 | 0.081 | 0.211
CR | Hydro | 20 | KEAR_3 | 1.935 | 0.929 | 0.169 | 0.44
CR | Hydro | 20 | KIER | 1.132 | 0.543 | 0.099 | 0.258
CR | Hydro | 20 | KIIN_P | 3.508 | 1.684 | 0.306 | 0.798
CR | Hydro | 20 | KILT | 0.005 | 0.003 | 0 | 0.001
CR | Hydro | 20 | KINO_1 | 0.008 | 0.004 | 0.001 | 0.002
CR | Hydro | 20 | KIRKB1 | 0.336 | 0.161 | 0.029 | 0.076
CR | Hydro | 20 | KNAR | 2.039 | 0.979 | 0.178 | 0.464
CR | Hydro | 20 | LACK_6 | 0.339 | 0.163 | 0.03 | 0.077
CR | Hydro | 20 | LAIR_P | 5.216 | 2.503 | 0.455 | 1.187
CR | Hydro | 20 | LAND1 | 5.194 | 2.493 | 0.453 | 1.182
CR | Hydro | 20 | LEGA_1 | 2.387 | 1.146 | 0.208 | 0.543
CR | Hydro | 20 | LINM | 2.747 | 1.319 | 0.24 | 0.625
CR | Hydro | 20 | LOVE_1 | 0.022 | 0.011 | 0.002 | 0.005
CR | Hydro | 20 | LUNA_P | 1.94 | 0.931 | 0.169 | 0.441
CR | Hydro | 20 | LYND_P | 0.383 | 0.184 | 0.033 | 0.087
CR | Hydro | 20 | MACC_3 | 0.086 | 0.041 | 0.007 | 0.019
CR | Hydro | 20 | MACD_P | 0.136 | 0.065 | 0.012 | 0.031
CR | Hydro | 20 | MAGA_6 | 0.522 | 0.25 | 0.045 | 0.119
CR | Hydro | 20 | MANN_1 | 0.067 | 0.032 | 0.006 | 0.015
CR | Hydro | 20 | MAYB | 1.804 | 0.866 | 0.157 | 0.41
CR | Hydro | 20 | MELK_1 | 0.959 | 0.46 | 0.084 | 0.218
CR | Hydro | 20 | MILC_P | 0.027 | 0.013 | 0.002 | 0.006
CR | Hydro | 20 | MITY_1 | 0.017 | 0.008 | 0.001 | 0.004
CR | Hydro | 20 | NAIR_P | 0.209 | 0.1 | 0.018 | 0.047
CR | Hydro | 20 | NEEP_3 | 2.115 | 1.015 | 0.184 | 0.481
CR | Hydro | 20 | NETS | 0.481 | 0.231 | 0.042 | 0.109
CR | Hydro | 20 | NORL_3 | 0.102 | 0.049 | 0.009 | 0.023
CR | Hydro | 20 | NORT_1 | 1.189 | 0.571 | 0.104 | 0.27
CR | Hydro | 20 | NURS_1 | 0.008 | 0.004 | 0.001 | 0.002
CR | Hydro | 20 | ORMO | 4.525 | 2.172 | 0.395 | 1.029
CR | Hydro | 20 | ORRI_P | 2.319 | 1.113 | 0.202 | 0.527
CR | Hydro | 20 | OSBA_1 | 0.122 | 0.058 | 0.011 | 0.028
CR | Hydro | 20 | PADIB1 | 0.701 | 0.336 | 0.061 | 0.159
CR | Hydro | 20 | PEMB_1 | 0.297 | 0.142 | 0.026 | 0.068
CR | Hydro | 20 | PENT_1 | 4.56 | 2.189 | 0.398 | 1.037
CR | Hydro | 20 | PENW_1 | 1.361 | 0.653 | 0.119 | 0.31
CR | Hydro | 20 | POPP_3 | 0.227 | 0.109 | 0.02 | 0.052
CR | Hydro | 20 | PORA_P | 10.552 | 5.065 | 0.92 | 2.401
CR | Hydro | 20 | PYLE_1 | 0.87 | 0.417 | 0.076 | 0.198
CR | Hydro | 20 | RANN_P | 0.184 | 0.088 | 0.016 | 0.042
CR | Hydro | 20 | RASS_1 | 2.778 | 1.334 | 0.242 | 0.632
CR | Hydro | 20 | RRIG | 0.526 | 0.253 | 0.046 | 0.12
CR | Hydro | 20 | RUGEB1 | 0.109 | 0.052 | 0.009 | 0.025
CR | Hydro | 20 | SALL1 | 0.048 | 0.023 | 0.004 | 0.011
CR | Hydro | 20 | SASA | 0.803 | 0.385 | 0.07 | 0.183
CR | Hydro | 20 | SEAB1 | 0.435 | 0.209 | 0.038 | 0.099
CR | Hydro | 20 | SFIL_P | 1.191 | 0.572 | 0.104 | 0.271
CR | Hydro | 20 | SHIN_P | 4.029 | 1.934 | 0.351 | 0.917
CR | Hydro | 20 | SHRW_1 | 0.006 | 0.003 | 0.001 | 0.001
CR | Hydro | 20 | SIGH | 0.216 | 0.103 | 0.019 | 0.049
CR | Hydro | 20 | SLOY_P | 3.097 | 1.486 | 0.27 | 0.704
CR | Hydro | 20 | SMAN_1 | 0.136 | 0.065 | 0.012 | 0.031
CR | Hydro | 20 | SPAV | 0.873 | 0.419 | 0.076 | 0.199
CR | Hydro | 20 | SPEN_1 | 0.227 | 0.109 | 0.02 | 0.052
CR | Hydro | 20 | STAL_1 | 0.309 | 0.148 | 0.027 | 0.07
CR | Hydro | 20 | STES_1 | 0.42 | 0.201 | 0.037 | 0.095
CR | Hydro | 20 | STHA | 0.193 | 0.093 | 0.017 | 0.044
CR | Hydro | 20 | STIR | 1.709 | 0.82 | 0.149 | 0.389
CR | Hydro | 20 | STLE | 1.583 | 0.76 | 0.138 | 0.36
CR | Hydro | 20 | SWAN_1 | 1.105 | 0.53 | 0.096 | 0.251
CR | Hydro | 20 | TARL_P | 0.25 | 0.12 | 0.022 | 0.057
CR | Hydro | 20 | TAUN1 | 0.065 | 0.031 | 0.006 | 0.015
CR | Hydro | 20 | TAYN_P | 19.379 | 9.302 | 1.69 | 4.409
CR | Hydro | 20 | THSO_P | 0.246 | 0.118 | 0.021 | 0.056
CR | Hydro | 20 | THUR_6 | 0.012 | 0.006 | 0.001 | 0.003
CR | Hydro | 20 | TONG | 2.424 | 1.164 | 0.211 | 0.551
CR | Hydro | 20 | TRAW_1 | 18.215 | 8.743 | 1.588 | 4.144
CR | Hydro | 20 | TUMB_P | 15.969 | 7.665 | 1.392 | 3.633
CR | Hydro | 20 | UPPB_3 | 0.125 | 0.06 | 0.011 | 0.028
CR | Hydro | 20 | USKM_1 | 0.067 | 0.032 | 0.006 | 0.015
CR | Hydro | 20 | WALH_1 | 0.222 | 0.107 | 0.019 | 0.051
CR | Hydro | 20 | WHHO | 0.352 | 0.169 | 0.031 | 0.08
CR | Hydro | 20 | WILL_1 | 0.535 | 0.257 | 0.047 | 0.122
CR | Hydro | 20 | WWEY_1 | 0.079 | 0.038 | 0.007 | 0.018
CR | Hydro | 20 | WYMOM_1 | 0.034 | 0.016 | 0.003 | 0.008
CR | Hydro | 21 | ABHA1 | 2.989 | 1.435 | 0.261 | 0.68
CR | Hydro | 21 | ABTH_1 | 0.044 | 0.021 | 0.004 | 0.01
CR | Hydro | 21 | ALNE_P | 2.182 | 1.047 | 0.19 | 0.496
CR | Hydro | 21 | ALVE1 | 1.041 | 0.5 | 0.091 | 0.237
CR | Hydro | 21 | ARDK_P | 0.813 | 0.39 | 0.071 | 0.185
CR | Hydro | 21 | ARMO_P | 0.047 | 0.023 | 0.004 | 0.011
CR | Hydro | 21 | AXMI1 | 0.045 | 0.022 | 0.004 | 0.01
CR | Hydro | 21 | BEAU_P | 10.257 | 4.923 | 0.894 | 2.333
CR | Hydro | 21 | BESW_1 | 0.035 | 0.017 | 0.003 | 0.008
CR | Hydro | 21 | BLYTH132 | 0.048 | 0.023 | 0.004 | 0.011
CR | Hydro | 21 | BOAG_P | 0.236 | 0.113 | 0.021 | 0.054
CR | Hydro | 21 | BOLN_1 | 0.036 | 0.017 | 0.003 | 0.008
CR | Hydro | 21 | BONN | 0.233 | 0.112 | 0.02 | 0.053
CR | Hydro | 21 | BRAC_P | 0.856 | 0.411 | 0.075 | 0.195
CR | Hydro | 21 | BRAW_1 | 1.94 | 0.931 | 0.169 | 0.441
CR | Hydro | 21 | BRED_1 | 0.176 | 0.085 | 0.015 | 0.04
CR | Hydro | 21 | BRID_P | 0.026 | 0.013 | 0.002 | 0.006
CR | Hydro | 21 | BRLE_1 | 0.415 | 0.199 | 0.036 | 0.094
CR | Hydro | 21 | BROA_P | 17.11 | 8.213 | 1.492 | 3.893
CR | Hydro | 21 | BROR_P | 0.474 | 0.228 | 0.041 | 0.108
CR | Hydro | 21 | BRWA1 | 0.043 | 0.021 | 0.004 | 0.01
CR | Hydro | 21 | BUMU_P | 6.788 | 3.258 | 0.592 | 1.544
CR | Hydro | 21 | BUSH_1 | 0.007 | 0.003 | 0.001 | 0.001
CR | Hydro | 21 | CAAD_P | 2.762 | 1.326 | 0.241 | 0.628
CR | Hydro | 21 | CAFA | 3.328 | 1.597 | 0.29 | 0.757
CR | Hydro | 21 | CAIF_P | 0.176 | 0.085 | 0.015 | 0.04
CR | Hydro | 21 | CASS_P | 1.143 | 0.549 | 0.1 | 0.26
CR | Hydro | 21 | CEAN_P | 3.219 | 1.545 | 0.281 | 0.732
CR | Hydro | 21 | CHAP | 0.67 | 0.322 | 0.058 | 0.153
CR | Hydro | 21 | CHAR_P | 0.002 | 0.001 | 0 | 0.001
CR | Hydro | 21 | CHIC_1 | 0.239 | 0.115 | 0.021 | 0.054
CR | Hydro | 21 | CHTE_1 | 0.229 | 0.11 | 0.02 | 0.052
CR | Hydro | 21 | CLAC_P | 5.603 | 2.69 | 0.489 | 1.275
CR | Hydro | 21 | CLT03 | 0.095 | 0.046 | 0.008 | 0.022
CR | Hydro | 21 | COCK | 0.069 | 0.033 | 0.006 | 0.016
CR | Hydro | 21 | COUA_P | 1.652 | 0.793 | 0.144 | 0.376
CR | Hydro | 21 | COWL_1 | 0.291 | 0.14 | 0.025 | 0.066
CR | Hydro | 21 | COYL | 0.121 | 0.058 | 0.011 | 0.028
CR | Hydro | 21 | DEVM | 0.052 | 0.025 | 0.005 | 0.012
CR | Hydro | 21 | DEVO | 0.531 | 0.255 | 0.046 | 0.121
CR | Hydro | 21 | DRAK_1 | 0.164 | 0.079 | 0.014 | 0.037
CR | Hydro | 21 | DUGR_P | 0.354 | 0.17 | 0.031 | 0.081
CR | Hydro | 21 | DUNF | 1.024 | 0.492 | 0.089 | 0.233
CR | Hydro | 21 | DUNO_P | 1.663 | 0.798 | 0.145 | 0.378
CR | Hydro | 21 | DYCE_P | 0.084 | 0.04 | 0.007 | 0.019
CR | Hydro | 21 | EASO_1 | 0.124 | 0.059 | 0.011 | 0.028
CR | Hydro | 21 | EKIL | 1.358 | 0.652 | 0.118 | 0.309
CR | Hydro | 21 | ELGI_P | 0.114 | 0.055 | 0.01 | 0.026
CR | Hydro | 21 | ELLA_1 | 0.005 | 0.002 | 0 | 0.001
CR | Hydro | 21 | EXET1 | 0.16 | 0.077 | 0.014 | 0.036
CR | Hydro | 21 | FAUG_P | 2.42 | 1.162 | 0.211 | 0.551
CR | Hydro | 21 | FECK_6 | 0.741 | 0.356 | 0.065 | 0.169
CR | Hydro | 21 | FLEE_1 | 0.038 | 0.018 | 0.003 | 0.009
CR | Hydro | 21 | FOUR_1 | 2.702 | 1.297 | 0.236 | 0.615
CR | Hydro | 21 | FWIL_P | 6.17 | 2.962 | 0.538 | 1.404
CR | Hydro | 21 | GALA | 1.034 | 0.496 | 0.09 | 0.235
CR | Hydro | 21 | GLEF_P | 0.036 | 0.017 | 0.003 | 0.008
CR | Hydro | 21 | GLLU | 0.071 | 0.034 | 0.006 | 0.016
CR | Hydro | 21 | GLRO | 1.934 | 0.929 | 0.169 | 0.44
CR | Hydro | 21 | GREN_1 | 0.036 | 0.017 | 0.003 | 0.008
CR | Hydro | 21 | GRUB_P | 0.781 | 0.375 | 0.068 | 0.178
CR | Hydro | 21 | G_EXTRA_12 | 0.044 | 0.021 | 0.004 | 0.01
CR | Hydro | 21 | G_EXTRA_2 | 1.251 | 0.601 | 0.109 | 0.285
CR | Hydro | 21 | G_EXTRA_9 | 0.119 | 0.057 | 0.01 | 0.027
CR | Hydro | 21 | HARK_1 | 0.025 | 0.012 | 0.002 | 0.006
CR | Hydro | 21 | HAWI | 0.034 | 0.016 | 0.003 | 0.008
CR | Hydro | 21 | HUER | 0.002 | 0.001 | 0 | 0.001
CR | Hydro | 21 | HUTT_1 | 2.809 | 1.348 | 0.245 | 0.639
CR | Hydro | 21 | INDQ1 | 1.385 | 0.665 | 0.121 | 0.315
CR | Hydro | 21 | INKE | 0.453 | 0.217 | 0.039 | 0.103
CR | Hydro | 21 | INNE_P | 0.453 | 0.217 | 0.039 | 0.103
CR | Hydro | 21 | IROA1 | 0.314 | 0.151 | 0.027 | 0.071
CR | Hydro | 21 | IRONB1 | 0.438 | 0.21 | 0.038 | 0.1
CR | Hydro | 21 | IVER_1 | 0.739 | 0.354 | 0.064 | 0.168
CR | Hydro | 21 | KAIM | 0.973 | 0.467 | 0.085 | 0.221
CR | Hydro | 21 | KEAR_3 | 2.032 | 0.975 | 0.177 | 0.462
CR | Hydro | 21 | KIER | 1.189 | 0.571 | 0.104 | 0.27
CR | Hydro | 21 | KIIN_P | 3.683 | 1.768 | 0.321 | 0.838
CR | Hydro | 21 | KILT | 0.006 | 0.003 | 0 | 0.001
CR | Hydro | 21 | KINO_1 | 0.009 | 0.004 | 0.001 | 0.002
CR | Hydro | 21 | KIRKB1 | 0.353 | 0.169 | 0.031 | 0.08
CR | Hydro | 21 | KNAR | 2.142 | 1.028 | 0.187 | 0.487
CR | Hydro | 21 | LACK_6 | 0.356 | 0.171 | 0.031 | 0.081
CR | Hydro | 21 | LAIR_P | 5.477 | 2.629 | 0.478 | 1.246
CR | Hydro | 21 | LAND1 | 5.454 | 2.618 | 0.476 | 1.241
CR | Hydro | 21 | LEGA_1 | 2.506 | 1.203 | 0.219 | 0.57
CR | Hydro | 21 | LINM | 2.885 | 1.385 | 0.252 | 0.656
CR | Hydro | 21 | LOVE_1 | 0.023 | 0.011 | 0.002 | 0.005
CR | Hydro | 21 | LUNA_P | 2.037 | 0.978 | 0.178 | 0.463
CR | Hydro | 21 | LYND_P | 0.403 | 0.193 | 0.035 | 0.092
CR | Hydro | 21 | MACC_3 | 0.09 | 0.043 | 0.008 | 0.02
CR | Hydro | 21 | MACD_P | 0.143 | 0.069 | 0.012 | 0.033
CR | Hydro | 21 | MAGA_6 | 0.548 | 0.263 | 0.048 | 0.125
CR | Hydro | 21 | MANN_1 | 0.071 | 0.034 | 0.006 | 0.016
CR | Hydro | 21 | MAYB | 1.894 | 0.909 | 0.165 | 0.431
CR | Hydro | 21 | MELK_1 | 1.007 | 0.483 | 0.088 | 0.229
CR | Hydro | 21 | MILC_P | 0.029 | 0.014 | 0.002 | 0.007
CR | Hydro | 21 | MITY_1 | 0.018 | 0.009 | 0.002 | 0.004
CR | Hydro | 21 | NAIR_P | 0.219 | 0.105 | 0.019 | 0.05
CR | Hydro | 21 | NEEP_3 | 2.221 | 1.066 | 0.194 | 0.505
CR | Hydro | 21 | NETS | 0.505 | 0.242 | 0.044 | 0.115
CR | Hydro | 21 | NORL_3 | 0.107 | 0.051 | 0.009 | 0.024
CR | Hydro | 21 | NORT_1 | 1.248 | 0.599 | 0.109 | 0.284
CR | Hydro | 21 | NURS_1 | 0.009 | 0.004 | 0.001 | 0.002
CR | Hydro | 21 | ORMO | 4.751 | 2.281 | 0.414 | 1.081
CR | Hydro | 21 | ORRI_P | 2.435 | 1.169 | 0.212 | 0.554
CR | Hydro | 21 | OSBA_1 | 0.128 | 0.061 | 0.011 | 0.029
CR | Hydro | 21 | PADIB1 | 0.736 | 0.353 | 0.064 | 0.167
CR | Hydro | 21 | PEMB_1 | 0.312 | 0.15 | 0.027 | 0.071
CR | Hydro | 21 | PENT_1 | 4.788 | 2.298 | 0.418 | 1.089
CR | Hydro | 21 | PENW_1 | 1.429 | 0.686 | 0.125 | 0.325
CR | Hydro | 21 | POPP_3 | 0.238 | 0.114 | 0.021 | 0.054
CR | Hydro | 21 | PORA_P | 11.081 | 5.319 | 0.966 | 2.521
CR | Hydro | 21 | PYLE_1 | 0.913 | 0.438 | 0.08 | 0.208
CR | Hydro | 21 | RANN_P | 0.193 | 0.093 | 0.017 | 0.044
CR | Hydro | 21 | RASS_1 | 2.918 | 1.4 | 0.254 | 0.664
CR | Hydro | 21 | RRIG | 0.552 | 0.265 | 0.048 | 0.126
CR | Hydro | 21 | RUGEB1 | 0.114 | 0.055 | 0.01 | 0.026
CR | Hydro | 21 | SALL1 | 0.05 | 0.024 | 0.004 | 0.011
CR | Hydro | 21 | SASA | 0.843 | 0.405 | 0.074 | 0.192
CR | Hydro | 21 | SEAB1 | 0.457 | 0.219 | 0.04 | 0.104
CR | Hydro | 21 | SFIL_P | 1.25 | 0.6 | 0.109 | 0.284
CR | Hydro | 21 | SHIN_P | 4.231 | 2.031 | 0.369 | 0.963
CR | Hydro | 21 | SHRW_1 | 0.006 | 0.003 | 0.001 | 0.001
CR | Hydro | 21 | SIGH | 0.226 | 0.109 | 0.02 | 0.051
CR | Hydro | 21 | SLOY_P | 3.252 | 1.561 | 0.284 | 0.74
CR | Hydro | 21 | SMAN_1 | 0.143 | 0.068 | 0.012 | 0.032
CR | Hydro | 21 | SPAV | 0.917 | 0.44 | 0.08 | 0.209
CR | Hydro | 21 | SPEN_1 | 0.238 | 0.114 | 0.021 | 0.054
CR | Hydro | 21 | STAL_1 | 0.324 | 0.156 | 0.028 | 0.074
CR | Hydro | 21 | STES_1 | 0.441 | 0.212 | 0.038 | 0.1
CR | Hydro | 21 | STHA | 0.202 | 0.097 | 0.018 | 0.046
CR | Hydro | 21 | STIR | 1.794 | 0.861 | 0.156 | 0.408
CR | Hydro | 21 | STLE | 1.663 | 0.798 | 0.145 | 0.378
CR | Hydro | 21 | SWAN_1 | 1.16 | 0.557 | 0.101 | 0.264
CR | Hydro | 21 | TARL_P | 0.262 | 0.126 | 0.023 | 0.06
CR | Hydro | 21 | TAUN1 | 0.068 | 0.033 | 0.006 | 0.015
CR | Hydro | 21 | TAYN_P | 20.35 | 9.768 | 1.775 | 4.63
CR | Hydro | 21 | THSO_P | 0.258 | 0.124 | 0.023 | 0.059
CR | Hydro | 21 | THUR_6 | 0.013 | 0.006 | 0.001 | 0.003
CR | Hydro | 21 | TONG | 2.545 | 1.222 | 0.222 | 0.579
CR | Hydro | 21 | TRAW_1 | 19.128 | 9.181 | 1.668 | 4.352
CR | Hydro | 21 | TUMB_P | 16.769 | 8.049 | 1.462 | 3.815
CR | Hydro | 21 | UPPB_3 | 0.131 | 0.063 | 0.011 | 0.03
CR | Hydro | 21 | USKM_1 | 0.07 | 0.034 | 0.006 | 0.016
CR | Hydro | 21 | WALH_1 | 0.233 | 0.112 | 0.02 | 0.053
CR | Hydro | 21 | WHHO | 0.369 | 0.177 | 0.032 | 0.084
CR | Hydro | 21 | WILL_1 | 0.562 | 0.27 | 0.049 | 0.128
CR | Hydro | 21 | WWEY_1 | 0.083 | 0.04 | 0.007 | 0.019
CR | Hydro | 21 | WYMOM_1 | 0.036 | 0.017 | 0.003 | 0.008
CR | Hydro | 22 | ABHA1 | 3.134 | 1.504 | 0.273 | 0.713
CR | Hydro | 22 | ABTH_1 | 0.046 | 0.022 | 0.004 | 0.011
CR | Hydro | 22 | ALNE_P | 2.288 | 1.098 | 0.2 | 0.521
CR | Hydro | 22 | ALVE1 | 1.091 | 0.524 | 0.095 | 0.248
CR | Hydro | 22 | ARDK_P | 0.852 | 0.409 | 0.074 | 0.194
CR | Hydro | 22 | ARMO_P | 0.049 | 0.024 | 0.004 | 0.011
CR | Hydro | 22 | AXMI1 | 0.047 | 0.023 | 0.004 | 0.011
CR | Hydro | 22 | BEAU_P | 10.756 | 5.163 | 0.938 | 2.447
CR | Hydro | 22 | BESW_1 | 0.037 | 0.018 | 0.003 | 0.008
CR | Hydro | 22 | BLYTH132 | 0.05 | 0.024 | 0.004 | 0.011
CR | Hydro | 22 | BOAG_P | 0.247 | 0.119 | 0.022 | 0.056
CR | Hydro | 22 | BOLN_1 | 0.037 | 0.018 | 0.003 | 0.009
CR | Hydro | 22 | BONN | 0.245 | 0.118 | 0.021 | 0.056
CR | Hydro | 22 | BRAC_P | 0.898 | 0.431 | 0.078 | 0.204
CR | Hydro | 22 | BRAW_1 | 2.034 | 0.976 | 0.177 | 0.463
CR | Hydro | 22 | BRED_1 | 0.185 | 0.089 | 0.016 | 0.042
CR | Hydro | 22 | BRID_P | 0.027 | 0.013 | 0.002 | 0.006
CR | Hydro | 22 | BRLE_1 | 0.435 | 0.209 | 0.038 | 0.099
CR | Hydro | 22 | BROA_P | 17.943 | 8.613 | 1.565 | 4.082
CR | Hydro | 22 | BROR_P | 0.497 | 0.239 | 0.043 | 0.113
CR | Hydro | 22 | BRWA1 | 0.045 | 0.022 | 0.004 | 0.01
CR | Hydro | 22 | BUMU_P | 7.118 | 3.417 | 0.621 | 1.619
CR | Hydro | 22 | BUSH_1 | 0.007 | 0.003 | 0.001 | 0.002
CR | Hydro | 22 | CAAD_P | 2.896 | 1.39 | 0.253 | 0.659
CR | Hydro | 22 | CAFA | 3.49 | 1.675 | 0.304 | 0.794
CR | Hydro | 22 | CAIF_P | 0.185 | 0.089 | 0.016 | 0.042
CR | Hydro | 22 | CASS_P | 1.199 | 0.576 | 0.105 | 0.273
CR | Hydro | 22 | CEAN_P | 3.376 | 1.62 | 0.294 | 0.768
CR | Hydro | 22 | CHAP | 0.703 | 0.337 | 0.061 | 0.16
CR | Hydro | 22 | CHAR_P | 0.002 | 0.001 | 0 | 0.001
CR | Hydro | 22 | CHIC_1 | 0.251 | 0.12 | 0.022 | 0.057
CR | Hydro | 22 | CHTE_1 | 0.24 | 0.115 | 0.021 | 0.055
CR | Hydro | 22 | CLAC_P | 5.876 | 2.82 | 0.512 | 1.337
CR | Hydro | 22 | CLT03 | 0.1 | 0.048 | 0.009 | 0.023
CR | Hydro | 22 | COCK | 0.072 | 0.035 | 0.006 | 0.016
CR | Hydro | 22 | COUA_P | 1.733 | 0.832 | 0.151 | 0.394
CR | Hydro | 22 | COWL_1 | 0.306 | 0.147 | 0.027 | 0.07
CR | Hydro | 22 | COYL | 0.127 | 0.061 | 0.011 | 0.029
CR | Hydro | 22 | DEVM | 0.055 | 0.026 | 0.005 | 0.013
CR | Hydro | 22 | DEVO | 0.557 | 0.267 | 0.049 | 0.127
CR | Hydro | 22 | DRAK_1 | 0.172 | 0.083 | 0.015 | 0.039
CR | Hydro | 22 | DUGR_P | 0.372 | 0.178 | 0.032 | 0.085
CR | Hydro | 22 | DUNF | 1.074 | 0.516 | 0.094 | 0.244
CR | Hydro | 22 | DUNO_P | 1.744 | 0.837 | 0.152 | 0.397
CR | Hydro | 22 | DYCE_P | 0.088 | 0.042 | 0.008 | 0.02
CR | Hydro | 22 | EASO_1 | 0.13 | 0.062 | 0.011 | 0.03
CR | Hydro | 22 | EKIL | 1.424 | 0.684 | 0.124 | 0.324
CR | Hydro | 22 | ELGI_P | 0.12 | 0.058 | 0.01 | 0.027
CR | Hydro | 22 | ELLA_1 | 0.005 | 0.002 | 0 | 0.001
CR | Hydro | 22 | EXET1 | 0.168 | 0.081 | 0.015 | 0.038
CR | Hydro | 22 | FAUG_P | 2.538 | 1.218 | 0.221 | 0.577
CR | Hydro | 22 | FECK_6 | 0.777 | 0.373 | 0.068 | 0.177
CR | Hydro | 22 | FLEE_1 | 0.04 | 0.019 | 0.003 | 0.009
CR | Hydro | 22 | FOUR_1 | 2.833 | 1.36 | 0.247 | 0.645
CR | Hydro | 22 | FWIL_P | 6.47 | 3.106 | 0.564 | 1.472
CR | Hydro | 22 | GALA | 1.084 | 0.52 | 0.095 | 0.247
CR | Hydro | 22 | GLEF_P | 0.037 | 0.018 | 0.003 | 0.009
CR | Hydro | 22 | GLLU | 0.075 | 0.036 | 0.007 | 0.017
CR | Hydro | 22 | GLRO | 2.029 | 0.974 | 0.177 | 0.462
CR | Hydro | 22 | GREN_1 | 0.037 | 0.018 | 0.003 | 0.009
CR | Hydro | 22 | GRUB_P | 0.819 | 0.393 | 0.071 | 0.186
CR | Hydro | 22 | G_EXTRA_12 | 0.046 | 0.022 | 0.004 | 0.011
CR | Hydro | 22 | G_EXTRA_2 | 1.312 | 0.63 | 0.114 | 0.299
CR | Hydro | 22 | G_EXTRA_9 | 0.125 | 0.06 | 0.011 | 0.028
CR | Hydro | 22 | HARK_1 | 0.027 | 0.013 | 0.002 | 0.006
CR | Hydro | 22 | HAWI | 0.036 | 0.017 | 0.003 | 0.008
CR | Hydro | 22 | HUER | 0.002 | 0.001 | 0 | 0.001
CR | Hydro | 22 | HUTT_1 | 2.946 | 1.414 | 0.257 | 0.67
CR | Hydro | 22 | INDQ1 | 1.453 | 0.697 | 0.127 | 0.33
CR | Hydro | 22 | INKE | 0.475 | 0.228 | 0.041 | 0.108
CR | Hydro | 22 | INNE_P | 0.475 | 0.228 | 0.041 | 0.108
CR | Hydro | 22 | IROA1 | 0.33 | 0.158 | 0.029 | 0.075
CR | Hydro | 22 | IRONB1 | 0.46 | 0.221 | 0.04 | 0.105
CR | Hydro | 22 | IVER_1 | 0.774 | 0.372 | 0.068 | 0.176
CR | Hydro | 22 | KAIM | 1.02 | 0.49 | 0.089 | 0.232
CR | Hydro | 22 | KEAR_3 | 2.131 | 1.023 | 0.186 | 0.485
CR | Hydro | 22 | KIER | 1.247 | 0.598 | 0.109 | 0.284
CR | Hydro | 22 | KIIN_P | 3.863 | 1.854 | 0.337 | 0.879
CR | Hydro | 22 | KILT | 0.006 | 0.003 | 0.001 | 0.001
CR | Hydro | 22 | KINO_1 | 0.009 | 0.004 | 0.001 | 0.002
CR | Hydro | 22 | KIRKB1 | 0.37 | 0.177 | 0.032 | 0.084
CR | Hydro | 22 | KNAR | 2.246 | 1.078 | 0.196 | 0.511
CR | Hydro | 22 | LACK_6 | 0.373 | 0.179 | 0.033 | 0.085
CR | Hydro | 22 | LAIR_P | 5.743 | 2.757 | 0.501 | 1.307
CR | Hydro | 22 | LAND1 | 5.719 | 2.745 | 0.499 | 1.301
CR | Hydro | 22 | LEGA_1 | 2.628 | 1.262 | 0.229 | 0.598
CR | Hydro | 22 | LINM | 3.025 | 1.452 | 0.264 | 0.688
CR | Hydro | 22 | LOVE_1 | 0.024 | 0.012 | 0.002 | 0.006
CR | Hydro | 22 | LUNA_P | 2.136 | 1.025 | 0.186 | 0.486
CR | Hydro | 22 | LYND_P | 0.422 | 0.203 | 0.037 | 0.096
CR | Hydro | 22 | MACC_3 | 0.094 | 0.045 | 0.008 | 0.021
CR | Hydro | 22 | MACD_P | 0.15 | 0.072 | 0.013 | 0.034
CR | Hydro | 22 | MAGA_6 | 0.575 | 0.276 | 0.05 | 0.131
CR | Hydro | 22 | MANN_1 | 0.074 | 0.035 | 0.006 | 0.017
CR | Hydro | 22 | MAYB | 1.987 | 0.954 | 0.173 | 0.452
CR | Hydro | 22 | MELK_1 | 1.056 | 0.507 | 0.092 | 0.24
CR | Hydro | 22 | MILC_P | 0.03 | 0.014 | 0.003 | 0.007
CR | Hydro | 22 | MITY_1 | 0.019 | 0.009 | 0.002 | 0.004
CR | Hydro | 22 | NAIR_P | 0.23 | 0.11 | 0.02 | 0.052
CR | Hydro | 22 | NEEP_3 | 2.329 | 1.118 | 0.203 | 0.53
CR | Hydro | 22 | NETS | 0.53 | 0.254 | 0.046 | 0.12
CR | Hydro | 22 | NORL_3 | 0.112 | 0.054 | 0.01 | 0.026
CR | Hydro | 22 | NORT_1 | 1.309 | 0.628 | 0.114 | 0.298
CR | Hydro | 22 | NURS_1 | 0.009 | 0.004 | 0.001 | 0.002
CR | Hydro | 22 | ORMO | 4.983 | 2.392 | 0.434 | 1.134
CR | Hydro | 22 | ORRI_P | 2.553 | 1.226 | 0.223 | 0.581
CR | Hydro | 22 | OSBA_1 | 0.134 | 0.064 | 0.012 | 0.03
CR | Hydro | 22 | PADIB1 | 0.772 | 0.371 | 0.067 | 0.176
CR | Hydro | 22 | PEMB_1 | 0.327 | 0.157 | 0.028 | 0.074
CR | Hydro | 22 | PENT_1 | 5.021 | 2.41 | 0.438 | 1.142
CR | Hydro | 22 | PENW_1 | 1.499 | 0.719 | 0.131 | 0.341
CR | Hydro | 22 | POPP_3 | 0.25 | 0.12 | 0.022 | 0.057
CR | Hydro | 22 | PORA_P | 11.62 | 5.578 | 1.013 | 2.644
CR | Hydro | 22 | PYLE_1 | 0.958 | 0.46 | 0.084 | 0.218
CR | Hydro | 22 | RANN_P | 0.203 | 0.097 | 0.018 | 0.046
CR | Hydro | 22 | RASS_1 | 3.06 | 1.469 | 0.267 | 0.696
CR | Hydro | 22 | RRIG | 0.579 | 0.278 | 0.051 | 0.132
CR | Hydro | 22 | RUGEB1 | 0.12 | 0.058 | 0.01 | 0.027
CR | Hydro | 22 | SALL1 | 0.052 | 0.025 | 0.005 | 0.012
CR | Hydro | 22 | SASA | 0.884 | 0.425 | 0.077 | 0.201
CR | Hydro | 22 | SEAB1 | 0.479 | 0.23 | 0.042 | 0.109
CR | Hydro | 22 | SFIL_P | 1.311 | 0.629 | 0.114 | 0.298
CR | Hydro | 22 | SHIN_P | 4.437 | 2.13 | 0.387 | 1.009
CR | Hydro | 22 | SHRW_1 | 0.006 | 0.003 | 0.001 | 0.001
CR | Hydro | 22 | SIGH | 0.237 | 0.114 | 0.021 | 0.054
CR | Hydro | 22 | SLOY_P | 3.41 | 1.637 | 0.297 | 0.776
CR | Hydro | 22 | SMAN_1 | 0.149 | 0.072 | 0.013 | 0.034
CR | Hydro | 22 | SPAV | 0.962 | 0.462 | 0.084 | 0.219
CR | Hydro | 22 | SPEN_1 | 0.25 | 0.12 | 0.022 | 0.057
CR | Hydro | 22 | STAL_1 | 0.34 | 0.163 | 0.03 | 0.077
CR | Hydro | 22 | STES_1 | 0.462 | 0.222 | 0.04 | 0.105
CR | Hydro | 22 | STHA | 0.212 | 0.102 | 0.019 | 0.048
CR | Hydro | 22 | STIR | 1.882 | 0.903 | 0.164 | 0.428
CR | Hydro | 22 | STLE | 1.744 | 0.837 | 0.152 | 0.397
CR | Hydro | 22 | SWAN_1 | 1.217 | 0.584 | 0.106 | 0.277
CR | Hydro | 22 | TARL_P | 0.275 | 0.132 | 0.024 | 0.063
CR | Hydro | 22 | TAUN1 | 0.071 | 0.034 | 0.006 | 0.016
CR | Hydro | 22 | TAYN_P | 21.34 | 10.243 | 1.861 | 4.855
CR | Hydro | 22 | THSO_P | 0.271 | 0.13 | 0.024 | 0.062
CR | Hydro | 22 | THUR_6 | 0.014 | 0.007 | 0.001 | 0.003
CR | Hydro | 22 | TONG | 2.669 | 1.281 | 0.233 | 0.607
CR | Hydro | 22 | TRAW_1 | 20.059 | 9.628 | 1.749 | 4.563
CR | Hydro | 22 | TUMB_P | 17.585 | 8.441 | 1.533 | 4.001
CR | Hydro | 22 | UPPB_3 | 0.137 | 0.066 | 0.012 | 0.031
CR | Hydro | 22 | USKM_1 | 0.074 | 0.035 | 0.006 | 0.017
CR | Hydro | 22 | WALH_1 | 0.245 | 0.118 | 0.021 | 0.056
CR | Hydro | 22 | WHHO | 0.387 | 0.186 | 0.034 | 0.088
CR | Hydro | 22 | WILL_1 | 0.59 | 0.283 | 0.051 | 0.134
CR | Hydro | 22 | WWEY_1 | 0.087 | 0.042 | 0.008 | 0.02
CR | Hydro | 22 | WYMOM_1 | 0.037 | 0.018 | 0.003 | 0.009
CR | Hydro | 23 | ABHA1 | 3.28 | 1.574 | 0.286 | 0.746
CR | Hydro | 23 | ABTH_1 | 0.048 | 0.023 | 0.004 | 0.011
CR | Hydro | 23 | ALNE_P | 2.395 | 1.149 | 0.209 | 0.545
CR | Hydro | 23 | ALVE1 | 1.142 | 0.548 | 0.1 | 0.26
CR | Hydro | 23 | ARDK_P | 0.892 | 0.428 | 0.078 | 0.203
CR | Hydro | 23 | ARMO_P | 0.052 | 0.025 | 0.005 | 0.012
CR | Hydro | 23 | AXMI1 | 0.05 | 0.024 | 0.004 | 0.011
CR | Hydro | 23 | BEAU_P | 11.255 | 5.402 | 0.981 | 2.561
CR | Hydro | 23 | BESW_1 | 0.039 | 0.019 | 0.003 | 0.009
CR | Hydro | 23 | BLYTH132 | 0.052 | 0.025 | 0.005 | 0.012
CR | Hydro | 23 | BOAG_P | 0.259 | 0.124 | 0.023 | 0.059
CR | Hydro | 23 | BOLN_1 | 0.039 | 0.019 | 0.003 | 0.009
CR | Hydro | 23 | BONN | 0.256 | 0.123 | 0.022 | 0.058
CR | Hydro | 23 | BRAC_P | 0.94 | 0.451 | 0.082 | 0.214
CR | Hydro | 23 | BRAW_1 | 2.129 | 1.022 | 0.186 | 0.484
CR | Hydro | 23 | BRED_1 | 0.193 | 0.093 | 0.017 | 0.044
CR | Hydro | 23 | BRID_P | 0.029 | 0.014 | 0.003 | 0.007
CR | Hydro | 23 | BRLE_1 | 0.455 | 0.218 | 0.04 | 0.103
CR | Hydro | 23 | BROA_P | 18.776 | 9.012 | 1.637 | 4.271
CR | Hydro | 23 | BROR_P | 0.52 | 0.25 | 0.045 | 0.118
CR | Hydro | 23 | BRWA1 | 0.047 | 0.023 | 0.004 | 0.011
CR | Hydro | 23 | BUMU_P | 7.449 | 3.575 | 0.65 | 1.695
CR | Hydro | 23 | BUSH_1 | 0.007 | 0.003 | 0.001 | 0.002
CR | Hydro | 23 | CAAD_P | 3.03 | 1.455 | 0.264 | 0.689
CR | Hydro | 23 | CAFA | 3.652 | 1.753 | 0.318 | 0.831
CR | Hydro | 23 | CAIF_P | 0.193 | 0.093 | 0.017 | 0.044
CR | Hydro | 23 | CASS_P | 1.255 | 0.602 | 0.109 | 0.285
CR | Hydro | 23 | CEAN_P | 3.533 | 1.696 | 0.308 | 0.804
CR | Hydro | 23 | CHAP | 0.736 | 0.353 | 0.064 | 0.167
CR | Hydro | 23 | CHAR_P | 0.003 | 0.001 | 0 | 0.001
CR | Hydro | 23 | CHIC_1 | 0.262 | 0.126 | 0.023 | 0.06
CR | Hydro | 23 | CHTE_1 | 0.251 | 0.12 | 0.022 | 0.057
CR | Hydro | 23 | CLAC_P | 6.149 | 2.951 | 0.536 | 1.399
CR | Hydro | 23 | CLT03 | 0.105 | 0.05 | 0.009 | 0.024
CR | Hydro | 23 | COCK | 0.076 | 0.036 | 0.007 | 0.017
CR | Hydro | 23 | COUA_P | 1.813 | 0.87 | 0.158 | 0.413
CR | Hydro | 23 | COWL_1 | 0.32 | 0.153 | 0.028 | 0.073
CR | Hydro | 23 | COYL | 0.133 | 0.064 | 0.012 | 0.03
CR | Hydro | 23 | DEVM | 0.058 | 0.028 | 0.005 | 0.013
CR | Hydro | 23 | DEVO | 0.583 | 0.28 | 0.051 | 0.133
CR | Hydro | 23 | DRAK_1 | 0.18 | 0.087 | 0.016 | 0.041
CR | Hydro | 23 | DUGR_P | 0.389 | 0.187 | 0.034 | 0.088
CR | Hydro | 23 | DUNF | 1.124 | 0.54 | 0.098 | 0.256
CR | Hydro | 23 | DUNO_P | 1.825 | 0.876 | 0.159 | 0.415
CR | Hydro | 23 | DYCE_P | 0.092 | 0.044 | 0.008 | 0.021
CR | Hydro | 23 | EASO_1 | 0.136 | 0.065 | 0.012 | 0.031
CR | Hydro | 23 | EKIL | 1.49 | 0.715 | 0.13 | 0.339
CR | Hydro | 23 | ELGI_P | 0.125 | 0.06 | 0.011 | 0.029
CR | Hydro | 23 | ELLA_1 | 0.005 | 0.003 | 0 | 0.001
CR | Hydro | 23 | EXET1 | 0.176 | 0.084 | 0.015 | 0.04
CR | Hydro | 23 | FAUG_P | 2.656 | 1.275 | 0.232 | 0.604
CR | Hydro | 23 | FECK_6 | 0.813 | 0.39 | 0.071 | 0.185
CR | Hydro | 23 | FLEE_1 | 0.042 | 0.02 | 0.004 | 0.01
CR | Hydro | 23 | FOUR_1 | 2.964 | 1.423 | 0.259 | 0.674
CR | Hydro | 23 | FWIL_P | 6.771 | 3.25 | 0.59 | 1.54
CR | Hydro | 23 | GALA | 1.135 | 0.545 | 0.099 | 0.258
CR | Hydro | 23 | GLEF_P | 0.039 | 0.019 | 0.003 | 0.009
CR | Hydro | 23 | GLLU | 0.078 | 0.038 | 0.007 | 0.018
CR | Hydro | 23 | GLRO | 2.123 | 1.019 | 0.185 | 0.483
CR | Hydro | 23 | GREN_1 | 0.039 | 0.019 | 0.003 | 0.009
CR | Hydro | 23 | GRUB_P | 0.857 | 0.412 | 0.075 | 0.195
CR | Hydro | 23 | G_EXTRA_12 | 0.048 | 0.023 | 0.004 | 0.011
CR | Hydro | 23 | G_EXTRA_2 | 1.373 | 0.659 | 0.12 | 0.312
CR | Hydro | 23 | G_EXTRA_9 | 0.131 | 0.063 | 0.011 | 0.03
CR | Hydro | 23 | HARK_1 | 0.028 | 0.013 | 0.002 | 0.006
CR | Hydro | 23 | HAWI | 0.038 | 0.018 | 0.003 | 0.009
CR | Hydro | 23 | HUER | 0.003 | 0.001 | 0 | 0.001
CR | Hydro | 23 | HUTT_1 | 3.082 | 1.48 | 0.269 | 0.701
CR | Hydro | 23 | INDQ1 | 1.52 | 0.73 | 0.133 | 0.346
CR | Hydro | 23 | INKE | 0.497 | 0.238 | 0.043 | 0.113
CR | Hydro | 23 | INNE_P | 0.497 | 0.238 | 0.043 | 0.113
CR | Hydro | 23 | IROA1 | 0.345 | 0.166 | 0.03 | 0.078
CR | Hydro | 23 | IRONB1 | 0.481 | 0.231 | 0.042 | 0.109
CR | Hydro | 23 | IVER_1 | 0.81 | 0.389 | 0.071 | 0.184
CR | Hydro | 23 | KAIM | 1.068 | 0.512 | 0.093 | 0.243
CR | Hydro | 23 | KEAR_3 | 2.23 | 1.07 | 0.194 | 0.507
CR | Hydro | 23 | KIER | 1.304 | 0.626 | 0.114 | 0.297
CR | Hydro | 23 | KIIN_P | 4.042 | 1.94 | 0.352 | 0.92
CR | Hydro | 23 | KILT | 0.006 | 0.003 | 0.001 | 0.001
CR | Hydro | 23 | KINO_1 | 0.01 | 0.005 | 0.001 | 0.002
CR | Hydro | 23 | KIRKB1 | 0.387 | 0.186 | 0.034 | 0.088
CR | Hydro | 23 | KNAR | 2.35 | 1.128 | 0.205 | 0.535
CR | Hydro | 23 | LACK_6 | 0.39 | 0.187 | 0.034 | 0.089
CR | Hydro | 23 | LAIR_P | 6.01 | 2.885 | 0.524 | 1.367
CR | Hydro | 23 | LAND1 | 5.985 | 2.873 | 0.522 | 1.362
CR | Hydro | 23 | LEGA_1 | 2.75 | 1.32 | 0.24 | 0.626
CR | Hydro | 23 | LINM | 3.166 | 1.52 | 0.276 | 0.72
CR | Hydro | 23 | LOVE_1 | 0.025 | 0.012 | 0.002 | 0.006
CR | Hydro | 23 | LUNA_P | 2.235 | 1.073 | 0.195 | 0.508
CR | Hydro | 23 | LYND_P | 0.442 | 0.212 | 0.039 | 0.101
CR | Hydro | 23 | MACC_3 | 0.099 | 0.047 | 0.009 | 0.022
CR | Hydro | 23 | MACD_P | 0.157 | 0.075 | 0.014 | 0.036
CR | Hydro | 23 | MAGA_6 | 0.601 | 0.289 | 0.052 | 0.137
CR | Hydro | 23 | MANN_1 | 0.077 | 0.037 | 0.007 | 0.018
CR | Hydro | 23 | MAYB | 2.079 | 0.998 | 0.181 | 0.473
CR | Hydro | 23 | MELK_1 | 1.105 | 0.53 | 0.096 | 0.251
CR | Hydro | 23 | MILC_P | 0.031 | 0.015 | 0.003 | 0.007
CR | Hydro | 23 | MITY_1 | 0.02 | 0.009 | 0.002 | 0.004
CR | Hydro | 23 | NAIR_P | 0.241 | 0.115 | 0.021 | 0.055
CR | Hydro | 23 | NEEP_3 | 2.437 | 1.17 | 0.213 | 0.555
CR | Hydro | 23 | NETS | 0.554 | 0.266 | 0.048 | 0.126
CR | Hydro | 23 | NORL_3 | 0.118 | 0.056 | 0.01 | 0.027
CR | Hydro | 23 | NORT_1 | 1.37 | 0.658 | 0.119 | 0.312
CR | Hydro | 23 | NURS_1 | 0.009 | 0.005 | 0.001 | 0.002
CR | Hydro | 23 | ORMO | 5.214 | 2.503 | 0.455 | 1.186
CR | Hydro | 23 | ORRI_P | 2.672 | 1.282 | 0.233 | 0.608
CR | Hydro | 23 | OSBA_1 | 0.14 | 0.067 | 0.012 | 0.032
CR | Hydro | 23 | PADIB1 | 0.808 | 0.388 | 0.07 | 0.184
CR | Hydro | 23 | PEMB_1 | 0.342 | 0.164 | 0.03 | 0.078
CR | Hydro | 23 | PENT_1 | 5.254 | 2.522 | 0.458 | 1.195
CR | Hydro | 23 | PENW_1 | 1.569 | 0.753 | 0.137 | 0.357
CR | Hydro | 23 | POPP_3 | 0.261 | 0.125 | 0.023 | 0.059
CR | Hydro | 23 | PORA_P | 12.159 | 5.836 | 1.06 | 2.766
CR | Hydro | 23 | PYLE_1 | 1.002 | 0.481 | 0.087 | 0.228
CR | Hydro | 23 | RANN_P | 0.212 | 0.102 | 0.018 | 0.048
CR | Hydro | 23 | RASS_1 | 3.202 | 1.537 | 0.279 | 0.728
CR | Hydro | 23 | RRIG | 0.606 | 0.291 | 0.053 | 0.138
CR | Hydro | 23 | RUGEB1 | 0.125 | 0.06 | 0.011 | 0.029
CR | Hydro | 23 | SALL1 | 0.055 | 0.026 | 0.005 | 0.012
CR | Hydro | 23 | SASA | 0.925 | 0.444 | 0.081 | 0.211
CR | Hydro | 23 | SEAB1 | 0.501 | 0.241 | 0.044 | 0.114
CR | Hydro | 23 | SFIL_P | 1.372 | 0.659 | 0.12 | 0.312
CR | Hydro | 23 | SHIN_P | 4.643 | 2.229 | 0.405 | 1.056
CR | Hydro | 23 | SHRW_1 | 0.007 | 0.003 | 0.001 | 0.002
CR | Hydro | 23 | SIGH | 0.248 | 0.119 | 0.022 | 0.056
CR | Hydro | 23 | SLOY_P | 3.568 | 1.713 | 0.311 | 0.812
CR | Hydro | 23 | SMAN_1 | 0.156 | 0.075 | 0.014 | 0.036
CR | Hydro | 23 | SPAV | 1.006 | 0.483 | 0.088 | 0.229
CR | Hydro | 23 | SPEN_1 | 0.261 | 0.125 | 0.023 | 0.059
CR | Hydro | 23 | STAL_1 | 0.356 | 0.171 | 0.031 | 0.081
CR | Hydro | 23 | STES_1 | 0.484 | 0.232 | 0.042 | 0.11
CR | Hydro | 23 | STHA | 0.222 | 0.107 | 0.019 | 0.051
CR | Hydro | 23 | STIR | 1.969 | 0.945 | 0.172 | 0.448
CR | Hydro | 23 | STLE | 1.825 | 0.876 | 0.159 | 0.415
CR | Hydro | 23 | SWAN_1 | 1.273 | 0.611 | 0.111 | 0.29
CR | Hydro | 23 | TARL_P | 0.288 | 0.138 | 0.025 | 0.065
CR | Hydro | 23 | TAUN1 | 0.075 | 0.036 | 0.006 | 0.017
CR | Hydro | 23 | TAYN_P | 22.331 | 10.719 | 1.947 | 5.08
CR | Hydro | 23 | THSO_P | 0.284 | 0.136 | 0.025 | 0.065
CR | Hydro | 23 | THUR_6 | 0.014 | 0.007 | 0.001 | 0.003
CR | Hydro | 23 | TONG | 2.793 | 1.341 | 0.244 | 0.635
CR | Hydro | 23 | TRAW_1 | 20.99 | 10.075 | 1.83 | 4.775
CR | Hydro | 23 | TUMB_P | 18.401 | 8.833 | 1.605 | 4.186
CR | Hydro | 23 | UPPB_3 | 0.144 | 0.069 | 0.013 | 0.033
CR | Hydro | 23 | USKM_1 | 0.077 | 0.037 | 0.007 | 0.018
CR | Hydro | 23 | WALH_1 | 0.256 | 0.123 | 0.022 | 0.058
CR | Hydro | 23 | WHHO | 0.405 | 0.194 | 0.035 | 0.092
CR | Hydro | 23 | WILL_1 | 0.617 | 0.296 | 0.054 | 0.14
CR | Hydro | 23 | WWEY_1 | 0.091 | 0.044 | 0.008 | 0.021
CR | Hydro | 23 | WYMOM_1 | 0.039 | 0.019 | 0.003 | 0.009
CR | Hydro | 24 | ABHA1 | 3.425 | 1.644 | 0.299 | 0.779
CR | Hydro | 24 | ABTH_1 | 0.051 | 0.024 | 0.004 | 0.011
CR | Hydro | 24 | ALNE_P | 2.501 | 1.2 | 0.218 | 0.569
CR | Hydro | 24 | ALVE1 | 1.193 | 0.572 | 0.104 | 0.271
CR | Hydro | 24 | ARDK_P | 0.931 | 0.447 | 0.081 | 0.212
CR | Hydro | 24 | ARMO_P | 0.054 | 0.026 | 0.005 | 0.012
CR | Hydro | 24 | AXMI1 | 0.052 | 0.025 | 0.005 | 0.012
CR | Hydro | 24 | BEAU_P | 11.754 | 5.642 | 1.025 | 2.674
CR | Hydro | 24 | BESW_1 | 0.041 | 0.02 | 0.004 | 0.009
CR | Hydro | 24 | BLYTH132 | 0.055 | 0.026 | 0.005 | 0.012
CR | Hydro | 24 | BOAG_P | 0.27 | 0.13 | 0.024 | 0.061
CR | Hydro | 24 | BOLN_1 | 0.041 | 0.02 | 0.004 | 0.009
CR | Hydro | 24 | BONN | 0.268 | 0.128 | 0.023 | 0.061
CR | Hydro | 24 | BRAC_P | 0.981 | 0.471 | 0.086 | 0.223
CR | Hydro | 24 | BRAW_1 | 2.223 | 1.067 | 0.194 | 0.506
CR | Hydro | 24 | BRED_1 | 0.202 | 0.097 | 0.018 | 0.046
CR | Hydro | 24 | BRID_P | 0.03 | 0.014 | 0.003 | 0.007
CR | Hydro | 24 | BRLE_1 | 0.475 | 0.228 | 0.041 | 0.108
CR | Hydro | 24 | BROA_P | 19.608 | 9.412 | 1.71 | 4.461
CR | Hydro | 24 | BROR_P | 0.543 | 0.261 | 0.047 | 0.124
CR | Hydro | 24 | BRWA1 | 0.049 | 0.024 | 0.004 | 0.011
CR | Hydro | 24 | BUMU_P | 7.779 | 3.734 | 0.678 | 1.77
CR | Hydro | 24 | BUSH_1 | 0.008 | 0.004 | 0.001 | 0.002
CR | Hydro | 24 | CAAD_P | 3.165 | 1.519 | 0.276 | 0.72
CR | Hydro | 24 | CAFA | 3.814 | 1.831 | 0.333 | 0.868
CR | Hydro | 24 | CAIF_P | 0.202 | 0.097 | 0.018 | 0.046
CR | Hydro | 24 | CASS_P | 1.31 | 0.629 | 0.114 | 0.298
CR | Hydro | 24 | CEAN_P | 3.689 | 1.771 | 0.322 | 0.839
CR | Hydro | 24 | CHAP | 0.768 | 0.369 | 0.067 | 0.175
CR | Hydro | 24 | CHAR_P | 0.003 | 0.001 | 0 | 0.001
CR | Hydro | 24 | CHIC_1 | 0.274 | 0.132 | 0.024 | 0.062
CR | Hydro | 24 | CHTE_1 | 0.262 | 0.126 | 0.023 | 0.06
CR | Hydro | 24 | CLAC_P | 6.421 | 3.082 | 0.56 | 1.461
CR | Hydro | 24 | CLT03 | 0.109 | 0.052 | 0.01 | 0.025
CR | Hydro | 24 | COCK | 0.079 | 0.038 | 0.007 | 0.018
CR | Hydro | 24 | COUA_P | 1.894 | 0.909 | 0.165 | 0.431
CR | Hydro | 24 | COWL_1 | 0.334 | 0.16 | 0.029 | 0.076
CR | Hydro | 24 | COYL | 0.139 | 0.067 | 0.012 | 0.032
CR | Hydro | 24 | DEVM | 0.06 | 0.029 | 0.005 | 0.014
CR | Hydro | 24 | DEVO | 0.609 | 0.292 | 0.053 | 0.139
CR | Hydro | 24 | DRAK_1 | 0.188 | 0.09 | 0.016 | 0.043
CR | Hydro | 24 | DUGR_P | 0.406 | 0.195 | 0.035 | 0.092
CR | Hydro | 24 | DUNF | 1.174 | 0.564 | 0.102 | 0.267
CR | Hydro | 24 | DUNO_P | 1.906 | 0.915 | 0.166 | 0.434
CR | Hydro | 24 | DYCE_P | 0.096 | 0.046 | 0.008 | 0.022
CR | Hydro | 24 | EASO_1 | 0.142 | 0.068 | 0.012 | 0.032
CR | Hydro | 24 | EKIL | 1.556 | 0.747 | 0.136 | 0.354
CR | Hydro | 24 | ELGI_P | 0.131 | 0.063 | 0.011 | 0.03
CR | Hydro | 24 | ELLA_1 | 0.005 | 0.003 | 0 | 0.001
CR | Hydro | 24 | EXET1 | 0.184 | 0.088 | 0.016 | 0.042
CR | Hydro | 24 | FAUG_P | 2.774 | 1.331 | 0.242 | 0.631
CR | Hydro | 24 | FECK_6 | 0.849 | 0.408 | 0.074 | 0.193
CR | Hydro | 24 | FLEE_1 | 0.044 | 0.021 | 0.004 | 0.01
CR | Hydro | 24 | FOUR_1 | 3.096 | 1.486 | 0.27 | 0.704
CR | Hydro | 24 | FWIL_P | 7.071 | 3.394 | 0.617 | 1.609
CR | Hydro | 24 | GALA | 1.185 | 0.569 | 0.103 | 0.27
CR | Hydro | 24 | GLEF_P | 0.041 | 0.02 | 0.004 | 0.009
CR | Hydro | 24 | GLLU | 0.082 | 0.039 | 0.007 | 0.019
CR | Hydro | 24 | GLRO | 2.217 | 1.064 | 0.193 | 0.504
CR | Hydro | 24 | GREN_1 | 0.041 | 0.02 | 0.004 | 0.009
CR | Hydro | 24 | GRUB_P | 0.895 | 0.43 | 0.078 | 0.204
CR | Hydro | 24 | G_EXTRA_12 | 0.051 | 0.024 | 0.004 | 0.011
CR | Hydro | 24 | G_EXTRA_2 | 1.434 | 0.688 | 0.125 | 0.326
CR | Hydro | 24 | G_EXTRA_9 | 0.137 | 0.066 | 0.012 | 0.031
CR | Hydro | 24 | HARK_1 | 0.029 | 0.014 | 0.003 | 0.007
CR | Hydro | 24 | HAWI | 0.039 | 0.019 | 0.003 | 0.009
CR | Hydro | 24 | HUER | 0.003 | 0.001 | 0 | 0.001
CR | Hydro | 24 | HUTT_1 | 3.219 | 1.545 | 0.281 | 0.732
CR | Hydro | 24 | INDQ1 | 1.588 | 0.762 | 0.138 | 0.361
CR | Hydro | 24 | INKE | 0.519 | 0.249 | 0.045 | 0.118
CR | Hydro | 24 | INNE_P | 0.519 | 0.249 | 0.045 | 0.118
CR | Hydro | 24 | IROA1 | 0.36 | 0.173 | 0.031 | 0.082
CR | Hydro | 24 | IRONB1 | 0.502 | 0.241 | 0.044 | 0.114
CR | Hydro | 24 | IVER_1 | 0.846 | 0.406 | 0.074 | 0.193
CR | Hydro | 24 | KAIM | 1.115 | 0.535 | 0.097 | 0.254
CR | Hydro | 24 | KEAR_3 | 2.329 | 1.118 | 0.203 | 0.53
CR | Hydro | 24 | KIER | 1.362 | 0.654 | 0.119 | 0.31
CR | Hydro | 24 | KIIN_P | 4.221 | 2.026 | 0.368 | 0.96
CR | Hydro | 24 | KILT | 0.007 | 0.003 | 0.001 | 0.001
CR | Hydro | 24 | KINO_1 | 0.01 | 0.005 | 0.001 | 0.002
CR | Hydro | 24 | KIRKB1 | 0.404 | 0.194 | 0.035 | 0.092
CR | Hydro | 24 | KNAR | 2.454 | 1.178 | 0.214 | 0.558
CR | Hydro | 24 | LACK_6 | 0.408 | 0.196 | 0.036 | 0.093
CR | Hydro | 24 | LAIR_P | 6.277 | 3.013 | 0.547 | 1.428
CR | Hydro | 24 | LAND1 | 6.25 | 3 | 0.545 | 1.422
CR | Hydro | 24 | LEGA_1 | 2.872 | 1.379 | 0.25 | 0.653
CR | Hydro | 24 | LINM | 3.306 | 1.587 | 0.288 | 0.752
CR | Hydro | 24 | LOVE_1 | 0.026 | 0.013 | 0.002 | 0.006
CR | Hydro | 24 | LUNA_P | 2.334 | 1.12 | 0.204 | 0.531
CR | Hydro | 24 | LYND_P | 0.461 | 0.221 | 0.04 | 0.105
CR | Hydro | 24 | MACC_3 | 0.103 | 0.049 | 0.009 | 0.023
CR | Hydro | 24 | MACD_P | 0.164 | 0.079 | 0.014 | 0.037
CR | Hydro | 24 | MAGA_6 | 0.628 | 0.301 | 0.055 | 0.143
CR | Hydro | 24 | MANN_1 | 0.081 | 0.039 | 0.007 | 0.018
CR | Hydro | 24 | MAYB | 2.171 | 1.042 | 0.189 | 0.494
CR | Hydro | 24 | MELK_1 | 1.154 | 0.554 | 0.101 | 0.263
CR | Hydro | 24 | MILC_P | 0.033 | 0.016 | 0.003 | 0.007
CR | Hydro | 24 | MITY_1 | 0.02 | 0.01 | 0.002 | 0.005
CR | Hydro | 24 | NAIR_P | 0.251 | 0.121 | 0.022 | 0.057
CR | Hydro | 24 | NEEP_3 | 2.546 | 1.222 | 0.222 | 0.579
CR | Hydro | 24 | NETS | 0.579 | 0.278 | 0.05 | 0.132
CR | Hydro | 24 | NORL_3 | 0.123 | 0.059 | 0.011 | 0.028
CR | Hydro | 24 | NORT_1 | 1.431 | 0.687 | 0.125 | 0.325
CR | Hydro | 24 | NURS_1 | 0.01 | 0.005 | 0.001 | 0.002
CR | Hydro | 24 | ORMO | 5.445 | 2.614 | 0.475 | 1.239
CR | Hydro | 24 | ORRI_P | 2.79 | 1.339 | 0.243 | 0.635
CR | Hydro | 24 | OSBA_1 | 0.146 | 0.07 | 0.013 | 0.033
CR | Hydro | 24 | PADIB1 | 0.844 | 0.405 | 0.074 | 0.192
CR | Hydro | 24 | PEMB_1 | 0.357 | 0.171 | 0.031 | 0.081
CR | Hydro | 24 | PENT_1 | 5.487 | 2.634 | 0.478 | 1.248
CR | Hydro | 24 | PENW_1 | 1.638 | 0.786 | 0.143 | 0.373
CR | Hydro | 24 | POPP_3 | 0.273 | 0.131 | 0.024 | 0.062
CR | Hydro | 24 | PORA_P | 12.698 | 6.095 | 1.107 | 2.889
CR | Hydro | 24 | PYLE_1 | 1.047 | 0.502 | 0.091 | 0.238
CR | Hydro | 24 | RANN_P | 0.221 | 0.106 | 0.019 | 0.05
CR | Hydro | 24 | RASS_1 | 3.344 | 1.605 | 0.292 | 0.761
CR | Hydro | 24 | RRIG | 0.633 | 0.304 | 0.055 | 0.144
CR | Hydro | 24 | RUGEB1 | 0.131 | 0.063 | 0.011 | 0.03
CR | Hydro | 24 | SALL1 | 0.057 | 0.028 | 0.005 | 0.013
CR | Hydro | 24 | SASA | 0.966 | 0.464 | 0.084 | 0.22
CR | Hydro | 24 | SEAB1 | 0.524 | 0.251 | 0.046 | 0.119
CR | Hydro | 24 | SFIL_P | 1.433 | 0.688 | 0.125 | 0.326
CR | Hydro | 24 | SHIN_P | 4.849 | 2.327 | 0.423 | 1.103
CR | Hydro | 24 | SHRW_1 | 0.007 | 0.003 | 0.001 | 0.002
CR | Hydro | 24 | SIGH | 0.259 | 0.124 | 0.023 | 0.059
CR | Hydro | 24 | SLOY_P | 3.727 | 1.789 | 0.325 | 0.848
CR | Hydro | 24 | SMAN_1 | 0.163 | 0.078 | 0.014 | 0.037
CR | Hydro | 24 | SPAV | 1.051 | 0.505 | 0.092 | 0.239
CR | Hydro | 24 | SPEN_1 | 0.273 | 0.131 | 0.024 | 0.062
CR | Hydro | 24 | STAL_1 | 0.371 | 0.178 | 0.032 | 0.084
CR | Hydro | 24 | STES_1 | 0.505 | 0.242 | 0.044 | 0.115
CR | Hydro | 24 | STHA | 0.232 | 0.111 | 0.02 | 0.053
CR | Hydro | 24 | STIR | 2.056 | 0.987 | 0.179 | 0.468
CR | Hydro | 24 | STLE | 1.906 | 0.915 | 0.166 | 0.434
CR | Hydro | 24 | SWAN_1 | 1.33 | 0.638 | 0.116 | 0.303
CR | Hydro | 24 | TARL_P | 0.301 | 0.144 | 0.026 | 0.068
CR | Hydro | 24 | TAUN1 | 0.078 | 0.037 | 0.007 | 0.018
CR | Hydro | 24 | TAYN_P | 23.321 | 11.194 | 2.034 | 5.306
CR | Hydro | 24 | THSO_P | 0.296 | 0.142 | 0.026 | 0.067
CR | Hydro | 24 | THUR_6 | 0.015 | 0.007 | 0.001 | 0.003
CR | Hydro | 24 | TONG | 2.917 | 1.4 | 0.254 | 0.664
CR | Hydro | 24 | TRAW_1 | 21.921 | 10.522 | 1.912 | 4.987
CR | Hydro | 24 | TUMB_P | 19.218 | 9.224 | 1.676 | 4.372
CR | Hydro | 24 | UPPB_3 | 0.15 | 0.072 | 0.013 | 0.034
CR | Hydro | 24 | USKM_1 | 0.081 | 0.039 | 0.007 | 0.018
CR | Hydro | 24 | WALH_1 | 0.268 | 0.128 | 0.023 | 0.061
CR | Hydro | 24 | WHHO | 0.423 | 0.203 | 0.037 | 0.096
CR | Hydro | 24 | WILL_1 | 0.644 | 0.309 | 0.056 | 0.147
CR | Hydro | 24 | WWEY_1 | 0.096 | 0.046 | 0.008 | 0.022
CR | Hydro | 24 | WYMOM_1 | 0.041 | 0.02 | 0.004 | 0.009
CR | Hydro | 25 | ABHA1 | 3.57 | 1.714 | 0.311 | 0.812
CR | Hydro | 25 | ABTH_1 | 0.053 | 0.025 | 0.005 | 0.012
CR | Hydro | 25 | ALNE_P | 2.607 | 1.251 | 0.227 | 0.593
CR | Hydro | 25 | ALVE1 | 1.243 | 0.597 | 0.108 | 0.283
CR | Hydro | 25 | ARDK_P | 0.971 | 0.466 | 0.085 | 0.221
CR | Hydro | 25 | ARMO_P | 0.056 | 0.027 | 0.005 | 0.013
CR | Hydro | 25 | AXMI1 | 0.054 | 0.026 | 0.005 | 0.012
CR | Hydro | 25 | BEAU_P | 12.254 | 5.882 | 1.069 | 2.788
CR | Hydro | 25 | BESW_1 | 0.042 | 0.02 | 0.004 | 0.01
CR | Hydro | 25 | BLYTH132 | 0.057 | 0.027 | 0.005 | 0.013
CR | Hydro | 25 | BOAG_P | 0.282 | 0.135 | 0.025 | 0.064
CR | Hydro | 25 | BOLN_1 | 0.043 | 0.02 | 0.004 | 0.01
CR | Hydro | 25 | BONN | 0.279 | 0.134 | 0.024 | 0.063
CR | Hydro | 25 | BRAC_P | 1.023 | 0.491 | 0.089 | 0.233
CR | Hydro | 25 | BRAW_1 | 2.318 | 1.112 | 0.202 | 0.527
CR | Hydro | 25 | BRED_1 | 0.211 | 0.101 | 0.018 | 0.048
CR | Hydro | 25 | BRID_P | 0.031 | 0.015 | 0.003 | 0.007
CR | Hydro | 25 | BRLE_1 | 0.495 | 0.238 | 0.043 | 0.113
CR | Hydro | 25 | BROA_P | 20.441 | 9.812 | 1.782 | 4.65
CR | Hydro | 25 | BROR_P | 0.566 | 0.272 | 0.049 | 0.129
CR | Hydro | 25 | BRWA1 | 0.051 | 0.025 | 0.004 | 0.012
CR | Hydro | 25 | BUMU_P | 8.11 | 3.893 | 0.707 | 1.845
CR | Hydro | 25 | BUSH_1 | 0.008 | 0.004 | 0.001 | 0.002
CR | Hydro | 25 | CAAD_P | 3.299 | 1.584 | 0.288 | 0.751
CR | Hydro | 25 | CAFA | 3.976 | 1.908 | 0.347 | 0.905
CR | Hydro | 25 | CAIF_P | 0.211 | 0.101 | 0.018 | 0.048
CR | Hydro | 25 | CASS_P | 1.366 | 0.656 | 0.119 | 0.311
CR | Hydro | 25 | CEAN_P | 3.846 | 1.846 | 0.335 | 0.875
CR | Hydro | 25 | CHAP | 0.801 | 0.384 | 0.07 | 0.182
CR | Hydro | 25 | CHAR_P | 0.003 | 0.001 | 0 | 0.001
CR | Hydro | 25 | CHIC_1 | 0.286 | 0.137 | 0.025 | 0.065
CR | Hydro | 25 | CHTE_1 | 0.273 | 0.131 | 0.024 | 0.062
CR | Hydro | 25 | CLAC_P | 6.694 | 3.213 | 0.584 | 1.523
CR | Hydro | 25 | CLT03 | 0.114 | 0.055 | 0.01 | 0.026
CR | Hydro | 25 | COCK | 0.083 | 0.04 | 0.007 | 0.019
CR | Hydro | 25 | COUA_P | 1.974 | 0.948 | 0.172 | 0.449
CR | Hydro | 25 | COWL_1 | 0.348 | 0.167 | 0.03 | 0.079
CR | Hydro | 25 | COYL | 0.145 | 0.07 | 0.013 | 0.033
CR | Hydro | 25 | DEVM | 0.063 | 0.03 | 0.005 | 0.014
CR | Hydro | 25 | DEVO | 0.635 | 0.305 | 0.055 | 0.144
CR | Hydro | 25 | DRAK_1 | 0.196 | 0.094 | 0.017 | 0.045
CR | Hydro | 25 | DUGR_P | 0.423 | 0.203 | 0.037 | 0.096
CR | Hydro | 25 | DUNF | 1.224 | 0.587 | 0.107 | 0.278
CR | Hydro | 25 | DUNO_P | 1.987 | 0.954 | 0.173 | 0.452
CR | Hydro | 25 | DYCE_P | 0.1 | 0.048 | 0.009 | 0.023
CR | Hydro | 25 | EASO_1 | 0.148 | 0.071 | 0.013 | 0.034
CR | Hydro | 25 | EKIL | 1.622 | 0.779 | 0.141 | 0.369
CR | Hydro | 25 | ELGI_P | 0.137 | 0.066 | 0.012 | 0.031
CR | Hydro | 25 | ELLA_1 | 0.006 | 0.003 | 0 | 0.001
CR | Hydro | 25 | EXET1 | 0.191 | 0.092 | 0.017 | 0.044
CR | Hydro | 25 | FAUG_P | 2.892 | 1.388 | 0.252 | 0.658
CR | Hydro | 25 | FECK_6 | 0.885 | 0.425 | 0.077 | 0.201
CR | Hydro | 25 | FLEE_1 | 0.046 | 0.022 | 0.004 | 0.01
CR | Hydro | 25 | FOUR_1 | 3.227 | 1.549 | 0.281 | 0.734
CR | Hydro | 25 | FWIL_P | 7.371 | 3.538 | 0.643 | 1.677
CR | Hydro | 25 | GALA | 1.235 | 0.593 | 0.108 | 0.281
CR | Hydro | 25 | GLEF_P | 0.043 | 0.02 | 0.004 | 0.01
CR | Hydro | 25 | GLLU | 0.085 | 0.041 | 0.007 | 0.019
CR | Hydro | 25 | GLRO | 2.311 | 1.109 | 0.202 | 0.526
CR | Hydro | 25 | GREN_1 | 0.043 | 0.02 | 0.004 | 0.01
CR | Hydro | 25 | GRUB_P | 0.934 | 0.448 | 0.081 | 0.212
CR | Hydro | 25 | G_EXTRA_12 | 0.053 | 0.025 | 0.005 | 0.012
CR | Hydro | 25 | G_EXTRA_2 | 1.495 | 0.718 | 0.13 | 0.34
CR | Hydro | 25 | G_EXTRA_9 | 0.142 | 0.068 | 0.012 | 0.032
CR | Hydro | 25 | HARK_1 | 0.03 | 0.015 | 0.003 | 0.007
CR | Hydro | 25 | HAWI | 0.041 | 0.02 | 0.004 | 0.009
CR | Hydro | 25 | HUER | 0.003 | 0.001 | 0 | 0.001
CR | Hydro | 25 | HUTT_1 | 3.356 | 1.611 | 0.293 | 0.763
CR | Hydro | 25 | INDQ1 | 1.655 | 0.794 | 0.144 | 0.377
CR | Hydro | 25 | INKE | 0.541 | 0.26 | 0.047 | 0.123
CR | Hydro | 25 | INNE_P | 0.541 | 0.26 | 0.047 | 0.123
CR | Hydro | 25 | IROA1 | 0.375 | 0.18 | 0.033 | 0.085
CR | Hydro | 25 | IRONB1 | 0.524 | 0.251 | 0.046 | 0.119
CR | Hydro | 25 | IVER_1 | 0.882 | 0.423 | 0.077 | 0.201
CR | Hydro | 25 | KAIM | 1.162 | 0.558 | 0.101 | 0.264
CR | Hydro | 25 | KEAR_3 | 2.428 | 1.165 | 0.212 | 0.552
CR | Hydro | 25 | KIER | 1.42 | 0.682 | 0.124 | 0.323
CR | Hydro | 25 | KIIN_P | 4.401 | 2.112 | 0.384 | 1.001
CR | Hydro | 25 | KILT | 0.007 | 0.003 | 0.001 | 0.002
CR | Hydro | 25 | KINO_1 | 0.011 | 0.005 | 0.001 | 0.002
CR | Hydro | 25 | KIRKB1 | 0.421 | 0.202 | 0.037 | 0.096
CR | Hydro | 25 | KNAR | 2.559 | 1.228 | 0.223 | 0.582
CR | Hydro | 25 | LACK_6 | 0.425 | 0.204 | 0.037 | 0.097
CR | Hydro | 25 | LAIR_P | 6.543 | 3.141 | 0.571 | 1.489
CR | Hydro | 25 | LAND1 | 6.516 | 3.128 | 0.568 | 1.482
CR | Hydro | 25 | LEGA_1 | 2.994 | 1.437 | 0.261 | 0.681
CR | Hydro | 25 | LINM | 3.447 | 1.654 | 0.301 | 0.784
CR | Hydro | 25 | LOVE_1 | 0.028 | 0.013 | 0.002 | 0.006
CR | Hydro | 25 | LUNA_P | 2.433 | 1.168 | 0.212 | 0.554
CR | Hydro | 25 | LYND_P | 0.481 | 0.231 | 0.042 | 0.109
CR | Hydro | 25 | MACC_3 | 0.107 | 0.052 | 0.009 | 0.024
CR | Hydro | 25 | MACD_P | 0.171 | 0.082 | 0.015 | 0.039
CR | Hydro | 25 | MAGA_6 | 0.655 | 0.314 | 0.057 | 0.149
CR | Hydro | 25 | MANN_1 | 0.084 | 0.04 | 0.007 | 0.019
CR | Hydro | 25 | MAYB | 2.263 | 1.086 | 0.197 | 0.515
CR | Hydro | 25 | MELK_1 | 1.203 | 0.577 | 0.105 | 0.274
CR | Hydro | 25 | MILC_P | 0.034 | 0.016 | 0.003 | 0.008
CR | Hydro | 25 | MITY_1 | 0.021 | 0.01 | 0.002 | 0.005
CR | Hydro | 25 | NAIR_P | 0.262 | 0.126 | 0.023 | 0.06
CR | Hydro | 25 | NEEP_3 | 2.654 | 1.274 | 0.231 | 0.604
CR | Hydro | 25 | NETS | 0.603 | 0.29 | 0.053 | 0.137
CR | Hydro | 25 | NORL_3 | 0.128 | 0.061 | 0.011 | 0.029
CR | Hydro | 25 | NORT_1 | 1.491 | 0.716 | 0.13 | 0.339
CR | Hydro | 25 | NURS_1 | 0.01 | 0.005 | 0.001 | 0.002
CR | Hydro | 25 | ORMO | 5.677 | 2.725 | 0.495 | 1.291
CR | Hydro | 25 | ORRI_P | 2.909 | 1.396 | 0.254 | 0.662
CR | Hydro | 25 | OSBA_1 | 0.153 | 0.073 | 0.013 | 0.035
CR | Hydro | 25 | PADIB1 | 0.879 | 0.422 | 0.077 | 0.2
CR | Hydro | 25 | PEMB_1 | 0.372 | 0.179 | 0.032 | 0.085
CR | Hydro | 25 | PENT_1 | 5.72 | 2.746 | 0.499 | 1.301
CR | Hydro | 25 | PENW_1 | 1.708 | 0.82 | 0.149 | 0.388
CR | Hydro | 25 | POPP_3 | 0.285 | 0.137 | 0.025 | 0.065
CR | Hydro | 25 | PORA_P | 13.238 | 6.354 | 1.154 | 3.012
CR | Hydro | 25 | PYLE_1 | 1.091 | 0.524 | 0.095 | 0.248
CR | Hydro | 25 | RANN_P | 0.231 | 0.111 | 0.02 | 0.053
CR | Hydro | 25 | RASS_1 | 3.486 | 1.673 | 0.304 | 0.793
CR | Hydro | 25 | RRIG | 0.66 | 0.317 | 0.058 | 0.15
CR | Hydro | 25 | RUGEB1 | 0.137 | 0.066 | 0.012 | 0.031
CR | Hydro | 25 | SALL1 | 0.06 | 0.029 | 0.005 | 0.014
CR | Hydro | 25 | SASA | 1.008 | 0.484 | 0.088 | 0.229
CR | Hydro | 25 | SEAB1 | 0.546 | 0.262 | 0.048 | 0.124
CR | Hydro | 25 | SFIL_P | 1.494 | 0.717 | 0.13 | 0.34
CR | Hydro | 25 | SHIN_P | 5.055 | 2.426 | 0.441 | 1.15
CR | Hydro | 25 | SHRW_1 | 0.007 | 0.004 | 0.001 | 0.002
CR | Hydro | 25 | SIGH | 0.27 | 0.13 | 0.024 | 0.062
CR | Hydro | 25 | SLOY_P | 3.885 | 1.865 | 0.339 | 0.884
CR | Hydro | 25 | SMAN_1 | 0.17 | 0.082 | 0.015 | 0.039
CR | Hydro | 25 | SPAV | 1.096 | 0.526 | 0.096 | 0.249
CR | Hydro | 25 | SPEN_1 | 0.285 | 0.137 | 0.025 | 0.065
CR | Hydro | 25 | STAL_1 | 0.387 | 0.186 | 0.034 | 0.088
CR | Hydro | 25 | STES_1 | 0.527 | 0.253 | 0.046 | 0.12
CR | Hydro | 25 | STHA | 0.242 | 0.116 | 0.021 | 0.055
CR | Hydro | 25 | STIR | 2.144 | 1.029 | 0.187 | 0.488
CR | Hydro | 25 | STLE | 1.987 | 0.954 | 0.173 | 0.452
CR | Hydro | 25 | SWAN_1 | 1.386 | 0.665 | 0.121 | 0.315
CR | Hydro | 25 | TARL_P | 0.313 | 0.15 | 0.027 | 0.071
CR | Hydro | 25 | TAUN1 | 0.081 | 0.039 | 0.007 | 0.018
CR | Hydro | 25 | TAYN_P | 24.312 | 11.67 | 2.12 | 5.531
CR | Hydro | 25 | THSO_P | 0.309 | 0.148 | 0.027 | 0.07
CR | Hydro | 25 | THUR_6 | 0.016 | 0.008 | 0.001 | 0.004
CR | Hydro | 25 | TONG | 3.041 | 1.46 | 0.265 | 0.692
CR | Hydro | 25 | TRAW_1 | 22.852 | 10.969 | 1.993 | 5.199
CR | Hydro | 25 | TUMB_P | 20.034 | 9.616 | 1.747 | 4.558
CR | Hydro | 25 | UPPB_3 | 0.157 | 0.075 | 0.014 | 0.036
CR | Hydro | 25 | USKM_1 | 0.084 | 0.04 | 0.007 | 0.019
CR | Hydro | 25 | WALH_1 | 0.279 | 0.134 | 0.024 | 0.063
CR | Hydro | 25 | WHHO | 0.441 | 0.212 | 0.038 | 0.1
CR | Hydro | 25 | WILL_1 | 0.672 | 0.322 | 0.059 | 0.153
CR | Hydro | 25 | WWEY_1 | 0.1 | 0.048 | 0.009 | 0.023
CR | Hydro | 25 | WYMOM_1 | 0.043 | 0.02 | 0.004 | 0.01
CR | Hydro | 26 | ABHA1 | 3.716 | 1.784 | 0.324 | 0.845
CR | Hydro | 26 | ABTH_1 | 0.055 | 0.026 | 0.005 | 0.012
CR | Hydro | 26 | ALNE_P | 2.713 | 1.302 | 0.237 | 0.617
CR | Hydro | 26 | ALVE1 | 1.294 | 0.621 | 0.113 | 0.294
CR | Hydro | 26 | ARDK_P | 1.01 | 0.485 | 0.088 | 0.23
CR | Hydro | 26 | ARMO_P | 0.059 | 0.028 | 0.005 | 0.013
CR | Hydro | 26 | AXMI1 | 0.056 | 0.027 | 0.005 | 0.013
CR | Hydro | 26 | BEAU_P | 12.753 | 6.122 | 1.112 | 2.901
CR | Hydro | 26 | BESW_1 | 0.044 | 0.021 | 0.004 | 0.01
CR | Hydro | 26 | BLYTH132 | 0.059 | 0.028 | 0.005 | 0.013
CR | Hydro | 26 | BOAG_P | 0.293 | 0.141 | 0.026 | 0.067
CR | Hydro | 26 | BOLN_1 | 0.044 | 0.021 | 0.004 | 0.01
CR | Hydro | 26 | BONN | 0.29 | 0.139 | 0.025 | 0.066
CR | Hydro | 26 | BRAC_P | 1.065 | 0.511 | 0.093 | 0.242
CR | Hydro | 26 | BRAW_1 | 2.412 | 1.158 | 0.21 | 0.549
CR | Hydro | 26 | BRED_1 | 0.219 | 0.105 | 0.019 | 0.05
CR | Hydro | 26 | BRID_P | 0.033 | 0.016 | 0.003 | 0.007
CR | Hydro | 26 | BRLE_1 | 0.515 | 0.247 | 0.045 | 0.117
CR | Hydro | 26 | BROA_P | 21.275 | 10.212 | 1.855 | 4.84
CR | Hydro | 26 | BROR_P | 0.589 | 0.283 | 0.051 | 0.134
CR | Hydro | 26 | BRWA1 | 0.053 | 0.026 | 0.005 | 0.012
CR | Hydro | 26 | BUMU_P | 8.44 | 4.051 | 0.736 | 1.92
CR | Hydro | 26 | BUSH_1 | 0.008 | 0.004 | 0.001 | 0.002
CR | Hydro | 26 | CAAD_P | 3.434 | 1.648 | 0.299 | 0.781
CR | Hydro | 26 | CAFA | 4.138 | 1.986 | 0.361 | 0.941
CR | Hydro | 26 | CAIF_P | 0.219 | 0.105 | 0.019 | 0.05
CR | Hydro | 26 | CASS_P | 1.422 | 0.682 | 0.124 | 0.323
CR | Hydro | 26 | CEAN_P | 4.003 | 1.921 | 0.349 | 0.911
CR | Hydro | 26 | CHAP | 0.834 | 0.4 | 0.073 | 0.19
CR | Hydro | 26 | CHAR_P | 0.003 | 0.001 | 0 | 0.001
CR | Hydro | 26 | CHIC_1 | 0.297 | 0.143 | 0.026 | 0.068
CR | Hydro | 26 | CHTE_1 | 0.284 | 0.136 | 0.025 | 0.065
CR | Hydro | 26 | CLAC_P | 6.967 | 3.344 | 0.608 | 1.585
CR | Hydro | 26 | CLT03 | 0.118 | 0.057 | 0.01 | 0.027
CR | Hydro | 26 | COCK | 0.086 | 0.041 | 0.007 | 0.02
CR | Hydro | 26 | COUA_P | 2.055 | 0.986 | 0.179 | 0.467
CR | Hydro | 26 | COWL_1 | 0.362 | 0.174 | 0.032 | 0.082
CR | Hydro | 26 | COYL | 0.151 | 0.073 | 0.013 | 0.034
CR | Hydro | 26 | DEVM | 0.065 | 0.031 | 0.006 | 0.015
CR | Hydro | 26 | DEVO | 0.661 | 0.317 | 0.058 | 0.15
CR | Hydro | 26 | DRAK_1 | 0.204 | 0.098 | 0.018 | 0.046
CR | Hydro | 26 | DUGR_P | 0.441 | 0.211 | 0.038 | 0.1
CR | Hydro | 26 | DUNF | 1.274 | 0.611 | 0.111 | 0.29
CR | Hydro | 26 | DUNO_P | 2.068 | 0.992 | 0.18 | 0.47
CR | Hydro | 26 | DYCE_P | 0.104 | 0.05 | 0.009 | 0.024
CR | Hydro | 26 | EASO_1 | 0.154 | 0.074 | 0.013 | 0.035
CR | Hydro | 26 | EKIL | 1.688 | 0.81 | 0.147 | 0.384
CR | Hydro | 26 | ELGI_P | 0.142 | 0.068 | 0.012 | 0.032
CR | Hydro | 26 | ELLA_1 | 0.006 | 0.003 | 0.001 | 0.001
CR | Hydro | 26 | EXET1 | 0.199 | 0.096 | 0.017 | 0.045
CR | Hydro | 26 | FAUG_P | 3.01 | 1.445 | 0.262 | 0.685
CR | Hydro | 26 | FECK_6 | 0.921 | 0.442 | 0.08 | 0.21
CR | Hydro | 26 | FLEE_1 | 0.047 | 0.023 | 0.004 | 0.011
CR | Hydro | 26 | FOUR_1 | 3.359 | 1.612 | 0.293 | 0.764
CR | Hydro | 26 | FWIL_P | 7.672 | 3.683 | 0.669 | 1.745
CR | Hydro | 26 | GALA | 1.286 | 0.617 | 0.112 | 0.292
CR | Hydro | 26 | GLEF_P | 0.044 | 0.021 | 0.004 | 0.01
CR | Hydro | 26 | GLLU | 0.089 | 0.043 | 0.008 | 0.02
CR | Hydro | 26 | GLRO | 2.405 | 1.155 | 0.21 | 0.547
CR | Hydro | 26 | GREN_1 | 0.044 | 0.021 | 0.004 | 0.01
CR | Hydro | 26 | GRUB_P | 0.972 | 0.466 | 0.085 | 0.221
CR | Hydro | 26 | G_EXTRA_12 | 0.055 | 0.026 | 0.005 | 0.012
CR | Hydro | 26 | G_EXTRA_2 | 1.556 | 0.747 | 0.136 | 0.354
CR | Hydro | 26 | G_EXTRA_9 | 0.148 | 0.071 | 0.013 | 0.034
CR | Hydro | 26 | HARK_1 | 0.032 | 0.015 | 0.003 | 0.007
CR | Hydro | 26 | HAWI | 0.043 | 0.02 | 0.004 | 0.01
CR | Hydro | 26 | HUER | 0.003 | 0.001 | 0 | 0.001
CR | Hydro | 26 | HUTT_1 | 3.493 | 1.676 | 0.305 | 0.795
CR | Hydro | 26 | INDQ1 | 1.722 | 0.827 | 0.15 | 0.392
CR | Hydro | 26 | INKE | 0.563 | 0.27 | 0.049 | 0.128
CR | Hydro | 26 | INNE_P | 0.563 | 0.27 | 0.049 | 0.128
CR | Hydro | 26 | IROA1 | 0.391 | 0.188 | 0.034 | 0.089
CR | Hydro | 26 | IRONB1 | 0.545 | 0.262 | 0.048 | 0.124
CR | Hydro | 26 | IVER_1 | 0.918 | 0.441 | 0.08 | 0.209
CR | Hydro | 26 | KAIM | 1.21 | 0.581 | 0.105 | 0.275
CR | Hydro | 26 | KEAR_3 | 2.527 | 1.213 | 0.22 | 0.575
CR | Hydro | 26 | KIER | 1.478 | 0.709 | 0.129 | 0.336
CR | Hydro | 26 | KIIN_P | 4.58 | 2.198 | 0.399 | 1.042
CR | Hydro | 26 | KILT | 0.007 | 0.003 | 0.001 | 0.002
CR | Hydro | 26 | KINO_1 | 0.011 | 0.005 | 0.001 | 0.002
CR | Hydro | 26 | KIRKB1 | 0.438 | 0.21 | 0.038 | 0.1
CR | Hydro | 26 | KNAR | 2.663 | 1.278 | 0.232 | 0.606
CR | Hydro | 26 | LACK_6 | 0.442 | 0.212 | 0.039 | 0.101
CR | Hydro | 26 | LAIR_P | 6.81 | 3.269 | 0.594 | 1.549
CR | Hydro | 26 | LAND1 | 6.782 | 3.255 | 0.591 | 1.543
CR | Hydro | 26 | LEGA_1 | 3.116 | 1.496 | 0.272 | 0.709
CR | Hydro | 26 | LINM | 3.587 | 1.722 | 0.313 | 0.816
CR | Hydro | 26 | LOVE_1 | 0.029 | 0.014 | 0.003 | 0.007
CR | Hydro | 26 | LUNA_P | 2.533 | 1.216 | 0.221 | 0.576
CR | Hydro | 26 | LYND_P | 0.501 | 0.24 | 0.044 | 0.114
CR | Hydro | 26 | MACC_3 | 0.112 | 0.054 | 0.01 | 0.025
CR | Hydro | 26 | MACD_P | 0.178 | 0.085 | 0.015 | 0.04
CR | Hydro | 26 | MAGA_6 | 0.681 | 0.327 | 0.059 | 0.155
CR | Hydro | 26 | MANN_1 | 0.088 | 0.042 | 0.008 | 0.02
CR | Hydro | 26 | MAYB | 2.356 | 1.131 | 0.205 | 0.536
CR | Hydro | 26 | MELK_1 | 1.252 | 0.601 | 0.109 | 0.285
CR | Hydro | 26 | MILC_P | 0.036 | 0.017 | 0.003 | 0.008
CR | Hydro | 26 | MITY_1 | 0.022 | 0.011 | 0.002 | 0.005
CR | Hydro | 26 | NAIR_P | 0.273 | 0.131 | 0.024 | 0.062
CR | Hydro | 26 | NEEP_3 | 2.762 | 1.326 | 0.241 | 0.628
CR | Hydro | 26 | NETS | 0.628 | 0.301 | 0.055 | 0.143
CR | Hydro | 26 | NORL_3 | 0.133 | 0.064 | 0.012 | 0.03
CR | Hydro | 26 | NORT_1 | 1.552 | 0.745 | 0.135 | 0.353
CR | Hydro | 26 | NURS_1 | 0.011 | 0.005 | 0.001 | 0.002
CR | Hydro | 26 | ORMO | 5.908 | 2.836 | 0.515 | 1.344
CR | Hydro | 26 | ORRI_P | 3.027 | 1.453 | 0.264 | 0.689
CR | Hydro | 26 | OSBA_1 | 0.159 | 0.076 | 0.014 | 0.036
CR | Hydro | 26 | PADIB1 | 0.915 | 0.439 | 0.08 | 0.208
CR | Hydro | 26 | PEMB_1 | 0.387 | 0.186 | 0.034 | 0.088
CR | Hydro | 26 | PENT_1 | 5.954 | 2.858 | 0.519 | 1.354
CR | Hydro | 26 | PENW_1 | 1.777 | 0.853 | 0.155 | 0.404
CR | Hydro | 26 | POPP_3 | 0.296 | 0.142 | 0.026 | 0.067
CR | Hydro | 26 | PORA_P | 13.778 | 6.613 | 1.201 | 3.134
CR | Hydro | 26 | PYLE_1 | 1.136 | 0.545 | 0.099 | 0.258
CR | Hydro | 26 | RANN_P | 0.24 | 0.115 | 0.021 | 0.055
CR | Hydro | 26 | RASS_1 | 3.628 | 1.741 | 0.316 | 0.825
CR | Hydro | 26 | RRIG | 0.687 | 0.33 | 0.06 | 0.156
CR | Hydro | 26 | RUGEB1 | 0.142 | 0.068 | 0.012 | 0.032
CR | Hydro | 26 | SALL1 | 0.062 | 0.03 | 0.005 | 0.014
CR | Hydro | 26 | SASA | 1.049 | 0.503 | 0.091 | 0.239
CR | Hydro | 26 | SEAB1 | 0.568 | 0.273 | 0.05 | 0.129
CR | Hydro | 26 | SFIL_P | 1.555 | 0.746 | 0.136 | 0.354
CR | Hydro | 26 | SHIN_P | 5.261 | 2.525 | 0.459 | 1.197
CR | Hydro | 26 | SHRW_1 | 0.008 | 0.004 | 0.001 | 0.002
CR | Hydro | 26 | SIGH | 0.281 | 0.135 | 0.025 | 0.064
CR | Hydro | 26 | SLOY_P | 4.043 | 1.941 | 0.353 | 0.92
CR | Hydro | 26 | SMAN_1 | 0.177 | 0.085 | 0.015 | 0.04
CR | Hydro | 26 | SPAV | 1.14 | 0.547 | 0.099 | 0.259
CR | Hydro | 26 | SPEN_1 | 0.296 | 0.142 | 0.026 | 0.067
CR | Hydro | 26 | STAL_1 | 0.403 | 0.193 | 0.035 | 0.092
CR | Hydro | 26 | STES_1 | 0.548 | 0.263 | 0.048 | 0.125
CR | Hydro | 26 | STHA | 0.252 | 0.121 | 0.022 | 0.057
CR | Hydro | 26 | STIR | 2.231 | 1.071 | 0.195 | 0.508
CR | Hydro | 26 | STLE | 2.068 | 0.992 | 0.18 | 0.47
CR | Hydro | 26 | SWAN_1 | 1.443 | 0.693 | 0.126 | 0.328
CR | Hydro | 26 | TARL_P | 0.326 | 0.157 | 0.028 | 0.074
CR | Hydro | 26 | TAUN1 | 0.084 | 0.041 | 0.007 | 0.019
CR | Hydro | 26 | TAYN_P | 25.303 | 12.145 | 2.206 | 5.756
CR | Hydro | 26 | THSO_P | 0.321 | 0.154 | 0.028 | 0.073
CR | Hydro | 26 | THUR_6 | 0.016 | 0.008 | 0.001 | 0.004
CR | Hydro | 26 | TONG | 3.165 | 1.519 | 0.276 | 0.72
CR | Hydro | 26 | TRAW_1 | 23.784 | 11.416 | 2.074 | 5.411
CR | Hydro | 26 | TUMB_P | 20.851 | 10.008 | 1.818 | 4.744
CR | Hydro | 26 | UPPB_3 | 0.163 | 0.078 | 0.014 | 0.037
CR | Hydro | 26 | USKM_1 | 0.087 | 0.042 | 0.008 | 0.02
CR | Hydro | 26 | WALH_1 | 0.29 | 0.139 | 0.025 | 0.066
CR | Hydro | 26 | WHHO | 0.459 | 0.22 | 0.04 | 0.104
CR | Hydro | 26 | WILL_1 | 0.699 | 0.336 | 0.061 | 0.159
CR | Hydro | 26 | WWEY_1 | 0.104 | 0.05 | 0.009 | 0.024
CR | Hydro | 26 | WYMOM_1 | 0.044 | 0.021 | 0.004 | 0.01
CR | Hydro | 27 | ABHA1 | 3.861 | 1.854 | 0.337 | 0.878
CR | Hydro | 27 | ABTH_1 | 0.057 | 0.027 | 0.005 | 0.013
CR | Hydro | 27 | ALNE_P | 2.82 | 1.353 | 0.246 | 0.641
CR | Hydro | 27 | ALVE1 | 1.345 | 0.645 | 0.117 | 0.306
CR | Hydro | 27 | ARDK_P | 1.05 | 0.504 | 0.092 | 0.239
CR | Hydro | 27 | ARMO_P | 0.061 | 0.029 | 0.005 | 0.014
CR | Hydro | 27 | AXMI1 | 0.058 | 0.028 | 0.005 | 0.013
CR | Hydro | 27 | BEAU_P | 13.252 | 6.361 | 1.156 | 3.015
CR | Hydro | 27 | BESW_1 | 0.046 | 0.022 | 0.004 | 0.01
CR | Hydro | 27 | BLYTH132 | 0.062 | 0.03 | 0.005 | 0.014
CR | Hydro | 27 | BOAG_P | 0.305 | 0.146 | 0.027 | 0.069
CR | Hydro | 27 | BOLN_1 | 0.046 | 0.022 | 0.004 | 0.011
CR | Hydro | 27 | BONN | 0.302 | 0.145 | 0.026 | 0.069
CR | Hydro | 27 | BRAC_P | 1.107 | 0.531 | 0.096 | 0.252
CR | Hydro | 27 | BRAW_1 | 2.506 | 1.203 | 0.219 | 0.57
CR | Hydro | 27 | BRED_1 | 0.228 | 0.109 | 0.02 | 0.052
CR | Hydro | 27 | BRID_P | 0.034 | 0.016 | 0.003 | 0.008
CR | Hydro | 27 | BRLE_1 | 0.536 | 0.257 | 0.047 | 0.122
CR | Hydro | 27 | BROA_P | 22.108 | 10.612 | 1.928 | 5.029
CR | Hydro | 27 | BROR_P | 0.613 | 0.294 | 0.053 | 0.139
CR | Hydro | 27 | BRWA1 | 0.055 | 0.027 | 0.005 | 0.013
CR | Hydro | 27 | BUMU_P | 8.771 | 4.21 | 0.765 | 1.995
CR | Hydro | 27 | BUSH_1 | 0.008 | 0.004 | 0.001 | 0.002
CR | Hydro | 27 | CAAD_P | 3.568 | 1.713 | 0.311 | 0.812
CR | Hydro | 27 | CAFA | 4.3 | 2.064 | 0.375 | 0.978
CR | Hydro | 27 | CAIF_P | 0.228 | 0.109 | 0.02 | 0.052
CR | Hydro | 27 | CASS_P | 1.477 | 0.709 | 0.129 | 0.336
CR | Hydro | 27 | CEAN_P | 4.159 | 1.997 | 0.363 | 0.946
CR | Hydro | 27 | CHAP | 0.866 | 0.416 | 0.076 | 0.197
CR | Hydro | 27 | CHAR_P | 0.003 | 0.001 | 0 | 0.001
CR | Hydro | 27 | CHIC_1 | 0.309 | 0.148 | 0.027 | 0.07
CR | Hydro | 27 | CHTE_1 | 0.295 | 0.142 | 0.026 | 0.067
CR | Hydro | 27 | CLAC_P | 7.24 | 3.475 | 0.631 | 1.647
CR | Hydro | 27 | CLT03 | 0.123 | 0.059 | 0.011 | 0.028
CR | Hydro | 27 | COCK | 0.089 | 0.043 | 0.008 | 0.02
CR | Hydro | 27 | COUA_P | 2.135 | 1.025 | 0.186 | 0.486
CR | Hydro | 27 | COWL_1 | 0.376 | 0.181 | 0.033 | 0.086
CR | Hydro | 27 | COYL | 0.157 | 0.075 | 0.014 | 0.036
CR | Hydro | 27 | DEVM | 0.068 | 0.033 | 0.006 | 0.015
CR | Hydro | 27 | DEVO | 0.686 | 0.329 | 0.06 | 0.156
CR | Hydro | 27 | DRAK_1 | 0.212 | 0.102 | 0.019 | 0.048
CR | Hydro | 27 | DUGR_P | 0.458 | 0.22 | 0.04 | 0.104
CR | Hydro | 27 | DUNF | 1.324 | 0.635 | 0.115 | 0.301
CR | Hydro | 27 | DUNO_P | 2.149 | 1.031 | 0.187 | 0.489
CR | Hydro | 27 | DYCE_P | 0.108 | 0.052 | 0.009 | 0.025
CR | Hydro | 27 | EASO_1 | 0.16 | 0.077 | 0.014 | 0.036
CR | Hydro | 27 | EKIL | 1.755 | 0.842 | 0.153 | 0.399
CR | Hydro | 27 | ELGI_P | 0.148 | 0.071 | 0.013 | 0.034
CR | Hydro | 27 | ELLA_1 | 0.006 | 0.003 | 0.001 | 0.001
CR | Hydro | 27 | EXET1 | 0.207 | 0.099 | 0.018 | 0.047
CR | Hydro | 27 | FAUG_P | 3.127 | 1.501 | 0.273 | 0.711
CR | Hydro | 27 | FECK_6 | 0.957 | 0.459 | 0.083 | 0.218
CR | Hydro | 27 | FLEE_1 | 0.049 | 0.024 | 0.004 | 0.011
CR | Hydro | 27 | FOUR_1 | 3.491 | 1.675 | 0.304 | 0.794
CR | Hydro | 27 | FWIL_P | 7.972 | 3.827 | 0.695 | 1.814
CR | Hydro | 27 | GALA | 1.336 | 0.641 | 0.116 | 0.304
CR | Hydro | 27 | GLEF_P | 0.046 | 0.022 | 0.004 | 0.01
CR | Hydro | 27 | GLLU | 0.092 | 0.044 | 0.008 | 0.021
CR | Hydro | 27 | GLRO | 2.499 | 1.2 | 0.218 | 0.569
CR | Hydro | 27 | GREN_1 | 0.046 | 0.022 | 0.004 | 0.011
CR | Hydro | 27 | GRUB_P | 1.01 | 0.485 | 0.088 | 0.23
CR | Hydro | 27 | G_EXTRA_12 | 0.057 | 0.027 | 0.005 | 0.013
CR | Hydro | 27 | G_EXTRA_2 | 1.617 | 0.776 | 0.141 | 0.368
CR | Hydro | 27 | G_EXTRA_9 | 0.154 | 0.074 | 0.013 | 0.035
CR | Hydro | 27 | HARK_1 | 0.033 | 0.016 | 0.003 | 0.007
CR | Hydro | 27 | HAWI | 0.044 | 0.021 | 0.004 | 0.01
CR | Hydro | 27 | HUER | 0.003 | 0.001 | 0 | 0.001
CR | Hydro | 27 | HUTT_1 | 3.629 | 1.742 | 0.316 | 0.826
CR | Hydro | 27 | INDQ1 | 1.79 | 0.859 | 0.156 | 0.407
CR | Hydro | 27 | INKE | 0.585 | 0.281 | 0.051 | 0.133
CR | Hydro | 27 | INNE_P | 0.585 | 0.281 | 0.051 | 0.133
CR | Hydro | 27 | IROA1 | 0.406 | 0.195 | 0.035 | 0.092
CR | Hydro | 27 | IRONB1 | 0.566 | 0.272 | 0.049 | 0.129
CR | Hydro | 27 | IVER_1 | 0.954 | 0.458 | 0.083 | 0.217
CR | Hydro | 27 | KAIM | 1.257 | 0.603 | 0.11 | 0.286
CR | Hydro | 27 | KEAR_3 | 2.626 | 1.26 | 0.229 | 0.597
CR | Hydro | 27 | KIER | 1.536 | 0.737 | 0.134 | 0.349
CR | Hydro | 27 | KIIN_P | 4.759 | 2.284 | 0.415 | 1.083
CR | Hydro | 27 | KILT | 0.007 | 0.004 | 0.001 | 0.002
CR | Hydro | 27 | KINO_1 | 0.011 | 0.005 | 0.001 | 0.003
CR | Hydro | 27 | KIRKB1 | 0.456 | 0.219 | 0.04 | 0.104
CR | Hydro | 27 | KNAR | 2.767 | 1.328 | 0.241 | 0.63
CR | Hydro | 27 | LACK_6 | 0.46 | 0.221 | 0.04 | 0.105
CR | Hydro | 27 | LAIR_P | 7.077 | 3.397 | 0.617 | 1.61
CR | Hydro | 27 | LAND1 | 7.047 | 3.383 | 0.614 | 1.603
CR | Hydro | 27 | LEGA_1 | 3.238 | 1.554 | 0.282 | 0.737
CR | Hydro | 27 | LINM | 3.728 | 1.789 | 0.325 | 0.848
CR | Hydro | 27 | LOVE_1 | 0.03 | 0.014 | 0.003 | 0.007
CR | Hydro | 27 | LUNA_P | 2.632 | 1.263 | 0.229 | 0.599
CR | Hydro | 27 | LYND_P | 0.52 | 0.25 | 0.045 | 0.118
CR | Hydro | 27 | MACC_3 | 0.116 | 0.056 | 0.01 | 0.026
CR | Hydro | 27 | MACD_P | 0.185 | 0.089 | 0.016 | 0.042
CR | Hydro | 27 | MAGA_6 | 0.708 | 0.34 | 0.062 | 0.161
CR | Hydro | 27 | MANN_1 | 0.091 | 0.044 | 0.008 | 0.021
CR | Hydro | 27 | MAYB | 2.448 | 1.175 | 0.213 | 0.557
CR | Hydro | 27 | MELK_1 | 1.301 | 0.625 | 0.113 | 0.296
CR | Hydro | 27 | MILC_P | 0.037 | 0.018 | 0.003 | 0.008
CR | Hydro | 27 | MITY_1 | 0.023 | 0.011 | 0.002 | 0.005
CR | Hydro | 27 | NAIR_P | 0.283 | 0.136 | 0.025 | 0.064
CR | Hydro | 27 | NEEP_3 | 2.87 | 1.378 | 0.25 | 0.653
CR | Hydro | 27 | NETS | 0.653 | 0.313 | 0.057 | 0.148
CR | Hydro | 27 | NORL_3 | 0.139 | 0.066 | 0.012 | 0.032
CR | Hydro | 27 | NORT_1 | 1.613 | 0.774 | 0.141 | 0.367
CR | Hydro | 27 | NURS_1 | 0.011 | 0.005 | 0.001 | 0.003
CR | Hydro | 27 | ORMO | 6.139 | 2.947 | 0.535 | 1.397
CR | Hydro | 27 | ORRI_P | 3.146 | 1.51 | 0.274 | 0.716
CR | Hydro | 27 | OSBA_1 | 0.165 | 0.079 | 0.014 | 0.038
CR | Hydro | 27 | PADIB1 | 0.951 | 0.457 | 0.083 | 0.216
CR | Hydro | 27 | PEMB_1 | 0.403 | 0.193 | 0.035 | 0.092
CR | Hydro | 27 | PENT_1 | 6.187 | 2.97 | 0.539 | 1.407
CR | Hydro | 27 | PENW_1 | 1.847 | 0.886 | 0.161 | 0.42
CR | Hydro | 27 | POPP_3 | 0.308 | 0.148 | 0.027 | 0.07
CR | Hydro | 27 | PORA_P | 14.317 | 6.872 | 1.248 | 3.257
CR | Hydro | 27 | PYLE_1 | 1.18 | 0.566 | 0.103 | 0.268
CR | Hydro | 27 | RANN_P | 0.25 | 0.12 | 0.022 | 0.057
CR | Hydro | 27 | RASS_1 | 3.77 | 1.809 | 0.329 | 0.858
CR | Hydro | 27 | RRIG | 0.714 | 0.343 | 0.062 | 0.162
CR | Hydro | 27 | RUGEB1 | 0.148 | 0.071 | 0.013 | 0.034
CR | Hydro | 27 | SALL1 | 0.065 | 0.031 | 0.006 | 0.015
CR | Hydro | 27 | SASA | 1.09 | 0.523 | 0.095 | 0.248
CR | Hydro | 27 | SEAB1 | 0.59 | 0.283 | 0.051 | 0.134
CR | Hydro | 27 | SFIL_P | 1.616 | 0.776 | 0.141 | 0.368
CR | Hydro | 27 | SHIN_P | 5.467 | 2.624 | 0.477 | 1.244
CR | Hydro | 27 | SHRW_1 | 0.008 | 0.004 | 0.001 | 0.002
CR | Hydro | 27 | SIGH | 0.292 | 0.14 | 0.025 | 0.067
CR | Hydro | 27 | SLOY_P | 4.202 | 2.017 | 0.366 | 0.956
CR | Hydro | 27 | SMAN_1 | 0.184 | 0.088 | 0.016 | 0.042
CR | Hydro | 27 | SPAV | 1.185 | 0.569 | 0.103 | 0.27
CR | Hydro | 27 | SPEN_1 | 0.308 | 0.148 | 0.027 | 0.07
CR | Hydro | 27 | STAL_1 | 0.419 | 0.201 | 0.037 | 0.095
CR | Hydro | 27 | STES_1 | 0.569 | 0.273 | 0.05 | 0.13
CR | Hydro | 27 | STHA | 0.262 | 0.126 | 0.023 | 0.06
CR | Hydro | 27 | STIR | 2.319 | 1.113 | 0.202 | 0.527
CR | Hydro | 27 | STLE | 2.149 | 1.031 | 0.187 | 0.489
CR | Hydro | 27 | SWAN_1 | 1.499 | 0.72 | 0.131 | 0.341
CR | Hydro | 27 | TARL_P | 0.339 | 0.163 | 0.03 | 0.077
CR | Hydro | 27 | TAUN1 | 0.088 | 0.042 | 0.008 | 0.02
CR | Hydro | 27 | TAYN_P | 26.293 | 12.621 | 2.293 | 5.982
CR | Hydro | 27 | THSO_P | 0.334 | 0.16 | 0.029 | 0.076
CR | Hydro | 27 | THUR_6 | 0.017 | 0.008 | 0.001 | 0.004
CR | Hydro | 27 | TONG | 3.289 | 1.579 | 0.287 | 0.748
CR | Hydro | 27 | TRAW_1 | 24.715 | 11.863 | 2.155 | 5.623
CR | Hydro | 27 | TUMB_P | 21.667 | 10.4 | 1.889 | 4.929
CR | Hydro | 27 | UPPB_3 | 0.169 | 0.081 | 0.015 | 0.039
CR | Hydro | 27 | USKM_1 | 0.091 | 0.044 | 0.008 | 0.021
CR | Hydro | 27 | WALH_1 | 0.302 | 0.145 | 0.026 | 0.069
CR | Hydro | 27 | WHHO | 0.477 | 0.229 | 0.042 | 0.109
CR | Hydro | 27 | WILL_1 | 0.726 | 0.349 | 0.063 | 0.165
CR | Hydro | 27 | WWEY_1 | 0.108 | 0.052 | 0.009 | 0.025
CR | Hydro | 27 | WYMOM_1 | 0.046 | 0.022 | 0.004 | 0.011
CR | Hydro | 28 | ABHA1 | 4.007 | 1.923 | 0.349 | 0.912
CR | Hydro | 28 | ABTH_1 | 0.059 | 0.028 | 0.005 | 0.013
CR | Hydro | 28 | ALNE_P | 2.926 | 1.404 | 0.255 | 0.666
CR | Hydro | 28 | ALVE1 | 1.395 | 0.67 | 0.122 | 0.317
CR | Hydro | 28 | ARDK_P | 1.089 | 0.523 | 0.095 | 0.248
CR | Hydro | 28 | ARMO_P | 0.063 | 0.03 | 0.006 | 0.014
CR | Hydro | 28 | AXMI1 | 0.061 | 0.029 | 0.005 | 0.014
CR | Hydro | 28 | BEAU_P | 13.752 | 6.601 | 1.199 | 3.129
CR | Hydro | 28 | BESW_1 | 0.048 | 0.023 | 0.004 | 0.011
CR | Hydro | 28 | BLYTH132 | 0.064 | 0.031 | 0.006 | 0.015
CR | Hydro | 28 | BOAG_P | 0.316 | 0.152 | 0.028 | 0.072
CR | Hydro | 28 | BOLN_1 | 0.048 | 0.023 | 0.004 | 0.011
CR | Hydro | 28 | BONN | 0.313 | 0.15 | 0.027 | 0.071
CR | Hydro | 28 | BRAC_P | 1.148 | 0.551 | 0.1 | 0.261
CR | Hydro | 28 | BRAW_1 | 2.601 | 1.248 | 0.227 | 0.592
CR | Hydro | 28 | BRED_1 | 0.236 | 0.113 | 0.021 | 0.054
CR | Hydro | 28 | BRID_P | 0.035 | 0.017 | 0.003 | 0.008
CR | Hydro | 28 | BRLE_1 | 0.556 | 0.267 | 0.048 | 0.126
CR | Hydro | 28 | BROA_P | 22.94 | 11.011 | 2 | 5.219
CR | Hydro | 28 | BROR_P | 0.636 | 0.305 | 0.055 | 0.145
CR | Hydro | 28 | BRWA1 | 0.057 | 0.028 | 0.005 | 0.013
CR | Hydro | 28 | BUMU_P | 9.101 | 4.369 | 0.794 | 2.071
CR | Hydro | 28 | BUSH_1 | 0.009 | 0.004 | 0.001 | 0.002
CR | Hydro | 28 | CAAD_P | 3.703 | 1.777 | 0.323 | 0.842
CR | Hydro | 28 | CAFA | 4.462 | 2.142 | 0.389 | 1.015
CR | Hydro | 28 | CAIF_P | 0.236 | 0.113 | 0.021 | 0.054
CR | Hydro | 28 | CASS_P | 1.533 | 0.736 | 0.134 | 0.349
CR | Hydro | 28 | CEAN_P | 4.316 | 2.072 | 0.376 | 0.982
CR | Hydro | 28 | CHAP | 0.899 | 0.431 | 0.078 | 0.204
CR | Hydro | 28 | CHAR_P | 0.003 | 0.002 | 0 | 0.001
CR | Hydro | 28 | CHIC_1 | 0.321 | 0.154 | 0.028 | 0.073
CR | Hydro | 28 | CHTE_1 | 0.307 | 0.147 | 0.027 | 0.07
CR | Hydro | 28 | CLAC_P | 7.512 | 3.606 | 0.655 | 1.709
CR | Hydro | 28 | CLT03 | 0.128 | 0.061 | 0.011 | 0.029
CR | Hydro | 28 | COCK | 0.093 | 0.044 | 0.008 | 0.021
CR | Hydro | 28 | COUA_P | 2.215 | 1.063 | 0.193 | 0.504
CR | Hydro | 28 | COWL_1 | 0.391 | 0.188 | 0.034 | 0.089
CR | Hydro | 28 | COYL | 0.163 | 0.078 | 0.014 | 0.037
CR | Hydro | 28 | DEVM | 0.07 | 0.034 | 0.006 | 0.016
CR | Hydro | 28 | DEVO | 0.712 | 0.342 | 0.062 | 0.162
CR | Hydro | 28 | DRAK_1 | 0.22 | 0.106 | 0.019 | 0.05
CR | Hydro | 28 | DUGR_P | 0.475 | 0.228 | 0.041 | 0.108
CR | Hydro | 28 | DUNF | 1.373 | 0.659 | 0.12 | 0.312
CR | Hydro | 28 | DUNO_P | 2.229 | 1.07 | 0.194 | 0.507
CR | Hydro | 28 | DYCE_P | 0.112 | 0.054 | 0.01 | 0.026
CR | Hydro | 28 | EASO_1 | 0.166 | 0.08 | 0.014 | 0.038
CR | Hydro | 28 | EKIL | 1.821 | 0.874 | 0.159 | 0.414
CR | Hydro | 28 | ELGI_P | 0.153 | 0.074 | 0.013 | 0.035
CR | Hydro | 28 | ELLA_1 | 0.006 | 0.003 | 0.001 | 0.001
CR | Hydro | 28 | EXET1 | 0.215 | 0.103 | 0.019 | 0.049
CR | Hydro | 28 | FAUG_P | 3.245 | 1.558 | 0.283 | 0.738
CR | Hydro | 28 | FECK_6 | 0.993 | 0.477 | 0.087 | 0.226
CR | Hydro | 28 | FLEE_1 | 0.051 | 0.025 | 0.004 | 0.012
CR | Hydro | 28 | FOUR_1 | 3.622 | 1.739 | 0.316 | 0.824
CR | Hydro | 28 | FWIL_P | 8.273 | 3.971 | 0.721 | 1.882
CR | Hydro | 28 | GALA | 1.386 | 0.665 | 0.121 | 0.315
CR | Hydro | 28 | GLEF_P | 0.048 | 0.023 | 0.004 | 0.011
CR | Hydro | 28 | GLLU | 0.096 | 0.046 | 0.008 | 0.022
CR | Hydro | 28 | GLRO | 2.594 | 1.245 | 0.226 | 0.59
CR | Hydro | 28 | GREN_1 | 0.048 | 0.023 | 0.004 | 0.011
CR | Hydro | 28 | GRUB_P | 1.048 | 0.503 | 0.091 | 0.238
CR | Hydro | 28 | G_EXTRA_12 | 0.059 | 0.028 | 0.005 | 0.013
CR | Hydro | 28 | G_EXTRA_2 | 1.678 | 0.805 | 0.146 | 0.382
CR | Hydro | 28 | G_EXTRA_9 | 0.16 | 0.077 | 0.014 | 0.036
CR | Hydro | 28 | HARK_1 | 0.034 | 0.016 | 0.003 | 0.008
CR | Hydro | 28 | HAWI | 0.046 | 0.022 | 0.004 | 0.01
CR | Hydro | 28 | HUER | 0.003 | 0.002 | 0 | 0.001
CR | Hydro | 28 | HUTT_1 | 3.766 | 1.808 | 0.328 | 0.857
CR | Hydro | 28 | INDQ1 | 1.857 | 0.892 | 0.162 | 0.423
CR | Hydro | 28 | INKE | 0.607 | 0.291 | 0.053 | 0.138
CR | Hydro | 28 | INNE_P | 0.607 | 0.291 | 0.053 | 0.138
CR | Hydro | 28 | IROA1 | 0.421 | 0.202 | 0.037 | 0.096
CR | Hydro | 28 | IRONB1 | 0.588 | 0.282 | 0.051 | 0.134
CR | Hydro | 28 | IVER_1 | 0.99 | 0.475 | 0.086 | 0.225
CR | Hydro | 28 | KAIM | 1.304 | 0.626 | 0.114 | 0.297
CR | Hydro | 28 | KEAR_3 | 2.725 | 1.308 | 0.238 | 0.62
CR | Hydro | 28 | KIER | 1.594 | 0.765 | 0.139 | 0.363
CR | Hydro | 28 | KIIN_P | 4.939 | 2.371 | 0.431 | 1.124
CR | Hydro | 28 | KILT | 0.008 | 0.004 | 0.001 | 0.002
CR | Hydro | 28 | KINO_1 | 0.012 | 0.006 | 0.001 | 0.003
CR | Hydro | 28 | KIRKB1 | 0.473 | 0.227 | 0.041 | 0.108
CR | Hydro | 28 | KNAR | 2.871 | 1.378 | 0.25 | 0.653
CR | Hydro | 28 | LACK_6 | 0.477 | 0.229 | 0.042 | 0.108
CR | Hydro | 28 | LAIR_P | 7.343 | 3.525 | 0.64 | 1.671
CR | Hydro | 28 | LAND1 | 7.312 | 3.51 | 0.638 | 1.664
CR | Hydro | 28 | LEGA_1 | 3.36 | 1.613 | 0.293 | 0.764
CR | Hydro | 28 | LINM | 3.868 | 1.857 | 0.337 | 0.88
CR | Hydro | 28 | LOVE_1 | 0.031 | 0.015 | 0.003 | 0.007
CR | Hydro | 28 | LUNA_P | 2.731 | 1.311 | 0.238 | 0.621
CR | Hydro | 28 | LYND_P | 0.54 | 0.259 | 0.047 | 0.123
CR | Hydro | 28 | MACC_3 | 0.121 | 0.058 | 0.011 | 0.027
CR | Hydro | 28 | MACD_P | 0.192 | 0.092 | 0.017 | 0.044
CR | Hydro | 28 | MAGA_6 | 0.735 | 0.353 | 0.064 | 0.167
CR | Hydro | 28 | MANN_1 | 0.095 | 0.045 | 0.008 | 0.022
CR | Hydro | 28 | MAYB | 2.54 | 1.219 | 0.221 | 0.578
CR | Hydro | 28 | MELK_1 | 1.35 | 0.648 | 0.118 | 0.307
CR | Hydro | 28 | MILC_P | 0.038 | 0.018 | 0.003 | 0.009
CR | Hydro | 28 | MITY_1 | 0.024 | 0.011 | 0.002 | 0.005
CR | Hydro | 28 | NAIR_P | 0.294 | 0.141 | 0.026 | 0.067
CR | Hydro | 28 | NEEP_3 | 2.978 | 1.43 | 0.26 | 0.678
CR | Hydro | 28 | NETS | 0.677 | 0.325 | 0.059 | 0.154
CR | Hydro | 28 | NORL_3 | 0.144 | 0.069 | 0.013 | 0.033
CR | Hydro | 28 | NORT_1 | 1.674 | 0.803 | 0.146 | 0.381
CR | Hydro | 28 | NURS_1 | 0.011 | 0.006 | 0.001 | 0.003
CR | Hydro | 28 | ORMO | 6.371 | 3.058 | 0.556 | 1.449
CR | Hydro | 28 | ORRI_P | 3.264 | 1.567 | 0.285 | 0.743
CR | Hydro | 28 | OSBA_1 | 0.171 | 0.082 | 0.015 | 0.039
CR | Hydro | 28 | PADIB1 | 0.987 | 0.474 | 0.086 | 0.225
CR | Hydro | 28 | PEMB_1 | 0.418 | 0.201 | 0.036 | 0.095
CR | Hydro | 28 | PENT_1 | 6.42 | 3.081 | 0.56 | 1.46
CR | Hydro | 28 | PENW_1 | 1.916 | 0.92 | 0.167 | 0.436
CR | Hydro | 28 | POPP_3 | 0.319 | 0.153 | 0.028 | 0.073
CR | Hydro | 28 | PORA_P | 14.856 | 7.131 | 1.295 | 3.38
CR | Hydro | 28 | PYLE_1 | 1.225 | 0.588 | 0.107 | 0.279
CR | Hydro | 28 | RANN_P | 0.259 | 0.124 | 0.023 | 0.059
CR | Hydro | 28 | RASS_1 | 3.912 | 1.878 | 0.341 | 0.89
CR | Hydro | 28 | RRIG | 0.741 | 0.356 | 0.065 | 0.169
CR | Hydro | 28 | RUGEB1 | 0.153 | 0.074 | 0.013 | 0.035
CR | Hydro | 28 | SALL1 | 0.067 | 0.032 | 0.006 | 0.015
CR | Hydro | 28 | SASA | 1.131 | 0.543 | 0.099 | 0.257
CR | Hydro | 28 | SEAB1 | 0.613 | 0.294 | 0.053 | 0.139
CR | Hydro | 28 | SFIL_P | 1.677 | 0.805 | 0.146 | 0.381
CR | Hydro | 28 | SHIN_P | 5.673 | 2.723 | 0.495 | 1.291
CR | Hydro | 28 | SHRW_1 | 0.008 | 0.004 | 0.001 | 0.002
CR | Hydro | 28 | SIGH | 0.303 | 0.146 | 0.026 | 0.069
CR | Hydro | 28 | SLOY_P | 4.36 | 2.093 | 0.38 | 0.992
CR | Hydro | 28 | SMAN_1 | 0.191 | 0.092 | 0.017 | 0.043
CR | Hydro | 28 | SPAV | 1.23 | 0.59 | 0.107 | 0.28
CR | Hydro | 28 | SPEN_1 | 0.319 | 0.153 | 0.028 | 0.073
CR | Hydro | 28 | STAL_1 | 0.434 | 0.209 | 0.038 | 0.099
CR | Hydro | 28 | STES_1 | 0.591 | 0.284 | 0.052 | 0.134
CR | Hydro | 28 | STHA | 0.271 | 0.13 | 0.024 | 0.062
CR | Hydro | 28 | STIR | 2.406 | 1.155 | 0.21 | 0.547
CR | Hydro | 28 | STLE | 2.229 | 1.07 | 0.194 | 0.507
CR | Hydro | 28 | SWAN_1 | 1.556 | 0.747 | 0.136 | 0.354
CR | Hydro | 28 | TARL_P | 0.352 | 0.169 | 0.031 | 0.08
CR | Hydro | 28 | TAUN1 | 0.091 | 0.044 | 0.008 | 0.021
CR | Hydro | 28 | TAYN_P | 27.284 | 13.096 | 2.379 | 6.207
CR | Hydro | 28 | THSO_P | 0.347 | 0.166 | 0.03 | 0.079
CR | Hydro | 28 | THUR_6 | 0.018 | 0.008 | 0.002 | 0.004
CR | Hydro | 28 | TONG | 3.413 | 1.638 | 0.298 | 0.776
CR | Hydro | 28 | TRAW_1 | 25.646 | 12.31 | 2.236 | 5.834
CR | Hydro | 28 | TUMB_P | 22.483 | 10.792 | 1.961 | 5.115
CR | Hydro | 28 | UPPB_3 | 0.176 | 0.084 | 0.015 | 0.04
CR | Hydro | 28 | USKM_1 | 0.094 | 0.045 | 0.008 | 0.021
CR | Hydro | 28 | WALH_1 | 0.313 | 0.15 | 0.027 | 0.071
CR | Hydro | 28 | WHHO | 0.495 | 0.238 | 0.043 | 0.113
CR | Hydro | 28 | WILL_1 | 0.754 | 0.362 | 0.066 | 0.171
CR | Hydro | 28 | WWEY_1 | 0.112 | 0.054 | 0.01 | 0.025
CR | Hydro | 28 | WYMOM_1 | 0.048 | 0.023 | 0.004 | 0.011
CR | Hydro | 29 | ABHA1 | 4.152 | 1.993 | 0.362 | 0.945
CR | Hydro | 29 | ABTH_1 | 0.061 | 0.029 | 0.005 | 0.014
CR | Hydro | 29 | ALNE_P | 3.032 | 1.455 | 0.264 | 0.69
CR | Hydro | 29 | ALVE1 | 1.446 | 0.694 | 0.126 | 0.329
CR | Hydro | 29 | ARDK_P | 1.129 | 0.542 | 0.098 | 0.257
CR | Hydro | 29 | ARMO_P | 0.066 | 0.031 | 0.006 | 0.015
CR | Hydro | 29 | AXMI1 | 0.063 | 0.03 | 0.005 | 0.014
CR | Hydro | 29 | BEAU_P | 14.251 | 6.84 | 1.243 | 3.242
CR | Hydro | 29 | BESW_1 | 0.049 | 0.024 | 0.004 | 0.011
CR | Hydro | 29 | BLYTH132 | 0.066 | 0.032 | 0.006 | 0.015
CR | Hydro | 29 | BOAG_P | 0.328 | 0.157 | 0.029 | 0.075
CR | Hydro | 29 | BOLN_1 | 0.05 | 0.024 | 0.004 | 0.011
CR | Hydro | 29 | BONN | 0.324 | 0.156 | 0.028 | 0.074
CR | Hydro | 29 | BRAC_P | 1.19 | 0.571 | 0.104 | 0.271
CR | Hydro | 29 | BRAW_1 | 2.695 | 1.294 | 0.235 | 0.613
CR | Hydro | 29 | BRED_1 | 0.245 | 0.118 | 0.021 | 0.056
CR | Hydro | 29 | BRID_P | 0.036 | 0.017 | 0.003 | 0.008
CR | Hydro | 29 | BRLE_1 | 0.576 | 0.276 | 0.05 | 0.131
CR | Hydro | 29 | BROA_P | 23.773 | 11.411 | 2.073 | 5.408
CR | Hydro | 29 | BROR_P | 0.659 | 0.316 | 0.057 | 0.15
CR | Hydro | 29 | BRWA1 | 0.06 | 0.029 | 0.005 | 0.014
CR | Hydro | 29 | BUMU_P | 9.432 | 4.527 | 0.822 | 2.146
CR | Hydro | 29 | BUSH_1 | 0.009 | 0.004 | 0.001 | 0.002
CR | Hydro | 29 | CAAD_P | 3.837 | 1.842 | 0.335 | 0.873
CR | Hydro | 29 | CAFA | 4.624 | 2.22 | 0.403 | 1.052
CR | Hydro | 29 | CAIF_P | 0.245 | 0.118 | 0.021 | 0.056
CR | Hydro | 29 | CASS_P | 1.589 | 0.763 | 0.139 | 0.361
CR | Hydro | 29 | CEAN_P | 4.473 | 2.147 | 0.39 | 1.018
CR | Hydro | 29 | CHAP | 0.931 | 0.447 | 0.081 | 0.212
CR | Hydro | 29 | CHAR_P | 0.003 | 0.002 | 0 | 0.001
CR | Hydro | 29 | CHIC_1 | 0.332 | 0.159 | 0.029 | 0.076
CR | Hydro | 29 | CHTE_1 | 0.318 | 0.153 | 0.028 | 0.072
CR | Hydro | 29 | CLAC_P | 7.785 | 3.737 | 0.679 | 1.771
CR | Hydro | 29 | CLT03 | 0.132 | 0.064 | 0.012 | 0.03
CR | Hydro | 29 | COCK | 0.096 | 0.046 | 0.008 | 0.022
CR | Hydro | 29 | COUA_P | 2.296 | 1.102 | 0.2 | 0.522
CR | Hydro | 29 | COWL_1 | 0.405 | 0.194 | 0.035 | 0.092
CR | Hydro | 29 | COYL | 0.169 | 0.081 | 0.015 | 0.038
CR | Hydro | 29 | DEVM | 0.073 | 0.035 | 0.006 | 0.017
CR | Hydro | 29 | DEVO | 0.738 | 0.354 | 0.064 | 0.168
CR | Hydro | 29 | DRAK_1 | 0.228 | 0.11 | 0.02 | 0.052
CR | Hydro | 29 | DUGR_P | 0.492 | 0.236 | 0.043 | 0.112
CR | Hydro | 29 | DUNF | 1.423 | 0.683 | 0.124 | 0.324
CR | Hydro | 29 | DUNO_P | 2.31 | 1.109 | 0.201 | 0.526
CR | Hydro | 29 | DYCE_P | 0.117 | 0.056 | 0.01 | 0.027
CR | Hydro | 29 | EASO_1 | 0.172 | 0.083 | 0.015 | 0.039
CR | Hydro | 29 | EKIL | 1.887 | 0.906 | 0.165 | 0.429
CR | Hydro | 29 | ELGI_P | 0.159 | 0.076 | 0.014 | 0.036
CR | Hydro | 29 | ELLA_1 | 0.007 | 0.003 | 0.001 | 0.002
CR | Hydro | 29 | EXET1 | 0.223 | 0.107 | 0.019 | 0.051
CR | Hydro | 29 | FAUG_P | 3.363 | 1.614 | 0.293 | 0.765
CR | Hydro | 29 | FECK_6 | 1.029 | 0.494 | 0.09 | 0.234
CR | Hydro | 29 | FLEE_1 | 0.053 | 0.025 | 0.005 | 0.012
CR | Hydro | 29 | FOUR_1 | 3.754 | 1.802 | 0.327 | 0.854
CR | Hydro | 29 | FWIL_P | 8.573 | 4.115 | 0.748 | 1.95
CR | Hydro | 29 | GALA | 1.437 | 0.69 | 0.125 | 0.327
CR | Hydro | 29 | GLEF_P | 0.05 | 0.024 | 0.004 | 0.011
CR | Hydro | 29 | GLLU | 0.099 | 0.048 | 0.009 | 0.023
CR | Hydro | 29 | GLRO | 2.688 | 1.29 | 0.234 | 0.611
CR | Hydro | 29 | GREN_1 | 0.05 | 0.024 | 0.004 | 0.011
CR | Hydro | 29 | GRUB_P | 1.086 | 0.521 | 0.095 | 0.247
CR | Hydro | 29 | G_EXTRA_12 | 0.061 | 0.029 | 0.005 | 0.014
CR | Hydro | 29 | G_EXTRA_2 | 1.739 | 0.835 | 0.152 | 0.396
CR | Hydro | 29 | G_EXTRA_9 | 0.166 | 0.079 | 0.014 | 0.038
CR | Hydro | 29 | HARK_1 | 0.035 | 0.017 | 0.003 | 0.008
CR | Hydro | 29 | HAWI | 0.048 | 0.023 | 0.004 | 0.011
CR | Hydro | 29 | HUER | 0.003 | 0.002 | 0 | 0.001
CR | Hydro | 29 | HUTT_1 | 3.903 | 1.873 | 0.34 | 0.888
CR | Hydro | 29 | INDQ1 | 1.925 | 0.924 | 0.168 | 0.438
CR | Hydro | 29 | INKE | 0.629 | 0.302 | 0.055 | 0.143
CR | Hydro | 29 | INNE_P | 0.629 | 0.302 | 0.055 | 0.143
CR | Hydro | 29 | IROA1 | 0.437 | 0.21 | 0.038 | 0.099
CR | Hydro | 29 | IRONB1 | 0.609 | 0.292 | 0.053 | 0.139
CR | Hydro | 29 | IVER_1 | 1.026 | 0.493 | 0.089 | 0.233
CR | Hydro | 29 | KAIM | 1.352 | 0.649 | 0.118 | 0.308
CR | Hydro | 29 | KEAR_3 | 2.823 | 1.355 | 0.246 | 0.642
CR | Hydro | 29 | KIER | 1.652 | 0.793 | 0.144 | 0.376
CR | Hydro | 29 | KIIN_P | 5.118 | 2.457 | 0.446 | 1.164
CR | Hydro | 29 | KILT | 0.008 | 0.004 | 0.001 | 0.002
CR | Hydro | 29 | KINO_1 | 0.012 | 0.006 | 0.001 | 0.003
CR | Hydro | 29 | KIRKB1 | 0.49 | 0.235 | 0.043 | 0.111
CR | Hydro | 29 | KNAR | 2.976 | 1.428 | 0.259 | 0.677
CR | Hydro | 29 | LACK_6 | 0.494 | 0.237 | 0.043 | 0.112
CR | Hydro | 29 | LAIR_P | 7.61 | 3.653 | 0.664 | 1.731
CR | Hydro | 29 | LAND1 | 7.578 | 3.637 | 0.661 | 1.724
CR | Hydro | 29 | LEGA_1 | 3.482 | 1.671 | 0.304 | 0.792
CR | Hydro | 29 | LINM | 4.008 | 1.924 | 0.35 | 0.912
CR | Hydro | 29 | LOVE_1 | 0.032 | 0.015 | 0.003 | 0.007
CR | Hydro | 29 | LUNA_P | 2.83 | 1.358 | 0.247 | 0.644
CR | Hydro | 29 | LYND_P | 0.559 | 0.269 | 0.049 | 0.127
CR | Hydro | 29 | MACC_3 | 0.125 | 0.06 | 0.011 | 0.028
CR | Hydro | 29 | MACD_P | 0.199 | 0.095 | 0.017 | 0.045
CR | Hydro | 29 | MAGA_6 | 0.761 | 0.365 | 0.066 | 0.173
CR | Hydro | 29 | MANN_1 | 0.098 | 0.047 | 0.009 | 0.022
CR | Hydro | 29 | MAYB | 2.632 | 1.263 | 0.23 | 0.599
CR | Hydro | 29 | MELK_1 | 1.399 | 0.672 | 0.122 | 0.318
CR | Hydro | 29 | MILC_P | 0.04 | 0.019 | 0.003 | 0.009
CR | Hydro | 29 | MITY_1 | 0.025 | 0.012 | 0.002 | 0.006
CR | Hydro | 29 | NAIR_P | 0.305 | 0.146 | 0.027 | 0.069
CR | Hydro | 29 | NEEP_3 | 3.086 | 1.481 | 0.269 | 0.702
CR | Hydro | 29 | NETS | 0.702 | 0.337 | 0.061 | 0.16
CR | Hydro | 29 | NORL_3 | 0.149 | 0.071 | 0.013 | 0.034
CR | Hydro | 29 | NORT_1 | 1.734 | 0.833 | 0.151 | 0.395
CR | Hydro | 29 | NURS_1 | 0.012 | 0.006 | 0.001 | 0.003
CR | Hydro | 29 | ORMO | 6.602 | 3.169 | 0.576 | 1.502
CR | Hydro | 29 | ORRI_P | 3.383 | 1.624 | 0.295 | 0.77
CR | Hydro | 29 | OSBA_1 | 0.177 | 0.085 | 0.015 | 0.04
CR | Hydro | 29 | PADIB1 | 1.023 | 0.491 | 0.089 | 0.233
CR | Hydro | 29 | PEMB_1 | 0.433 | 0.208 | 0.038 | 0.098
CR | Hydro | 29 | PENT_1 | 6.653 | 3.193 | 0.58 | 1.514
CR | Hydro | 29 | PENW_1 | 1.986 | 0.953 | 0.173 | 0.452
CR | Hydro | 29 | POPP_3 | 0.331 | 0.159 | 0.029 | 0.075
CR | Hydro | 29 | PORA_P | 15.395 | 7.39 | 1.342 | 3.502
CR | Hydro | 29 | PYLE_1 | 1.269 | 0.609 | 0.111 | 0.289
CR | Hydro | 29 | RANN_P | 0.268 | 0.129 | 0.023 | 0.061
CR | Hydro | 29 | RASS_1 | 4.054 | 1.946 | 0.353 | 0.922
CR | Hydro | 29 | RRIG | 0.768 | 0.368 | 0.067 | 0.175
CR | Hydro | 29 | RUGEB1 | 0.159 | 0.076 | 0.014 | 0.036
CR | Hydro | 29 | SALL1 | 0.07 | 0.033 | 0.006 | 0.016
CR | Hydro | 29 | SASA | 1.172 | 0.562 | 0.102 | 0.267
CR | Hydro | 29 | SEAB1 | 0.635 | 0.305 | 0.055 | 0.144
CR | Hydro | 29 | SFIL_P | 1.737 | 0.834 | 0.152 | 0.395
CR | Hydro | 29 | SHIN_P | 5.879 | 2.822 | 0.513 | 1.337
CR | Hydro | 29 | SHRW_1 | 0.009 | 0.004 | 0.001 | 0.002
CR | Hydro | 29 | SIGH | 0.314 | 0.151 | 0.027 | 0.072
CR | Hydro | 29 | SLOY_P | 4.518 | 2.169 | 0.394 | 1.028
CR | Hydro | 29 | SMAN_1 | 0.198 | 0.095 | 0.017 | 0.045
CR | Hydro | 29 | SPAV | 1.274 | 0.612 | 0.111 | 0.29
CR | Hydro | 29 | SPEN_1 | 0.331 | 0.159 | 0.029 | 0.075
CR | Hydro | 29 | STAL_1 | 0.45 | 0.216 | 0.039 | 0.102
CR | Hydro | 29 | STES_1 | 0.612 | 0.294 | 0.053 | 0.139
CR | Hydro | 29 | STHA | 0.281 | 0.135 | 0.025 | 0.064
CR | Hydro | 29 | STIR | 2.493 | 1.197 | 0.217 | 0.567
CR | Hydro | 29 | STLE | 2.31 | 1.109 | 0.201 | 0.526
CR | Hydro | 29 | SWAN_1 | 1.612 | 0.774 | 0.141 | 0.367
CR | Hydro | 29 | TARL_P | 0.364 | 0.175 | 0.032 | 0.083
CR | Hydro | 29 | TAUN1 | 0.094 | 0.045 | 0.008 | 0.021
CR | Hydro | 29 | TAYN_P | 28.274 | 13.572 | 2.466 | 6.432
CR | Hydro | 29 | THSO_P | 0.359 | 0.172 | 0.031 | 0.082
CR | Hydro | 29 | THUR_6 | 0.018 | 0.009 | 0.002 | 0.004
CR | Hydro | 29 | TONG | 3.537 | 1.698 | 0.308 | 0.805
CR | Hydro | 29 | TRAW_1 | 26.577 | 12.757 | 2.317 | 6.046
CR | Hydro | 29 | TUMB_P | 23.299 | 11.184 | 2.032 | 5.301
CR | Hydro | 29 | UPPB_3 | 0.182 | 0.087 | 0.016 | 0.041
CR | Hydro | 29 | USKM_1 | 0.098 | 0.047 | 0.009 | 0.022
CR | Hydro | 29 | WALH_1 | 0.324 | 0.156 | 0.028 | 0.074
CR | Hydro | 29 | WHHO | 0.513 | 0.246 | 0.045 | 0.117
CR | Hydro | 29 | WILL_1 | 0.781 | 0.375 | 0.068 | 0.178
CR | Hydro | 29 | WWEY_1 | 0.116 | 0.056 | 0.01 | 0.026
CR | Hydro | 29 | WYMOM_1 | 0.05 | 0.024 | 0.004 | 0.011
CR | Hydro | 30 | ABHA1 | 4.298 | 2.063 | 0.375 | 0.978
CR | Hydro | 30 | ABTH_1 | 0.063 | 0.03 | 0.006 | 0.014
CR | Hydro | 30 | ALNE_P | 3.138 | 1.506 | 0.274 | 0.714
CR | Hydro | 30 | ALVE1 | 1.497 | 0.718 | 0.131 | 0.34
CR | Hydro | 30 | ARDK_P | 1.169 | 0.561 | 0.102 | 0.266
CR | Hydro | 30 | ARMO_P | 0.068 | 0.033 | 0.006 | 0.015
CR | Hydro | 30 | AXMI1 | 0.065 | 0.031 | 0.006 | 0.015
CR | Hydro | 30 | BEAU_P | 14.75 | 7.08 | 1.286 | 3.356
CR | Hydro | 30 | BESW_1 | 0.051 | 0.025 | 0.004 | 0.012
CR | Hydro | 30 | BLYTH132 | 0.069 | 0.033 | 0.006 | 0.016
CR | Hydro | 30 | BOAG_P | 0.339 | 0.163 | 0.03 | 0.077
CR | Hydro | 30 | BOLN_1 | 0.051 | 0.025 | 0.004 | 0.012
CR | Hydro | 30 | BONN | 0.336 | 0.161 | 0.029 | 0.076
CR | Hydro | 30 | BRAC_P | 1.232 | 0.591 | 0.107 | 0.28
CR | Hydro | 30 | BRAW_1 | 2.79 | 1.339 | 0.243 | 0.635
CR | Hydro | 30 | BRED_1 | 0.254 | 0.122 | 0.022 | 0.058
CR | Hydro | 30 | BRID_P | 0.038 | 0.018 | 0.003 | 0.009
CR | Hydro | 30 | BRLE_1 | 0.596 | 0.286 | 0.052 | 0.136
CR | Hydro | 30 | BROA_P | 24.606 | 11.811 | 2.146 | 5.598
CR | Hydro | 30 | BROR_P | 0.682 | 0.327 | 0.059 | 0.155
CR | Hydro | 30 | BRWA1 | 0.062 | 0.03 | 0.005 | 0.014
CR | Hydro | 30 | BUMU_P | 9.762 | 4.686 | 0.851 | 2.221
CR | Hydro | 30 | BUSH_1 | 0.009 | 0.005 | 0.001 | 0.002
CR | Hydro | 30 | CAAD_P | 3.971 | 1.906 | 0.346 | 0.903
CR | Hydro | 30 | CAFA | 4.786 | 2.297 | 0.417 | 1.089
CR | Hydro | 30 | CAIF_P | 0.254 | 0.122 | 0.022 | 0.058
CR | Hydro | 30 | CASS_P | 1.644 | 0.789 | 0.143 | 0.374
CR | Hydro | 30 | CEAN_P | 4.629 | 2.222 | 0.404 | 1.053
CR | Hydro | 30 | CHAP | 0.964 | 0.463 | 0.084 | 0.219
CR | Hydro | 30 | CHAR_P | 0.003 | 0.002 | 0 | 0.001
CR | Hydro | 30 | CHIC_1 | 0.344 | 0.165 | 0.03 | 0.078
CR | Hydro | 30 | CHTE_1 | 0.329 | 0.158 | 0.029 | 0.075
CR | Hydro | 30 | CLAC_P | 8.058 | 3.868 | 0.703 | 1.833
CR | Hydro | 30 | CLT03 | 0.137 | 0.066 | 0.012 | 0.031
CR | Hydro | 30 | COCK | 0.099 | 0.048 | 0.009 | 0.023
CR | Hydro | 30 | COUA_P | 2.376 | 1.141 | 0.207 | 0.541
CR | Hydro | 30 | COWL_1 | 0.419 | 0.201 | 0.037 | 0.095
CR | Hydro | 30 | COYL | 0.175 | 0.084 | 0.015 | 0.04
CR | Hydro | 30 | DEVM | 0.075 | 0.036 | 0.007 | 0.017
CR | Hydro | 30 | DEVO | 0.764 | 0.367 | 0.067 | 0.174
CR | Hydro | 30 | DRAK_1 | 0.236 | 0.113 | 0.021 | 0.054
CR | Hydro | 30 | DUGR_P | 0.51 | 0.245 | 0.044 | 0.116
CR | Hydro | 30 | DUNF | 1.473 | 0.707 | 0.128 | 0.335
CR | Hydro | 30 | DUNO_P | 2.391 | 1.148 | 0.209 | 0.544
CR | Hydro | 30 | DYCE_P | 0.121 | 0.058 | 0.011 | 0.027
CR | Hydro | 30 | EASO_1 | 0.178 | 0.086 | 0.016 | 0.041
CR | Hydro | 30 | EKIL | 1.953 | 0.937 | 0.17 | 0.444
CR | Hydro | 30 | ELGI_P | 0.164 | 0.079 | 0.014 | 0.037
CR | Hydro | 30 | ELLA_1 | 0.007 | 0.003 | 0.001 | 0.002
CR | Hydro | 30 | EXET1 | 0.23 | 0.111 | 0.02 | 0.052
CR | Hydro | 30 | FAUG_P | 3.481 | 1.671 | 0.304 | 0.792
CR | Hydro | 30 | FECK_6 | 1.065 | 0.511 | 0.093 | 0.242
CR | Hydro | 30 | FLEE_1 | 0.055 | 0.026 | 0.005 | 0.012
CR | Hydro | 30 | FOUR_1 | 3.885 | 1.865 | 0.339 | 0.884
CR | Hydro | 30 | FWIL_P | 8.873 | 4.259 | 0.774 | 2.019
CR | Hydro | 30 | GALA | 1.487 | 0.714 | 0.13 | 0.338
CR | Hydro | 30 | GLEF_P | 0.051 | 0.025 | 0.004 | 0.012
CR | Hydro | 30 | GLLU | 0.103 | 0.049 | 0.009 | 0.023
CR | Hydro | 30 | GLRO | 2.782 | 1.335 | 0.243 | 0.633
CR | Hydro | 30 | GREN_1 | 0.051 | 0.025 | 0.004 | 0.012
CR | Hydro | 30 | GRUB_P | 1.124 | 0.539 | 0.098 | 0.256
CR | Hydro | 30 | G_EXTRA_12 | 0.063 | 0.03 | 0.006 | 0.014
CR | Hydro | 30 | G_EXTRA_2 | 1.8 | 0.864 | 0.157 | 0.409
CR | Hydro | 30 | G_EXTRA_9 | 0.171 | 0.082 | 0.015 | 0.039
CR | Hydro | 30 | HARK_1 | 0.037 | 0.018 | 0.003 | 0.008
CR | Hydro | 30 | HAWI | 0.049 | 0.024 | 0.004 | 0.011
CR | Hydro | 30 | HUER | 0.003 | 0.002 | 0 | 0.001
CR | Hydro | 30 | HUTT_1 | 4.04 | 1.939 | 0.352 | 0.919
CR | Hydro | 30 | INDQ1 | 1.992 | 0.956 | 0.174 | 0.453
CR | Hydro | 30 | INKE | 0.651 | 0.312 | 0.057 | 0.148
CR | Hydro | 30 | INNE_P | 0.651 | 0.312 | 0.057 | 0.148
CR | Hydro | 30 | IROA1 | 0.452 | 0.217 | 0.039 | 0.103
CR | Hydro | 30 | IRONB1 | 0.63 | 0.303 | 0.055 | 0.143
CR | Hydro | 30 | IVER_1 | 1.062 | 0.51 | 0.093 | 0.242
CR | Hydro | 30 | KAIM | 1.399 | 0.672 | 0.122 | 0.318
CR | Hydro | 30 | KEAR_3 | 2.922 | 1.403 | 0.255 | 0.665
CR | Hydro | 30 | KIER | 1.71 | 0.821 | 0.149 | 0.389
CR | Hydro | 30 | KIIN_P | 5.297 | 2.543 | 0.462 | 1.205
CR | Hydro | 30 | KILT | 0.008 | 0.004 | 0.001 | 0.002
CR | Hydro | 30 | KINO_1 | 0.013 | 0.006 | 0.001 | 0.003
CR | Hydro | 30 | KIRKB1 | 0.507 | 0.243 | 0.044 | 0.115
CR | Hydro | 30 | KNAR | 3.08 | 1.478 | 0.269 | 0.701
CR | Hydro | 30 | LACK_6 | 0.511 | 0.246 | 0.045 | 0.116
CR | Hydro | 30 | LAIR_P | 7.876 | 3.781 | 0.687 | 1.792
CR | Hydro | 30 | LAND1 | 7.843 | 3.765 | 0.684 | 1.784
CR | Hydro | 30 | LEGA_1 | 3.604 | 1.73 | 0.314 | 0.82
CR | Hydro | 30 | LINM | 4.149 | 1.991 | 0.362 | 0.944
CR | Hydro | 30 | LOVE_1 | 0.033 | 0.016 | 0.003 | 0.008
CR | Hydro | 30 | LUNA_P | 2.929 | 1.406 | 0.255 | 0.666
CR | Hydro | 30 | LYND_P | 0.579 | 0.278 | 0.05 | 0.132
CR | Hydro | 30 | MACC_3 | 0.129 | 0.062 | 0.011 | 0.029
CR | Hydro | 30 | MACD_P | 0.206 | 0.099 | 0.018 | 0.047
CR | Hydro | 30 | MAGA_6 | 0.788 | 0.378 | 0.069 | 0.179
CR | Hydro | 30 | MANN_1 | 0.101 | 0.049 | 0.009 | 0.023
CR | Hydro | 30 | MAYB | 2.724 | 1.308 | 0.238 | 0.62
CR | Hydro | 30 | MELK_1 | 1.448 | 0.695 | 0.126 | 0.329
CR | Hydro | 30 | MILC_P | 0.041 | 0.02 | 0.004 | 0.009
CR | Hydro | 30 | MITY_1 | 0.026 | 0.012 | 0.002 | 0.006
CR | Hydro | 30 | NAIR_P | 0.315 | 0.151 | 0.027 | 0.072
CR | Hydro | 30 | NEEP_3 | 3.194 | 1.533 | 0.279 | 0.727
CR | Hydro | 30 | NETS | 0.726 | 0.349 | 0.063 | 0.165
CR | Hydro | 30 | NORL_3 | 0.154 | 0.074 | 0.013 | 0.035
CR | Hydro | 30 | NORT_1 | 1.795 | 0.862 | 0.157 | 0.408
CR | Hydro | 30 | NURS_1 | 0.012 | 0.006 | 0.001 | 0.003
CR | Hydro | 30 | ORMO | 6.833 | 3.28 | 0.596 | 1.555
CR | Hydro | 30 | ORRI_P | 3.501 | 1.681 | 0.305 | 0.797
CR | Hydro | 30 | OSBA_1 | 0.184 | 0.088 | 0.016 | 0.042
CR | Hydro | 30 | PADIB1 | 1.059 | 0.508 | 0.092 | 0.241
CR | Hydro | 30 | PEMB_1 | 0.448 | 0.215 | 0.039 | 0.102
CR | Hydro | 30 | PENT_1 | 6.886 | 3.305 | 0.6 | 1.567
CR | Hydro | 30 | PENW_1 | 2.056 | 0.987 | 0.179 | 0.468
CR | Hydro | 30 | POPP_3 | 0.343 | 0.164 | 0.03 | 0.078
CR | Hydro | 30 | PORA_P | 15.935 | 7.649 | 1.39 | 3.625
CR | Hydro | 30 | PYLE_1 | 1.314 | 0.63 | 0.115 | 0.299
CR | Hydro | 30 | RANN_P | 0.278 | 0.133 | 0.024 | 0.063
CR | Hydro | 30 | RASS_1 | 4.196 | 2.014 | 0.366 | 0.955
CR | Hydro | 30 | RRIG | 0.794 | 0.381 | 0.069 | 0.181
CR | Hydro | 30 | RUGEB1 | 0.164 | 0.079 | 0.014 | 0.037
CR | Hydro | 30 | SALL1 | 0.072 | 0.035 | 0.006 | 0.016
CR | Hydro | 30 | SASA | 1.213 | 0.582 | 0.106 | 0.276
CR | Hydro | 30 | SEAB1 | 0.657 | 0.315 | 0.057 | 0.149
CR | Hydro | 30 | SFIL_P | 1.798 | 0.863 | 0.157 | 0.409
CR | Hydro | 30 | SHIN_P | 6.084 | 2.921 | 0.531 | 1.384
CR | Hydro | 30 | SHRW_1 | 0.009 | 0.004 | 0.001 | 0.002
CR | Hydro | 30 | SIGH | 0.325 | 0.156 | 0.028 | 0.074
CR | Hydro | 30 | SLOY_P | 4.676 | 2.245 | 0.408 | 1.064
CR | Hydro | 30 | SMAN_1 | 0.205 | 0.098 | 0.018 | 0.047
CR | Hydro | 30 | SPAV | 1.319 | 0.633 | 0.115 | 0.3
CR | Hydro | 30 | SPEN_1 | 0.343 | 0.164 | 0.03 | 0.078
CR | Hydro | 30 | STAL_1 | 0.466 | 0.224 | 0.041 | 0.106
CR | Hydro | 30 | STES_1 | 0.634 | 0.304 | 0.055 | 0.144
CR | Hydro | 30 | STHA | 0.291 | 0.14 | 0.025 | 0.066
CR | Hydro | 30 | STIR | 2.581 | 1.239 | 0.225 | 0.587
CR | Hydro | 30 | STLE | 2.391 | 1.148 | 0.209 | 0.544
CR | Hydro | 30 | SWAN_1 | 1.669 | 0.801 | 0.146 | 0.38
CR | Hydro | 30 | TARL_P | 0.377 | 0.181 | 0.033 | 0.086
CR | Hydro | 30 | TAUN1 | 0.098 | 0.047 | 0.009 | 0.022
CR | Hydro | 30 | TAYN_P | 29.265 | 14.047 | 2.552 | 6.658
CR | Hydro | 30 | THSO_P | 0.372 | 0.178 | 0.032 | 0.085
CR | Hydro | 30 | THUR_6 | 0.019 | 0.009 | 0.002 | 0.004
CR | Hydro | 30 | TONG | 3.661 | 1.757 | 0.319 | 0.833
CR | Hydro | 30 | TRAW_1 | 27.508 | 13.204 | 2.399 | 6.258
CR | Hydro | 30 | TUMB_P | 24.115 | 11.575 | 2.103 | 5.486
CR | Hydro | 30 | UPPB_3 | 0.188 | 0.09 | 0.016 | 0.043
CR | Hydro | 30 | USKM_1 | 0.101 | 0.049 | 0.009 | 0.023
CR | Hydro | 30 | WALH_1 | 0.336 | 0.161 | 0.029 | 0.076
CR | Hydro | 30 | WHHO | 0.531 | 0.255 | 0.046 | 0.121
CR | Hydro | 30 | WILL_1 | 0.809 | 0.388 | 0.071 | 0.184
CR | Hydro | 30 | WWEY_1 | 0.12 | 0.058 | 0.01 | 0.027
CR | Hydro | 30 | WYMOM_1 | 0.051 | 0.025 | 0.004 | 0.012
CR | Hydro | 31 | ABHA1 | 4.436 | 2.129 | 0.387 | 1.009
CR | Hydro | 31 | ABTH_1 | 0.065 | 0.031 | 0.006 | 0.015
CR | Hydro | 31 | ALNE_P | 3.239 | 1.555 | 0.282 | 0.737
CR | Hydro | 31 | ALVE1 | 1.545 | 0.741 | 0.135 | 0.351
CR | Hydro | 31 | ARDK_P | 1.206 | 0.579 | 0.105 | 0.274
CR | Hydro | 31 | ARMO_P | 0.07 | 0.034 | 0.006 | 0.016
CR | Hydro | 31 | AXMI1 | 0.067 | 0.032 | 0.006 | 0.015
CR | Hydro | 31 | BEAU_P | 15.224 | 7.308 | 1.328 | 3.464
CR | Hydro | 31 | BESW_1 | 0.053 | 0.025 | 0.005 | 0.012
CR | Hydro | 31 | BLYTH132 | 0.071 | 0.034 | 0.006 | 0.016
CR | Hydro | 31 | BOAG_P | 0.35 | 0.168 | 0.031 | 0.08
CR | Hydro | 31 | BOLN_1 | 0.053 | 0.025 | 0.005 | 0.012
CR | Hydro | 31 | BONN | 0.347 | 0.166 | 0.03 | 0.079
CR | Hydro | 31 | BRAC_P | 1.271 | 0.61 | 0.111 | 0.289
CR | Hydro | 31 | BRAW_1 | 2.879 | 1.382 | 0.251 | 0.655
CR | Hydro | 31 | BRED_1 | 0.262 | 0.126 | 0.023 | 0.06
CR | Hydro | 31 | BRID_P | 0.039 | 0.019 | 0.003 | 0.009
CR | Hydro | 31 | BRLE_1 | 0.615 | 0.295 | 0.054 | 0.14
CR | Hydro | 31 | BROA_P | 25.397 | 12.191 | 2.215 | 5.778
CR | Hydro | 31 | BROR_P | 0.704 | 0.338 | 0.061 | 0.16
CR | Hydro | 31 | BRWA1 | 0.064 | 0.031 | 0.006 | 0.014
CR | Hydro | 31 | BUMU_P | 10.076 | 4.836 | 0.879 | 2.292
CR | Hydro | 31 | BUSH_1 | 0.01 | 0.005 | 0.001 | 0.002
CR | Hydro | 31 | CAAD_P | 4.099 | 1.968 | 0.357 | 0.933
CR | Hydro | 31 | CAFA | 4.94 | 2.371 | 0.431 | 1.124
CR | Hydro | 31 | CAIF_P | 0.262 | 0.126 | 0.023 | 0.06
CR | Hydro | 31 | CASS_P | 1.697 | 0.815 | 0.148 | 0.386
CR | Hydro | 31 | CEAN_P | 4.778 | 2.294 | 0.417 | 1.087
CR | Hydro | 31 | CHAP | 0.995 | 0.478 | 0.087 | 0.226
CR | Hydro | 31 | CHAR_P | 0.004 | 0.002 | 0 | 0.001
CR | Hydro | 31 | CHIC_1 | 0.355 | 0.17 | 0.031 | 0.081
CR | Hydro | 31 | CHTE_1 | 0.339 | 0.163 | 0.03 | 0.077
CR | Hydro | 31 | CLAC_P | 8.317 | 3.992 | 0.725 | 1.892
CR | Hydro | 31 | CLT03 | 0.141 | 0.068 | 0.012 | 0.032
CR | Hydro | 31 | COCK | 0.103 | 0.049 | 0.009 | 0.023
CR | Hydro | 31 | COUA_P | 2.453 | 1.177 | 0.214 | 0.558
CR | Hydro | 31 | COWL_1 | 0.432 | 0.208 | 0.038 | 0.098
CR | Hydro | 31 | COYL | 0.18 | 0.087 | 0.016 | 0.041
CR | Hydro | 31 | DEVM | 0.078 | 0.037 | 0.007 | 0.018
CR | Hydro | 31 | DEVO | 0.789 | 0.379 | 0.069 | 0.179
CR | Hydro | 31 | DRAK_1 | 0.244 | 0.117 | 0.021 | 0.056
CR | Hydro | 31 | DUGR_P | 0.526 | 0.252 | 0.046 | 0.12
CR | Hydro | 31 | DUNF | 1.521 | 0.73 | 0.133 | 0.346
CR | Hydro | 31 | DUNO_P | 2.468 | 1.185 | 0.215 | 0.562
CR | Hydro | 31 | DYCE_P | 0.124 | 0.06 | 0.011 | 0.028
CR | Hydro | 31 | EASO_1 | 0.184 | 0.088 | 0.016 | 0.042
CR | Hydro | 31 | EKIL | 2.016 | 0.967 | 0.176 | 0.459
CR | Hydro | 31 | ELGI_P | 0.17 | 0.081 | 0.015 | 0.039
CR | Hydro | 31 | ELLA_1 | 0.007 | 0.003 | 0.001 | 0.002
CR | Hydro | 31 | EXET1 | 0.238 | 0.114 | 0.021 | 0.054
CR | Hydro | 31 | FAUG_P | 3.593 | 1.724 | 0.313 | 0.817
CR | Hydro | 31 | FECK_6 | 1.1 | 0.528 | 0.096 | 0.25
CR | Hydro | 31 | FLEE_1 | 0.057 | 0.027 | 0.005 | 0.013
CR | Hydro | 31 | FOUR_1 | 4.01 | 1.925 | 0.35 | 0.912
CR | Hydro | 31 | FWIL_P | 9.158 | 4.396 | 0.799 | 2.084
CR | Hydro | 31 | GALA | 1.535 | 0.737 | 0.134 | 0.349
CR | Hydro | 31 | GLEF_P | 0.053 | 0.025 | 0.005 | 0.012
CR | Hydro | 31 | GLLU | 0.106 | 0.051 | 0.009 | 0.024
CR | Hydro | 31 | GLRO | 2.871 | 1.378 | 0.25 | 0.653
CR | Hydro | 31 | GREN_1 | 0.053 | 0.025 | 0.005 | 0.012
CR | Hydro | 31 | GRUB_P | 1.16 | 0.557 | 0.101 | 0.264
CR | Hydro | 31 | G_EXTRA_12 | 0.065 | 0.031 | 0.006 | 0.015
CR | Hydro | 31 | G_EXTRA_2 | 1.858 | 0.892 | 0.162 | 0.423
CR | Hydro | 31 | G_EXTRA_9 | 0.177 | 0.085 | 0.015 | 0.04
CR | Hydro | 31 | HARK_1 | 0.038 | 0.018 | 0.003 | 0.009
CR | Hydro | 31 | HAWI | 0.051 | 0.024 | 0.004 | 0.012
CR | Hydro | 31 | HUER | 0.004 | 0.002 | 0 | 0.001
CR | Hydro | 31 | HUTT_1 | 4.169 | 2.001 | 0.364 | 0.949
CR | Hydro | 31 | INDQ1 | 2.056 | 0.987 | 0.179 | 0.468
CR | Hydro | 31 | INKE | 0.672 | 0.322 | 0.059 | 0.153
CR | Hydro | 31 | INNE_P | 0.672 | 0.322 | 0.059 | 0.153
CR | Hydro | 31 | IROA1 | 0.466 | 0.224 | 0.041 | 0.106
CR | Hydro | 31 | IRONB1 | 0.651 | 0.312 | 0.057 | 0.148
CR | Hydro | 31 | IVER_1 | 1.096 | 0.526 | 0.096 | 0.249
CR | Hydro | 31 | KAIM | 1.444 | 0.693 | 0.126 | 0.329
CR | Hydro | 31 | KEAR_3 | 3.016 | 1.448 | 0.263 | 0.686
CR | Hydro | 31 | KIER | 1.765 | 0.847 | 0.154 | 0.401
CR | Hydro | 31 | KIIN_P | 5.467 | 2.624 | 0.477 | 1.244
CR | Hydro | 31 | KILT | 0.008 | 0.004 | 0.001 | 0.002
CR | Hydro | 31 | KINO_1 | 0.013 | 0.006 | 0.001 | 0.003
CR | Hydro | 31 | KIRKB1 | 0.523 | 0.251 | 0.046 | 0.119
CR | Hydro | 31 | KNAR | 3.179 | 1.526 | 0.277 | 0.723
CR | Hydro | 31 | LACK_6 | 0.528 | 0.253 | 0.046 | 0.12
CR | Hydro | 31 | LAIR_P | 8.129 | 3.902 | 0.709 | 1.849
CR | Hydro | 31 | LAND1 | 8.096 | 3.886 | 0.706 | 1.842
CR | Hydro | 31 | LEGA_1 | 3.72 | 1.786 | 0.324 | 0.846
CR | Hydro | 31 | LINM | 4.282 | 2.055 | 0.373 | 0.974
CR | Hydro | 31 | LOVE_1 | 0.034 | 0.016 | 0.003 | 0.008
CR | Hydro | 31 | LUNA_P | 3.023 | 1.451 | 0.264 | 0.688
CR | Hydro | 31 | LYND_P | 0.598 | 0.287 | 0.052 | 0.136
CR | Hydro | 31 | MACC_3 | 0.133 | 0.064 | 0.012 | 0.03
CR | Hydro | 31 | MACD_P | 0.212 | 0.102 | 0.019 | 0.048
CR | Hydro | 31 | MAGA_6 | 0.813 | 0.39 | 0.071 | 0.185
CR | Hydro | 31 | MANN_1 | 0.105 | 0.05 | 0.009 | 0.024
CR | Hydro | 31 | MAYB | 2.812 | 1.35 | 0.245 | 0.64
CR | Hydro | 31 | MELK_1 | 1.495 | 0.717 | 0.13 | 0.34
CR | Hydro | 31 | MILC_P | 0.042 | 0.02 | 0.004 | 0.01
CR | Hydro | 31 | MITY_1 | 0.027 | 0.013 | 0.002 | 0.006
CR | Hydro | 31 | NAIR_P | 0.325 | 0.156 | 0.028 | 0.074
CR | Hydro | 31 | NEEP_3 | 3.297 | 1.583 | 0.288 | 0.75
CR | Hydro | 31 | NETS | 0.75 | 0.36 | 0.065 | 0.171
CR | Hydro | 31 | NORL_3 | 0.159 | 0.076 | 0.014 | 0.036
CR | Hydro | 31 | NORT_1 | 1.853 | 0.889 | 0.162 | 0.422
CR | Hydro | 31 | NURS_1 | 0.013 | 0.006 | 0.001 | 0.003
CR | Hydro | 31 | ORMO | 7.053 | 3.385 | 0.615 | 1.604
CR | Hydro | 31 | ORRI_P | 3.614 | 1.735 | 0.315 | 0.822
CR | Hydro | 31 | OSBA_1 | 0.19 | 0.091 | 0.017 | 0.043
CR | Hydro | 31 | PADIB1 | 1.093 | 0.524 | 0.095 | 0.249
CR | Hydro | 31 | PEMB_1 | 0.463 | 0.222 | 0.04 | 0.105
CR | Hydro | 31 | PENT_1 | 7.107 | 3.411 | 0.62 | 1.617
CR | Hydro | 31 | PENW_1 | 2.122 | 1.018 | 0.185 | 0.483
CR | Hydro | 31 | POPP_3 | 0.354 | 0.17 | 0.031 | 0.08
CR | Hydro | 31 | PORA_P | 16.447 | 7.895 | 1.434 | 3.742
CR | Hydro | 31 | PYLE_1 | 1.356 | 0.651 | 0.118 | 0.308
CR | Hydro | 31 | RANN_P | 0.287 | 0.138 | 0.025 | 0.065
CR | Hydro | 31 | RASS_1 | 4.331 | 2.079 | 0.378 | 0.985
CR | Hydro | 31 | RRIG | 0.82 | 0.394 | 0.072 | 0.187
CR | Hydro | 31 | RUGEB1 | 0.17 | 0.081 | 0.015 | 0.039
CR | Hydro | 31 | SALL1 | 0.074 | 0.036 | 0.006 | 0.017
CR | Hydro | 31 | SASA | 1.252 | 0.601 | 0.109 | 0.285
CR | Hydro | 31 | SEAB1 | 0.678 | 0.326 | 0.059 | 0.154
CR | Hydro | 31 | SFIL_P | 1.856 | 0.891 | 0.162 | 0.422
CR | Hydro | 31 | SHIN_P | 6.28 | 3.014 | 0.548 | 1.429
CR | Hydro | 31 | SHRW_1 | 0.009 | 0.004 | 0.001 | 0.002
CR | Hydro | 31 | SIGH | 0.336 | 0.161 | 0.029 | 0.076
CR | Hydro | 31 | SLOY_P | 4.827 | 2.317 | 0.421 | 1.098
CR | Hydro | 31 | SMAN_1 | 0.212 | 0.102 | 0.018 | 0.048
CR | Hydro | 31 | SPAV | 1.361 | 0.653 | 0.119 | 0.31
CR | Hydro | 31 | SPEN_1 | 0.354 | 0.17 | 0.031 | 0.08
CR | Hydro | 31 | STAL_1 | 0.481 | 0.231 | 0.042 | 0.109
CR | Hydro | 31 | STES_1 | 0.654 | 0.314 | 0.057 | 0.149
CR | Hydro | 31 | STHA | 0.301 | 0.144 | 0.026 | 0.068
CR | Hydro | 31 | STIR | 2.664 | 1.279 | 0.232 | 0.606
CR | Hydro | 31 | STLE | 2.468 | 1.185 | 0.215 | 0.562
CR | Hydro | 31 | SWAN_1 | 1.722 | 0.827 | 0.15 | 0.392
CR | Hydro | 31 | TARL_P | 0.389 | 0.187 | 0.034 | 0.089
CR | Hydro | 31 | TAUN1 | 0.101 | 0.048 | 0.009 | 0.023
CR | Hydro | 31 | TAYN_P | 30.206 | 14.499 | 2.634 | 6.872
CR | Hydro | 31 | THSO_P | 0.384 | 0.184 | 0.033 | 0.087
CR | Hydro | 31 | THUR_6 | 0.019 | 0.009 | 0.002 | 0.004
CR | Hydro | 31 | TONG | 3.778 | 1.814 | 0.329 | 0.86
CR | Hydro | 31 | TRAW_1 | 28.392 | 13.628 | 2.476 | 6.459
CR | Hydro | 31 | TUMB_P | 24.891 | 11.947 | 2.17 | 5.663
CR | Hydro | 31 | UPPB_3 | 0.194 | 0.093 | 0.017 | 0.044
CR | Hydro | 31 | USKM_1 | 0.104 | 0.05 | 0.009 | 0.024
CR | Hydro | 31 | WALH_1 | 0.347 | 0.166 | 0.03 | 0.079
CR | Hydro | 31 | WHHO | 0.548 | 0.263 | 0.048 | 0.125
CR | Hydro | 31 | WILL_1 | 0.835 | 0.401 | 0.073 | 0.19
CR | Hydro | 31 | WWEY_1 | 0.124 | 0.059 | 0.011 | 0.028
CR | Hydro | 31 | WYMOM_1 | 0.053 | 0.025 | 0.005 | 0.012
CR | Hydro | 32 | ABHA1 | 4.567 | 2.192 | 0.398 | 1.039
CR | Hydro | 32 | ABTH_1 | 0.067 | 0.032 | 0.006 | 0.015
CR | Hydro | 32 | ALNE_P | 3.335 | 1.601 | 0.291 | 0.759
CR | Hydro | 32 | ALVE1 | 1.59 | 0.763 | 0.139 | 0.362
CR | Hydro | 32 | ARDK_P | 1.242 | 0.596 | 0.108 | 0.283
CR | Hydro | 32 | ARMO_P | 0.072 | 0.035 | 0.006 | 0.016
CR | Hydro | 32 | AXMI1 | 0.069 | 0.033 | 0.006 | 0.016
CR | Hydro | 32 | BEAU_P | 15.675 | 7.524 | 1.367 | 3.566
CR | Hydro | 32 | BESW_1 | 0.054 | 0.026 | 0.005 | 0.012
CR | Hydro | 32 | BLYTH132 | 0.073 | 0.035 | 0.006 | 0.017
CR | Hydro | 32 | BOAG_P | 0.36 | 0.173 | 0.031 | 0.082
CR | Hydro | 32 | BOLN_1 | 0.055 | 0.026 | 0.005 | 0.012
CR | Hydro | 32 | BONN | 0.357 | 0.171 | 0.031 | 0.081
CR | Hydro | 32 | BRAC_P | 1.309 | 0.628 | 0.114 | 0.298
CR | Hydro | 32 | BRAW_1 | 2.965 | 1.423 | 0.259 | 0.674
CR | Hydro | 32 | BRED_1 | 0.269 | 0.129 | 0.023 | 0.061
CR | Hydro | 32 | BRID_P | 0.04 | 0.019 | 0.003 | 0.009
CR | Hydro | 32 | BRLE_1 | 0.633 | 0.304 | 0.055 | 0.144
CR | Hydro | 32 | BROA_P | 26.148 | 12.551 | 2.28 | 5.949
CR | Hydro | 32 | BROR_P | 0.724 | 0.348 | 0.063 | 0.165
CR | Hydro | 32 | BRWA1 | 0.066 | 0.031 | 0.006 | 0.015
CR | Hydro | 32 | BUMU_P | 10.374 | 4.979 | 0.905 | 2.36
CR | Hydro | 32 | BUSH_1 | 0.01 | 0.005 | 0.001 | 0.002
CR | Hydro | 32 | CAAD_P | 4.22 | 2.026 | 0.368 | 0.96
CR | Hydro | 32 | CAFA | 5.086 | 2.441 | 0.444 | 1.157
CR | Hydro | 32 | CAIF_P | 0.269 | 0.129 | 0.023 | 0.061
CR | Hydro | 32 | CASS_P | 1.748 | 0.839 | 0.152 | 0.398
CR | Hydro | 32 | CEAN_P | 4.92 | 2.361 | 0.429 | 1.119
CR | Hydro | 32 | CHAP | 1.024 | 0.492 | 0.089 | 0.233
CR | Hydro | 32 | CHAR_P | 0.004 | 0.002 | 0 | 0.001
CR | Hydro | 32 | CHIC_1 | 0.365 | 0.175 | 0.032 | 0.083
CR | Hydro | 32 | CHTE_1 | 0.35 | 0.168 | 0.03 | 0.08
CR | Hydro | 32 | CLAC_P | 8.563 | 4.11 | 0.747 | 1.948
CR | Hydro | 32 | CLT03 | 0.146 | 0.07 | 0.013 | 0.033
CR | Hydro | 32 | COCK | 0.106 | 0.051 | 0.009 | 0.024
CR | Hydro | 32 | COUA_P | 2.525 | 1.212 | 0.22 | 0.574
CR | Hydro | 32 | COWL_1 | 0.445 | 0.214 | 0.039 | 0.101
CR | Hydro | 32 | COYL | 0.186 | 0.089 | 0.016 | 0.042
CR | Hydro | 32 | DEVM | 0.08 | 0.038 | 0.007 | 0.018
CR | Hydro | 32 | DEVO | 0.812 | 0.39 | 0.071 | 0.185
CR | Hydro | 32 | DRAK_1 | 0.251 | 0.121 | 0.022 | 0.057
CR | Hydro | 32 | DUGR_P | 0.542 | 0.26 | 0.047 | 0.123
CR | Hydro | 32 | DUNF | 1.565 | 0.751 | 0.137 | 0.356
CR | Hydro | 32 | DUNO_P | 2.541 | 1.22 | 0.222 | 0.578
CR | Hydro | 32 | DYCE_P | 0.128 | 0.062 | 0.011 | 0.029
CR | Hydro | 32 | EASO_1 | 0.189 | 0.091 | 0.017 | 0.043
CR | Hydro | 32 | EKIL | 2.075 | 0.996 | 0.181 | 0.472
CR | Hydro | 32 | ELGI_P | 0.175 | 0.084 | 0.015 | 0.04
CR | Hydro | 32 | ELLA_1 | 0.007 | 0.003 | 0.001 | 0.002
CR | Hydro | 32 | EXET1 | 0.245 | 0.118 | 0.021 | 0.056
CR | Hydro | 32 | FAUG_P | 3.699 | 1.775 | 0.323 | 0.842
CR | Hydro | 32 | FECK_6 | 1.132 | 0.543 | 0.099 | 0.258
CR | Hydro | 32 | FLEE_1 | 0.058 | 0.028 | 0.005 | 0.013
CR | Hydro | 32 | FOUR_1 | 4.129 | 1.982 | 0.36 | 0.939
CR | Hydro | 32 | FWIL_P | 9.429 | 4.526 | 0.822 | 2.145
CR | Hydro | 32 | GALA | 1.58 | 0.758 | 0.138 | 0.359
CR | Hydro | 32 | GLEF_P | 0.055 | 0.026 | 0.005 | 0.012
CR | Hydro | 32 | GLLU | 0.109 | 0.052 | 0.01 | 0.025
CR | Hydro | 32 | GLRO | 2.956 | 1.419 | 0.258 | 0.673
CR | Hydro | 32 | GREN_1 | 0.055 | 0.026 | 0.005 | 0.012
CR | Hydro | 32 | GRUB_P | 1.194 | 0.573 | 0.104 | 0.272
CR | Hydro | 32 | G_EXTRA_12 | 0.067 | 0.032 | 0.006 | 0.015
CR | Hydro | 32 | G_EXTRA_2 | 1.912 | 0.918 | 0.167 | 0.435
CR | Hydro | 32 | G_EXTRA_9 | 0.182 | 0.087 | 0.016 | 0.041
CR | Hydro | 32 | HARK_1 | 0.039 | 0.019 | 0.003 | 0.009
CR | Hydro | 32 | HAWI | 0.052 | 0.025 | 0.005 | 0.012
CR | Hydro | 32 | HUER | 0.004 | 0.002 | 0 | 0.001
CR | Hydro | 32 | HUTT_1 | 4.293 | 2.061 | 0.374 | 0.977
CR | Hydro | 32 | INDQ1 | 2.117 | 1.016 | 0.185 | 0.482
CR | Hydro | 32 | INKE | 0.692 | 0.332 | 0.06 | 0.157
CR | Hydro | 32 | INNE_P | 0.692 | 0.332 | 0.06 | 0.157
CR | Hydro | 32 | IROA1 | 0.48 | 0.23 | 0.042 | 0.109
CR | Hydro | 32 | IRONB1 | 0.67 | 0.322 | 0.058 | 0.152
CR | Hydro | 32 | IVER_1 | 1.129 | 0.542 | 0.098 | 0.257
CR | Hydro | 32 | KAIM | 1.487 | 0.714 | 0.13 | 0.338
CR | Hydro | 32 | KEAR_3 | 3.106 | 1.491 | 0.271 | 0.707
CR | Hydro | 32 | KIER | 1.817 | 0.872 | 0.158 | 0.413
CR | Hydro | 32 | KIIN_P | 5.629 | 2.702 | 0.491 | 1.281
CR | Hydro | 32 | KILT | 0.009 | 0.004 | 0.001 | 0.002
CR | Hydro | 32 | KINO_1 | 0.013 | 0.006 | 0.001 | 0.003
CR | Hydro | 32 | KIRKB1 | 0.539 | 0.259 | 0.047 | 0.123
CR | Hydro | 32 | KNAR | 3.273 | 1.571 | 0.285 | 0.745
CR | Hydro | 32 | LACK_6 | 0.544 | 0.261 | 0.047 | 0.124
CR | Hydro | 32 | LAIR_P | 8.37 | 4.018 | 0.73 | 1.904
CR | Hydro | 32 | LAND1 | 8.335 | 4.001 | 0.727 | 1.896
CR | Hydro | 32 | LEGA_1 | 3.83 | 1.838 | 0.334 | 0.871
CR | Hydro | 32 | LINM | 4.409 | 2.116 | 0.384 | 1.003
CR | Hydro | 32 | LOVE_1 | 0.035 | 0.017 | 0.003 | 0.008
CR | Hydro | 32 | LUNA_P | 3.113 | 1.494 | 0.271 | 0.708
CR | Hydro | 32 | LYND_P | 0.615 | 0.295 | 0.054 | 0.14
CR | Hydro | 32 | MACC_3 | 0.137 | 0.066 | 0.012 | 0.031
CR | Hydro | 32 | MACD_P | 0.218 | 0.105 | 0.019 | 0.05
CR | Hydro | 32 | MAGA_6 | 0.837 | 0.402 | 0.073 | 0.19
CR | Hydro | 32 | MANN_1 | 0.108 | 0.052 | 0.009 | 0.025
CR | Hydro | 32 | MAYB | 2.895 | 1.39 | 0.252 | 0.659
CR | Hydro | 32 | MELK_1 | 1.539 | 0.739 | 0.134 | 0.35
CR | Hydro | 32 | MILC_P | 0.044 | 0.021 | 0.004 | 0.01
CR | Hydro | 32 | MITY_1 | 0.027 | 0.013 | 0.002 | 0.006
CR | Hydro | 32 | NAIR_P | 0.335 | 0.161 | 0.029 | 0.076
CR | Hydro | 32 | NEEP_3 | 3.395 | 1.629 | 0.296 | 0.772
CR | Hydro | 32 | NETS | 0.772 | 0.37 | 0.067 | 0.176
CR | Hydro | 32 | NORL_3 | 0.164 | 0.079 | 0.014 | 0.037
CR | Hydro | 32 | NORT_1 | 1.908 | 0.916 | 0.166 | 0.434
CR | Hydro | 32 | NURS_1 | 0.013 | 0.006 | 0.001 | 0.003
CR | Hydro | 32 | ORMO | 7.261 | 3.485 | 0.633 | 1.652
CR | Hydro | 32 | ORRI_P | 3.721 | 1.786 | 0.324 | 0.846
CR | Hydro | 32 | OSBA_1 | 0.195 | 0.094 | 0.017 | 0.044
CR | Hydro | 32 | PADIB1 | 1.125 | 0.54 | 0.098 | 0.256
CR | Hydro | 32 | PEMB_1 | 0.476 | 0.229 | 0.042 | 0.108
CR | Hydro | 32 | PENT_1 | 7.317 | 3.512 | 0.638 | 1.665
CR | Hydro | 32 | PENW_1 | 2.184 | 1.049 | 0.19 | 0.497
CR | Hydro | 32 | POPP_3 | 0.364 | 0.175 | 0.032 | 0.083
CR | Hydro | 32 | PORA_P | 16.934 | 8.128 | 1.477 | 3.852
CR | Hydro | 32 | PYLE_1 | 1.396 | 0.67 | 0.122 | 0.318
CR | Hydro | 32 | RANN_P | 0.295 | 0.142 | 0.026 | 0.067
CR | Hydro | 32 | RASS_1 | 4.459 | 2.14 | 0.389 | 1.014
CR | Hydro | 32 | RRIG | 0.844 | 0.405 | 0.074 | 0.192
CR | Hydro | 32 | RUGEB1 | 0.175 | 0.084 | 0.015 | 0.04
CR | Hydro | 32 | SALL1 | 0.076 | 0.037 | 0.007 | 0.017
CR | Hydro | 32 | SASA | 1.289 | 0.619 | 0.112 | 0.293
CR | Hydro | 32 | SEAB1 | 0.698 | 0.335 | 0.061 | 0.159
CR | Hydro | 32 | SFIL_P | 1.911 | 0.917 | 0.167 | 0.435
CR | Hydro | 32 | SHIN_P | 6.466 | 3.104 | 0.564 | 1.471
CR | Hydro | 32 | SHRW_1 | 0.009 | 0.005 | 0.001 | 0.002
CR | Hydro | 32 | SIGH | 0.346 | 0.166 | 0.03 | 0.079
CR | Hydro | 32 | SLOY_P | 4.97 | 2.385 | 0.433 | 1.131
CR | Hydro | 32 | SMAN_1 | 0.218 | 0.105 | 0.019 | 0.05
CR | Hydro | 32 | SPAV | 1.402 | 0.673 | 0.122 | 0.319
CR | Hydro | 32 | SPEN_1 | 0.364 | 0.175 | 0.032 | 0.083
CR | Hydro | 32 | STAL_1 | 0.495 | 0.238 | 0.043 | 0.113
CR | Hydro | 32 | STES_1 | 0.674 | 0.323 | 0.059 | 0.153
CR | Hydro | 32 | STHA | 0.309 | 0.149 | 0.027 | 0.07
CR | Hydro | 32 | STIR | 2.742 | 1.316 | 0.239 | 0.624
CR | Hydro | 32 | STLE | 2.541 | 1.22 | 0.222 | 0.578
CR | Hydro | 32 | SWAN_1 | 1.773 | 0.851 | 0.155 | 0.403
CR | Hydro | 32 | TARL_P | 0.401 | 0.192 | 0.035 | 0.091
CR | Hydro | 32 | TAUN1 | 0.104 | 0.05 | 0.009 | 0.024
CR | Hydro | 32 | TAYN_P | 31.099 | 14.928 | 2.712 | 7.075
CR | Hydro | 32 | THSO_P | 0.395 | 0.19 | 0.034 | 0.09
CR | Hydro | 32 | THUR_6 | 0.02 | 0.01 | 0.002 | 0.005
CR | Hydro | 32 | TONG | 3.89 | 1.867 | 0.339 | 0.885
CR | Hydro | 32 | TRAW_1 | 29.232 | 14.031 | 2.549 | 6.65
CR | Hydro | 32 | TUMB_P | 25.627 | 12.301 | 2.235 | 5.83
CR | Hydro | 32 | UPPB_3 | 0.2 | 0.096 | 0.017 | 0.046
CR | Hydro | 32 | USKM_1 | 0.107 | 0.052 | 0.009 | 0.024
CR | Hydro | 32 | WALH_1 | 0.357 | 0.171 | 0.031 | 0.081
CR | Hydro | 32 | WHHO | 0.564 | 0.271 | 0.049 | 0.128
CR | Hydro | 32 | WILL_1 | 0.859 | 0.412 | 0.075 | 0.195
CR | Hydro | 32 | WWEY_1 | 0.127 | 0.061 | 0.011 | 0.029
CR | Hydro | 32 | WYMOM_1 | 0.055 | 0.026 | 0.005 | 0.012
CR | Hydro | 33 | ABHA1 | 4.692 | 2.252 | 0.409 | 1.067
CR | Hydro | 33 | ABTH_1 | 0.069 | 0.033 | 0.006 | 0.016
CR | Hydro | 33 | ALNE_P | 3.426 | 1.644 | 0.299 | 0.779
CR | Hydro | 33 | ALVE1 | 1.634 | 0.784 | 0.142 | 0.372
CR | Hydro | 33 | ARDK_P | 1.276 | 0.612 | 0.111 | 0.29
CR | Hydro | 33 | ARMO_P | 0.074 | 0.036 | 0.006 | 0.017
CR | Hydro | 33 | AXMI1 | 0.071 | 0.034 | 0.006 | 0.016
CR | Hydro | 33 | BEAU_P | 16.103 | 7.729 | 1.404 | 3.663
CR | Hydro | 33 | BESW_1 | 0.056 | 0.027 | 0.005 | 0.013
CR | Hydro | 33 | BLYTH132 | 0.075 | 0.036 | 0.007 | 0.017
CR | Hydro | 33 | BOAG_P | 0.37 | 0.178 | 0.032 | 0.084
CR | Hydro | 33 | BOLN_1 | 0.056 | 0.027 | 0.005 | 0.013
CR | Hydro | 33 | BONN | 0.367 | 0.176 | 0.032 | 0.083
CR | Hydro | 33 | BRAC_P | 1.345 | 0.645 | 0.117 | 0.306
CR | Hydro | 33 | BRAW_1 | 3.046 | 1.462 | 0.266 | 0.693
CR | Hydro | 33 | BRED_1 | 0.277 | 0.133 | 0.024 | 0.063
CR | Hydro | 33 | BRID_P | 0.041 | 0.02 | 0.004 | 0.009
CR | Hydro | 33 | BRLE_1 | 0.651 | 0.312 | 0.057 | 0.148
CR | Hydro | 33 | BROA_P | 26.863 | 12.894 | 2.342 | 6.111
CR | Hydro | 33 | BROR_P | 0.744 | 0.357 | 0.065 | 0.169
CR | Hydro | 33 | BRWA1 | 0.067 | 0.032 | 0.006 | 0.015
CR | Hydro | 33 | BUMU_P | 10.657 | 5.115 | 0.929 | 2.425
CR | Hydro | 33 | BUSH_1 | 0.01 | 0.005 | 0.001 | 0.002
CR | Hydro | 33 | CAAD_P | 4.336 | 2.081 | 0.378 | 0.986
CR | Hydro | 33 | CAFA | 5.225 | 2.508 | 0.456 | 1.189
CR | Hydro | 33 | CAIF_P | 0.277 | 0.133 | 0.024 | 0.063
CR | Hydro | 33 | CASS_P | 1.795 | 0.862 | 0.157 | 0.408
CR | Hydro | 33 | CEAN_P | 5.054 | 2.426 | 0.441 | 1.15
CR | Hydro | 33 | CHAP | 1.052 | 0.505 | 0.092 | 0.239
CR | Hydro | 33 | CHAR_P | 0.004 | 0.002 | 0 | 0.001
CR | Hydro | 33 | CHIC_1 | 0.375 | 0.18 | 0.033 | 0.085
CR | Hydro | 33 | CHTE_1 | 0.359 | 0.172 | 0.031 | 0.082
CR | Hydro | 33 | CLAC_P | 8.797 | 4.222 | 0.767 | 2.001
CR | Hydro | 33 | CLT03 | 0.15 | 0.072 | 0.013 | 0.034
CR | Hydro | 33 | COCK | 0.108 | 0.052 | 0.009 | 0.025
CR | Hydro | 33 | COUA_P | 2.594 | 1.245 | 0.226 | 0.59
CR | Hydro | 33 | COWL_1 | 0.457 | 0.22 | 0.04 | 0.104
CR | Hydro | 33 | COYL | 0.191 | 0.092 | 0.017 | 0.043
CR | Hydro | 33 | DEVM | 0.082 | 0.039 | 0.007 | 0.019
CR | Hydro | 33 | DEVO | 0.834 | 0.4 | 0.073 | 0.19
CR | Hydro | 33 | DRAK_1 | 0.258 | 0.124 | 0.023 | 0.059
CR | Hydro | 33 | DUGR_P | 0.556 | 0.267 | 0.049 | 0.127
CR | Hydro | 33 | DUNF | 1.608 | 0.772 | 0.14 | 0.366
CR | Hydro | 33 | DUNO_P | 2.611 | 1.253 | 0.228 | 0.594
CR | Hydro | 33 | DYCE_P | 0.132 | 0.063 | 0.011 | 0.03
CR | Hydro | 33 | EASO_1 | 0.194 | 0.093 | 0.017 | 0.044
CR | Hydro | 33 | EKIL | 2.132 | 1.023 | 0.186 | 0.485
CR | Hydro | 33 | ELGI_P | 0.18 | 0.086 | 0.016 | 0.041
CR | Hydro | 33 | ELLA_1 | 0.007 | 0.004 | 0.001 | 0.002
CR | Hydro | 33 | EXET1 | 0.251 | 0.121 | 0.022 | 0.057
CR | Hydro | 33 | FAUG_P | 3.8 | 1.824 | 0.331 | 0.865
CR | Hydro | 33 | FECK_6 | 1.163 | 0.558 | 0.101 | 0.265
CR | Hydro | 33 | FLEE_1 | 0.06 | 0.029 | 0.005 | 0.014
CR | Hydro | 33 | FOUR_1 | 4.241 | 2.036 | 0.37 | 0.965
CR | Hydro | 33 | FWIL_P | 9.687 | 4.65 | 0.845 | 2.204
CR | Hydro | 33 | GALA | 1.623 | 0.779 | 0.142 | 0.369
CR | Hydro | 33 | GLEF_P | 0.056 | 0.027 | 0.005 | 0.013
CR | Hydro | 33 | GLLU | 0.112 | 0.054 | 0.01 | 0.026
CR | Hydro | 33 | GLRO | 3.037 | 1.458 | 0.265 | 0.691
CR | Hydro | 33 | GREN_1 | 0.056 | 0.027 | 0.005 | 0.013
CR | Hydro | 33 | GRUB_P | 1.227 | 0.589 | 0.107 | 0.279
CR | Hydro | 33 | G_EXTRA_12 | 0.069 | 0.033 | 0.006 | 0.016
CR | Hydro | 33 | G_EXTRA_2 | 1.965 | 0.943 | 0.171 | 0.447
CR | Hydro | 33 | G_EXTRA_9 | 0.187 | 0.09 | 0.016 | 0.043
CR | Hydro | 33 | HARK_1 | 0.04 | 0.019 | 0.003 | 0.009
CR | Hydro | 33 | HAWI | 0.054 | 0.026 | 0.005 | 0.012
CR | Hydro | 33 | HUER | 0.004 | 0.002 | 0 | 0.001
CR | Hydro | 33 | HUTT_1 | 4.41 | 2.117 | 0.385 | 1.003
CR | Hydro | 33 | INDQ1 | 2.175 | 1.044 | 0.19 | 0.495
CR | Hydro | 33 | INKE | 0.711 | 0.341 | 0.062 | 0.162
CR | Hydro | 33 | INNE_P | 0.711 | 0.341 | 0.062 | 0.162
CR | Hydro | 33 | IROA1 | 0.493 | 0.237 | 0.043 | 0.112
CR | Hydro | 33 | IRONB1 | 0.688 | 0.33 | 0.06 | 0.157
CR | Hydro | 33 | IVER_1 | 1.159 | 0.557 | 0.101 | 0.264
CR | Hydro | 33 | KAIM | 1.527 | 0.733 | 0.133 | 0.348
CR | Hydro | 33 | KEAR_3 | 3.19 | 1.531 | 0.278 | 0.726
CR | Hydro | 33 | KIER | 1.866 | 0.896 | 0.163 | 0.425
CR | Hydro | 33 | KIIN_P | 5.783 | 2.776 | 0.504 | 1.316
CR | Hydro | 33 | KILT | 0.009 | 0.004 | 0.001 | 0.002
CR | Hydro | 33 | KINO_1 | 0.014 | 0.007 | 0.001 | 0.003
CR | Hydro | 33 | KIRKB1 | 0.554 | 0.266 | 0.048 | 0.126
CR | Hydro | 33 | KNAR | 3.362 | 1.614 | 0.293 | 0.765
CR | Hydro | 33 | LACK_6 | 0.558 | 0.268 | 0.049 | 0.127
CR | Hydro | 33 | LAIR_P | 8.599 | 4.127 | 0.75 | 1.956
CR | Hydro | 33 | LAND1 | 8.563 | 4.11 | 0.747 | 1.948
CR | Hydro | 33 | LEGA_1 | 3.935 | 1.889 | 0.343 | 0.895
CR | Hydro | 33 | LINM | 4.529 | 2.174 | 0.395 | 1.03
CR | Hydro | 33 | LOVE_1 | 0.036 | 0.017 | 0.003 | 0.008
CR | Hydro | 33 | LUNA_P | 3.198 | 1.535 | 0.279 | 0.728
CR | Hydro | 33 | LYND_P | 0.632 | 0.303 | 0.055 | 0.144
CR | Hydro | 33 | MACC_3 | 0.141 | 0.068 | 0.012 | 0.032
CR | Hydro | 33 | MACD_P | 0.224 | 0.108 | 0.02 | 0.051
CR | Hydro | 33 | MAGA_6 | 0.86 | 0.413 | 0.075 | 0.196
CR | Hydro | 33 | MANN_1 | 0.111 | 0.053 | 0.01 | 0.025
CR | Hydro | 33 | MAYB | 2.974 | 1.428 | 0.259 | 0.677
CR | Hydro | 33 | MELK_1 | 1.581 | 0.759 | 0.138 | 0.36
CR | Hydro | 33 | MILC_P | 0.045 | 0.022 | 0.004 | 0.01
CR | Hydro | 33 | MITY_1 | 0.028 | 0.013 | 0.002 | 0.006
CR | Hydro | 33 | NAIR_P | 0.344 | 0.165 | 0.03 | 0.078
CR | Hydro | 33 | NEEP_3 | 3.487 | 1.674 | 0.304 | 0.793
CR | Hydro | 33 | NETS | 0.793 | 0.381 | 0.069 | 0.18
CR | Hydro | 33 | NORL_3 | 0.168 | 0.081 | 0.015 | 0.038
CR | Hydro | 33 | NORT_1 | 1.96 | 0.941 | 0.171 | 0.446
CR | Hydro | 33 | NURS_1 | 0.013 | 0.006 | 0.001 | 0.003
CR | Hydro | 33 | ORMO | 7.46 | 3.581 | 0.65 | 1.697
CR | Hydro | 33 | ORRI_P | 3.822 | 1.835 | 0.333 | 0.87
CR | Hydro | 33 | OSBA_1 | 0.2 | 0.096 | 0.017 | 0.046
CR | Hydro | 33 | PADIB1 | 1.156 | 0.555 | 0.101 | 0.263
CR | Hydro | 33 | PEMB_1 | 0.489 | 0.235 | 0.043 | 0.111
CR | Hydro | 33 | PENT_1 | 7.517 | 3.608 | 0.656 | 1.71
CR | Hydro | 33 | PENW_1 | 2.244 | 1.077 | 0.196 | 0.511
CR | Hydro | 33 | POPP_3 | 0.374 | 0.18 | 0.033 | 0.085
CR | Hydro | 33 | PORA_P | 17.396 | 8.35 | 1.517 | 3.958
CR | Hydro | 33 | PYLE_1 | 1.434 | 0.688 | 0.125 | 0.326
CR | Hydro | 33 | RANN_P | 0.303 | 0.146 | 0.026 | 0.069
CR | Hydro | 33 | RASS_1 | 4.581 | 2.199 | 0.399 | 1.042
CR | Hydro | 33 | RRIG | 0.867 | 0.416 | 0.076 | 0.197
CR | Hydro | 33 | RUGEB1 | 0.18 | 0.086 | 0.016 | 0.041
CR | Hydro | 33 | SALL1 | 0.079 | 0.038 | 0.007 | 0.018
CR | Hydro | 33 | SASA | 1.324 | 0.636 | 0.115 | 0.301
CR | Hydro | 33 | SEAB1 | 0.717 | 0.344 | 0.063 | 0.163
CR | Hydro | 33 | SFIL_P | 1.963 | 0.942 | 0.171 | 0.447
CR | Hydro | 33 | SHIN_P | 6.643 | 3.188 | 0.579 | 1.511
CR | Hydro | 33 | SHRW_1 | 0.01 | 0.005 | 0.001 | 0.002
CR | Hydro | 33 | SIGH | 0.355 | 0.171 | 0.031 | 0.081
CR | Hydro | 33 | SLOY_P | 5.105 | 2.451 | 0.445 | 1.161
CR | Hydro | 33 | SMAN_1 | 0.224 | 0.107 | 0.02 | 0.051
CR | Hydro | 33 | SPAV | 1.44 | 0.691 | 0.126 | 0.328
CR | Hydro | 33 | SPEN_1 | 0.374 | 0.18 | 0.033 | 0.085
CR | Hydro | 33 | STAL_1 | 0.509 | 0.244 | 0.044 | 0.116
CR | Hydro | 33 | STES_1 | 0.692 | 0.332 | 0.06 | 0.157
CR | Hydro | 33 | STHA | 0.318 | 0.153 | 0.028 | 0.072
CR | Hydro | 33 | STIR | 2.817 | 1.352 | 0.246 | 0.641
CR | Hydro | 33 | STLE | 2.611 | 1.253 | 0.228 | 0.594
CR | Hydro | 33 | SWAN_1 | 1.822 | 0.874 | 0.159 | 0.414
CR | Hydro | 33 | TARL_P | 0.412 | 0.198 | 0.036 | 0.094
CR | Hydro | 33 | TAUN1 | 0.107 | 0.051 | 0.009 | 0.024
CR | Hydro | 33 | TAYN_P | 31.949 | 15.335 | 2.786 | 7.268
CR | Hydro | 33 | THSO_P | 0.406 | 0.195 | 0.035 | 0.092
CR | Hydro | 33 | THUR_6 | 0.021 | 0.01 | 0.002 | 0.005
CR | Hydro | 33 | TONG | 3.996 | 1.918 | 0.348 | 0.909
CR | Hydro | 33 | TRAW_1 | 30.031 | 14.415 | 2.619 | 6.832
CR | Hydro | 33 | TUMB_P | 26.327 | 12.637 | 2.296 | 5.989
CR | Hydro | 33 | UPPB_3 | 0.206 | 0.099 | 0.018 | 0.047
CR | Hydro | 33 | USKM_1 | 0.11 | 0.053 | 0.01 | 0.025
CR | Hydro | 33 | WALH_1 | 0.367 | 0.176 | 0.032 | 0.083
CR | Hydro | 33 | WHHO | 0.58 | 0.278 | 0.051 | 0.132
CR | Hydro | 33 | WILL_1 | 0.883 | 0.424 | 0.077 | 0.201
CR | Hydro | 33 | WWEY_1 | 0.131 | 0.063 | 0.011 | 0.03
CR | Hydro | 33 | WYMOM_1 | 0.056 | 0.027 | 0.005 | 0.013
CR | Hydro | 34 | ABHA1 | 4.811 | 2.309 | 0.419 | 1.094
CR | Hydro | 34 | ABTH_1 | 0.071 | 0.034 | 0.006 | 0.016
CR | Hydro | 34 | ALNE_P | 3.512 | 1.686 | 0.306 | 0.799
CR | Hydro | 34 | ALVE1 | 1.675 | 0.804 | 0.146 | 0.381
CR | Hydro | 34 | ARDK_P | 1.308 | 0.628 | 0.114 | 0.298
CR | Hydro | 34 | ARMO_P | 0.076 | 0.036 | 0.007 | 0.017
CR | Hydro | 34 | AXMI1 | 0.073 | 0.035 | 0.006 | 0.017
CR | Hydro | 34 | BEAU_P | 16.509 | 7.925 | 1.44 | 3.756
CR | Hydro | 34 | BESW_1 | 0.057 | 0.027 | 0.005 | 0.013
CR | Hydro | 34 | BLYTH132 | 0.077 | 0.037 | 0.007 | 0.017
CR | Hydro | 34 | BOAG_P | 0.38 | 0.182 | 0.033 | 0.086
CR | Hydro | 34 | BOLN_1 | 0.058 | 0.028 | 0.005 | 0.013
CR | Hydro | 34 | BONN | 0.376 | 0.18 | 0.033 | 0.085
CR | Hydro | 34 | BRAC_P | 1.379 | 0.662 | 0.12 | 0.314
CR | Hydro | 34 | BRAW_1 | 3.123 | 1.499 | 0.272 | 0.71
CR | Hydro | 34 | BRED_1 | 0.284 | 0.136 | 0.025 | 0.065
CR | Hydro | 34 | BRID_P | 0.042 | 0.02 | 0.004 | 0.01
CR | Hydro | 34 | BRLE_1 | 0.667 | 0.32 | 0.058 | 0.152
CR | Hydro | 34 | BROA_P | 27.541 | 13.22 | 2.402 | 6.266
CR | Hydro | 34 | BROR_P | 0.763 | 0.366 | 0.067 | 0.174
CR | Hydro | 34 | BRWA1 | 0.069 | 0.033 | 0.006 | 0.016
CR | Hydro | 34 | BUMU_P | 10.926 | 5.245 | 0.953 | 2.486
CR | Hydro | 34 | BUSH_1 | 0.011 | 0.005 | 0.001 | 0.002
CR | Hydro | 34 | CAAD_P | 4.445 | 2.134 | 0.388 | 1.011
CR | Hydro | 34 | CAFA | 5.357 | 2.571 | 0.467 | 1.219
CR | Hydro | 34 | CAIF_P | 0.284 | 0.136 | 0.025 | 0.065
CR | Hydro | 34 | CASS_P | 1.841 | 0.883 | 0.161 | 0.419
CR | Hydro | 34 | CEAN_P | 5.182 | 2.487 | 0.452 | 1.179
CR | Hydro | 34 | CHAP | 1.079 | 0.518 | 0.094 | 0.245
CR | Hydro | 34 | CHAR_P | 0.004 | 0.002 | 0 | 0.001
CR | Hydro | 34 | CHIC_1 | 0.385 | 0.185 | 0.034 | 0.088
CR | Hydro | 34 | CHTE_1 | 0.368 | 0.177 | 0.032 | 0.084
CR | Hydro | 34 | CLAC_P | 9.019 | 4.329 | 0.786 | 2.052
CR | Hydro | 34 | CLT03 | 0.153 | 0.074 | 0.013 | 0.035
CR | Hydro | 34 | COCK | 0.111 | 0.053 | 0.01 | 0.025
CR | Hydro | 34 | COUA_P | 2.66 | 1.277 | 0.232 | 0.605
CR | Hydro | 34 | COWL_1 | 0.469 | 0.225 | 0.041 | 0.107
CR | Hydro | 34 | COYL | 0.196 | 0.094 | 0.017 | 0.044
CR | Hydro | 34 | DEVM | 0.084 | 0.04 | 0.007 | 0.019
CR | Hydro | 34 | DEVO | 0.855 | 0.41 | 0.075 | 0.195
CR | Hydro | 34 | DRAK_1 | 0.265 | 0.127 | 0.023 | 0.06
CR | Hydro | 34 | DUGR_P | 0.57 | 0.274 | 0.05 | 0.13
CR | Hydro | 34 | DUNF | 1.649 | 0.791 | 0.144 | 0.375
CR | Hydro | 34 | DUNO_P | 2.677 | 1.285 | 0.233 | 0.609
CR | Hydro | 34 | DYCE_P | 0.135 | 0.065 | 0.012 | 0.031
CR | Hydro | 34 | EASO_1 | 0.199 | 0.096 | 0.017 | 0.045
CR | Hydro | 34 | EKIL | 2.186 | 1.049 | 0.191 | 0.497
CR | Hydro | 34 | ELGI_P | 0.184 | 0.088 | 0.016 | 0.042
CR | Hydro | 34 | ELLA_1 | 0.008 | 0.004 | 0.001 | 0.002
CR | Hydro | 34 | EXET1 | 0.258 | 0.124 | 0.022 | 0.059
CR | Hydro | 34 | FAUG_P | 3.896 | 1.87 | 0.34 | 0.886
CR | Hydro | 34 | FECK_6 | 1.193 | 0.572 | 0.104 | 0.271
CR | Hydro | 34 | FLEE_1 | 0.061 | 0.029 | 0.005 | 0.014
CR | Hydro | 34 | FOUR_1 | 4.348 | 2.087 | 0.379 | 0.989
CR | Hydro | 34 | FWIL_P | 9.932 | 4.767 | 0.866 | 2.259
CR | Hydro | 34 | GALA | 1.664 | 0.799 | 0.145 | 0.379
CR | Hydro | 34 | GLEF_P | 0.057 | 0.028 | 0.005 | 0.013
CR | Hydro | 34 | GLLU | 0.115 | 0.055 | 0.01 | 0.026
CR | Hydro | 34 | GLRO | 3.114 | 1.495 | 0.272 | 0.708
CR | Hydro | 34 | GREN_1 | 0.058 | 0.028 | 0.005 | 0.013
CR | Hydro | 34 | GRUB_P | 1.258 | 0.604 | 0.11 | 0.286
CR | Hydro | 34 | G_EXTRA_12 | 0.071 | 0.034 | 0.006 | 0.016
CR | Hydro | 34 | G_EXTRA_2 | 2.014 | 0.967 | 0.176 | 0.458
CR | Hydro | 34 | G_EXTRA_9 | 0.192 | 0.092 | 0.017 | 0.044
CR | Hydro | 34 | HARK_1 | 0.041 | 0.02 | 0.004 | 0.009
CR | Hydro | 34 | HAWI | 0.055 | 0.027 | 0.005 | 0.013
CR | Hydro | 34 | HUER | 0.004 | 0.002 | 0 | 0.001
CR | Hydro | 34 | HUTT_1 | 4.521 | 2.17 | 0.394 | 1.029
CR | Hydro | 34 | INDQ1 | 2.23 | 1.07 | 0.194 | 0.507
CR | Hydro | 34 | INKE | 0.729 | 0.35 | 0.064 | 0.166
CR | Hydro | 34 | INNE_P | 0.729 | 0.35 | 0.064 | 0.166
CR | Hydro | 34 | IROA1 | 0.506 | 0.243 | 0.044 | 0.115
CR | Hydro | 34 | IRONB1 | 0.706 | 0.339 | 0.062 | 0.161
CR | Hydro | 34 | IVER_1 | 1.189 | 0.571 | 0.104 | 0.27
CR | Hydro | 34 | KAIM | 1.566 | 0.752 | 0.137 | 0.356
CR | Hydro | 34 | KEAR_3 | 3.271 | 1.57 | 0.285 | 0.744
CR | Hydro | 34 | KIER | 1.913 | 0.918 | 0.167 | 0.435
CR | Hydro | 34 | KIIN_P | 5.929 | 2.846 | 0.517 | 1.349
CR | Hydro | 34 | KILT | 0.009 | 0.004 | 0.001 | 0.002
CR | Hydro | 34 | KINO_1 | 0.014 | 0.007 | 0.001 | 0.003
CR | Hydro | 34 | KIRKB1 | 0.568 | 0.272 | 0.049 | 0.129
CR | Hydro | 34 | KNAR | 3.447 | 1.655 | 0.301 | 0.784
CR | Hydro | 34 | LACK_6 | 0.573 | 0.275 | 0.05 | 0.13
CR | Hydro | 34 | LAIR_P | 8.816 | 4.232 | 0.769 | 2.006
CR | Hydro | 34 | LAND1 | 8.779 | 4.214 | 0.766 | 1.997
CR | Hydro | 34 | LEGA_1 | 4.034 | 1.936 | 0.352 | 0.918
CR | Hydro | 34 | LINM | 4.644 | 2.229 | 0.405 | 1.056
CR | Hydro | 34 | LOVE_1 | 0.037 | 0.018 | 0.003 | 0.008
CR | Hydro | 34 | LUNA_P | 3.279 | 1.574 | 0.286 | 0.746
CR | Hydro | 34 | LYND_P | 0.648 | 0.311 | 0.057 | 0.147
CR | Hydro | 34 | MACC_3 | 0.145 | 0.069 | 0.013 | 0.033
CR | Hydro | 34 | MACD_P | 0.23 | 0.11 | 0.02 | 0.052
CR | Hydro | 34 | MAGA_6 | 0.882 | 0.423 | 0.077 | 0.201
CR | Hydro | 34 | MANN_1 | 0.114 | 0.054 | 0.01 | 0.026
CR | Hydro | 34 | MAYB | 3.049 | 1.464 | 0.266 | 0.694
CR | Hydro | 34 | MELK_1 | 1.621 | 0.778 | 0.141 | 0.369
CR | Hydro | 34 | MILC_P | 0.046 | 0.022 | 0.004 | 0.01
CR | Hydro | 34 | MITY_1 | 0.029 | 0.014 | 0.003 | 0.007
CR | Hydro | 34 | NAIR_P | 0.353 | 0.169 | 0.031 | 0.08
CR | Hydro | 34 | NEEP_3 | 3.575 | 1.716 | 0.312 | 0.813
CR | Hydro | 34 | NETS | 0.813 | 0.39 | 0.071 | 0.185
CR | Hydro | 34 | NORL_3 | 0.173 | 0.083 | 0.015 | 0.039
CR | Hydro | 34 | NORT_1 | 2.009 | 0.964 | 0.175 | 0.457
CR | Hydro | 34 | NURS_1 | 0.014 | 0.007 | 0.001 | 0.003
CR | Hydro | 34 | ORMO | 7.648 | 3.671 | 0.667 | 1.74
CR | Hydro | 34 | ORRI_P | 3.919 | 1.881 | 0.342 | 0.892
CR | Hydro | 34 | OSBA_1 | 0.206 | 0.099 | 0.018 | 0.047
CR | Hydro | 34 | PADIB1 | 1.185 | 0.569 | 0.103 | 0.27
CR | Hydro | 34 | PEMB_1 | 0.502 | 0.241 | 0.044 | 0.114
CR | Hydro | 34 | PENT_1 | 7.707 | 3.699 | 0.672 | 1.753
CR | Hydro | 34 | PENW_1 | 2.301 | 1.104 | 0.201 | 0.523
CR | Hydro | 34 | POPP_3 | 0.383 | 0.184 | 0.033 | 0.087
CR | Hydro | 34 | PORA_P | 17.835 | 8.561 | 1.555 | 4.058
CR | Hydro | 34 | PYLE_1 | 1.47 | 0.706 | 0.128 | 0.334
CR | Hydro | 34 | RANN_P | 0.311 | 0.149 | 0.027 | 0.071
CR | Hydro | 34 | RASS_1 | 4.696 | 2.254 | 0.41 | 1.068
CR | Hydro | 34 | RRIG | 0.889 | 0.427 | 0.078 | 0.202
CR | Hydro | 34 | RUGEB1 | 0.184 | 0.088 | 0.016 | 0.042
CR | Hydro | 34 | SALL1 | 0.081 | 0.039 | 0.007 | 0.018
CR | Hydro | 34 | SASA | 1.357 | 0.652 | 0.118 | 0.309
CR | Hydro | 34 | SEAB1 | 0.735 | 0.353 | 0.064 | 0.167
CR | Hydro | 34 | SFIL_P | 2.013 | 0.966 | 0.176 | 0.458
CR | Hydro | 34 | SHIN_P | 6.81 | 3.269 | 0.594 | 1.549
CR | Hydro | 34 | SHRW_1 | 0.01 | 0.005 | 0.001 | 0.002
CR | Hydro | 34 | SIGH | 0.364 | 0.175 | 0.032 | 0.083
CR | Hydro | 34 | SLOY_P | 5.234 | 2.512 | 0.456 | 1.191
CR | Hydro | 34 | SMAN_1 | 0.229 | 0.11 | 0.02 | 0.052
CR | Hydro | 34 | SPAV | 1.476 | 0.709 | 0.129 | 0.336
CR | Hydro | 34 | SPEN_1 | 0.383 | 0.184 | 0.033 | 0.087
CR | Hydro | 34 | STAL_1 | 0.522 | 0.25 | 0.045 | 0.119
CR | Hydro | 34 | STES_1 | 0.709 | 0.341 | 0.062 | 0.161
CR | Hydro | 34 | STHA | 0.326 | 0.156 | 0.028 | 0.074
CR | Hydro | 34 | STIR | 2.888 | 1.386 | 0.252 | 0.657
CR | Hydro | 34 | STLE | 2.677 | 1.285 | 0.233 | 0.609
CR | Hydro | 34 | SWAN_1 | 1.868 | 0.896 | 0.163 | 0.425
CR | Hydro | 34 | TARL_P | 0.422 | 0.203 | 0.037 | 0.096
CR | Hydro | 34 | TAUN1 | 0.109 | 0.052 | 0.01 | 0.025
CR | Hydro | 34 | TAYN_P | 32.756 | 15.723 | 2.856 | 7.452
CR | Hydro | 34 | THSO_P | 0.416 | 0.2 | 0.036 | 0.095
CR | Hydro | 34 | THUR_6 | 0.021 | 0.01 | 0.002 | 0.005
CR | Hydro | 34 | TONG | 4.097 | 1.967 | 0.357 | 0.932
CR | Hydro | 34 | TRAW_1 | 30.789 | 14.779 | 2.685 | 7.004
CR | Hydro | 34 | TUMB_P | 26.992 | 12.956 | 2.354 | 6.141
CR | Hydro | 34 | UPPB_3 | 0.211 | 0.101 | 0.018 | 0.048
CR | Hydro | 34 | USKM_1 | 0.113 | 0.054 | 0.01 | 0.026
CR | Hydro | 34 | WALH_1 | 0.376 | 0.18 | 0.033 | 0.085
CR | Hydro | 34 | WHHO | 0.594 | 0.285 | 0.052 | 0.135
CR | Hydro | 34 | WILL_1 | 0.905 | 0.434 | 0.079 | 0.206
CR | Hydro | 34 | WWEY_1 | 0.134 | 0.064 | 0.012 | 0.031
CR | Hydro | 34 | WYMOM_1 | 0.058 | 0.028 | 0.005 | 0.013
CR | Hydro | 35 | ABHA1 | 4.917 | 2.36 | 0.429 | 1.119
CR | Hydro | 35 | ABTH_1 | 0.073 | 0.035 | 0.006 | 0.016
CR | Hydro | 35 | ALNE_P | 3.59 | 1.723 | 0.313 | 0.817
CR | Hydro | 35 | ALVE1 | 1.712 | 0.822 | 0.149 | 0.39
CR | Hydro | 35 | ARDK_P | 1.337 | 0.642 | 0.117 | 0.304
CR | Hydro | 35 | ARMO_P | 0.078 | 0.037 | 0.007 | 0.018
CR | Hydro | 35 | AXMI1 | 0.074 | 0.036 | 0.006 | 0.017
CR | Hydro | 35 | BEAU_P | 16.875 | 8.1 | 1.472 | 3.839
CR | Hydro | 35 | BESW_1 | 0.058 | 0.028 | 0.005 | 0.013
CR | Hydro | 35 | BLYTH132 | 0.078 | 0.038 | 0.007 | 0.018
CR | Hydro | 35 | BOAG_P | 0.388 | 0.186 | 0.034 | 0.088
CR | Hydro | 35 | BOLN_1 | 0.059 | 0.028 | 0.005 | 0.013
CR | Hydro | 35 | BONN | 0.384 | 0.184 | 0.033 | 0.087
CR | Hydro | 35 | BRAC_P | 1.409 | 0.676 | 0.123 | 0.321
CR | Hydro | 35 | BRAW_1 | 3.192 | 1.532 | 0.278 | 0.726
CR | Hydro | 35 | BRED_1 | 0.29 | 0.139 | 0.025 | 0.066
CR | Hydro | 35 | BRID_P | 0.043 | 0.021 | 0.004 | 0.01
CR | Hydro | 35 | BRLE_1 | 0.682 | 0.327 | 0.059 | 0.155
CR | Hydro | 35 | BROA_P | 28.151 | 13.513 | 2.455 | 6.404
CR | Hydro | 35 | BROR_P | 0.78 | 0.374 | 0.068 | 0.177
CR | Hydro | 35 | BRWA1 | 0.071 | 0.034 | 0.006 | 0.016
CR | Hydro | 35 | BUMU_P | 11.168 | 5.361 | 0.974 | 2.541
CR | Hydro | 35 | BUSH_1 | 0.011 | 0.005 | 0.001 | 0.002
CR | Hydro | 35 | CAAD_P | 4.544 | 2.181 | 0.396 | 1.034
CR | Hydro | 35 | CAFA | 5.476 | 2.628 | 0.477 | 1.246
CR | Hydro | 35 | CAIF_P | 0.29 | 0.139 | 0.025 | 0.066
CR | Hydro | 35 | CASS_P | 1.881 | 0.903 | 0.164 | 0.428
CR | Hydro | 35 | CEAN_P | 5.297 | 2.542 | 0.462 | 1.205
CR | Hydro | 35 | CHAP | 1.103 | 0.529 | 0.096 | 0.251
CR | Hydro | 35 | CHAR_P | 0.004 | 0.002 | 0 | 0.001
CR | Hydro | 35 | CHIC_1 | 0.393 | 0.189 | 0.034 | 0.09
CR | Hydro | 35 | CHTE_1 | 0.376 | 0.181 | 0.033 | 0.086
CR | Hydro | 35 | CLAC_P | 9.219 | 4.425 | 0.804 | 2.097
CR | Hydro | 35 | CLT03 | 0.157 | 0.075 | 0.014 | 0.036
CR | Hydro | 35 | COCK | 0.114 | 0.055 | 0.01 | 0.026
CR | Hydro | 35 | COUA_P | 2.719 | 1.305 | 0.237 | 0.618
CR | Hydro | 35 | COWL_1 | 0.479 | 0.23 | 0.042 | 0.109
CR | Hydro | 35 | COYL | 0.2 | 0.096 | 0.017 | 0.045
CR | Hydro | 35 | DEVM | 0.086 | 0.041 | 0.008 | 0.02
CR | Hydro | 35 | DEVO | 0.874 | 0.42 | 0.076 | 0.199
CR | Hydro | 35 | DRAK_1 | 0.27 | 0.13 | 0.024 | 0.062
CR | Hydro | 35 | DUGR_P | 0.583 | 0.28 | 0.051 | 0.133
CR | Hydro | 35 | DUNF | 1.685 | 0.809 | 0.147 | 0.383
CR | Hydro | 35 | DUNO_P | 2.736 | 1.313 | 0.239 | 0.622
CR | Hydro | 35 | DYCE_P | 0.138 | 0.066 | 0.012 | 0.031
CR | Hydro | 35 | EASO_1 | 0.204 | 0.098 | 0.018 | 0.046
CR | Hydro | 35 | EKIL | 2.234 | 1.072 | 0.195 | 0.508
CR | Hydro | 35 | ELGI_P | 0.188 | 0.09 | 0.016 | 0.043
CR | Hydro | 35 | ELLA_1 | 0.008 | 0.004 | 0.001 | 0.002
CR | Hydro | 35 | EXET1 | 0.264 | 0.127 | 0.023 | 0.06
CR | Hydro | 35 | FAUG_P | 3.982 | 1.911 | 0.347 | 0.906
CR | Hydro | 35 | FECK_6 | 1.219 | 0.585 | 0.106 | 0.277
CR | Hydro | 35 | FLEE_1 | 0.063 | 0.03 | 0.005 | 0.014
CR | Hydro | 35 | FOUR_1 | 4.445 | 2.133 | 0.388 | 1.011
CR | Hydro | 35 | FWIL_P | 10.152 | 4.873 | 0.885 | 2.31
CR | Hydro | 35 | GALA | 1.701 | 0.817 | 0.148 | 0.387
CR | Hydro | 35 | GLEF_P | 0.059 | 0.028 | 0.005 | 0.013
CR | Hydro | 35 | GLLU | 0.118 | 0.056 | 0.01 | 0.027
CR | Hydro | 35 | GLRO | 3.183 | 1.528 | 0.278 | 0.724
CR | Hydro | 35 | GREN_1 | 0.059 | 0.028 | 0.005 | 0.013
CR | Hydro | 35 | GRUB_P | 1.286 | 0.617 | 0.112 | 0.292
CR | Hydro | 35 | G_EXTRA_12 | 0.073 | 0.035 | 0.006 | 0.016
CR | Hydro | 35 | G_EXTRA_2 | 2.059 | 0.988 | 0.18 | 0.468
CR | Hydro | 35 | G_EXTRA_9 | 0.196 | 0.094 | 0.017 | 0.045
CR | Hydro | 35 | HARK_1 | 0.042 | 0.02 | 0.004 | 0.01
CR | Hydro | 35 | HAWI | 0.056 | 0.027 | 0.005 | 0.013
CR | Hydro | 35 | HUER | 0.004 | 0.002 | 0 | 0.001
CR | Hydro | 35 | HUTT_1 | 4.622 | 2.218 | 0.403 | 1.051
CR | Hydro | 35 | INDQ1 | 2.279 | 1.094 | 0.199 | 0.519
CR | Hydro | 35 | INKE | 0.745 | 0.357 | 0.065 | 0.169
CR | Hydro | 35 | INNE_P | 0.745 | 0.357 | 0.065 | 0.169
CR | Hydro | 35 | IROA1 | 0.517 | 0.248 | 0.045 | 0.118
CR | Hydro | 35 | IRONB1 | 0.721 | 0.346 | 0.063 | 0.164
CR | Hydro | 35 | IVER_1 | 1.215 | 0.583 | 0.106 | 0.276
CR | Hydro | 35 | KAIM | 1.601 | 0.768 | 0.14 | 0.364
CR | Hydro | 35 | KEAR_3 | 3.343 | 1.605 | 0.292 | 0.761
CR | Hydro | 35 | KIER | 1.956 | 0.939 | 0.171 | 0.445
CR | Hydro | 35 | KIIN_P | 6.06 | 2.909 | 0.528 | 1.379
CR | Hydro | 35 | KILT | 0.009 | 0.005 | 0.001 | 0.002
CR | Hydro | 35 | KINO_1 | 0.015 | 0.007 | 0.001 | 0.003
CR | Hydro | 35 | KIRKB1 | 0.58 | 0.278 | 0.051 | 0.132
CR | Hydro | 35 | KNAR | 3.524 | 1.691 | 0.307 | 0.802
CR | Hydro | 35 | LACK_6 | 0.585 | 0.281 | 0.051 | 0.133
CR | Hydro | 35 | LAIR_P | 9.011 | 4.325 | 0.786 | 2.05
CR | Hydro | 35 | LAND1 | 8.973 | 4.307 | 0.782 | 2.041
CR | Hydro | 35 | LEGA_1 | 4.123 | 1.979 | 0.36 | 0.938
CR | Hydro | 35 | LINM | 4.747 | 2.278 | 0.414 | 1.08
CR | Hydro | 35 | LOVE_1 | 0.038 | 0.018 | 0.003 | 0.009
CR | Hydro | 35 | LUNA_P | 3.351 | 1.609 | 0.292 | 0.762
CR | Hydro | 35 | LYND_P | 0.662 | 0.318 | 0.058 | 0.151
CR | Hydro | 35 | MACC_3 | 0.148 | 0.071 | 0.013 | 0.034
CR | Hydro | 35 | MACD_P | 0.235 | 0.113 | 0.021 | 0.054
CR | Hydro | 35 | MAGA_6 | 0.902 | 0.433 | 0.079 | 0.205
CR | Hydro | 35 | MANN_1 | 0.116 | 0.056 | 0.01 | 0.026
CR | Hydro | 35 | MAYB | 3.117 | 1.496 | 0.272 | 0.709
CR | Hydro | 35 | MELK_1 | 1.657 | 0.795 | 0.144 | 0.377
CR | Hydro | 35 | MILC_P | 0.047 | 0.023 | 0.004 | 0.011
CR | Hydro | 35 | MITY_1 | 0.029 | 0.014 | 0.003 | 0.007
CR | Hydro | 35 | NAIR_P | 0.361 | 0.173 | 0.031 | 0.082
CR | Hydro | 35 | NEEP_3 | 3.655 | 1.754 | 0.319 | 0.831
CR | Hydro | 35 | NETS | 0.831 | 0.399 | 0.072 | 0.189
CR | Hydro | 35 | NORL_3 | 0.176 | 0.085 | 0.015 | 0.04
CR | Hydro | 35 | NORT_1 | 2.054 | 0.986 | 0.179 | 0.467
CR | Hydro | 35 | NURS_1 | 0.014 | 0.007 | 0.001 | 0.003
CR | Hydro | 35 | ORMO | 7.818 | 3.752 | 0.682 | 1.778
CR | Hydro | 35 | ORRI_P | 4.006 | 1.923 | 0.349 | 0.911
CR | Hydro | 35 | OSBA_1 | 0.21 | 0.101 | 0.018 | 0.048
CR | Hydro | 35 | PADIB1 | 1.211 | 0.581 | 0.106 | 0.276
CR | Hydro | 35 | PEMB_1 | 0.513 | 0.246 | 0.045 | 0.117
CR | Hydro | 35 | PENT_1 | 7.878 | 3.781 | 0.687 | 1.792
CR | Hydro | 35 | PENW_1 | 2.352 | 1.129 | 0.205 | 0.535
CR | Hydro | 35 | POPP_3 | 0.392 | 0.188 | 0.034 | 0.089
CR | Hydro | 35 | PORA_P | 18.231 | 8.751 | 1.59 | 4.147
CR | Hydro | 35 | PYLE_1 | 1.503 | 0.721 | 0.131 | 0.342
CR | Hydro | 35 | RANN_P | 0.318 | 0.153 | 0.028 | 0.072
CR | Hydro | 35 | RASS_1 | 4.8 | 2.304 | 0.419 | 1.092
CR | Hydro | 35 | RRIG | 0.909 | 0.436 | 0.079 | 0.207
CR | Hydro | 35 | RUGEB1 | 0.188 | 0.09 | 0.016 | 0.043
CR | Hydro | 35 | SALL1 | 0.082 | 0.04 | 0.007 | 0.019
CR | Hydro | 35 | SASA | 1.388 | 0.666 | 0.121 | 0.316
CR | Hydro | 35 | SEAB1 | 0.752 | 0.361 | 0.066 | 0.171
CR | Hydro | 35 | SFIL_P | 2.057 | 0.988 | 0.179 | 0.468
CR | Hydro | 35 | SHIN_P | 6.961 | 3.341 | 0.607 | 1.584
CR | Hydro | 35 | SHRW_1 | 0.01 | 0.005 | 0.001 | 0.002
CR | Hydro | 35 | SIGH | 0.372 | 0.179 | 0.032 | 0.085
CR | Hydro | 35 | SLOY_P | 5.35 | 2.568 | 0.467 | 1.217
CR | Hydro | 35 | SMAN_1 | 0.235 | 0.113 | 0.02 | 0.053
CR | Hydro | 35 | SPAV | 1.509 | 0.724 | 0.132 | 0.343
CR | Hydro | 35 | SPEN_1 | 0.392 | 0.188 | 0.034 | 0.089
CR | Hydro | 35 | STAL_1 | 0.533 | 0.256 | 0.046 | 0.121
CR | Hydro | 35 | STES_1 | 0.725 | 0.348 | 0.063 | 0.165
CR | Hydro | 35 | STHA | 0.333 | 0.16 | 0.029 | 0.076
CR | Hydro | 35 | STIR | 2.952 | 1.417 | 0.257 | 0.672
CR | Hydro | 35 | STLE | 2.736 | 1.313 | 0.239 | 0.622
CR | Hydro | 35 | SWAN_1 | 1.909 | 0.916 | 0.166 | 0.434
CR | Hydro | 35 | TARL_P | 0.432 | 0.207 | 0.038 | 0.098
CR | Hydro | 35 | TAUN1 | 0.112 | 0.054 | 0.01 | 0.025
CR | Hydro | 35 | TAYN_P | 33.481 | 16.071 | 2.92 | 7.617
CR | Hydro | 35 | THSO_P | 0.425 | 0.204 | 0.037 | 0.097
CR | Hydro | 35 | THUR_6 | 0.022 | 0.01 | 0.002 | 0.005
CR | Hydro | 35 | TONG | 4.188 | 2.01 | 0.365 | 0.953
CR | Hydro | 35 | TRAW_1 | 31.471 | 15.106 | 2.744 | 7.16
CR | Hydro | 35 | TUMB_P | 27.59 | 13.243 | 2.406 | 6.277
CR | Hydro | 35 | UPPB_3 | 0.216 | 0.103 | 0.019 | 0.049
CR | Hydro | 35 | USKM_1 | 0.116 | 0.056 | 0.01 | 0.026
CR | Hydro | 35 | WALH_1 | 0.384 | 0.184 | 0.033 | 0.087
CR | Hydro | 35 | WHHO | 0.608 | 0.292 | 0.053 | 0.138
CR | Hydro | 35 | WILL_1 | 0.925 | 0.444 | 0.081 | 0.21
CR | Hydro | 35 | WWEY_1 | 0.137 | 0.066 | 0.012 | 0.031
CR | Hydro | 35 | WYMOM_1 | 0.059 | 0.028 | 0.005 | 0.013
CR | Hydro | 36 | ABHA1 | 5.013 | 2.406 | 0.437 | 1.14
CR | Hydro | 36 | ABTH_1 | 0.074 | 0.035 | 0.006 | 0.017
CR | Hydro | 36 | ALNE_P | 3.66 | 1.757 | 0.319 | 0.833
CR | Hydro | 36 | ALVE1 | 1.746 | 0.838 | 0.152 | 0.397
CR | Hydro | 36 | ARDK_P | 1.363 | 0.654 | 0.119 | 0.31
CR | Hydro | 36 | ARMO_P | 0.079 | 0.038 | 0.007 | 0.018
CR | Hydro | 36 | AXMI1 | 0.076 | 0.036 | 0.007 | 0.017
CR | Hydro | 36 | BEAU_P | 17.205 | 8.258 | 1.5 | 3.914
CR | Hydro | 36 | BESW_1 | 0.06 | 0.029 | 0.005 | 0.014
CR | Hydro | 36 | BLYTH132 | 0.08 | 0.038 | 0.007 | 0.018
CR | Hydro | 36 | BOAG_P | 0.396 | 0.19 | 0.034 | 0.09
CR | Hydro | 36 | BOLN_1 | 0.06 | 0.029 | 0.005 | 0.014
CR | Hydro | 36 | BONN | 0.392 | 0.188 | 0.034 | 0.089
CR | Hydro | 36 | BRAC_P | 1.437 | 0.69 | 0.125 | 0.327
CR | Hydro | 36 | BRAW_1 | 3.254 | 1.562 | 0.284 | 0.74
CR | Hydro | 36 | BRED_1 | 0.296 | 0.142 | 0.026 | 0.067
CR | Hydro | 36 | BRID_P | 0.044 | 0.021 | 0.004 | 0.01
CR | Hydro | 36 | BRLE_1 | 0.695 | 0.334 | 0.061 | 0.158
CR | Hydro | 36 | BROA_P | 28.701 | 13.777 | 2.503 | 6.53
CR | Hydro | 36 | BROR_P | 0.795 | 0.382 | 0.069 | 0.181
CR | Hydro | 36 | BRWA1 | 0.072 | 0.035 | 0.006 | 0.016
CR | Hydro | 36 | BUMU_P | 11.387 | 5.466 | 0.993 | 2.59
CR | Hydro | 36 | BUSH_1 | 0.011 | 0.005 | 0.001 | 0.003
CR | Hydro | 36 | CAAD_P | 4.632 | 2.224 | 0.404 | 1.054
CR | Hydro | 36 | CAFA | 5.583 | 2.68 | 0.487 | 1.27
CR | Hydro | 36 | CAIF_P | 0.296 | 0.142 | 0.026 | 0.067
CR | Hydro | 36 | CASS_P | 1.918 | 0.921 | 0.167 | 0.436
CR | Hydro | 36 | CEAN_P | 5.4 | 2.592 | 0.471 | 1.228
CR | Hydro | 36 | CHAP | 1.125 | 0.54 | 0.098 | 0.256
CR | Hydro | 36 | CHAR_P | 0.004 | 0.002 | 0 | 0.001
CR | Hydro | 36 | CHIC_1 | 0.401 | 0.193 | 0.035 | 0.091
CR | Hydro | 36 | CHTE_1 | 0.384 | 0.184 | 0.033 | 0.087
CR | Hydro | 36 | CLAC_P | 9.399 | 4.511 | 0.82 | 2.138
CR | Hydro | 36 | CLT03 | 0.16 | 0.077 | 0.014 | 0.036
CR | Hydro | 36 | COCK | 0.116 | 0.056 | 0.01 | 0.026
CR | Hydro | 36 | COUA_P | 2.772 | 1.33 | 0.242 | 0.631
CR | Hydro | 36 | COWL_1 | 0.489 | 0.235 | 0.043 | 0.111
CR | Hydro | 36 | COYL | 0.204 | 0.098 | 0.018 | 0.046
CR | Hydro | 36 | DEVM | 0.088 | 0.042 | 0.008 | 0.02
CR | Hydro | 36 | DEVO | 0.891 | 0.428 | 0.078 | 0.203
CR | Hydro | 36 | DRAK_1 | 0.276 | 0.132 | 0.024 | 0.063
CR | Hydro | 36 | DUGR_P | 0.594 | 0.285 | 0.052 | 0.135
CR | Hydro | 36 | DUNF | 1.718 | 0.825 | 0.15 | 0.391
CR | Hydro | 36 | DUNO_P | 2.789 | 1.339 | 0.243 | 0.635
CR | Hydro | 36 | DYCE_P | 0.141 | 0.068 | 0.012 | 0.032
CR | Hydro | 36 | EASO_1 | 0.208 | 0.1 | 0.018 | 0.047
CR | Hydro | 36 | EKIL | 2.278 | 1.093 | 0.199 | 0.518
CR | Hydro | 36 | ELGI_P | 0.192 | 0.092 | 0.017 | 0.044
CR | Hydro | 36 | ELLA_1 | 0.008 | 0.004 | 0.001 | 0.002
CR | Hydro | 36 | EXET1 | 0.269 | 0.129 | 0.023 | 0.061
CR | Hydro | 36 | FAUG_P | 4.06 | 1.949 | 0.354 | 0.924
CR | Hydro | 36 | FECK_6 | 1.243 | 0.597 | 0.108 | 0.283
CR | Hydro | 36 | FLEE_1 | 0.064 | 0.031 | 0.006 | 0.015
CR | Hydro | 36 | FOUR_1 | 4.532 | 2.175 | 0.395 | 1.031
CR | Hydro | 36 | FWIL_P | 10.35 | 4.968 | 0.903 | 2.355
CR | Hydro | 36 | GALA | 1.734 | 0.832 | 0.151 | 0.395
CR | Hydro | 36 | GLEF_P | 0.06 | 0.029 | 0.005 | 0.014
CR | Hydro | 36 | GLLU | 0.12 | 0.058 | 0.01 | 0.027
CR | Hydro | 36 | GLRO | 3.245 | 1.558 | 0.283 | 0.738
CR | Hydro | 36 | GREN_1 | 0.06 | 0.029 | 0.005 | 0.014
CR | Hydro | 36 | GRUB_P | 1.311 | 0.629 | 0.114 | 0.298
CR | Hydro | 36 | G_EXTRA_12 | 0.074 | 0.035 | 0.006 | 0.017
CR | Hydro | 36 | G_EXTRA_2 | 2.099 | 1.008 | 0.183 | 0.478
CR | Hydro | 36 | G_EXTRA_9 | 0.2 | 0.096 | 0.017 | 0.045
CR | Hydro | 36 | HARK_1 | 0.043 | 0.021 | 0.004 | 0.01
CR | Hydro | 36 | HAWI | 0.058 | 0.028 | 0.005 | 0.013
CR | Hydro | 36 | HUER | 0.004 | 0.002 | 0 | 0.001
CR | Hydro | 36 | HUTT_1 | 4.712 | 2.262 | 0.411 | 1.072
CR | Hydro | 36 | INDQ1 | 2.324 | 1.115 | 0.203 | 0.529
CR | Hydro | 36 | INKE | 0.759 | 0.364 | 0.066 | 0.173
CR | Hydro | 36 | INNE_P | 0.759 | 0.364 | 0.066 | 0.173
CR | Hydro | 36 | IROA1 | 0.527 | 0.253 | 0.046 | 0.12
CR | Hydro | 36 | IRONB1 | 0.735 | 0.353 | 0.064 | 0.167
CR | Hydro | 36 | IVER_1 | 1.239 | 0.595 | 0.108 | 0.282
CR | Hydro | 36 | KAIM | 1.632 | 0.783 | 0.142 | 0.371
CR | Hydro | 36 | KEAR_3 | 3.409 | 1.636 | 0.297 | 0.775
CR | Hydro | 36 | KIER | 1.994 | 0.957 | 0.174 | 0.454
CR | Hydro | 36 | KIIN_P | 6.179 | 2.966 | 0.539 | 1.406
CR | Hydro | 36 | KILT | 0.01 | 0.005 | 0.001 | 0.002
CR | Hydro | 36 | KINO_1 | 0.015 | 0.007 | 0.001 | 0.003
CR | Hydro | 36 | KIRKB1 | 0.591 | 0.284 | 0.052 | 0.135
CR | Hydro | 36 | KNAR | 3.592 | 1.724 | 0.313 | 0.817
CR | Hydro | 36 | LACK_6 | 0.597 | 0.286 | 0.052 | 0.136
CR | Hydro | 36 | LAIR_P | 9.187 | 4.41 | 0.801 | 2.09
CR | Hydro | 36 | LAND1 | 9.149 | 4.391 | 0.798 | 2.081
CR | Hydro | 36 | LEGA_1 | 4.204 | 2.018 | 0.367 | 0.956
CR | Hydro | 36 | LINM | 4.839 | 2.323 | 0.422 | 1.101
CR | Hydro | 36 | LOVE_1 | 0.039 | 0.019 | 0.003 | 0.009
CR | Hydro | 36 | LUNA_P | 3.417 | 1.64 | 0.298 | 0.777
CR | Hydro | 36 | LYND_P | 0.675 | 0.324 | 0.059 | 0.154
CR | Hydro | 36 | MACC_3 | 0.151 | 0.072 | 0.013 | 0.034
CR | Hydro | 36 | MACD_P | 0.24 | 0.115 | 0.021 | 0.055
CR | Hydro | 36 | MAGA_6 | 0.919 | 0.441 | 0.08 | 0.209
CR | Hydro | 36 | MANN_1 | 0.118 | 0.057 | 0.01 | 0.027
CR | Hydro | 36 | MAYB | 3.178 | 1.525 | 0.277 | 0.723
CR | Hydro | 36 | MELK_1 | 1.689 | 0.811 | 0.147 | 0.384
CR | Hydro | 36 | MILC_P | 0.048 | 0.023 | 0.004 | 0.011
CR | Hydro | 36 | MITY_1 | 0.03 | 0.014 | 0.003 | 0.007
CR | Hydro | 36 | NAIR_P | 0.368 | 0.176 | 0.032 | 0.084
CR | Hydro | 36 | NEEP_3 | 3.726 | 1.788 | 0.325 | 0.848
CR | Hydro | 36 | NETS | 0.847 | 0.407 | 0.074 | 0.193
CR | Hydro | 36 | NORL_3 | 0.18 | 0.086 | 0.016 | 0.041
CR | Hydro | 36 | NORT_1 | 2.094 | 1.005 | 0.183 | 0.476
CR | Hydro | 36 | NURS_1 | 0.014 | 0.007 | 0.001 | 0.003
CR | Hydro | 36 | ORMO | 7.97 | 3.826 | 0.695 | 1.813
CR | Hydro | 36 | ORRI_P | 4.084 | 1.96 | 0.356 | 0.929
CR | Hydro | 36 | OSBA_1 | 0.214 | 0.103 | 0.019 | 0.049
CR | Hydro | 36 | PADIB1 | 1.235 | 0.593 | 0.108 | 0.281
CR | Hydro | 36 | PEMB_1 | 0.523 | 0.251 | 0.046 | 0.119
CR | Hydro | 36 | PENT_1 | 8.032 | 3.855 | 0.7 | 1.827
CR | Hydro | 36 | PENW_1 | 2.398 | 1.151 | 0.209 | 0.545
CR | Hydro | 36 | POPP_3 | 0.4 | 0.192 | 0.035 | 0.091
CR | Hydro | 36 | PORA_P | 18.587 | 8.922 | 1.621 | 4.229
CR | Hydro | 36 | PYLE_1 | 1.532 | 0.735 | 0.134 | 0.349
CR | Hydro | 36 | RANN_P | 0.324 | 0.156 | 0.028 | 0.074
CR | Hydro | 36 | RASS_1 | 4.894 | 2.349 | 0.427 | 1.113
CR | Hydro | 36 | RRIG | 0.927 | 0.445 | 0.081 | 0.211
CR | Hydro | 36 | RUGEB1 | 0.192 | 0.092 | 0.017 | 0.044
CR | Hydro | 36 | SALL1 | 0.084 | 0.04 | 0.007 | 0.019
CR | Hydro | 36 | SASA | 1.415 | 0.679 | 0.123 | 0.322
CR | Hydro | 36 | SEAB1 | 0.766 | 0.368 | 0.067 | 0.174
CR | Hydro | 36 | SFIL_P | 2.098 | 1.007 | 0.183 | 0.477
CR | Hydro | 36 | SHIN_P | 7.097 | 3.407 | 0.619 | 1.615
CR | Hydro | 36 | SHRW_1 | 0.01 | 0.005 | 0.001 | 0.002
CR | Hydro | 36 | SIGH | 0.38 | 0.182 | 0.033 | 0.086
CR | Hydro | 36 | SLOY_P | 5.455 | 2.618 | 0.476 | 1.241
CR | Hydro | 36 | SMAN_1 | 0.239 | 0.115 | 0.021 | 0.054
CR | Hydro | 36 | SPAV | 1.539 | 0.738 | 0.134 | 0.35
CR | Hydro | 36 | SPEN_1 | 0.4 | 0.192 | 0.035 | 0.091
CR | Hydro | 36 | STAL_1 | 0.543 | 0.261 | 0.047 | 0.124
CR | Hydro | 36 | STES_1 | 0.739 | 0.355 | 0.064 | 0.168
CR | Hydro | 36 | STHA | 0.34 | 0.163 | 0.03 | 0.077
CR | Hydro | 36 | STIR | 3.01 | 1.445 | 0.262 | 0.685
CR | Hydro | 36 | STLE | 2.789 | 1.339 | 0.243 | 0.635
CR | Hydro | 36 | SWAN_1 | 1.946 | 0.934 | 0.17 | 0.443
CR | Hydro | 36 | TARL_P | 0.44 | 0.211 | 0.038 | 0.1
CR | Hydro | 36 | TAUN1 | 0.114 | 0.055 | 0.01 | 0.026
CR | Hydro | 36 | TAYN_P | 34.135 | 16.385 | 2.977 | 7.766
CR | Hydro | 36 | THSO_P | 0.434 | 0.208 | 0.038 | 0.099
CR | Hydro | 36 | THUR_6 | 0.022 | 0.011 | 0.002 | 0.005
CR | Hydro | 36 | TONG | 4.27 | 2.05 | 0.372 | 0.971
CR | Hydro | 36 | TRAW_1 | 32.086 | 15.401 | 2.798 | 7.3
CR | Hydro | 36 | TUMB_P | 28.129 | 13.502 | 2.453 | 6.399
CR | Hydro | 36 | UPPB_3 | 0.22 | 0.105 | 0.019 | 0.05
CR | Hydro | 36 | USKM_1 | 0.118 | 0.057 | 0.01 | 0.027
CR | Hydro | 36 | WALH_1 | 0.392 | 0.188 | 0.034 | 0.089
CR | Hydro | 36 | WHHO | 0.619 | 0.297 | 0.054 | 0.141
CR | Hydro | 36 | WILL_1 | 0.943 | 0.453 | 0.082 | 0.215
CR | Hydro | 36 | WWEY_1 | 0.14 | 0.067 | 0.012 | 0.032
CR | Hydro | 36 | WYMOM_1 | 0.06 | 0.029 | 0.005 | 0.014
CR | Hydro | 37 | ABHA1 | 5.099 | 2.448 | 0.445 | 1.16
CR | Hydro | 37 | ABTH_1 | 0.075 | 0.036 | 0.007 | 0.017
CR | Hydro | 37 | ALNE_P | 3.723 | 1.787 | 0.325 | 0.847
CR | Hydro | 37 | ALVE1 | 1.776 | 0.852 | 0.155 | 0.404
CR | Hydro | 37 | ARDK_P | 1.387 | 0.666 | 0.121 | 0.315
CR | Hydro | 37 | ARMO_P | 0.08 | 0.039 | 0.007 | 0.018
CR | Hydro | 37 | AXMI1 | 0.077 | 0.037 | 0.007 | 0.018
CR | Hydro | 37 | BEAU_P | 17.501 | 8.401 | 1.526 | 3.982
CR | Hydro | 37 | BESW_1 | 0.061 | 0.029 | 0.005 | 0.014
CR | Hydro | 37 | BLYTH132 | 0.081 | 0.039 | 0.007 | 0.018
CR | Hydro | 37 | BOAG_P | 0.402 | 0.193 | 0.035 | 0.092
CR | Hydro | 37 | BOLN_1 | 0.061 | 0.029 | 0.005 | 0.014
CR | Hydro | 37 | BONN | 0.398 | 0.191 | 0.035 | 0.091
CR | Hydro | 37 | BRAC_P | 1.461 | 0.701 | 0.127 | 0.332
CR | Hydro | 37 | BRAW_1 | 3.31 | 1.589 | 0.289 | 0.753
CR | Hydro | 37 | BRED_1 | 0.301 | 0.144 | 0.026 | 0.068
CR | Hydro | 37 | BRID_P | 0.045 | 0.021 | 0.004 | 0.01
CR | Hydro | 37 | BRLE_1 | 0.707 | 0.34 | 0.062 | 0.161
CR | Hydro | 37 | BROA_P | 29.195 | 14.014 | 2.546 | 6.642
CR | Hydro | 37 | BROR_P | 0.809 | 0.388 | 0.071 | 0.184
CR | Hydro | 37 | BRWA1 | 0.073 | 0.035 | 0.006 | 0.017
CR | Hydro | 37 | BUMU_P | 11.583 | 5.56 | 1.01 | 2.635
CR | Hydro | 37 | BUSH_1 | 0.011 | 0.005 | 0.001 | 0.003
CR | Hydro | 37 | CAAD_P | 4.712 | 2.262 | 0.411 | 1.072
CR | Hydro | 37 | CAFA | 5.679 | 2.726 | 0.495 | 1.292
CR | Hydro | 37 | CAIF_P | 0.301 | 0.144 | 0.026 | 0.068
CR | Hydro | 37 | CASS_P | 1.951 | 0.937 | 0.17 | 0.444
CR | Hydro | 37 | CEAN_P | 5.493 | 2.637 | 0.479 | 1.25
CR | Hydro | 37 | CHAP | 1.144 | 0.549 | 0.1 | 0.26
CR | Hydro | 37 | CHAR_P | 0.004 | 0.002 | 0 | 0.001
CR | Hydro | 37 | CHIC_1 | 0.408 | 0.196 | 0.036 | 0.093
CR | Hydro | 37 | CHTE_1 | 0.39 | 0.187 | 0.034 | 0.089
CR | Hydro | 37 | CLAC_P | 9.561 | 4.589 | 0.834 | 2.175
CR | Hydro | 37 | CLT03 | 0.163 | 0.078 | 0.014 | 0.037
CR | Hydro | 37 | COCK | 0.118 | 0.057 | 0.01 | 0.027
CR | Hydro | 37 | COUA_P | 2.819 | 1.353 | 0.246 | 0.641
CR | Hydro | 37 | COWL_1 | 0.497 | 0.239 | 0.043 | 0.113
CR | Hydro | 37 | COYL | 0.207 | 0.1 | 0.018 | 0.047
CR | Hydro | 37 | DEVM | 0.089 | 0.043 | 0.008 | 0.02
CR | Hydro | 37 | DEVO | 0.906 | 0.435 | 0.079 | 0.206
CR | Hydro | 37 | DRAK_1 | 0.28 | 0.135 | 0.024 | 0.064
CR | Hydro | 37 | DUGR_P | 0.605 | 0.29 | 0.053 | 0.138
CR | Hydro | 37 | DUNF | 1.748 | 0.839 | 0.152 | 0.398
CR | Hydro | 37 | DUNO_P | 2.837 | 1.362 | 0.247 | 0.645
CR | Hydro | 37 | DYCE_P | 0.143 | 0.069 | 0.012 | 0.033
CR | Hydro | 37 | EASO_1 | 0.211 | 0.101 | 0.018 | 0.048
CR | Hydro | 37 | EKIL | 2.317 | 1.112 | 0.202 | 0.527
CR | Hydro | 37 | ELGI_P | 0.195 | 0.094 | 0.017 | 0.044
CR | Hydro | 37 | ELLA_1 | 0.008 | 0.004 | 0.001 | 0.002
CR | Hydro | 37 | EXET1 | 0.273 | 0.131 | 0.024 | 0.062
CR | Hydro | 37 | FAUG_P | 4.13 | 1.982 | 0.36 | 0.94
CR | Hydro | 37 | FECK_6 | 1.264 | 0.607 | 0.11 | 0.288
CR | Hydro | 37 | FLEE_1 | 0.065 | 0.031 | 0.006 | 0.015
CR | Hydro | 37 | FOUR_1 | 4.61 | 2.213 | 0.402 | 1.049
CR | Hydro | 37 | FWIL_P | 10.528 | 5.054 | 0.918 | 2.395
CR | Hydro | 37 | GALA | 1.764 | 0.847 | 0.154 | 0.401
CR | Hydro | 37 | GLEF_P | 0.061 | 0.029 | 0.005 | 0.014
CR | Hydro | 37 | GLLU | 0.122 | 0.059 | 0.011 | 0.028
CR | Hydro | 37 | GLRO | 3.301 | 1.584 | 0.288 | 0.751
CR | Hydro | 37 | GREN_1 | 0.061 | 0.029 | 0.005 | 0.014
CR | Hydro | 37 | GRUB_P | 1.333 | 0.64 | 0.116 | 0.303
CR | Hydro | 37 | G_EXTRA_12 | 0.075 | 0.036 | 0.007 | 0.017
CR | Hydro | 37 | G_EXTRA_2 | 2.135 | 1.025 | 0.186 | 0.486
CR | Hydro | 37 | G_EXTRA_9 | 0.203 | 0.098 | 0.018 | 0.046
CR | Hydro | 37 | HARK_1 | 0.043 | 0.021 | 0.004 | 0.01
CR | Hydro | 37 | HAWI | 0.059 | 0.028 | 0.005 | 0.013
CR | Hydro | 37 | HUER | 0.004 | 0.002 | 0 | 0.001
CR | Hydro | 37 | HUTT_1 | 4.793 | 2.301 | 0.418 | 1.09
CR | Hydro | 37 | INDQ1 | 2.364 | 1.135 | 0.206 | 0.538
CR | Hydro | 37 | INKE | 0.772 | 0.371 | 0.067 | 0.176
CR | Hydro | 37 | INNE_P | 0.772 | 0.371 | 0.067 | 0.176
CR | Hydro | 37 | IROA1 | 0.536 | 0.257 | 0.047 | 0.122
CR | Hydro | 37 | IRONB1 | 0.748 | 0.359 | 0.065 | 0.17
CR | Hydro | 37 | IVER_1 | 1.26 | 0.605 | 0.11 | 0.287
CR | Hydro | 37 | KAIM | 1.66 | 0.797 | 0.145 | 0.378
CR | Hydro | 37 | KEAR_3 | 3.467 | 1.664 | 0.302 | 0.789
CR | Hydro | 37 | KIER | 2.028 | 0.974 | 0.177 | 0.461
CR | Hydro | 37 | KIIN_P | 6.285 | 3.017 | 0.548 | 1.43
CR | Hydro | 37 | KILT | 0.01 | 0.005 | 0.001 | 0.002
CR | Hydro | 37 | KINO_1 | 0.015 | 0.007 | 0.001 | 0.003
CR | Hydro | 37 | KIRKB1 | 0.602 | 0.289 | 0.052 | 0.137
CR | Hydro | 37 | KNAR | 3.654 | 1.754 | 0.319 | 0.831
CR | Hydro | 37 | LACK_6 | 0.607 | 0.291 | 0.053 | 0.138
CR | Hydro | 37 | LAIR_P | 9.345 | 4.486 | 0.815 | 2.126
CR | Hydro | 37 | LAND1 | 9.306 | 4.467 | 0.812 | 2.117
CR | Hydro | 37 | LEGA_1 | 4.276 | 2.053 | 0.373 | 0.973
CR | Hydro | 37 | LINM | 4.923 | 2.363 | 0.429 | 1.12
CR | Hydro | 37 | LOVE_1 | 0.039 | 0.019 | 0.003 | 0.009
CR | Hydro | 37 | LUNA_P | 3.476 | 1.668 | 0.303 | 0.791
CR | Hydro | 37 | LYND_P | 0.687 | 0.33 | 0.06 | 0.156
CR | Hydro | 37 | MACC_3 | 0.153 | 0.074 | 0.013 | 0.035
CR | Hydro | 37 | MACD_P | 0.244 | 0.117 | 0.021 | 0.055
CR | Hydro | 37 | MAGA_6 | 0.935 | 0.449 | 0.082 | 0.213
CR | Hydro | 37 | MANN_1 | 0.12 | 0.058 | 0.01 | 0.027
CR | Hydro | 37 | MAYB | 3.232 | 1.552 | 0.282 | 0.735
CR | Hydro | 37 | MELK_1 | 1.718 | 0.825 | 0.15 | 0.391
CR | Hydro | 37 | MILC_P | 0.049 | 0.023 | 0.004 | 0.011
CR | Hydro | 37 | MITY_1 | 0.03 | 0.015 | 0.003 | 0.007
CR | Hydro | 37 | NAIR_P | 0.374 | 0.18 | 0.033 | 0.085
CR | Hydro | 37 | NEEP_3 | 3.79 | 1.819 | 0.33 | 0.862
CR | Hydro | 37 | NETS | 0.862 | 0.414 | 0.075 | 0.196
CR | Hydro | 37 | NORL_3 | 0.183 | 0.088 | 0.016 | 0.042
CR | Hydro | 37 | NORT_1 | 2.13 | 1.022 | 0.186 | 0.485
CR | Hydro | 37 | NURS_1 | 0.015 | 0.007 | 0.001 | 0.003
CR | Hydro | 37 | ORMO | 8.107 | 3.892 | 0.707 | 1.844
CR | Hydro | 37 | ORRI_P | 4.154 | 1.994 | 0.362 | 0.945
CR | Hydro | 37 | OSBA_1 | 0.218 | 0.105 | 0.019 | 0.05
CR | Hydro | 37 | PADIB1 | 1.256 | 0.603 | 0.11 | 0.286
CR | Hydro | 37 | PEMB_1 | 0.532 | 0.255 | 0.046 | 0.121
CR | Hydro | 37 | PENT_1 | 8.17 | 3.922 | 0.712 | 1.859
CR | Hydro | 37 | PENW_1 | 2.439 | 1.171 | 0.213 | 0.555
CR | Hydro | 37 | POPP_3 | 0.406 | 0.195 | 0.035 | 0.092
CR | Hydro | 37 | PORA_P | 18.907 | 9.075 | 1.649 | 4.301
CR | Hydro | 37 | PYLE_1 | 1.558 | 0.748 | 0.136 | 0.355
CR | Hydro | 37 | RANN_P | 0.33 | 0.158 | 0.029 | 0.075
CR | Hydro | 37 | RASS_1 | 4.978 | 2.39 | 0.434 | 1.133
CR | Hydro | 37 | RRIG | 0.943 | 0.452 | 0.082 | 0.214
CR | Hydro | 37 | RUGEB1 | 0.195 | 0.094 | 0.017 | 0.044
CR | Hydro | 37 | SALL1 | 0.085 | 0.041 | 0.007 | 0.019
CR | Hydro | 37 | SASA | 1.439 | 0.691 | 0.125 | 0.327
CR | Hydro | 37 | SEAB1 | 0.78 | 0.374 | 0.068 | 0.177
CR | Hydro | 37 | SFIL_P | 2.134 | 1.024 | 0.186 | 0.485
CR | Hydro | 37 | SHIN_P | 7.219 | 3.465 | 0.63 | 1.642
CR | Hydro | 37 | SHRW_1 | 0.011 | 0.005 | 0.001 | 0.002
CR | Hydro | 37 | SIGH | 0.386 | 0.185 | 0.034 | 0.088
CR | Hydro | 37 | SLOY_P | 5.549 | 2.663 | 0.484 | 1.262
CR | Hydro | 37 | SMAN_1 | 0.243 | 0.117 | 0.021 | 0.055
CR | Hydro | 37 | SPAV | 1.565 | 0.751 | 0.136 | 0.356
CR | Hydro | 37 | SPEN_1 | 0.406 | 0.195 | 0.035 | 0.092
CR | Hydro | 37 | STAL_1 | 0.553 | 0.265 | 0.048 | 0.126
CR | Hydro | 37 | STES_1 | 0.752 | 0.361 | 0.066 | 0.171
CR | Hydro | 37 | STHA | 0.346 | 0.166 | 0.03 | 0.079
CR | Hydro | 37 | STIR | 3.062 | 1.47 | 0.267 | 0.697
CR | Hydro | 37 | STLE | 2.837 | 1.362 | 0.247 | 0.645
CR | Hydro | 37 | SWAN_1 | 1.98 | 0.95 | 0.173 | 0.45
CR | Hydro | 37 | TARL_P | 0.448 | 0.215 | 0.039 | 0.102
CR | Hydro | 37 | TAUN1 | 0.116 | 0.056 | 0.01 | 0.026
CR | Hydro | 37 | TAYN_P | 34.723 | 16.667 | 3.028 | 7.899
CR | Hydro | 37 | THSO_P | 0.441 | 0.212 | 0.038 | 0.1
CR | Hydro | 37 | THUR_6 | 0.022 | 0.011 | 0.002 | 0.005
CR | Hydro | 37 | TONG | 4.343 | 2.085 | 0.379 | 0.988
CR | Hydro | 37 | TRAW_1 | 32.638 | 15.666 | 2.846 | 7.425
CR | Hydro | 37 | TUMB_P | 28.613 | 13.734 | 2.495 | 6.509
CR | Hydro | 37 | UPPB_3 | 0.224 | 0.107 | 0.019 | 0.051
CR | Hydro | 37 | USKM_1 | 0.12 | 0.058 | 0.01 | 0.027
CR | Hydro | 37 | WALH_1 | 0.398 | 0.191 | 0.035 | 0.091
CR | Hydro | 37 | WHHO | 0.63 | 0.302 | 0.055 | 0.143
CR | Hydro | 37 | WILL_1 | 0.959 | 0.46 | 0.084 | 0.218
CR | Hydro | 37 | WWEY_1 | 0.142 | 0.068 | 0.012 | 0.032
CR | Hydro | 37 | WYMOM_1 | 0.061 | 0.029 | 0.005 | 0.014
CR | Hydro | 38 | ABHA1 | 5.177 | 2.485 | 0.451 | 1.178
CR | Hydro | 38 | ABTH_1 | 0.076 | 0.037 | 0.007 | 0.017
CR | Hydro | 38 | ALNE_P | 3.78 | 1.815 | 0.33 | 0.86
CR | Hydro | 38 | ALVE1 | 1.803 | 0.865 | 0.157 | 0.41
CR | Hydro | 38 | ARDK_P | 1.408 | 0.676 | 0.123 | 0.32
CR | Hydro | 38 | ARMO_P | 0.082 | 0.039 | 0.007 | 0.019
CR | Hydro | 38 | AXMI1 | 0.078 | 0.038 | 0.007 | 0.018
CR | Hydro | 38 | BEAU_P | 17.768 | 8.529 | 1.549 | 4.042
CR | Hydro | 38 | BESW_1 | 0.061 | 0.03 | 0.005 | 0.014
CR | Hydro | 38 | BLYTH132 | 0.083 | 0.04 | 0.007 | 0.019
CR | Hydro | 38 | BOAG_P | 0.409 | 0.196 | 0.036 | 0.093
CR | Hydro | 38 | BOLN_1 | 0.062 | 0.03 | 0.005 | 0.014
CR | Hydro | 38 | BONN | 0.404 | 0.194 | 0.035 | 0.092
CR | Hydro | 38 | BRAC_P | 1.484 | 0.712 | 0.129 | 0.338
CR | Hydro | 38 | BRAW_1 | 3.361 | 1.613 | 0.293 | 0.765
CR | Hydro | 38 | BRED_1 | 0.305 | 0.147 | 0.027 | 0.069
CR | Hydro | 38 | BRID_P | 0.045 | 0.022 | 0.004 | 0.01
CR | Hydro | 38 | BRLE_1 | 0.718 | 0.345 | 0.063 | 0.163
CR | Hydro | 38 | BROA_P | 29.64 | 14.227 | 2.585 | 6.743
CR | Hydro | 38 | BROR_P | 0.821 | 0.394 | 0.072 | 0.187
CR | Hydro | 38 | BRWA1 | 0.074 | 0.036 | 0.006 | 0.017
CR | Hydro | 38 | BUMU_P | 11.759 | 5.644 | 1.025 | 2.675
CR | Hydro | 38 | BUSH_1 | 0.011 | 0.005 | 0.001 | 0.003
CR | Hydro | 38 | CAAD_P | 4.784 | 2.296 | 0.417 | 1.088
CR | Hydro | 38 | CAFA | 5.765 | 2.767 | 0.503 | 1.312
CR | Hydro | 38 | CAIF_P | 0.305 | 0.147 | 0.027 | 0.069
CR | Hydro | 38 | CASS_P | 1.981 | 0.951 | 0.173 | 0.451
CR | Hydro | 38 | CEAN_P | 5.577 | 2.677 | 0.486 | 1.269
CR | Hydro | 38 | CHAP | 1.161 | 0.557 | 0.101 | 0.264
CR | Hydro | 38 | CHAR_P | 0.004 | 0.002 | 0 | 0.001
CR | Hydro | 38 | CHIC_1 | 0.414 | 0.199 | 0.036 | 0.094
CR | Hydro | 38 | CHTE_1 | 0.396 | 0.19 | 0.035 | 0.09
CR | Hydro | 38 | CLAC_P | 9.706 | 4.659 | 0.846 | 2.208
CR | Hydro | 38 | CLT03 | 0.165 | 0.079 | 0.014 | 0.038
CR | Hydro | 38 | COCK | 0.12 | 0.057 | 0.01 | 0.027
CR | Hydro | 38 | COUA_P | 2.862 | 1.374 | 0.25 | 0.651
CR | Hydro | 38 | COWL_1 | 0.505 | 0.242 | 0.044 | 0.115
CR | Hydro | 38 | COYL | 0.21 | 0.101 | 0.018 | 0.048
CR | Hydro | 38 | DEVM | 0.091 | 0.044 | 0.008 | 0.021
CR | Hydro | 38 | DEVO | 0.92 | 0.442 | 0.08 | 0.209
CR | Hydro | 38 | DRAK_1 | 0.285 | 0.137 | 0.025 | 0.065
CR | Hydro | 38 | DUGR_P | 0.614 | 0.295 | 0.054 | 0.14
CR | Hydro | 38 | DUNF | 1.775 | 0.852 | 0.155 | 0.404
CR | Hydro | 38 | DUNO_P | 2.881 | 1.383 | 0.251 | 0.655
CR | Hydro | 38 | DYCE_P | 0.145 | 0.07 | 0.013 | 0.033
CR | Hydro | 38 | EASO_1 | 0.215 | 0.103 | 0.019 | 0.049
CR | Hydro | 38 | EKIL | 2.352 | 1.129 | 0.205 | 0.535
CR | Hydro | 38 | ELGI_P | 0.198 | 0.095 | 0.017 | 0.045
CR | Hydro | 38 | ELLA_1 | 0.008 | 0.004 | 0.001 | 0.002
CR | Hydro | 38 | EXET1 | 0.277 | 0.133 | 0.024 | 0.063
CR | Hydro | 38 | FAUG_P | 4.193 | 2.013 | 0.366 | 0.954
CR | Hydro | 38 | FECK_6 | 1.283 | 0.616 | 0.112 | 0.292
CR | Hydro | 38 | FLEE_1 | 0.066 | 0.032 | 0.006 | 0.015
CR | Hydro | 38 | FOUR_1 | 4.68 | 2.246 | 0.408 | 1.065
CR | Hydro | 38 | FWIL_P | 10.689 | 5.131 | 0.932 | 2.432
CR | Hydro | 38 | GALA | 1.791 | 0.86 | 0.156 | 0.407
CR | Hydro | 38 | GLEF_P | 0.062 | 0.03 | 0.005 | 0.014
CR | Hydro | 38 | GLLU | 0.124 | 0.059 | 0.011 | 0.028
CR | Hydro | 38 | GLRO | 3.351 | 1.608 | 0.292 | 0.762
CR | Hydro | 38 | GREN_1 | 0.062 | 0.03 | 0.005 | 0.014
CR | Hydro | 38 | GRUB_P | 1.354 | 0.65 | 0.118 | 0.308
CR | Hydro | 38 | G_EXTRA_12 | 0.076 | 0.037 | 0.007 | 0.017
CR | Hydro | 38 | G_EXTRA_2 | 2.168 | 1.041 | 0.189 | 0.493
CR | Hydro | 38 | G_EXTRA_9 | 0.206 | 0.099 | 0.018 | 0.047
CR | Hydro | 38 | HARK_1 | 0.044 | 0.021 | 0.004 | 0.01
CR | Hydro | 38 | HAWI | 0.059 | 0.029 | 0.005 | 0.014
CR | Hydro | 38 | HUER | 0.004 | 0.002 | 0 | 0.001
CR | Hydro | 38 | HUTT_1 | 4.866 | 2.336 | 0.424 | 1.107
CR | Hydro | 38 | INDQ1 | 2.4 | 1.152 | 0.209 | 0.546
CR | Hydro | 38 | INKE | 0.784 | 0.376 | 0.068 | 0.178
CR | Hydro | 38 | INNE_P | 0.784 | 0.376 | 0.068 | 0.178
CR | Hydro | 38 | IROA1 | 0.544 | 0.261 | 0.047 | 0.124
CR | Hydro | 38 | IRONB1 | 0.759 | 0.364 | 0.066 | 0.173
CR | Hydro | 38 | IVER_1 | 1.279 | 0.614 | 0.112 | 0.291
CR | Hydro | 38 | KAIM | 1.685 | 0.809 | 0.147 | 0.383
CR | Hydro | 38 | KEAR_3 | 3.52 | 1.69 | 0.307 | 0.801
CR | Hydro | 38 | KIER | 2.059 | 0.988 | 0.18 | 0.468
CR | Hydro | 38 | KIIN_P | 6.381 | 3.063 | 0.556 | 1.452
CR | Hydro | 38 | KILT | 0.01 | 0.005 | 0.001 | 0.002
CR | Hydro | 38 | KINO_1 | 0.015 | 0.007 | 0.001 | 0.003
CR | Hydro | 38 | KIRKB1 | 0.611 | 0.293 | 0.053 | 0.139
CR | Hydro | 38 | KNAR | 3.71 | 1.781 | 0.324 | 0.844
CR | Hydro | 38 | LACK_6 | 0.616 | 0.296 | 0.054 | 0.14
CR | Hydro | 38 | LAIR_P | 9.488 | 4.554 | 0.827 | 2.158
CR | Hydro | 38 | LAND1 | 9.448 | 4.535 | 0.824 | 2.149
CR | Hydro | 38 | LEGA_1 | 4.341 | 2.084 | 0.379 | 0.988
CR | Hydro | 38 | LINM | 4.998 | 2.399 | 0.436 | 1.137
CR | Hydro | 38 | LOVE_1 | 0.04 | 0.019 | 0.003 | 0.009
CR | Hydro | 38 | LUNA_P | 3.528 | 1.694 | 0.308 | 0.803
CR | Hydro | 38 | LYND_P | 0.697 | 0.335 | 0.061 | 0.159
CR | Hydro | 38 | MACC_3 | 0.156 | 0.075 | 0.014 | 0.035
CR | Hydro | 38 | MACD_P | 0.248 | 0.119 | 0.022 | 0.056
CR | Hydro | 38 | MAGA_6 | 0.949 | 0.456 | 0.083 | 0.216
CR | Hydro | 38 | MANN_1 | 0.122 | 0.059 | 0.011 | 0.028
CR | Hydro | 38 | MAYB | 3.282 | 1.575 | 0.286 | 0.747
CR | Hydro | 38 | MELK_1 | 1.744 | 0.837 | 0.152 | 0.397
CR | Hydro | 38 | MILC_P | 0.05 | 0.024 | 0.004 | 0.011
CR | Hydro | 38 | MITY_1 | 0.031 | 0.015 | 0.003 | 0.007
CR | Hydro | 38 | NAIR_P | 0.38 | 0.182 | 0.033 | 0.086
CR | Hydro | 38 | NEEP_3 | 3.848 | 1.847 | 0.336 | 0.875
CR | Hydro | 38 | NETS | 0.875 | 0.42 | 0.076 | 0.199
CR | Hydro | 38 | NORL_3 | 0.186 | 0.089 | 0.016 | 0.042
CR | Hydro | 38 | NORT_1 | 2.162 | 1.038 | 0.189 | 0.492
CR | Hydro | 38 | NURS_1 | 0.015 | 0.007 | 0.001 | 0.003
CR | Hydro | 38 | ORMO | 8.231 | 3.951 | 0.718 | 1.873
CR | Hydro | 38 | ORRI_P | 4.218 | 2.024 | 0.368 | 0.96
CR | Hydro | 38 | OSBA_1 | 0.221 | 0.106 | 0.019 | 0.05
CR | Hydro | 38 | PADIB1 | 1.275 | 0.612 | 0.111 | 0.29
CR | Hydro | 38 | PEMB_1 | 0.54 | 0.259 | 0.047 | 0.123
CR | Hydro | 38 | PENT_1 | 8.295 | 3.981 | 0.723 | 1.887
CR | Hydro | 38 | PENW_1 | 2.476 | 1.189 | 0.216 | 0.563
CR | Hydro | 38 | POPP_3 | 0.413 | 0.198 | 0.036 | 0.094
CR | Hydro | 38 | PORA_P | 19.195 | 9.214 | 1.674 | 4.367
CR | Hydro | 38 | PYLE_1 | 1.582 | 0.759 | 0.138 | 0.36
CR | Hydro | 38 | RANN_P | 0.335 | 0.161 | 0.029 | 0.076
CR | Hydro | 38 | RASS_1 | 5.054 | 2.426 | 0.441 | 1.15
CR | Hydro | 38 | RRIG | 0.957 | 0.459 | 0.083 | 0.218
CR | Hydro | 38 | RUGEB1 | 0.198 | 0.095 | 0.017 | 0.045
CR | Hydro | 38 | SALL1 | 0.087 | 0.042 | 0.008 | 0.02
CR | Hydro | 38 | SASA | 1.461 | 0.701 | 0.127 | 0.332
CR | Hydro | 38 | SEAB1 | 0.792 | 0.38 | 0.069 | 0.18
CR | Hydro | 38 | SFIL_P | 2.166 | 1.04 | 0.189 | 0.493
CR | Hydro | 38 | SHIN_P | 7.329 | 3.518 | 0.639 | 1.667
CR | Hydro | 38 | SHRW_1 | 0.011 | 0.005 | 0.001 | 0.002
CR | Hydro | 38 | SIGH | 0.392 | 0.188 | 0.034 | 0.089
CR | Hydro | 38 | SLOY_P | 5.633 | 2.704 | 0.491 | 1.282
CR | Hydro | 38 | SMAN_1 | 0.247 | 0.119 | 0.022 | 0.056
CR | Hydro | 38 | SPAV | 1.589 | 0.763 | 0.139 | 0.361
CR | Hydro | 38 | SPEN_1 | 0.413 | 0.198 | 0.036 | 0.094
CR | Hydro | 38 | STAL_1 | 0.561 | 0.269 | 0.049 | 0.128
CR | Hydro | 38 | STES_1 | 0.763 | 0.366 | 0.067 | 0.174
CR | Hydro | 38 | STHA | 0.351 | 0.168 | 0.031 | 0.08
CR | Hydro | 38 | STIR | 3.109 | 1.492 | 0.271 | 0.707
CR | Hydro | 38 | STLE | 2.881 | 1.383 | 0.251 | 0.655
CR | Hydro | 38 | SWAN_1 | 2.01 | 0.965 | 0.175 | 0.457
CR | Hydro | 38 | TARL_P | 0.454 | 0.218 | 0.04 | 0.103
CR | Hydro | 38 | TAUN1 | 0.118 | 0.056 | 0.01 | 0.027
CR | Hydro | 38 | TAYN_P | 35.252 | 16.921 | 3.074 | 8.02
CR | Hydro | 38 | THSO_P | 0.448 | 0.215 | 0.039 | 0.102
CR | Hydro | 38 | THUR_6 | 0.023 | 0.011 | 0.002 | 0.005
CR | Hydro | 38 | TONG | 4.41 | 2.117 | 0.385 | 1.003
CR | Hydro | 38 | TRAW_1 | 33.136 | 15.905 | 2.889 | 7.538
CR | Hydro | 38 | TUMB_P | 29.049 | 13.944 | 2.533 | 6.609
CR | Hydro | 38 | UPPB_3 | 0.227 | 0.109 | 0.02 | 0.052
CR | Hydro | 38 | USKM_1 | 0.122 | 0.058 | 0.011 | 0.028
CR | Hydro | 38 | WALH_1 | 0.404 | 0.194 | 0.035 | 0.092
CR | Hydro | 38 | WHHO | 0.64 | 0.307 | 0.056 | 0.146
CR | Hydro | 38 | WILL_1 | 0.974 | 0.467 | 0.085 | 0.222
CR | Hydro | 38 | WWEY_1 | 0.144 | 0.069 | 0.013 | 0.033
CR | Hydro | 38 | WYMOM_1 | 0.062 | 0.03 | 0.005 | 0.014
CR | Hydro | 39 | ABHA1 | 5.243 | 2.517 | 0.457 | 1.193
CR | Hydro | 39 | ABTH_1 | 0.077 | 0.037 | 0.007 | 0.018
CR | Hydro | 39 | ALNE_P | 3.829 | 1.838 | 0.334 | 0.871
CR | Hydro | 39 | ALVE1 | 1.826 | 0.876 | 0.159 | 0.415
CR | Hydro | 39 | ARDK_P | 1.426 | 0.684 | 0.124 | 0.324
CR | Hydro | 39 | ARMO_P | 0.083 | 0.04 | 0.007 | 0.019
CR | Hydro | 39 | AXMI1 | 0.079 | 0.038 | 0.007 | 0.018
CR | Hydro | 39 | BEAU_P | 17.995 | 8.638 | 1.569 | 4.094
CR | Hydro | 39 | BESW_1 | 0.062 | 0.03 | 0.005 | 0.014
CR | Hydro | 39 | BLYTH132 | 0.084 | 0.04 | 0.007 | 0.019
CR | Hydro | 39 | BOAG_P | 0.414 | 0.199 | 0.036 | 0.094
CR | Hydro | 39 | BOLN_1 | 0.063 | 0.03 | 0.005 | 0.014
CR | Hydro | 39 | BONN | 0.41 | 0.197 | 0.036 | 0.093
CR | Hydro | 39 | BRAC_P | 1.503 | 0.721 | 0.131 | 0.342
CR | Hydro | 39 | BRAW_1 | 3.403 | 1.634 | 0.297 | 0.774
CR | Hydro | 39 | BRED_1 | 0.309 | 0.148 | 0.027 | 0.07
CR | Hydro | 39 | BRID_P | 0.046 | 0.022 | 0.004 | 0.01
CR | Hydro | 39 | BRLE_1 | 0.727 | 0.349 | 0.063 | 0.165
CR | Hydro | 39 | BROA_P | 30.019 | 14.409 | 2.618 | 6.829
CR | Hydro | 39 | BROR_P | 0.832 | 0.399 | 0.073 | 0.189
CR | Hydro | 39 | BRWA1 | 0.075 | 0.036 | 0.007 | 0.017
CR | Hydro | 39 | BUMU_P | 11.909 | 5.716 | 1.038 | 2.709
CR | Hydro | 39 | BUSH_1 | 0.012 | 0.006 | 0.001 | 0.003
CR | Hydro | 39 | CAAD_P | 4.845 | 2.326 | 0.422 | 1.102
CR | Hydro | 39 | CAFA | 5.839 | 2.803 | 0.509 | 1.328
CR | Hydro | 39 | CAIF_P | 0.309 | 0.148 | 0.027 | 0.07
CR | Hydro | 39 | CASS_P | 2.006 | 0.963 | 0.175 | 0.456
CR | Hydro | 39 | CEAN_P | 5.648 | 2.711 | 0.492 | 1.285
CR | Hydro | 39 | CHAP | 1.176 | 0.565 | 0.103 | 0.268
CR | Hydro | 39 | CHAR_P | 0.004 | 0.002 | 0 | 0.001
CR | Hydro | 39 | CHIC_1 | 0.42 | 0.201 | 0.037 | 0.095
CR | Hydro | 39 | CHTE_1 | 0.401 | 0.193 | 0.035 | 0.091
CR | Hydro | 39 | CLAC_P | 9.83 | 4.719 | 0.857 | 2.236
CR | Hydro | 39 | CLT03 | 0.167 | 0.08 | 0.015 | 0.038
CR | Hydro | 39 | COCK | 0.121 | 0.058 | 0.011 | 0.028
CR | Hydro | 39 | COUA_P | 2.899 | 1.392 | 0.253 | 0.66
CR | Hydro | 39 | COWL_1 | 0.511 | 0.245 | 0.045 | 0.116
CR | Hydro | 39 | COYL | 0.213 | 0.102 | 0.019 | 0.048
CR | Hydro | 39 | DEVM | 0.092 | 0.044 | 0.008 | 0.021
CR | Hydro | 39 | DEVO | 0.932 | 0.447 | 0.081 | 0.212
CR | Hydro | 39 | DRAK_1 | 0.288 | 0.138 | 0.025 | 0.066
CR | Hydro | 39 | DUGR_P | 0.622 | 0.298 | 0.054 | 0.141
CR | Hydro | 39 | DUNF | 1.797 | 0.863 | 0.157 | 0.409
CR | Hydro | 39 | DUNO_P | 2.917 | 1.4 | 0.254 | 0.664
CR | Hydro | 39 | DYCE_P | 0.147 | 0.071 | 0.013 | 0.033
CR | Hydro | 39 | EASO_1 | 0.217 | 0.104 | 0.019 | 0.049
CR | Hydro | 39 | EKIL | 2.382 | 1.144 | 0.208 | 0.542
CR | Hydro | 39 | ELGI_P | 0.201 | 0.096 | 0.017 | 0.046
CR | Hydro | 39 | ELLA_1 | 0.008 | 0.004 | 0.001 | 0.002
CR | Hydro | 39 | EXET1 | 0.281 | 0.135 | 0.025 | 0.064
CR | Hydro | 39 | FAUG_P | 4.246 | 2.038 | 0.37 | 0.966
CR | Hydro | 39 | FECK_6 | 1.3 | 0.624 | 0.113 | 0.296
CR | Hydro | 39 | FLEE_1 | 0.067 | 0.032 | 0.006 | 0.015
CR | Hydro | 39 | FOUR_1 | 4.74 | 2.275 | 0.413 | 1.078
CR | Hydro | 39 | FWIL_P | 10.825 | 5.196 | 0.944 | 2.463
CR | Hydro | 39 | GALA | 1.814 | 0.871 | 0.158 | 0.413
CR | Hydro | 39 | GLEF_P | 0.063 | 0.03 | 0.005 | 0.014
CR | Hydro | 39 | GLLU | 0.125 | 0.06 | 0.011 | 0.029
CR | Hydro | 39 | GLRO | 3.394 | 1.629 | 0.296 | 0.772
CR | Hydro | 39 | GREN_1 | 0.063 | 0.03 | 0.005 | 0.014
CR | Hydro | 39 | GRUB_P | 1.371 | 0.658 | 0.12 | 0.312
CR | Hydro | 39 | G_EXTRA_12 | 0.077 | 0.037 | 0.007 | 0.018
CR | Hydro | 39 | G_EXTRA_2 | 2.196 | 1.054 | 0.191 | 0.499
CR | Hydro | 39 | G_EXTRA_9 | 0.209 | 0.1 | 0.018 | 0.048
CR | Hydro | 39 | HARK_1 | 0.045 | 0.021 | 0.004 | 0.01
CR | Hydro | 39 | HAWI | 0.06 | 0.029 | 0.005 | 0.014
CR | Hydro | 39 | HUER | 0.004 | 0.002 | 0 | 0.001
CR | Hydro | 39 | HUTT_1 | 4.928 | 2.366 | 0.43 | 1.121
CR | Hydro | 39 | INDQ1 | 2.43 | 1.167 | 0.212 | 0.553
CR | Hydro | 39 | INKE | 0.794 | 0.381 | 0.069 | 0.181
CR | Hydro | 39 | INNE_P | 0.794 | 0.381 | 0.069 | 0.181
CR | Hydro | 39 | IROA1 | 0.551 | 0.265 | 0.048 | 0.125
CR | Hydro | 39 | IRONB1 | 0.769 | 0.369 | 0.067 | 0.175
CR | Hydro | 39 | IVER_1 | 1.296 | 0.622 | 0.113 | 0.295
CR | Hydro | 39 | KAIM | 1.707 | 0.819 | 0.149 | 0.388
CR | Hydro | 39 | KEAR_3 | 3.565 | 1.711 | 0.311 | 0.811
CR | Hydro | 39 | KIER | 2.086 | 1.001 | 0.182 | 0.474
CR | Hydro | 39 | KIIN_P | 6.462 | 3.102 | 0.564 | 1.47
CR | Hydro | 39 | KILT | 0.01 | 0.005 | 0.001 | 0.002
CR | Hydro | 39 | KINO_1 | 0.015 | 0.007 | 0.001 | 0.004
CR | Hydro | 39 | KIRKB1 | 0.619 | 0.297 | 0.054 | 0.141
CR | Hydro | 39 | KNAR | 3.757 | 1.803 | 0.328 | 0.855
CR | Hydro | 39 | LACK_6 | 0.624 | 0.3 | 0.054 | 0.142
CR | Hydro | 39 | LAIR_P | 9.609 | 4.612 | 0.838 | 2.186
CR | Hydro | 39 | LAND1 | 9.569 | 4.593 | 0.834 | 2.177
CR | Hydro | 39 | LEGA_1 | 4.397 | 2.111 | 0.383 | 1
CR | Hydro | 39 | LINM | 5.061 | 2.43 | 0.441 | 1.151
CR | Hydro | 39 | LOVE_1 | 0.041 | 0.019 | 0.004 | 0.009
CR | Hydro | 39 | LUNA_P | 3.574 | 1.715 | 0.312 | 0.813
CR | Hydro | 39 | LYND_P | 0.706 | 0.339 | 0.062 | 0.161
CR | Hydro | 39 | MACC_3 | 0.158 | 0.076 | 0.014 | 0.036
CR | Hydro | 39 | MACD_P | 0.251 | 0.12 | 0.022 | 0.057
CR | Hydro | 39 | MAGA_6 | 0.961 | 0.461 | 0.084 | 0.219
CR | Hydro | 39 | MANN_1 | 0.124 | 0.059 | 0.011 | 0.028
CR | Hydro | 39 | MAYB | 3.324 | 1.595 | 0.29 | 0.756
CR | Hydro | 39 | MELK_1 | 1.767 | 0.848 | 0.154 | 0.402
CR | Hydro | 39 | MILC_P | 0.05 | 0.024 | 0.004 | 0.011
CR | Hydro | 39 | MITY_1 | 0.031 | 0.015 | 0.003 | 0.007
CR | Hydro | 39 | NAIR_P | 0.385 | 0.185 | 0.034 | 0.087
CR | Hydro | 39 | NEEP_3 | 3.897 | 1.871 | 0.34 | 0.887
CR | Hydro | 39 | NETS | 0.886 | 0.425 | 0.077 | 0.202
CR | Hydro | 39 | NORL_3 | 0.188 | 0.09 | 0.016 | 0.043
CR | Hydro | 39 | NORT_1 | 2.19 | 1.051 | 0.191 | 0.498
CR | Hydro | 39 | NURS_1 | 0.015 | 0.007 | 0.001 | 0.003
CR | Hydro | 39 | ORMO | 8.336 | 4.001 | 0.727 | 1.896
CR | Hydro | 39 | ORRI_P | 4.272 | 2.05 | 0.372 | 0.972
CR | Hydro | 39 | OSBA_1 | 0.224 | 0.108 | 0.02 | 0.051
CR | Hydro | 39 | PADIB1 | 1.291 | 0.62 | 0.113 | 0.294
CR | Hydro | 39 | PEMB_1 | 0.547 | 0.262 | 0.048 | 0.124
CR | Hydro | 39 | PENT_1 | 8.401 | 4.032 | 0.733 | 1.911
CR | Hydro | 39 | PENW_1 | 2.508 | 1.204 | 0.219 | 0.571
CR | Hydro | 39 | POPP_3 | 0.418 | 0.201 | 0.036 | 0.095
CR | Hydro | 39 | PORA_P | 19.44 | 9.331 | 1.695 | 4.423
CR | Hydro | 39 | PYLE_1 | 1.602 | 0.769 | 0.14 | 0.365
CR | Hydro | 39 | RANN_P | 0.339 | 0.163 | 0.03 | 0.077
CR | Hydro | 39 | RASS_1 | 5.119 | 2.457 | 0.446 | 1.165
CR | Hydro | 39 | RRIG | 0.969 | 0.465 | 0.085 | 0.221
CR | Hydro | 39 | RUGEB1 | 0.201 | 0.096 | 0.017 | 0.046
CR | Hydro | 39 | SALL1 | 0.088 | 0.042 | 0.008 | 0.02
CR | Hydro | 39 | SASA | 1.48 | 0.71 | 0.129 | 0.337
CR | Hydro | 39 | SEAB1 | 0.802 | 0.385 | 0.07 | 0.182
CR | Hydro | 39 | SFIL_P | 2.194 | 1.053 | 0.191 | 0.499
CR | Hydro | 39 | SHIN_P | 7.423 | 3.563 | 0.647 | 1.689
CR | Hydro | 39 | SHRW_1 | 0.011 | 0.005 | 0.001 | 0.002
CR | Hydro | 39 | SIGH | 0.397 | 0.191 | 0.035 | 0.09
CR | Hydro | 39 | SLOY_P | 5.705 | 2.738 | 0.497 | 1.298
CR | Hydro | 39 | SMAN_1 | 0.25 | 0.12 | 0.022 | 0.057
CR | Hydro | 39 | SPAV | 1.609 | 0.772 | 0.14 | 0.366
CR | Hydro | 39 | SPEN_1 | 0.418 | 0.201 | 0.036 | 0.095
CR | Hydro | 39 | STAL_1 | 0.568 | 0.273 | 0.05 | 0.129
CR | Hydro | 39 | STES_1 | 0.773 | 0.371 | 0.067 | 0.176
CR | Hydro | 39 | STHA | 0.355 | 0.171 | 0.031 | 0.081
CR | Hydro | 39 | STIR | 3.148 | 1.511 | 0.275 | 0.716
CR | Hydro | 39 | STLE | 2.917 | 1.4 | 0.254 | 0.664
CR | Hydro | 39 | SWAN_1 | 2.036 | 0.977 | 0.178 | 0.463
CR | Hydro | 39 | TARL_P | 0.46 | 0.221 | 0.04 | 0.105
CR | Hydro | 39 | TAUN1 | 0.119 | 0.057 | 0.01 | 0.027
CR | Hydro | 39 | TAYN_P | 35.703 | 17.137 | 3.113 | 8.122
CR | Hydro | 39 | THSO_P | 0.453 | 0.218 | 0.04 | 0.103
CR | Hydro | 39 | THUR_6 | 0.023 | 0.011 | 0.002 | 0.005
CR | Hydro | 39 | TONG | 4.466 | 2.144 | 0.389 | 1.016
CR | Hydro | 39 | TRAW_1 | 33.559 | 16.108 | 2.926 | 7.635
CR | Hydro | 39 | TUMB_P | 29.42 | 14.122 | 2.565 | 6.693
CR | Hydro | 39 | UPPB_3 | 0.23 | 0.11 | 0.02 | 0.052
CR | Hydro | 39 | USKM_1 | 0.123 | 0.059 | 0.011 | 0.028
CR | Hydro | 39 | WALH_1 | 0.41 | 0.197 | 0.036 | 0.093
CR | Hydro | 39 | WHHO | 0.648 | 0.311 | 0.056 | 0.147
CR | Hydro | 39 | WILL_1 | 0.986 | 0.473 | 0.086 | 0.224
CR | Hydro | 39 | WWEY_1 | 0.146 | 0.07 | 0.013 | 0.033
CR | Hydro | 39 | WYMOM_1 | 0.063 | 0.03 | 0.005 | 0.014
CR | Hydro | 40 | ABHA1 | 5.3 | 2.544 | 0.462 | 1.206
CR | Hydro | 40 | ABTH_1 | 0.078 | 0.038 | 0.007 | 0.018
CR | Hydro | 40 | ALNE_P | 3.87 | 1.857 | 0.337 | 0.88
CR | Hydro | 40 | ALVE1 | 1.845 | 0.886 | 0.161 | 0.42
CR | Hydro | 40 | ARDK_P | 1.441 | 0.692 | 0.126 | 0.328
CR | Hydro | 40 | ARMO_P | 0.084 | 0.04 | 0.007 | 0.019
CR | Hydro | 40 | AXMI1 | 0.08 | 0.039 | 0.007 | 0.018
CR | Hydro | 40 | BEAU_P | 18.188 | 8.73 | 1.586 | 4.138
CR | Hydro | 40 | BESW_1 | 0.063 | 0.03 | 0.005 | 0.014
CR | Hydro | 40 | BLYTH132 | 0.084 | 0.041 | 0.007 | 0.019
CR | Hydro | 40 | BOAG_P | 0.418 | 0.201 | 0.036 | 0.095
CR | Hydro | 40 | BOLN_1 | 0.063 | 0.03 | 0.006 | 0.014
CR | Hydro | 40 | BONN | 0.414 | 0.199 | 0.036 | 0.094
CR | Hydro | 40 | BRAC_P | 1.519 | 0.729 | 0.132 | 0.345
CR | Hydro | 40 | BRAW_1 | 3.44 | 1.651 | 0.3 | 0.783
CR | Hydro | 40 | BRED_1 | 0.313 | 0.15 | 0.027 | 0.071
CR | Hydro | 40 | BRID_P | 0.046 | 0.022 | 0.004 | 0.011
CR | Hydro | 40 | BRLE_1 | 0.735 | 0.353 | 0.064 | 0.167
CR | Hydro | 40 | BROA_P | 30.34 | 14.563 | 2.646 | 6.902
CR | Hydro | 40 | BROR_P | 0.841 | 0.404 | 0.073 | 0.191
CR | Hydro | 40 | BRWA1 | 0.076 | 0.036 | 0.007 | 0.017
CR | Hydro | 40 | BUMU_P | 12.037 | 5.778 | 1.05 | 2.738
CR | Hydro | 40 | BUSH_1 | 0.012 | 0.006 | 0.001 | 0.003
CR | Hydro | 40 | CAAD_P | 4.897 | 2.351 | 0.427 | 1.114
CR | Hydro | 40 | CAFA | 5.901 | 2.833 | 0.515 | 1.343
CR | Hydro | 40 | CAIF_P | 0.313 | 0.15 | 0.027 | 0.071
CR | Hydro | 40 | CASS_P | 2.028 | 0.973 | 0.177 | 0.461
CR | Hydro | 40 | CEAN_P | 5.708 | 2.74 | 0.498 | 1.299
CR | Hydro | 40 | CHAP | 1.189 | 0.571 | 0.104 | 0.27
CR | Hydro | 40 | CHAR_P | 0.004 | 0.002 | 0 | 0.001
CR | Hydro | 40 | CHIC_1 | 0.424 | 0.204 | 0.037 | 0.096
CR | Hydro | 40 | CHTE_1 | 0.406 | 0.195 | 0.035 | 0.092
CR | Hydro | 40 | CLAC_P | 9.936 | 4.769 | 0.866 | 2.26
CR | Hydro | 40 | CLT03 | 0.169 | 0.081 | 0.015 | 0.038
CR | Hydro | 40 | COCK | 0.123 | 0.059 | 0.011 | 0.028
CR | Hydro | 40 | COUA_P | 2.93 | 1.406 | 0.255 | 0.667
CR | Hydro | 40 | COWL_1 | 0.517 | 0.248 | 0.045 | 0.118
CR | Hydro | 40 | COYL | 0.215 | 0.103 | 0.019 | 0.049
CR | Hydro | 40 | DEVM | 0.093 | 0.045 | 0.008 | 0.021
CR | Hydro | 40 | DEVO | 0.942 | 0.452 | 0.082 | 0.214
CR | Hydro | 40 | DRAK_1 | 0.291 | 0.14 | 0.025 | 0.066
CR | Hydro | 40 | DUGR_P | 0.628 | 0.302 | 0.055 | 0.143
CR | Hydro | 40 | DUNF | 1.816 | 0.872 | 0.158 | 0.413
CR | Hydro | 40 | DUNO_P | 2.949 | 1.415 | 0.257 | 0.671
CR | Hydro | 40 | DYCE_P | 0.149 | 0.071 | 0.013 | 0.034
CR | Hydro | 40 | EASO_1 | 0.22 | 0.105 | 0.019 | 0.05
CR | Hydro | 40 | EKIL | 2.408 | 1.156 | 0.21 | 0.548
CR | Hydro | 40 | ELGI_P | 0.203 | 0.097 | 0.018 | 0.046
CR | Hydro | 40 | ELLA_1 | 0.008 | 0.004 | 0.001 | 0.002
CR | Hydro | 40 | EXET1 | 0.284 | 0.136 | 0.025 | 0.065
CR | Hydro | 40 | FAUG_P | 4.292 | 2.06 | 0.374 | 0.976
CR | Hydro | 40 | FECK_6 | 1.314 | 0.631 | 0.115 | 0.299
CR | Hydro | 40 | FLEE_1 | 0.068 | 0.032 | 0.006 | 0.015
CR | Hydro | 40 | FOUR_1 | 4.79 | 2.299 | 0.418 | 1.09
CR | Hydro | 40 | FWIL_P | 10.941 | 5.252 | 0.954 | 2.489
CR | Hydro | 40 | GALA | 1.833 | 0.88 | 0.16 | 0.417
CR | Hydro | 40 | GLEF_P | 0.063 | 0.03 | 0.006 | 0.014
CR | Hydro | 40 | GLLU | 0.127 | 0.061 | 0.011 | 0.029
CR | Hydro | 40 | GLRO | 3.43 | 1.647 | 0.299 | 0.78
CR | Hydro | 40 | GREN_1 | 0.063 | 0.03 | 0.006 | 0.014
CR | Hydro | 40 | GRUB_P | 1.386 | 0.665 | 0.121 | 0.315
CR | Hydro | 40 | G_EXTRA_12 | 0.078 | 0.038 | 0.007 | 0.018
CR | Hydro | 40 | G_EXTRA_2 | 2.219 | 1.065 | 0.194 | 0.505
CR | Hydro | 40 | G_EXTRA_9 | 0.211 | 0.101 | 0.018 | 0.048
CR | Hydro | 40 | HARK_1 | 0.045 | 0.022 | 0.004 | 0.01
CR | Hydro | 40 | HAWI | 0.061 | 0.029 | 0.005 | 0.014
CR | Hydro | 40 | HUER | 0.004 | 0.002 | 0 | 0.001
CR | Hydro | 40 | HUTT_1 | 4.981 | 2.391 | 0.434 | 1.133
CR | Hydro | 40 | INDQ1 | 2.456 | 1.179 | 0.214 | 0.559
CR | Hydro | 40 | INKE | 0.803 | 0.385 | 0.07 | 0.183
CR | Hydro | 40 | INNE_P | 0.803 | 0.385 | 0.07 | 0.183
CR | Hydro | 40 | IROA1 | 0.557 | 0.267 | 0.049 | 0.127
CR | Hydro | 40 | IRONB1 | 0.777 | 0.373 | 0.068 | 0.177
CR | Hydro | 40 | IVER_1 | 1.31 | 0.629 | 0.114 | 0.298
CR | Hydro | 40 | KAIM | 1.725 | 0.828 | 0.15 | 0.392
CR | Hydro | 40 | KEAR_3 | 3.603 | 1.73 | 0.314 | 0.82
CR | Hydro | 40 | KIER | 2.108 | 1.012 | 0.184 | 0.48
CR | Hydro | 40 | KIIN_P | 6.532 | 3.135 | 0.57 | 1.486
CR | Hydro | 40 | KILT | 0.01 | 0.005 | 0.001 | 0.002
CR | Hydro | 40 | KINO_1 | 0.016 | 0.008 | 0.001 | 0.004
CR | Hydro | 40 | KIRKB1 | 0.625 | 0.3 | 0.055 | 0.142
CR | Hydro | 40 | KNAR | 3.798 | 1.823 | 0.331 | 0.864
CR | Hydro | 40 | LACK_6 | 0.631 | 0.303 | 0.055 | 0.143
CR | Hydro | 40 | LAIR_P | 9.712 | 4.662 | 0.847 | 2.209
CR | Hydro | 40 | LAND1 | 9.671 | 4.642 | 0.843 | 2.2
CR | Hydro | 40 | LEGA_1 | 4.444 | 2.133 | 0.388 | 1.011
CR | Hydro | 40 | LINM | 5.116 | 2.456 | 0.446 | 1.164
CR | Hydro | 40 | LOVE_1 | 0.041 | 0.02 | 0.004 | 0.009
CR | Hydro | 40 | LUNA_P | 3.612 | 1.734 | 0.315 | 0.822
CR | Hydro | 40 | LYND_P | 0.714 | 0.343 | 0.062 | 0.162
CR | Hydro | 40 | MACC_3 | 0.159 | 0.077 | 0.014 | 0.036
CR | Hydro | 40 | MACD_P | 0.253 | 0.122 | 0.022 | 0.058
CR | Hydro | 40 | MAGA_6 | 0.972 | 0.466 | 0.085 | 0.221
CR | Hydro | 40 | MANN_1 | 0.125 | 0.06 | 0.011 | 0.028
CR | Hydro | 40 | MAYB | 3.359 | 1.612 | 0.293 | 0.764
CR | Hydro | 40 | MELK_1 | 1.786 | 0.857 | 0.156 | 0.406
CR | Hydro | 40 | MILC_P | 0.051 | 0.024 | 0.004 | 0.012
CR | Hydro | 40 | MITY_1 | 0.032 | 0.015 | 0.003 | 0.007
CR | Hydro | 40 | NAIR_P | 0.389 | 0.187 | 0.034 | 0.088
CR | Hydro | 40 | NEEP_3 | 3.939 | 1.891 | 0.343 | 0.896
CR | Hydro | 40 | NETS | 0.896 | 0.43 | 0.078 | 0.204
CR | Hydro | 40 | NORL_3 | 0.19 | 0.091 | 0.017 | 0.043
CR | Hydro | 40 | NORT_1 | 2.214 | 1.063 | 0.193 | 0.504
CR | Hydro | 40 | NURS_1 | 0.015 | 0.007 | 0.001 | 0.003
CR | Hydro | 40 | ORMO | 8.426 | 4.044 | 0.735 | 1.917
CR | Hydro | 40 | ORRI_P | 4.317 | 2.072 | 0.376 | 0.982
CR | Hydro | 40 | OSBA_1 | 0.226 | 0.109 | 0.02 | 0.052
CR | Hydro | 40 | PADIB1 | 1.305 | 0.627 | 0.114 | 0.297
CR | Hydro | 40 | PEMB_1 | 0.553 | 0.265 | 0.048 | 0.126
CR | Hydro | 40 | PENT_1 | 8.491 | 4.075 | 0.74 | 1.932
CR | Hydro | 40 | PENW_1 | 2.535 | 1.217 | 0.221 | 0.577
CR | Hydro | 40 | POPP_3 | 0.422 | 0.203 | 0.037 | 0.096
CR | Hydro | 40 | PORA_P | 19.649 | 9.431 | 1.713 | 4.47
CR | Hydro | 40 | PYLE_1 | 1.62 | 0.777 | 0.141 | 0.368
CR | Hydro | 40 | RANN_P | 0.343 | 0.164 | 0.03 | 0.078
CR | Hydro | 40 | RASS_1 | 5.174 | 2.483 | 0.451 | 1.177
CR | Hydro | 40 | RRIG | 0.98 | 0.47 | 0.085 | 0.223
CR | Hydro | 40 | RUGEB1 | 0.203 | 0.097 | 0.018 | 0.046
CR | Hydro | 40 | SALL1 | 0.089 | 0.043 | 0.008 | 0.02
CR | Hydro | 40 | SASA | 1.495 | 0.718 | 0.13 | 0.34
CR | Hydro | 40 | SEAB1 | 0.81 | 0.389 | 0.071 | 0.184
CR | Hydro | 40 | SFIL_P | 2.217 | 1.064 | 0.193 | 0.504
CR | Hydro | 40 | SHIN_P | 7.503 | 3.601 | 0.654 | 1.707
CR | Hydro | 40 | SHRW_1 | 0.011 | 0.005 | 0.001 | 0.002
CR | Hydro | 40 | SIGH | 0.401 | 0.193 | 0.035 | 0.091
CR | Hydro | 40 | SLOY_P | 5.766 | 2.768 | 0.503 | 1.312
CR | Hydro | 40 | SMAN_1 | 0.253 | 0.121 | 0.022 | 0.058
CR | Hydro | 40 | SPAV | 1.626 | 0.781 | 0.142 | 0.37
CR | Hydro | 40 | SPEN_1 | 0.422 | 0.203 | 0.037 | 0.096
CR | Hydro | 40 | STAL_1 | 0.575 | 0.276 | 0.05 | 0.131
CR | Hydro | 40 | STES_1 | 0.782 | 0.375 | 0.068 | 0.178
CR | Hydro | 40 | STHA | 0.359 | 0.172 | 0.031 | 0.082
CR | Hydro | 40 | STIR | 3.182 | 1.527 | 0.277 | 0.724
CR | Hydro | 40 | STLE | 2.949 | 1.415 | 0.257 | 0.671
CR | Hydro | 40 | SWAN_1 | 2.057 | 0.988 | 0.179 | 0.468
CR | Hydro | 40 | TARL_P | 0.465 | 0.223 | 0.041 | 0.106
CR | Hydro | 40 | TAUN1 | 0.12 | 0.058 | 0.01 | 0.027
CR | Hydro | 40 | TAYN_P | 36.085 | 17.321 | 3.147 | 8.209
CR | Hydro | 40 | THSO_P | 0.458 | 0.22 | 0.04 | 0.104
CR | Hydro | 40 | THUR_6 | 0.023 | 0.011 | 0.002 | 0.005
CR | Hydro | 40 | TONG | 4.514 | 2.167 | 0.394 | 1.027
CR | Hydro | 40 | TRAW_1 | 33.919 | 16.281 | 2.958 | 7.716
CR | Hydro | 40 | TUMB_P | 29.736 | 14.273 | 2.593 | 6.765
CR | Hydro | 40 | UPPB_3 | 0.232 | 0.112 | 0.02 | 0.053
CR | Hydro | 40 | USKM_1 | 0.125 | 0.06 | 0.011 | 0.028
CR | Hydro | 40 | WALH_1 | 0.414 | 0.199 | 0.036 | 0.094
CR | Hydro | 40 | WHHO | 0.655 | 0.314 | 0.057 | 0.149
CR | Hydro | 40 | WILL_1 | 0.997 | 0.479 | 0.087 | 0.227
CR | Hydro | 40 | WWEY_1 | 0.148 | 0.071 | 0.013 | 0.034
CR | Hydro | 40 | WYMOM_1 | 0.063 | 0.03 | 0.006 | 0.014
CR | Other | 17 | ABHA1 | 0.47 | 0.384 | 0.184 | 0.182
CR | Other | 17 | ABTH_1 | 0.008 | 0.007 | 0.003 | 0.003
CR | Other | 17 | ACTL_2 | 0.764 | 0.625 | 0.299 | 0.297
CR | Other | 17 | ALNE_P | 0.222 | 0.182 | 0.087 | 0.086
CR | Other | 17 | ALVE1 | 0.006 | 0.004 | 0.002 | 0.002
CR | Other | 17 | ARBR_P | 1.392 | 1.138 | 0.544 | 0.54
CR | Other | 17 | AXMI1 | 6.98 | 5.706 | 2.728 | 2.709
CR | Other | 17 | BAIN | 0.003 | 0.002 | 0.001 | 0.001
CR | Other | 17 | BARKW3 | 0.008 | 0.007 | 0.003 | 0.003
CR | Other | 17 | BEDDT1 | 0.011 | 0.009 | 0.004 | 0.004
CR | Other | 17 | BEDD_1 | 0.678 | 0.554 | 0.265 | 0.263
CR | Other | 17 | BERB_P | 0.556 | 0.454 | 0.217 | 0.216
CR | Other | 17 | BESW_1 | 2.084 | 1.703 | 0.814 | 0.809
CR | Other | 17 | BICF_1 | 7.994 | 6.535 | 3.125 | 3.102
CR | Other | 17 | BIRK_1 | 4.054 | 3.314 | 1.585 | 1.573
CR | Other | 17 | BISW_1 | 5.489 | 4.487 | 2.145 | 2.13
CR | Other | 17 | BLYTH132 | 2.726 | 2.228 | 1.065 | 1.058
CR | Other | 17 | BOLN_1 | 7.802 | 6.379 | 3.05 | 3.028
CR | Other | 17 | BONN | 1.334 | 1.09 | 0.521 | 0.518
CR | Other | 17 | BOTW_1 | 0.984 | 0.804 | 0.384 | 0.382
CR | Other | 17 | BRAI_1 | 1.698 | 1.388 | 0.663 | 0.659
CR | Other | 17 | BRAW_1 | 0.642 | 0.525 | 0.251 | 0.249
CR | Other | 17 | BRED_1 | 0.589 | 0.481 | 0.23 | 0.229
CR | Other | 17 | BRID_P | 0.003 | 0.002 | 0.001 | 0.001
CR | Other | 17 | BRIM_1 | 0.806 | 0.659 | 0.315 | 0.313
CR | Other | 17 | BRLE_1 | 4.979 | 4.071 | 1.946 | 1.932
CR | Other | 17 | BROX | 0.956 | 0.781 | 0.374 | 0.371
CR | Other | 17 | BRWA1 | 6.332 | 5.177 | 2.475 | 2.457
CR | Other | 17 | BURM_1 | 7.639 | 6.245 | 2.986 | 2.965
CR | Other | 17 | BUSH_1 | 2.57 | 2.101 | 1.005 | 0.997
CR | Other | 17 | BUST_1 | 4.055 | 3.315 | 1.585 | 1.573
CR | Other | 17 | CAAD_P | 0.408 | 0.334 | 0.16 | 0.159
CR | Other | 17 | CAMB_01 | 2.612 | 2.135 | 1.021 | 1.014
CR | Other | 17 | CANTN1 | 1.264 | 1.034 | 0.494 | 0.491
CR | Other | 17 | CAPEA1 | 0.564 | 0.461 | 0.22 | 0.219
CR | Other | 17 | CARE_1 | 1.898 | 1.551 | 0.742 | 0.736
CR | Other | 17 | CARR_1 | 2.717 | 2.222 | 1.062 | 1.055
CR | Other | 17 | CELL_1 | 4.489 | 3.67 | 1.755 | 1.742
CR | Other | 17 | CHAP | 8.821 | 7.211 | 3.448 | 3.423
CR | Other | 17 | CHIC_1 | 5.596 | 4.575 | 2.187 | 2.172
CR | Other | 17 | CHSI_1 | 2.633 | 2.152 | 1.029 | 1.022
CR | Other | 17 | CHTE_1 | 6.72 | 5.494 | 2.627 | 2.608
CR | Other | 17 | CITR_1 | 0.003 | 0.002 | 0.001 | 0.001
CR | Other | 17 | CLT03 | 10.648 | 8.705 | 4.162 | 4.132
CR | Other | 17 | COCK | 0.003 | 0.002 | 0.001 | 0.001
CR | Other | 17 | CONQA1 | 0.003 | 0.002 | 0.001 | 0.001
CR | Other | 17 | COUA_P | 0.692 | 0.566 | 0.27 | 0.268
CR | Other | 17 | COVE_1 | 10.999 | 8.992 | 4.299 | 4.268
CR | Other | 17 | COWL_1 | 5.75 | 4.701 | 2.248 | 2.231
CR | Other | 17 | COYL | 0.45 | 0.368 | 0.176 | 0.175
CR | Other | 17 | CRAI_P | 0.003 | 0.002 | 0.001 | 0.001
CR | Other | 17 | CREB_1 | 12.578 | 10.283 | 4.916 | 4.881
CR | Other | 17 | DEVO | 0.006 | 0.004 | 0.002 | 0.002
CR | Other | 17 | DRAK_1 | 4.39 | 3.589 | 1.716 | 1.704
CR | Other | 17 | DRAX_1 | 0.533 | 0.436 | 0.209 | 0.207
CR | Other | 17 | DUGR_P | 0.003 | 0.002 | 0.001 | 0.001
CR | Other | 17 | DYCE_P | 1.389 | 1.136 | 0.543 | 0.539
CR | Other | 17 | EALI_6 | 2.923 | 2.39 | 1.143 | 1.134
CR | Other | 17 | EASO_1 | 3.529 | 2.885 | 1.379 | 1.369
CR | Other | 17 | ECLA_1 | 5.293 | 4.327 | 2.069 | 2.054
CR | Other | 17 | EKIL | 0.003 | 0.002 | 0.001 | 0.001
CR | Other | 17 | ELDE | 0.229 | 0.187 | 0.09 | 0.089
CR | Other | 17 | ELLA_1 | 6.432 | 5.259 | 2.514 | 2.496
CR | Other | 17 | ELST_1 | 0.003 | 0.002 | 0.001 | 0.001
CR | Other | 17 | ENDE_1 | 2.595 | 2.122 | 1.014 | 1.007
CR | Other | 17 | EXET1 | 11.773 | 9.625 | 4.602 | 4.569
CR | Other | 17 | FAWL_1 | 2.712 | 2.217 | 1.06 | 1.052
CR | Other | 17 | FECK_6 | 1.745 | 1.427 | 0.682 | 0.677
CR | Other | 17 | FERRA2 | 4.304 | 3.519 | 1.682 | 1.67
CR | Other | 17 | FERRB1 | 1.078 | 0.881 | 0.421 | 0.418
CR | Other | 17 | FETT_P | 0.25 | 0.204 | 0.098 | 0.097
CR | Other | 17 | FIDD_P | 0.003 | 0.002 | 0.001 | 0.001
CR | Other | 17 | FIDF_1 | 0.719 | 0.587 | 0.281 | 0.279
CR | Other | 17 | FLEE_1 | 3.165 | 2.587 | 1.237 | 1.228
CR | Other | 17 | FOUR_1 | 4.665 | 3.814 | 1.823 | 1.81
CR | Other | 17 | FROD_1 | 0.675 | 0.552 | 0.264 | 0.262
CR | Other | 17 | GALA | 3.182 | 2.602 | 1.244 | 1.235
CR | Other | 17 | GLLU | 0.695 | 0.568 | 0.272 | 0.27
CR | Other | 17 | GREN_1 | 7.744 | 6.331 | 3.027 | 3.005
CR | Other | 17 | GRIW_1 | 7.06 | 5.772 | 2.76 | 2.74
CR | Other | 17 | G_EXTRA_2 | 1.467 | 1.199 | 0.573 | 0.569
CR | Other | 17 | HACK_6 | 0.003 | 0.002 | 0.001 | 0.001
CR | Other | 17 | HAGR | 0.003 | 0.002 | 0.001 | 0.001
CR | Other | 17 | HAMHC1 | 0.025 | 0.02 | 0.01 | 0.01
CR | Other | 17 | HARK_1 | 2.551 | 2.085 | 0.997 | 0.99
CR | Other | 17 | HARM_6 | 0.003 | 0.002 | 0.001 | 0.001
CR | Other | 17 | HAWI | 0.556 | 0.454 | 0.217 | 0.216
CR | Other | 17 | HAWP_6 | 0.503 | 0.411 | 0.197 | 0.195
CR | Other | 17 | HURS_1 | 0.014 | 0.011 | 0.005 | 0.005
CR | Other | 17 | HUTT_1 | 0.92 | 0.752 | 0.359 | 0.357
CR | Other | 17 | IMPK_1 | 3.665 | 2.996 | 1.432 | 1.422
CR | Other | 17 | INDQ1 | 4.179 | 3.416 | 1.633 | 1.622
CR | Other | 17 | INNE_P | 1.209 | 0.988 | 0.472 | 0.469
CR | Other | 17 | IROA1 | 4.863 | 3.975 | 1.901 | 1.887
CR | Other | 17 | IRONB1 | 23.707 | 19.381 | 9.266 | 9.2
CR | Other | 17 | IVER_6 | 1.778 | 1.454 | 0.695 | 0.69
CR | Other | 17 | JOHN | 0.003 | 0.002 | 0.001 | 0.001
CR | Other | 17 | KEAD_1 | 4.507 | 3.685 | 1.762 | 1.749
CR | Other | 17 | KEAR_3 | 0.297 | 0.243 | 0.116 | 0.115
CR | Other | 17 | KEMS_1 | 2.062 | 1.686 | 0.806 | 0.8
CR | Other | 17 | KIBY_G | 1.289 | 1.054 | 0.504 | 0.5
CR | Other | 17 | KIER | 3.532 | 2.887 | 1.38 | 1.37
CR | Other | 17 | KILT | 1.887 | 1.542 | 0.737 | 0.732
CR | Other | 17 | KIRKB1 | 0.87 | 0.711 | 0.34 | 0.337
CR | Other | 17 | KITW_1 | 0.003 | 0.002 | 0.001 | 0.001
CR | Other | 17 | KNAR | 2.723 | 2.226 | 1.064 | 1.057
CR | Other | 17 | LACK_6 | 2.031 | 1.661 | 0.794 | 0.788
CR | Other | 17 | LALE1SG003 | 0.004 | 0.003 | 0.002 | 0.002
CR | Other | 17 | LAND1 | 7.038 | 5.754 | 2.751 | 2.731
CR | Other | 17 | LEGA_1 | 15.687 | 12.824 | 6.131 | 6.087
CR | Other | 17 | LING | 0.008 | 0.007 | 0.003 | 0.003
CR | Other | 17 | LISD_1 | 0.56 | 0.458 | 0.219 | 0.217
CR | Other | 17 | LITT_C | 1.62 | 1.324 | 0.633 | 0.629
CR | Other | 17 | LITT_J | 0.006 | 0.005 | 0.002 | 0.002
CR | Other | 17 | LOUD_H | 0.743 | 0.607 | 0.29 | 0.288
CR | Other | 17 | LOVE_1 | 2.69 | 2.199 | 1.051 | 1.044
CR | Other | 17 | MACC_3 | 4.649 | 3.8 | 1.817 | 1.804
CR | Other | 17 | MACD_P | 1.584 | 1.295 | 0.619 | 0.615
CR | Other | 17 | MAGA_6 | 1 | 0.818 | 0.391 | 0.388
CR | Other | 17 | MANN_1 | 5.043 | 4.123 | 1.971 | 1.957
CR | Other | 17 | MAYB | 2.07 | 1.692 | 0.809 | 0.803
CR | Other | 17 | MELK_1 | 2.882 | 2.356 | 1.126 | 1.118
CR | Other | 17 | MILC_P | 0.692 | 0.566 | 0.27 | 0.268
CR | Other | 17 | MILH_1 | 0.011 | 0.009 | 0.004 | 0.004
CR | Other | 17 | MITY_1 | 7.508 | 6.138 | 2.935 | 2.913
CR | Other | 17 | NEAR | 2.529 | 2.067 | 0.988 | 0.981
CR | Other | 17 | NECE_1 | 2.484 | 2.031 | 0.971 | 0.964
CR | Other | 17 | NEEP_3 | 0.303 | 0.248 | 0.118 | 0.118
CR | Other | 17 | NETS | 1.831 | 1.497 | 0.716 | 0.711
CR | Other | 17 | NFLE | 0.675 | 0.552 | 0.264 | 0.262
CR | Other | 17 | NINF_1 | 2.092 | 1.71 | 0.818 | 0.812
CR | Other | 17 | NORL_3 | 0.642 | 0.525 | 0.251 | 0.249
CR | Other | 17 | NORT_1 | 0.558 | 0.457 | 0.218 | 0.217
CR | Other | 17 | NURS_1 | 10.523 | 8.602 | 4.113 | 4.083
CR | Other | 17 | OFFE_3 | 1.092 | 0.893 | 0.427 | 0.424
CR | Other | 17 | ORMO | 5.396 | 4.411 | 2.109 | 2.094
CR | Other | 17 | OSBA_1 | 6.127 | 5.009 | 2.395 | 2.378
CR | Other | 17 | PADIB1 | 4.202 | 3.435 | 1.642 | 1.631
CR | Other | 17 | PELH_1 | 2.937 | 2.401 | 1.148 | 1.14
CR | Other | 17 | PEMB_1 | 1.37 | 1.12 | 0.535 | 0.532
CR | Other | 17 | PENN_1 | 2.644 | 2.162 | 1.033 | 1.026
CR | Other | 17 | PENT_1 | 1.831 | 1.497 | 0.716 | 0.711
CR | Other | 17 | PENW_1 | 5.061 | 4.138 | 1.978 | 1.964
CR | Other | 17 | PERS_P | 0.917 | 0.75 | 0.358 | 0.356
CR | Other | 17 | POPP_3 | 0.97 | 0.793 | 0.379 | 0.376
CR | Other | 17 | PYLE_1 | 1.859 | 1.52 | 0.727 | 0.721
CR | Other | 17 | RAIN_1 | 1.614 | 1.32 | 0.631 | 0.626
CR | Other | 17 | RASS_1 | 9.732 | 7.956 | 3.804 | 3.777
CR | Other | 17 | RATS_1 | 4.426 | 3.619 | 1.73 | 1.718
CR | Other | 17 | RAYL_1 | 0.014 | 0.011 | 0.005 | 0.005
CR | Other | 17 | RICH1 | 2.498 | 2.042 | 0.976 | 0.969
CR | Other | 17 | ROCH_1 | 1.056 | 0.863 | 0.413 | 0.41
CR | Other | 17 | RRIG | 4.022 | 3.288 | 1.572 | 1.561
CR | Other | 17 | RUGEB1 | 0.535 | 0.437 | 0.209 | 0.208
CR | Other | 17 | RYEH_1 | 2.812 | 2.299 | 1.099 | 1.091
CR | Other | 17 | SALH_1 | 0.936 | 0.766 | 0.366 | 0.363
CR | Other | 17 | SALL1 | 24.544 | 20.065 | 9.593 | 9.524
CR | Other | 17 | SALT_1 | 0.5 | 0.409 | 0.195 | 0.194
CR | Other | 17 | SASA | 0.269 | 0.22 | 0.105 | 0.105
CR | Other | 17 | SBAR | 4.435 | 3.625 | 1.733 | 1.721
CR | Other | 17 | SEAB1 | 9.825 | 8.032 | 3.84 | 3.813
CR | Other | 17 | SELL_1 | 2.078 | 1.699 | 0.812 | 0.807
CR | Other | 17 | SHRW_1 | 23.486 | 19.201 | 9.18 | 9.114
CR | Other | 17 | SIGH | 1.387 | 1.134 | 0.542 | 0.538
CR | Other | 17 | SJOW_1 | 1.393 | 1.139 | 0.545 | 0.541
CR | Other | 17 | SKLGB1 | 2.548 | 2.083 | 0.996 | 0.989
CR | Other | 17 | SMAN_1 | 2.501 | 2.044 | 0.977 | 0.97
CR | Other | 17 | SPEN_1 | 7.483 | 6.117 | 2.925 | 2.904
CR | Other | 17 | SSHI_3 | 0.396 | 0.324 | 0.155 | 0.154
CR | Other | 17 | STAL_1 | 1.196 | 0.978 | 0.468 | 0.464
CR | Other | 17 | STAY_1 | 5.432 | 4.441 | 2.123 | 2.108
CR | Other | 17 | STEN_1 | 3.376 | 2.76 | 1.32 | 1.31
CR | Other | 17 | STIR | 1.598 | 1.306 | 0.624 | 0.62
CR | Other | 17 | STRI_P | 0.35 | 0.286 | 0.137 | 0.136
CR | Other | 17 | SUND_1 | 1.976 | 1.615 | 0.772 | 0.767
CR | Other | 17 | SWAN_1 | 2.584 | 2.113 | 1.01 | 1.003
CR | Other | 17 | TARL_P | 0.547 | 0.448 | 0.214 | 0.212
CR | Other | 17 | TAUN1 | 0.933 | 0.763 | 0.365 | 0.362
CR | Other | 17 | TEMP_3 | 3.12 | 2.551 | 1.22 | 1.211
CR | Other | 17 | THOM_6 | 5.896 | 4.82 | 2.305 | 2.288
CR | Other | 17 | THSO_P | 6.797 | 5.556 | 2.657 | 2.637
CR | Other | 17 | THUR_6 | 4.029 | 3.294 | 1.575 | 1.563
CR | Other | 17 | TILBB_1 | 2.756 | 2.253 | 1.077 | 1.07
CR | Other | 17 | TONG | 0.345 | 0.282 | 0.135 | 0.134
CR | Other | 17 | TRAW_1 | 0.6 | 0.491 | 0.235 | 0.233
CR | Other | 17 | TYNE_2 | 0.011 | 0.009 | 0.004 | 0.004
CR | Other | 17 | UPPB_1 | 0.139 | 0.114 | 0.054 | 0.054
CR | Other | 17 | UPPB_3 | 1.834 | 1.499 | 0.717 | 0.712
CR | Other | 17 | USKM_1 | 4.057 | 3.317 | 1.586 | 1.574
CR | Other | 17 | WABO | 2.684 | 2.194 | 1.049 | 1.042
CR | Other | 17 | WALH_1 | 6.923 | 5.659 | 2.706 | 2.686
CR | Other | 17 | WALP_B | 6.908 | 5.648 | 2.7 | 2.681
CR | Other | 17 | WARL_1 | 0.006 | 0.004 | 0.002 | 0.002
CR | Other | 17 | WASF_1 | 3.051 | 2.494 | 1.192 | 1.184
CR | Other | 17 | WATFS_1 | 0.014 | 0.011 | 0.005 | 0.005
CR | Other | 17 | WBUR_1 | 3.283 | 2.684 | 1.283 | 1.274
CR | Other | 17 | WHAM_1 | 0.006 | 0.005 | 0.002 | 0.002
CR | Other | 17 | WHGA_1 | 4.36 | 3.564 | 1.704 | 1.692
CR | Other | 17 | WHHO | 0.006 | 0.005 | 0.002 | 0.002
CR | Other | 17 | WIBA_3 | 1.356 | 1.109 | 0.53 | 0.526
CR | Other | 17 | WILL_1 | 0.007 | 0.006 | 0.003 | 0.003
CR | Other | 17 | WIMBS1 | 0.025 | 0.02 | 0.01 | 0.01
CR | Other | 17 | WIOW_P | 0.889 | 0.727 | 0.348 | 0.345
CR | Other | 17 | WMEL_1 | 1.034 | 0.845 | 0.404 | 0.401
CR | Other | 17 | WOHI_P | 0.003 | 0.002 | 0.001 | 0.001
CR | Other | 17 | WWEY_1 | 2.751 | 2.249 | 1.075 | 1.067
CR | Other | 17 | WYMOM_1 | 1.256 | 1.027 | 0.491 | 0.487
CR | Other | 18 | ABHA1 | 0.547 | 0.455 | 0.228 | 0.233
CR | Other | 18 | ABTH_1 | 0.01 | 0.008 | 0.004 | 0.004
CR | Other | 18 | ACTL_2 | 0.89 | 0.741 | 0.371 | 0.38
CR | Other | 18 | ALNE_P | 0.259 | 0.216 | 0.108 | 0.11
CR | Other | 18 | ALVE1 | 0.006 | 0.005 | 0.003 | 0.003
CR | Other | 18 | ARBR_P | 1.622 | 1.35 | 0.676 | 0.692
CR | Other | 18 | AXMI1 | 8.131 | 6.771 | 3.387 | 3.469
CR | Other | 18 | BAIN | 0.003 | 0.003 | 0.001 | 0.001
CR | Other | 18 | BARKW3 | 0.01 | 0.008 | 0.004 | 0.004
CR | Other | 18 | BEDDT1 | 0.013 | 0.011 | 0.005 | 0.005
CR | Other | 18 | BEDD_1 | 0.79 | 0.658 | 0.329 | 0.337
CR | Other | 18 | BERB_P | 0.647 | 0.539 | 0.27 | 0.276
CR | Other | 18 | BESW_1 | 2.427 | 2.021 | 1.011 | 1.035
CR | Other | 18 | BICF_1 | 9.312 | 7.755 | 3.879 | 3.973
CR | Other | 18 | BIRK_1 | 4.722 | 3.933 | 1.967 | 2.015
CR | Other | 18 | BISW_1 | 6.394 | 5.325 | 2.664 | 2.728
CR | Other | 18 | BLYTH132 | 3.175 | 2.644 | 1.323 | 1.355
CR | Other | 18 | BOLN_1 | 9.089 | 7.569 | 3.786 | 3.877
CR | Other | 18 | BONN | 1.554 | 1.294 | 0.647 | 0.663
CR | Other | 18 | BOTW_1 | 1.146 | 0.954 | 0.477 | 0.489
CR | Other | 18 | BRAI_1 | 1.977 | 1.647 | 0.824 | 0.844
CR | Other | 18 | BRAW_1 | 0.748 | 0.623 | 0.311 | 0.319
CR | Other | 18 | BRED_1 | 0.686 | 0.571 | 0.286 | 0.293
CR | Other | 18 | BRID_P | 0.003 | 0.003 | 0.001 | 0.001
CR | Other | 18 | BRIM_1 | 0.939 | 0.782 | 0.391 | 0.4
CR | Other | 18 | BRLE_1 | 5.8 | 4.83 | 2.416 | 2.474
CR | Other | 18 | BROX | 1.113 | 0.927 | 0.464 | 0.475
CR | Other | 18 | BRWA1 | 7.376 | 6.143 | 3.073 | 3.147
CR | Other | 18 | BURM_1 | 8.899 | 7.411 | 3.707 | 3.796
CR | Other | 18 | BUSH_1 | 2.994 | 2.493 | 1.247 | 1.277
CR | Other | 18 | BUST_1 | 4.723 | 3.933 | 1.968 | 2.015
CR | Other | 18 | CAAD_P | 0.476 | 0.396 | 0.198 | 0.203
CR | Other | 18 | CAMB_01 | 3.042 | 2.534 | 1.267 | 1.298
CR | Other | 18 | CANTN1 | 1.473 | 1.226 | 0.613 | 0.628
CR | Other | 18 | CAPEA1 | 0.657 | 0.547 | 0.274 | 0.28
CR | Other | 18 | CARE_1 | 2.211 | 1.841 | 0.921 | 0.943
CR | Other | 18 | CARR_1 | 3.165 | 2.636 | 1.319 | 1.35
CR | Other | 18 | CELL_1 | 5.229 | 4.355 | 2.178 | 2.231
CR | Other | 18 | CHAP | 10.275 | 8.557 | 4.281 | 4.384
CR | Other | 18 | CHIC_1 | 6.519 | 5.429 | 2.716 | 2.781
CR | Other | 18 | CHSI_1 | 3.067 | 2.554 | 1.278 | 1.308
CR | Other | 18 | CHTE_1 | 7.828 | 6.519 | 3.261 | 3.339
CR | Other | 18 | CITR_1 | 0.003 | 0.003 | 0.001 | 0.001
CR | Other | 18 | CLT03 | 12.403 | 10.329 | 5.167 | 5.291
CR | Other | 18 | COCK | 0.003 | 0.003 | 0.001 | 0.001
CR | Other | 18 | CONQA1 | 0.003 | 0.003 | 0.001 | 0.001
CR | Other | 18 | COUA_P | 0.806 | 0.671 | 0.336 | 0.344
CR | Other | 18 | COVE_1 | 12.812 | 10.67 | 5.338 | 5.466
CR | Other | 18 | COWL_1 | 6.698 | 5.578 | 2.79 | 2.857
CR | Other | 18 | COYL | 0.524 | 0.437 | 0.218 | 0.224
CR | Other | 18 | CRAI_P | 0.003 | 0.003 | 0.001 | 0.001
CR | Other | 18 | CREB_1 | 14.652 | 12.202 | 6.104 | 6.251
CR | Other | 18 | DEVO | 0.006 | 0.005 | 0.003 | 0.003
CR | Other | 18 | DRAK_1 | 5.114 | 4.259 | 2.13 | 2.182
CR | Other | 18 | DRAX_1 | 0.621 | 0.518 | 0.259 | 0.265
CR | Other | 18 | DUGR_P | 0.003 | 0.003 | 0.001 | 0.001
CR | Other | 18 | DYCE_P | 1.618 | 1.348 | 0.674 | 0.69
CR | Other | 18 | EALI_6 | 3.405 | 2.836 | 1.418 | 1.453
CR | Other | 18 | EASO_1 | 4.11 | 3.423 | 1.712 | 1.754
CR | Other | 18 | ECLA_1 | 6.166 | 5.135 | 2.569 | 2.63
CR | Other | 18 | EKIL | 0.003 | 0.003 | 0.001 | 0.001
CR | Other | 18 | ELDE | 0.267 | 0.222 | 0.111 | 0.114
CR | Other | 18 | ELLA_1 | 7.493 | 6.24 | 3.121 | 3.197
CR | Other | 18 | ELST_1 | 0.003 | 0.003 | 0.001 | 0.001
CR | Other | 18 | ENDE_1 | 3.023 | 2.518 | 1.259 | 1.29
CR | Other | 18 | EXET1 | 13.714 | 11.421 | 5.713 | 5.85
CR | Other | 18 | FAWL_1 | 3.159 | 2.631 | 1.316 | 1.348
CR | Other | 18 | FECK_6 | 2.033 | 1.693 | 0.847 | 0.867
CR | Other | 18 | FERRA2 | 5.014 | 4.175 | 2.089 | 2.139
CR | Other | 18 | FERRB1 | 1.256 | 1.046 | 0.523 | 0.536
CR | Other | 18 | FETT_P | 0.291 | 0.243 | 0.121 | 0.124
CR | Other | 18 | FIDD_P | 0.003 | 0.003 | 0.001 | 0.001
CR | Other | 18 | FIDF_1 | 0.837 | 0.697 | 0.349 | 0.357
CR | Other | 18 | FLEE_1 | 3.686 | 3.07 | 1.536 | 1.573
CR | Other | 18 | FOUR_1 | 5.434 | 4.526 | 2.264 | 2.318
CR | Other | 18 | FROD_1 | 0.786 | 0.655 | 0.328 | 0.336
CR | Other | 18 | GALA | 3.707 | 3.087 | 1.544 | 1.581
CR | Other | 18 | GLLU | 0.809 | 0.674 | 0.337 | 0.345
CR | Other | 18 | GREN_1 | 9.021 | 7.512 | 3.758 | 3.848
CR | Other | 18 | GRIW_1 | 8.224 | 6.849 | 3.426 | 3.509
CR | Other | 18 | G_EXTRA_2 | 1.709 | 1.423 | 0.712 | 0.729
CR | Other | 18 | HACK_6 | 0.003 | 0.003 | 0.001 | 0.001
CR | Other | 18 | HAGR | 0.003 | 0.003 | 0.001 | 0.001
CR | Other | 18 | HAMHC1 | 0.029 | 0.024 | 0.012 | 0.012
CR | Other | 18 | HARK_1 | 2.971 | 2.474 | 1.238 | 1.268
CR | Other | 18 | HARM_6 | 0.003 | 0.003 | 0.001 | 0.001
CR | Other | 18 | HAWI | 0.647 | 0.539 | 0.27 | 0.276
CR | Other | 18 | HAWP_6 | 0.586 | 0.488 | 0.244 | 0.25
CR | Other | 18 | HURS_1 | 0.016 | 0.013 | 0.007 | 0.007
CR | Other | 18 | HUTT_1 | 1.071 | 0.892 | 0.446 | 0.457
CR | Other | 18 | IMPK_1 | 4.269 | 3.555 | 1.778 | 1.821
CR | Other | 18 | INDQ1 | 4.868 | 4.054 | 2.028 | 2.077
CR | Other | 18 | INNE_P | 1.408 | 1.172 | 0.587 | 0.601
CR | Other | 18 | IROA1 | 5.664 | 4.717 | 2.36 | 2.416
CR | Other | 18 | IRONB1 | 27.615 | 22.998 | 11.504 | 11.781
CR | Other | 18 | IVER_6 | 2.071 | 1.725 | 0.863 | 0.884
CR | Other | 18 | JOHN | 0.003 | 0.003 | 0.001 | 0.001
CR | Other | 18 | KEAD_1 | 5.25 | 4.372 | 2.187 | 2.24
CR | Other | 18 | KEAR_3 | 0.346 | 0.288 | 0.144 | 0.148
CR | Other | 18 | KEMS_1 | 2.402 | 2 | 1 | 1.025
CR | Other | 18 | KIBY_G | 1.502 | 1.251 | 0.626 | 0.641
CR | Other | 18 | KIER | 4.114 | 3.426 | 1.714 | 1.755
CR | Other | 18 | KILT | 2.198 | 1.83 | 0.916 | 0.938
CR | Other | 18 | KIRKB1 | 1.013 | 0.844 | 0.422 | 0.432
CR | Other | 18 | KITW_1 | 0.003 | 0.003 | 0.001 | 0.001
CR | Other | 18 | KNAR | 3.172 | 2.642 | 1.321 | 1.353
CR | Other | 18 | LACK_6 | 2.366 | 1.97 | 0.986 | 1.009
CR | Other | 18 | LALE1SG003 | 0.005 | 0.004 | 0.002 | 0.002
CR | Other | 18 | LAND1 | 8.198 | 6.828 | 3.415 | 3.498
CR | Other | 18 | LEGA_1 | 18.273 | 15.217 | 7.612 | 7.795
CR | Other | 18 | LING | 0.01 | 0.008 | 0.004 | 0.004
CR | Other | 18 | LISD_1 | 0.652 | 0.543 | 0.272 | 0.278
CR | Other | 18 | LITT_C | 1.887 | 1.571 | 0.786 | 0.805
CR | Other | 18 | LITT_J | 0.006 | 0.005 | 0.003 | 0.003
CR | Other | 18 | LOUD_H | 0.865 | 0.721 | 0.36 | 0.369
CR | Other | 18 | LOVE_1 | 3.133 | 2.609 | 1.305 | 1.337
CR | Other | 18 | MACC_3 | 5.415 | 4.51 | 2.256 | 2.31
CR | Other | 18 | MACD_P | 1.845 | 1.536 | 0.769 | 0.787
CR | Other | 18 | MAGA_6 | 1.165 | 0.97 | 0.485 | 0.497
CR | Other | 18 | MANN_1 | 5.875 | 4.892 | 2.447 | 2.506
CR | Other | 18 | MAYB | 2.411 | 2.008 | 1.005 | 1.029
CR | Other | 18 | MELK_1 | 3.357 | 2.795 | 1.398 | 1.432
CR | Other | 18 | MILC_P | 0.806 | 0.671 | 0.336 | 0.344
CR | Other | 18 | MILH_1 | 0.013 | 0.011 | 0.005 | 0.006
CR | Other | 18 | MITY_1 | 8.746 | 7.283 | 3.643 | 3.731
CR | Other | 18 | NEAR | 2.945 | 2.453 | 1.227 | 1.257
CR | Other | 18 | NECE_1 | 2.894 | 2.41 | 1.205 | 1.234
CR | Other | 18 | NEEP_3 | 0.353 | 0.294 | 0.147 | 0.15
CR | Other | 18 | NETS | 2.133 | 1.776 | 0.889 | 0.91
CR | Other | 18 | NFLE | 0.786 | 0.655 | 0.328 | 0.335
CR | Other | 18 | NINF_1 | 2.437 | 2.03 | 1.015 | 1.04
CR | Other | 18 | NORL_3 | 0.748 | 0.623 | 0.311 | 0.319
CR | Other | 18 | NORT_1 | 0.651 | 0.542 | 0.271 | 0.278
CR | Other | 18 | NURS_1 | 12.257 | 10.208 | 5.106 | 5.229
CR | Other | 18 | OFFE_3 | 1.272 | 1.059 | 0.53 | 0.543
CR | Other | 18 | ORMO | 6.286 | 5.235 | 2.619 | 2.682
CR | Other | 18 | OSBA_1 | 7.137 | 5.943 | 2.973 | 3.045
CR | Other | 18 | PADIB1 | 4.895 | 4.076 | 2.039 | 2.088
CR | Other | 18 | PELH_1 | 3.421 | 2.849 | 1.425 | 1.46
CR | Other | 18 | PEMB_1 | 1.596 | 1.329 | 0.665 | 0.681
CR | Other | 18 | PENN_1 | 3.08 | 2.565 | 1.283 | 1.314
CR | Other | 18 | PENT_1 | 2.133 | 1.776 | 0.889 | 0.91
CR | Other | 18 | PENW_1 | 5.896 | 4.91 | 2.456 | 2.515
CR | Other | 18 | PERS_P | 1.068 | 0.89 | 0.445 | 0.456
CR | Other | 18 | POPP_3 | 1.129 | 0.941 | 0.471 | 0.482
CR | Other | 18 | PYLE_1 | 2.165 | 1.803 | 0.902 | 0.924
CR | Other | 18 | RAIN_1 | 1.88 | 1.566 | 0.783 | 0.802
CR | Other | 18 | RASS_1 | 11.337 | 9.441 | 4.723 | 4.836
CR | Other | 18 | RATS_1 | 5.156 | 4.294 | 2.148 | 2.2
CR | Other | 18 | RAYL_1 | 0.016 | 0.013 | 0.007 | 0.007
CR | Other | 18 | RICH1 | 2.91 | 2.423 | 1.212 | 1.241
CR | Other | 18 | ROCH_1 | 1.23 | 1.024 | 0.512 | 0.525
CR | Other | 18 | RRIG | 4.685 | 3.902 | 1.952 | 1.999
CR | Other | 18 | RUGEB1 | 0.623 | 0.519 | 0.26 | 0.266
CR | Other | 18 | RYEH_1 | 3.276 | 2.728 | 1.365 | 1.397
CR | Other | 18 | SALH_1 | 1.091 | 0.908 | 0.454 | 0.465
CR | Other | 18 | SALL1 | 28.59 | 23.809 | 11.91 | 12.197
CR | Other | 18 | SALT_1 | 0.583 | 0.485 | 0.243 | 0.249
CR | Other | 18 | SASA | 0.314 | 0.261 | 0.131 | 0.134
CR | Other | 18 | SBAR | 5.166 | 4.302 | 2.152 | 2.204
CR | Other | 18 | SEAB1 | 11.445 | 9.531 | 4.768 | 4.882
CR | Other | 18 | SELL_1 | 2.421 | 2.016 | 1.009 | 1.033
CR | Other | 18 | SHRW_1 | 27.358 | 22.783 | 11.397 | 11.671
CR | Other | 18 | SIGH | 1.615 | 1.345 | 0.673 | 0.689
CR | Other | 18 | SJOW_1 | 1.623 | 1.352 | 0.676 | 0.692
CR | Other | 18 | SKLGB1 | 2.968 | 2.472 | 1.237 | 1.266
CR | Other | 18 | SMAN_1 | 2.913 | 2.426 | 1.214 | 1.243
CR | Other | 18 | SPEN_1 | 8.716 | 7.259 | 3.631 | 3.719
CR | Other | 18 | SSHI_3 | 0.462 | 0.384 | 0.192 | 0.197
CR | Other | 18 | STAL_1 | 1.394 | 1.161 | 0.581 | 0.595
CR | Other | 18 | STAY_1 | 6.328 | 5.27 | 2.636 | 2.699
CR | Other | 18 | STEN_1 | 3.933 | 3.275 | 1.638 | 1.678
CR | Other | 18 | STIR | 1.861 | 1.55 | 0.775 | 0.794
CR | Other | 18 | STRI_P | 0.408 | 0.34 | 0.17 | 0.174
CR | Other | 18 | SUND_1 | 2.301 | 1.916 | 0.959 | 0.982
CR | Other | 18 | SWAN_1 | 3.01 | 2.507 | 1.254 | 1.284
CR | Other | 18 | TARL_P | 0.638 | 0.531 | 0.266 | 0.272
CR | Other | 18 | TAUN1 | 1.086 | 0.905 | 0.453 | 0.463
CR | Other | 18 | TEMP_3 | 3.635 | 3.027 | 1.514 | 1.551
CR | Other | 18 | THOM_6 | 6.868 | 5.72 | 2.861 | 2.93
CR | Other | 18 | THSO_P | 7.917 | 6.593 | 3.298 | 3.377
CR | Other | 18 | THUR_6 | 4.693 | 3.908 | 1.955 | 2.002
CR | Other | 18 | TILBB_1 | 3.21 | 2.674 | 1.337 | 1.37
CR | Other | 18 | TONG | 0.401 | 0.334 | 0.167 | 0.171
CR | Other | 18 | TRAW_1 | 0.699 | 0.582 | 0.291 | 0.298
CR | Other | 18 | TYNE_2 | 0.013 | 0.011 | 0.005 | 0.005
CR | Other | 18 | UPPB_1 | 0.162 | 0.135 | 0.067 | 0.069
CR | Other | 18 | UPPB_3 | 2.136 | 1.779 | 0.89 | 0.911
CR | Other | 18 | USKM_1 | 4.726 | 3.935 | 1.969 | 2.016
CR | Other | 18 | WABO | 3.127 | 2.604 | 1.303 | 1.334
CR | Other | 18 | WALH_1 | 8.064 | 6.715 | 3.359 | 3.44
CR | Other | 18 | WALP_B | 8.047 | 6.701 | 3.352 | 3.433
CR | Other | 18 | WARL_1 | 0.006 | 0.005 | 0.003 | 0.003
CR | Other | 18 | WASF_1 | 3.554 | 2.96 | 1.481 | 1.516
CR | Other | 18 | WATFS_1 | 0.016 | 0.013 | 0.007 | 0.007
CR | Other | 18 | WBUR_1 | 3.824 | 3.185 | 1.593 | 1.631
CR | Other | 18 | WHAM_1 | 0.006 | 0.005 | 0.003 | 0.003
CR | Other | 18 | WHGA_1 | 5.078 | 4.229 | 2.116 | 2.166
CR | Other | 18 | WHHO | 0.006 | 0.005 | 0.003 | 0.003
CR | Other | 18 | WIBA_3 | 1.58 | 1.315 | 0.658 | 0.674
CR | Other | 18 | WILL_1 | 0.008 | 0.007 | 0.003 | 0.003
CR | Other | 18 | WIMBS1 | 0.029 | 0.024 | 0.012 | 0.012
CR | Other | 18 | WIOW_P | 1.036 | 0.863 | 0.431 | 0.442
CR | Other | 18 | WMEL_1 | 1.204 | 1.003 | 0.502 | 0.514
CR | Other | 18 | WOHI_P | 0.003 | 0.003 | 0.001 | 0.001
CR | Other | 18 | WWEY_1 | 3.204 | 2.668 | 1.335 | 1.367
CR | Other | 18 | WYMOM_1 | 1.463 | 1.218 | 0.609 | 0.624
CR | Other | 19 | ABHA1 | 0.578 | 0.488 | 0.246 | 0.254
CR | Other | 19 | ABTH_1 | 0.01 | 0.009 | 0.004 | 0.004
CR | Other | 19 | ACTL_2 | 0.941 | 0.794 | 0.401 | 0.414
CR | Other | 19 | ALNE_P | 0.274 | 0.231 | 0.117 | 0.12
CR | Other | 19 | ALVE1 | 0.007 | 0.006 | 0.003 | 0.003
CR | Other | 19 | ARBR_P | 1.713 | 1.447 | 0.731 | 0.753
CR | Other | 19 | AXMI1 | 8.591 | 7.256 | 3.663 | 3.778
CR | Other | 19 | BAIN | 0.003 | 0.003 | 0.001 | 0.001
CR | Other | 19 | BARKW3 | 0.01 | 0.009 | 0.004 | 0.004
CR | Other | 19 | BEDDT1 | 0.014 | 0.011 | 0.006 | 0.006
CR | Other | 19 | BEDD_1 | 0.834 | 0.705 | 0.356 | 0.367
CR | Other | 19 | BERB_P | 0.684 | 0.578 | 0.292 | 0.301
CR | Other | 19 | BESW_1 | 2.565 | 2.166 | 1.094 | 1.128
CR | Other | 19 | BICF_1 | 9.839 | 8.31 | 4.196 | 4.327
CR | Other | 19 | BIRK_1 | 4.99 | 4.214 | 2.128 | 2.194
CR | Other | 19 | BISW_1 | 6.756 | 5.706 | 2.881 | 2.971
CR | Other | 19 | BLYTH132 | 3.355 | 2.834 | 1.431 | 1.475
CR | Other | 19 | BOLN_1 | 9.603 | 8.111 | 4.095 | 4.223
CR | Other | 19 | BONN | 1.642 | 1.387 | 0.7 | 0.722
CR | Other | 19 | BOTW_1 | 1.211 | 1.023 | 0.516 | 0.532
CR | Other | 19 | BRAI_1 | 2.089 | 1.765 | 0.891 | 0.919
CR | Other | 19 | BRAW_1 | 0.79 | 0.667 | 0.337 | 0.347
CR | Other | 19 | BRED_1 | 0.725 | 0.612 | 0.309 | 0.319
CR | Other | 19 | BRID_P | 0.003 | 0.003 | 0.001 | 0.001
CR | Other | 19 | BRIM_1 | 0.992 | 0.838 | 0.423 | 0.436
CR | Other | 19 | BRLE_1 | 6.128 | 5.176 | 2.613 | 2.695
CR | Other | 19 | BROX | 1.176 | 0.994 | 0.502 | 0.517
CR | Other | 19 | BRWA1 | 7.794 | 6.583 | 3.324 | 3.427
CR | Other | 19 | BURM_1 | 9.403 | 7.942 | 4.009 | 4.135
CR | Other | 19 | BUSH_1 | 3.164 | 2.672 | 1.349 | 1.391
CR | Other | 19 | BUST_1 | 4.991 | 4.215 | 2.128 | 2.195
CR | Other | 19 | CAAD_P | 0.503 | 0.425 | 0.214 | 0.221
CR | Other | 19 | CAMB_01 | 3.215 | 2.715 | 1.371 | 1.414
CR | Other | 19 | CANTN1 | 1.556 | 1.314 | 0.664 | 0.684
CR | Other | 19 | CAPEA1 | 0.694 | 0.586 | 0.296 | 0.305
CR | Other | 19 | CARE_1 | 2.336 | 1.973 | 0.996 | 1.027
CR | Other | 19 | CARR_1 | 3.345 | 2.825 | 1.426 | 1.471
CR | Other | 19 | CELL_1 | 5.525 | 4.667 | 2.356 | 2.43
CR | Other | 19 | CHAP | 10.857 | 9.17 | 4.63 | 4.774
CR | Other | 19 | CHIC_1 | 6.888 | 5.818 | 2.937 | 3.029
CR | Other | 19 | CHSI_1 | 3.24 | 2.737 | 1.382 | 1.425
CR | Other | 19 | CHTE_1 | 8.271 | 6.986 | 3.527 | 3.637
CR | Other | 19 | CITR_1 | 0.003 | 0.003 | 0.001 | 0.001
CR | Other | 19 | CLT03 | 13.105 | 11.069 | 5.588 | 5.763
CR | Other | 19 | COCK | 0.003 | 0.003 | 0.001 | 0.002
CR | Other | 19 | CONQA1 | 0.003 | 0.003 | 0.001 | 0.002
CR | Other | 19 | COUA_P | 0.852 | 0.719 | 0.363 | 0.374
CR | Other | 19 | COVE_1 | 13.538 | 11.434 | 5.773 | 5.953
CR | Other | 19 | COWL_1 | 7.077 | 5.978 | 3.018 | 3.112
CR | Other | 19 | COYL | 0.554 | 0.468 | 0.236 | 0.244
CR | Other | 19 | CRAI_P | 0.003 | 0.003 | 0.001 | 0.001
CR | Other | 19 | CREB_1 | 15.481 | 13.076 | 6.601 | 6.808
CR | Other | 19 | DEVO | 0.007 | 0.006 | 0.003 | 0.003
CR | Other | 19 | DRAK_1 | 5.404 | 4.564 | 2.304 | 2.376
CR | Other | 19 | DRAX_1 | 0.657 | 0.555 | 0.28 | 0.289
CR | Other | 19 | DUGR_P | 0.003 | 0.003 | 0.001 | 0.002
CR | Other | 19 | DYCE_P | 1.71 | 1.444 | 0.729 | 0.752
CR | Other | 19 | EALI_6 | 3.598 | 3.039 | 1.534 | 1.582
CR | Other | 19 | EASO_1 | 4.343 | 3.668 | 1.852 | 1.91
CR | Other | 19 | ECLA_1 | 6.515 | 5.503 | 2.778 | 2.865
CR | Other | 19 | EKIL | 0.003 | 0.003 | 0.001 | 0.001
CR | Other | 19 | ELDE | 0.282 | 0.238 | 0.12 | 0.124
CR | Other | 19 | ELLA_1 | 7.917 | 6.687 | 3.376 | 3.481
CR | Other | 19 | ELST_1 | 0.003 | 0.003 | 0.001 | 0.001
CR | Other | 19 | ENDE_1 | 3.194 | 2.698 | 1.362 | 1.405
CR | Other | 19 | EXET1 | 14.491 | 12.239 | 6.179 | 6.372
CR | Other | 19 | FAWL_1 | 3.338 | 2.819 | 1.423 | 1.468
CR | Other | 19 | FECK_6 | 2.148 | 1.814 | 0.916 | 0.944
CR | Other | 19 | FERRA2 | 5.298 | 4.474 | 2.259 | 2.329
CR | Other | 19 | FERRB1 | 1.327 | 1.121 | 0.566 | 0.583
CR | Other | 19 | FETT_P | 0.308 | 0.26 | 0.131 | 0.135
CR | Other | 19 | FIDD_P | 0.003 | 0.003 | 0.001 | 0.001
CR | Other | 19 | FIDF_1 | 0.884 | 0.747 | 0.377 | 0.389
CR | Other | 19 | FLEE_1 | 3.895 | 3.29 | 1.661 | 1.713
CR | Other | 19 | FOUR_1 | 5.742 | 4.85 | 2.449 | 2.525
CR | Other | 19 | FROD_1 | 0.831 | 0.702 | 0.354 | 0.365
CR | Other | 19 | GALA | 3.917 | 3.308 | 1.67 | 1.722
CR | Other | 19 | GLLU | 0.855 | 0.722 | 0.365 | 0.376
CR | Other | 19 | GREN_1 | 9.531 | 8.05 | 4.064 | 4.191
CR | Other | 19 | GRIW_1 | 8.69 | 7.34 | 3.706 | 3.821
CR | Other | 19 | G_EXTRA_2 | 1.806 | 1.525 | 0.77 | 0.794
CR | Other | 19 | HACK_6 | 0.003 | 0.003 | 0.001 | 0.001
CR | Other | 19 | HAGR | 0.003 | 0.003 | 0.001 | 0.001
CR | Other | 19 | HAMHC1 | 0.031 | 0.026 | 0.013 | 0.014
CR | Other | 19 | HARK_1 | 3.14 | 2.652 | 1.339 | 1.381
CR | Other | 19 | HARM_6 | 0.003 | 0.003 | 0.001 | 0.001
CR | Other | 19 | HAWI | 0.684 | 0.578 | 0.292 | 0.301
CR | Other | 19 | HAWP_6 | 0.619 | 0.523 | 0.264 | 0.272
CR | Other | 19 | HURS_1 | 0.017 | 0.014 | 0.007 | 0.007
CR | Other | 19 | HUTT_1 | 1.132 | 0.956 | 0.483 | 0.498
CR | Other | 19 | IMPK_1 | 4.511 | 3.81 | 1.924 | 1.984
CR | Other | 19 | INDQ1 | 5.144 | 4.344 | 2.193 | 2.262
CR | Other | 19 | INNE_P | 1.488 | 1.256 | 0.634 | 0.654
CR | Other | 19 | IROA1 | 5.985 | 5.055 | 2.552 | 2.632
CR | Other | 19 | IRONB1 | 29.18 | 24.645 | 12.442 | 12.831
CR | Other | 19 | IVER_6 | 2.189 | 1.849 | 0.933 | 0.962
CR | Other | 19 | JOHN | 0.003 | 0.003 | 0.001 | 0.001
CR | Other | 19 | KEAD_1 | 5.547 | 4.685 | 2.365 | 2.439
CR | Other | 19 | KEAR_3 | 0.366 | 0.309 | 0.156 | 0.161
CR | Other | 19 | KEMS_1 | 2.538 | 2.143 | 1.082 | 1.116
CR | Other | 19 | KIBY_G | 1.587 | 1.34 | 0.677 | 0.698
CR | Other | 19 | KIER | 4.347 | 3.671 | 1.854 | 1.911
CR | Other | 19 | KILT | 2.322 | 1.961 | 0.99 | 1.021
CR | Other | 19 | KIRKB1 | 1.07 | 0.904 | 0.456 | 0.471
CR | Other | 19 | KITW_1 | 0.003 | 0.003 | 0.001 | 0.002
CR | Other | 19 | KNAR | 3.352 | 2.831 | 1.429 | 1.474
CR | Other | 19 | LACK_6 | 2.5 | 2.112 | 1.066 | 1.099
CR | Other | 19 | LALE1SG003 | 0.005 | 0.004 | 0.002 | 0.002
CR | Other | 19 | LAND1 | 8.663 | 7.317 | 3.694 | 3.809
CR | Other | 19 | LEGA_1 | 19.308 | 16.307 | 8.233 | 8.49
CR | Other | 19 | LING | 0.01 | 0.009 | 0.004 | 0.004
CR | Other | 19 | LISD_1 | 0.689 | 0.582 | 0.294 | 0.303
CR | Other | 19 | LITT_C | 1.994 | 1.684 | 0.85 | 0.877
CR | Other | 19 | LITT_J | 0.007 | 0.006 | 0.003 | 0.003
CR | Other | 19 | LOUD_H | 0.914 | 0.772 | 0.39 | 0.402
CR | Other | 19 | LOVE_1 | 3.31 | 2.796 | 1.412 | 1.456
CR | Other | 19 | MACC_3 | 5.722 | 4.833 | 2.44 | 2.516
CR | Other | 19 | MACD_P | 1.949 | 1.646 | 0.831 | 0.857
CR | Other | 19 | MAGA_6 | 1.231 | 1.04 | 0.525 | 0.541
CR | Other | 19 | MANN_1 | 6.207 | 5.243 | 2.647 | 2.73
CR | Other | 19 | MAYB | 2.548 | 2.152 | 1.086 | 1.12
CR | Other | 19 | MELK_1 | 3.547 | 2.996 | 1.512 | 1.56
CR | Other | 19 | MILC_P | 0.852 | 0.719 | 0.363 | 0.374
CR | Other | 19 | MILH_1 | 0.014 | 0.012 | 0.006 | 0.006
CR | Other | 19 | MITY_1 | 9.241 | 7.805 | 3.94 | 4.063
CR | Other | 19 | NEAR | 3.112 | 2.629 | 1.327 | 1.369
CR | Other | 19 | NECE_1 | 3.057 | 2.582 | 1.304 | 1.344
CR | Other | 19 | NEEP_3 | 0.373 | 0.315 | 0.159 | 0.164
CR | Other | 19 | NETS | 2.254 | 1.904 | 0.961 | 0.991
CR | Other | 19 | NFLE | 0.831 | 0.702 | 0.354 | 0.365
CR | Other | 19 | NINF_1 | 2.575 | 2.175 | 1.098 | 1.132
CR | Other | 19 | NORL_3 | 0.79 | 0.667 | 0.337 | 0.347
CR | Other | 19 | NORT_1 | 0.687 | 0.581 | 0.293 | 0.302
CR | Other | 19 | NURS_1 | 12.952 | 10.939 | 5.523 | 5.695
CR | Other | 19 | OFFE_3 | 1.344 | 1.135 | 0.573 | 0.591
CR | Other | 19 | ORMO | 6.642 | 5.61 | 2.832 | 2.92
CR | Other | 19 | OSBA_1 | 7.541 | 6.369 | 3.216 | 3.316
CR | Other | 19 | PADIB1 | 5.172 | 4.368 | 2.205 | 2.274
CR | Other | 19 | PELH_1 | 3.615 | 3.053 | 1.541 | 1.59
CR | Other | 19 | PEMB_1 | 1.686 | 1.424 | 0.719 | 0.741
CR | Other | 19 | PENN_1 | 3.254 | 2.749 | 1.388 | 1.431
CR | Other | 19 | PENT_1 | 2.254 | 1.904 | 0.961 | 0.991
CR | Other | 19 | PENW_1 | 6.23 | 5.262 | 2.656 | 2.739
CR | Other | 19 | PERS_P | 1.129 | 0.953 | 0.481 | 0.496
CR | Other | 19 | POPP_3 | 1.193 | 1.008 | 0.509 | 0.525
CR | Other | 19 | PYLE_1 | 2.288 | 1.932 | 0.976 | 1.006
CR | Other | 19 | RAIN_1 | 1.987 | 1.678 | 0.847 | 0.874
CR | Other | 19 | RASS_1 | 11.979 | 10.117 | 5.108 | 5.267
CR | Other | 19 | RATS_1 | 5.448 | 4.601 | 2.323 | 2.396
CR | Other | 19 | RAYL_1 | 0.017 | 0.014 | 0.007 | 0.007
CR | Other | 19 | RICH1 | 3.075 | 2.597 | 1.311 | 1.352
CR | Other | 19 | ROCH_1 | 1.3 | 1.098 | 0.554 | 0.571
CR | Other | 19 | RRIG | 4.95 | 4.181 | 2.111 | 2.177
CR | Other | 19 | RUGEB1 | 0.658 | 0.556 | 0.281 | 0.289
CR | Other | 19 | RYEH_1 | 3.461 | 2.923 | 1.476 | 1.522
CR | Other | 19 | SALH_1 | 1.153 | 0.973 | 0.491 | 0.507
CR | Other | 19 | SALL1 | 30.209 | 25.515 | 12.881 | 13.284
CR | Other | 19 | SALT_1 | 0.616 | 0.52 | 0.262 | 0.271
CR | Other | 19 | SASA | 0.332 | 0.28 | 0.141 | 0.146
CR | Other | 19 | SBAR | 5.458 | 4.61 | 2.327 | 2.4
CR | Other | 19 | SEAB1 | 12.093 | 10.214 | 5.157 | 5.318
CR | Other | 19 | SELL_1 | 2.558 | 2.161 | 1.091 | 1.125
CR | Other | 19 | SHRW_1 | 28.908 | 24.416 | 12.326 | 12.711
CR | Other | 19 | SIGH | 1.707 | 1.441 | 0.728 | 0.75
CR | Other | 19 | SJOW_1 | 1.715 | 1.449 | 0.731 | 0.754
CR | Other | 19 | SKLGB1 | 3.136 | 2.649 | 1.337 | 1.379
CR | Other | 19 | SMAN_1 | 3.078 | 2.6 | 1.312 | 1.353
CR | Other | 19 | SPEN_1 | 9.21 | 7.779 | 3.927 | 4.05
CR | Other | 19 | SSHI_3 | 0.488 | 0.412 | 0.208 | 0.214
CR | Other | 19 | STAL_1 | 1.472 | 1.244 | 0.628 | 0.647
CR | Other | 19 | STAY_1 | 6.686 | 5.647 | 2.851 | 2.94
CR | Other | 19 | STEN_1 | 4.155 | 3.51 | 1.772 | 1.827
CR | Other | 19 | STIR | 1.967 | 1.661 | 0.839 | 0.865
CR | Other | 19 | STRI_P | 0.431 | 0.364 | 0.184 | 0.189
CR | Other | 19 | SUND_1 | 2.432 | 2.054 | 1.037 | 1.069
CR | Other | 19 | SWAN_1 | 3.181 | 2.686 | 1.356 | 1.399
CR | Other | 19 | TARL_P | 0.674 | 0.569 | 0.287 | 0.296
CR | Other | 19 | TAUN1 | 1.148 | 0.97 | 0.49 | 0.505
CR | Other | 19 | TEMP_3 | 3.841 | 3.244 | 1.638 | 1.689
CR | Other | 19 | THOM_6 | 7.257 | 6.13 | 3.095 | 3.191
CR | Other | 19 | THSO_P | 8.365 | 7.065 | 3.567 | 3.678
CR | Other | 19 | THUR_6 | 4.959 | 4.188 | 2.115 | 2.181
CR | Other | 19 | TILBB_1 | 3.392 | 2.865 | 1.447 | 1.492
CR | Other | 19 | TONG | 0.424 | 0.358 | 0.181 | 0.186
CR | Other | 19 | TRAW_1 | 0.739 | 0.624 | 0.315 | 0.325
CR | Other | 19 | TYNE_2 | 0.014 | 0.011 | 0.006 | 0.006
CR | Other | 19 | UPPB_1 | 0.171 | 0.144 | 0.073 | 0.075
CR | Other | 19 | UPPB_3 | 2.257 | 1.906 | 0.962 | 0.993
CR | Other | 19 | USKM_1 | 4.993 | 4.217 | 2.129 | 2.196
CR | Other | 19 | WABO | 3.304 | 2.79 | 1.409 | 1.453
CR | Other | 19 | WALH_1 | 8.521 | 7.197 | 3.633 | 3.747
CR | Other | 19 | WALP_B | 8.503 | 7.182 | 3.626 | 3.739
CR | Other | 19 | WARL_1 | 0.007 | 0.006 | 0.003 | 0.003
CR | Other | 19 | WASF_1 | 3.755 | 3.172 | 1.601 | 1.651
CR | Other | 19 | WATFS_1 | 0.017 | 0.014 | 0.007 | 0.007
CR | Other | 19 | WBUR_1 | 4.041 | 3.413 | 1.723 | 1.777
CR | Other | 19 | WHAM_1 | 0.007 | 0.006 | 0.003 | 0.003
CR | Other | 19 | WHGA_1 | 5.366 | 4.532 | 2.288 | 2.36
CR | Other | 19 | WHHO | 0.007 | 0.006 | 0.003 | 0.003
CR | Other | 19 | WIBA_3 | 1.669 | 1.41 | 0.712 | 0.734
CR | Other | 19 | WILL_1 | 0.009 | 0.007 | 0.004 | 0.004
CR | Other | 19 | WIMBS1 | 0.031 | 0.026 | 0.013 | 0.013
CR | Other | 19 | WIOW_P | 1.094 | 0.924 | 0.467 | 0.481
CR | Other | 19 | WMEL_1 | 1.272 | 1.075 | 0.542 | 0.559
CR | Other | 19 | WOHI_P | 0.003 | 0.003 | 0.001 | 0.001
CR | Other | 19 | WWEY_1 | 3.386 | 2.859 | 1.444 | 1.489
CR | Other | 19 | WYMOM_1 | 1.546 | 1.306 | 0.659 | 0.68
CR | Other | 20 | ABHA1 | 0.604 | 0.517 | 0.263 | 0.272
CR | Other | 20 | ABTH_1 | 0.011 | 0.009 | 0.005 | 0.005
CR | Other | 20 | ACTL_2 | 0.983 | 0.841 | 0.428 | 0.443
CR | Other | 20 | ALNE_P | 0.286 | 0.245 | 0.124 | 0.129
CR | Other | 20 | ALVE1 | 0.007 | 0.006 | 0.003 | 0.003
CR | Other | 20 | ARBR_P | 1.791 | 1.532 | 0.779 | 0.807
CR | Other | 20 | AXMI1 | 8.982 | 7.682 | 3.906 | 4.044
CR | Other | 20 | BAIN | 0.004 | 0.003 | 0.002 | 0.002
CR | Other | 20 | BARKW3 | 0.011 | 0.009 | 0.005 | 0.005
CR | Other | 20 | BEDDT1 | 0.014 | 0.012 | 0.006 | 0.006
CR | Other | 20 | BEDD_1 | 0.872 | 0.746 | 0.379 | 0.393
CR | Other | 20 | BERB_P | 0.715 | 0.612 | 0.311 | 0.322
CR | Other | 20 | BESW_1 | 2.681 | 2.293 | 1.166 | 1.207
CR | Other | 20 | BICF_1 | 10.287 | 8.798 | 4.473 | 4.632
CR | Other | 20 | BIRK_1 | 5.217 | 4.462 | 2.268 | 2.349
CR | Other | 20 | BISW_1 | 7.064 | 6.041 | 3.072 | 3.18
CR | Other | 20 | BLYTH132 | 3.508 | 3 | 1.525 | 1.579
CR | Other | 20 | BOLN_1 | 10.04 | 8.587 | 4.366 | 4.521
CR | Other | 20 | BONN | 1.716 | 1.468 | 0.746 | 0.773
CR | Other | 20 | BOTW_1 | 1.266 | 1.083 | 0.55 | 0.57
CR | Other | 20 | BRAI_1 | 2.184 | 1.868 | 0.95 | 0.984
CR | Other | 20 | BRAW_1 | 0.826 | 0.706 | 0.359 | 0.372
CR | Other | 20 | BRED_1 | 0.758 | 0.648 | 0.33 | 0.341
CR | Other | 20 | BRID_P | 0.004 | 0.003 | 0.002 | 0.002
CR | Other | 20 | BRIM_1 | 1.037 | 0.887 | 0.451 | 0.467
CR | Other | 20 | BRLE_1 | 6.407 | 5.48 | 2.786 | 2.885
CR | Other | 20 | BROX | 1.23 | 1.052 | 0.535 | 0.554
CR | Other | 20 | BRWA1 | 8.149 | 6.97 | 3.543 | 3.669
CR | Other | 20 | BURM_1 | 9.831 | 8.408 | 4.275 | 4.426
CR | Other | 20 | BUSH_1 | 3.307 | 2.829 | 1.438 | 1.489
CR | Other | 20 | BUST_1 | 5.218 | 4.463 | 2.269 | 2.349
CR | Other | 20 | CAAD_P | 0.526 | 0.45 | 0.229 | 0.237
CR | Other | 20 | CAMB_01 | 3.361 | 2.875 | 1.462 | 1.513
CR | Other | 20 | CANTN1 | 1.627 | 1.391 | 0.707 | 0.733
CR | Other | 20 | CAPEA1 | 0.726 | 0.621 | 0.316 | 0.327
CR | Other | 20 | CARE_1 | 2.442 | 2.089 | 1.062 | 1.1
CR | Other | 20 | CARR_1 | 3.497 | 2.991 | 1.521 | 1.575
CR | Other | 20 | CELL_1 | 5.777 | 4.941 | 2.512 | 2.601
CR | Other | 20 | CHAP | 11.351 | 9.708 | 4.936 | 5.111
CR | Other | 20 | CHIC_1 | 7.202 | 6.159 | 3.132 | 3.243
CR | Other | 20 | CHSI_1 | 3.388 | 2.897 | 1.473 | 1.525
CR | Other | 20 | CHTE_1 | 8.648 | 7.396 | 3.76 | 3.894
CR | Other | 20 | CITR_1 | 0.004 | 0.003 | 0.002 | 0.002
CR | Other | 20 | CLT03 | 13.702 | 11.719 | 5.958 | 6.169
CR | Other | 20 | COCK | 0.004 | 0.003 | 0.002 | 0.002
CR | Other | 20 | CONQA1 | 0.004 | 0.003 | 0.002 | 0.002
CR | Other | 20 | COUA_P | 0.89 | 0.761 | 0.387 | 0.401
CR | Other | 20 | COVE_1 | 14.154 | 12.106 | 6.155 | 6.373
CR | Other | 20 | COWL_1 | 7.4 | 6.329 | 3.218 | 3.332
CR | Other | 20 | COYL | 0.579 | 0.495 | 0.252 | 0.261
CR | Other | 20 | CRAI_P | 0.004 | 0.003 | 0.002 | 0.002
CR | Other | 20 | CREB_1 | 16.186 | 13.843 | 7.038 | 7.288
CR | Other | 20 | DEVO | 0.007 | 0.006 | 0.003 | 0.003
CR | Other | 20 | DRAK_1 | 5.65 | 4.832 | 2.457 | 2.544
CR | Other | 20 | DRAX_1 | 0.687 | 0.587 | 0.299 | 0.309
CR | Other | 20 | DUGR_P | 0.004 | 0.003 | 0.002 | 0.002
CR | Other | 20 | DYCE_P | 1.788 | 1.529 | 0.777 | 0.805
CR | Other | 20 | EALI_6 | 3.762 | 3.217 | 1.636 | 1.694
CR | Other | 20 | EASO_1 | 4.541 | 3.884 | 1.975 | 2.045
CR | Other | 20 | ECLA_1 | 6.812 | 5.826 | 2.962 | 3.067
CR | Other | 20 | EKIL | 0.004 | 0.003 | 0.002 | 0.002
CR | Other | 20 | ELDE | 0.295 | 0.252 | 0.128 | 0.133
CR | Other | 20 | ELLA_1 | 8.277 | 7.079 | 3.599 | 3.727
CR | Other | 20 | ELST_1 | 0.004 | 0.003 | 0.002 | 0.002
CR | Other | 20 | ENDE_1 | 3.34 | 2.856 | 1.452 | 1.504
CR | Other | 20 | EXET1 | 15.15 | 12.957 | 6.588 | 6.821
CR | Other | 20 | FAWL_1 | 3.49 | 2.985 | 1.518 | 1.571
CR | Other | 20 | FECK_6 | 2.245 | 1.92 | 0.976 | 1.011
CR | Other | 20 | FERRA2 | 5.539 | 4.737 | 2.408 | 2.494
CR | Other | 20 | FERRB1 | 1.387 | 1.187 | 0.603 | 0.625
CR | Other | 20 | FETT_P | 0.322 | 0.275 | 0.14 | 0.145
CR | Other | 20 | FIDD_P | 0.004 | 0.003 | 0.002 | 0.002
CR | Other | 20 | FIDF_1 | 0.925 | 0.791 | 0.402 | 0.416
CR | Other | 20 | FLEE_1 | 4.073 | 3.483 | 1.771 | 1.834
CR | Other | 20 | FOUR_1 | 6.004 | 5.135 | 2.611 | 2.703
CR | Other | 20 | FROD_1 | 0.869 | 0.743 | 0.378 | 0.391
CR | Other | 20 | GALA | 4.095 | 3.502 | 1.781 | 1.844
CR | Other | 20 | GLLU | 0.894 | 0.765 | 0.389 | 0.402
CR | Other | 20 | GREN_1 | 9.965 | 8.523 | 4.333 | 4.487
CR | Other | 20 | GRIW_1 | 9.086 | 7.771 | 3.951 | 4.091
CR | Other | 20 | G_EXTRA_2 | 1.888 | 1.615 | 0.821 | 0.85
CR | Other | 20 | HACK_6 | 0.004 | 0.003 | 0.002 | 0.002
CR | Other | 20 | HAGR | 0.004 | 0.003 | 0.002 | 0.002
CR | Other | 20 | HAMHC1 | 0.032 | 0.027 | 0.014 | 0.014
CR | Other | 20 | HARK_1 | 3.282 | 2.807 | 1.427 | 1.478
CR | Other | 20 | HARM_6 | 0.004 | 0.003 | 0.002 | 0.002
CR | Other | 20 | HAWI | 0.715 | 0.612 | 0.311 | 0.322
CR | Other | 20 | HAWP_6 | 0.647 | 0.553 | 0.281 | 0.291
CR | Other | 20 | HURS_1 | 0.018 | 0.015 | 0.008 | 0.008
CR | Other | 20 | HUTT_1 | 1.184 | 1.012 | 0.515 | 0.533
CR | Other | 20 | IMPK_1 | 4.716 | 4.034 | 2.051 | 2.124
CR | Other | 20 | INDQ1 | 5.378 | 4.599 | 2.338 | 2.421
CR | Other | 20 | INNE_P | 1.555 | 1.33 | 0.676 | 0.7
CR | Other | 20 | IROA1 | 6.257 | 5.352 | 2.721 | 2.817
CR | Other | 20 | IRONB1 | 30.507 | 26.092 | 13.266 | 13.736
CR | Other | 20 | IVER_6 | 2.288 | 1.957 | 0.995 | 1.03
CR | Other | 20 | JOHN | 0.004 | 0.003 | 0.002 | 0.002
CR | Other | 20 | KEAD_1 | 5.8 | 4.96 | 2.522 | 2.611
CR | Other | 20 | KEAR_3 | 0.382 | 0.327 | 0.166 | 0.172
CR | Other | 20 | KEMS_1 | 2.653 | 2.269 | 1.154 | 1.195
CR | Other | 20 | KIBY_G | 1.659 | 1.419 | 0.721 | 0.747
CR | Other | 20 | KIER | 4.545 | 3.887 | 1.976 | 2.046
CR | Other | 20 | KILT | 2.428 | 2.076 | 1.056 | 1.093
CR | Other | 20 | KIRKB1 | 1.119 | 0.957 | 0.487 | 0.504
CR | Other | 20 | KITW_1 | 0.004 | 0.003 | 0.002 | 0.002
CR | Other | 20 | KNAR | 3.504 | 2.997 | 1.524 | 1.578
CR | Other | 20 | LACK_6 | 2.614 | 2.235 | 1.137 | 1.177
CR | Other | 20 | LALE1SG003 | 0.005 | 0.005 | 0.002 | 0.002
CR | Other | 20 | LAND1 | 9.057 | 7.746 | 3.938 | 4.078
CR | Other | 20 | LEGA_1 | 20.186 | 17.265 | 8.778 | 9.089
CR | Other | 20 | LING | 0.011 | 0.009 | 0.005 | 0.005
CR | Other | 20 | LISD_1 | 0.721 | 0.616 | 0.313 | 0.325
CR | Other | 20 | LITT_C | 2.085 | 1.783 | 0.906 | 0.939
CR | Other | 20 | LITT_J | 0.007 | 0.006 | 0.003 | 0.003
CR | Other | 20 | LOUD_H | 0.956 | 0.818 | 0.416 | 0.43
CR | Other | 20 | LOVE_1 | 3.461 | 2.96 | 1.505 | 1.558
CR | Other | 20 | MACC_3 | 5.982 | 5.116 | 2.601 | 2.693
CR | Other | 20 | MACD_P | 2.038 | 1.743 | 0.886 | 0.918
CR | Other | 20 | MAGA_6 | 1.287 | 1.101 | 0.56 | 0.58
CR | Other | 20 | MANN_1 | 6.49 | 5.551 | 2.822 | 2.922
CR | Other | 20 | MAYB | 2.664 | 2.278 | 1.158 | 1.199
CR | Other | 20 | MELK_1 | 3.708 | 3.172 | 1.613 | 1.67
CR | Other | 20 | MILC_P | 0.89 | 0.761 | 0.387 | 0.401
CR | Other | 20 | MILH_1 | 0.014 | 0.012 | 0.006 | 0.006
CR | Other | 20 | MITY_1 | 9.661 | 8.263 | 4.201 | 4.35
CR | Other | 20 | NEAR | 3.254 | 2.783 | 1.415 | 1.465
CR | Other | 20 | NECE_1 | 3.197 | 2.734 | 1.39 | 1.439
CR | Other | 20 | NEEP_3 | 0.39 | 0.333 | 0.169 | 0.175
CR | Other | 20 | NETS | 2.356 | 2.015 | 1.025 | 1.061
CR | Other | 20 | NFLE | 0.869 | 0.743 | 0.378 | 0.391
CR | Other | 20 | NINF_1 | 2.692 | 2.303 | 1.171 | 1.212
CR | Other | 20 | NORL_3 | 0.826 | 0.706 | 0.359 | 0.372
CR | Other | 20 | NORT_1 | 0.719 | 0.615 | 0.313 | 0.324
CR | Other | 20 | NURS_1 | 13.541 | 11.581 | 5.888 | 6.097
CR | Other | 20 | OFFE_3 | 1.405 | 1.202 | 0.611 | 0.633
CR | Other | 20 | ORMO | 6.944 | 5.939 | 3.019 | 3.127
CR | Other | 20 | OSBA_1 | 7.884 | 6.743 | 3.428 | 3.55
CR | Other | 20 | PADIB1 | 5.407 | 4.625 | 2.351 | 2.435
CR | Other | 20 | PELH_1 | 3.779 | 3.232 | 1.643 | 1.702
CR | Other | 20 | PEMB_1 | 1.763 | 1.508 | 0.767 | 0.794
CR | Other | 20 | PENN_1 | 3.402 | 2.91 | 1.479 | 1.532
CR | Other | 20 | PENT_1 | 2.356 | 2.015 | 1.025 | 1.061
CR | Other | 20 | PENW_1 | 6.513 | 5.57 | 2.832 | 2.933
CR | Other | 20 | PERS_P | 1.18 | 1.009 | 0.513 | 0.531
CR | Other | 20 | POPP_3 | 1.248 | 1.067 | 0.543 | 0.562
CR | Other | 20 | PYLE_1 | 2.392 | 2.046 | 1.04 | 1.077
CR | Other | 20 | RAIN_1 | 2.077 | 1.777 | 0.903 | 0.935
CR | Other | 20 | RASS_1 | 12.524 | 10.711 | 5.446 | 5.639
CR | Other | 20 | RATS_1 | 5.696 | 4.872 | 2.477 | 2.565
CR | Other | 20 | RAYL_1 | 0.018 | 0.015 | 0.008 | 0.008
CR | Other | 20 | RICH1 | 3.214 | 2.749 | 1.398 | 1.447
CR | Other | 20 | ROCH_1 | 1.359 | 1.162 | 0.591 | 0.612
CR | Other | 20 | RRIG | 5.176 | 4.427 | 2.251 | 2.33
CR | Other | 20 | RUGEB1 | 0.688 | 0.589 | 0.299 | 0.31
CR | Other | 20 | RYEH_1 | 3.619 | 3.095 | 1.573 | 1.629
CR | Other | 20 | SALH_1 | 1.205 | 1.031 | 0.524 | 0.543
CR | Other | 20 | SALL1 | 31.584 | 27.013 | 13.734 | 14.221
CR | Other | 20 | SALT_1 | 0.644 | 0.55 | 0.28 | 0.29
CR | Other | 20 | SASA | 0.347 | 0.297 | 0.151 | 0.156
CR | Other | 20 | SBAR | 5.707 | 4.881 | 2.481 | 2.569
CR | Other | 20 | SEAB1 | 12.643 | 10.813 | 5.498 | 5.693
CR | Other | 20 | SELL_1 | 2.675 | 2.287 | 1.163 | 1.204
CR | Other | 20 | SHRW_1 | 30.223 | 25.849 | 13.142 | 13.608
CR | Other | 20 | SIGH | 1.784 | 1.526 | 0.776 | 0.803
CR | Other | 20 | SJOW_1 | 1.793 | 1.534 | 0.78 | 0.807
CR | Other | 20 | SKLGB1 | 3.279 | 2.805 | 1.426 | 1.476
CR | Other | 20 | SMAN_1 | 3.218 | 2.752 | 1.399 | 1.449
CR | Other | 20 | SPEN_1 | 9.629 | 8.236 | 4.187 | 4.336
CR | Other | 20 | SSHI_3 | 0.51 | 0.436 | 0.222 | 0.23
CR | Other | 20 | STAL_1 | 1.539 | 1.317 | 0.669 | 0.693
CR | Other | 20 | STAY_1 | 6.99 | 5.979 | 3.04 | 3.147
CR | Other | 20 | STEN_1 | 4.344 | 3.716 | 1.889 | 1.956
CR | Other | 20 | STIR | 2.056 | 1.758 | 0.894 | 0.926
CR | Other | 20 | STRI_P | 0.45 | 0.385 | 0.196 | 0.203
CR | Other | 20 | SUND_1 | 2.542 | 2.174 | 1.105 | 1.145
CR | Other | 20 | SWAN_1 | 3.325 | 2.844 | 1.446 | 1.497
CR | Other | 20 | TARL_P | 0.704 | 0.602 | 0.306 | 0.317
CR | Other | 20 | TAUN1 | 1.2 | 1.027 | 0.522 | 0.54
CR | Other | 20 | TEMP_3 | 4.015 | 3.434 | 1.746 | 1.808
CR | Other | 20 | THOM_6 | 7.588 | 6.489 | 3.299 | 3.416
CR | Other | 20 | THSO_P | 8.746 | 7.48 | 3.803 | 3.938
CR | Other | 20 | THUR_6 | 5.185 | 4.434 | 2.254 | 2.334
CR | Other | 20 | TILBB_1 | 3.547 | 3.033 | 1.542 | 1.597
CR | Other | 20 | TONG | 0.443 | 0.379 | 0.193 | 0.2
CR | Other | 20 | TRAW_1 | 0.772 | 0.661 | 0.336 | 0.348
CR | Other | 20 | TYNE_2 | 0.014 | 0.012 | 0.006 | 0.006
CR | Other | 20 | UPPB_1 | 0.179 | 0.153 | 0.078 | 0.08
CR | Other | 20 | UPPB_3 | 2.36 | 2.018 | 1.026 | 1.063
CR | Other | 20 | USKM_1 | 5.22 | 4.465 | 2.27 | 2.351
CR | Other | 20 | WABO | 3.454 | 2.954 | 1.502 | 1.555
CR | Other | 20 | WALH_1 | 8.908 | 7.619 | 3.874 | 4.011
CR | Other | 20 | WALP_B | 8.89 | 7.603 | 3.866 | 4.003
CR | Other | 20 | WARL_1 | 0.007 | 0.006 | 0.003 | 0.003
CR | Other | 20 | WASF_1 | 3.926 | 3.358 | 1.707 | 1.768
CR | Other | 20 | WATFS_1 | 0.018 | 0.015 | 0.008 | 0.008
CR | Other | 20 | WBUR_1 | 4.225 | 3.613 | 1.837 | 1.902
CR | Other | 20 | WHAM_1 | 0.007 | 0.006 | 0.003 | 0.003
CR | Other | 20 | WHGA_1 | 5.61 | 4.798 | 2.44 | 2.526
CR | Other | 20 | WHHO | 0.007 | 0.006 | 0.003 | 0.003
CR | Other | 20 | WIBA_3 | 1.745 | 1.492 | 0.759 | 0.786
CR | Other | 20 | WILL_1 | 0.009 | 0.008 | 0.004 | 0.004
CR | Other | 20 | WIMBS1 | 0.032 | 0.027 | 0.014 | 0.014
CR | Other | 20 | WIOW_P | 1.144 | 0.979 | 0.498 | 0.515
CR | Other | 20 | WMEL_1 | 1.33 | 1.138 | 0.578 | 0.599
CR | Other | 20 | WOHI_P | 0.004 | 0.003 | 0.002 | 0.002
CR | Other | 20 | WWEY_1 | 3.54 | 3.027 | 1.539 | 1.594
CR | Other | 20 | WYMOM_1 | 1.616 | 1.382 | 0.703 | 0.728
CR | Other | 21 | ABHA1 | 0.656 | 0.564 | 0.293 | 0.305
CR | Other | 21 | ABTH_1 | 0.011 | 0.01 | 0.005 | 0.005
CR | Other | 21 | ACTL_2 | 1.068 | 0.918 | 0.476 | 0.497
CR | Other | 21 | ALNE_P | 0.311 | 0.267 | 0.139 | 0.145
CR | Other | 21 | ALVE1 | 0.008 | 0.007 | 0.003 | 0.004
CR | Other | 21 | ARBR_P | 1.946 | 1.672 | 0.868 | 0.905
CR | Other | 21 | AXMI1 | 9.757 | 8.383 | 4.351 | 4.539
CR | Other | 21 | BAIN | 0.004 | 0.003 | 0.002 | 0.002
CR | Other | 21 | BARKW3 | 0.011 | 0.01 | 0.005 | 0.005
CR | Other | 21 | BEDDT1 | 0.015 | 0.013 | 0.007 | 0.007
CR | Other | 21 | BEDD_1 | 0.948 | 0.814 | 0.423 | 0.441
CR | Other | 21 | BERB_P | 0.777 | 0.667 | 0.346 | 0.361
CR | Other | 21 | BESW_1 | 2.913 | 2.503 | 1.299 | 1.355
CR | Other | 21 | BICF_1 | 11.174 | 9.601 | 4.984 | 5.199
CR | Other | 21 | BIRK_1 | 5.667 | 4.869 | 2.527 | 2.637
CR | Other | 21 | BISW_1 | 7.673 | 6.593 | 3.422 | 3.57
CR | Other | 21 | BLYTH132 | 3.81 | 3.274 | 1.699 | 1.773
CR | Other | 21 | BOLN_1 | 10.906 | 9.371 | 4.864 | 5.074
CR | Other | 21 | BONN | 1.864 | 1.602 | 0.831 | 0.867
CR | Other | 21 | BOTW_1 | 1.375 | 1.181 | 0.613 | 0.64
CR | Other | 21 | BRAI_1 | 2.373 | 2.039 | 1.058 | 1.104
CR | Other | 21 | BRAW_1 | 0.897 | 0.771 | 0.4 | 0.417
CR | Other | 21 | BRED_1 | 0.823 | 0.707 | 0.367 | 0.383
CR | Other | 21 | BRID_P | 0.004 | 0.003 | 0.002 | 0.002
CR | Other | 21 | BRIM_1 | 1.126 | 0.968 | 0.502 | 0.524
CR | Other | 21 | BRLE_1 | 6.96 | 5.98 | 3.104 | 3.238
CR | Other | 21 | BROX | 1.336 | 1.148 | 0.596 | 0.622
CR | Other | 21 | BRWA1 | 8.852 | 7.606 | 3.948 | 4.118
CR | Other | 21 | BURM_1 | 10.679 | 9.175 | 4.762 | 4.968
CR | Other | 21 | BUSH_1 | 3.593 | 3.087 | 1.602 | 1.672
CR | Other | 21 | BUST_1 | 5.668 | 4.87 | 2.528 | 2.637
CR | Other | 21 | CAAD_P | 0.571 | 0.491 | 0.255 | 0.266
CR | Other | 21 | CAMB_01 | 3.651 | 3.137 | 1.628 | 1.699
CR | Other | 21 | CANTN1 | 1.767 | 1.518 | 0.788 | 0.822
CR | Other | 21 | CAPEA1 | 0.788 | 0.677 | 0.352 | 0.367
CR | Other | 21 | CARE_1 | 2.653 | 2.279 | 1.183 | 1.234
CR | Other | 21 | CARR_1 | 3.799 | 3.264 | 1.694 | 1.767
CR | Other | 21 | CELL_1 | 6.275 | 5.392 | 2.799 | 2.92
CR | Other | 21 | CHAP | 12.33 | 10.595 | 5.499 | 5.737
CR | Other | 21 | CHIC_1 | 7.823 | 6.722 | 3.489 | 3.64
CR | Other | 21 | CHSI_1 | 3.68 | 3.162 | 1.641 | 1.712
CR | Other | 21 | CHTE_1 | 9.393 | 8.071 | 4.189 | 4.37
CR | Other | 21 | CITR_1 | 0.004 | 0.003 | 0.002 | 0.002
CR | Other | 21 | CLT03 | 14.883 | 12.788 | 6.638 | 6.925
CR | Other | 21 | COCK | 0.004 | 0.003 | 0.002 | 0.002
CR | Other | 21 | CONQA1 | 0.004 | 0.003 | 0.002 | 0.002
CR | Other | 21 | COUA_P | 0.967 | 0.831 | 0.431 | 0.45
CR | Other | 21 | COVE_1 | 15.375 | 13.211 | 6.857 | 7.153
CR | Other | 21 | COWL_1 | 8.038 | 6.906 | 3.585 | 3.74
CR | Other | 21 | COYL | 0.629 | 0.541 | 0.281 | 0.293
CR | Other | 21 | CRAI_P | 0.004 | 0.003 | 0.002 | 0.002
CR | Other | 21 | CREB_1 | 17.582 | 15.107 | 7.841 | 8.18
CR | Other | 21 | DEVO | 0.008 | 0.007 | 0.003 | 0.004
CR | Other | 21 | DRAK_1 | 6.137 | 5.273 | 2.737 | 2.855
CR | Other | 21 | DRAX_1 | 0.746 | 0.641 | 0.333 | 0.347
CR | Other | 21 | DUGR_P | 0.004 | 0.003 | 0.002 | 0.002
CR | Other | 21 | DYCE_P | 1.942 | 1.669 | 0.866 | 0.904
CR | Other | 21 | EALI_6 | 4.086 | 3.511 | 1.822 | 1.901
CR | Other | 21 | EASO_1 | 4.932 | 4.238 | 2.2 | 2.295
CR | Other | 21 | ECLA_1 | 7.399 | 6.357 | 3.3 | 3.442
CR | Other | 21 | EKIL | 0.004 | 0.003 | 0.002 | 0.002
CR | Other | 21 | ELDE | 0.32 | 0.275 | 0.143 | 0.149
CR | Other | 21 | ELLA_1 | 8.991 | 7.726 | 4.01 | 4.183
CR | Other | 21 | ELST_1 | 0.004 | 0.003 | 0.002 | 0.002
CR | Other | 21 | ENDE_1 | 3.628 | 3.117 | 1.618 | 1.688
CR | Other | 21 | EXET1 | 16.457 | 14.14 | 7.339 | 7.657
CR | Other | 21 | FAWL_1 | 3.791 | 3.257 | 1.691 | 1.764
CR | Other | 21 | FECK_6 | 2.439 | 2.096 | 1.088 | 1.135
CR | Other | 21 | FERRA2 | 6.016 | 5.169 | 2.683 | 2.799
CR | Other | 21 | FERRB1 | 1.507 | 1.295 | 0.672 | 0.701
CR | Other | 21 | FETT_P | 0.35 | 0.3 | 0.156 | 0.163
CR | Other | 21 | FIDD_P | 0.004 | 0.003 | 0.002 | 0.002
CR | Other | 21 | FIDF_1 | 1.004 | 0.863 | 0.448 | 0.467
CR | Other | 21 | FLEE_1 | 4.424 | 3.801 | 1.973 | 2.058
CR | Other | 21 | FOUR_1 | 6.521 | 5.603 | 2.908 | 3.034
CR | Other | 21 | FROD_1 | 0.944 | 0.811 | 0.421 | 0.439
CR | Other | 21 | GALA | 4.448 | 3.822 | 1.984 | 2.07
CR | Other | 21 | GLLU | 0.971 | 0.834 | 0.433 | 0.452
CR | Other | 21 | GREN_1 | 10.825 | 9.301 | 4.828 | 5.036
CR | Other | 21 | GRIW_1 | 9.869 | 8.48 | 4.402 | 4.592
CR | Other | 21 | G_EXTRA_2 | 2.051 | 1.762 | 0.915 | 0.954
CR | Other | 21 | HACK_6 | 0.004 | 0.003 | 0.002 | 0.002
CR | Other | 21 | HAGR | 0.004 | 0.003 | 0.002 | 0.002
CR | Other | 21 | HAMHC1 | 0.035 | 0.03 | 0.016 | 0.016
CR | Other | 21 | HARK_1 | 3.566 | 3.064 | 1.59 | 1.659
CR | Other | 21 | HARM_6 | 0.004 | 0.003 | 0.002 | 0.002
CR | Other | 21 | HAWI | 0.777 | 0.667 | 0.346 | 0.361
CR | Other | 21 | HAWP_6 | 0.703 | 0.604 | 0.313 | 0.327
CR | Other | 21 | HURS_1 | 0.019 | 0.016 | 0.009 | 0.009
CR | Other | 21 | HUTT_1 | 1.286 | 1.105 | 0.573 | 0.598
CR | Other | 21 | IMPK_1 | 5.123 | 4.402 | 2.285 | 2.384
CR | Other | 21 | INDQ1 | 5.841 | 5.019 | 2.605 | 2.718
CR | Other | 21 | INNE_P | 1.689 | 1.452 | 0.753 | 0.786
CR | Other | 21 | IROA1 | 6.797 | 5.84 | 3.031 | 3.162
CR | Other | 21 | IRONB1 | 33.138 | 28.474 | 14.779 | 15.418
CR | Other | 21 | IVER_6 | 2.486 | 2.136 | 1.109 | 1.157
CR | Other | 21 | JOHN | 0.004 | 0.003 | 0.002 | 0.002
CR | Other | 21 | KEAD_1 | 6.3 | 5.413 | 2.81 | 2.931
CR | Other | 21 | KEAR_3 | 0.415 | 0.357 | 0.185 | 0.193
CR | Other | 21 | KEMS_1 | 2.882 | 2.476 | 1.285 | 1.341
CR | Other | 21 | KIBY_G | 1.802 | 1.549 | 0.804 | 0.838
CR | Other | 21 | KIER | 4.937 | 4.242 | 2.202 | 2.297
CR | Other | 21 | KILT | 2.637 | 2.266 | 1.176 | 1.227
CR | Other | 21 | KIRKB1 | 1.216 | 1.044 | 0.542 | 0.566
CR | Other | 21 | KITW_1 | 0.004 | 0.003 | 0.002 | 0.002
CR | Other | 21 | KNAR | 3.806 | 3.27 | 1.698 | 1.771
CR | Other | 21 | LACK_6 | 2.839 | 2.44 | 1.266 | 1.321
CR | Other | 21 | LALE1SG003 | 0.006 | 0.005 | 0.003 | 0.003
CR | Other | 21 | LAND1 | 9.838 | 8.453 | 4.388 | 4.577
CR | Other | 21 | LEGA_1 | 21.927 | 18.84 | 9.779 | 10.202
CR | Other | 21 | LING | 0.012 | 0.01 | 0.005 | 0.005
CR | Other | 21 | LISD_1 | 0.783 | 0.673 | 0.349 | 0.364
CR | Other | 21 | LITT_C | 2.264 | 1.946 | 1.01 | 1.054
CR | Other | 21 | LITT_J | 0.008 | 0.007 | 0.003 | 0.004
CR | Other | 21 | LOUD_H | 1.038 | 0.892 | 0.463 | 0.483
CR | Other | 21 | LOVE_1 | 3.76 | 3.23 | 1.677 | 1.749
CR | Other | 21 | MACC_3 | 6.498 | 5.583 | 2.898 | 3.023
CR | Other | 21 | MACD_P | 2.214 | 1.902 | 0.987 | 1.03
CR | Other | 21 | MAGA_6 | 1.398 | 1.201 | 0.624 | 0.651
CR | Other | 21 | MANN_1 | 7.05 | 6.057 | 3.144 | 3.28
CR | Other | 21 | MAYB | 2.894 | 2.486 | 1.291 | 1.346
CR | Other | 21 | MELK_1 | 4.028 | 3.461 | 1.797 | 1.874
CR | Other | 21 | MILC_P | 0.967 | 0.831 | 0.431 | 0.45
CR | Other | 21 | MILH_1 | 0.015 | 0.013 | 0.007 | 0.007
CR | Other | 21 | MITY_1 | 10.495 | 9.017 | 4.68 | 4.883
CR | Other | 21 | NEAR | 3.534 | 3.037 | 1.576 | 1.644
CR | Other | 21 | NECE_1 | 3.472 | 2.983 | 1.549 | 1.616
CR | Other | 21 | NEEP_3 | 0.423 | 0.364 | 0.189 | 0.197
CR | Other | 21 | NETS | 2.56 | 2.199 | 1.142 | 1.191
CR | Other | 21 | NFLE | 0.944 | 0.811 | 0.421 | 0.439
CR | Other | 21 | NINF_1 | 2.925 | 2.513 | 1.304 | 1.361
CR | Other | 21 | NORL_3 | 0.897 | 0.771 | 0.4 | 0.417
CR | Other | 21 | NORT_1 | 0.781 | 0.671 | 0.348 | 0.363
CR | Other | 21 | NURS_1 | 14.709 | 12.638 | 6.56 | 6.843
CR | Other | 21 | OFFE_3 | 1.526 | 1.312 | 0.681 | 0.71
CR | Other | 21 | ORMO | 7.543 | 6.481 | 3.364 | 3.509
CR | Other | 21 | OSBA_1 | 8.564 | 7.359 | 3.82 | 3.985
CR | Other | 21 | PADIB1 | 5.874 | 5.047 | 2.62 | 2.733
CR | Other | 21 | PELH_1 | 4.105 | 3.528 | 1.831 | 1.91
CR | Other | 21 | PEMB_1 | 1.915 | 1.645 | 0.854 | 0.891
CR | Other | 21 | PENN_1 | 3.696 | 3.176 | 1.648 | 1.72
CR | Other | 21 | PENT_1 | 2.56 | 2.199 | 1.142 | 1.191
CR | Other | 21 | PENW_1 | 7.075 | 6.079 | 3.155 | 3.292
CR | Other | 21 | PERS_P | 1.282 | 1.101 | 0.572 | 0.596
CR | Other | 21 | POPP_3 | 1.355 | 1.165 | 0.604 | 0.631
CR | Other | 21 | PYLE_1 | 2.598 | 2.233 | 1.159 | 1.209
CR | Other | 21 | RAIN_1 | 2.257 | 1.939 | 1.006 | 1.05
CR | Other | 21 | RASS_1 | 13.604 | 11.689 | 6.067 | 6.329
CR | Other | 21 | RATS_1 | 6.187 | 5.316 | 2.759 | 2.879
CR | Other | 21 | RAYL_1 | 0.019 | 0.017 | 0.009 | 0.009
CR | Other | 21 | RICH1 | 3.492 | 3 | 1.557 | 1.625
CR | Other | 21 | ROCH_1 | 1.476 | 1.268 | 0.658 | 0.687
CR | Other | 21 | RRIG | 5.622 | 4.831 | 2.507 | 2.616
CR | Other | 21 | RUGEB1 | 0.748 | 0.642 | 0.333 | 0.348
CR | Other | 21 | RYEH_1 | 3.931 | 3.377 | 1.753 | 1.829
CR | Other | 21 | SALH_1 | 1.309 | 1.125 | 0.584 | 0.609
CR | Other | 21 | SALL1 | 34.308 | 29.478 | 15.301 | 15.962
CR | Other | 21 | SALT_1 | 0.699 | 0.601 | 0.312 | 0.325
CR | Other | 21 | SASA | 0.377 | 0.324 | 0.168 | 0.175
CR | Other | 21 | SBAR | 6.199 | 5.326 | 2.765 | 2.884
CR | Other | 21 | SEAB1 | 13.734 | 11.8 | 6.125 | 6.39
CR | Other | 21 | SELL_1 | 2.905 | 2.496 | 1.296 | 1.352
CR | Other | 21 | SHRW_1 | 32.83 | 28.208 | 14.642 | 15.274
CR | Other | 21 | SIGH | 1.938 | 1.665 | 0.864 | 0.902
CR | Other | 21 | SJOW_1 | 1.948 | 1.674 | 0.869 | 0.906
CR | Other | 21 | SKLGB1 | 3.562 | 3.061 | 1.589 | 1.657
CR | Other | 21 | SMAN_1 | 3.496 | 3.003 | 1.559 | 1.626
CR | Other | 21 | SPEN_1 | 10.46 | 8.987 | 4.665 | 4.866
CR | Other | 21 | SSHI_3 | 0.554 | 0.476 | 0.247 | 0.258
CR | Other | 21 | STAL_1 | 1.672 | 1.437 | 0.746 | 0.778
CR | Other | 21 | STAY_1 | 7.593 | 6.524 | 3.386 | 3.533
CR | Other | 21 | STEN_1 | 4.719 | 4.055 | 2.105 | 2.196
CR | Other | 21 | STIR | 2.233 | 1.919 | 0.996 | 1.039
CR | Other | 21 | STRI_P | 0.489 | 0.42 | 0.218 | 0.228
CR | Other | 21 | SUND_1 | 2.762 | 2.373 | 1.232 | 1.285
CR | Other | 21 | SWAN_1 | 3.612 | 3.104 | 1.611 | 1.681
CR | Other | 21 | TARL_P | 0.765 | 0.657 | 0.341 | 0.356
CR | Other | 21 | TAUN1 | 1.304 | 1.12 | 0.581 | 0.607
CR | Other | 21 | TEMP_3 | 4.362 | 3.748 | 1.945 | 2.029
CR | Other | 21 | THOM_6 | 8.242 | 7.082 | 3.676 | 3.835
CR | Other | 21 | THSO_P | 9.5 | 8.163 | 4.237 | 4.42
CR | Other | 21 | THUR_6 | 5.632 | 4.839 | 2.512 | 2.62
CR | Other | 21 | TILBB_1 | 3.853 | 3.31 | 1.718 | 1.792
CR | Other | 21 | TONG | 0.482 | 0.414 | 0.215 | 0.224
CR | Other | 21 | TRAW_1 | 0.839 | 0.721 | 0.374 | 0.39
CR | Other | 21 | TYNE_2 | 0.015 | 0.013 | 0.007 | 0.007
CR | Other | 21 | UPPB_1 | 0.194 | 0.167 | 0.087 | 0.09
CR | Other | 21 | UPPB_3 | 2.563 | 2.203 | 1.143 | 1.193
CR | Other | 21 | USKM_1 | 5.671 | 4.872 | 2.529 | 2.638
CR | Other | 21 | WABO | 3.752 | 3.224 | 1.673 | 1.746
CR | Other | 21 | WALH_1 | 9.677 | 8.314 | 4.316 | 4.502
CR | Other | 21 | WALP_B | 9.656 | 8.297 | 4.307 | 4.493
CR | Other | 21 | WARL_1 | 0.008 | 0.007 | 0.003 | 0.004
CR | Other | 21 | WASF_1 | 4.265 | 3.664 | 1.902 | 1.984
CR | Other | 21 | WATFS_1 | 0.019 | 0.017 | 0.009 | 0.009
CR | Other | 21 | WBUR_1 | 4.589 | 3.943 | 2.047 | 2.135
CR | Other | 21 | WHAM_1 | 0.008 | 0.007 | 0.003 | 0.004
CR | Other | 21 | WHGA_1 | 6.094 | 5.236 | 2.718 | 2.835
CR | Other | 21 | WHHO | 0.008 | 0.007 | 0.003 | 0.004
CR | Other | 21 | WIBA_3 | 1.895 | 1.629 | 0.845 | 0.882
CR | Other | 21 | WILL_1 | 0.01 | 0.008 | 0.004 | 0.004
CR | Other | 21 | WIMBS1 | 0.035 | 0.03 | 0.016 | 0.016
CR | Other | 21 | WIOW_P | 1.243 | 1.068 | 0.554 | 0.578
CR | Other | 21 | WMEL_1 | 1.445 | 1.241 | 0.644 | 0.672
CR | Other | 21 | WOHI_P | 0.004 | 0.003 | 0.002 | 0.002
CR | Other | 21 | WWEY_1 | 3.845 | 3.304 | 1.715 | 1.789
CR | Other | 21 | WYMOM_1 | 1.756 | 1.508 | 0.783 | 0.817
CR | Other | 22 | ABHA1 | 0.713 | 0.613 | 0.324 | 0.34
CR | Other | 22 | ABTH_1 | 0.012 | 0.011 | 0.006 | 0.006
CR | Other | 22 | ACTL_2 | 1.161 | 0.998 | 0.526 | 0.553
CR | Other | 22 | ALNE_P | 0.338 | 0.29 | 0.153 | 0.161
CR | Other | 22 | ALVE1 | 0.008 | 0.007 | 0.004 | 0.004
CR | Other | 22 | ARBR_P | 2.114 | 1.818 | 0.959 | 1.008
CR | Other | 22 | AXMI1 | 10.602 | 9.115 | 4.809 | 5.055
CR | Other | 22 | BAIN | 0.004 | 0.004 | 0.002 | 0.002
CR | Other | 22 | BARKW3 | 0.012 | 0.011 | 0.006 | 0.006
CR | Other | 22 | BEDDT1 | 0.017 | 0.014 | 0.008 | 0.008
CR | Other | 22 | BEDD_1 | 1.03 | 0.885 | 0.467 | 0.491
CR | Other | 22 | BERB_P | 0.844 | 0.726 | 0.383 | 0.402
CR | Other | 22 | BESW_1 | 3.165 | 2.721 | 1.436 | 1.509
CR | Other | 22 | BICF_1 | 12.142 | 10.439 | 5.508 | 5.789
CR | Other | 22 | BIRK_1 | 6.158 | 5.294 | 2.793 | 2.936
CR | Other | 22 | BISW_1 | 8.338 | 7.168 | 3.782 | 3.975
CR | Other | 22 | BLYTH132 | 4.14 | 3.56 | 1.878 | 1.974
CR | Other | 22 | BOLN_1 | 11.851 | 10.189 | 5.376 | 5.65
CR | Other | 22 | BONN | 2.026 | 1.742 | 0.919 | 0.966
CR | Other | 22 | BOTW_1 | 1.494 | 1.284 | 0.678 | 0.712
CR | Other | 22 | BRAI_1 | 2.578 | 2.217 | 1.17 | 1.229
CR | Other | 22 | BRAW_1 | 0.975 | 0.838 | 0.442 | 0.465
CR | Other | 22 | BRED_1 | 0.895 | 0.769 | 0.406 | 0.427
CR | Other | 22 | BRID_P | 0.004 | 0.004 | 0.002 | 0.002
CR | Other | 22 | BRIM_1 | 1.224 | 1.052 | 0.555 | 0.584
CR | Other | 22 | BRLE_1 | 7.563 | 6.502 | 3.431 | 3.606
CR | Other | 22 | BROX | 1.452 | 1.248 | 0.659 | 0.692
CR | Other | 22 | BRWA1 | 9.619 | 8.27 | 4.363 | 4.586
CR | Other | 22 | BURM_1 | 11.604 | 9.976 | 5.264 | 5.532
CR | Other | 22 | BUSH_1 | 3.904 | 3.356 | 1.771 | 1.861
CR | Other | 22 | BUST_1 | 6.159 | 5.295 | 2.794 | 2.936
CR | Other | 22 | CAAD_P | 0.62 | 0.533 | 0.281 | 0.296
CR | Other | 22 | CAMB_01 | 3.967 | 3.411 | 1.8 | 1.891
CR | Other | 22 | CANTN1 | 1.92 | 1.651 | 0.871 | 0.916
CR | Other | 22 | CAPEA1 | 0.857 | 0.736 | 0.389 | 0.408
CR | Other | 22 | CARE_1 | 2.883 | 2.478 | 1.308 | 1.374
CR | Other | 22 | CARR_1 | 4.128 | 3.549 | 1.872 | 1.968
CR | Other | 22 | CELL_1 | 6.819 | 5.862 | 3.093 | 3.251
CR | Other | 22 | CHAP | 13.399 | 11.519 | 6.078 | 6.388
CR | Other | 22 | CHIC_1 | 8.501 | 7.308 | 3.856 | 4.053
CR | Other | 22 | CHSI_1 | 3.999 | 3.438 | 1.814 | 1.906
CR | Other | 22 | CHTE_1 | 10.207 | 8.776 | 4.63 | 4.866
CR | Other | 22 | CITR_1 | 0.004 | 0.004 | 0.002 | 0.002
CR | Other | 22 | CLT03 | 16.173 | 13.905 | 7.336 | 7.711
CR | Other | 22 | COCK | 0.004 | 0.004 | 0.002 | 0.002
CR | Other | 22 | CONQA1 | 0.004 | 0.004 | 0.002 | 0.002
CR | Other | 22 | COUA_P | 1.051 | 0.904 | 0.477 | 0.501
CR | Other | 22 | COVE_1 | 16.707 | 14.364 | 7.579 | 7.965
CR | Other | 22 | COWL_1 | 8.734 | 7.509 | 3.962 | 4.164
CR | Other | 22 | COYL | 0.684 | 0.588 | 0.31 | 0.326
CR | Other | 22 | CRAI_P | 0.004 | 0.004 | 0.002 | 0.002
CR | Other | 22 | CREB_1 | 19.105 | 16.426 | 8.667 | 9.109
CR | Other | 22 | DEVO | 0.008 | 0.007 | 0.004 | 0.004
CR | Other | 22 | DRAK_1 | 6.668 | 5.733 | 3.025 | 3.179
CR | Other | 22 | DRAX_1 | 0.81 | 0.697 | 0.368 | 0.386
CR | Other | 22 | DUGR_P | 0.004 | 0.004 | 0.002 | 0.002
CR | Other | 22 | DYCE_P | 2.11 | 1.814 | 0.957 | 1.006
CR | Other | 22 | EALI_6 | 4.44 | 3.817 | 2.014 | 2.117
CR | Other | 22 | EASO_1 | 5.36 | 4.608 | 2.431 | 2.555
CR | Other | 22 | ECLA_1 | 8.04 | 6.912 | 3.647 | 3.833
CR | Other | 22 | EKIL | 0.004 | 0.004 | 0.002 | 0.002
CR | Other | 22 | ELDE | 0.348 | 0.299 | 0.158 | 0.166
CR | Other | 22 | ELLA_1 | 9.77 | 8.4 | 4.432 | 4.658
CR | Other | 22 | ELST_1 | 0.004 | 0.004 | 0.002 | 0.002
CR | Other | 22 | ENDE_1 | 3.942 | 3.389 | 1.788 | 1.879
CR | Other | 22 | EXET1 | 17.882 | 15.374 | 8.112 | 8.526
CR | Other | 22 | FAWL_1 | 4.119 | 3.542 | 1.869 | 1.964
CR | Other | 22 | FECK_6 | 2.65 | 2.279 | 1.202 | 1.264
CR | Other | 22 | FERRA2 | 6.538 | 5.621 | 2.966 | 3.117
CR | Other | 22 | FERRB1 | 1.638 | 1.408 | 0.743 | 0.781
CR | Other | 22 | FETT_P | 0.38 | 0.327 | 0.172 | 0.181
CR | Other | 22 | FIDD_P | 0.004 | 0.004 | 0.002 | 0.002
CR | Other | 22 | FIDF_1 | 1.091 | 0.938 | 0.495 | 0.52
CR | Other | 22 | FLEE_1 | 4.807 | 4.133 | 2.181 | 2.292
CR | Other | 22 | FOUR_1 | 7.086 | 6.092 | 3.215 | 3.378
CR | Other | 22 | FROD_1 | 1.026 | 0.882 | 0.465 | 0.489
CR | Other | 22 | GALA | 4.834 | 4.156 | 2.193 | 2.305
CR | Other | 22 | GLLU | 1.055 | 0.907 | 0.479 | 0.503
CR | Other | 22 | GREN_1 | 11.763 | 10.113 | 5.336 | 5.608
CR | Other | 22 | GRIW_1 | 10.724 | 9.22 | 4.865 | 5.113
CR | Other | 22 | G_EXTRA_2 | 2.228 | 1.916 | 1.011 | 1.062
CR | Other | 22 | HACK_6 | 0.004 | 0.004 | 0.002 | 0.002
CR | Other | 22 | HAGR | 0.004 | 0.004 | 0.002 | 0.002
CR | Other | 22 | HAMHC1 | 0.038 | 0.033 | 0.017 | 0.018
CR | Other | 22 | HARK_1 | 3.874 | 3.331 | 1.758 | 1.847
CR | Other | 22 | HARM_6 | 0.004 | 0.004 | 0.002 | 0.002
CR | Other | 22 | HAWI | 0.844 | 0.726 | 0.383 | 0.402
CR | Other | 22 | HAWP_6 | 0.764 | 0.657 | 0.346 | 0.364
CR | Other | 22 | HURS_1 | 0.021 | 0.018 | 0.009 | 0.01
CR | Other | 22 | HUTT_1 | 1.397 | 1.201 | 0.634 | 0.666
CR | Other | 22 | IMPK_1 | 5.567 | 4.786 | 2.525 | 2.654
CR | Other | 22 | INDQ1 | 6.348 | 5.457 | 2.879 | 3.026
CR | Other | 22 | INNE_P | 1.836 | 1.578 | 0.833 | 0.875
CR | Other | 22 | IROA1 | 7.386 | 6.35 | 3.35 | 3.521
CR | Other | 22 | IRONB1 | 36.01 | 30.959 | 16.335 | 17.168
CR | Other | 22 | IVER_6 | 2.701 | 2.322 | 1.225 | 1.288
CR | Other | 22 | JOHN | 0.004 | 0.004 | 0.002 | 0.002
CR | Other | 22 | KEAD_1 | 6.846 | 5.886 | 3.105 | 3.264
CR | Other | 22 | KEAR_3 | 0.451 | 0.388 | 0.205 | 0.215
CR | Other | 22 | KEMS_1 | 3.132 | 2.692 | 1.421 | 1.493
CR | Other | 22 | KIBY_G | 1.958 | 1.684 | 0.888 | 0.934
CR | Other | 22 | KIER | 5.364 | 4.612 | 2.433 | 2.557
CR | Other | 22 | KILT | 2.866 | 2.464 | 1.3 | 1.366
CR | Other | 22 | KIRKB1 | 1.321 | 1.136 | 0.599 | 0.63
CR | Other | 22 | KITW_1 | 0.004 | 0.004 | 0.002 | 0.002
CR | Other | 22 | KNAR | 4.136 | 3.556 | 1.876 | 1.972
CR | Other | 22 | LACK_6 | 3.085 | 2.652 | 1.4 | 1.471
CR | Other | 22 | LALE1SG003 | 0.006 | 0.005 | 0.003 | 0.003
CR | Other | 22 | LAND1 | 10.691 | 9.191 | 4.849 | 5.097
CR | Other | 22 | LEGA_1 | 23.827 | 20.485 | 10.808 | 11.36
CR | Other | 22 | LING | 0.013 | 0.011 | 0.006 | 0.006
CR | Other | 22 | LISD_1 | 0.851 | 0.731 | 0.386 | 0.406
CR | Other | 22 | LITT_C | 2.461 | 2.115 | 1.116 | 1.173
CR | Other | 22 | LITT_J | 0.008 | 0.007 | 0.004 | 0.004
CR | Other | 22 | LOUD_H | 1.128 | 0.97 | 0.512 | 0.538
CR | Other | 22 | LOVE_1 | 4.085 | 3.512 | 1.853 | 1.948
CR | Other | 22 | MACC_3 | 7.061 | 6.071 | 3.203 | 3.366
CR | Other | 22 | MACD_P | 2.406 | 2.068 | 1.091 | 1.147
CR | Other | 22 | MAGA_6 | 1.519 | 1.306 | 0.689 | 0.724
CR | Other | 22 | MANN_1 | 7.66 | 6.586 | 3.475 | 3.652
CR | Other | 22 | MAYB | 3.144 | 2.703 | 1.426 | 1.499
CR | Other | 22 | MELK_1 | 4.377 | 3.763 | 1.986 | 2.087
CR | Other | 22 | MILC_P | 1.051 | 0.904 | 0.477 | 0.501
CR | Other | 22 | MILH_1 | 0.017 | 0.014 | 0.008 | 0.008
CR | Other | 22 | MITY_1 | 11.404 | 9.804 | 5.173 | 5.437
CR | Other | 22 | NEAR | 3.841 | 3.302 | 1.742 | 1.831
CR | Other | 22 | NECE_1 | 3.773 | 3.244 | 1.712 | 1.799
CR | Other | 22 | NEEP_3 | 0.46 | 0.395 | 0.209 | 0.219
CR | Other | 22 | NETS | 2.781 | 2.391 | 1.262 | 1.326
CR | Other | 22 | NFLE | 1.025 | 0.882 | 0.465 | 0.489
CR | Other | 22 | NINF_1 | 3.178 | 2.732 | 1.442 | 1.515
CR | Other | 22 | NORL_3 | 0.975 | 0.838 | 0.442 | 0.465
CR | Other | 22 | NORT_1 | 0.848 | 0.729 | 0.385 | 0.404
CR | Other | 22 | NURS_1 | 15.983 | 13.741 | 7.25 | 7.62
CR | Other | 22 | OFFE_3 | 1.659 | 1.426 | 0.752 | 0.791
CR | Other | 22 | ORMO | 8.196 | 7.047 | 3.718 | 3.908
CR | Other | 22 | OSBA_1 | 9.306 | 8.001 | 4.222 | 4.437
CR | Other | 22 | PADIB1 | 6.383 | 5.487 | 2.895 | 3.043
CR | Other | 22 | PELH_1 | 4.461 | 3.835 | 2.024 | 2.127
CR | Other | 22 | PEMB_1 | 2.081 | 1.789 | 0.944 | 0.992
CR | Other | 22 | PENN_1 | 4.016 | 3.453 | 1.822 | 1.915
CR | Other | 22 | PENT_1 | 2.781 | 2.391 | 1.262 | 1.326
CR | Other | 22 | PENW_1 | 7.688 | 6.609 | 3.487 | 3.665
CR | Other | 22 | PERS_P | 1.393 | 1.197 | 0.632 | 0.664
CR | Other | 22 | POPP_3 | 1.473 | 1.266 | 0.668 | 0.702
CR | Other | 22 | PYLE_1 | 2.824 | 2.428 | 1.281 | 1.346
CR | Other | 22 | RAIN_1 | 2.452 | 2.108 | 1.112 | 1.169
CR | Other | 22 | RASS_1 | 14.783 | 12.709 | 6.706 | 7.048
CR | Other | 22 | RATS_1 | 6.723 | 5.78 | 3.05 | 3.205
CR | Other | 22 | RAYL_1 | 0.021 | 0.018 | 0.009 | 0.01
CR | Other | 22 | RICH1 | 3.794 | 3.262 | 1.721 | 1.809
CR | Other | 22 | ROCH_1 | 1.604 | 1.379 | 0.728 | 0.765
CR | Other | 22 | RRIG | 6.109 | 5.252 | 2.771 | 2.913
CR | Other | 22 | RUGEB1 | 0.812 | 0.698 | 0.369 | 0.387
CR | Other | 22 | RYEH_1 | 4.271 | 3.672 | 1.937 | 2.036
CR | Other | 22 | SALH_1 | 1.422 | 1.223 | 0.645 | 0.678
CR | Other | 22 | SALL1 | 37.28 | 32.051 | 16.911 | 17.774
CR | Other | 22 | SALT_1 | 0.76 | 0.653 | 0.345 | 0.362
CR | Other | 22 | SASA | 0.409 | 0.352 | 0.186 | 0.195
CR | Other | 22 | SBAR | 6.736 | 5.791 | 3.056 | 3.211
CR | Other | 22 | SEAB1 | 14.924 | 12.831 | 6.77 | 7.115
CR | Other | 22 | SELL_1 | 3.157 | 2.714 | 1.432 | 1.505
CR | Other | 22 | SHRW_1 | 35.674 | 30.671 | 16.183 | 17.008
CR | Other | 22 | SIGH | 2.106 | 1.811 | 0.955 | 1.004
CR | Other | 22 | SJOW_1 | 2.117 | 1.82 | 0.96 | 1.009
CR | Other | 22 | SKLGB1 | 3.871 | 3.328 | 1.756 | 1.845
CR | Other | 22 | SMAN_1 | 3.798 | 3.266 | 1.723 | 1.811
CR | Other | 22 | SPEN_1 | 11.366 | 9.772 | 5.156 | 5.419
CR | Other | 22 | SSHI_3 | 0.602 | 0.517 | 0.273 | 0.287
CR | Other | 22 | STAL_1 | 1.817 | 1.562 | 0.824 | 0.866
CR | Other | 22 | STAY_1 | 8.251 | 7.094 | 3.743 | 3.934
CR | Other | 22 | STEN_1 | 5.128 | 4.409 | 2.326 | 2.445
CR | Other | 22 | STIR | 2.427 | 2.086 | 1.101 | 1.157
CR | Other | 22 | STRI_P | 0.532 | 0.457 | 0.241 | 0.254
CR | Other | 22 | SUND_1 | 3.001 | 2.58 | 1.361 | 1.431
CR | Other | 22 | SWAN_1 | 3.925 | 3.375 | 1.781 | 1.871
CR | Other | 22 | TARL_P | 0.831 | 0.715 | 0.377 | 0.396
CR | Other | 22 | TAUN1 | 1.417 | 1.218 | 0.643 | 0.675
CR | Other | 22 | TEMP_3 | 4.74 | 4.075 | 2.15 | 2.26
CR | Other | 22 | THOM_6 | 8.956 | 7.7 | 4.063 | 4.27
CR | Other | 22 | THSO_P | 10.323 | 8.876 | 4.683 | 4.922
CR | Other | 22 | THUR_6 | 6.12 | 5.261 | 2.776 | 2.918
CR | Other | 22 | TILBB_1 | 4.186 | 3.599 | 1.899 | 1.996
CR | Other | 22 | TONG | 0.523 | 0.45 | 0.237 | 0.25
CR | Other | 22 | TRAW_1 | 0.912 | 0.784 | 0.414 | 0.435
CR | Other | 22 | TYNE_2 | 0.017 | 0.014 | 0.008 | 0.008
CR | Other | 22 | UPPB_1 | 0.211 | 0.181 | 0.096 | 0.101
CR | Other | 22 | UPPB_3 | 2.786 | 2.395 | 1.264 | 1.328
CR | Other | 22 | USKM_1 | 6.162 | 5.298 | 2.795 | 2.938
CR | Other | 22 | WABO | 4.077 | 3.505 | 1.849 | 1.944
CR | Other | 22 | WALH_1 | 10.515 | 9.04 | 4.77 | 5.013
CR | Other | 22 | WALP_B | 10.493 | 9.021 | 4.76 | 5.003
CR | Other | 22 | WARL_1 | 0.008 | 0.007 | 0.004 | 0.004
CR | Other | 22 | WASF_1 | 4.634 | 3.984 | 2.102 | 2.209
CR | Other | 22 | WATFS_1 | 0.021 | 0.018 | 0.009 | 0.01
CR | Other | 22 | WBUR_1 | 4.987 | 4.287 | 2.262 | 2.377
CR | Other | 22 | WHAM_1 | 0.008 | 0.007 | 0.004 | 0.004
CR | Other | 22 | WHGA_1 | 6.622 | 5.693 | 3.004 | 3.157
CR | Other | 22 | WHHO | 0.008 | 0.007 | 0.004 | 0.004
CR | Other | 22 | WIBA_3 | 2.06 | 1.771 | 0.934 | 0.982
CR | Other | 22 | WILL_1 | 0.011 | 0.009 | 0.005 | 0.005
CR | Other | 22 | WIMBS1 | 0.038 | 0.032 | 0.017 | 0.018
CR | Other | 22 | WIOW_P | 1.351 | 1.161 | 0.613 | 0.644
CR | Other | 22 | WMEL_1 | 1.57 | 1.35 | 0.712 | 0.749
CR | Other | 22 | WOHI_P | 0.004 | 0.004 | 0.002 | 0.002
CR | Other | 22 | WWEY_1 | 4.178 | 3.592 | 1.895 | 1.992
CR | Other | 22 | WYMOM_1 | 1.908 | 1.64 | 0.865 | 0.909
CR | Other | 23 | ABHA1 | 0.774 | 0.665 | 0.356 | 0.377
CR | Other | 23 | ABTH_1 | 0.014 | 0.012 | 0.006 | 0.007
CR | Other | 23 | ACTL_2 | 1.259 | 1.083 | 0.58 | 0.613
CR | Other | 23 | ALNE_P | 0.366 | 0.315 | 0.169 | 0.178
CR | Other | 23 | ALVE1 | 0.009 | 0.008 | 0.004 | 0.004
CR | Other | 23 | ARBR_P | 2.293 | 1.973 | 1.056 | 1.117
CR | Other | 23 | AXMI1 | 11.499 | 9.89 | 5.296 | 5.598
CR | Other | 23 | BAIN | 0.005 | 0.004 | 0.002 | 0.002
CR | Other | 23 | BARKW3 | 0.014 | 0.012 | 0.006 | 0.007
CR | Other | 23 | BEDDT1 | 0.018 | 0.016 | 0.008 | 0.009
CR | Other | 23 | BEDD_1 | 1.117 | 0.961 | 0.514 | 0.544
CR | Other | 23 | BERB_P | 0.916 | 0.787 | 0.422 | 0.446
CR | Other | 23 | BESW_1 | 3.433 | 2.953 | 1.581 | 1.671
CR | Other | 23 | BICF_1 | 13.17 | 11.327 | 6.065 | 6.412
CR | Other | 23 | BIRK_1 | 6.679 | 5.744 | 3.076 | 3.252
CR | Other | 23 | BISW_1 | 9.043 | 7.778 | 4.165 | 4.403
CR | Other | 23 | BLYTH132 | 4.491 | 3.862 | 2.068 | 2.186
CR | Other | 23 | BOLN_1 | 12.854 | 11.056 | 5.92 | 6.258
CR | Other | 23 | BONN | 2.197 | 1.89 | 1.012 | 1.07
CR | Other | 23 | BOTW_1 | 1.62 | 1.394 | 0.746 | 0.789
CR | Other | 23 | BRAI_1 | 2.797 | 2.405 | 1.288 | 1.362
CR | Other | 23 | BRAW_1 | 1.057 | 0.909 | 0.487 | 0.515
CR | Other | 23 | BRED_1 | 0.97 | 0.835 | 0.447 | 0.472
CR | Other | 23 | BRID_P | 0.005 | 0.004 | 0.002 | 0.002
CR | Other | 23 | BRIM_1 | 1.328 | 1.142 | 0.611 | 0.646
CR | Other | 23 | BRLE_1 | 8.203 | 7.055 | 3.778 | 3.993
CR | Other | 23 | BROX | 1.575 | 1.354 | 0.725 | 0.767
CR | Other | 23 | BRWA1 | 10.432 | 8.973 | 4.805 | 5.079
CR | Other | 23 | BURM_1 | 12.586 | 10.825 | 5.796 | 6.127
CR | Other | 23 | BUSH_1 | 4.234 | 3.642 | 1.95 | 2.061
CR | Other | 23 | BUST_1 | 6.68 | 5.745 | 3.076 | 3.252
CR | Other | 23 | CAAD_P | 0.673 | 0.579 | 0.31 | 0.328
CR | Other | 23 | CAMB_01 | 4.303 | 3.701 | 1.982 | 2.095
CR | Other | 23 | CANTN1 | 2.083 | 1.791 | 0.959 | 1.014
CR | Other | 23 | CAPEA1 | 0.929 | 0.799 | 0.428 | 0.452
CR | Other | 23 | CARE_1 | 3.126 | 2.689 | 1.44 | 1.522
CR | Other | 23 | CARR_1 | 4.477 | 3.851 | 2.062 | 2.18
CR | Other | 23 | CELL_1 | 7.396 | 6.361 | 3.406 | 3.601
CR | Other | 23 | CHAP | 14.532 | 12.499 | 6.693 | 7.075
CR | Other | 23 | CHIC_1 | 9.22 | 7.93 | 4.246 | 4.489
CR | Other | 23 | CHSI_1 | 4.337 | 3.73 | 1.997 | 2.111
CR | Other | 23 | CHTE_1 | 11.071 | 9.522 | 5.099 | 5.39
CR | Other | 23 | CITR_1 | 0.005 | 0.004 | 0.002 | 0.002
CR | Other | 23 | CLT03 | 17.541 | 15.087 | 8.078 | 8.54
CR | Other | 23 | COCK | 0.005 | 0.004 | 0.002 | 0.002
CR | Other | 23 | CONQA1 | 0.005 | 0.004 | 0.002 | 0.002
CR | Other | 23 | COUA_P | 1.14 | 0.98 | 0.525 | 0.555
CR | Other | 23 | COVE_1 | 18.12 | 15.585 | 8.345 | 8.822
CR | Other | 23 | COWL_1 | 9.473 | 8.148 | 4.363 | 4.612
CR | Other | 23 | COYL | 0.742 | 0.638 | 0.342 | 0.361
CR | Other | 23 | CRAI_P | 0.005 | 0.004 | 0.002 | 0.002
CR | Other | 23 | CREB_1 | 20.722 | 17.823 | 9.543 | 10.088
CR | Other | 23 | DEVO | 0.009 | 0.008 | 0.004 | 0.004
CR | Other | 23 | DRAK_1 | 7.233 | 6.221 | 3.331 | 3.521
CR | Other | 23 | DRAX_1 | 0.879 | 0.756 | 0.405 | 0.428
CR | Other | 23 | DUGR_P | 0.005 | 0.004 | 0.002 | 0.002
CR | Other | 23 | DYCE_P | 2.289 | 1.969 | 1.054 | 1.114
CR | Other | 23 | EALI_6 | 4.816 | 4.142 | 2.218 | 2.344
CR | Other | 23 | EASO_1 | 5.813 | 5 | 2.677 | 2.83
CR | Other | 23 | ECLA_1 | 8.72 | 7.5 | 4.016 | 4.245
CR | Other | 23 | EKIL | 0.005 | 0.004 | 0.002 | 0.002
CR | Other | 23 | ELDE | 0.378 | 0.325 | 0.174 | 0.184
CR | Other | 23 | ELLA_1 | 10.597 | 9.114 | 4.88 | 5.159
CR | Other | 23 | ELST_1 | 0.005 | 0.004 | 0.002 | 0.002
CR | Other | 23 | ENDE_1 | 4.275 | 3.677 | 1.969 | 2.082
CR | Other | 23 | EXET1 | 19.395 | 16.682 | 8.932 | 9.443
CR | Other | 23 | FAWL_1 | 4.468 | 3.843 | 2.058 | 2.175
CR | Other | 23 | FECK_6 | 2.875 | 2.472 | 1.324 | 1.4
CR | Other | 23 | FERRA2 | 7.091 | 6.099 | 3.266 | 3.452
CR | Other | 23 | FERRB1 | 1.776 | 1.528 | 0.818 | 0.865
CR | Other | 23 | FETT_P | 0.412 | 0.354 | 0.19 | 0.201
CR | Other | 23 | FIDD_P | 0.005 | 0.004 | 0.002 | 0.002
CR | Other | 23 | FIDF_1 | 1.184 | 1.018 | 0.545 | 0.576
CR | Other | 23 | FLEE_1 | 5.214 | 4.484 | 2.401 | 2.538
CR | Other | 23 | FOUR_1 | 7.686 | 6.611 | 3.54 | 3.742
CR | Other | 23 | FROD_1 | 1.112 | 0.957 | 0.512 | 0.542
CR | Other | 23 | GALA | 5.243 | 4.509 | 2.414 | 2.552
CR | Other | 23 | GLLU | 1.144 | 0.984 | 0.527 | 0.557
CR | Other | 23 | GREN_1 | 12.758 | 10.973 | 5.875 | 6.211
CR | Other | 23 | GRIW_1 | 11.632 | 10.004 | 5.357 | 5.663
CR | Other | 23 | G_EXTRA_2 | 2.417 | 2.079 | 1.113 | 1.177
CR | Other | 23 | HACK_6 | 0.005 | 0.004 | 0.002 | 0.002
CR | Other | 23 | HAGR | 0.005 | 0.004 | 0.002 | 0.002
CR | Other | 23 | HAMHC1 | 0.041 | 0.035 | 0.019 | 0.02
CR | Other | 23 | HARK_1 | 4.202 | 3.614 | 1.935 | 2.046
CR | Other | 23 | HARM_6 | 0.005 | 0.004 | 0.002 | 0.002
CR | Other | 23 | HAWI | 0.916 | 0.787 | 0.422 | 0.446
CR | Other | 23 | HAWP_6 | 0.828 | 0.713 | 0.382 | 0.403
CR | Other | 23 | HURS_1 | 0.023 | 0.019 | 0.01 | 0.011
CR | Other | 23 | HUTT_1 | 1.515 | 1.303 | 0.698 | 0.738
CR | Other | 23 | IMPK_1 | 6.038 | 5.193 | 2.781 | 2.939
CR | Other | 23 | INDQ1 | 6.885 | 5.921 | 3.171 | 3.352
CR | Other | 23 | INNE_P | 1.991 | 1.713 | 0.917 | 0.969
CR | Other | 23 | IROA1 | 8.011 | 6.89 | 3.689 | 3.9
CR | Other | 23 | IRONB1 | 39.056 | 33.592 | 17.987 | 19.014
CR | Other | 23 | IVER_6 | 2.93 | 2.52 | 1.349 | 1.426
CR | Other | 23 | JOHN | 0.005 | 0.004 | 0.002 | 0.002
CR | Other | 23 | KEAD_1 | 7.425 | 6.386 | 3.419 | 3.615
CR | Other | 23 | KEAR_3 | 0.49 | 0.421 | 0.225 | 0.238
CR | Other | 23 | KEMS_1 | 3.397 | 2.921 | 1.564 | 1.654
CR | Other | 23 | KIBY_G | 2.124 | 1.827 | 0.978 | 1.034
CR | Other | 23 | KIER | 5.818 | 5.004 | 2.679 | 2.833
CR | Other | 23 | KILT | 3.108 | 2.673 | 1.431 | 1.513
CR | Other | 23 | KIRKB1 | 1.433 | 1.232 | 0.66 | 0.697
CR | Other | 23 | KITW_1 | 0.005 | 0.004 | 0.002 | 0.002
CR | Other | 23 | KNAR | 4.486 | 3.858 | 2.066 | 2.184
CR | Other | 23 | LACK_6 | 3.346 | 2.878 | 1.541 | 1.629
CR | Other | 23 | LALE1SG003 | 0.007 | 0.006 | 0.003 | 0.003
CR | Other | 23 | LAND1 | 11.595 | 9.973 | 5.34 | 5.645
CR | Other | 23 | LEGA_1 | 25.843 | 22.227 | 11.902 | 12.581
CR | Other | 23 | LING | 0.014 | 0.012 | 0.006 | 0.007
CR | Other | 23 | LISD_1 | 0.923 | 0.794 | 0.425 | 0.449
CR | Other | 23 | LITT_C | 2.669 | 2.295 | 1.229 | 1.299
CR | Other | 23 | LITT_J | 0.009 | 0.008 | 0.004 | 0.004
CR | Other | 23 | LOUD_H | 1.224 | 1.053 | 0.564 | 0.596
CR | Other | 23 | LOVE_1 | 4.431 | 3.811 | 2.041 | 2.157
CR | Other | 23 | MACC_3 | 7.658 | 6.587 | 3.527 | 3.728
CR | Other | 23 | MACD_P | 2.609 | 2.244 | 1.202 | 1.27
CR | Other | 23 | MAGA_6 | 1.648 | 1.417 | 0.759 | 0.802
CR | Other | 23 | MANN_1 | 8.308 | 7.146 | 3.826 | 4.045
CR | Other | 23 | MAYB | 3.41 | 2.933 | 1.571 | 1.66
CR | Other | 23 | MELK_1 | 4.748 | 4.083 | 2.186 | 2.311
CR | Other | 23 | MILC_P | 1.14 | 0.98 | 0.525 | 0.555
CR | Other | 23 | MILH_1 | 0.018 | 0.016 | 0.008 | 0.009
CR | Other | 23 | MITY_1 | 12.369 | 10.638 | 5.696 | 6.022
CR | Other | 23 | NEAR | 4.166 | 3.583 | 1.918 | 2.028
CR | Other | 23 | NECE_1 | 4.092 | 3.52 | 1.885 | 1.992
CR | Other | 23 | NEEP_3 | 0.499 | 0.429 | 0.23 | 0.243
CR | Other | 23 | NETS | 3.017 | 2.595 | 1.389 | 1.469
CR | Other | 23 | NFLE | 1.112 | 0.957 | 0.512 | 0.541
CR | Other | 23 | NINF_1 | 3.447 | 2.965 | 1.587 | 1.678
CR | Other | 23 | NORL_3 | 1.057 | 0.909 | 0.487 | 0.515
CR | Other | 23 | NORT_1 | 0.92 | 0.791 | 0.424 | 0.448
CR | Other | 23 | NURS_1 | 17.335 | 14.91 | 7.984 | 8.44
CR | Other | 23 | OFFE_3 | 1.799 | 1.547 | 0.828 | 0.876
CR | Other | 23 | ORMO | 8.89 | 7.646 | 4.094 | 4.328
CR | Other | 23 | OSBA_1 | 10.094 | 8.681 | 4.648 | 4.914
CR | Other | 23 | PADIB1 | 6.923 | 5.954 | 3.188 | 3.37
CR | Other | 23 | PELH_1 | 4.839 | 4.162 | 2.228 | 2.356
CR | Other | 23 | PEMB_1 | 2.257 | 1.941 | 1.039 | 1.099
CR | Other | 23 | PENN_1 | 4.356 | 3.746 | 2.006 | 2.121
CR | Other | 23 | PENT_1 | 3.017 | 2.595 | 1.389 | 1.469
CR | Other | 23 | PENW_1 | 8.338 | 7.172 | 3.84 | 4.059
CR | Other | 23 | PERS_P | 1.511 | 1.299 | 0.696 | 0.735
CR | Other | 23 | POPP_3 | 1.597 | 1.374 | 0.736 | 0.778
CR | Other | 23 | PYLE_1 | 3.062 | 2.634 | 1.41 | 1.491
CR | Other | 23 | RAIN_1 | 2.66 | 2.287 | 1.225 | 1.295
CR | Other | 23 | RASS_1 | 16.033 | 13.79 | 7.384 | 7.806
CR | Other | 23 | RATS_1 | 7.292 | 6.272 | 3.358 | 3.55
CR | Other | 23 | RAYL_1 | 0.023 | 0.019 | 0.01 | 0.011
CR | Other | 23 | RICH1 | 4.115 | 3.54 | 1.895 | 2.004
CR | Other | 23 | ROCH_1 | 1.74 | 1.496 | 0.801 | 0.847
CR | Other | 23 | RRIG | 6.626 | 5.699 | 3.052 | 3.226
CR | Other | 23 | RUGEB1 | 0.881 | 0.758 | 0.406 | 0.429
CR | Other | 23 | RYEH_1 | 4.633 | 3.984 | 2.133 | 2.255
CR | Other | 23 | SALH_1 | 1.543 | 1.327 | 0.71 | 0.751
CR | Other | 23 | SALL1 | 40.434 | 34.777 | 18.622 | 19.685
CR | Other | 23 | SALT_1 | 0.824 | 0.709 | 0.379 | 0.401
CR | Other | 23 | SASA | 0.444 | 0.382 | 0.204 | 0.216
CR | Other | 23 | SBAR | 7.306 | 6.284 | 3.365 | 3.557
CR | Other | 23 | SEAB1 | 16.186 | 13.922 | 7.454 | 7.88
CR | Other | 23 | SELL_1 | 3.424 | 2.945 | 1.577 | 1.667
CR | Other | 23 | SHRW_1 | 38.692 | 33.279 | 17.819 | 18.837
CR | Other | 23 | SIGH | 2.284 | 1.965 | 1.052 | 1.112
CR | Other | 23 | SJOW_1 | 2.296 | 1.975 | 1.057 | 1.118
CR | Other | 23 | SKLGB1 | 4.198 | 3.611 | 1.933 | 2.044
CR | Other | 23 | SMAN_1 | 4.12 | 3.543 | 1.897 | 2.006
CR | Other | 23 | SPEN_1 | 12.328 | 10.603 | 5.677 | 6.002
CR | Other | 23 | SSHI_3 | 0.653 | 0.561 | 0.301 | 0.318
CR | Other | 23 | STAL_1 | 1.971 | 1.695 | 0.908 | 0.96
CR | Other | 23 | STAY_1 | 8.949 | 7.697 | 4.121 | 4.357
CR | Other | 23 | STEN_1 | 5.562 | 4.784 | 2.561 | 2.708
CR | Other | 23 | STIR | 2.632 | 2.264 | 1.212 | 1.281
CR | Other | 23 | STRI_P | 0.577 | 0.496 | 0.266 | 0.281
CR | Other | 23 | SUND_1 | 3.255 | 2.799 | 1.499 | 1.585
CR | Other | 23 | SWAN_1 | 4.257 | 3.662 | 1.961 | 2.073
CR | Other | 23 | TARL_P | 0.902 | 0.776 | 0.415 | 0.439
CR | Other | 23 | TAUN1 | 1.537 | 1.322 | 0.708 | 0.748
CR | Other | 23 | TEMP_3 | 5.141 | 4.421 | 2.367 | 2.503
CR | Other | 23 | THOM_6 | 9.714 | 8.355 | 4.474 | 4.729
CR | Other | 23 | THSO_P | 11.197 | 9.63 | 5.157 | 5.451
CR | Other | 23 | THUR_6 | 6.637 | 5.709 | 3.057 | 3.231
CR | Other | 23 | TILBB_1 | 4.541 | 3.905 | 2.091 | 2.211
CR | Other | 23 | TONG | 0.568 | 0.488 | 0.261 | 0.276
CR | Other | 23 | TRAW_1 | 0.989 | 0.85 | 0.455 | 0.481
CR | Other | 23 | TYNE_2 | 0.018 | 0.016 | 0.008 | 0.009
CR | Other | 23 | UPPB_1 | 0.229 | 0.197 | 0.105 | 0.111
CR | Other | 23 | UPPB_3 | 3.021 | 2.599 | 1.391 | 1.471
CR | Other | 23 | USKM_1 | 6.683 | 5.748 | 3.078 | 3.254
CR | Other | 23 | WABO | 4.422 | 3.803 | 2.036 | 2.153
CR | Other | 23 | WALH_1 | 11.405 | 9.809 | 5.252 | 5.552
CR | Other | 23 | WALP_B | 11.381 | 9.789 | 5.241 | 5.541
CR | Other | 23 | WARL_1 | 0.009 | 0.008 | 0.004 | 0.004
CR | Other | 23 | WASF_1 | 5.026 | 4.323 | 2.315 | 2.447
CR | Other | 23 | WATFS_1 | 0.023 | 0.019 | 0.01 | 0.011
CR | Other | 23 | WBUR_1 | 5.408 | 4.652 | 2.491 | 2.633
CR | Other | 23 | WHAM_1 | 0.009 | 0.008 | 0.004 | 0.004
CR | Other | 23 | WHGA_1 | 7.182 | 6.177 | 3.308 | 3.497
CR | Other | 23 | WHHO | 0.009 | 0.008 | 0.004 | 0.004
CR | Other | 23 | WIBA_3 | 2.234 | 1.921 | 1.029 | 1.088
CR | Other | 23 | WILL_1 | 0.011 | 0.01 | 0.005 | 0.006
CR | Other | 23 | WIMBS1 | 0.041 | 0.035 | 0.019 | 0.02
CR | Other | 23 | WIOW_P | 1.465 | 1.26 | 0.675 | 0.713
CR | Other | 23 | WMEL_1 | 1.703 | 1.465 | 0.784 | 0.829
CR | Other | 23 | WOHI_P | 0.005 | 0.004 | 0.002 | 0.002
CR | Other | 23 | WWEY_1 | 4.531 | 3.897 | 2.087 | 2.206
CR | Other | 23 | WYMOM_1 | 2.069 | 1.78 | 0.953 | 1.007
CR | Other | 24 | ABHA1 | 0.833 | 0.717 | 0.389 | 0.414
CR | Other | 24 | ABTH_1 | 0.015 | 0.013 | 0.007 | 0.007
CR | Other | 24 | ACTL_2 | 1.356 | 1.167 | 0.632 | 0.674
CR | Other | 24 | ALNE_P | 0.395 | 0.339 | 0.184 | 0.196
CR | Other | 24 | ALVE1 | 0.01 | 0.008 | 0.005 | 0.005
CR | Other | 24 | ARBR_P | 2.471 | 2.125 | 1.152 | 1.227
CR | Other | 24 | AXMI1 | 12.389 | 10.656 | 5.777 | 6.152
CR | Other | 24 | BAIN | 0.005 | 0.004 | 0.002 | 0.002
CR | Other | 24 | BARKW3 | 0.015 | 0.013 | 0.007 | 0.007
CR | Other | 24 | BEDDT1 | 0.02 | 0.017 | 0.009 | 0.01
CR | Other | 24 | BEDD_1 | 1.203 | 1.035 | 0.561 | 0.597
CR | Other | 24 | BERB_P | 0.986 | 0.848 | 0.46 | 0.49
CR | Other | 24 | BESW_1 | 3.698 | 3.181 | 1.725 | 1.837
CR | Other | 24 | BICF_1 | 14.189 | 12.204 | 6.616 | 7.046
CR | Other | 24 | BIRK_1 | 7.196 | 6.189 | 3.355 | 3.573
CR | Other | 24 | BISW_1 | 9.743 | 8.38 | 4.543 | 4.838
CR | Other | 24 | BLYTH132 | 4.838 | 4.161 | 2.256 | 2.403
CR | Other | 24 | BOLN_1 | 13.849 | 11.912 | 6.457 | 6.877
CR | Other | 24 | BONN | 2.367 | 2.036 | 1.104 | 1.176
CR | Other | 24 | BOTW_1 | 1.746 | 1.502 | 0.814 | 0.867
CR | Other | 24 | BRAI_1 | 3.013 | 2.592 | 1.405 | 1.496
CR | Other | 24 | BRAW_1 | 1.139 | 0.98 | 0.531 | 0.566
CR | Other | 24 | BRED_1 | 1.045 | 0.899 | 0.487 | 0.519
CR | Other | 24 | BRID_P | 0.005 | 0.004 | 0.002 | 0.002
CR | Other | 24 | BRIM_1 | 1.43 | 1.23 | 0.667 | 0.71
CR | Other | 24 | BRLE_1 | 8.837 | 7.601 | 4.121 | 4.389
CR | Other | 24 | BROX | 1.697 | 1.459 | 0.791 | 0.842
CR | Other | 24 | BRWA1 | 11.24 | 9.668 | 5.241 | 5.582
CR | Other | 24 | BURM_1 | 13.559 | 11.663 | 6.323 | 6.733
CR | Other | 24 | BUSH_1 | 4.562 | 3.924 | 2.127 | 2.265
CR | Other | 24 | BUST_1 | 7.197 | 6.19 | 3.356 | 3.574
CR | Other | 24 | CAAD_P | 0.725 | 0.624 | 0.338 | 0.36
CR | Other | 24 | CAMB_01 | 4.636 | 3.988 | 2.162 | 2.302
CR | Other | 24 | CANTN1 | 2.244 | 1.93 | 1.046 | 1.114
CR | Other | 24 | CAPEA1 | 1.001 | 0.861 | 0.467 | 0.497
CR | Other | 24 | CARE_1 | 3.368 | 2.897 | 1.571 | 1.673
CR | Other | 24 | CARR_1 | 4.823 | 4.149 | 2.249 | 2.395
CR | Other | 24 | CELL_1 | 7.968 | 6.853 | 3.715 | 3.957
CR | Other | 24 | CHAP | 15.657 | 13.467 | 7.301 | 7.775
CR | Other | 24 | CHIC_1 | 9.933 | 8.544 | 4.632 | 4.933
CR | Other | 24 | CHSI_1 | 4.673 | 4.019 | 2.179 | 2.32
CR | Other | 24 | CHTE_1 | 11.928 | 10.259 | 5.562 | 5.923
CR | Other | 24 | CITR_1 | 0.005 | 0.004 | 0.002 | 0.002
CR | Other | 24 | CLT03 | 18.899 | 16.255 | 8.812 | 9.385
CR | Other | 24 | COCK | 0.005 | 0.004 | 0.002 | 0.002
CR | Other | 24 | CONQA1 | 0.005 | 0.004 | 0.002 | 0.002
CR | Other | 24 | COUA_P | 1.228 | 1.056 | 0.573 | 0.61
CR | Other | 24 | COVE_1 | 19.523 | 16.792 | 9.103 | 9.695
CR | Other | 24 | COWL_1 | 10.206 | 8.779 | 4.759 | 5.068
CR | Other | 24 | COYL | 0.799 | 0.687 | 0.373 | 0.397
CR | Other | 24 | CRAI_P | 0.005 | 0.004 | 0.002 | 0.002
CR | Other | 24 | CREB_1 | 22.325 | 19.203 | 10.41 | 11.086
CR | Other | 24 | DEVO | 0.01 | 0.008 | 0.005 | 0.005
CR | Other | 24 | DRAK_1 | 7.792 | 6.702 | 3.633 | 3.87
CR | Other | 24 | DRAX_1 | 0.947 | 0.814 | 0.442 | 0.47
CR | Other | 24 | DUGR_P | 0.005 | 0.004 | 0.002 | 0.002
CR | Other | 24 | DYCE_P | 2.466 | 2.121 | 1.15 | 1.225
CR | Other | 24 | EALI_6 | 5.188 | 4.463 | 2.419 | 2.576
CR | Other | 24 | EASO_1 | 6.263 | 5.387 | 2.92 | 3.11
CR | Other | 24 | ECLA_1 | 9.395 | 8.081 | 4.381 | 4.666
CR | Other | 24 | EKIL | 0.005 | 0.004 | 0.002 | 0.002
CR | Other | 24 | ELDE | 0.407 | 0.35 | 0.19 | 0.202
CR | Other | 24 | ELLA_1 | 11.417 | 9.82 | 5.324 | 5.67
CR | Other | 24 | ELST_1 | 0.005 | 0.004 | 0.002 | 0.002
CR | Other | 24 | ENDE_1 | 4.606 | 3.962 | 2.148 | 2.287
CR | Other | 24 | EXET1 | 20.896 | 17.974 | 9.744 | 10.377
CR | Other | 24 | FAWL_1 | 4.814 | 4.14 | 2.244 | 2.39
CR | Other | 24 | FECK_6 | 3.097 | 2.664 | 1.444 | 1.538
CR | Other | 24 | FERRA2 | 7.639 | 6.571 | 3.562 | 3.794
CR | Other | 24 | FERRB1 | 1.914 | 1.646 | 0.892 | 0.95
CR | Other | 24 | FETT_P | 0.444 | 0.382 | 0.207 | 0.22
CR | Other | 24 | FIDD_P | 0.005 | 0.004 | 0.002 | 0.002
CR | Other | 24 | FIDF_1 | 1.275 | 1.097 | 0.595 | 0.633
CR | Other | 24 | FLEE_1 | 5.617 | 4.832 | 2.619 | 2.789
CR | Other | 24 | FOUR_1 | 8.281 | 7.122 | 3.861 | 4.112
CR | Other | 24 | FROD_1 | 1.198 | 1.031 | 0.559 | 0.595
CR | Other | 24 | GALA | 5.648 | 4.858 | 2.634 | 2.805
CR | Other | 24 | GLLU | 1.233 | 1.061 | 0.575 | 0.612
CR | Other | 24 | GREN_1 | 13.745 | 11.822 | 6.409 | 6.826
CR | Other | 24 | GRIW_1 | 12.532 | 10.779 | 5.843 | 6.223
CR | Other | 24 | G_EXTRA_2 | 2.604 | 2.24 | 1.214 | 1.293
CR | Other | 24 | HACK_6 | 0.005 | 0.004 | 0.002 | 0.002
CR | Other | 24 | HAGR | 0.005 | 0.004 | 0.002 | 0.002
CR | Other | 24 | HAMHC1 | 0.044 | 0.038 | 0.021 | 0.022
CR | Other | 24 | HARK_1 | 4.527 | 3.894 | 2.111 | 2.248
CR | Other | 24 | HARM_6 | 0.005 | 0.004 | 0.002 | 0.002
CR | Other | 24 | HAWI | 0.986 | 0.848 | 0.46 | 0.49
CR | Other | 24 | HAWP_6 | 0.893 | 0.768 | 0.416 | 0.443
CR | Other | 24 | HURS_1 | 0.024 | 0.021 | 0.011 | 0.012
CR | Other | 24 | HUTT_1 | 1.632 | 1.404 | 0.761 | 0.811
CR | Other | 24 | IMPK_1 | 6.505 | 5.595 | 3.033 | 3.23
CR | Other | 24 | INDQ1 | 7.417 | 6.38 | 3.459 | 3.683
CR | Other | 24 | INNE_P | 2.145 | 1.845 | 1 | 1.065
CR | Other | 24 | IROA1 | 8.631 | 7.423 | 4.024 | 4.286
CR | Other | 24 | IRONB1 | 42.079 | 36.193 | 19.621 | 20.896
CR | Other | 24 | IVER_6 | 3.156 | 2.715 | 1.472 | 1.567
CR | Other | 24 | JOHN | 0.005 | 0.004 | 0.002 | 0.002
CR | Other | 24 | KEAD_1 | 8 | 6.881 | 3.73 | 3.972
CR | Other | 24 | KEAR_3 | 0.527 | 0.454 | 0.246 | 0.262
CR | Other | 24 | KEMS_1 | 3.659 | 3.148 | 1.706 | 1.817
CR | Other | 24 | KIBY_G | 2.288 | 1.968 | 1.067 | 1.136
CR | Other | 24 | KIER | 6.268 | 5.392 | 2.923 | 3.113
CR | Other | 24 | KILT | 3.349 | 2.88 | 1.561 | 1.663
CR | Other | 24 | KIRKB1 | 1.544 | 1.328 | 0.72 | 0.767
CR | Other | 24 | KITW_1 | 0.005 | 0.004 | 0.002 | 0.002
CR | Other | 24 | KNAR | 4.833 | 4.157 | 2.254 | 2.4
CR | Other | 24 | LACK_6 | 3.605 | 3.101 | 1.681 | 1.79
CR | Other | 24 | LALE1SG003 | 0.007 | 0.006 | 0.003 | 0.004
CR | Other | 24 | LAND1 | 12.492 | 10.745 | 5.825 | 6.204
CR | Other | 24 | LEGA_1 | 27.843 | 23.948 | 12.983 | 13.826
CR | Other | 24 | LING | 0.015 | 0.013 | 0.007 | 0.007
CR | Other | 24 | LISD_1 | 0.994 | 0.855 | 0.464 | 0.494
CR | Other | 24 | LITT_C | 2.875 | 2.473 | 1.341 | 1.428
CR | Other | 24 | LITT_J | 0.01 | 0.008 | 0.005 | 0.005
CR | Other | 24 | LOUD_H | 1.319 | 1.134 | 0.615 | 0.655
CR | Other | 24 | LOVE_1 | 4.774 | 4.106 | 2.226 | 2.371
CR | Other | 24 | MACC_3 | 8.251 | 7.097 | 3.847 | 4.097
CR | Other | 24 | MACD_P | 2.811 | 2.418 | 1.311 | 1.396
CR | Other | 24 | MAGA_6 | 1.775 | 1.527 | 0.828 | 0.882
CR | Other | 24 | MANN_1 | 8.951 | 7.699 | 4.174 | 4.445
CR | Other | 24 | MAYB | 3.674 | 3.16 | 1.713 | 1.825
CR | Other | 24 | MELK_1 | 5.115 | 4.399 | 2.385 | 2.54
CR | Other | 24 | MILC_P | 1.228 | 1.056 | 0.573 | 0.61
CR | Other | 24 | MILH_1 | 0.02 | 0.017 | 0.009 | 0.01
CR | Other | 24 | MITY_1 | 13.326 | 11.462 | 6.214 | 6.617
CR | Other | 24 | NEAR | 4.488 | 3.86 | 2.093 | 2.229
CR | Other | 24 | NECE_1 | 4.409 | 3.792 | 2.056 | 2.189
CR | Other | 24 | NEEP_3 | 0.538 | 0.462 | 0.251 | 0.267
CR | Other | 24 | NETS | 3.25 | 2.796 | 1.515 | 1.614
CR | Other | 24 | NFLE | 1.198 | 1.031 | 0.559 | 0.595
CR | Other | 24 | NINF_1 | 3.714 | 3.194 | 1.732 | 1.844
CR | Other | 24 | NORL_3 | 1.139 | 0.98 | 0.531 | 0.566
CR | Other | 24 | NORT_1 | 0.991 | 0.853 | 0.462 | 0.492
CR | Other | 24 | NURS_1 | 18.677 | 16.065 | 8.709 | 9.275
CR | Other | 24 | OFFE_3 | 1.938 | 1.667 | 0.904 | 0.962
CR | Other | 24 | ORMO | 9.578 | 8.238 | 4.466 | 4.756
CR | Other | 24 | OSBA_1 | 10.875 | 9.354 | 5.071 | 5.4
CR | Other | 24 | PADIB1 | 7.458 | 6.415 | 3.478 | 3.704
CR | Other | 24 | PELH_1 | 5.213 | 4.484 | 2.431 | 2.589
CR | Other | 24 | PEMB_1 | 2.431 | 2.091 | 1.134 | 1.207
CR | Other | 24 | PENN_1 | 4.693 | 4.037 | 2.188 | 2.33
CR | Other | 24 | PENT_1 | 3.25 | 2.796 | 1.515 | 1.614
CR | Other | 24 | PENW_1 | 8.983 | 7.727 | 4.189 | 4.461
CR | Other | 24 | PERS_P | 1.628 | 1.4 | 0.759 | 0.808
CR | Other | 24 | POPP_3 | 1.721 | 1.48 | 0.802 | 0.855
CR | Other | 24 | PYLE_1 | 3.299 | 2.838 | 1.538 | 1.638
CR | Other | 24 | RAIN_1 | 2.865 | 2.465 | 1.336 | 1.423
CR | Other | 24 | RASS_1 | 17.274 | 14.858 | 8.055 | 8.578
CR | Other | 24 | RATS_1 | 7.856 | 6.758 | 3.663 | 3.901
CR | Other | 24 | RAYL_1 | 0.024 | 0.021 | 0.011 | 0.012
CR | Other | 24 | RICH1 | 4.434 | 3.814 | 2.067 | 2.202
CR | Other | 24 | ROCH_1 | 1.874 | 1.612 | 0.874 | 0.931
CR | Other | 24 | RRIG | 7.139 | 6.14 | 3.329 | 3.545
CR | Other | 24 | RUGEB1 | 0.949 | 0.817 | 0.443 | 0.471
CR | Other | 24 | RYEH_1 | 4.991 | 4.293 | 2.327 | 2.478
CR | Other | 24 | SALH_1 | 1.662 | 1.43 | 0.775 | 0.825
CR | Other | 24 | SALL1 | 43.563 | 37.47 | 20.313 | 21.633
CR | Other | 24 | SALT_1 | 0.888 | 0.764 | 0.414 | 0.441
CR | Other | 24 | SASA | 0.478 | 0.411 | 0.223 | 0.238
CR | Other | 24 | SBAR | 7.871 | 6.77 | 3.67 | 3.909
CR | Other | 24 | SEAB1 | 17.439 | 15 | 8.132 | 8.66
CR | Other | 24 | SELL_1 | 3.689 | 3.173 | 1.72 | 1.832
CR | Other | 24 | SHRW_1 | 41.687 | 35.856 | 19.438 | 20.701
CR | Other | 24 | SIGH | 2.461 | 2.117 | 1.148 | 1.222
CR | Other | 24 | SJOW_1 | 2.473 | 2.127 | 1.153 | 1.228
CR | Other | 24 | SKLGB1 | 4.523 | 3.89 | 2.109 | 2.246
CR | Other | 24 | SMAN_1 | 4.439 | 3.818 | 2.07 | 2.204
CR | Other | 24 | SPEN_1 | 13.282 | 11.424 | 6.193 | 6.595
CR | Other | 24 | SSHI_3 | 0.703 | 0.605 | 0.328 | 0.349
CR | Other | 24 | STAL_1 | 2.123 | 1.826 | 0.99 | 1.054
CR | Other | 24 | STAY_1 | 9.642 | 8.293 | 4.496 | 4.788
CR | Other | 24 | STEN_1 | 5.992 | 5.154 | 2.794 | 2.976
CR | Other | 24 | STIR | 2.836 | 2.439 | 1.322 | 1.408
CR | Other | 24 | STRI_P | 0.621 | 0.534 | 0.29 | 0.309
CR | Other | 24 | SUND_1 | 3.507 | 3.016 | 1.635 | 1.741
CR | Other | 24 | SWAN_1 | 4.587 | 3.945 | 2.139 | 2.278
CR | Other | 24 | TARL_P | 0.972 | 0.836 | 0.453 | 0.482
CR | Other | 24 | TAUN1 | 1.655 | 1.424 | 0.772 | 0.822
CR | Other | 24 | TEMP_3 | 5.538 | 4.764 | 2.583 | 2.75
CR | Other | 24 | THOM_6 | 10.465 | 9.002 | 4.88 | 5.197
CR | Other | 24 | THSO_P | 12.063 | 10.376 | 5.625 | 5.991
CR | Other | 24 | THUR_6 | 7.151 | 6.151 | 3.334 | 3.551
CR | Other | 24 | TILBB_1 | 4.892 | 4.208 | 2.281 | 2.429
CR | Other | 24 | TONG | 0.612 | 0.526 | 0.285 | 0.304
CR | Other | 24 | TRAW_1 | 1.065 | 0.916 | 0.497 | 0.529
CR | Other | 24 | TYNE_2 | 0.02 | 0.017 | 0.009 | 0.01
CR | Other | 24 | UPPB_1 | 0.247 | 0.212 | 0.115 | 0.122
CR | Other | 24 | UPPB_3 | 3.255 | 2.8 | 1.518 | 1.616
CR | Other | 24 | USKM_1 | 7.2 | 6.193 | 3.357 | 3.576
CR | Other | 24 | WABO | 4.764 | 4.098 | 2.221 | 2.366
CR | Other | 24 | WALH_1 | 12.287 | 10.569 | 5.729 | 6.102
CR | Other | 24 | WALP_B | 12.262 | 10.547 | 5.717 | 6.089
CR | Other | 24 | WARL_1 | 0.01 | 0.008 | 0.005 | 0.005
CR | Other | 24 | WASF_1 | 5.415 | 4.658 | 2.525 | 2.689
CR | Other | 24 | WATFS_1 | 0.024 | 0.021 | 0.011 | 0.012
CR | Other | 24 | WBUR_1 | 5.827 | 5.012 | 2.717 | 2.894
CR | Other | 24 | WHAM_1 | 0.01 | 0.008 | 0.005 | 0.005
CR | Other | 24 | WHGA_1 | 7.738 | 6.656 | 3.608 | 3.843
CR | Other | 24 | WHHO | 0.01 | 0.008 | 0.005 | 0.005
CR | Other | 24 | WIBA_3 | 2.407 | 2.07 | 1.122 | 1.195
CR | Other | 24 | WILL_1 | 0.012 | 0.011 | 0.006 | 0.006
CR | Other | 24 | WIMBS1 | 0.044 | 0.038 | 0.021 | 0.022
CR | Other | 24 | WIOW_P | 1.578 | 1.357 | 0.736 | 0.784
CR | Other | 24 | WMEL_1 | 1.835 | 1.578 | 0.855 | 0.911
CR | Other | 24 | WOHI_P | 0.005 | 0.004 | 0.002 | 0.002
CR | Other | 24 | WWEY_1 | 4.882 | 4.199 | 2.276 | 2.424
CR | Other | 24 | WYMOM_1 | 2.229 | 1.917 | 1.039 | 1.107
CR | Other | 25 | ABHA1 | 1.157 | 0.938 | 0.422 | 0.451
CR | Other | 25 | ABNE_P | 0.006 | 0.004 | 0 | 0
CR | Other | 25 | ABTH_1 | 0.093 | 0.063 | 0.007 | 0.008
CR | Other | 25 | ACTL_2 | 1.488 | 1.273 | 0.686 | 0.735
CR | Other | 25 | ACTL_C | 0.217 | 0.139 | 0 | 0
CR | Other | 25 | ALNE_P | 0.444 | 0.378 | 0.2 | 0.214
CR | Other | 25 | ALST_3 | 0.129 | 0.083 | 0 | 0
CR | Other | 25 | ALVE1 | 0.195 | 0.128 | 0.005 | 0.005
CR | Other | 25 | AMEM_1 | 0.301 | 0.193 | 0 | 0
CR | Other | 25 | ARBR_P | 2.683 | 2.301 | 1.25 | 1.339
CR | Other | 25 | ARDK_P | 0.002 | 0.002 | 0 | 0
CR | Other | 25 | ARMO_P | 0.021 | 0.014 | 0 | 0
CR | Other | 25 | AXMI1 | 13.469 | 11.548 | 6.268 | 6.712
CR | Other | 25 | AYRR | 0.069 | 0.044 | 0 | 0
CR | Other | 25 | BAGA | 0.048 | 0.031 | 0 | 0
CR | Other | 25 | BAIN | 0.024 | 0.017 | 0.002 | 0.003
CR | Other | 25 | BARKC1 | 0.195 | 0.126 | 0 | 0
CR | Other | 25 | BARKW3 | 0.093 | 0.063 | 0.007 | 0.008
CR | Other | 25 | BEAU_P | 0.012 | 0.008 | 0 | 0
CR | Other | 25 | BEDDT1 | 0.021 | 0.018 | 0.01 | 0.011
CR | Other | 25 | BEDD_1 | 1.797 | 1.436 | 0.609 | 0.652
CR | Other | 25 | BERB_P | 1.072 | 0.919 | 0.499 | 0.534
CR | Other | 25 | BERW | 0.024 | 0.016 | 0 | 0
CR | Other | 25 | BESW_1 | 4.334 | 3.649 | 1.871 | 2.004
CR | Other | 25 | BICF_1 | 15.487 | 13.265 | 7.178 | 7.687
CR | Other | 25 | BIRK_1 | 7.93 | 6.776 | 3.64 | 3.898
CR | Other | 25 | BISW_1 | 10.806 | 9.219 | 4.929 | 5.278
CR | Other | 25 | BLYTB1 | 0.152 | 0.097 | 0 | 0
CR | Other | 25 | BLYTH132 | 5.196 | 4.469 | 2.448 | 2.621
CR | Other | 25 | BOAG_P | 0.013 | 0.008 | 0 | 0
CR | Other | 25 | BOLN_1 | 15.653 | 13.292 | 7.006 | 7.503
CR | Other | 25 | BONN | 2.578 | 2.209 | 1.198 | 1.283
CR | Other | 25 | BOTW_1 | 2.146 | 1.787 | 0.883 | 0.946
CR | Other | 25 | BRAC_P | 0.017 | 0.011 | 0 | 0
CR | Other | 25 | BRAI_1 | 3.609 | 3.023 | 1.524 | 1.632
CR | Other | 25 | BRAP | 0.015 | 0.01 | 0 | 0
CR | Other | 25 | BRAW_1 | 1.534 | 1.252 | 0.576 | 0.617
CR | Other | 25 | BRED_1 | 1.367 | 1.122 | 0.529 | 0.566
CR | Other | 25 | BRID_P | 0.04 | 0.027 | 0.002 | 0.003
CR | Other | 25 | BRIM_1 | 1.751 | 1.459 | 0.724 | 0.775
CR | Other | 25 | BRLE_1 | 10.081 | 8.541 | 4.471 | 4.788
CR | Other | 25 | BROA_P | 0.011 | 0.007 | 0 | 0
CR | Other | 25 | BROR_P | 0.006 | 0.004 | 0 | 0
CR | Other | 25 | BROX | 1.848 | 1.584 | 0.858 | 0.919
CR | Other | 25 | BRWA1 | 12.333 | 10.549 | 5.686 | 6.089
CR | Other | 25 | BUMU_P | 0.059 | 0.038 | 0 | 0
CR | Other | 25 | BURM_1 | 14.966 | 12.783 | 6.86 | 7.346
CR | Other | 25 | BUSH_1 | 5.046 | 4.308 | 2.308 | 2.471
CR | Other | 25 | BUST_1 | 7.917 | 6.768 | 3.641 | 3.899
CR | Other | 25 | CAAD_P | 0.792 | 0.678 | 0.367 | 0.393
CR | Other | 25 | CAIF_P | 0.011 | 0.007 | 0 | 0
CR | Other | 25 | CAMB_01 | 5.056 | 4.331 | 2.345 | 2.512
CR | Other | 25 | CANTN1 | 2.685 | 2.25 | 1.135 | 1.216
CR | Other | 25 | CAPEA1 | 1.215 | 1.015 | 0.506 | 0.542
CR | Other | 25 | CARE_1 | 3.898 | 3.291 | 1.704 | 1.825
CR | Other | 25 | CARR_1 | 5.339 | 4.557 | 2.44 | 2.613
CR | Other | 25 | CASS_P | 0 | 0 | 0 | 0
CR | Other | 25 | CATY | 0.041 | 0.026 | 0 | 0
CR | Other | 25 | CELL_1 | 9.038 | 7.668 | 4.031 | 4.317
CR | Other | 25 | CHAP | 16.855 | 14.487 | 7.921 | 8.482
CR | Other | 25 | CHAR_P | 0.002 | 0.001 | 0 | 0
CR | Other | 25 | CHAS | 0.019 | 0.012 | 0 | 0
CR | Other | 25 | CHIC_1 | 10.77 | 9.24 | 5.025 | 5.381
CR | Other | 25 | CHSI_1 | 5.398 | 4.56 | 2.364 | 2.531
CR | Other | 25 | CHTE_1 | 13.261 | 11.307 | 6.034 | 6.462
CR | Other | 25 | CITR_1 | 0.097 | 0.064 | 0.002 | 0.003
CR | Other | 25 | CLAC_P | 0.001 | 0.001 | 0 | 0
CR | Other | 25 | CLAY_P | 0.035 | 0.023 | 0 | 0
CR | Other | 25 | CLT03 | 20.862 | 17.819 | 9.561 | 10.239
CR | Other | 25 | CLYM | 0.008 | 0.005 | 0 | 0
CR | Other | 25 | COAT | 0.111 | 0.072 | 0 | 0
CR | Other | 25 | COCK | 0.048 | 0.032 | 0.002 | 0.003
CR | Other | 25 | CONQA1 | 0.158 | 0.103 | 0.002 | 0.003
CR | Other | 25 | COUA_P | 1.339 | 1.147 | 0.621 | 0.665
CR | Other | 25 | COVE_1 | 21.397 | 18.308 | 9.877 | 10.577
CR | Other | 25 | COWL_1 | 11.413 | 9.717 | 5.163 | 5.529
CR | Other | 25 | COYL | 0.88 | 0.752 | 0.404 | 0.433
CR | Other | 25 | CRAI_P | 0.012 | 0.009 | 0.002 | 0.003
CR | Other | 25 | CREB_1 | 24.311 | 20.835 | 11.294 | 12.095
CR | Other | 25 | CUMB | 0.042 | 0.027 | 0 | 0
CR | Other | 25 | CUPA | 0.019 | 0.012 | 0 | 0
CR | Other | 25 | CURR | 0.004 | 0.002 | 0 | 0
CR | Other | 25 | DALL_P | 0.005 | 0.003 | 0 | 0
CR | Other | 25 | DALM3 | 0.031 | 0.02 | 0 | 0
CR | Other | 25 | DEVM | 0.012 | 0.008 | 0 | 0
CR | Other | 25 | DEVO | 0.05 | 0.035 | 0.005 | 0.005
CR | Other | 25 | DEWP | 0.019 | 0.012 | 0 | 0
CR | Other | 25 | DOUN_P | 0 | 0 | 0 | 0
CR | Other | 25 | DRAK_1 | 8.53 | 7.301 | 3.942 | 4.222
CR | Other | 25 | DRAX_1 | 1.017 | 0.875 | 0.479 | 0.513
CR | Other | 25 | DRCR | 0.007 | 0.004 | 0 | 0
CR | Other | 25 | DRUM | 0.017 | 0.011 | 0 | 0
CR | Other | 25 | DUBE_P | 0.002 | 0.001 | 0 | 0
CR | Other | 25 | DUDH_P | 0.037 | 0.024 | 0 | 0
CR | Other | 25 | DUGR_P | 0.013 | 0.01 | 0.002 | 0.003
CR | Other | 25 | DUNB | 0.019 | 0.012 | 0 | 0
CR | Other | 25 | DUNF | 0.029 | 0.018 | 0 | 0
CR | Other | 25 | DUNO_P | 0.008 | 0.005 | 0 | 0
CR | Other | 25 | DYCE_P | 2.69 | 2.304 | 1.248 | 1.336
CR | Other | 25 | EALI_6 | 5.784 | 4.928 | 2.625 | 2.811
CR | Other | 25 | EASO_1 | 7.073 | 6.008 | 3.169 | 3.393
CR | Other | 25 | ECCL | 0.027 | 0.017 | 0 | 0
CR | Other | 25 | ECLA_1 | 10.544 | 8.969 | 4.753 | 5.09
CR | Other | 25 | EERH | 0.025 | 0.016 | 0 | 0
CR | Other | 25 | EKIL | 0.01 | 0.008 | 0.002 | 0.003
CR | Other | 25 | EKIS | 0.051 | 0.033 | 0 | 0
CR | Other | 25 | ELDE | 0.476 | 0.401 | 0.206 | 0.22
CR | Other | 25 | ELGI_P | 0.036 | 0.023 | 0 | 0
CR | Other | 25 | ELLA_1 | 12.621 | 10.776 | 5.776 | 6.185
CR | Other | 25 | ELST_1 | 0.192 | 0.124 | 0.002 | 0.003
CR | Other | 25 | ENDE_1 | 5.51 | 4.616 | 2.33 | 2.496
CR | Other | 25 | ERSK | 0.019 | 0.012 | 0 | 0
CR | Other | 25 | EXET1 | 22.759 | 19.504 | 10.572 | 11.321
CR | Other | 25 | FAUG_P | 0.002 | 0.001 | 0 | 0
CR | Other | 25 | FAWL_1 | 5.314 | 4.539 | 2.435 | 2.608
CR | Other | 25 | FECK_6 | 3.582 | 3.025 | 1.567 | 1.678
CR | Other | 25 | FERRA2 | 8.244 | 7.081 | 3.865 | 4.139
CR | Other | 25 | FERRB1 | 2.176 | 1.845 | 0.968 | 1.037
CR | Other | 25 | FETT_P | 0.492 | 0.42 | 0.225 | 0.24
CR | Other | 25 | FIDD_P | 0.02 | 0.014 | 0.002 | 0.003
CR | Other | 25 | FIDF_1 | 1.552 | 1.295 | 0.645 | 0.691
CR | Other | 25 | FINN | 0.031 | 0.02 | 0 | 0
CR | Other | 25 | FLEE_1 | 6.603 | 5.555 | 2.842 | 3.043
CR | Other | 25 | FOUR_1 | 8.943 | 7.68 | 4.189 | 4.486
CR | Other | 25 | FROD_1 | 1.466 | 1.222 | 0.606 | 0.649
CR | Other | 25 | FWIL_P | 0.012 | 0.008 | 0 | 0
CR | Other | 25 | GALA | 6.103 | 5.241 | 2.858 | 3.06
CR | Other | 25 | GIFF | 0.052 | 0.033 | 0 | 0
CR | Other | 25 | GLEF_P | 0.01 | 0.006 | 0 | 0
CR | Other | 25 | GLLU | 1.348 | 1.154 | 0.624 | 0.668
CR | Other | 25 | GLNI | 0.008 | 0.005 | 0 | 0
CR | Other | 25 | GLRO | 0.035 | 0.023 | 0 | 0
CR | Other | 25 | GORG | 0.041 | 0.026 | 0 | 0
CR | Other | 25 | GOVA | 0.087 | 0.056 | 0 | 0
CR | Other | 25 | GREN_1 | 15.573 | 13.217 | 6.954 | 7.446
CR | Other | 25 | GRIW_1 | 13.634 | 11.687 | 6.34 | 6.789
CR | Other | 25 | GRUB_P | 0.002 | 0.001 | 0 | 0
CR | Other | 25 | G_EXTRA_10 | 0.033 | 0.021 | 0 | 0
CR | Other | 25 | G_EXTRA_2 | 2.845 | 2.436 | 1.317 | 1.411
CR | Other | 25 | G_EXTRA_4 | 0.072 | 0.046 | 0 | 0
CR | Other | 25 | G_EXTRA_7 | 0.02 | 0.013 | 0 | 0
CR | Other | 25 | G_EXTRA_8 | 0.019 | 0.012 | 0 | 0
CR | Other | 25 | HACK_1 | 0.065 | 0.042 | 0 | 0
CR | Other | 25 | HACK_6 | 0.059 | 0.039 | 0.002 | 0.003
CR | Other | 25 | HAGR | 0.03 | 0.02 | 0.002 | 0.003
CR | Other | 25 | HAMHC1 | 0.268 | 0.183 | 0.022 | 0.024
CR | Other | 25 | HARK_1 | 5.024 | 4.286 | 2.29 | 2.453
CR | Other | 25 | HARM_6 | 0.07 | 0.046 | 0.002 | 0.003
CR | Other | 25 | HAWI | 1.078 | 0.923 | 0.499 | 0.534
CR | Other | 25 | HAWP_6 | 1.046 | 0.881 | 0.452 | 0.484
CR | Other | 25 | HELE | 0.015 | 0.01 | 0 | 0
CR | Other | 25 | HEYS_1 | 0.219 | 0.141 | 0 | 0
CR | Other | 25 | HUER | 0.018 | 0.011 | 0 | 0
CR | Other | 25 | HURS_1 | 0.337 | 0.222 | 0.012 | 0.013
CR | Other | 25 | HUTT_1 | 1.84 | 1.564 | 0.826 | 0.884
CR | Other | 25 | IMPK_1 | 7.041 | 6.043 | 3.291 | 3.524
CR | Other | 25 | INDQ1 | 8.342 | 7.093 | 3.752 | 4.018
CR | Other | 25 | INKE | 0.044 | 0.028 | 0 | 0
CR | Other | 25 | INNE_P | 2.359 | 2.017 | 1.085 | 1.162
CR | Other | 25 | IROA1 | 9.68 | 8.236 | 4.366 | 4.676
CR | Other | 25 | IRONB1 | 45.399 | 38.999 | 21.288 | 22.797
CR | Other | 25 | IVER_1 | 0.421 | 0.27 | 0 | 0
CR | Other | 25 | IVER_6 | 3.546 | 3.016 | 1.597 | 1.71
CR | Other | 25 | JOHN | 0.035 | 0.024 | 0.002 | 0.003
CR | Other | 25 | JORD_3 | 0.06 | 0.038 | 0 | 0
CR | Other | 25 | KAIM | 0.081 | 0.052 | 0 | 0
CR | Other | 25 | KEAD_1 | 8.706 | 7.463 | 4.047 | 4.334
CR | Other | 25 | KEAR_1 | 0.351 | 0.226 | 0 | 0
CR | Other | 25 | KEAR_3 | 0.567 | 0.487 | 0.267 | 0.286
CR | Other | 25 | KEIT_P | 0.011 | 0.007 | 0 | 0
CR | Other | 25 | KEMS_1 | 4.096 | 3.487 | 1.851 | 1.983
CR | Other | 25 | KEOO | 0.003 | 0.002 | 0 | 0
CR | Other | 25 | KIBY_1 | 0.072 | 0.046 | 0 | 0
CR | Other | 25 | KIBY_G | 2.458 | 2.114 | 1.158 | 1.24
CR | Other | 25 | KIER | 6.78 | 5.821 | 3.171 | 3.396
CR | Other | 25 | KIIN_P | 0.002 | 0.001 | 0 | 0
CR | Other | 25 | KILS | 0.01 | 0.006 | 0 | 0
CR | Other | 25 | KILT | 3.648 | 3.126 | 1.694 | 1.814
CR | Other | 25 | KILW | 0.052 | 0.034 | 0 | 0
CR | Other | 25 | KINL_P | 0.002 | 0.001 | 0 | 0
CR | Other | 25 | KINO_1 | 0.262 | 0.169 | 0 | 0
CR | Other | 25 | KINT_P | 0.053 | 0.034 | 0 | 0
CR | Other | 25 | KIRKB1 | 2.066 | 1.688 | 0.781 | 0.836
CR | Other | 25 | KITW_1 | 0.333 | 0.215 | 0.002 | 0.003
CR | Other | 25 | KNAR | 5.403 | 4.6 | 2.445 | 2.618
CR | Other | 25 | LACK_6 | 4.047 | 3.442 | 1.824 | 1.953
CR | Other | 25 | LAIR_P | 0.004 | 0.003 | 0 | 0
CR | Other | 25 | LALE1SG003 | 0.253 | 0.165 | 0.004 | 0.004
CR | Other | 25 | LAND1 | 13.724 | 11.736 | 6.32 | 6.768
CR | Other | 25 | LEGA_1 | 30.105 | 25.847 | 14.086 | 15.084
CR | Other | 25 | LEVE | 0.032 | 0.021 | 0 | 0
CR | Other | 25 | LING | 0.061 | 0.043 | 0.007 | 0.008
CR | Other | 25 | LINM | 0.052 | 0.033 | 0 | 0
CR | Other | 25 | LISD_1 | 1.349 | 1.099 | 0.503 | 0.539
CR | Other | 25 | LITT_C | 3.184 | 2.718 | 1.455 | 1.558
CR | Other | 25 | LITT_J | 0.011 | 0.009 | 0.005 | 0.005
CR | Other | 25 | LODR_6 | 0.113 | 0.073 | 0 | 0
CR | Other | 25 | LOUD_H | 1.416 | 1.218 | 0.667 | 0.714
CR | Other | 25 | LOVE_1 | 5.595 | 4.71 | 2.415 | 2.586
CR | Other | 25 | LUNA_P | 0.026 | 0.017 | 0 | 0
CR | Other | 25 | LYND_P | 0.023 | 0.015 | 0 | 0
CR | Other | 25 | MACC_3 | 9.056 | 7.746 | 4.174 | 4.47
CR | Other | 25 | MACD_P | 3.046 | 2.614 | 1.422 | 1.523
CR | Other | 25 | MAGA_6 | 1.942 | 1.663 | 0.898 | 0.962
CR | Other | 25 | MANN_1 | 10.249 | 8.676 | 4.529 | 4.849
CR | Other | 25 | MAYB | 3.96 | 3.403 | 1.859 | 1.991
CR | Other | 25 | MELK_1 | 5.908 | 4.991 | 2.588 | 2.771
CR | Other | 25 | MILC_P | 1.368 | 1.166 | 0.621 | 0.665
CR | Other | 25 | MILH_1 | 0.35 | 0.23 | 0.01 | 0.011
CR | Other | 25 | MITY_1 | 14.925 | 12.702 | 6.742 | 7.219
CR | Other | 25 | MYBS_P | 0.011 | 0.007 | 0 | 0
CR | Other | 25 | NAIR_P | 0.01 | 0.006 | 0 | 0
CR | Other | 25 | NEAR | 4.865 | 4.174 | 2.271 | 2.431
CR | Other | 25 | NECE_1 | 5.662 | 4.668 | 2.231 | 2.389
CR | Other | 25 | NEEP_3 | 0.677 | 0.56 | 0.272 | 0.291
CR | Other | 25 | NETS | 3.491 | 3.002 | 1.644 | 1.761
CR | Other | 25 | NEWX_6 | 0.356 | 0.229 | 0 | 0
CR | Other | 25 | NFLE | 1.462 | 1.219 | 0.606 | 0.649
CR | Other | 25 | NHYD_6 | 0.181 | 0.117 | 0 | 0
CR | Other | 25 | NINF_1 | 4.357 | 3.667 | 1.879 | 2.012
CR | Other | 25 | NORL_3 | 1.291 | 1.096 | 0.576 | 0.617
CR | Other | 25 | NORM_1 | 0.678 | 0.436 | 0 | 0
CR | Other | 25 | NORT_1 | 1.377 | 1.117 | 0.501 | 0.537
CR | Other | 25 | NURS_1 | 20.502 | 17.536 | 9.449 | 10.118
CR | Other | 25 | OCKH_1 | 0.093 | 0.06 | 0 | 0
CR | Other | 25 | OFFE_3 | 2.272 | 1.912 | 0.981 | 1.05
CR | Other | 25 | OLDB_1 | 0.165 | 0.106 | 0 | 0
CR | Other | 25 | ORMO | 10.287 | 8.847 | 4.845 | 5.189
CR | Other | 25 | ORRI_P | 0.012 | 0.007 | 0 | 0
CR | Other | 25 | OSBA_1 | 11.795 | 10.119 | 5.502 | 5.891
CR | Other | 25 | PADIB1 | 8.303 | 7.077 | 3.773 | 4.041
CR | Other | 25 | PAIS | 0.012 | 0.008 | 0 | 0
CR | Other | 25 | PART | 0.03 | 0.019 | 0 | 0
CR | Other | 25 | PEHG_P | 0.028 | 0.018 | 0 | 0
CR | Other | 25 | PELH_1 | 5.699 | 4.88 | 2.637 | 2.824
CR | Other | 25 | PEMB_1 | 2.749 | 2.334 | 1.23 | 1.317
CR | Other | 25 | PENE_1 | 0.295 | 0.19 | 0 | 0
CR | Other | 25 | PENN_1 | 5.133 | 4.394 | 2.374 | 2.542
CR | Other | 25 | PENT_1 | 3.579 | 3.059 | 1.644 | 1.761
CR | Other | 25 | PENW_1 | 9.649 | 8.298 | 4.545 | 4.867
CR | Other | 25 | PERI_H | 0.057 | 0.037 | 0 | 0
CR | Other | 25 | PERS_P | 1.771 | 1.518 | 0.823 | 0.882
CR | Other | 25 | PITS_3 | 0.022 | 0.014 | 0 | 0
CR | Other | 25 | POOB | 0.05 | 0.032 | 0 | 0
CR | Other | 25 | POPP_3 | 1.982 | 1.675 | 0.871 | 0.932
CR | Other | 25 | PORA_P | 0.01 | 0.006 | 0 | 0
CR | Other | 25 | PORD | 0.024 | 0.015 | 0 | 0
CR | Other | 25 | PYLE_1 | 3.665 | 3.125 | 1.669 | 1.787
CR | Other | 25 | RAIN_1 | 3.23 | 2.745 | 1.45 | 1.552
CR | Other | 25 | RANN_P | 0 | 0 | 0 | 0
CR | Other | 25 | RASS_1 | 18.818 | 16.126 | 8.739 | 9.358
CR | Other | 25 | RATS_1 | 8.786 | 7.48 | 3.975 | 4.256
CR | Other | 25 | RAVE | 0.089 | 0.057 | 0 | 0
CR | Other | 25 | RAYL_1 | 0.494 | 0.323 | 0.012 | 0.013
CR | Other | 25 | REBR_3 | 0.184 | 0.118 | 0 | 0
CR | Other | 25 | REDH | 0.037 | 0.024 | 0 | 0
CR | Other | 25 | RICH1 | 4.762 | 4.095 | 2.243 | 2.402
CR | Other | 25 | ROCH_1 | 2.267 | 1.895 | 0.948 | 1.015
CR | Other | 25 | RRIG | 7.667 | 6.594 | 3.612 | 3.868
CR | Other | 25 | RUGEB1 | 1.227 | 1.01 | 0.48 | 0.514
CR | Other | 25 | RYEH_1 | 5.566 | 4.742 | 2.525 | 2.704
CR | Other | 25 | SALH_1 | 1.873 | 1.592 | 0.841 | 0.9
CR | Other | 25 | SALL1 | 46.789 | 40.238 | 22.039 | 23.601
CR | Other | 25 | SALT_1 | 1.053 | 0.884 | 0.449 | 0.481
CR | Other | 25 | SANX | 0.013 | 0.008 | 0 | 0
CR | Other | 25 | SASA | 0.661 | 0.537 | 0.242 | 0.259
CR | Other | 25 | SBAR | 8.835 | 7.516 | 3.982 | 4.264
CR | Other | 25 | SEAB1 | 19.143 | 16.374 | 8.822 | 9.448
CR | Other | 25 | SELL_1 | 4.158 | 3.534 | 1.866 | 1.999
CR | Other | 25 | SFIL_P | 0.002 | 0.001 | 0 | 0
CR | Other | 25 | SHEC_3 | 0.065 | 0.042 | 0 | 0
CR | Other | 25 | SHIN_P | 0.001 | 0.001 | 0 | 0
CR | Other | 25 | SHRU | 0.034 | 0.022 | 0 | 0
CR | Other | 25 | SHRW_1 | 44.96 | 38.625 | 21.09 | 22.584
CR | Other | 25 | SIGH | 2.677 | 2.295 | 1.245 | 1.333
CR | Other | 25 | SJOW_1 | 2.782 | 2.365 | 1.251 | 1.34
CR | Other | 25 | SKLGB1 | 5.104 | 4.336 | 2.288 | 2.45
CR | Other | 25 | SLOY_P | 0 | 0 | 0 | 0
CR | Other | 25 | SMAN_1 | 5.092 | 4.308 | 2.245 | 2.405
CR | Other | 25 | SPAV | 0.037 | 0.024 | 0 | 0
CR | Other | 25 | SPEN_1 | 14.372 | 12.337 | 6.719 | 7.195
CR | Other | 25 | SSHI_3 | 0.835 | 0.701 | 0.356 | 0.381
CR | Other | 25 | STAH_1 | 0.187 | 0.12 | 0 | 0
CR | Other | 25 | STAL_1 | 2.427 | 2.055 | 1.074 | 1.15
CR | Other | 25 | STAY_1 | 10.552 | 9.032 | 4.878 | 5.224
CR | Other | 25 | STEN_1 | 6.593 | 5.636 | 3.031 | 3.246
CR | Other | 25 | STES_1 | 0.131 | 0.084 | 0 | 0
CR | Other | 25 | STHA | 0.074 | 0.048 | 0 | 0
CR | Other | 25 | STIR | 3.12 | 2.667 | 1.435 | 1.536
CR | Other | 25 | STLE | 0.042 | 0.027 | 0 | 0
CR | Other | 25 | STRI_P | 0.687 | 0.586 | 0.314 | 0.337
CR | Other | 25 | SUND_1 | 4.141 | 3.48 | 1.774 | 1.9
CR | Other | 25 | SWAN_1 | 5.367 | 4.52 | 2.32 | 2.485
CR | Other | 25 | TARL_P | 1.056 | 0.905 | 0.492 | 0.526
CR | Other | 25 | TAUN1 | 1.893 | 1.603 | 0.838 | 0.897
CR | Other | 25 | TAYN_P | 0.015 | 0.01 | 0 | 0
CR | Other | 25 | TELR | 0.041 | 0.026 | 0 | 0
CR | Other | 25 | TEMP_3 | 6.039 | 5.174 | 2.802 | 3.001
CR | Other | 25 | THOM_6 | 11.447 | 9.799 | 5.295 | 5.67
CR | Other | 25 | THSO_P | 13.008 | 11.176 | 6.103 | 6.535
CR | Other | 25 | THUR_6 | 7.815 | 6.692 | 3.618 | 3.874
CR | Other | 25 | TILBB_1 | 5.385 | 4.603 | 2.475 | 2.65
CR | Other | 25 | TONG | 0.755 | 0.628 | 0.309 | 0.331
CR | Other | 25 | TOTT_1 | 0.177 | 0.114 | 0 | 0
CR | Other | 25 | TRAW_1 | 1.232 | 1.04 | 0.539 | 0.577
CR | Other | 25 | TUMB_P | 0.008 | 0.005 | 0 | 0
CR | Other | 25 | TYNE_1 | 0.172 | 0.111 | 0 | 0
CR | Other | 25 | TYNE_2 | 0.021 | 0.018 | 0.01 | 0.011
CR | Other | 25 | UPPB_1 | 0.338 | 0.274 | 0.125 | 0.134
CR | Other | 25 | UPPB_3 | 3.69 | 3.131 | 1.647 | 1.763
CR | Other | 25 | USKM_1 | 7.734 | 6.651 | 3.643 | 3.901
CR | Other | 25 | WABO | 5.117 | 4.401 | 2.41 | 2.581
CR | Other | 25 | WALH_1 | 13.728 | 11.691 | 6.216 | 6.657
CR | Other | 25 | WALP_1 | 0.64 | 0.411 | 0 | 0
CR | Other | 25 | WALP_B | 13.195 | 11.342 | 6.203 | 6.643
CR | Other | 25 | WARL_1 | 0.151 | 0.099 | 0.005 | 0.005
CR | Other | 25 | WASF_1 | 6.106 | 5.188 | 2.74 | 2.934
CR | Other | 25 | WATFS_1 | 0.33 | 0.218 | 0.012 | 0.013
CR | Other | 25 | WBOL_6 | 0.05 | 0.032 | 0 | 0
CR | Other | 25 | WBUR_1 | 6.493 | 5.533 | 2.948 | 3.157
CR | Other | 25 | WFIE | 0.039 | 0.025 | 0 | 0
CR | Other | 25 | WHAM_1 | 0.144 | 0.095 | 0.005 | 0.005
CR | Other | 25 | WHGA_1 | 8.549 | 7.301 | 3.915 | 4.192
CR | Other | 25 | WHHO | 0.04 | 0.028 | 0.005 | 0.005
CR | Other | 25 | WIBA_3 | 2.631 | 2.253 | 1.218 | 1.304
CR | Other | 25 | WIEN_1 | 0.135 | 0.087 | 0 | 0
CR | Other | 25 | WILL_1 | 0.29 | 0.19 | 0.006 | 0.007
CR | Other | 25 | WIMBN1 | 0.343 | 0.22 | 0 | 0
CR | Other | 25 | WIMBS1 | 0.047 | 0.041 | 0.022 | 0.024
CR | Other | 25 | WIOW_P | 1.729 | 1.48 | 0.798 | 0.855
CR | Other | 25 | WMEL_1 | 2.171 | 1.824 | 0.928 | 0.994
CR | Other | 25 | WOHI_P | 0.049 | 0.032 | 0.002 | 0.003
CR | Other | 25 | WTHU31 | 0.089 | 0.057 | 0 | 0
CR | Other | 25 | WWEY_1 | 5.669 | 4.783 | 2.47 | 2.645
CR | Other | 25 | WYLF_1 | 0.03 | 0.02 | 0 | 0
CR | Other | 25 | WYMOM_1 | 2.656 | 2.227 | 1.128 | 1.208
CR | Other | 26 | ABHA1 | 1.643 | 1.264 | 0.455 | 0.489
CR | Other | 26 | ABNE_P | 0.016 | 0.01 | 0 | 0
CR | Other | 26 | ABTH_1 | 0.219 | 0.145 | 0.008 | 0.009
CR | Other | 26 | ACTL_2 | 1.637 | 1.39 | 0.74 | 0.795
CR | Other | 26 | ACTL_C | 0.562 | 0.361 | 0 | 0
CR | Other | 26 | ALNE_P | 0.507 | 0.424 | 0.215 | 0.231
CR | Other | 26 | ALST_3 | 0.34 | 0.218 | 0 | 0
CR | Other | 26 | ALVE1 | 0.495 | 0.321 | 0.005 | 0.006
CR | Other | 26 | AMEM_1 | 0.781 | 0.502 | 0 | 0
CR | Other | 26 | ARBR_P | 2.914 | 2.488 | 1.348 | 1.449
CR | Other | 26 | ARDK_P | 0.006 | 0.004 | 0 | 0
CR | Other | 26 | ARMO_P | 0.056 | 0.036 | 0 | 0
CR | Other | 26 | AXMI1 | 14.653 | 12.503 | 6.759 | 7.263
CR | Other | 26 | AYRR | 0.181 | 0.117 | 0 | 0
CR | Other | 26 | BAGA | 0.126 | 0.081 | 0 | 0
CR | Other | 26 | BAIN | 0.056 | 0.037 | 0.003 | 0.003
CR | Other | 26 | BARKC1 | 0.511 | 0.328 | 0 | 0
CR | Other | 26 | BARKW3 | 0.22 | 0.145 | 0.008 | 0.009
CR | Other | 26 | BEAU_P | 0.032 | 0.021 | 0 | 0
CR | Other | 26 | BEDDT1 | 0.022 | 0.019 | 0.011 | 0.011
CR | Other | 26 | BEDD_1 | 2.705 | 2.038 | 0.656 | 0.705
CR | Other | 26 | BERB_P | 1.164 | 0.994 | 0.538 | 0.578
CR | Other | 26 | BERW | 0.064 | 0.041 | 0 | 0
CR | Other | 26 | BESW_1 | 5.186 | 4.254 | 2.018 | 2.168
CR | Other | 26 | BICF_1 | 16.942 | 14.422 | 7.741 | 8.319
CR | Other | 26 | BIRK_1 | 8.792 | 7.442 | 3.925 | 4.219
CR | Other | 26 | BISW_1 | 12.063 | 10.179 | 5.315 | 5.712
CR | Other | 26 | BLYTB1 | 0.391 | 0.251 | 0 | 0
CR | Other | 26 | BLYTH132 | 5.555 | 4.775 | 2.639 | 2.837
CR | Other | 26 | BOAG_P | 0.034 | 0.022 | 0 | 0
CR | Other | 26 | BOLN_1 | 17.937 | 14.977 | 7.555 | 8.119
CR | Other | 26 | BONN | 2.811 | 2.396 | 1.291 | 1.388
CR | Other | 26 | BOTW_1 | 2.715 | 2.18 | 0.952 | 1.024
CR | Other | 26 | BRAC_P | 0.046 | 0.029 | 0 | 0
CR | Other | 26 | BRAI_1 | 4.438 | 3.603 | 1.644 | 1.766
CR | Other | 26 | BRAP | 0.04 | 0.026 | 0 | 0
CR | Other | 26 | BRAW_1 | 2.12 | 1.646 | 0.621 | 0.668
CR | Other | 26 | BRED_1 | 1.841 | 1.443 | 0.57 | 0.613
CR | Other | 26 | BRID_P | 0.095 | 0.062 | 0.003 | 0.003
CR | Other | 26 | BRIM_1 | 2.206 | 1.774 | 0.78 | 0.839
CR | Other | 26 | BRLE_1 | 11.639 | 9.681 | 4.821 | 5.181
CR | Other | 26 | BROA_P | 0.029 | 0.019 | 0 | 0
CR | Other | 26 | BROR_P | 0.015 | 0.01 | 0 | 0
CR | Other | 26 | BROX | 2.015 | 1.717 | 0.926 | 0.995
CR | Other | 26 | BRWA1 | 13.59 | 11.533 | 6.132 | 6.59
CR | Other | 26 | BUMU_P | 0.155 | 0.1 | 0 | 0
CR | Other | 26 | BURM_1 | 16.623 | 14.06 | 7.397 | 7.95
CR | Other | 26 | BUSH_1 | 5.622 | 4.749 | 2.489 | 2.675
CR | Other | 26 | BUST_1 | 8.754 | 7.418 | 3.926 | 4.219
CR | Other | 26 | CAAD_P | 0.867 | 0.738 | 0.396 | 0.425
CR | Other | 26 | CAIF_P | 0.03 | 0.019 | 0 | 0
CR | Other | 26 | CAMB_01 | 5.525 | 4.705 | 2.529 | 2.718
CR | Other | 26 | CANTN1 | 3.297 | 2.678 | 1.224 | 1.316
CR | Other | 26 | CAPEA1 | 1.516 | 1.224 | 0.546 | 0.587
CR | Other | 26 | CARE_1 | 4.603 | 3.797 | 1.838 | 1.975
CR | Other | 26 | CARR_1 | 5.952 | 5.026 | 2.631 | 2.828
CR | Other | 26 | CASS_P | 0 | 0 | 0 | 0
CR | Other | 26 | CATY | 0.108 | 0.069 | 0 | 0
CR | Other | 26 | CELL_1 | 10.407 | 8.673 | 4.347 | 4.671
CR | Other | 26 | CHAP | 18.079 | 15.518 | 8.541 | 9.179
CR | Other | 26 | CHAR_P | 0.005 | 0.003 | 0 | 0
CR | Other | 26 | CHAS | 0.051 | 0.033 | 0 | 0
CR | Other | 26 | CHIC_1 | 11.67 | 9.974 | 5.419 | 5.824
CR | Other | 26 | CHSI_1 | 6.35 | 5.245 | 2.549 | 2.739
CR | Other | 26 | CHTE_1 | 14.876 | 12.531 | 6.507 | 6.993
CR | Other | 26 | CITR_1 | 0.229 | 0.148 | 0.003 | 0.003
CR | Other | 26 | CLAC_P | 0.002 | 0.001 | 0 | 0
CR | Other | 26 | CLAY_P | 0.091 | 0.059 | 0 | 0
CR | Other | 26 | CLT03 | 23.182 | 19.606 | 10.31 | 11.08
CR | Other | 26 | CLYM | 0.02 | 0.013 | 0 | 0
CR | Other | 26 | COAT | 0.292 | 0.188 | 0 | 0
CR | Other | 26 | COCK | 0.119 | 0.078 | 0.003 | 0.003
CR | Other | 26 | CONQA1 | 0.407 | 0.263 | 0.003 | 0.003
CR | Other | 26 | COUA_P | 1.462 | 1.245 | 0.67 | 0.72
CR | Other | 26 | COVE_1 | 23.54 | 19.991 | 10.65 | 11.446
CR | Other | 26 | COWL_1 | 12.891 | 10.827 | 5.568 | 5.984
CR | Other | 26 | COYL | 0.976 | 0.826 | 0.436 | 0.468
CR | Other | 26 | CRAI_P | 0.022 | 0.015 | 0.003 | 0.003
CR | Other | 26 | CREB_1 | 26.51 | 22.597 | 12.179 | 13.089
CR | Other | 26 | CUMB | 0.111 | 0.071 | 0 | 0
CR | Other | 26 | CUPA | 0.05 | 0.032 | 0 | 0
CR | Other | 26 | CURR | 0.009 | 0.006 | 0 | 0
CR | Other | 26 | DALL_P | 0.012 | 0.008 | 0 | 0
CR | Other | 26 | DALM3 | 0.082 | 0.052 | 0 | 0
CR | Other | 26 | DEVM | 0.033 | 0.021 | 0 | 0
CR | Other | 26 | DEVO | 0.116 | 0.077 | 0.005 | 0.006
CR | Other | 26 | DEWP | 0.047 | 0.03 | 0 | 0
CR | Other | 26 | DOUN_P | 0.001 | 0 | 0 | 0
CR | Other | 26 | DRAK_1 | 9.37 | 7.962 | 4.251 | 4.569
CR | Other | 26 | DRAX_1 | 1.087 | 0.935 | 0.517 | 0.555
CR | Other | 26 | DRCR | 0.018 | 0.012 | 0 | 0
CR | Other | 26 | DRUM | 0.044 | 0.028 | 0 | 0
CR | Other | 26 | DUBE_P | 0.005 | 0.003 | 0 | 0
CR | Other | 26 | DUDH_P | 0.095 | 0.061 | 0 | 0
CR | Other | 26 | DUGR_P | 0.027 | 0.018 | 0.003 | 0.003
CR | Other | 26 | DUNB | 0.05 | 0.032 | 0 | 0
CR | Other | 26 | DUNF | 0.075 | 0.048 | 0 | 0
CR | Other | 26 | DUNO_P | 0.022 | 0.014 | 0 | 0
CR | Other | 26 | DYCE_P | 2.94 | 2.504 | 1.345 | 1.446
CR | Other | 26 | EALI_6 | 6.498 | 5.468 | 2.83 | 3.042
CR | Other | 26 | EASO_1 | 8.093 | 6.761 | 3.417 | 3.672
CR | Other | 26 | ECCL | 0.071 | 0.046 | 0 | 0
CR | Other | 26 | ECLA_1 | 11.955 | 10.023 | 5.125 | 5.508
CR | Other | 26 | EERH | 0.066 | 0.042 | 0 | 0
CR | Other | 26 | EKIL | 0.019 | 0.013 | 0.003 | 0.003
CR | Other | 26 | EKIS | 0.132 | 0.085 | 0 | 0
CR | Other | 26 | ELDE | 0.569 | 0.467 | 0.222 | 0.239
CR | Other | 26 | ELGI_P | 0.095 | 0.061 | 0 | 0
CR | Other | 26 | ELLA_1 | 14.052 | 11.874 | 6.228 | 6.694
CR | Other | 26 | ELST_1 | 0.49 | 0.316 | 0.003 | 0.003
CR | Other | 26 | ENDE_1 | 6.762 | 5.493 | 2.513 | 2.701
CR | Other | 26 | ERSK | 0.05 | 0.032 | 0 | 0
CR | Other | 26 | EXET1 | 24.803 | 21.145 | 11.4 | 12.251
CR | Other | 26 | FAUG_P | 0.006 | 0.004 | 0 | 0
CR | Other | 26 | FAWL_1 | 5.904 | 4.993 | 2.626 | 2.822
CR | Other | 26 | FECK_6 | 4.226 | 3.487 | 1.69 | 1.816
CR | Other | 26 | FERRA2 | 8.874 | 7.606 | 4.168 | 4.479
CR | Other | 26 | FERRB1 | 2.514 | 2.092 | 1.044 | 1.122
CR | Other | 26 | FETT_P | 0.549 | 0.463 | 0.242 | 0.26
CR | Other | 26 | FIDD_P | 0.045 | 0.03 | 0.003 | 0.003
CR | Other | 26 | FIDF_1 | 1.942 | 1.566 | 0.696 | 0.748
CR | Other | 26 | FINN | 0.067 | 0.043 | 0 | 0
CR | Other | 26 | FLEE_1 | 7.938 | 6.501 | 3.064 | 3.293
CR | Other | 26 | FOUR_1 | 9.637 | 8.255 | 4.517 | 4.855
CR | Other | 26 | FROD_1 | 1.847 | 1.486 | 0.654 | 0.703
CR | Other | 26 | FWIL_P | 0.031 | 0.02 | 0 | 0
CR | Other | 26 | GALA | 6.58 | 5.635 | 3.081 | 3.312
CR | Other | 26 | GIFF | 0.136 | 0.087 | 0 | 0
CR | Other | 26 | GLEF_P | 0.027 | 0.017 | 0 | 0
CR | Other | 26 | GLLU | 1.479 | 1.258 | 0.673 | 0.723
CR | Other | 26 | GLNI | 0.021 | 0.013 | 0 | 0
CR | Other | 26 | GLRO | 0.091 | 0.058 | 0 | 0
CR | Other | 26 | GORG | 0.107 | 0.069 | 0 | 0
CR | Other | 26 | GOVA | 0.228 | 0.146 | 0 | 0
CR | Other | 26 | GREN_1 | 17.885 | 14.917 | 7.498 | 8.058
CR | Other | 26 | GRIW_1 | 14.848 | 12.663 | 6.837 | 7.347
CR | Other | 26 | GRUB_P | 0.006 | 0.004 | 0 | 0
CR | Other | 26 | G_EXTRA_10 | 0.085 | 0.055 | 0 | 0
CR | Other | 26 | G_EXTRA_2 | 3.117 | 2.652 | 1.421 | 1.527
CR | Other | 26 | G_EXTRA_4 | 0.188 | 0.121 | 0 | 0
CR | Other | 26 | G_EXTRA_7 | 0.054 | 0.035 | 0 | 0
CR | Other | 26 | G_EXTRA_8 | 0.049 | 0.032 | 0 | 0
CR | Other | 26 | HACK_1 | 0.171 | 0.11 | 0 | 0
CR | Other | 26 | HACK_6 | 0.146 | 0.095 | 0.003 | 0.003
CR | Other | 26 | HAGR | 0.07 | 0.046 | 0.003 | 0.003
CR | Other | 26 | HAMHC1 | 0.632 | 0.417 | 0.024 | 0.026
CR | Other | 26 | HARK_1 | 5.624 | 4.742 | 2.47 | 2.654
CR | Other | 26 | HARM_6 | 0.176 | 0.114 | 0.003 | 0.003
CR | Other | 26 | HAWI | 1.181 | 1.005 | 0.538 | 0.578
CR | Other | 26 | HAWP_6 | 1.246 | 1.023 | 0.487 | 0.523
CR | Other | 26 | HELE | 0.04 | 0.025 | 0 | 0
CR | Other | 26 | HEYS_1 | 0.574 | 0.369 | 0 | 0
CR | Other | 26 | HUER | 0.046 | 0.03 | 0 | 0
CR | Other | 26 | HURS_1 | 0.843 | 0.548 | 0.013 | 0.014
CR | Other | 26 | HUTT_1 | 2.102 | 1.758 | 0.891 | 0.957
CR | Other | 26 | IMPK_1 | 7.611 | 6.512 | 3.549 | 3.814
CR | Other | 26 | INDQ1 | 9.495 | 7.95 | 4.046 | 4.349
CR | Other | 26 | INKE | 0.116 | 0.074 | 0 | 0
CR | Other | 26 | INNE_P | 2.609 | 2.211 | 1.17 | 1.258
CR | Other | 26 | IROA1 | 10.981 | 9.207 | 4.708 | 5.06
CR | Other | 26 | IRONB1 | 48.851 | 41.875 | 22.956 | 24.67
CR | Other | 26 | IVER_1 | 1.037 | 0.667 | 0 | 0
CR | Other | 26 | IVER_6 | 4.019 | 3.369 | 1.722 | 1.851
CR | Other | 26 | JOHN | 0.084 | 0.055 | 0.003 | 0.003
CR | Other | 26 | JORD_3 | 0.157 | 0.101 | 0 | 0
CR | Other | 26 | KAIM | 0.211 | 0.135 | 0 | 0
CR | Other | 26 | KEAD_1 | 9.486 | 8.089 | 4.364 | 4.69
CR | Other | 26 | KEAR_1 | 0.924 | 0.594 | 0 | 0
CR | Other | 26 | KEAR_3 | 0.606 | 0.521 | 0.288 | 0.309
CR | Other | 26 | KEIT_P | 0.029 | 0.018 | 0 | 0
CR | Other | 26 | KEMS_1 | 4.636 | 3.891 | 1.996 | 2.145
CR | Other | 26 | KEOO | 0.008 | 0.005 | 0 | 0
CR | Other | 26 | KIBY_1 | 0.188 | 0.121 | 0 | 0
CR | Other | 26 | KIBY_G | 2.627 | 2.259 | 1.248 | 1.342
CR | Other | 26 | KIER | 7.323 | 6.267 | 3.42 | 3.675
CR | Other | 26 | KIIN_P | 0.004 | 0.003 | 0 | 0
CR | Other | 26 | KILS | 0.025 | 0.016 | 0 | 0
CR | Other | 26 | KILT | 3.981 | 3.393 | 1.827 | 1.963
CR | Other | 26 | KILW | 0.137 | 0.088 | 0 | 0
CR | Other | 26 | KINL_P | 0.004 | 0.003 | 0 | 0
CR | Other | 26 | KINO_1 | 0.691 | 0.444 | 0 | 0
CR | Other | 26 | KINT_P | 0.138 | 0.089 | 0 | 0
CR | Other | 26 | KIRKB1 | 2.836 | 2.207 | 0.842 | 0.905
CR | Other | 26 | KITW_1 | 0.866 | 0.558 | 0.003 | 0.003
CR | Other | 26 | KNAR | 6.103 | 5.126 | 2.637 | 2.834
CR | Other | 26 | LACK_6 | 4.599 | 3.854 | 1.967 | 2.114
CR | Other | 26 | LAIR_P | 0.011 | 0.007 | 0 | 0
CR | Other | 26 | LALE1SG003 | 0.648 | 0.418 | 0.004 | 0.004
CR | Other | 26 | LAND1 | 15.15 | 12.848 | 6.815 | 7.324
CR | Other | 26 | LEGA_1 | 32.498 | 27.82 | 15.189 | 16.324
CR | Other | 26 | LEVE | 0.086 | 0.055 | 0 | 0
CR | Other | 26 | LING | 0.136 | 0.091 | 0.008 | 0.009
CR | Other | 26 | LINM | 0.137 | 0.088 | 0 | 0
CR | Other | 26 | LISD_1 | 1.884 | 1.458 | 0.542 | 0.583
CR | Other | 26 | LITT_C | 3.554 | 3 | 1.569 | 1.686
CR | Other | 26 | LITT_J | 0.011 | 0.01 | 0.005 | 0.006
CR | Other | 26 | LODR_6 | 0.261 | 0.168 | 0 | 0
CR | Other | 26 | LOUD_H | 1.514 | 1.301 | 0.719 | 0.773
CR | Other | 26 | LOVE_1 | 6.695 | 5.492 | 2.604 | 2.799
CR | Other | 26 | LUNA_P | 0.069 | 0.044 | 0 | 0
CR | Other | 26 | LYND_P | 0.055 | 0.036 | 0 | 0
CR | Other | 26 | MACC_3 | 9.982 | 8.47 | 4.501 | 4.837
CR | Other | 26 | MACD_P | 3.297 | 2.819 | 1.534 | 1.648
CR | Other | 26 | MAGA_6 | 2.132 | 1.812 | 0.969 | 1.041
CR | Other | 26 | MANN_1 | 11.938 | 9.902 | 4.883 | 5.248
CR | Other | 26 | MAYB | 4.255 | 3.65 | 2.004 | 2.154
CR | Other | 26 | MELK_1 | 6.959 | 5.746 | 2.79 | 2.999
CR | Other | 26 | MILC_P | 1.537 | 1.294 | 0.67 | 0.72
CR | Other | 26 | MILH_1 | 0.861 | 0.558 | 0.011 | 0.012
CR | Other | 26 | MITY_1 | 16.703 | 14.053 | 7.27 | 7.813
CR | Other | 26 | MYBS_P | 0.028 | 0.018 | 0 | 0
CR | Other | 26 | NAIR_P | 0.026 | 0.017 | 0 | 0
CR | Other | 26 | NEAR | 5.27 | 4.505 | 2.448 | 2.631
CR | Other | 26 | NECE_1 | 7.283 | 5.779 | 2.405 | 2.585
CR | Other | 26 | NEEP_3 | 0.877 | 0.697 | 0.293 | 0.315
CR | Other | 26 | NETS | 3.732 | 3.208 | 1.773 | 1.905
CR | Other | 26 | NEWX_6 | 0.926 | 0.595 | 0 | 0
CR | Other | 26 | NFLE | 1.83 | 1.475 | 0.654 | 0.703
CR | Other | 26 | NHYD_6 | 0.476 | 0.306 | 0 | 0
CR | Other | 26 | NINF_1 | 5.23 | 4.286 | 2.026 | 2.177
CR | Other | 26 | NORL_3 | 1.485 | 1.238 | 0.621 | 0.668
CR | Other | 26 | NORM_1 | 1.784 | 1.146 | 0 | 0
CR | Other | 26 | NORT_1 | 1.959 | 1.506 | 0.541 | 0.581
CR | Other | 26 | NURS_1 | 22.602 | 19.177 | 10.189 | 10.95
CR | Other | 26 | OCKH_1 | 0.246 | 0.158 | 0 | 0
CR | Other | 26 | OFFE_3 | 2.713 | 2.227 | 1.057 | 1.136
CR | Other | 26 | OLDB_1 | 0.435 | 0.279 | 0 | 0
CR | Other | 26 | ORMO | 10.997 | 9.453 | 5.225 | 5.615
CR | Other | 26 | ORRI_P | 0.03 | 0.019 | 0 | 0
CR | Other | 26 | OSBA_1 | 12.788 | 10.927 | 5.933 | 6.376
CR | Other | 26 | PADIB1 | 9.332 | 7.855 | 4.069 | 4.373
CR | Other | 26 | PAIS | 0.031 | 0.02 | 0 | 0
CR | Other | 26 | PART | 0.079 | 0.051 | 0 | 0
CR | Other | 26 | PEHG_P | 0.074 | 0.048 | 0 | 0
CR | Other | 26 | PELH_1 | 6.245 | 5.312 | 2.844 | 3.056
CR | Other | 26 | PEMB_1 | 3.153 | 2.632 | 1.326 | 1.425
CR | Other | 26 | PENE_1 | 0.772 | 0.496 | 0 | 0
CR | Other | 26 | PENN_1 | 5.631 | 4.788 | 2.56 | 2.751
CR | Other | 26 | PENT_1 | 3.964 | 3.357 | 1.773 | 1.905
CR | Other | 26 | PENW_1 | 10.314 | 8.866 | 4.901 | 5.267
CR | Other | 26 | PERI_H | 0.146 | 0.094 | 0 | 0
CR | Other | 26 | PERS_P | 1.927 | 1.644 | 0.888 | 0.954
CR | Other | 26 | PITS_3 | 0.057 | 0.037 | 0 | 0
CR | Other | 26 | POOB | 0.132 | 0.085 | 0 | 0
CR | Other | 26 | POPP_3 | 2.326 | 1.923 | 0.939 | 1.009
CR | Other | 26 | PORA_P | 0.026 | 0.017 | 0 | 0
CR | Other | 26 | PORD | 0.059 | 0.038 | 0 | 0
CR | Other | 26 | PYLE_1 | 4.106 | 3.46 | 1.8 | 1.934
CR | Other | 26 | RAIN_1 | 3.693 | 3.087 | 1.563 | 1.68
CR | Other | 26 | RANN_P | 0 | 0 | 0 | 0
CR | Other | 26 | RASS_1 | 20.531 | 17.497 | 9.424 | 10.128
CR | Other | 26 | RATS_1 | 9.931 | 8.339 | 4.286 | 4.606
CR | Other | 26 | RAVE | 0.234 | 0.151 | 0 | 0
CR | Other | 26 | RAYL_1 | 1.255 | 0.813 | 0.013 | 0.014
CR | Other | 26 | REBR_3 | 0.479 | 0.308 | 0 | 0
CR | Other | 26 | REDH | 0.099 | 0.064 | 0 | 0
CR | Other | 26 | RICH1 | 5.091 | 4.376 | 2.419 | 2.599
CR | Other | 26 | ROCH_1 | 2.811 | 2.273 | 1.022 | 1.099
CR | Other | 26 | RRIG | 8.197 | 7.046 | 3.895 | 4.185
CR | Other | 26 | RUGEB1 | 1.633 | 1.286 | 0.518 | 0.557
CR | Other | 26 | RYEH_1 | 6.27 | 5.273 | 2.723 | 2.926
CR | Other | 26 | SALH_1 | 2.141 | 1.79 | 0.907 | 0.974
CR | Other | 26 | SALL1 | 50.018 | 42.994 | 23.765 | 25.541
CR | Other | 26 | SALT_1 | 1.282 | 1.045 | 0.484 | 0.52
CR | Other | 26 | SANX | 0.033 | 0.021 | 0 | 0
CR | Other | 26 | SASA | 0.937 | 0.722 | 0.261 | 0.28
CR | Other | 26 | SBAR | 10.037 | 8.411 | 4.294 | 4.615
CR | Other | 26 | SEAB1 | 21.105 | 17.907 | 9.514 | 10.224
CR | Other | 26 | SELL_1 | 4.75 | 3.971 | 2.013 | 2.163
CR | Other | 26 | SFIL_P | 0.006 | 0.004 | 0 | 0
CR | Other | 26 | SHEC_3 | 0.167 | 0.107 | 0 | 0
CR | Other | 26 | SHIN_P | 0.004 | 0.002 | 0 | 0
CR | Other | 26 | SHRU | 0.088 | 0.056 | 0 | 0
CR | Other | 26 | SHRW_1 | 48.351 | 41.456 | 22.742 | 24.44
CR | Other | 26 | SIGH | 2.913 | 2.485 | 1.343 | 1.443
CR | Other | 26 | SJOW_1 | 3.135 | 2.631 | 1.349 | 1.45
CR | Other | 26 | SKLGB1 | 5.84 | 4.879 | 2.467 | 2.652
CR | Other | 26 | SLOY_P | 0.001 | 0.001 | 0 | 0
CR | Other | 26 | SMAN_1 | 5.944 | 4.926 | 2.421 | 2.602
CR | Other | 26 | SPAV | 0.098 | 0.063 | 0 | 0
CR | Other | 26 | SPEN_1 | 15.53 | 13.288 | 7.246 | 7.787
CR | Other | 26 | SSHI_3 | 1.008 | 0.823 | 0.384 | 0.412
CR | Other | 26 | STAH_1 | 0.488 | 0.314 | 0 | 0
CR | Other | 26 | STAL_1 | 2.822 | 2.343 | 1.158 | 1.245
CR | Other | 26 | STAY_1 | 11.585 | 9.846 | 5.26 | 5.653
CR | Other | 26 | STEN_1 | 7.286 | 6.175 | 3.269 | 3.513
CR | Other | 26 | STES_1 | 0.34 | 0.218 | 0 | 0
CR | Other | 26 | STHA | 0.194 | 0.125 | 0 | 0
CR | Other | 26 | STIR | 3.445 | 2.92 | 1.547 | 1.663
CR | Other | 26 | STLE | 0.109 | 0.07 | 0 | 0
CR | Other | 26 | STRI_P | 0.764 | 0.646 | 0.339 | 0.364
CR | Other | 26 | SUND_1 | 5.009 | 4.093 | 1.913 | 2.056
CR | Other | 26 | SWAN_1 | 6.421 | 5.269 | 2.502 | 2.689
CR | Other | 26 | TARL_P | 1.147 | 0.979 | 0.53 | 0.57
CR | Other | 26 | TAUN1 | 2.202 | 1.828 | 0.903 | 0.971
CR | Other | 26 | TAYN_P | 0.039 | 0.025 | 0 | 0
CR | Other | 26 | TELR | 0.109 | 0.07 | 0 | 0
CR | Other | 26 | TEMP_3 | 6.598 | 5.62 | 3.021 | 3.247
CR | Other | 26 | THOM_6 | 12.524 | 10.656 | 5.709 | 6.136
CR | Other | 26 | THSO_P | 13.989 | 11.994 | 6.581 | 7.073
CR | Other | 26 | THUR_6 | 8.564 | 7.285 | 3.901 | 4.193
CR | Other | 26 | TILBB_1 | 5.961 | 5.049 | 2.669 | 2.868
CR | Other | 26 | TONG | 0.959 | 0.768 | 0.334 | 0.359
CR | Other | 26 | TOTT_1 | 0.464 | 0.298 | 0 | 0
CR | Other | 26 | TRAW_1 | 1.454 | 1.2 | 0.581 | 0.625
CR | Other | 26 | TUMB_P | 0.021 | 0.014 | 0 | 0
CR | Other | 26 | TYNE_1 | 0.446 | 0.287 | 0 | 0
CR | Other | 26 | TYNE_2 | 0.023 | 0.019 | 0.011 | 0.012
CR | Other | 26 | UPPB_1 | 0.474 | 0.366 | 0.135 | 0.145
CR | Other | 26 | UPPB_3 | 4.251 | 3.543 | 1.776 | 1.908
CR | Other | 26 | USKM_1 | 8.267 | 7.106 | 3.928 | 4.222
CR | Other | 26 | WABO | 5.47 | 4.702 | 2.599 | 2.793
CR | Other | 26 | WALH_1 | 15.487 | 13.013 | 6.703 | 7.204
CR | Other | 26 | WALP_1 | 1.528 | 0.982 | 0 | 0
CR | Other | 26 | WALP_B | 14.146 | 12.145 | 6.689 | 7.189
CR | Other | 26 | WARL_1 | 0.377 | 0.245 | 0.005 | 0.006
CR | Other | 26 | WASF_1 | 6.98 | 5.835 | 2.954 | 3.175
CR | Other | 26 | WATFS_1 | 0.793 | 0.516 | 0.013 | 0.014
CR | Other | 26 | WBOL_6 | 0.129 | 0.083 | 0 | 0
CR | Other | 26 | WBUR_1 | 7.307 | 6.147 | 3.179 | 3.416
CR | Other | 26 | WFIE | 0.102 | 0.065 | 0 | 0
CR | Other | 26 | WHAM_1 | 0.361 | 0.235 | 0.005 | 0.006
CR | Other | 26 | WHGA_1 | 9.51 | 8.039 | 4.221 | 4.537
CR | Other | 26 | WHHO | 0.087 | 0.058 | 0.005 | 0.006
CR | Other | 26 | WIBA_3 | 2.884 | 2.453 | 1.313 | 1.411
CR | Other | 26 | WIEN_1 | 0.355 | 0.228 | 0 | 0
CR | Other | 26 | WILL_1 | 0.737 | 0.477 | 0.007 | 0.007
CR | Other | 26 | WIMBN1 | 0.887 | 0.57 | 0 | 0
CR | Other | 26 | WIMBS1 | 0.051 | 0.044 | 0.024 | 0.026
CR | Other | 26 | WIOW_P | 1.901 | 1.615 | 0.861 | 0.925
CR | Other | 26 | WMEL_1 | 2.633 | 2.149 | 1.001 | 1.076
CR | Other | 26 | WOHI_P | 0.119 | 0.077 | 0.003 | 0.003
CR | Other | 26 | WTHU31 | 0.235 | 0.151 | 0 | 0
CR | Other | 26 | WWEY_1 | 6.717 | 5.533 | 2.663 | 2.862
CR | Other | 26 | WYLF_1 | 0.08 | 0.051 | 0 | 0
CR | Other | 26 | WYMOM_1 | 3.245 | 2.641 | 1.216 | 1.307
CR | Other | 27 | ABHA1 | 2.339 | 1.724 | 0.488 | 0.526
CR | Other | 27 | ABNE_P | 0.03 | 0.019 | 0 | 0
CR | Other | 27 | ABTH_1 | 0.407 | 0.266 | 0.009 | 0.009
CR | Other | 27 | ACTL_2 | 1.81 | 1.522 | 0.795 | 0.855
CR | Other | 27 | ACTL_C | 1.076 | 0.692 | 0 | 0
CR | Other | 27 | ALNE_P | 0.587 | 0.482 | 0.231 | 0.249
CR | Other | 27 | ALST_3 | 0.653 | 0.42 | 0 | 0
CR | Other | 27 | ALVE1 | 0.942 | 0.608 | 0.006 | 0.006
CR | Other | 27 | AMEM_1 | 1.497 | 0.962 | 0 | 0
CR | Other | 27 | ARBR_P | 3.171 | 2.691 | 1.448 | 1.558
CR | Other | 27 | ARDK_P | 0.012 | 0.008 | 0 | 0
CR | Other | 27 | ARMO_P | 0.108 | 0.069 | 0 | 0
CR | Other | 27 | AXMI1 | 15.982 | 13.548 | 7.26 | 7.814
CR | Other | 27 | AYRR | 0.348 | 0.224 | 0 | 0
CR | Other | 27 | BAGA | 0.242 | 0.156 | 0 | 0
CR | Other | 27 | BAIN | 0.103 | 0.067 | 0.003 | 0.003
CR | Other | 27 | BARKC1 | 0.98 | 0.63 | 0 | 0
CR | Other | 27 | BARKW3 | 0.409 | 0.267 | 0.009 | 0.009
CR | Other | 27 | BEAU_P | 0.062 | 0.04 | 0 | 0
CR | Other | 27 | BEDDT1 | 0.024 | 0.021 | 0.011 | 0.012
CR | Other | 27 | BEDD_1 | 4.014 | 2.898 | 0.705 | 0.759
CR | Other | 27 | BERB_P | 1.268 | 1.076 | 0.578 | 0.622
CR | Other | 27 | BERW | 0.122 | 0.078 | 0 | 0
CR | Other | 27 | BESW_1 | 6.326 | 5.044 | 2.167 | 2.333
CR | Other | 27 | BICF_1 | 18.614 | 15.715 | 8.314 | 8.949
CR | Other | 27 | BIRK_1 | 9.824 | 8.217 | 4.216 | 4.538
CR | Other | 27 | BISW_1 | 13.591 | 11.312 | 5.709 | 6.145
CR | Other | 27 | BLYTB1 | 0.747 | 0.48 | 0 | 0
CR | Other | 27 | BLYTH132 | 5.92 | 5.084 | 2.835 | 3.052
CR | Other | 27 | BOAG_P | 0.065 | 0.042 | 0 | 0
CR | Other | 27 | BOLN_1 | 20.853 | 17.065 | 8.115 | 8.735
CR | Other | 27 | BONN | 3.076 | 2.603 | 1.387 | 1.493
CR | Other | 27 | BOTW_1 | 3.501 | 2.712 | 1.023 | 1.101
CR | Other | 27 | BRAC_P | 0.088 | 0.057 | 0 | 0
CR | Other | 27 | BRAI_1 | 5.568 | 4.376 | 1.766 | 1.9
CR | Other | 27 | BRAP | 0.077 | 0.049 | 0 | 0
CR | Other | 27 | BRAW_1 | 2.952 | 2.199 | 0.668 | 0.719
CR | Other | 27 | BRED_1 | 2.51 | 1.89 | 0.613 | 0.659
CR | Other | 27 | BRID_P | 0.176 | 0.115 | 0.003 | 0.003
CR | Other | 27 | BRIM_1 | 2.833 | 2.199 | 0.838 | 0.902
CR | Other | 27 | BRLE_1 | 13.646 | 11.108 | 5.179 | 5.574
CR | Other | 27 | BROA_P | 0.056 | 0.036 | 0 | 0
CR | Other | 27 | BROR_P | 0.029 | 0.019 | 0 | 0
CR | Other | 27 | BROX | 2.204 | 1.865 | 0.994 | 1.07
CR | Other | 27 | BRWA1 | 15.07 | 12.658 | 6.586 | 7.089
CR | Other | 27 | BUMU_P | 0.298 | 0.192 | 0 | 0
CR | Other | 27 | BURM_1 | 18.616 | 15.551 | 7.946 | 8.552
CR | Other | 27 | BUSH_1 | 6.32 | 5.268 | 2.673 | 2.877
CR | Other | 27 | BUST_1 | 9.747 | 8.168 | 4.217 | 4.539
CR | Other | 27 | CAAD_P | 0.953 | 0.804 | 0.425 | 0.457
CR | Other | 27 | CAIF_P | 0.057 | 0.037 | 0 | 0
CR | Other | 27 | CAMB_01 | 6.061 | 5.121 | 2.717 | 2.924
CR | Other | 27 | CANTN1 | 4.13 | 3.248 | 1.315 | 1.415
CR | Other | 27 | CAPEA1 | 1.928 | 1.504 | 0.587 | 0.631
CR | Other | 27 | CARE_1 | 5.536 | 4.449 | 1.974 | 2.125
CR | Other | 27 | CARR_1 | 6.694 | 5.578 | 2.826 | 3.042
CR | Other | 27 | CASS_P | 0 | 0 | 0 | 0
CR | Other | 27 | CATY | 0.207 | 0.133 | 0 | 0
CR | Other | 27 | CELL_1 | 12.167 | 9.927 | 4.669 | 5.026
CR | Other | 27 | CHAP | 19.353 | 16.579 | 9.175 | 9.875
CR | Other | 27 | CHAR_P | 0.01 | 0.006 | 0 | 0
CR | Other | 27 | CHAS | 0.099 | 0.063 | 0 | 0
CR | Other | 27 | CHIC_1 | 12.663 | 10.765 | 5.821 | 6.265
CR | Other | 27 | CHSI_1 | 7.605 | 6.123 | 2.738 | 2.947
CR | Other | 27 | CHTE_1 | 16.863 | 13.992 | 6.989 | 7.523
CR | Other | 27 | CITR_1 | 0.423 | 0.273 | 0.003 | 0.003
CR | Other | 27 | CLAC_P | 0.004 | 0.002 | 0 | 0
CR | Other | 27 | CLAY_P | 0.175 | 0.112 | 0 | 0
CR | Other | 27 | CLT03 | 25.976 | 21.693 | 11.074 | 11.92
CR | Other | 27 | CLYM | 0.039 | 0.025 | 0 | 0
CR | Other | 27 | COAT | 0.561 | 0.361 | 0 | 0
CR | Other | 27 | COCK | 0.224 | 0.145 | 0.003 | 0.003
CR | Other | 27 | CONQA1 | 0.777 | 0.501 | 0.003 | 0.003
CR | Other | 27 | COUA_P | 1.602 | 1.354 | 0.72 | 0.775
CR | Other | 27 | COVE_1 | 26.049 | 21.904 | 11.44 | 12.313
CR | Other | 27 | COWL_1 | 14.734 | 12.169 | 5.981 | 6.437
CR | Other | 27 | COYL | 1.09 | 0.912 | 0.468 | 0.504
CR | Other | 27 | CRAI_P | 0.038 | 0.025 | 0.003 | 0.003
CR | Other | 27 | CREB_1 | 29.003 | 24.544 | 13.082 | 14.081
CR | Other | 27 | CUMB | 0.213 | 0.137 | 0 | 0
CR | Other | 27 | CUPA | 0.095 | 0.061 | 0 | 0
CR | Other | 27 | CURR | 0.018 | 0.011 | 0 | 0
CR | Other | 27 | DALL_P | 0.023 | 0.015 | 0 | 0
CR | Other | 27 | DALM3 | 0.157 | 0.101 | 0 | 0
CR | Other | 27 | DEVM | 0.063 | 0.04 | 0 | 0
CR | Other | 27 | DEVO | 0.214 | 0.14 | 0.006 | 0.006
CR | Other | 27 | DEWP | 0.09 | 0.058 | 0 | 0
CR | Other | 27 | DOUN_P | 0.001 | 0.001 | 0 | 0
CR | Other | 27 | DRAK_1 | 10.348 | 8.711 | 4.566 | 4.915
CR | Other | 27 | DRAX_1 | 1.159 | 0.995 | 0.555 | 0.597
CR | Other | 27 | DRCR | 0.035 | 0.022 | 0 | 0
CR | Other | 27 | DRUM | 0.085 | 0.055 | 0 | 0
CR | Other | 27 | DUBE_P | 0.01 | 0.006 | 0 | 0
CR | Other | 27 | DUDH_P | 0.183 | 0.117 | 0 | 0
CR | Other | 27 | DUGR_P | 0.046 | 0.031 | 0.003 | 0.003
CR | Other | 27 | DUNB | 0.096 | 0.061 | 0 | 0
CR | Other | 27 | DUNF | 0.144 | 0.093 | 0 | 0
CR | Other | 27 | DUNO_P | 0.042 | 0.027 | 0 | 0
CR | Other | 27 | DYCE_P | 3.226 | 2.725 | 1.445 | 1.555
CR | Other | 27 | EALI_6 | 7.379 | 6.115 | 3.04 | 3.272
CR | Other | 27 | EASO_1 | 9.393 | 7.693 | 3.67 | 3.95
CR | Other | 27 | ECCL | 0.137 | 0.088 | 0 | 0
CR | Other | 27 | ECLA_1 | 13.727 | 11.307 | 5.505 | 5.926
CR | Other | 27 | EERH | 0.127 | 0.082 | 0 | 0
CR | Other | 27 | EKIL | 0.031 | 0.021 | 0.003 | 0.003
CR | Other | 27 | EKIS | 0.253 | 0.163 | 0 | 0
CR | Other | 27 | ELDE | 0.694 | 0.553 | 0.238 | 0.257
CR | Other | 27 | ELGI_P | 0.183 | 0.117 | 0 | 0
CR | Other | 27 | ELLA_1 | 15.783 | 13.163 | 6.69 | 7.201
CR | Other | 27 | ELST_1 | 0.935 | 0.602 | 0.003 | 0.003
CR | Other | 27 | ENDE_1 | 8.467 | 6.66 | 2.699 | 2.905
CR | Other | 27 | ERSK | 0.095 | 0.061 | 0 | 0
CR | Other | 27 | EXET1 | 27.114 | 22.953 | 12.245 | 13.18
CR | Other | 27 | FAUG_P | 0.011 | 0.007 | 0 | 0
CR | Other | 27 | FAWL_1 | 6.616 | 5.525 | 2.821 | 3.036
CR | Other | 27 | FECK_6 | 5.077 | 4.082 | 1.815 | 1.953
CR | Other | 27 | FERRA2 | 9.545 | 8.155 | 4.477 | 4.818
CR | Other | 27 | FERRB1 | 2.951 | 2.403 | 1.121 | 1.207
CR | Other | 27 | FETT_P | 0.619 | 0.515 | 0.26 | 0.28
CR | Other | 27 | FIDD_P | 0.082 | 0.054 | 0.003 | 0.003
CR | Other | 27 | FIDF_1 | 2.478 | 1.93 | 0.747 | 0.804
CR | Other | 27 | FINN | 0.12 | 0.077 | 0 | 0
CR | Other | 27 | FLEE_1 | 9.73 | 7.739 | 3.292 | 3.543
CR | Other | 27 | FOUR_1 | 10.379 | 8.861 | 4.852 | 5.223
CR | Other | 27 | FROD_1 | 2.373 | 1.842 | 0.702 | 0.756
CR | Other | 27 | FWIL_P | 0.06 | 0.038 | 0 | 0
CR | Other | 27 | GALA | 7.092 | 6.052 | 3.31 | 3.563
CR | Other | 27 | GIFF | 0.26 | 0.167 | 0 | 0
CR | Other | 27 | GLEF_P | 0.051 | 0.033 | 0 | 0
CR | Other | 27 | GLLU | 1.631 | 1.375 | 0.722 | 0.778
CR | Other | 27 | GLNI | 0.04 | 0.026 | 0 | 0
CR | Other | 27 | GLRO | 0.173 | 0.112 | 0 | 0
CR | Other | 27 | GORG | 0.206 | 0.132 | 0 | 0
CR | Other | 27 | GOVA | 0.438 | 0.281 | 0 | 0
CR | Other | 27 | GREN_1 | 20.845 | 17.032 | 8.054 | 8.669
CR | Other | 27 | GRIW_1 | 16.217 | 13.737 | 7.343 | 7.904
CR | Other | 27 | GRUB_P | 0.012 | 0.007 | 0 | 0
CR | Other | 27 | G_EXTRA_10 | 0.163 | 0.105 | 0 | 0
CR | Other | 27 | G_EXTRA_2 | 3.431 | 2.894 | 1.526 | 1.642
CR | Other | 27 | G_EXTRA_4 | 0.361 | 0.232 | 0 | 0
CR | Other | 27 | G_EXTRA_7 | 0.105 | 0.067 | 0 | 0
CR | Other | 27 | G_EXTRA_8 | 0.095 | 0.061 | 0 | 0
CR | Other | 27 | HACK_1 | 0.329 | 0.211 | 0 | 0
CR | Other | 27 | HACK_6 | 0.275 | 0.178 | 0.003 | 0.003
CR | Other | 27 | HAGR | 0.13 | 0.085 | 0.003 | 0.003
CR | Other | 27 | HAMHC1 | 1.172 | 0.765 | 0.026 | 0.028
CR | Other | 27 | HARK_1 | 6.358 | 5.284 | 2.653 | 2.856
CR | Other | 27 | HARM_6 | 0.333 | 0.215 | 0.003 | 0.003
CR | Other | 27 | HAWI | 1.3 | 1.097 | 0.578 | 0.622
CR | Other | 27 | HAWP_6 | 1.511 | 1.207 | 0.523 | 0.563
CR | Other | 27 | HELE | 0.076 | 0.049 | 0 | 0
CR | Other | 27 | HEYS_1 | 1.104 | 0.709 | 0 | 0
CR | Other | 27 | HUER | 0.089 | 0.057 | 0 | 0
CR | Other | 27 | HURS_1 | 1.596 | 1.032 | 0.014 | 0.015
CR | Other | 27 | HUTT_1 | 2.435 | 1.997 | 0.957 | 1.03
CR | Other | 27 | IMPK_1 | 8.233 | 7.011 | 3.812 | 4.103
CR | Other | 27 | INDQ1 | 10.951 | 9 | 4.346 | 4.678
CR | Other | 27 | INKE | 0.222 | 0.143 | 0 | 0
CR | Other | 27 | INNE_P | 2.905 | 2.434 | 1.257 | 1.353
CR | Other | 27 | IROA1 | 12.615 | 10.391 | 5.057 | 5.444
CR | Other | 27 | IRONB1 | 52.519 | 44.882 | 24.657 | 26.54
CR | Other | 27 | IVER_1 | 1.952 | 1.254 | 0 | 0
CR | Other | 27 | IVER_6 | 4.613 | 3.799 | 1.85 | 1.991
CR | Other | 27 | JOHN | 0.157 | 0.102 | 0.003 | 0.003
CR | Other | 27 | JORD_3 | 0.303 | 0.195 | 0 | 0
CR | Other | 27 | KAIM | 0.404 | 0.26 | 0 | 0
CR | Other | 27 | KEAD_1 | 10.368 | 8.779 | 4.688 | 5.046
CR | Other | 27 | KEAR_1 | 1.777 | 1.142 | 0 | 0
CR | Other | 27 | KEAR_3 | 0.645 | 0.554 | 0.309 | 0.333
CR | Other | 27 | KEIT_P | 0.055 | 0.035 | 0 | 0
CR | Other | 27 | KEMS_1 | 5.311 | 4.381 | 2.144 | 2.308
CR | Other | 27 | KEOO | 0.015 | 0.009 | 0 | 0
CR | Other | 27 | KIBY_1 | 0.362 | 0.233 | 0 | 0
CR | Other | 27 | KIBY_G | 2.8 | 2.405 | 1.341 | 1.443
CR | Other | 27 | KIER | 7.911 | 6.742 | 3.673 | 3.954
CR | Other | 27 | KIIN_P | 0.008 | 0.005 | 0 | 0
CR | Other | 27 | KILS | 0.048 | 0.031 | 0 | 0
CR | Other | 27 | KILT | 4.359 | 3.687 | 1.962 | 2.112
CR | Other | 27 | KILW | 0.262 | 0.168 | 0 | 0
CR | Other | 27 | KINL_P | 0.008 | 0.005 | 0 | 0
CR | Other | 27 | KINO_1 | 1.329 | 0.854 | 0 | 0
CR | Other | 27 | KINT_P | 0.265 | 0.17 | 0 | 0
CR | Other | 27 | KIRKB1 | 3.928 | 2.933 | 0.904 | 0.974
CR | Other | 27 | KITW_1 | 1.659 | 1.068 | 0.003 | 0.003
CR | Other | 27 | KNAR | 6.977 | 5.762 | 2.832 | 3.048
CR | Other | 27 | LACK_6 | 5.296 | 4.357 | 2.113 | 2.274
CR | Other | 27 | LAIR_P | 0.021 | 0.013 | 0 | 0
CR | Other | 27 | LALE1SG003 | 1.235 | 0.796 | 0.004 | 0.005
CR | Other | 27 | LAND1 | 16.837 | 14.125 | 7.32 | 7.879
CR | Other | 27 | LEGA_1 | 35.086 | 29.913 | 16.315 | 17.561
CR | Other | 27 | LEVE | 0.165 | 0.106 | 0 | 0
CR | Other | 27 | LING | 0.246 | 0.162 | 0.009 | 0.009
CR | Other | 27 | LINM | 0.263 | 0.169 | 0 | 0
CR | Other | 27 | LISD_1 | 2.645 | 1.963 | 0.583 | 0.627
CR | Other | 27 | LITT_C | 4.003 | 3.333 | 1.685 | 1.813
CR | Other | 27 | LITT_J | 0.012 | 0.01 | 0.006 | 0.006
CR | Other | 27 | LODR_6 | 0.479 | 0.308 | 0 | 0
CR | Other | 27 | LOUD_H | 1.613 | 1.386 | 0.773 | 0.832
CR | Other | 27 | LOVE_1 | 8.166 | 6.511 | 2.797 | 3.011
CR | Other | 27 | LUNA_P | 0.133 | 0.085 | 0 | 0
CR | Other | 27 | LYND_P | 0.103 | 0.066 | 0 | 0
CR | Other | 27 | MACC_3 | 11.072 | 9.298 | 4.835 | 5.204
CR | Other | 27 | MACD_P | 3.573 | 3.04 | 1.647 | 1.773
CR | Other | 27 | MAGA_6 | 2.352 | 1.981 | 1.04 | 1.12
CR | Other | 27 | MANN_1 | 14.14 | 11.455 | 5.245 | 5.646
CR | Other | 27 | MAYB | 4.566 | 3.906 | 2.153 | 2.317
CR | Other | 27 | MELK_1 | 8.346 | 6.717 | 2.997 | 3.226
CR | Other | 27 | MILC_P | 1.746 | 1.447 | 0.72 | 0.775
CR | Other | 27 | MILH_1 | 1.62 | 1.046 | 0.012 | 0.012
CR | Other | 27 | MITY_1 | 18.871 | 15.653 | 7.809 | 8.405
CR | Other | 27 | MYBS_P | 0.055 | 0.035 | 0 | 0
CR | Other | 27 | NAIR_P | 0.05 | 0.032 | 0 | 0
CR | Other | 27 | NEAR | 5.716 | 4.86 | 2.63 | 2.831
CR | Other | 27 | NECE_1 | 9.528 | 7.29 | 2.584 | 2.781
CR | Other | 27 | NEEP_3 | 1.156 | 0.885 | 0.315 | 0.339
CR | Other | 27 | NETS | 3.977 | 3.415 | 1.904 | 2.05
CR | Other | 27 | NEWX_6 | 1.773 | 1.14 | 0 | 0
CR | Other | 27 | NFLE | 2.336 | 1.818 | 0.702 | 0.756
CR | Other | 27 | NHYD_6 | 0.914 | 0.588 | 0 | 0
CR | Other | 27 | NINF_1 | 6.4 | 5.096 | 2.176 | 2.342
CR | Other | 27 | NORL_3 | 1.735 | 1.416 | 0.668 | 0.719
CR | Other | 27 | NORM_1 | 3.43 | 2.205 | 0 | 0
CR | Other | 27 | NORT_1 | 2.792 | 2.057 | 0.581 | 0.625
CR | Other | 27 | NURS_1 | 25.075 | 21.055 | 10.944 | 11.78
CR | Other | 27 | OCKH_1 | 0.473 | 0.304 | 0 | 0
CR | Other | 27 | OFFE_3 | 3.303 | 2.635 | 1.136 | 1.222
CR | Other | 27 | OLDB_1 | 0.836 | 0.537 | 0 | 0
CR | Other | 27 | ORMO | 11.718 | 10.064 | 5.612 | 6.041
CR | Other | 27 | ORRI_P | 0.058 | 0.037 | 0 | 0
CR | Other | 27 | OSBA_1 | 13.886 | 11.801 | 6.372 | 6.859
CR | Other | 27 | PADIB1 | 10.604 | 8.788 | 4.37 | 4.704
CR | Other | 27 | PAIS | 0.06 | 0.039 | 0 | 0
CR | Other | 27 | PART | 0.153 | 0.098 | 0 | 0
CR | Other | 27 | PEHG_P | 0.142 | 0.091 | 0 | 0
CR | Other | 27 | PELH_1 | 6.876 | 5.798 | 3.055 | 3.288
CR | Other | 27 | PEMB_1 | 3.67 | 3.002 | 1.425 | 1.534
CR | Other | 27 | PENE_1 | 1.482 | 0.953 | 0 | 0
CR | Other | 27 | PENN_1 | 6.208 | 5.231 | 2.75 | 2.96
CR | Other | 27 | PENT_1 | 4.423 | 3.702 | 1.904 | 2.05
CR | Other | 27 | PENW_1 | 10.991 | 9.44 | 5.264 | 5.666
CR | Other | 27 | PERI_H | 0.278 | 0.179 | 0 | 0
CR | Other | 27 | PERS_P | 2.104 | 1.783 | 0.954 | 1.027
CR | Other | 27 | PITS_3 | 0.11 | 0.071 | 0 | 0
CR | Other | 27 | POOB | 0.254 | 0.163 | 0 | 0
CR | Other | 27 | POPP_3 | 2.778 | 2.241 | 1.008 | 1.085
CR | Other | 27 | PORA_P | 0.05 | 0.032 | 0 | 0
CR | Other | 27 | PORD | 0.111 | 0.071 | 0 | 0
CR | Other | 27 | PYLE_1 | 4.647 | 3.859 | 1.933 | 2.081
CR | Other | 27 | RAIN_1 | 4.282 | 3.51 | 1.679 | 1.807
CR | Other | 27 | RANN_P | 0.001 | 0.001 | 0 | 0
CR | Other | 27 | RASS_1 | 22.478 | 19.015 | 10.122 | 10.895
CR | Other | 27 | RATS_1 | 11.362 | 9.38 | 4.604 | 4.955
CR | Other | 27 | RAVE | 0.451 | 0.29 | 0 | 0
CR | Other | 27 | RAYL_1 | 2.388 | 1.542 | 0.014 | 0.015
CR | Other | 27 | REBR_3 | 0.918 | 0.59 | 0 | 0
CR | Other | 27 | REDH | 0.191 | 0.123 | 0 | 0
CR | Other | 27 | RICH1 | 5.425 | 4.659 | 2.598 | 2.796
CR | Other | 27 | ROCH_1 | 3.554 | 2.78 | 1.098 | 1.182
CR | Other | 27 | RRIG | 8.735 | 7.502 | 4.183 | 4.503
CR | Other | 27 | RUGEB1 | 2.205 | 1.668 | 0.556 | 0.599
CR | Other | 27 | RYEH_1 | 7.144 | 5.911 | 2.925 | 3.148
CR | Other | 27 | SALH_1 | 2.483 | 2.035 | 0.974 | 1.048
CR | Other | 27 | SALL1 | 53.3 | 45.777 | 25.527 | 27.477
CR | Other | 27 | SALT_1 | 1.593 | 1.259 | 0.52 | 0.56
CR | Other | 27 | SANX | 0.062 | 0.04 | 0 | 0
CR | Other | 27 | SASA | 1.332 | 0.983 | 0.28 | 0.302
CR | Other | 27 | SBAR | 11.55 | 9.505 | 4.612 | 4.965
CR | Other | 27 | SEAB1 | 23.416 | 19.661 | 10.219 | 10.999
CR | Other | 27 | SELL_1 | 5.502 | 4.512 | 2.162 | 2.327
CR | Other | 27 | SFIL_P | 0.011 | 0.007 | 0 | 0
CR | Other | 27 | SHEC_3 | 0.319 | 0.205 | 0 | 0
CR | Other | 27 | SHIN_P | 0.007 | 0.005 | 0 | 0
CR | Other | 27 | SHRU | 0.168 | 0.108 | 0 | 0
CR | Other | 27 | SHRW_1 | 51.941 | 44.407 | 24.428 | 26.293
CR | Other | 27 | SIGH | 3.179 | 2.694 | 1.442 | 1.552
CR | Other | 27 | SJOW_1 | 3.573 | 2.95 | 1.449 | 1.56
CR | Other | 27 | SKLGB1 | 6.777 | 5.552 | 2.65 | 2.853
CR | Other | 27 | SLOY_P | 0.002 | 0.001 | 0 | 0
CR | Other | 27 | SMAN_1 | 7.059 | 5.711 | 2.601 | 2.8
CR | Other | 27 | SPAV | 0.188 | 0.121 | 0 | 0
CR | Other | 27 | SPEN_1 | 16.788 | 14.302 | 7.783 | 8.377
CR | Other | 27 | SSHI_3 | 1.241 | 0.984 | 0.412 | 0.444
CR | Other | 27 | STAH_1 | 0.937 | 0.602 | 0 | 0
CR | Other | 27 | STAL_1 | 3.338 | 2.707 | 1.244 | 1.339
CR | Other | 27 | STAY_1 | 12.785 | 10.767 | 5.65 | 6.081
CR | Other | 27 | STEN_1 | 8.106 | 6.795 | 3.511 | 3.779
CR | Other | 27 | STES_1 | 0.65 | 0.418 | 0 | 0
CR | Other | 27 | STHA | 0.372 | 0.239 | 0 | 0
CR | Other | 27 | STIR | 3.83 | 3.212 | 1.662 | 1.789
CR | Other | 27 | STLE | 0.209 | 0.134 | 0 | 0
CR | Other | 27 | STRI_P | 0.857 | 0.715 | 0.364 | 0.392
CR | Other | 27 | SUND_1 | 6.179 | 4.899 | 2.055 | 2.212
CR | Other | 27 | SWAN_1 | 7.831 | 6.246 | 2.688 | 2.893
CR | Other | 27 | TARL_P | 1.25 | 1.06 | 0.569 | 0.613
CR | Other | 27 | TAUN1 | 2.605 | 2.112 | 0.97 | 1.044
CR | Other | 27 | TAYN_P | 0.076 | 0.049 | 0 | 0
CR | Other | 27 | TELR | 0.209 | 0.135 | 0 | 0
CR | Other | 27 | TEMP_3 | 7.237 | 6.116 | 3.245 | 3.493
CR | Other | 27 | THOM_6 | 13.761 | 11.612 | 6.133 | 6.601
CR | Other | 27 | THSO_P | 15.026 | 12.847 | 7.069 | 7.609
CR | Other | 27 | THUR_6 | 9.43 | 7.952 | 4.19 | 4.51
CR | Other | 27 | TILBB_1 | 6.647 | 5.566 | 2.867 | 3.085
CR | Other | 27 | TONG | 1.241 | 0.959 | 0.358 | 0.386
CR | Other | 27 | TOTT_1 | 0.891 | 0.573 | 0 | 0
CR | Other | 27 | TRAW_1 | 1.749 | 1.406 | 0.624 | 0.672
CR | Other | 27 | TUMB_P | 0.041 | 0.026 | 0 | 0
CR | Other | 27 | TYNE_1 | 0.854 | 0.549 | 0 | 0
CR | Other | 27 | TYNE_2 | 0.024 | 0.021 | 0.012 | 0.012
CR | Other | 27 | UPPB_1 | 0.669 | 0.495 | 0.144 | 0.156
CR | Other | 27 | UPPB_3 | 4.972 | 4.056 | 1.907 | 2.053
CR | Other | 27 | USKM_1 | 8.81 | 7.566 | 4.219 | 4.542
CR | Other | 27 | WABO | 5.829 | 5.006 | 2.792 | 3.005
CR | Other | 27 | WALH_1 | 17.676 | 14.61 | 7.2 | 7.75
CR | Other | 27 | WALP_1 | 2.841 | 1.826 | 0 | 0
CR | Other | 27 | WALP_B | 15.132 | 12.968 | 7.185 | 7.734
CR | Other | 27 | WARL_1 | 0.714 | 0.462 | 0.006 | 0.006
CR | Other | 27 | WASF_1 | 8.092 | 6.633 | 3.173 | 3.416
CR | Other | 27 | WATFS_1 | 1.481 | 0.959 | 0.014 | 0.015
CR | Other | 27 | WBOL_6 | 0.248 | 0.159 | 0 | 0
CR | Other | 27 | WBUR_1 | 8.315 | 6.885 | 3.415 | 3.675
CR | Other | 27 | WFIE | 0.195 | 0.125 | 0 | 0
CR | Other | 27 | WHAM_1 | 0.685 | 0.443 | 0.006 | 0.006
CR | Other | 27 | WHGA_1 | 10.67 | 8.904 | 4.534 | 4.881
CR | Other | 27 | WHHO | 0.157 | 0.104 | 0.006 | 0.006
CR | Other | 27 | WIBA_3 | 3.177 | 2.678 | 1.41 | 1.518
CR | Other | 27 | WIEN_1 | 0.684 | 0.44 | 0 | 0
CR | Other | 27 | WILL_1 | 1.403 | 0.905 | 0.007 | 0.008
CR | Other | 27 | WIMBN1 | 1.697 | 1.091 | 0 | 0
CR | Other | 27 | WIMBS1 | 0.054 | 0.046 | 0.026 | 0.028
CR | Other | 27 | WIOW_P | 2.102 | 1.769 | 0.925 | 0.995
CR | Other | 27 | WMEL_1 | 3.258 | 2.579 | 1.075 | 1.157
CR | Other | 27 | WOHI_P | 0.222 | 0.144 | 0.003 | 0.003
CR | Other | 27 | WTHU31 | 0.453 | 0.291 | 0 | 0
CR | Other | 27 | WWEY_1 | 8.107 | 6.502 | 2.861 | 3.079
CR | Other | 27 | WYLF_1 | 0.153 | 0.099 | 0 | 0
CR | Other | 27 | WYMOM_1 | 4.044 | 3.188 | 1.306 | 1.406
CR | Other | 28 | ABHA1 | 3.317 | 2.365 | 0.524 | 0.564
CR | Other | 28 | ABNE_P | 0.051 | 0.033 | 0 | 0
CR | Other | 28 | ABTH_1 | 0.678 | 0.44 | 0.009 | 0.01
CR | Other | 28 | ACTL_2 | 2.02 | 1.678 | 0.852 | 0.917
CR | Other | 28 | ACTL_C | 1.821 | 1.17 | 0 | 0
CR | Other | 28 | ALNE_P | 0.691 | 0.554 | 0.248 | 0.267
CR | Other | 28 | ALST_3 | 1.105 | 0.71 | 0 | 0
CR | Other | 28 | ALVE1 | 1.585 | 1.022 | 0.006 | 0.007
CR | Other | 28 | AMEM_1 | 2.533 | 1.628 | 0 | 0
CR | Other | 28 | ARBR_P | 3.467 | 2.92 | 1.553 | 1.671
CR | Other | 28 | ARDK_P | 0.021 | 0.013 | 0 | 0
CR | Other | 28 | ARMO_P | 0.182 | 0.117 | 0 | 0
CR | Other | 28 | AXMI1 | 17.524 | 14.73 | 7.785 | 8.38
CR | Other | 28 | AYRR | 0.59 | 0.379 | 0 | 0
CR | Other | 28 | BAGA | 0.41 | 0.263 | 0 | 0
CR | Other | 28 | BAIN | 0.17 | 0.111 | 0.003 | 0.003
CR | Other | 28 | BARKC1 | 1.658 | 1.066 | 0 | 0
CR | Other | 28 | BARKW3 | 0.682 | 0.442 | 0.009 | 0.01
CR | Other | 28 | BEAU_P | 0.104 | 0.067 | 0 | 0
CR | Other | 28 | BEDDT1 | 0.025 | 0.022 | 0.012 | 0.013
CR | Other | 28 | BEDD_1 | 5.866 | 4.107 | 0.756 | 0.814
CR | Other | 28 | BERB_P | 1.388 | 1.168 | 0.62 | 0.667
CR | Other | 28 | BERW | 0.206 | 0.133 | 0 | 0
CR | Other | 28 | BESW_1 | 7.862 | 6.088 | 2.324 | 2.502
CR | Other | 28 | BICF_1 | 20.594 | 17.207 | 8.916 | 9.598
CR | Other | 28 | BIRK_1 | 11.094 | 9.144 | 4.522 | 4.867
CR | Other | 28 | BISW_1 | 15.512 | 12.696 | 6.122 | 6.591
CR | Other | 28 | BLYTB1 | 1.263 | 0.812 | 0 | 0
CR | Other | 28 | BLYTH132 | 6.299 | 5.403 | 3.04 | 3.273
CR | Other | 28 | BOAG_P | 0.109 | 0.07 | 0 | 0
CR | Other | 28 | BOLN_1 | 24.644 | 19.715 | 8.702 | 9.368
CR | Other | 28 | BONN | 3.385 | 2.838 | 1.488 | 1.601
CR | Other | 28 | BOTW_1 | 4.583 | 3.434 | 1.097 | 1.181
CR | Other | 28 | BRAC_P | 0.149 | 0.096 | 0 | 0
CR | Other | 28 | BRAI_1 | 7.106 | 5.411 | 1.893 | 2.038
CR | Other | 28 | BRAP | 0.13 | 0.083 | 0 | 0
CR | Other | 28 | BRAW_1 | 4.12 | 2.967 | 0.716 | 0.771
CR | Other | 28 | BRED_1 | 3.443 | 2.506 | 0.657 | 0.707
CR | Other | 28 | BRID_P | 0.295 | 0.191 | 0.003 | 0.003
CR | Other | 28 | BRIM_1 | 3.694 | 2.774 | 0.899 | 0.967
CR | Other | 28 | BRLE_1 | 16.3 | 12.95 | 5.553 | 5.978
CR | Other | 28 | BROA_P | 0.094 | 0.061 | 0 | 0
CR | Other | 28 | BROR_P | 0.05 | 0.032 | 0 | 0
CR | Other | 28 | BROX | 2.425 | 2.034 | 1.066 | 1.148
CR | Other | 28 | BRWA1 | 16.863 | 13.984 | 7.063 | 7.603
CR | Other | 28 | BUMU_P | 0.504 | 0.324 | 0 | 0
CR | Other | 28 | BURM_1 | 21.082 | 17.345 | 8.521 | 9.172
CR | Other | 28 | BUSH_1 | 7.188 | 5.897 | 2.867 | 3.086
CR | Other | 28 | BUST_1 | 10.964 | 9.061 | 4.522 | 4.868
CR | Other | 28 | CAAD_P | 1.055 | 0.881 | 0.456 | 0.49
CR | Other | 28 | CAIF_P | 0.096 | 0.062 | 0 | 0
CR | Other | 28 | CAMB_01 | 6.694 | 5.6 | 2.913 | 3.136
CR | Other | 28 | CANTN1 | 5.263 | 4.011 | 1.41 | 1.518
CR | Other | 28 | CAPEA1 | 2.493 | 1.883 | 0.629 | 0.677
CR | Other | 28 | CARE_1 | 6.778 | 5.299 | 2.117 | 2.279
CR | Other | 28 | CARR_1 | 7.622 | 6.248 | 3.031 | 3.263
CR | Other | 28 | CASS_P | 0 | 0 | 0 | 0
CR | Other | 28 | CATY | 0.351 | 0.225 | 0 | 0
CR | Other | 28 | CELL_1 | 14.465 | 11.527 | 5.007 | 5.39
CR | Other | 28 | CHAP | 20.717 | 17.697 | 9.839 | 10.591
CR | Other | 28 | CHAR_P | 0.017 | 0.011 | 0 | 0
CR | Other | 28 | CHAS | 0.167 | 0.107 | 0 | 0
CR | Other | 28 | CHIC_1 | 13.795 | 11.646 | 6.242 | 6.719
CR | Other | 28 | CHSI_1 | 9.277 | 7.27 | 2.936 | 3.161
CR | Other | 28 | CHTE_1 | 19.368 | 15.787 | 7.495 | 8.068
CR | Other | 28 | CITR_1 | 0.712 | 0.459 | 0.003 | 0.003
CR | Other | 28 | CLAC_P | 0.006 | 0.004 | 0 | 0
CR | Other | 28 | CLAY_P | 0.296 | 0.19 | 0 | 0
CR | Other | 28 | CLT03 | 29.433 | 24.206 | 11.876 | 12.784
CR | Other | 28 | CLYM | 0.065 | 0.042 | 0 | 0
CR | Other | 28 | COAT | 0.95 | 0.61 | 0 | 0
CR | Other | 28 | COCK | 0.375 | 0.243 | 0.003 | 0.003
CR | Other | 28 | CONQA1 | 1.311 | 0.844 | 0.003 | 0.003
CR | Other | 28 | COUA_P | 1.767 | 1.48 | 0.772 | 0.831
CR | Other | 28 | COVE_1 | 29.077 | 24.152 | 12.268 | 13.206
CR | Other | 28 | COWL_1 | 17.089 | 13.84 | 6.413 | 6.904
CR | Other | 28 | COYL | 1.231 | 1.015 | 0.502 | 0.54
CR | Other | 28 | CRAI_P | 0.06 | 0.04 | 0.003 | 0.003
CR | Other | 28 | CREB_1 | 31.922 | 26.765 | 14.029 | 15.102
CR | Other | 28 | CUMB | 0.361 | 0.232 | 0 | 0
CR | Other | 28 | CUPA | 0.161 | 0.103 | 0 | 0
CR | Other | 28 | CURR | 0.03 | 0.019 | 0 | 0
CR | Other | 28 | DALL_P | 0.04 | 0.025 | 0 | 0
CR | Other | 28 | DALM3 | 0.265 | 0.171 | 0 | 0
CR | Other | 28 | DEVM | 0.106 | 0.068 | 0 | 0
CR | Other | 28 | DEVO | 0.355 | 0.231 | 0.006 | 0.007
CR | Other | 28 | DEWP | 0.152 | 0.098 | 0 | 0
CR | Other | 28 | DOUN_P | 0.002 | 0.001 | 0 | 0
CR | Other | 28 | DRAK_1 | 11.522 | 9.586 | 4.897 | 5.271
CR | Other | 28 | DRAX_1 | 1.233 | 1.057 | 0.595 | 0.641
CR | Other | 28 | DRCR | 0.059 | 0.038 | 0 | 0
CR | Other | 28 | DRUM | 0.144 | 0.092 | 0 | 0
CR | Other | 28 | DUBE_P | 0.017 | 0.011 | 0 | 0
CR | Other | 28 | DUDH_P | 0.309 | 0.199 | 0 | 0
CR | Other | 28 | DUGR_P | 0.075 | 0.049 | 0.003 | 0.003
CR | Other | 28 | DUNB | 0.162 | 0.104 | 0 | 0
CR | Other | 28 | DUNF | 0.244 | 0.157 | 0 | 0
CR | Other | 28 | DUNO_P | 0.07 | 0.045 | 0 | 0
CR | Other | 28 | DYCE_P | 3.563 | 2.98 | 1.55 | 1.668
CR | Other | 28 | EALI_6 | 8.5 | 6.915 | 3.26 | 3.51
CR | Other | 28 | EASO_1 | 11.081 | 8.875 | 3.936 | 4.237
CR | Other | 28 | ECCL | 0.231 | 0.149 | 0 | 0
CR | Other | 28 | ECLA_1 | 16.009 | 12.919 | 5.904 | 6.355
CR | Other | 28 | EERH | 0.215 | 0.138 | 0 | 0
CR | Other | 28 | EKIL | 0.049 | 0.033 | 0.003 | 0.003
CR | Other | 28 | EKIS | 0.429 | 0.275 | 0 | 0
CR | Other | 28 | ELDE | 0.861 | 0.667 | 0.256 | 0.275
CR | Other | 28 | ELGI_P | 0.309 | 0.199 | 0 | 0
CR | Other | 28 | ELLA_1 | 17.934 | 14.722 | 7.174 | 7.723
CR | Other | 28 | ELST_1 | 1.577 | 1.015 | 0.003 | 0.003
CR | Other | 28 | ENDE_1 | 10.786 | 8.222 | 2.895 | 3.116
CR | Other | 28 | ERSK | 0.162 | 0.104 | 0 | 0
CR | Other | 28 | EXET1 | 29.824 | 25.017 | 13.131 | 14.135
CR | Other | 28 | FAUG_P | 0.019 | 0.012 | 0 | 0
CR | Other | 28 | FAWL_1 | 7.496 | 6.165 | 3.025 | 3.256
CR | Other | 28 | FECK_6 | 6.21 | 4.858 | 1.946 | 2.095
CR | Other | 28 | FERRA2 | 10.281 | 8.746 | 4.801 | 5.168
CR | Other | 28 | FERRB1 | 3.523 | 2.8 | 1.202 | 1.294
CR | Other | 28 | FETT_P | 0.706 | 0.578 | 0.279 | 0.3
CR | Other | 28 | FIDD_P | 0.135 | 0.088 | 0.003 | 0.003
CR | Other | 28 | FIDF_1 | 3.214 | 2.423 | 0.801 | 0.863
CR | Other | 28 | FINN | 0.203 | 0.131 | 0 | 0
CR | Other | 28 | FLEE_1 | 12.148 | 9.38 | 3.53 | 3.8
CR | Other | 28 | FOUR_1 | 11.2 | 9.516 | 5.203 | 5.601
CR | Other | 28 | FROD_1 | 3.094 | 2.324 | 0.753 | 0.811
CR | Other | 28 | FWIL_P | 0.101 | 0.065 | 0 | 0
CR | Other | 28 | GALA | 7.66 | 6.504 | 3.549 | 3.821
CR | Other | 28 | GIFF | 0.44 | 0.283 | 0 | 0
CR | Other | 28 | GLEF_P | 0.086 | 0.056 | 0 | 0
CR | Other | 28 | GLLU | 1.813 | 1.51 | 0.775 | 0.834
CR | Other | 28 | GLNI | 0.067 | 0.043 | 0 | 0
CR | Other | 28 | GLRO | 0.293 | 0.189 | 0 | 0
CR | Other | 28 | GORG | 0.348 | 0.224 | 0 | 0
CR | Other | 28 | GOVA | 0.741 | 0.476 | 0 | 0
CR | Other | 28 | GREN_1 | 24.71 | 19.729 | 8.637 | 9.298
CR | Other | 28 | GRIW_1 | 17.812 | 14.955 | 7.875 | 8.477
CR | Other | 28 | GRUB_P | 0.02 | 0.013 | 0 | 0
CR | Other | 28 | G_EXTRA_10 | 0.277 | 0.178 | 0 | 0
CR | Other | 28 | G_EXTRA_2 | 3.805 | 3.174 | 1.636 | 1.761
CR | Other | 28 | G_EXTRA_4 | 0.61 | 0.392 | 0 | 0
CR | Other | 28 | G_EXTRA_7 | 0.178 | 0.114 | 0 | 0
CR | Other | 28 | G_EXTRA_8 | 0.161 | 0.103 | 0 | 0
CR | Other | 28 | HACK_1 | 0.556 | 0.357 | 0 | 0
CR | Other | 28 | HACK_6 | 0.461 | 0.298 | 0.003 | 0.003
CR | Other | 28 | HAGR | 0.216 | 0.14 | 0.003 | 0.003
CR | Other | 28 | HAMHC1 | 1.949 | 1.265 | 0.028 | 0.03
CR | Other | 28 | HARK_1 | 7.28 | 5.946 | 2.845 | 3.063
CR | Other | 28 | HARM_6 | 0.559 | 0.361 | 0.003 | 0.003
CR | Other | 28 | HAWI | 1.442 | 1.203 | 0.62 | 0.667
CR | Other | 28 | HAWP_6 | 1.871 | 1.452 | 0.561 | 0.604
CR | Other | 28 | HELE | 0.129 | 0.083 | 0 | 0
CR | Other | 28 | HEYS_1 | 1.867 | 1.2 | 0 | 0
CR | Other | 28 | HUER | 0.151 | 0.097 | 0 | 0
CR | Other | 28 | HURS_1 | 2.682 | 1.73 | 0.015 | 0.016
CR | Other | 28 | HUTT_1 | 2.867 | 2.299 | 1.026 | 1.104
CR | Other | 28 | IMPK_1 | 8.933 | 7.562 | 4.088 | 4.4
CR | Other | 28 | INDQ1 | 12.831 | 10.323 | 4.661 | 5.017
CR | Other | 28 | INKE | 0.375 | 0.241 | 0 | 0
CR | Other | 28 | INNE_P | 3.267 | 2.7 | 1.348 | 1.451
CR | Other | 28 | IROA1 | 14.715 | 11.873 | 5.423 | 5.838
CR | Other | 28 | IRONB1 | 56.537 | 48.113 | 26.442 | 28.464
CR | Other | 28 | IVER_1 | 3.301 | 2.122 | 0 | 0
CR | Other | 28 | IVER_6 | 5.38 | 4.341 | 1.983 | 2.135
CR | Other | 28 | JOHN | 0.262 | 0.17 | 0.003 | 0.003
CR | Other | 28 | JORD_3 | 0.512 | 0.329 | 0 | 0
CR | Other | 28 | KAIM | 0.683 | 0.439 | 0 | 0
CR | Other | 28 | KEAD_1 | 11.397 | 9.564 | 5.027 | 5.411
CR | Other | 28 | KEAR_1 | 3.006 | 1.932 | 0 | 0
CR | Other | 28 | KEAR_3 | 0.687 | 0.589 | 0.331 | 0.357
CR | Other | 28 | KEIT_P | 0.093 | 0.06 | 0 | 0
CR | Other | 28 | KEMS_1 | 6.175 | 4.993 | 2.3 | 2.475
CR | Other | 28 | KEOO | 0.025 | 0.016 | 0 | 0
CR | Other | 28 | KIBY_1 | 0.613 | 0.394 | 0 | 0
CR | Other | 28 | KIBY_G | 2.979 | 2.555 | 1.438 | 1.548
CR | Other | 28 | KIER | 8.571 | 7.263 | 3.939 | 4.24
CR | Other | 28 | KIIN_P | 0.014 | 0.009 | 0 | 0
CR | Other | 28 | KILS | 0.081 | 0.052 | 0 | 0
CR | Other | 28 | KILT | 4.803 | 4.024 | 2.104 | 2.265
CR | Other | 28 | KILW | 0.443 | 0.285 | 0 | 0
CR | Other | 28 | KINL_P | 0.014 | 0.009 | 0 | 0
CR | Other | 28 | KINO_1 | 2.248 | 1.445 | 0 | 0
CR | Other | 28 | KINT_P | 0.448 | 0.288 | 0 | 0
CR | Other | 28 | KIRKB1 | 5.46 | 3.942 | 0.97 | 1.044
CR | Other | 28 | KITW_1 | 2.803 | 1.803 | 0.003 | 0.003
CR | Other | 28 | KNAR | 8.092 | 6.554 | 3.037 | 3.269
CR | Other | 28 | LACK_6 | 6.191 | 4.988 | 2.265 | 2.439
CR | Other | 28 | LAIR_P | 0.035 | 0.022 | 0 | 0
CR | Other | 28 | LALE1SG003 | 2.083 | 1.341 | 0.005 | 0.005
CR | Other | 28 | LAND1 | 18.891 | 15.638 | 7.85 | 8.45
CR | Other | 28 | LEGA_1 | 37.977 | 32.2 | 17.496 | 18.834
CR | Other | 28 | LEVE | 0.279 | 0.179 | 0 | 0
CR | Other | 28 | LING | 0.406 | 0.265 | 0.009 | 0.01
CR | Other | 28 | LINM | 0.445 | 0.286 | 0 | 0
CR | Other | 28 | LISD_1 | 3.711 | 2.664 | 0.625 | 0.672
CR | Other | 28 | LITT_C | 4.565 | 3.739 | 1.807 | 1.945
CR | Other | 28 | LITT_J | 0.013 | 0.011 | 0.006 | 0.007
CR | Other | 28 | LODR_6 | 0.81 | 0.521 | 0 | 0
CR | Other | 28 | LOUD_H | 1.717 | 1.472 | 0.829 | 0.892
CR | Other | 28 | LOVE_1 | 10.149 | 7.859 | 3 | 3.229
CR | Other | 28 | LUNA_P | 0.224 | 0.144 | 0 | 0
CR | Other | 28 | LYND_P | 0.174 | 0.112 | 0 | 0
CR | Other | 28 | MACC_3 | 12.394 | 10.275 | 5.185 | 5.581
CR | Other | 28 | MACD_P | 3.886 | 3.284 | 1.767 | 1.902
CR | Other | 28 | MAGA_6 | 2.616 | 2.178 | 1.116 | 1.201
CR | Other | 28 | MANN_1 | 17.048 | 13.462 | 5.625 | 6.055
CR | Other | 28 | MAYB | 4.903 | 4.18 | 2.309 | 2.485
CR | Other | 28 | MELK_1 | 10.191 | 7.982 | 3.214 | 3.46
CR | Other | 28 | MILC_P | 2.011 | 1.636 | 0.772 | 0.831
CR | Other | 28 | MILH_1 | 2.725 | 1.757 | 0.012 | 0.013
CR | Other | 28 | MITY_1 | 21.692 | 17.672 | 8.374 | 9.014
CR | Other | 28 | MYBS_P | 0.092 | 0.059 | 0 | 0
CR | Other | 28 | NAIR_P | 0.085 | 0.055 | 0 | 0
CR | Other | 28 | NEAR | 6.223 | 5.256 | 2.82 | 3.036
CR | Other | 28 | NECE_1 | 12.734 | 9.419 | 2.771 | 2.982
CR | Other | 28 | NEEP_3 | 1.543 | 1.142 | 0.338 | 0.364
CR | Other | 28 | NETS | 4.232 | 3.629 | 2.042 | 2.199
CR | Other | 28 | NEWX_6 | 3 | 1.929 | 0 | 0
CR | Other | 28 | NFLE | 3.032 | 2.284 | 0.753 | 0.811
CR | Other | 28 | NHYD_6 | 1.547 | 0.994 | 0 | 0
CR | Other | 28 | NINF_1 | 7.976 | 6.166 | 2.334 | 2.512
CR | Other | 28 | NORL_3 | 2.06 | 1.643 | 0.716 | 0.771
CR | Other | 28 | NORM_1 | 5.802 | 3.73 | 0 | 0
CR | Other | 28 | NORT_1 | 3.962 | 2.824 | 0.623 | 0.671
CR | Other | 28 | NURS_1 | 28.08 | 23.274 | 11.736 | 12.634
CR | Other | 28 | OCKH_1 | 0.8 | 0.514 | 0 | 0
CR | Other | 28 | OFFE_3 | 4.099 | 3.177 | 1.218 | 1.311
CR | Other | 28 | OLDB_1 | 1.414 | 0.909 | 0 | 0
CR | Other | 28 | ORMO | 12.47 | 10.695 | 6.019 | 6.479
CR | Other | 28 | ORRI_P | 0.099 | 0.063 | 0 | 0
CR | Other | 28 | OSBA_1 | 15.142 | 12.775 | 6.834 | 7.356
CR | Other | 28 | PADIB1 | 12.212 | 9.936 | 4.687 | 5.045
CR | Other | 28 | PAIS | 0.102 | 0.066 | 0 | 0
CR | Other | 28 | PART | 0.258 | 0.166 | 0 | 0
CR | Other | 28 | PEHG_P | 0.241 | 0.155 | 0 | 0
CR | Other | 28 | PELH_1 | 7.63 | 6.363 | 3.276 | 3.526
CR | Other | 28 | PEMB_1 | 4.343 | 3.472 | 1.528 | 1.645
CR | Other | 28 | PENE_1 | 2.508 | 1.612 | 0 | 0
CR | Other | 28 | PENN_1 | 6.899 | 5.748 | 2.949 | 3.175
CR | Other | 28 | PENT_1 | 4.987 | 4.115 | 2.042 | 2.199
CR | Other | 28 | PENW_1 | 11.696 | 10.032 | 5.645 | 6.077
CR | Other | 28 | PERI_H | 0.471 | 0.303 | 0 | 0
CR | Other | 28 | PERS_P | 2.31 | 1.94 | 1.023 | 1.101
CR | Other | 28 | PITS_3 | 0.187 | 0.12 | 0 | 0
CR | Other | 28 | POOB | 0.43 | 0.276 | 0 | 0
CR | Other | 28 | POPP_3 | 3.378 | 2.653 | 1.081 | 1.164
CR | Other | 28 | PORA_P | 0.084 | 0.054 | 0 | 0
CR | Other | 28 | PORD | 0.188 | 0.121 | 0 | 0
CR | Other | 28 | PYLE_1 | 5.328 | 4.348 | 2.073 | 2.232
CR | Other | 28 | RAIN_1 | 5.043 | 4.043 | 1.801 | 1.938
CR | Other | 28 | RANN_P | 0.002 | 0.001 | 0 | 0
CR | Other | 28 | RASS_1 | 24.762 | 20.749 | 10.855 | 11.685
CR | Other | 28 | RATS_1 | 13.189 | 10.675 | 4.937 | 5.314
CR | Other | 28 | RAVE | 0.762 | 0.49 | 0 | 0
CR | Other | 28 | RAYL_1 | 4.022 | 2.592 | 0.015 | 0.017
CR | Other | 28 | REBR_3 | 1.553 | 0.998 | 0 | 0
CR | Other | 28 | REDH | 0.323 | 0.208 | 0 | 0
CR | Other | 28 | RICH1 | 5.773 | 4.951 | 2.786 | 2.999
CR | Other | 28 | ROCH_1 | 4.573 | 3.464 | 1.178 | 1.268
CR | Other | 28 | RRIG | 9.295 | 7.972 | 4.486 | 4.829
CR | Other | 28 | RUGEB1 | 3.001 | 2.195 | 0.597 | 0.642
CR | Other | 28 | RYEH_1 | 8.253 | 6.701 | 3.136 | 3.376
CR | Other | 28 | SALH_1 | 2.924 | 2.345 | 1.044 | 1.124
CR | Other | 28 | SALL1 | 56.719 | 48.646 | 27.375 | 29.468
CR | Other | 28 | SALT_1 | 2.013 | 1.542 | 0.558 | 0.601
CR | Other | 28 | SANX | 0.105 | 0.068 | 0 | 0
CR | Other | 28 | SASA | 1.886 | 1.346 | 0.301 | 0.324
CR | Other | 28 | SBAR | 13.496 | 10.877 | 4.946 | 5.324
CR | Other | 28 | SEAB1 | 26.223 | 21.735 | 10.958 | 11.797
CR | Other | 28 | SELL_1 | 6.475 | 5.194 | 2.318 | 2.495
CR | Other | 28 | SFIL_P | 0.019 | 0.012 | 0 | 0
CR | Other | 28 | SHEC_3 | 0.54 | 0.347 | 0 | 0
CR | Other | 28 | SHIN_P | 0.013 | 0.008 | 0 | 0
CR | Other | 28 | SHRU | 0.284 | 0.182 | 0 | 0
CR | Other | 28 | SHRW_1 | 55.861 | 47.569 | 26.196 | 28.199
CR | Other | 28 | SIGH | 3.488 | 2.931 | 1.546 | 1.665
CR | Other | 28 | SJOW_1 | 4.145 | 3.356 | 1.554 | 1.673
CR | Other | 28 | SKLGB1 | 7.992 | 6.403 | 2.842 | 3.06
CR | Other | 28 | SLOY_P | 0.003 | 0.002 | 0 | 0
CR | Other | 28 | SMAN_1 | 8.533 | 6.727 | 2.789 | 3.002
CR | Other | 28 | SPAV | 0.318 | 0.204 | 0 | 0
CR | Other | 28 | SPEN_1 | 18.203 | 15.416 | 8.346 | 8.984
CR | Other | 28 | SSHI_3 | 1.559 | 1.199 | 0.442 | 0.476
CR | Other | 28 | STAH_1 | 1.585 | 1.019 | 0 | 0
CR | Other | 28 | STAL_1 | 4.016 | 3.175 | 1.334 | 1.436
CR | Other | 28 | STAY_1 | 14.226 | 11.841 | 6.059 | 6.522
CR | Other | 28 | STEN_1 | 9.113 | 7.534 | 3.765 | 4.053
CR | Other | 28 | STES_1 | 1.1 | 0.707 | 0 | 0
CR | Other | 28 | STHA | 0.629 | 0.404 | 0 | 0
CR | Other | 28 | STIR | 4.302 | 3.559 | 1.782 | 1.918
CR | Other | 28 | STLE | 0.353 | 0.227 | 0 | 0
CR | Other | 28 | STRI_P | 0.972 | 0.799 | 0.39 | 0.42
CR | Other | 28 | SUND_1 | 7.761 | 5.97 | 2.204 | 2.372
CR | Other | 28 | SWAN_1 | 9.726 | 7.535 | 2.882 | 3.103
CR | Other | 28 | TARL_P | 1.369 | 1.152 | 0.611 | 0.657
CR | Other | 28 | TAUN1 | 3.136 | 2.479 | 1.04 | 1.12
CR | Other | 28 | TAYN_P | 0.128 | 0.082 | 0 | 0
CR | Other | 28 | TELR | 0.354 | 0.228 | 0 | 0
CR | Other | 28 | TEMP_3 | 7.99 | 6.685 | 3.48 | 3.747
CR | Other | 28 | THOM_6 | 15.244 | 12.726 | 6.576 | 7.079
CR | Other | 28 | THSO_P | 16.157 | 13.76 | 7.581 | 8.16
CR | Other | 28 | THUR_6 | 10.462 | 8.726 | 4.494 | 4.837
CR | Other | 28 | TILBB_1 | 7.488 | 6.182 | 3.074 | 3.309
CR | Other | 28 | TONG | 1.629 | 1.218 | 0.384 | 0.414
CR | Other | 28 | TOTT_1 | 1.508 | 0.969 | 0 | 0
CR | Other | 28 | TRAW_1 | 2.14 | 1.674 | 0.669 | 0.721
CR | Other | 28 | TUMB_P | 0.069 | 0.045 | 0 | 0
CR | Other | 28 | TYNE_1 | 1.445 | 0.929 | 0 | 0
CR | Other | 28 | TYNE_2 | 0.026 | 0.022 | 0.012 | 0.013
CR | Other | 28 | UPPB_1 | 0.942 | 0.674 | 0.155 | 0.167
CR | Other | 28 | UPPB_3 | 5.911 | 4.71 | 2.045 | 2.202
CR | Other | 28 | USKM_1 | 9.375 | 8.041 | 4.525 | 4.871
CR | Other | 28 | WABO | 6.203 | 5.32 | 2.994 | 3.223
CR | Other | 28 | WALH_1 | 20.468 | 16.594 | 7.721 | 8.312
CR | Other | 28 | WALP_1 | 4.805 | 3.089 | 0 | 0
CR | Other | 28 | WALP_B | 16.184 | 13.833 | 7.705 | 8.294
CR | Other | 28 | WARL_1 | 1.2 | 0.774 | 0.006 | 0.007
CR | Other | 28 | WASF_1 | 9.531 | 7.642 | 3.403 | 3.663
CR | Other | 28 | WATFS_1 | 2.488 | 1.606 | 0.015 | 0.017
CR | Other | 28 | WBOL_6 | 0.419 | 0.269 | 0 | 0
CR | Other | 28 | WBUR_1 | 9.592 | 7.796 | 3.662 | 3.942
CR | Other | 28 | WFIE | 0.33 | 0.212 | 0 | 0
CR | Other | 28 | WHAM_1 | 1.151 | 0.743 | 0.006 | 0.007
CR | Other | 28 | WHGA_1 | 12.109 | 9.949 | 4.863 | 5.234
CR | Other | 28 | WHHO | 0.258 | 0.169 | 0.006 | 0.007
CR | Other | 28 | WIBA_3 | 3.526 | 2.94 | 1.512 | 1.628
CR | Other | 28 | WIEN_1 | 1.157 | 0.744 | 0 | 0
CR | Other | 28 | WILL_1 | 2.363 | 1.523 | 0.008 | 0.008
CR | Other | 28 | WIMBN1 | 2.871 | 1.845 | 0 | 0
CR | Other | 28 | WIMBS1 | 0.057 | 0.049 | 0.028 | 0.03
CR | Other | 28 | WIOW_P | 2.345 | 1.949 | 0.992 | 1.068
CR | Other | 28 | WMEL_1 | 4.103 | 3.151 | 1.153 | 1.241
CR | Other | 28 | WOHI_P | 0.373 | 0.241 | 0.003 | 0.003
CR | Other | 28 | WTHU31 | 0.767 | 0.493 | 0 | 0
CR | Other | 28 | WWEY_1 | 9.966 | 7.772 | 3.068 | 3.303
CR | Other | 28 | WYLF_1 | 0.259 | 0.167 | 0 | 0
CR | Other | 28 | WYMOM_1 | 5.129 | 3.921 | 1.401 | 1.508
CR | Other | 29 | ABHA1 | 4.668 | 3.246 | 0.561 | 0.603
CR | Other | 29 | ABNE_P | 0.081 | 0.052 | 0 | 0
CR | Other | 29 | ABTH_1 | 1.058 | 0.684 | 0.01 | 0.011
CR | Other | 29 | ACTL_2 | 2.277 | 1.864 | 0.912 | 0.981
CR | Other | 29 | ACTL_C | 2.867 | 1.843 | 0 | 0
CR | Other | 29 | ALNE_P | 0.825 | 0.647 | 0.265 | 0.285
CR | Other | 29 | ALST_3 | 1.74 | 1.119 | 0 | 0
CR | Other | 29 | ALVE1 | 2.49 | 1.603 | 0.007 | 0.007
CR | Other | 29 | AMEM_1 | 3.988 | 2.564 | 0 | 0
CR | Other | 29 | ARBR_P | 3.811 | 3.179 | 1.662 | 1.788
CR | Other | 29 | ARDK_P | 0.033 | 0.021 | 0 | 0
CR | Other | 29 | ARMO_P | 0.286 | 0.184 | 0 | 0
CR | Other | 29 | AXMI1 | 19.334 | 16.083 | 8.334 | 8.964
CR | Other | 29 | AYRR | 0.928 | 0.597 | 0 | 0
CR | Other | 29 | BAGA | 0.645 | 0.415 | 0 | 0
CR | Other | 29 | BAIN | 0.265 | 0.172 | 0.003 | 0.004
CR | Other | 29 | BARKC1 | 2.611 | 1.679 | 0 | 0
CR | Other | 29 | BARKW3 | 1.063 | 0.688 | 0.01 | 0.011
CR | Other | 29 | BEAU_P | 0.164 | 0.106 | 0 | 0
CR | Other | 29 | BEDDT1 | 0.027 | 0.023 | 0.013 | 0.014
CR | Other | 29 | BEDD_1 | 8.435 | 5.777 | 0.809 | 0.871
CR | Other | 29 | BERB_P | 1.528 | 1.273 | 0.664 | 0.714
CR | Other | 29 | BERW | 0.325 | 0.209 | 0 | 0
CR | Other | 29 | BESW_1 | 9.913 | 7.463 | 2.488 | 2.676
CR | Other | 29 | BICF_1 | 22.968 | 18.95 | 9.545 | 10.267
CR | Other | 29 | BIRK_1 | 12.672 | 10.268 | 4.841 | 5.207
CR | Other | 29 | BISW_1 | 17.93 | 14.399 | 6.554 | 7.05
CR | Other | 29 | BLYTB1 | 1.989 | 1.278 | 0 | 0
CR | Other | 29 | BLYTH132 | 6.693 | 5.73 | 3.255 | 3.501
CR | Other | 29 | BOAG_P | 0.172 | 0.111 | 0 | 0
CR | Other | 29 | BOLN_1 | 29.573 | 23.095 | 9.316 | 10.021
CR | Other | 29 | BONN | 3.752 | 3.11 | 1.593 | 1.713
CR | Other | 29 | BOTW_1 | 6.053 | 4.406 | 1.174 | 1.263
CR | Other | 29 | BRAC_P | 0.235 | 0.151 | 0 | 0
CR | Other | 29 | BRAI_1 | 9.181 | 6.79 | 2.027 | 2.18
CR | Other | 29 | BRAP | 0.205 | 0.131 | 0 | 0
CR | Other | 29 | BRAW_1 | 5.728 | 4.018 | 0.766 | 0.824
CR | Other | 29 | BRED_1 | 4.725 | 3.346 | 0.703 | 0.756
CR | Other | 29 | BRID_P | 0.461 | 0.298 | 0.003 | 0.004
CR | Other | 29 | BRIM_1 | 4.863 | 3.548 | 0.962 | 1.035
CR | Other | 29 | BRLE_1 | 19.775 | 15.318 | 5.945 | 6.395
CR | Other | 29 | BROA_P | 0.149 | 0.096 | 0 | 0
CR | Other | 29 | BROR_P | 0.078 | 0.05 | 0 | 0
CR | Other | 29 | BROX | 2.688 | 2.228 | 1.141 | 1.228
CR | Other | 29 | BRWA1 | 19.06 | 15.567 | 7.561 | 8.133
CR | Other | 29 | BUMU_P | 0.794 | 0.51 | 0 | 0
CR | Other | 29 | BURM_1 | 24.156 | 19.527 | 9.122 | 9.811
CR | Other | 29 | BUSH_1 | 8.277 | 6.666 | 3.069 | 3.301
CR | Other | 29 | BUST_1 | 12.466 | 10.136 | 4.841 | 5.208
CR | Other | 29 | CAAD_P | 1.178 | 0.971 | 0.488 | 0.525
CR | Other | 29 | CAIF_P | 0.151 | 0.097 | 0 | 0
CR | Other | 29 | CAMB_01 | 7.449 | 6.156 | 3.119 | 3.355
CR | Other | 29 | CANTN1 | 6.791 | 5.027 | 1.51 | 1.624
CR | Other | 29 | CAPEA1 | 3.259 | 2.39 | 0.673 | 0.724
CR | Other | 29 | CARE_1 | 8.428 | 6.411 | 2.266 | 2.437
CR | Other | 29 | CARR_1 | 8.786 | 7.07 | 3.245 | 3.49
CR | Other | 29 | CASS_P | 0 | 0 | 0 | 0
CR | Other | 29 | CATY | 0.552 | 0.355 | 0 | 0
CR | Other | 29 | CELL_1 | 17.465 | 13.577 | 5.36 | 5.766
CR | Other | 29 | CHAP | 22.184 | 18.878 | 10.533 | 11.329
CR | Other | 29 | CHAR_P | 0.027 | 0.017 | 0 | 0
CR | Other | 29 | CHAS | 0.263 | 0.169 | 0 | 0
CR | Other | 29 | CHIC_1 | 15.099 | 12.636 | 6.682 | 7.188
CR | Other | 29 | CHSI_1 | 11.493 | 8.766 | 3.143 | 3.381
CR | Other | 29 | CHTE_1 | 22.546 | 18.011 | 8.024 | 8.631
CR | Other | 29 | CITR_1 | 1.118 | 0.72 | 0.003 | 0.004
CR | Other | 29 | CLAC_P | 0.01 | 0.006 | 0 | 0
CR | Other | 29 | CLAY_P | 0.466 | 0.299 | 0 | 0
CR | Other | 29 | CLT03 | 33.746 | 27.267 | 12.714 | 13.675
CR | Other | 29 | CLYM | 0.103 | 0.066 | 0 | 0
CR | Other | 29 | COAT | 1.495 | 0.961 | 0 | 0
CR | Other | 29 | COCK | 0.588 | 0.379 | 0.003 | 0.004
CR | Other | 29 | CONQA1 | 2.061 | 1.326 | 0.003 | 0.004
CR | Other | 29 | COUA_P | 1.964 | 1.625 | 0.826 | 0.889
CR | Other | 29 | COVE_1 | 32.769 | 26.823 | 13.133 | 14.126
CR | Other | 29 | COWL_1 | 20.104 | 15.934 | 6.866 | 7.385
CR | Other | 29 | COYL | 1.405 | 1.139 | 0.537 | 0.578
CR | Other | 29 | CRAI_P | 0.091 | 0.06 | 0.003 | 0.004
CR | Other | 29 | CREB_1 | 35.381 | 29.329 | 15.019 | 16.154
CR | Other | 29 | CUMB | 0.568 | 0.365 | 0 | 0
CR | Other | 29 | CUPA | 0.253 | 0.163 | 0 | 0
CR | Other | 29 | CURR | 0.047 | 0.03 | 0 | 0
CR | Other | 29 | DALL_P | 0.062 | 0.04 | 0 | 0
CR | Other | 29 | DALM3 | 0.418 | 0.269 | 0 | 0
CR | Other | 29 | DEVM | 0.168 | 0.108 | 0 | 0
CR | Other | 29 | DEVO | 0.553 | 0.358 | 0.007 | 0.007
CR | Other | 29 | DEWP | 0.24 | 0.154 | 0 | 0
CR | Other | 29 | DOUN_P | 0.004 | 0.002 | 0 | 0
CR | Other | 29 | DRAK_1 | 12.948 | 10.621 | 5.242 | 5.638
CR | Other | 29 | DRAX_1 | 1.31 | 1.121 | 0.637 | 0.685
CR | Other | 29 | DRCR | 0.093 | 0.06 | 0 | 0
CR | Other | 29 | DRUM | 0.226 | 0.146 | 0 | 0
CR | Other | 29 | DUBE_P | 0.026 | 0.017 | 0 | 0
CR | Other | 29 | DUDH_P | 0.487 | 0.313 | 0 | 0
CR | Other | 29 | DUGR_P | 0.115 | 0.075 | 0.003 | 0.004
CR | Other | 29 | DUNB | 0.255 | 0.164 | 0 | 0
CR | Other | 29 | DUNF | 0.385 | 0.247 | 0 | 0
CR | Other | 29 | DUNO_P | 0.111 | 0.071 | 0 | 0
CR | Other | 29 | DYCE_P | 3.967 | 3.277 | 1.659 | 1.784
CR | Other | 29 | EALI_6 | 9.925 | 7.91 | 3.49 | 3.754
CR | Other | 29 | EASO_1 | 13.273 | 10.38 | 4.213 | 4.532
CR | Other | 29 | ECCL | 0.364 | 0.234 | 0 | 0
CR | Other | 29 | ECLA_1 | 18.944 | 14.949 | 6.32 | 6.798
CR | Other | 29 | EERH | 0.338 | 0.217 | 0 | 0
CR | Other | 29 | EKIL | 0.074 | 0.049 | 0.003 | 0.004
CR | Other | 29 | EKIS | 0.675 | 0.434 | 0 | 0
CR | Other | 29 | ELDE | 1.085 | 0.817 | 0.274 | 0.294
CR | Other | 29 | ELGI_P | 0.487 | 0.313 | 0 | 0
CR | Other | 29 | ELLA_1 | 20.627 | 16.627 | 7.68 | 8.261
CR | Other | 29 | ELST_1 | 2.48 | 1.596 | 0.003 | 0.004
CR | Other | 29 | ENDE_1 | 13.914 | 10.303 | 3.099 | 3.333
CR | Other | 29 | ERSK | 0.254 | 0.163 | 0 | 0
CR | Other | 29 | EXET1 | 33.031 | 27.396 | 14.057 | 15.12
CR | Other | 29 | FAUG_P | 0.03 | 0.019 | 0 | 0
CR | Other | 29 | FAWL_1 | 8.594 | 6.944 | 3.238 | 3.483
CR | Other | 29 | FECK_6 | 7.714 | 5.872 | 2.083 | 2.241
CR | Other | 29 | FERRA2 | 11.096 | 9.386 | 5.139 | 5.528
CR | Other | 29 | FERRB1 | 4.272 | 3.311 | 1.287 | 1.385
CR | Other | 29 | FETT_P | 0.815 | 0.655 | 0.299 | 0.321
CR | Other | 29 | FIDD_P | 0.209 | 0.136 | 0.003 | 0.004
CR | Other | 29 | FIDF_1 | 4.21 | 3.082 | 0.858 | 0.923
CR | Other | 29 | FINN | 0.32 | 0.206 | 0 | 0
CR | Other | 29 | FLEE_1 | 15.383 | 11.545 | 3.779 | 4.065
CR | Other | 29 | FOUR_1 | 12.116 | 10.231 | 5.571 | 5.992
CR | Other | 29 | FROD_1 | 4.073 | 2.971 | 0.806 | 0.867
CR | Other | 29 | FWIL_P | 0.159 | 0.102 | 0 | 0
CR | Other | 29 | GALA | 8.296 | 6.999 | 3.8 | 4.087
CR | Other | 29 | GIFF | 0.693 | 0.446 | 0 | 0
CR | Other | 29 | GLEF_P | 0.136 | 0.088 | 0 | 0
CR | Other | 29 | GLLU | 2.033 | 1.671 | 0.829 | 0.892
CR | Other | 29 | GLNI | 0.106 | 0.068 | 0 | 0
CR | Other | 29 | GLRO | 0.462 | 0.297 | 0 | 0
CR | Other | 29 | GORG | 0.548 | 0.352 | 0 | 0
CR | Other | 29 | GOVA | 1.166 | 0.75 | 0 | 0
CR | Other | 29 | GREN_1 | 29.745 | 23.175 | 9.247 | 9.946
CR | Other | 29 | GRIW_1 | 19.692 | 16.355 | 8.43 | 9.068
CR | Other | 29 | GRUB_P | 0.031 | 0.02 | 0 | 0
CR | Other | 29 | G_EXTRA_10 | 0.436 | 0.28 | 0 | 0
CR | Other | 29 | G_EXTRA_2 | 4.255 | 3.503 | 1.752 | 1.884
CR | Other | 29 | G_EXTRA_4 | 0.961 | 0.618 | 0 | 0
CR | Other | 29 | G_EXTRA_7 | 0.28 | 0.18 | 0 | 0
CR | Other | 29 | G_EXTRA_8 | 0.253 | 0.163 | 0 | 0
CR | Other | 29 | HACK_1 | 0.875 | 0.563 | 0 | 0
CR | Other | 29 | HACK_6 | 0.722 | 0.466 | 0.003 | 0.004
CR | Other | 29 | HAGR | 0.336 | 0.218 | 0.003 | 0.004
CR | Other | 29 | HAMHC1 | 3.039 | 1.967 | 0.03 | 0.032
CR | Other | 29 | HARK_1 | 8.444 | 6.763 | 3.046 | 3.276
CR | Other | 29 | HARM_6 | 0.877 | 0.565 | 0.003 | 0.004
CR | Other | 29 | HAWI | 1.613 | 1.328 | 0.664 | 0.714
CR | Other | 29 | HAWP_6 | 2.351 | 1.775 | 0.6 | 0.646
CR | Other | 29 | HELE | 0.204 | 0.131 | 0 | 0
CR | Other | 29 | HEYS_1 | 2.94 | 1.89 | 0 | 0
CR | Other | 29 | HUER | 0.237 | 0.153 | 0 | 0
CR | Other | 29 | HURS_1 | 4.206 | 2.711 | 0.016 | 0.018
CR | Other | 29 | HUTT_1 | 3.426 | 2.684 | 1.098 | 1.181
CR | Other | 29 | IMPK_1 | 9.729 | 8.172 | 4.376 | 4.707
CR | Other | 29 | INDQ1 | 15.259 | 11.997 | 4.99 | 5.367
CR | Other | 29 | INKE | 0.591 | 0.38 | 0 | 0
CR | Other | 29 | INNE_P | 3.714 | 3.02 | 1.443 | 1.552
CR | Other | 29 | IROA1 | 17.416 | 13.741 | 5.806 | 6.245
CR | Other | 29 | IRONB1 | 60.97 | 51.604 | 28.307 | 30.448
CR | Other | 29 | IVER_1 | 5.199 | 3.342 | 0 | 0
CR | Other | 29 | IVER_6 | 6.367 | 5.024 | 2.123 | 2.284
CR | Other | 29 | JOHN | 0.409 | 0.264 | 0.003 | 0.004
CR | Other | 29 | JORD_3 | 0.806 | 0.518 | 0 | 0
CR | Other | 29 | KAIM | 1.076 | 0.692 | 0 | 0
CR | Other | 29 | KEAD_1 | 12.613 | 10.467 | 5.381 | 5.788
CR | Other | 29 | KEAR_1 | 4.733 | 3.042 | 0 | 0
CR | Other | 29 | KEAR_3 | 0.73 | 0.625 | 0.355 | 0.382
CR | Other | 29 | KEIT_P | 0.147 | 0.094 | 0 | 0
CR | Other | 29 | KEMS_1 | 7.284 | 5.762 | 2.462 | 2.648
CR | Other | 29 | KEOO | 0.039 | 0.025 | 0 | 0
CR | Other | 29 | KIBY_1 | 0.965 | 0.62 | 0 | 0
CR | Other | 29 | KIBY_G | 3.166 | 2.71 | 1.539 | 1.656
CR | Other | 29 | KIER | 9.316 | 7.838 | 4.217 | 4.536
CR | Other | 29 | KIIN_P | 0.023 | 0.015 | 0 | 0
CR | Other | 29 | KILS | 0.128 | 0.082 | 0 | 0
CR | Other | 29 | KILT | 5.331 | 4.415 | 2.253 | 2.423
CR | Other | 29 | KILW | 0.698 | 0.449 | 0 | 0
CR | Other | 29 | KINL_P | 0.022 | 0.014 | 0 | 0
CR | Other | 29 | KINO_1 | 3.54 | 2.275 | 0 | 0
CR | Other | 29 | KINT_P | 0.706 | 0.454 | 0 | 0
CR | Other | 29 | KIRKB1 | 7.569 | 5.32 | 1.038 | 1.117
CR | Other | 29 | KITW_1 | 4.41 | 2.836 | 0.003 | 0.004
CR | Other | 29 | KNAR | 9.52 | 7.545 | 3.251 | 3.497
CR | Other | 29 | LACK_6 | 7.344 | 5.785 | 2.425 | 2.609
CR | Other | 29 | LAIR_P | 0.055 | 0.035 | 0 | 0
CR | Other | 29 | LALE1SG003 | 3.275 | 2.107 | 0.005 | 0.005
CR | Other | 29 | LAND1 | 21.418 | 17.453 | 8.404 | 9.039
CR | Other | 29 | LEGA_1 | 41.237 | 34.72 | 18.73 | 20.147
CR | Other | 29 | LEVE | 0.439 | 0.282 | 0 | 0
CR | Other | 29 | LING | 0.629 | 0.409 | 0.01 | 0.011
CR | Other | 29 | LINM | 0.701 | 0.45 | 0 | 0
CR | Other | 29 | LISD_1 | 5.181 | 3.624 | 0.669 | 0.719
CR | Other | 29 | LITT_C | 5.271 | 4.236 | 1.934 | 2.08
CR | Other | 29 | LITT_J | 0.014 | 0.012 | 0.007 | 0.007
CR | Other | 29 | LODR_6 | 1.275 | 0.82 | 0 | 0
CR | Other | 29 | LOUD_H | 1.824 | 1.562 | 0.887 | 0.954
CR | Other | 29 | LOVE_1 | 12.798 | 9.635 | 3.211 | 3.454
CR | Other | 29 | LUNA_P | 0.353 | 0.227 | 0 | 0
CR | Other | 29 | LYND_P | 0.274 | 0.176 | 0 | 0
CR | Other | 29 | MACC_3 | 14.016 | 11.443 | 5.551 | 5.97
CR | Other | 29 | MACD_P | 4.244 | 3.558 | 1.891 | 2.034
CR | Other | 29 | MAGA_6 | 2.936 | 2.411 | 1.194 | 1.285
CR | Other | 29 | MANN_1 | 20.876 | 16.06 | 6.022 | 6.477
CR | Other | 29 | MAYB | 5.271 | 4.472 | 2.472 | 2.659
CR | Other | 29 | MELK_1 | 12.638 | 9.632 | 3.441 | 3.701
CR | Other | 29 | MILC_P | 2.348 | 1.872 | 0.826 | 0.889
CR | Other | 29 | MILH_1 | 4.278 | 2.755 | 0.013 | 0.014
CR | Other | 29 | MITY_1 | 25.273 | 20.177 | 8.965 | 9.642
CR | Other | 29 | MYBS_P | 0.145 | 0.093 | 0 | 0
CR | Other | 29 | NAIR_P | 0.134 | 0.086 | 0 | 0
CR | Other | 29 | NEAR | 6.807 | 5.699 | 3.019 | 3.247
CR | Other | 29 | NECE_1 | 17.112 | 12.3 | 2.966 | 3.19
CR | Other | 29 | NEEP_3 | 2.071 | 1.49 | 0.362 | 0.389
CR | Other | 29 | NETS | 4.496 | 3.849 | 2.186 | 2.352
CR | Other | 29 | NEWX_6 | 4.724 | 3.037 | 0 | 0
CR | Other | 29 | NFLE | 3.975 | 2.909 | 0.806 | 0.867
CR | Other | 29 | NHYD_6 | 2.436 | 1.566 | 0 | 0
CR | Other | 29 | NINF_1 | 10.084 | 7.577 | 2.498 | 2.687
CR | Other | 29 | NORL_3 | 2.484 | 1.933 | 0.766 | 0.824
CR | Other | 29 | NORM_1 | 9.137 | 5.873 | 0 | 0
CR | Other | 29 | NORT_1 | 5.578 | 3.878 | 0.667 | 0.717
CR | Other | 29 | NURS_1 | 31.763 | 25.927 | 12.564 | 13.514
CR | Other | 29 | OCKH_1 | 1.26 | 0.81 | 0 | 0
CR | Other | 29 | OFFE_3 | 5.163 | 3.89 | 1.304 | 1.402
CR | Other | 29 | OLDB_1 | 2.226 | 1.431 | 0 | 0
CR | Other | 29 | ORMO | 13.25 | 11.343 | 6.443 | 6.93
CR | Other | 29 | ORRI_P | 0.155 | 0.1 | 0 | 0
CR | Other | 29 | OSBA_1 | 16.592 | 13.873 | 7.316 | 7.869
CR | Other | 29 | PADIB1 | 14.257 | 11.365 | 5.017 | 5.397
CR | Other | 29 | PAIS | 0.161 | 0.103 | 0 | 0
CR | Other | 29 | PART | 0.406 | 0.261 | 0 | 0
CR | Other | 29 | PEHG_P | 0.379 | 0.243 | 0 | 0
CR | Other | 29 | PELH_1 | 8.539 | 7.026 | 3.507 | 3.772
CR | Other | 29 | PEMB_1 | 5.217 | 4.071 | 1.636 | 1.759
CR | Other | 29 | PENE_1 | 3.949 | 2.538 | 0 | 0
CR | Other | 29 | PENN_1 | 7.735 | 6.357 | 3.157 | 3.396
CR | Other | 29 | PENT_1 | 5.685 | 4.613 | 2.186 | 2.352
CR | Other | 29 | PENW_1 | 12.428 | 10.639 | 6.043 | 6.5
CR | Other | 29 | PERI_H | 0.742 | 0.477 | 0 | 0
CR | Other | 29 | PERS_P | 2.552 | 2.121 | 1.095 | 1.178
CR | Other | 29 | PITS_3 | 0.294 | 0.189 | 0 | 0
CR | Other | 29 | POOB | 0.676 | 0.435 | 0 | 0
CR | Other | 29 | POPP_3 | 4.172 | 3.189 | 1.158 | 1.245
CR | Other | 29 | PORA_P | 0.132 | 0.085 | 0 | 0
CR | Other | 29 | PORD | 0.296 | 0.19 | 0 | 0
CR | Other | 29 | PYLE_1 | 6.191 | 4.953 | 2.22 | 2.387
CR | Other | 29 | RAIN_1 | 6.031 | 4.722 | 1.928 | 2.073
CR | Other | 29 | RANN_P | 0.002 | 0.002 | 0 | 0
CR | Other | 29 | RASS_1 | 27.475 | 22.756 | 11.621 | 12.499
CR | Other | 29 | RATS_1 | 15.53 | 12.3 | 5.285 | 5.685
CR | Other | 29 | RAVE | 1.201 | 0.772 | 0 | 0
CR | Other | 29 | RAYL_1 | 6.317 | 4.067 | 0.016 | 0.018
CR | Other | 29 | REBR_3 | 2.446 | 1.572 | 0 | 0
CR | Other | 29 | REDH | 0.509 | 0.327 | 0 | 0
CR | Other | 29 | RICH1 | 6.134 | 5.251 | 2.983 | 3.208
CR | Other | 29 | ROCH_1 | 5.952 | 4.378 | 1.261 | 1.356
CR | Other | 29 | RRIG | 9.876 | 8.454 | 4.802 | 5.166
CR | Other | 29 | RUGEB1 | 4.093 | 2.911 | 0.639 | 0.687
CR | Other | 29 | RYEH_1 | 9.667 | 7.686 | 3.358 | 3.611
CR | Other | 29 | SALH_1 | 3.497 | 2.738 | 1.118 | 1.203
CR | Other | 29 | SALL1 | 60.268 | 51.591 | 29.306 | 31.522
CR | Other | 29 | SALT_1 | 2.578 | 1.919 | 0.597 | 0.642
CR | Other | 29 | SANX | 0.166 | 0.107 | 0 | 0
CR | Other | 29 | SASA | 2.651 | 1.845 | 0.322 | 0.346
CR | Other | 29 | SBAR | 16.003 | 12.609 | 5.295 | 5.695
CR | Other | 29 | SEAB1 | 29.665 | 24.213 | 11.731 | 12.619
CR | Other | 29 | SELL_1 | 7.736 | 6.061 | 2.482 | 2.669
CR | Other | 29 | SFIL_P | 0.031 | 0.02 | 0 | 0
CR | Other | 29 | SHEC_3 | 0.85 | 0.546 | 0 | 0
CR | Other | 29 | SHIN_P | 0.02 | 0.013 | 0 | 0
CR | Other | 29 | SHRU | 0.447 | 0.287 | 0 | 0
CR | Other | 29 | SHRW_1 | 60.168 | 50.973 | 28.043 | 30.164
CR | Other | 29 | SIGH | 3.852 | 3.202 | 1.656 | 1.781
CR | Other | 29 | SJOW_1 | 4.878 | 3.865 | 1.664 | 1.79
CR | Other | 29 | SKLGB1 | 9.57 | 7.486 | 3.043 | 3.273
CR | Other | 29 | SLOY_P | 0.004 | 0.003 | 0 | 0
CR | Other | 29 | SMAN_1 | 10.478 | 8.044 | 2.986 | 3.212
CR | Other | 29 | SPAV | 0.5 | 0.322 | 0 | 0
CR | Other | 29 | SPEN_1 | 19.809 | 16.651 | 8.935 | 9.61
CR | Other | 29 | SSHI_3 | 1.986 | 1.484 | 0.473 | 0.509
CR | Other | 29 | STAH_1 | 2.496 | 1.605 | 0 | 0
CR | Other | 29 | STAL_1 | 4.908 | 3.781 | 1.428 | 1.536
CR | Other | 29 | STAY_1 | 15.972 | 13.111 | 6.486 | 6.977
CR | Other | 29 | STEN_1 | 10.354 | 8.423 | 4.031 | 4.336
CR | Other | 29 | STES_1 | 1.731 | 1.113 | 0 | 0
CR | Other | 29 | STHA | 0.99 | 0.636 | 0 | 0
CR | Other | 29 | STIR | 4.883 | 3.975 | 1.908 | 2.052
CR | Other | 29 | STLE | 0.556 | 0.357 | 0 | 0
CR | Other | 29 | STRI_P | 1.116 | 0.901 | 0.418 | 0.45
CR | Other | 29 | SUND_1 | 9.882 | 7.387 | 2.359 | 2.537
CR | Other | 29 | SWAN_1 | 12.257 | 9.232 | 3.086 | 3.319
CR | Other | 29 | TARL_P | 1.508 | 1.256 | 0.654 | 0.703
CR | Other | 29 | TAUN1 | 3.835 | 2.953 | 1.114 | 1.198
CR | Other | 29 | TAYN_P | 0.202 | 0.13 | 0 | 0
CR | Other | 29 | TELR | 0.558 | 0.358 | 0 | 0
CR | Other | 29 | TEMP_3 | 8.888 | 7.347 | 3.726 | 4.008
CR | Other | 29 | THOM_6 | 17.026 | 14.032 | 7.04 | 7.573
CR | Other | 29 | THSO_P | 17.398 | 14.742 | 8.115 | 8.729
CR | Other | 29 | THUR_6 | 11.707 | 9.634 | 4.811 | 5.174
CR | Other | 29 | TILBB_1 | 8.53 | 6.926 | 3.291 | 3.54
CR | Other | 29 | TONG | 2.157 | 1.567 | 0.411 | 0.443
CR | Other | 29 | TOTT_1 | 2.375 | 1.527 | 0 | 0
CR | Other | 29 | TRAW_1 | 2.66 | 2.024 | 0.717 | 0.771
CR | Other | 29 | TUMB_P | 0.109 | 0.07 | 0 | 0
CR | Other | 29 | TYNE_1 | 2.275 | 1.463 | 0 | 0
CR | Other | 29 | TYNE_2 | 0.027 | 0.023 | 0.013 | 0.014
CR | Other | 29 | UPPB_1 | 1.319 | 0.92 | 0.166 | 0.178
CR | Other | 29 | UPPB_3 | 7.138 | 5.549 | 2.19 | 2.355
CR | Other | 29 | USKM_1 | 9.962 | 8.527 | 4.844 | 5.21
CR | Other | 29 | WABO | 6.591 | 5.642 | 3.205 | 3.447
CR | Other | 29 | WALH_1 | 24.038 | 19.076 | 8.266 | 8.891
CR | Other | 29 | WALP_1 | 7.567 | 4.864 | 0 | 0
CR | Other | 29 | WALP_B | 17.309 | 14.743 | 8.249 | 8.872
CR | Other | 29 | WARL_1 | 1.884 | 1.214 | 0.007 | 0.007
CR | Other | 29 | WASF_1 | 11.398 | 8.924 | 3.643 | 3.918
CR | Other | 29 | WATFS_1 | 3.901 | 2.515 | 0.016 | 0.018
CR | Other | 29 | WBOL_6 | 0.66 | 0.424 | 0 | 0
CR | Other | 29 | WBUR_1 | 11.219 | 8.931 | 3.92 | 4.216
CR | Other | 29 | WFIE | 0.52 | 0.334 | 0 | 0
CR | Other | 29 | WHAM_1 | 1.806 | 1.164 | 0.007 | 0.007
CR | Other | 29 | WHGA_1 | 13.909 | 11.223 | 5.206 | 5.599
CR | Other | 29 | WHHO | 0.4 | 0.26 | 0.007 | 0.007
CR | Other | 29 | WIBA_3 | 3.948 | 3.247 | 1.619 | 1.741
CR | Other | 29 | WIEN_1 | 1.822 | 1.171 | 0 | 0
CR | Other | 29 | WILL_1 | 3.713 | 2.39 | 0.008 | 0.009
CR | Other | 29 | WIMBN1 | 4.52 | 2.906 | 0 | 0
CR | Other | 29 | WIMBS1 | 0.061 | 0.052 | 0.03 | 0.032
CR | Other | 29 | WIOW_P | 2.64 | 2.163 | 1.062 | 1.142
CR | Other | 29 | WMEL_1 | 5.237 | 3.908 | 1.234 | 1.328
CR | Other | 29 | WOHI_P | 0.584 | 0.377 | 0.003 | 0.004
CR | Other | 29 | WTHU31 | 1.207 | 0.776 | 0 | 0
CR | Other | 29 | WWEY_1 | 12.438 | 9.436 | 3.284 | 3.533
CR | Other | 29 | WYLF_1 | 0.409 | 0.263 | 0 | 0
CR | Other | 29 | WYMOM_1 | 6.59 | 4.894 | 1.5 | 1.613
CR | Other | 30 | ABHA1 | 6.779 | 4.617 | 0.601 | 0.644
CR | Other | 30 | ABNE_P | 0.127 | 0.082 | 0 | 0
CR | Other | 30 | ABTH_1 | 1.661 | 1.072 | 0.011 | 0.011
CR | Other | 30 | ACTL_2 | 2.63 | 2.113 | 0.979 | 1.048
CR | Other | 30 | ACTL_C | 4.529 | 2.911 | 0 | 0
CR | Other | 30 | ALNE_P | 1.022 | 0.78 | 0.285 | 0.305
CR | Other | 30 | ALST_3 | 2.749 | 1.767 | 0 | 0
CR | Other | 30 | ALVE1 | 3.926 | 2.527 | 0.007 | 0.008
CR | Other | 30 | AMEM_1 | 6.299 | 4.049 | 0 | 0
CR | Other | 30 | ARBR_P | 4.259 | 3.506 | 1.783 | 1.91
CR | Other | 30 | ARDK_P | 0.052 | 0.033 | 0 | 0
CR | Other | 30 | ARMO_P | 0.452 | 0.291 | 0 | 0
CR | Other | 30 | AXMI1 | 21.71 | 17.809 | 8.938 | 9.577
CR | Other | 30 | AYRR | 1.466 | 0.943 | 0 | 0
CR | Other | 30 | BAGA | 1.019 | 0.655 | 0 | 0
CR | Other | 30 | BAIN | 0.415 | 0.268 | 0.004 | 0.004
CR | Other | 30 | BARKC1 | 4.125 | 2.651 | 0 | 0
CR | Other | 30 | BARKW3 | 1.669 | 1.078 | 0.011 | 0.011
CR | Other | 30 | BEAU_P | 0.259 | 0.167 | 0 | 0
CR | Other | 30 | BEDDT1 | 0.029 | 0.025 | 0.014 | 0.015
CR | Other | 30 | BEDD_1 | 12.465 | 8.387 | 0.868 | 0.93
CR | Other | 30 | BERB_P | 1.711 | 1.407 | 0.712 | 0.763
CR | Other | 30 | BERW | 0.513 | 0.33 | 0 | 0
CR | Other | 30 | BESW_1 | 13.022 | 9.521 | 2.668 | 2.859
CR | Other | 30 | BICF_1 | 26.167 | 21.234 | 10.237 | 10.968
CR | Other | 30 | BIRK_1 | 14.888 | 11.809 | 5.192 | 5.562
CR | Other | 30 | BISW_1 | 21.377 | 16.772 | 7.029 | 7.531
CR | Other | 30 | BLYTB1 | 3.141 | 2.019 | 0 | 0
CR | Other | 30 | BLYTH132 | 7.125 | 6.085 | 3.491 | 3.74
CR | Other | 30 | BOAG_P | 0.272 | 0.175 | 0 | 0
CR | Other | 30 | BOLN_1 | 36.841 | 27.99 | 9.992 | 10.705
CR | Other | 30 | BONN | 4.24 | 3.462 | 1.708 | 1.83
CR | Other | 30 | BOTW_1 | 8.316 | 5.889 | 1.26 | 1.35
CR | Other | 30 | BRAC_P | 0.371 | 0.238 | 0 | 0
CR | Other | 30 | BRAI_1 | 12.354 | 8.878 | 2.174 | 2.329
CR | Other | 30 | BRAP | 0.323 | 0.208 | 0 | 0
CR | Other | 30 | BRAW_1 | 8.236 | 5.648 | 0.822 | 0.881
CR | Other | 30 | BRED_1 | 6.719 | 4.644 | 0.754 | 0.808
CR | Other | 30 | BRID_P | 0.725 | 0.467 | 0.004 | 0.004
CR | Other | 30 | BRIM_1 | 6.662 | 4.727 | 1.032 | 1.106
CR | Other | 30 | BRLE_1 | 24.936 | 18.778 | 6.376 | 6.832
CR | Other | 30 | BROA_P | 0.235 | 0.151 | 0 | 0
CR | Other | 30 | BROR_P | 0.123 | 0.079 | 0 | 0
CR | Other | 30 | BROX | 3.036 | 2.479 | 1.224 | 1.312
CR | Other | 30 | BRWA1 | 22.095 | 17.7 | 8.109 | 8.689
CR | Other | 30 | BUMU_P | 1.254 | 0.806 | 0 | 0
CR | Other | 30 | BURM_1 | 28.492 | 22.533 | 9.783 | 10.482
CR | Other | 30 | BUSH_1 | 9.823 | 7.733 | 3.291 | 3.527
CR | Other | 30 | BUST_1 | 14.561 | 11.598 | 5.192 | 5.563
CR | Other | 30 | CAAD_P | 1.344 | 1.09 | 0.523 | 0.56
CR | Other | 30 | CAIF_P | 0.239 | 0.154 | 0 | 0
CR | Other | 30 | CAMB_01 | 8.462 | 6.882 | 3.345 | 3.584
CR | Other | 30 | CANTN1 | 9.128 | 6.565 | 1.619 | 1.735
CR | Other | 30 | CAPEA1 | 4.434 | 3.161 | 0.722 | 0.774
CR | Other | 30 | CARE_1 | 10.911 | 8.062 | 2.43 | 2.604
CR | Other | 30 | CARR_1 | 10.439 | 8.211 | 3.48 | 3.729
CR | Other | 30 | CASS_P | 0.001 | 0 | 0 | 0
CR | Other | 30 | CATY | 0.872 | 0.561 | 0 | 0
CR | Other | 30 | CELL_1 | 21.908 | 16.561 | 5.749 | 6.159
CR | Other | 30 | CHAP | 23.882 | 20.222 | 11.296 | 12.103
CR | Other | 30 | CHAR_P | 0.042 | 0.027 | 0 | 0
CR | Other | 30 | CHAS | 0.415 | 0.267 | 0 | 0
CR | Other | 30 | CHIC_1 | 16.771 | 13.87 | 7.167 | 7.679
CR | Other | 30 | CHSI_1 | 14.823 | 10.982 | 3.371 | 3.612
CR | Other | 30 | CHTE_1 | 27.111 | 21.138 | 8.606 | 9.22
CR | Other | 30 | CITR_1 | 1.763 | 1.135 | 0.004 | 0.004
CR | Other | 30 | CLAC_P | 0.015 | 0.01 | 0 | 0
CR | Other | 30 | CLAY_P | 0.736 | 0.473 | 0 | 0
CR | Other | 30 | CLT03 | 39.834 | 31.484 | 13.635 | 14.609
CR | Other | 30 | CLYM | 0.163 | 0.105 | 0 | 0
CR | Other | 30 | COAT | 2.362 | 1.518 | 0 | 0
CR | Other | 30 | COCK | 0.925 | 0.596 | 0.004 | 0.004
CR | Other | 30 | CONQA1 | 3.251 | 2.091 | 0.004 | 0.004
CR | Other | 30 | COUA_P | 2.227 | 1.814 | 0.886 | 0.949
CR | Other | 30 | COVE_1 | 37.846 | 30.401 | 14.085 | 15.092
CR | Other | 30 | COWL_1 | 24.482 | 18.912 | 7.364 | 7.89
CR | Other | 30 | COYL | 1.65 | 1.309 | 0.576 | 0.618
CR | Other | 30 | CRAI_P | 0.14 | 0.091 | 0.004 | 0.004
CR | Other | 30 | CREB_1 | 39.975 | 32.641 | 16.108 | 17.258
CR | Other | 30 | CUMB | 0.897 | 0.576 | 0 | 0
CR | Other | 30 | CUPA | 0.399 | 0.257 | 0 | 0
CR | Other | 30 | CURR | 0.074 | 0.048 | 0 | 0
CR | Other | 30 | DALL_P | 0.098 | 0.063 | 0 | 0
CR | Other | 30 | DALM3 | 0.66 | 0.424 | 0 | 0
CR | Other | 30 | DEVM | 0.265 | 0.17 | 0 | 0
CR | Other | 30 | DEVO | 0.866 | 0.56 | 0.007 | 0.008
CR | Other | 30 | DEWP | 0.379 | 0.243 | 0 | 0
CR | Other | 30 | DOUN_P | 0.006 | 0.004 | 0 | 0
CR | Other | 30 | DRAK_1 | 14.898 | 12 | 5.622 | 6.024
CR | Other | 30 | DRAX_1 | 1.394 | 1.191 | 0.683 | 0.732
CR | Other | 30 | DRCR | 0.147 | 0.094 | 0 | 0
CR | Other | 30 | DRUM | 0.358 | 0.23 | 0 | 0
CR | Other | 30 | DUBE_P | 0.041 | 0.026 | 0 | 0
CR | Other | 30 | DUDH_P | 0.769 | 0.494 | 0 | 0
CR | Other | 30 | DUGR_P | 0.177 | 0.116 | 0.004 | 0.004
CR | Other | 30 | DUNB | 0.402 | 0.259 | 0 | 0
CR | Other | 30 | DUNF | 0.608 | 0.391 | 0 | 0
CR | Other | 30 | DUNO_P | 0.175 | 0.113 | 0 | 0
CR | Other | 30 | DYCE_P | 4.509 | 3.665 | 1.779 | 1.906
CR | Other | 30 | EALI_6 | 11.979 | 9.314 | 3.743 | 4.011
CR | Other | 30 | EASO_1 | 16.502 | 12.556 | 4.519 | 4.842
CR | Other | 30 | ECCL | 0.575 | 0.369 | 0 | 0
CR | Other | 30 | ECLA_1 | 23.227 | 17.853 | 6.779 | 7.263
CR | Other | 30 | EERH | 0.534 | 0.344 | 0 | 0
CR | Other | 30 | EKIL | 0.114 | 0.075 | 0.004 | 0.004
CR | Other | 30 | EKIS | 1.066 | 0.685 | 0 | 0
CR | Other | 30 | ELDE | 1.423 | 1.041 | 0.294 | 0.315
CR | Other | 30 | ELGI_P | 0.769 | 0.494 | 0 | 0
CR | Other | 30 | ELLA_1 | 24.445 | 19.265 | 8.237 | 8.826
CR | Other | 30 | ELST_1 | 3.914 | 2.517 | 0.004 | 0.004
CR | Other | 30 | ENDE_1 | 18.694 | 13.449 | 3.323 | 3.561
CR | Other | 30 | ERSK | 0.402 | 0.258 | 0 | 0
CR | Other | 30 | EXET1 | 37.281 | 30.465 | 15.077 | 16.154
CR | Other | 30 | FAUG_P | 0.048 | 0.031 | 0 | 0
CR | Other | 30 | FAWL_1 | 10.144 | 8.018 | 3.473 | 3.721
CR | Other | 30 | FECK_6 | 9.976 | 7.376 | 2.235 | 2.394
CR | Other | 30 | FERRA2 | 12.082 | 10.143 | 5.512 | 5.906
CR | Other | 30 | FERRB1 | 5.384 | 4.056 | 1.381 | 1.479
CR | Other | 30 | FETT_P | 0.971 | 0.762 | 0.32 | 0.343
CR | Other | 30 | FIDD_P | 0.326 | 0.211 | 0.004 | 0.004
CR | Other | 30 | FIDF_1 | 5.741 | 4.087 | 0.92 | 0.986
CR | Other | 30 | FINN | 0.506 | 0.325 | 0 | 0
CR | Other | 30 | FLEE_1 | 20.294 | 14.793 | 4.053 | 4.342
CR | Other | 30 | FOUR_1 | 13.236 | 11.084 | 5.974 | 6.401
CR | Other | 30 | FROD_1 | 5.579 | 3.959 | 0.865 | 0.926
CR | Other | 30 | FWIL_P | 0.251 | 0.161 | 0 | 0
CR | Other | 30 | GALA | 9.078 | 7.593 | 4.075 | 4.366
CR | Other | 30 | GIFF | 1.095 | 0.704 | 0 | 0
CR | Other | 30 | GLEF_P | 0.215 | 0.138 | 0 | 0
CR | Other | 30 | GLLU | 2.332 | 1.883 | 0.89 | 0.953
CR | Other | 30 | GLNI | 0.167 | 0.108 | 0 | 0
CR | Other | 30 | GLRO | 0.73 | 0.469 | 0 | 0
CR | Other | 30 | GORG | 0.865 | 0.556 | 0 | 0
CR | Other | 30 | GOVA | 1.842 | 1.184 | 0 | 0
CR | Other | 30 | GREN_1 | 37.187 | 28.18 | 9.917 | 10.625
CR | Other | 30 | GRIW_1 | 22.174 | 18.152 | 9.042 | 9.688
CR | Other | 30 | GRUB_P | 0.049 | 0.031 | 0 | 0
CR | Other | 30 | G_EXTRA_10 | 0.688 | 0.442 | 0 | 0
CR | Other | 30 | G_EXTRA_2 | 4.865 | 3.937 | 1.879 | 2.013
CR | Other | 30 | G_EXTRA_4 | 1.517 | 0.975 | 0 | 0
CR | Other | 30 | G_EXTRA_7 | 0.442 | 0.284 | 0 | 0
CR | Other | 30 | G_EXTRA_8 | 0.4 | 0.257 | 0 | 0
CR | Other | 30 | HACK_1 | 1.383 | 0.889 | 0 | 0
CR | Other | 30 | HACK_6 | 1.138 | 0.733 | 0.004 | 0.004
CR | Other | 30 | HAGR | 0.528 | 0.341 | 0.004 | 0.004
CR | Other | 30 | HAMHC1 | 4.769 | 3.079 | 0.032 | 0.034
CR | Other | 30 | HARK_1 | 10.111 | 7.908 | 3.267 | 3.5
CR | Other | 30 | HARM_6 | 1.381 | 0.889 | 0.004 | 0.004
CR | Other | 30 | HAWI | 1.845 | 1.493 | 0.712 | 0.763
CR | Other | 30 | HAWP_6 | 3.078 | 2.256 | 0.644 | 0.69
CR | Other | 30 | HELE | 0.322 | 0.207 | 0 | 0
CR | Other | 30 | HEYS_1 | 4.643 | 2.985 | 0 | 0
CR | Other | 30 | HUER | 0.375 | 0.241 | 0 | 0
CR | Other | 30 | HURS_1 | 6.626 | 4.267 | 0.018 | 0.019
CR | Other | 30 | HUTT_1 | 4.248 | 3.238 | 1.178 | 1.262
CR | Other | 30 | IMPK_1 | 10.731 | 8.921 | 4.693 | 5.029
CR | Other | 30 | INDQ1 | 18.816 | 14.402 | 5.352 | 5.734
CR | Other | 30 | INKE | 0.934 | 0.6 | 0 | 0
CR | Other | 30 | INNE_P | 4.338 | 3.456 | 1.548 | 1.658
CR | Other | 30 | IROA1 | 21.359 | 16.414 | 6.227 | 6.672
CR | Other | 30 | IRONB1 | 66.317 | 55.719 | 30.359 | 32.528
CR | Other | 30 | IVER_1 | 8.211 | 5.278 | 0 | 0
CR | Other | 30 | IVER_6 | 7.807 | 6 | 2.277 | 2.44
CR | Other | 30 | JOHN | 0.642 | 0.414 | 0.004 | 0.004
CR | Other | 30 | JORD_3 | 1.274 | 0.819 | 0 | 0
CR | Other | 30 | KAIM | 1.7 | 1.093 | 0 | 0
CR | Other | 30 | KEAD_1 | 14.221 | 11.63 | 5.772 | 6.184
CR | Other | 30 | KEAR_1 | 7.476 | 4.805 | 0 | 0
CR | Other | 30 | KEAR_3 | 0.777 | 0.663 | 0.381 | 0.408
CR | Other | 30 | KEIT_P | 0.232 | 0.149 | 0 | 0
CR | Other | 30 | KEMS_1 | 8.898 | 6.858 | 2.64 | 2.829
CR | Other | 30 | KEOO | 0.062 | 0.04 | 0 | 0
CR | Other | 30 | KIBY_1 | 1.524 | 0.979 | 0 | 0
CR | Other | 30 | KIBY_G | 3.37 | 2.878 | 1.651 | 1.769
CR | Other | 30 | KIER | 10.248 | 8.538 | 4.523 | 4.846
CR | Other | 30 | KIIN_P | 0.036 | 0.023 | 0 | 0
CR | Other | 30 | KILS | 0.202 | 0.13 | 0 | 0
CR | Other | 30 | KILT | 6.034 | 4.92 | 2.416 | 2.589
CR | Other | 30 | KILW | 1.102 | 0.709 | 0 | 0
CR | Other | 30 | KINL_P | 0.035 | 0.022 | 0 | 0
CR | Other | 30 | KINO_1 | 5.591 | 3.594 | 0 | 0
CR | Other | 30 | KINT_P | 1.115 | 0.717 | 0 | 0
CR | Other | 30 | KIRKB1 | 10.854 | 7.457 | 1.114 | 1.193
CR | Other | 30 | KITW_1 | 6.962 | 4.477 | 0.004 | 0.004
CR | Other | 30 | KNAR | 11.592 | 8.955 | 3.487 | 3.736
CR | Other | 30 | LACK_6 | 9.031 | 6.927 | 2.601 | 2.787
CR | Other | 30 | LAIR_P | 0.087 | 0.056 | 0 | 0
CR | Other | 30 | LALE1SG003 | 5.168 | 3.324 | 0.005 | 0.006
CR | Other | 30 | LAND1 | 24.928 | 19.91 | 9.013 | 9.657
CR | Other | 30 | LEGA_1 | 45.292 | 37.775 | 20.088 | 21.523
CR | Other | 30 | LEVE | 0.694 | 0.446 | 0 | 0
CR | Other | 30 | LING | 0.983 | 0.636 | 0.011 | 0.011
CR | Other | 30 | LINM | 1.107 | 0.711 | 0 | 0
CR | Other | 30 | LISD_1 | 7.475 | 5.114 | 0.717 | 0.768
CR | Other | 30 | LITT_C | 6.277 | 4.929 | 2.074 | 2.223
CR | Other | 30 | LITT_J | 0.014 | 0.012 | 0.007 | 0.008
CR | Other | 30 | LODR_6 | 2.014 | 1.295 | 0 | 0
CR | Other | 30 | LOUD_H | 1.942 | 1.658 | 0.951 | 1.019
CR | Other | 30 | LOVE_1 | 16.813 | 12.292 | 3.444 | 3.69
CR | Other | 30 | LUNA_P | 0.558 | 0.358 | 0 | 0
CR | Other | 30 | LYND_P | 0.433 | 0.278 | 0 | 0
CR | Other | 30 | MACC_3 | 16.258 | 13.017 | 5.953 | 6.378
CR | Other | 30 | MACD_P | 4.701 | 3.896 | 2.028 | 2.173
CR | Other | 30 | MAGA_6 | 3.372 | 2.72 | 1.281 | 1.373
CR | Other | 30 | MANN_1 | 26.595 | 19.88 | 6.458 | 6.92
CR | Other | 30 | MAYB | 5.708 | 4.812 | 2.651 | 2.84
CR | Other | 30 | MELK_1 | 16.316 | 12.079 | 3.69 | 3.954
CR | Other | 30 | MILC_P | 2.834 | 2.204 | 0.886 | 0.949
CR | Other | 30 | MILH_1 | 6.742 | 4.34 | 0.014 | 0.015
CR | Other | 30 | MITY_1 | 30.423 | 23.701 | 9.615 | 10.301
CR | Other | 30 | MYBS_P | 0.229 | 0.148 | 0 | 0
CR | Other | 30 | NAIR_P | 0.211 | 0.136 | 0 | 0
CR | Other | 30 | NEAR | 7.553 | 6.251 | 3.238 | 3.469
CR | Other | 30 | NECE_1 | 23.886 | 16.725 | 3.181 | 3.408
CR | Other | 30 | NEEP_3 | 2.889 | 2.024 | 0.388 | 0.416
CR | Other | 30 | NETS | 4.786 | 4.088 | 2.345 | 2.512
CR | Other | 30 | NEWX_6 | 7.462 | 4.797 | 0 | 0
CR | Other | 30 | NFLE | 5.425 | 3.86 | 0.865 | 0.926
CR | Other | 30 | NHYD_6 | 3.847 | 2.473 | 0 | 0
CR | Other | 30 | NINF_1 | 13.281 | 9.692 | 2.679 | 2.871
CR | Other | 30 | NORL_3 | 3.111 | 2.354 | 0.822 | 0.881
CR | Other | 30 | NORM_1 | 14.431 | 9.276 | 0 | 0
CR | Other | 30 | NORT_1 | 8.103 | 5.517 | 0.715 | 0.766
CR | Other | 30 | NURS_1 | 36.861 | 29.504 | 13.475 | 14.438
CR | Other | 30 | OCKH_1 | 1.99 | 1.279 | 0 | 0
CR | Other | 30 | OFFE_3 | 6.773 | 4.957 | 1.398 | 1.498
CR | Other | 30 | OLDB_1 | 3.516 | 2.26 | 0 | 0
CR | Other | 30 | ORMO | 14.104 | 12.046 | 6.91 | 7.404
CR | Other | 30 | ORRI_P | 0.245 | 0.158 | 0 | 0
CR | Other | 30 | OSBA_1 | 18.458 | 15.248 | 7.846 | 8.406
CR | Other | 30 | PADIB1 | 17.204 | 13.379 | 5.381 | 5.766
CR | Other | 30 | PAIS | 0.254 | 0.163 | 0 | 0
CR | Other | 30 | PART | 0.642 | 0.412 | 0 | 0
CR | Other | 30 | PEHG_P | 0.598 | 0.384 | 0 | 0
CR | Other | 30 | PELH_1 | 9.772 | 7.903 | 3.761 | 4.03
CR | Other | 30 | PEMB_1 | 6.507 | 4.939 | 1.754 | 1.88
CR | Other | 30 | PENE_1 | 6.237 | 4.009 | 0 | 0
CR | Other | 30 | PENN_1 | 8.873 | 7.164 | 3.386 | 3.628
CR | Other | 30 | PENT_1 | 6.664 | 5.295 | 2.345 | 2.512
CR | Other | 30 | PENW_1 | 13.229 | 11.298 | 6.481 | 6.944
CR | Other | 30 | PERI_H | 1.171 | 0.753 | 0 | 0
CR | Other | 30 | PERS_P | 2.871 | 2.352 | 1.174 | 1.258
CR | Other | 30 | PITS_3 | 0.465 | 0.299 | 0 | 0
CR | Other | 30 | POOB | 1.068 | 0.687 | 0 | 0
CR | Other | 30 | POPP_3 | 5.363 | 3.983 | 1.242 | 1.33
CR | Other | 30 | PORA_P | 0.209 | 0.134 | 0 | 0
CR | Other | 30 | PORD | 0.468 | 0.301 | 0 | 0
CR | Other | 30 | PYLE_1 | 7.427 | 5.8 | 2.381 | 2.551
CR | Other | 30 | RAIN_1 | 7.484 | 5.702 | 2.067 | 2.215
CR | Other | 30 | RANN_P | 0.004 | 0.002 | 0 | 0
CR | Other | 30 | RASS_1 | 31.086 | 25.356 | 12.463 | 13.353
CR | Other | 30 | RATS_1 | 18.93 | 14.612 | 5.668 | 6.073
CR | Other | 30 | RAVE | 1.896 | 1.219 | 0 | 0
CR | Other | 30 | RAYL_1 | 9.959 | 6.409 | 0.018 | 0.019
CR | Other | 30 | REBR_3 | 3.863 | 2.483 | 0 | 0
CR | Other | 30 | REDH | 0.804 | 0.517 | 0 | 0
CR | Other | 30 | RICH1 | 6.529 | 5.576 | 3.199 | 3.427
CR | Other | 30 | ROCH_1 | 8.065 | 5.767 | 1.352 | 1.449
CR | Other | 30 | RRIG | 10.513 | 8.978 | 5.151 | 5.519
CR | Other | 30 | RUGEB1 | 5.788 | 4.016 | 0.685 | 0.734
CR | Other | 30 | RYEH_1 | 11.712 | 9.081 | 3.601 | 3.858
CR | Other | 30 | SALH_1 | 4.339 | 3.306 | 1.199 | 1.285
CR | Other | 30 | SALL1 | 64.15 | 54.788 | 31.431 | 33.676
CR | Other | 30 | SALT_1 | 3.44 | 2.487 | 0.64 | 0.686
CR | Other | 30 | SANX | 0.262 | 0.169 | 0 | 0
CR | Other | 30 | SASA | 3.846 | 2.621 | 0.345 | 0.37
CR | Other | 30 | SBAR | 19.668 | 15.091 | 5.679 | 6.085
CR | Other | 30 | SEAB1 | 34.428 | 27.556 | 12.582 | 13.481
CR | Other | 30 | SELL_1 | 9.59 | 7.312 | 2.662 | 2.852
CR | Other | 30 | SFIL_P | 0.048 | 0.031 | 0 | 0
CR | Other | 30 | SHEC_3 | 1.343 | 0.863 | 0 | 0
CR | Other | 30 | SHIN_P | 0.031 | 0.02 | 0 | 0
CR | Other | 30 | SHRU | 0.706 | 0.454 | 0 | 0
CR | Other | 30 | SHRW_1 | 65.328 | 54.961 | 30.077 | 32.225
CR | Other | 30 | SIGH | 4.331 | 3.55 | 1.776 | 1.902
CR | Other | 30 | SJOW_1 | 5.941 | 4.589 | 1.784 | 1.912
CR | Other | 30 | SKLGB1 | 11.892 | 9.051 | 3.263 | 3.496
CR | Other | 30 | SLOY_P | 0.007 | 0.004 | 0 | 0
CR | Other | 30 | SMAN_1 | 13.386 | 9.985 | 3.202 | 3.431
CR | Other | 30 | SPAV | 0.79 | 0.508 | 0 | 0
CR | Other | 30 | SPEN_1 | 21.823 | 18.16 | 9.583 | 10.267
CR | Other | 30 | SSHI_3 | 2.636 | 1.913 | 0.507 | 0.544
CR | Other | 30 | STAH_1 | 3.943 | 2.534 | 0 | 0
CR | Other | 30 | STAL_1 | 6.239 | 4.671 | 1.532 | 1.641
CR | Other | 30 | STAY_1 | 18.357 | 14.799 | 6.956 | 7.453
CR | Other | 30 | STEN_1 | 12.084 | 9.632 | 4.323 | 4.632
CR | Other | 30 | STES_1 | 2.735 | 1.758 | 0 | 0
CR | Other | 30 | STHA | 1.564 | 1.005 | 0 | 0
CR | Other | 30 | STIR | 5.692 | 4.541 | 2.046 | 2.192
CR | Other | 30 | STLE | 0.878 | 0.565 | 0 | 0
CR | Other | 30 | STRI_P | 1.32 | 1.042 | 0.448 | 0.48
CR | Other | 30 | SUND_1 | 13.11 | 9.518 | 2.53 | 2.711
CR | Other | 30 | SWAN_1 | 16.091 | 11.77 | 3.309 | 3.546
CR | Other | 30 | TARL_P | 1.689 | 1.388 | 0.701 | 0.751
CR | Other | 30 | TAUN1 | 4.877 | 3.65 | 1.194 | 1.28
CR | Other | 30 | TAYN_P | 0.319 | 0.205 | 0 | 0
CR | Other | 30 | TELR | 0.881 | 0.566 | 0 | 0
CR | Other | 30 | TEMP_3 | 10.092 | 8.21 | 3.996 | 4.281
CR | Other | 30 | THOM_6 | 19.435 | 15.748 | 7.551 | 8.09
CR | Other | 30 | THSO_P | 18.884 | 15.891 | 8.704 | 9.325
CR | Other | 30 | THUR_6 | 13.394 | 10.835 | 5.159 | 5.528
CR | Other | 30 | TILBB_1 | 9.987 | 7.941 | 3.529 | 3.782
CR | Other | 30 | TONG | 2.972 | 2.101 | 0.441 | 0.473
CR | Other | 30 | TOTT_1 | 3.751 | 2.411 | 0 | 0
CR | Other | 30 | TRAW_1 | 3.442 | 2.544 | 0.769 | 0.823
CR | Other | 30 | TUMB_P | 0.173 | 0.111 | 0 | 0
CR | Other | 30 | TYNE_1 | 3.594 | 2.31 | 0 | 0
CR | Other | 30 | TYNE_2 | 0.029 | 0.025 | 0.014 | 0.015
CR | Other | 30 | UPPB_1 | 1.907 | 1.303 | 0.178 | 0.191
CR | Other | 30 | UPPB_3 | 8.955 | 6.769 | 2.348 | 2.516
CR | Other | 30 | USKM_1 | 10.603 | 9.056 | 5.195 | 5.566
CR | Other | 30 | WABO | 7.016 | 5.992 | 3.437 | 3.683
CR | Other | 30 | WALH_1 | 29.212 | 22.6 | 8.865 | 9.498
CR | Other | 30 | WALP_1 | 11.951 | 7.682 | 0 | 0
CR | Other | 30 | WALP_B | 18.601 | 15.771 | 8.847 | 9.479
CR | Other | 30 | WARL_1 | 2.968 | 1.911 | 0.007 | 0.008
CR | Other | 30 | WASF_1 | 14.144 | 10.776 | 3.907 | 4.186
CR | Other | 30 | WATFS_1 | 6.144 | 3.957 | 0.018 | 0.019
CR | Other | 30 | WBOL_6 | 1.042 | 0.67 | 0 | 0
CR | Other | 30 | WBUR_1 | 13.568 | 10.535 | 4.204 | 4.504
CR | Other | 30 | WFIE | 0.821 | 0.528 | 0 | 0
CR | Other | 30 | WHAM_1 | 2.845 | 1.832 | 0.007 | 0.008
CR | Other | 30 | WHGA_1 | 16.454 | 12.984 | 5.583 | 5.982
CR | Other | 30 | WHHO | 0.625 | 0.405 | 0.007 | 0.008
CR | Other | 30 | WIBA_3 | 4.52 | 3.654 | 1.736 | 1.861
CR | Other | 30 | WIEN_1 | 2.878 | 1.85 | 0 | 0
CR | Other | 30 | WILL_1 | 5.856 | 3.768 | 0.009 | 0.009
CR | Other | 30 | WIMBN1 | 7.14 | 4.589 | 0 | 0
CR | Other | 30 | WIMBS1 | 0.065 | 0.056 | 0.032 | 0.034
CR | Other | 30 | WIOW_P | 3.045 | 2.449 | 1.139 | 1.22
CR | Other | 30 | WMEL_1 | 6.965 | 5.048 | 1.324 | 1.418
CR | Other | 30 | WOHI_P | 0.918 | 0.592 | 0.004 | 0.004
CR | Other | 30 | WTHU31 | 1.907 | 1.226 | 0 | 0
CR | Other | 30 | WWEY_1 | 16.167 | 11.911 | 3.522 | 3.774
CR | Other | 30 | WYLF_1 | 0.645 | 0.415 | 0 | 0
CR | Other | 30 | WYMOM_1 | 8.82 | 6.363 | 1.608 | 1.723
CR | Other | 31 | ABHA1 | 9.942 | 6.663 | 0.644 | 0.687
CR | Other | 31 | ABNE_P | 0.198 | 0.128 | 0 | 0
CR | Other | 31 | ABTH_1 | 2.573 | 1.659 | 0.011 | 0.012
CR | Other | 31 | ACTL_2 | 3.108 | 2.442 | 1.048 | 1.118
CR | Other | 31 | ACTL_C | 7.046 | 4.529 | 0 | 0
CR | Other | 31 | ALNE_P | 1.303 | 0.967 | 0.305 | 0.325
CR | Other | 31 | ALST_3 | 4.277 | 2.749 | 0 | 0
CR | Other | 31 | ALVE1 | 6.101 | 3.925 | 0.008 | 0.008
CR | Other | 31 | AMEM_1 | 9.801 | 6.3 | 0 | 0
CR | Other | 31 | ARBR_P | 4.834 | 3.916 | 1.909 | 2.036
CR | Other | 31 | ARDK_P | 0.08 | 0.052 | 0 | 0
CR | Other | 31 | ARMO_P | 0.704 | 0.452 | 0 | 0
CR | Other | 31 | AXMI1 | 24.79 | 19.988 | 9.57 | 10.21
CR | Other | 31 | AYRR | 2.281 | 1.466 | 0 | 0
CR | Other | 31 | BAGA | 1.586 | 1.019 | 0 | 0
CR | Other | 31 | BAIN | 0.642 | 0.414 | 0.004 | 0.004
CR | Other | 31 | BARKC1 | 6.417 | 4.125 | 0 | 0
CR | Other | 31 | BARKW3 | 2.587 | 1.667 | 0.011 | 0.012
CR | Other | 31 | BEAU_P | 0.403 | 0.259 | 0 | 0
CR | Other | 31 | BEDDT1 | 0.031 | 0.026 | 0.015 | 0.016
CR | Other | 31 | BEDD_1 | 18.521 | 12.299 | 0.929 | 0.992
CR | Other | 31 | BERB_P | 1.946 | 1.574 | 0.762 | 0.813
CR | Other | 31 | BERW | 0.798 | 0.513 | 0 | 0
CR | Other | 31 | BESW_1 | 17.577 | 12.509 | 2.857 | 3.048
CR | Other | 31 | BICF_1 | 30.418 | 24.195 | 10.96 | 11.693
CR | Other | 31 | BIRK_1 | 17.944 | 13.889 | 5.558 | 5.93
CR | Other | 31 | BISW_1 | 26.191 | 20.023 | 7.526 | 8.029
CR | Other | 31 | BLYTB1 | 4.887 | 3.141 | 0 | 0
CR | Other | 31 | BLYTH132 | 7.575 | 6.452 | 3.737 | 3.987
CR | Other | 31 | BOAG_P | 0.423 | 0.272 | 0 | 0
CR | Other | 31 | BOLN_1 | 47.273 | 34.918 | 10.697 | 11.412
CR | Other | 31 | BONN | 4.879 | 3.911 | 1.829 | 1.951
CR | Other | 31 | BOTW_1 | 11.672 | 8.074 | 1.349 | 1.439
CR | Other | 31 | BRAC_P | 0.577 | 0.371 | 0 | 0
CR | Other | 31 | BRAI_1 | 17.035 | 11.936 | 2.327 | 2.483
CR | Other | 31 | BRAP | 0.503 | 0.323 | 0 | 0
CR | Other | 31 | BRAW_1 | 11.987 | 8.078 | 0.88 | 0.939
CR | Other | 31 | BRED_1 | 9.695 | 6.574 | 0.807 | 0.861
CR | Other | 31 | BRID_P | 1.124 | 0.724 | 0.004 | 0.004
CR | Other | 31 | BRIM_1 | 9.327 | 6.463 | 1.105 | 1.179
CR | Other | 31 | BRLE_1 | 32.386 | 23.709 | 6.827 | 7.283
CR | Other | 31 | BROA_P | 0.365 | 0.235 | 0 | 0
CR | Other | 31 | BROR_P | 0.192 | 0.123 | 0 | 0
CR | Other | 31 | BROX | 3.493 | 2.8 | 1.311 | 1.398
CR | Other | 31 | BRWA1 | 26.223 | 20.534 | 8.682 | 9.263
CR | Other | 31 | BUMU_P | 1.951 | 1.254 | 0 | 0
CR | Other | 31 | BURM_1 | 34.491 | 26.608 | 10.474 | 11.174
CR | Other | 31 | BUSH_1 | 11.973 | 9.189 | 3.524 | 3.759
CR | Other | 31 | BUST_1 | 17.433 | 13.561 | 5.559 | 5.931
CR | Other | 31 | CAAD_P | 1.566 | 1.244 | 0.56 | 0.597
CR | Other | 31 | CAIF_P | 0.372 | 0.239 | 0 | 0
CR | Other | 31 | CAMB_01 | 9.803 | 7.818 | 3.581 | 3.82
CR | Other | 31 | CANTN1 | 12.574 | 8.817 | 1.733 | 1.849
CR | Other | 31 | CAPEA1 | 6.172 | 4.295 | 0.773 | 0.825
CR | Other | 31 | CARE_1 | 14.533 | 10.444 | 2.602 | 2.776
CR | Other | 31 | CARR_1 | 12.743 | 9.769 | 3.726 | 3.975
CR | Other | 31 | CASS_P | 0.001 | 0.001 | 0 | 0
CR | Other | 31 | CATY | 1.357 | 0.872 | 0 | 0
CR | Other | 31 | CELL_1 | 28.305 | 20.801 | 6.155 | 6.566
CR | Other | 31 | CHAP | 25.799 | 21.706 | 12.094 | 12.903
CR | Other | 31 | CHAR_P | 0.065 | 0.042 | 0 | 0
CR | Other | 31 | CHAS | 0.646 | 0.415 | 0 | 0
CR | Other | 31 | CHIC_1 | 18.886 | 15.39 | 7.673 | 8.186
CR | Other | 31 | CHSI_1 | 19.672 | 14.174 | 3.609 | 3.851
CR | Other | 31 | CHTE_1 | 33.528 | 25.454 | 9.213 | 9.829
CR | Other | 31 | CITR_1 | 2.739 | 1.762 | 0.004 | 0.004
CR | Other | 31 | CLAC_P | 0.024 | 0.015 | 0 | 0
CR | Other | 31 | CLAY_P | 1.145 | 0.736 | 0 | 0
CR | Other | 31 | CLT03 | 48.265 | 37.208 | 14.598 | 15.574
CR | Other | 31 | CLYM | 0.253 | 0.163 | 0 | 0
CR | Other | 31 | COAT | 3.675 | 2.362 | 0 | 0
CR | Other | 31 | COCK | 1.436 | 0.924 | 0.004 | 0.004
CR | Other | 31 | CONQA1 | 5.055 | 3.251 | 0.004 | 0.004
CR | Other | 31 | COUA_P | 2.574 | 2.056 | 0.949 | 1.012
CR | Other | 31 | COVE_1 | 44.72 | 35.133 | 15.08 | 16.088
CR | Other | 31 | COWL_1 | 30.685 | 23.064 | 7.884 | 8.411
CR | Other | 31 | COYL | 1.988 | 1.539 | 0.617 | 0.658
CR | Other | 31 | CRAI_P | 0.214 | 0.139 | 0.004 | 0.004
CR | Other | 31 | CREB_1 | 45.999 | 36.873 | 17.245 | 18.398
CR | Other | 31 | CUMB | 1.395 | 0.897 | 0 | 0
CR | Other | 31 | CUPA | 0.621 | 0.399 | 0 | 0
CR | Other | 31 | CURR | 0.115 | 0.074 | 0 | 0
CR | Other | 31 | DALL_P | 0.153 | 0.098 | 0 | 0
CR | Other | 31 | DALM3 | 1.027 | 0.66 | 0 | 0
CR | Other | 31 | DEVM | 0.412 | 0.265 | 0 | 0
CR | Other | 31 | DEVO | 1.34 | 0.865 | 0.008 | 0.008
CR | Other | 31 | DEWP | 0.589 | 0.379 | 0 | 0
CR | Other | 31 | DOUN_P | 0.009 | 0.006 | 0 | 0
CR | Other | 31 | DRAK_1 | 17.526 | 13.815 | 6.019 | 6.422
CR | Other | 31 | DRAX_1 | 1.483 | 1.263 | 0.731 | 0.78
CR | Other | 31 | DRCR | 0.228 | 0.147 | 0 | 0
CR | Other | 31 | DRUM | 0.556 | 0.358 | 0 | 0
CR | Other | 31 | DUBE_P | 0.064 | 0.041 | 0 | 0
CR | Other | 31 | DUDH_P | 1.197 | 0.769 | 0 | 0
CR | Other | 31 | DUGR_P | 0.272 | 0.177 | 0.004 | 0.004
CR | Other | 31 | DUNB | 0.626 | 0.402 | 0 | 0
CR | Other | 31 | DUNF | 0.946 | 0.608 | 0 | 0
CR | Other | 31 | DUNO_P | 0.273 | 0.175 | 0 | 0
CR | Other | 31 | DYCE_P | 5.226 | 4.166 | 1.905 | 2.032
CR | Other | 31 | EALI_6 | 14.873 | 11.258 | 4.008 | 4.276
CR | Other | 31 | EASO_1 | 21.13 | 15.632 | 4.838 | 5.161
CR | Other | 31 | ECCL | 0.894 | 0.575 | 0 | 0
CR | Other | 31 | ECLA_1 | 29.322 | 21.922 | 7.257 | 7.742
CR | Other | 31 | EERH | 0.831 | 0.534 | 0 | 0
CR | Other | 31 | EKIL | 0.173 | 0.113 | 0.004 | 0.004
CR | Other | 31 | EKIS | 1.658 | 1.066 | 0 | 0
CR | Other | 31 | ELDE | 1.919 | 1.367 | 0.314 | 0.335
CR | Other | 31 | ELGI_P | 1.196 | 0.769 | 0 | 0
CR | Other | 31 | ELLA_1 | 29.75 | 22.859 | 8.819 | 9.409
CR | Other | 31 | ELST_1 | 6.086 | 3.914 | 0.004 | 0.004
CR | Other | 31 | ENDE_1 | 25.743 | 18.055 | 3.558 | 3.796
CR | Other | 31 | ERSK | 0.625 | 0.402 | 0 | 0
CR | Other | 31 | EXET1 | 42.844 | 34.377 | 16.141 | 17.22
CR | Other | 31 | FAUG_P | 0.074 | 0.048 | 0 | 0
CR | Other | 31 | FAWL_1 | 12.291 | 9.475 | 3.718 | 3.967
CR | Other | 31 | FECK_6 | 13.275 | 9.546 | 2.392 | 2.552
CR | Other | 31 | FERRA2 | 13.255 | 11.02 | 5.901 | 6.296
CR | Other | 31 | FERRB1 | 6.989 | 5.119 | 1.478 | 1.577
CR | Other | 31 | FETT_P | 1.189 | 0.91 | 0.343 | 0.366
CR | Other | 31 | FIDD_P | 0.504 | 0.326 | 0.004 | 0.004
CR | Other | 31 | FIDF_1 | 8.007 | 5.564 | 0.985 | 1.051
CR | Other | 31 | FINN | 0.787 | 0.506 | 0 | 0
CR | Other | 31 | FLEE_1 | 27.5 | 19.515 | 4.339 | 4.629
CR | Other | 31 | FOUR_1 | 14.586 | 12.085 | 6.396 | 6.824
CR | Other | 31 | FROD_1 | 7.81 | 5.413 | 0.926 | 0.988
CR | Other | 31 | FWIL_P | 0.39 | 0.251 | 0 | 0
CR | Other | 31 | GALA | 10.026 | 8.293 | 4.363 | 4.655
CR | Other | 31 | GIFF | 1.704 | 1.095 | 0 | 0
CR | Other | 31 | GLEF_P | 0.335 | 0.215 | 0 | 0
CR | Other | 31 | GLLU | 2.734 | 2.161 | 0.952 | 1.016
CR | Other | 31 | GLNI | 0.26 | 0.167 | 0 | 0
CR | Other | 31 | GLRO | 1.136 | 0.73 | 0 | 0
CR | Other | 31 | GORG | 1.346 | 0.865 | 0 | 0
CR | Other | 31 | GOVA | 2.866 | 1.842 | 0 | 0
CR | Other | 31 | GREN_1 | 47.886 | 35.278 | 10.617 | 11.327
CR | Other | 31 | GRIW_1 | 25.407 | 20.432 | 9.68 | 10.327
CR | Other | 31 | GRUB_P | 0.076 | 0.049 | 0 | 0
CR | Other | 31 | G_EXTRA_10 | 1.07 | 0.688 | 0 | 0
CR | Other | 31 | G_EXTRA_2 | 5.679 | 4.503 | 2.011 | 2.146
CR | Other | 31 | G_EXTRA_4 | 2.361 | 1.518 | 0 | 0
CR | Other | 31 | G_EXTRA_7 | 0.687 | 0.442 | 0 | 0
CR | Other | 31 | G_EXTRA_8 | 0.622 | 0.4 | 0 | 0
CR | Other | 31 | HACK_1 | 2.151 | 1.383 | 0 | 0
CR | Other | 31 | HACK_6 | 1.766 | 1.137 | 0.004 | 0.004
CR | Other | 31 | HAGR | 0.818 | 0.527 | 0.004 | 0.004
CR | Other | 31 | HAMHC1 | 7.388 | 4.763 | 0.034 | 0.037
CR | Other | 31 | HARK_1 | 12.447 | 9.482 | 3.497 | 3.731
CR | Other | 31 | HARM_6 | 2.145 | 1.381 | 0.004 | 0.004
CR | Other | 31 | HAWI | 2.155 | 1.708 | 0.762 | 0.813
CR | Other | 31 | HAWP_6 | 4.141 | 2.954 | 0.689 | 0.736
CR | Other | 31 | HELE | 0.5 | 0.322 | 0 | 0
CR | Other | 31 | HEYS_1 | 7.225 | 4.644 | 0 | 0
CR | Other | 31 | HUER | 0.583 | 0.375 | 0 | 0
CR | Other | 31 | HURS_1 | 10.291 | 6.623 | 0.019 | 0.02
CR | Other | 31 | HUTT_1 | 5.424 | 4.021 | 1.261 | 1.345
CR | Other | 31 | IMPK_1 | 11.976 | 9.827 | 5.025 | 5.361
CR | Other | 31 | INDQ1 | 23.894 | 17.786 | 5.73 | 6.113
CR | Other | 31 | INKE | 1.453 | 0.934 | 0 | 0
CR | Other | 31 | INNE_P | 5.193 | 4.04 | 1.657 | 1.768
CR | Other | 31 | IROA1 | 26.969 | 20.16 | 6.667 | 7.112
CR | Other | 31 | IRONB1 | 72.652 | 60.468 | 32.504 | 34.677
CR | Other | 31 | IVER_1 | 12.775 | 8.212 | 0 | 0
CR | Other | 31 | IVER_6 | 9.857 | 7.369 | 2.438 | 2.601
CR | Other | 31 | JOHN | 0.996 | 0.642 | 0.004 | 0.004
CR | Other | 31 | JORD_3 | 1.982 | 1.274 | 0 | 0
CR | Other | 31 | KAIM | 2.645 | 1.7 | 0 | 0
CR | Other | 31 | KEAD_1 | 16.323 | 13.11 | 6.179 | 6.592
CR | Other | 31 | KEAR_1 | 11.631 | 7.477 | 0 | 0
CR | Other | 31 | KEAR_3 | 0.826 | 0.703 | 0.407 | 0.435
CR | Other | 31 | KEIT_P | 0.361 | 0.232 | 0 | 0
CR | Other | 31 | KEMS_1 | 11.189 | 8.389 | 2.827 | 3.016
CR | Other | 31 | KEOO | 0.097 | 0.062 | 0 | 0
CR | Other | 31 | KIBY_1 | 2.37 | 1.524 | 0 | 0
CR | Other | 31 | KIBY_G | 3.583 | 3.052 | 1.768 | 1.886
CR | Other | 31 | KIER | 11.397 | 9.377 | 4.842 | 5.166
CR | Other | 31 | KIIN_P | 0.056 | 0.036 | 0 | 0
CR | Other | 31 | KILS | 0.314 | 0.202 | 0 | 0
CR | Other | 31 | KILT | 6.959 | 5.569 | 2.587 | 2.76
CR | Other | 31 | KILW | 1.715 | 1.102 | 0 | 0
CR | Other | 31 | KINL_P | 0.054 | 0.035 | 0 | 0
CR | Other | 31 | KINO_1 | 8.698 | 5.591 | 0 | 0
CR | Other | 31 | KINT_P | 1.735 | 1.115 | 0 | 0
CR | Other | 31 | KIRKB1 | 15.768 | 10.641 | 1.192 | 1.272
CR | Other | 31 | KITW_1 | 10.828 | 6.962 | 0.004 | 0.004
CR | Other | 31 | KNAR | 14.529 | 10.921 | 3.733 | 3.983
CR | Other | 31 | LACK_6 | 11.436 | 8.531 | 2.785 | 2.971
CR | Other | 31 | LAIR_P | 0.135 | 0.087 | 0 | 0
CR | Other | 31 | LALE1SG003 | 8.035 | 5.167 | 0.006 | 0.006
CR | Other | 31 | LAND1 | 29.721 | 23.192 | 9.65 | 10.295
CR | Other | 31 | LEGA_1 | 50.269 | 41.422 | 21.507 | 22.945
CR | Other | 31 | LEVE | 1.079 | 0.694 | 0 | 0
CR | Other | 31 | LING | 1.518 | 0.981 | 0.011 | 0.012
CR | Other | 31 | LINM | 1.722 | 1.107 | 0 | 0
CR | Other | 31 | LISD_1 | 10.908 | 7.337 | 0.768 | 0.819
CR | Other | 31 | LITT_C | 7.68 | 5.877 | 2.221 | 2.369
CR | Other | 31 | LITT_J | 0.015 | 0.013 | 0.008 | 0.008
CR | Other | 31 | LODR_6 | 3.134 | 2.014 | 0 | 0
CR | Other | 31 | LOUD_H | 2.064 | 1.758 | 1.019 | 1.087
CR | Other | 31 | LOVE_1 | 22.695 | 16.15 | 3.687 | 3.934
CR | Other | 31 | LUNA_P | 0.868 | 0.558 | 0 | 0
CR | Other | 31 | LYND_P | 0.674 | 0.433 | 0 | 0
CR | Other | 31 | MACC_3 | 19.309 | 15.111 | 6.373 | 6.8
CR | Other | 31 | MACD_P | 5.274 | 4.31 | 2.171 | 2.317
CR | Other | 31 | MAGA_6 | 3.958 | 3.125 | 1.371 | 1.463
CR | Other | 31 | MANN_1 | 34.883 | 25.352 | 6.914 | 7.377
CR | Other | 31 | MAYB | 6.215 | 5.197 | 2.838 | 3.028
CR | Other | 31 | MELK_1 | 21.675 | 15.606 | 3.951 | 4.215
CR | Other | 31 | MILC_P | 3.518 | 2.663 | 0.949 | 1.012
CR | Other | 31 | MILH_1 | 10.475 | 6.74 | 0.015 | 0.016
CR | Other | 31 | MITY_1 | 37.665 | 28.571 | 10.294 | 10.982
CR | Other | 31 | MYBS_P | 0.357 | 0.23 | 0 | 0
CR | Other | 31 | NAIR_P | 0.329 | 0.211 | 0 | 0
CR | Other | 31 | NEAR | 8.495 | 6.929 | 3.467 | 3.699
CR | Other | 31 | NECE_1 | 33.964 | 23.275 | 3.406 | 3.633
CR | Other | 31 | NEEP_3 | 4.105 | 2.814 | 0.415 | 0.443
CR | Other | 31 | NETS | 5.088 | 4.334 | 2.511 | 2.678
CR | Other | 31 | NEWX_6 | 11.61 | 7.463 | 0 | 0
CR | Other | 31 | NFLE | 7.571 | 5.259 | 0.926 | 0.988
CR | Other | 31 | NHYD_6 | 5.986 | 3.848 | 0 | 0
CR | Other | 31 | NINF_1 | 17.969 | 12.765 | 2.869 | 3.06
CR | Other | 31 | NORL_3 | 4.015 | 2.953 | 0.88 | 0.939
CR | Other | 31 | NORM_1 | 22.452 | 14.432 | 0 | 0
CR | Other | 31 | NORT_1 | 11.888 | 7.966 | 0.766 | 0.817
CR | Other | 31 | NURS_1 | 43.8 | 34.265 | 14.427 | 15.391
CR | Other | 31 | OCKH_1 | 3.096 | 1.99 | 0 | 0
CR | Other | 31 | OFFE_3 | 9.132 | 6.504 | 1.497 | 1.597
CR | Other | 31 | OLDB_1 | 5.471 | 3.516 | 0 | 0
CR | Other | 31 | ORMO | 14.995 | 12.773 | 7.398 | 7.893
CR | Other | 31 | ORRI_P | 0.381 | 0.245 | 0 | 0
CR | Other | 31 | OSBA_1 | 20.828 | 16.947 | 8.4 | 8.962
CR | Other | 31 | PADIB1 | 21.356 | 16.168 | 5.761 | 6.146
CR | Other | 31 | PAIS | 0.395 | 0.254 | 0 | 0
CR | Other | 31 | PART | 0.998 | 0.642 | 0 | 0
CR | Other | 31 | PEHG_P | 0.931 | 0.598 | 0 | 0
CR | Other | 31 | PELH_1 | 11.422 | 9.047 | 4.027 | 4.296
CR | Other | 31 | PEMB_1 | 8.361 | 6.17 | 1.878 | 2.004
CR | Other | 31 | PENE_1 | 9.704 | 6.238 | 0 | 0
CR | Other | 31 | PENN_1 | 10.401 | 8.221 | 3.625 | 3.867
CR | Other | 31 | PENT_1 | 8.01 | 6.212 | 2.511 | 2.678
CR | Other | 31 | PENW_1 | 14.065 | 11.98 | 6.939 | 7.403
CR | Other | 31 | PERI_H | 1.822 | 1.171 | 0 | 0
CR | Other | 31 | PERS_P | 3.287 | 2.645 | 1.257 | 1.341
CR | Other | 31 | PITS_3 | 0.723 | 0.465 | 0 | 0
CR | Other | 31 | POOB | 1.662 | 1.068 | 0 | 0
CR | Other | 31 | POPP_3 | 7.095 | 5.124 | 1.329 | 1.418
CR | Other | 31 | PORA_P | 0.326 | 0.209 | 0 | 0
CR | Other | 31 | PORD | 0.728 | 0.468 | 0 | 0
CR | Other | 31 | PYLE_1 | 9.161 | 6.968 | 2.549 | 2.719
CR | Other | 31 | RAIN_1 | 9.566 | 7.086 | 2.213 | 2.361
CR | Other | 31 | RANN_P | 0.006 | 0.004 | 0 | 0
CR | Other | 31 | RASS_1 | 35.833 | 28.686 | 13.343 | 14.235
CR | Other | 31 | RATS_1 | 23.753 | 17.839 | 6.069 | 6.474
CR | Other | 31 | RAVE | 2.95 | 1.897 | 0 | 0
CR | Other | 31 | RAYL_1 | 15.477 | 9.957 | 0.019 | 0.02
CR | Other | 31 | REBR_3 | 6.01 | 3.864 | 0 | 0
CR | Other | 31 | REDH | 1.251 | 0.804 | 0 | 0
CR | Other | 31 | RICH1 | 6.942 | 5.913 | 3.425 | 3.654
CR | Other | 31 | ROCH_1 | 11.188 | 7.805 | 1.448 | 1.544
CR | Other | 31 | RRIG | 11.177 | 9.52 | 5.514 | 5.883
CR | Other | 31 | RUGEB1 | 8.316 | 5.656 | 0.733 | 0.782
CR | Other | 31 | RYEH_1 | 14.602 | 11.019 | 3.855 | 4.113
CR | Other | 31 | SALH_1 | 5.544 | 4.108 | 1.284 | 1.37
CR | Other | 31 | SALL1 | 68.204 | 58.095 | 33.65 | 35.9
CR | Other | 31 | SALT_1 | 4.708 | 3.317 | 0.686 | 0.732
CR | Other | 31 | SANX | 0.408 | 0.262 | 0 | 0
CR | Other | 31 | SASA | 5.637 | 3.78 | 0.369 | 0.394
CR | Other | 31 | SBAR | 24.89 | 18.574 | 6.08 | 6.486
CR | Other | 31 | SEAB1 | 40.914 | 32.005 | 13.471 | 14.371
CR | Other | 31 | SELL_1 | 12.245 | 9.078 | 2.85 | 3.04
CR | Other | 31 | SFIL_P | 0.075 | 0.048 | 0 | 0
CR | Other | 31 | SHEC_3 | 2.089 | 1.343 | 0 | 0
CR | Other | 31 | SHIN_P | 0.049 | 0.031 | 0 | 0
CR | Other | 31 | SHRU | 1.098 | 0.706 | 0 | 0
CR | Other | 31 | SHRW_1 | 71.398 | 59.534 | 32.201 | 34.354
CR | Other | 31 | SIGH | 4.953 | 3.989 | 1.901 | 2.028
CR | Other | 31 | SJOW_1 | 7.45 | 5.598 | 1.911 | 2.038
CR | Other | 31 | SKLGB1 | 15.221 | 11.264 | 3.494 | 3.727
CR | Other | 31 | SLOY_P | 0.011 | 0.007 | 0 | 0
CR | Other | 31 | SMAN_1 | 17.607 | 12.77 | 3.429 | 3.658
CR | Other | 31 | SPAV | 1.23 | 0.791 | 0 | 0
CR | Other | 31 | SPEN_1 | 24.318 | 19.977 | 10.259 | 10.945
CR | Other | 31 | SSHI_3 | 3.591 | 2.538 | 0.543 | 0.58
CR | Other | 31 | STAH_1 | 6.134 | 3.943 | 0 | 0
CR | Other | 31 | STAL_1 | 8.166 | 5.944 | 1.64 | 1.75
CR | Other | 31 | STAY_1 | 21.565 | 17.017 | 7.448 | 7.946
CR | Other | 31 | STEN_1 | 14.454 | 11.252 | 4.629 | 4.938
CR | Other | 31 | STES_1 | 4.255 | 2.735 | 0 | 0
CR | Other | 31 | STHA | 2.433 | 1.564 | 0 | 0
CR | Other | 31 | STIR | 6.799 | 5.298 | 2.191 | 2.337
CR | Other | 31 | STLE | 1.367 | 0.878 | 0 | 0
CR | Other | 31 | STRI_P | 1.603 | 1.234 | 0.48 | 0.512
CR | Other | 31 | SUND_1 | 17.854 | 12.624 | 2.709 | 2.89
CR | Other | 31 | SWAN_1 | 21.708 | 15.455 | 3.543 | 3.78
CR | Other | 31 | TARL_P | 1.923 | 1.554 | 0.75 | 0.801
CR | Other | 31 | TAUN1 | 6.387 | 4.647 | 1.279 | 1.364
CR | Other | 31 | TAYN_P | 0.496 | 0.319 | 0 | 0
CR | Other | 31 | TELR | 1.37 | 0.881 | 0 | 0
CR | Other | 31 | TEMP_3 | 11.683 | 9.322 | 4.278 | 4.564
CR | Other | 31 | THOM_6 | 22.645 | 17.981 | 8.084 | 8.624
CR | Other | 31 | THSO_P | 20.628 | 17.207 | 9.318 | 9.941
CR | Other | 31 | THUR_6 | 15.652 | 12.401 | 5.524 | 5.893
CR | Other | 31 | TILBB_1 | 11.989 | 9.307 | 3.779 | 4.031
CR | Other | 31 | TONG | 4.18 | 2.887 | 0.472 | 0.504
CR | Other | 31 | TOTT_1 | 5.836 | 3.751 | 0 | 0
CR | Other | 31 | TRAW_1 | 4.582 | 3.294 | 0.823 | 0.878
CR | Other | 31 | TUMB_P | 0.269 | 0.173 | 0 | 0
CR | Other | 31 | TYNE_1 | 5.591 | 3.594 | 0 | 0
CR | Other | 31 | TYNE_2 | 0.031 | 0.026 | 0.015 | 0.016
CR | Other | 31 | UPPB_1 | 2.788 | 1.873 | 0.19 | 0.203
CR | Other | 31 | UPPB_3 | 11.571 | 8.503 | 2.514 | 2.682
CR | Other | 31 | USKM_1 | 11.273 | 9.602 | 5.562 | 5.934
CR | Other | 31 | WABO | 7.459 | 6.353 | 3.68 | 3.926
CR | Other | 31 | WALH_1 | 36.536 | 27.506 | 9.491 | 10.126
CR | Other | 31 | WALP_1 | 18.595 | 11.953 | 0 | 0
CR | Other | 31 | WALP_B | 20.045 | 16.897 | 9.471 | 10.105
CR | Other | 31 | WARL_1 | 4.611 | 2.967 | 0.008 | 0.008
CR | Other | 31 | WASF_1 | 18.077 | 13.392 | 4.183 | 4.463
CR | Other | 31 | WATFS_1 | 9.541 | 6.141 | 0.019 | 0.02
CR | Other | 31 | WBOL_6 | 1.621 | 1.042 | 0 | 0
CR | Other | 31 | WBUR_1 | 16.883 | 12.759 | 4.501 | 4.802
CR | Other | 31 | WFIE | 1.278 | 0.821 | 0 | 0
CR | Other | 31 | WHAM_1 | 4.42 | 2.844 | 0.008 | 0.008
CR | Other | 31 | WHGA_1 | 19.987 | 15.379 | 5.977 | 6.377
CR | Other | 31 | WHHO | 0.965 | 0.624 | 0.008 | 0.008
CR | Other | 31 | WIBA_3 | 5.286 | 4.186 | 1.859 | 1.983
CR | Other | 31 | WIEN_1 | 4.477 | 2.878 | 0 | 0
CR | Other | 31 | WILL_1 | 9.102 | 5.855 | 0.009 | 0.01
CR | Other | 31 | WIMBN1 | 11.108 | 7.14 | 0 | 0
CR | Other | 31 | WIMBS1 | 0.069 | 0.059 | 0.034 | 0.036
CR | Other | 31 | WIOW_P | 3.593 | 2.826 | 1.219 | 1.301
CR | Other | 31 | WMEL_1 | 9.505 | 6.71 | 1.417 | 1.512
CR | Other | 31 | WOHI_P | 1.425 | 0.918 | 0.004 | 0.004
CR | Other | 31 | WTHU31 | 2.967 | 1.907 | 0 | 0
CR | Other | 31 | WWEY_1 | 21.612 | 15.489 | 3.771 | 4.023
CR | Other | 31 | WYLF_1 | 1.004 | 0.645 | 0 | 0
CR | Other | 31 | WYMOM_1 | 12.106 | 8.511 | 1.722 | 1.837
CR | Other | 32 | ABHA1 | 14.064 | 9.329 | 0.693 | 0.737
CR | Other | 32 | ABNE_P | 0.291 | 0.187 | 0 | 0
CR | Other | 32 | ABTH_1 | 3.766 | 2.426 | 0.012 | 0.013
CR | Other | 32 | ACTL_2 | 3.712 | 2.856 | 1.128 | 1.199
CR | Other | 32 | ACTL_C | 10.337 | 6.645 | 0 | 0
CR | Other | 32 | ALNE_P | 1.666 | 1.207 | 0.328 | 0.349
CR | Other | 32 | ALST_3 | 6.275 | 4.033 | 0 | 0
CR | Other | 32 | ALVE1 | 8.944 | 5.753 | 0.008 | 0.009
CR | Other | 32 | AMEM_1 | 14.378 | 9.242 | 0 | 0
CR | Other | 32 | ARBR_P | 5.546 | 4.421 | 2.055 | 2.185
CR | Other | 32 | ARDK_P | 0.118 | 0.076 | 0 | 0
CR | Other | 32 | ARMO_P | 1.033 | 0.664 | 0 | 0
CR | Other | 32 | AXMI1 | 28.62 | 22.688 | 10.302 | 10.953
CR | Other | 32 | AYRR | 3.347 | 2.151 | 0 | 0
CR | Other | 32 | BAGA | 2.326 | 1.495 | 0 | 0
CR | Other | 32 | BAIN | 0.938 | 0.605 | 0.004 | 0.004
CR | Other | 32 | BARKC1 | 9.414 | 6.051 | 0 | 0
CR | Other | 32 | BARKW3 | 3.786 | 2.438 | 0.012 | 0.013
CR | Other | 32 | BEAU_P | 0.592 | 0.38 | 0 | 0
CR | Other | 32 | BEDDT1 | 0.033 | 0.028 | 0.016 | 0.017
CR | Other | 32 | BEDD_1 | 26.419 | 17.399 | 1 | 1.064
CR | Other | 32 | BERB_P | 2.238 | 1.781 | 0.82 | 0.872
CR | Other | 32 | BERW | 1.171 | 0.753 | 0 | 0
CR | Other | 32 | BESW_1 | 23.474 | 16.37 | 3.075 | 3.27
CR | Other | 32 | BICF_1 | 35.752 | 27.896 | 11.798 | 12.544
CR | Other | 32 | BIRK_1 | 21.824 | 16.521 | 5.983 | 6.362
CR | Other | 32 | BISW_1 | 32.331 | 24.157 | 8.101 | 8.614
CR | Other | 32 | BLYTB1 | 7.17 | 4.609 | 0 | 0
CR | Other | 32 | BLYTH132 | 8.087 | 6.874 | 4.023 | 4.277
CR | Other | 32 | BOAG_P | 0.621 | 0.399 | 0 | 0
CR | Other | 32 | BOLN_1 | 60.69 | 43.809 | 11.515 | 12.244
CR | Other | 32 | BONN | 5.677 | 4.469 | 1.968 | 2.093
CR | Other | 32 | BOTW_1 | 16.031 | 10.91 | 1.452 | 1.544
CR | Other | 32 | BRAC_P | 0.847 | 0.544 | 0 | 0
CR | Other | 32 | BRAI_1 | 23.106 | 15.896 | 2.505 | 2.664
CR | Other | 32 | BRAP | 0.737 | 0.474 | 0 | 0
CR | Other | 32 | BRAW_1 | 16.873 | 11.24 | 0.947 | 1.007
CR | Other | 32 | BRED_1 | 13.569 | 9.084 | 0.869 | 0.924
CR | Other | 32 | BRID_P | 1.646 | 1.06 | 0.004 | 0.004
CR | Other | 32 | BRIM_1 | 12.789 | 8.716 | 1.189 | 1.264
CR | Other | 32 | BRLE_1 | 41.985 | 30.049 | 7.349 | 7.813
CR | Other | 32 | BROA_P | 0.536 | 0.344 | 0 | 0
CR | Other | 32 | BROR_P | 0.282 | 0.181 | 0 | 0
CR | Other | 32 | BROX | 4.063 | 3.2 | 1.411 | 1.5
CR | Other | 32 | BRWA1 | 31.441 | 24.104 | 9.346 | 9.937
CR | Other | 32 | BUMU_P | 2.862 | 1.84 | 0 | 0
CR | Other | 32 | BURM_1 | 42.121 | 31.772 | 11.275 | 11.988
CR | Other | 32 | BUSH_1 | 14.712 | 11.037 | 3.793 | 4.033
CR | Other | 32 | BUST_1 | 21.074 | 16.039 | 5.984 | 6.363
CR | Other | 32 | CAAD_P | 1.844 | 1.436 | 0.603 | 0.641
CR | Other | 32 | CAIF_P | 0.546 | 0.351 | 0 | 0
CR | Other | 32 | CAMB_01 | 11.482 | 8.986 | 3.855 | 4.099
CR | Other | 32 | CANTN1 | 17.043 | 11.732 | 1.866 | 1.984
CR | Other | 32 | CAPEA1 | 8.428 | 5.764 | 0.832 | 0.885
CR | Other | 32 | CARE_1 | 19.214 | 13.517 | 2.801 | 2.978
CR | Other | 32 | CARR_1 | 15.678 | 11.749 | 4.011 | 4.264
CR | Other | 32 | CASS_P | 0.002 | 0.001 | 0 | 0
CR | Other | 32 | CATY | 1.991 | 1.28 | 0 | 0
CR | Other | 32 | CELL_1 | 36.542 | 26.249 | 6.625 | 7.045
CR | Other | 32 | CHAP | 28.057 | 23.458 | 13.019 | 13.842
CR | Other | 32 | CHAR_P | 0.096 | 0.061 | 0 | 0
CR | Other | 32 | CHAS | 0.947 | 0.609 | 0 | 0
CR | Other | 32 | CHIC_1 | 21.495 | 17.258 | 8.26 | 8.782
CR | Other | 32 | CHSI_1 | 25.938 | 18.292 | 3.885 | 4.131
CR | Other | 32 | CHTE_1 | 41.727 | 30.954 | 9.918 | 10.545
CR | Other | 32 | CITR_1 | 4.016 | 2.583 | 0.004 | 0.004
CR | Other | 32 | CLAC_P | 0.035 | 0.023 | 0 | 0
CR | Other | 32 | CLAY_P | 1.679 | 1.079 | 0 | 0
CR | Other | 32 | CLT03 | 58.988 | 44.464 | 15.715 | 16.709
CR | Other | 32 | CLYM | 0.371 | 0.239 | 0 | 0
CR | Other | 32 | COAT | 5.391 | 3.465 | 0 | 0
CR | Other | 32 | COCK | 2.103 | 1.354 | 0.004 | 0.004
CR | Other | 32 | CONQA1 | 7.413 | 4.767 | 0.004 | 0.004
CR | Other | 32 | COUA_P | 3.008 | 2.359 | 1.021 | 1.086
CR | Other | 32 | COVE_1 | 53.397 | 41.086 | 16.233 | 17.26
CR | Other | 32 | COWL_1 | 38.634 | 28.369 | 8.487 | 9.023
CR | Other | 32 | COYL | 2.417 | 1.83 | 0.664 | 0.706
CR | Other | 32 | CRAI_P | 0.311 | 0.202 | 0.004 | 0.004
CR | Other | 32 | CREB_1 | 53.521 | 42.136 | 18.564 | 19.738
CR | Other | 32 | CUMB | 2.047 | 1.316 | 0 | 0
CR | Other | 32 | CUPA | 0.912 | 0.586 | 0 | 0
CR | Other | 32 | CURR | 0.169 | 0.109 | 0 | 0
CR | Other | 32 | DALL_P | 0.224 | 0.144 | 0 | 0
CR | Other | 32 | DALM3 | 1.506 | 0.968 | 0 | 0
CR | Other | 32 | DEVM | 0.604 | 0.389 | 0 | 0
CR | Other | 32 | DEVO | 1.96 | 1.263 | 0.008 | 0.009
CR | Other | 32 | DEWP | 0.864 | 0.555 | 0 | 0
CR | Other | 32 | DOUN_P | 0.013 | 0.008 | 0 | 0
CR | Other | 32 | DRAK_1 | 20.838 | 16.094 | 6.479 | 6.889
CR | Other | 32 | DRAX_1 | 1.583 | 1.345 | 0.787 | 0.837
CR | Other | 32 | DRCR | 0.335 | 0.215 | 0 | 0
CR | Other | 32 | DRUM | 0.816 | 0.525 | 0 | 0
CR | Other | 32 | DUBE_P | 0.094 | 0.06 | 0 | 0
CR | Other | 32 | DUDH_P | 1.755 | 1.128 | 0 | 0
CR | Other | 32 | DUGR_P | 0.397 | 0.257 | 0.004 | 0.004
CR | Other | 32 | DUNB | 0.918 | 0.59 | 0 | 0
CR | Other | 32 | DUNF | 1.388 | 0.892 | 0 | 0
CR | Other | 32 | DUNO_P | 0.4 | 0.257 | 0 | 0
CR | Other | 32 | DYCE_P | 6.124 | 4.791 | 2.05 | 2.18
CR | Other | 32 | EALI_6 | 18.574 | 13.737 | 4.314 | 4.587
CR | Other | 32 | EASO_1 | 27.082 | 19.578 | 5.208 | 5.537
CR | Other | 32 | ECCL | 1.312 | 0.843 | 0 | 0
CR | Other | 32 | ECLA_1 | 37.141 | 27.128 | 7.812 | 8.306
CR | Other | 32 | EERH | 1.22 | 0.784 | 0 | 0
CR | Other | 32 | EKIL | 0.251 | 0.163 | 0.004 | 0.004
CR | Other | 32 | EKIS | 2.433 | 1.564 | 0 | 0
CR | Other | 32 | ELDE | 2.561 | 1.787 | 0.338 | 0.36
CR | Other | 32 | ELGI_P | 1.755 | 1.128 | 0 | 0
CR | Other | 32 | ELLA_1 | 36.504 | 27.42 | 9.493 | 10.094
CR | Other | 32 | ELST_1 | 8.925 | 5.739 | 0.004 | 0.004
CR | Other | 32 | ENDE_1 | 34.886 | 24.02 | 3.83 | 4.072
CR | Other | 32 | ERSK | 0.917 | 0.589 | 0 | 0
CR | Other | 32 | EXET1 | 49.786 | 39.241 | 17.376 | 18.475
CR | Other | 32 | FAUG_P | 0.109 | 0.07 | 0 | 0
CR | Other | 32 | FAWL_1 | 15.02 | 11.322 | 4.003 | 4.256
CR | Other | 32 | FECK_6 | 17.538 | 12.346 | 2.575 | 2.738
CR | Other | 32 | FERRA2 | 14.668 | 12.075 | 6.352 | 6.754
CR | Other | 32 | FERRB1 | 9.056 | 6.484 | 1.591 | 1.692
CR | Other | 32 | FETT_P | 1.467 | 1.097 | 0.369 | 0.392
CR | Other | 32 | FIDD_P | 0.736 | 0.475 | 0.004 | 0.004
CR | Other | 32 | FIDF_1 | 10.949 | 7.48 | 1.06 | 1.128
CR | Other | 32 | FINN | 1.155 | 0.742 | 0 | 0
CR | Other | 32 | FLEE_1 | 36.831 | 25.62 | 4.671 | 4.966
CR | Other | 32 | FOUR_1 | 16.219 | 13.294 | 6.885 | 7.321
CR | Other | 32 | FROD_1 | 10.709 | 7.299 | 0.996 | 1.06
CR | Other | 32 | FWIL_P | 0.572 | 0.368 | 0 | 0
CR | Other | 32 | GALA | 11.177 | 9.141 | 4.697 | 4.994
CR | Other | 32 | GIFF | 2.5 | 1.607 | 0 | 0
CR | Other | 32 | GLEF_P | 0.491 | 0.315 | 0 | 0
CR | Other | 32 | GLLU | 3.24 | 2.51 | 1.025 | 1.09
CR | Other | 32 | GLNI | 0.382 | 0.245 | 0 | 0
CR | Other | 32 | GLRO | 1.666 | 1.071 | 0 | 0
CR | Other | 32 | GORG | 1.975 | 1.269 | 0 | 0
CR | Other | 32 | GOVA | 4.204 | 2.702 | 0 | 0
CR | Other | 32 | GREN_1 | 61.655 | 44.393 | 11.429 | 12.152
CR | Other | 32 | GRIW_1 | 29.436 | 23.263 | 10.42 | 11.08
CR | Other | 32 | GRUB_P | 0.112 | 0.072 | 0 | 0
CR | Other | 32 | G_EXTRA_10 | 1.57 | 1.009 | 0 | 0
CR | Other | 32 | G_EXTRA_2 | 6.703 | 5.211 | 2.165 | 2.302
CR | Other | 32 | G_EXTRA_4 | 3.464 | 2.226 | 0 | 0
CR | Other | 32 | G_EXTRA_7 | 1.008 | 0.648 | 0 | 0
CR | Other | 32 | G_EXTRA_8 | 0.913 | 0.587 | 0 | 0
CR | Other | 32 | HACK_1 | 3.156 | 2.029 | 0 | 0
CR | Other | 32 | HACK_6 | 2.588 | 1.665 | 0.004 | 0.004
CR | Other | 32 | HAGR | 1.196 | 0.771 | 0.004 | 0.004
CR | Other | 32 | HAMHC1 | 10.81 | 6.964 | 0.037 | 0.039
CR | Other | 32 | HARK_1 | 15.429 | 11.486 | 3.765 | 4.003
CR | Other | 32 | HARM_6 | 3.144 | 2.023 | 0.004 | 0.004
CR | Other | 32 | HAWI | 2.545 | 1.978 | 0.82 | 0.872
CR | Other | 32 | HAWP_6 | 5.517 | 3.856 | 0.742 | 0.789
CR | Other | 32 | HELE | 0.734 | 0.472 | 0 | 0
CR | Other | 32 | HEYS_1 | 10.599 | 6.813 | 0 | 0
CR | Other | 32 | HUER | 0.855 | 0.55 | 0 | 0
CR | Other | 32 | HURS_1 | 15.083 | 9.704 | 0.02 | 0.022
CR | Other | 32 | HUTT_1 | 6.937 | 5.025 | 1.357 | 1.443
CR | Other | 32 | IMPK_1 | 13.501 | 10.932 | 5.409 | 5.751
CR | Other | 32 | INDQ1 | 30.415 | 22.12 | 6.168 | 6.558
CR | Other | 32 | INKE | 2.131 | 1.37 | 0 | 0
CR | Other | 32 | INNE_P | 6.276 | 4.777 | 1.784 | 1.897
CR | Other | 32 | IROA1 | 34.168 | 24.953 | 7.177 | 7.63
CR | Other | 32 | IRONB1 | 80.269 | 66.172 | 34.989 | 37.202
CR | Other | 32 | IVER_1 | 18.742 | 12.047 | 0 | 0
CR | Other | 32 | IVER_6 | 12.486 | 9.12 | 2.625 | 2.791
CR | Other | 32 | JOHN | 1.458 | 0.939 | 0.004 | 0.004
CR | Other | 32 | JORD_3 | 2.907 | 1.869 | 0 | 0
CR | Other | 32 | KAIM | 3.88 | 2.494 | 0 | 0
CR | Other | 32 | KEAD_1 | 18.943 | 14.948 | 6.652 | 7.072
CR | Other | 32 | KEAR_1 | 17.064 | 10.968 | 0 | 0
CR | Other | 32 | KEAR_3 | 0.882 | 0.749 | 0.439 | 0.466
CR | Other | 32 | KEIT_P | 0.529 | 0.34 | 0 | 0
CR | Other | 32 | KEMS_1 | 14.126 | 10.347 | 3.043 | 3.235
CR | Other | 32 | KEOO | 0.142 | 0.091 | 0 | 0
CR | Other | 32 | KIBY_1 | 3.477 | 2.235 | 0 | 0
CR | Other | 32 | KIBY_G | 3.825 | 3.251 | 1.903 | 2.023
CR | Other | 32 | KIER | 12.8 | 10.399 | 5.212 | 5.542
CR | Other | 32 | KIIN_P | 0.082 | 0.052 | 0 | 0
CR | Other | 32 | KILS | 0.461 | 0.296 | 0 | 0
CR | Other | 32 | KILT | 8.114 | 6.376 | 2.785 | 2.961
CR | Other | 32 | KILW | 2.516 | 1.617 | 0 | 0
CR | Other | 32 | KINL_P | 0.079 | 0.051 | 0 | 0
CR | Other | 32 | KINO_1 | 12.761 | 8.203 | 0 | 0
CR | Other | 32 | KINT_P | 2.546 | 1.636 | 0 | 0
CR | Other | 32 | KIRKB1 | 22.167 | 14.784 | 1.283 | 1.365
CR | Other | 32 | KITW_1 | 15.883 | 10.211 | 0.004 | 0.004
CR | Other | 32 | KNAR | 18.293 | 13.433 | 4.019 | 4.273
CR | Other | 32 | LACK_6 | 14.523 | 10.584 | 2.998 | 3.187
CR | Other | 32 | LAIR_P | 0.198 | 0.127 | 0 | 0
CR | Other | 32 | LALE1SG003 | 11.783 | 7.577 | 0.006 | 0.007
CR | Other | 32 | LAND1 | 35.789 | 27.333 | 10.388 | 11.044
CR | Other | 32 | LEGA_1 | 56.334 | 45.856 | 23.152 | 24.616
CR | Other | 32 | LEVE | 1.583 | 1.018 | 0 | 0
CR | Other | 32 | LING | 2.219 | 1.431 | 0.012 | 0.013
CR | Other | 32 | LINM | 2.526 | 1.624 | 0 | 0
CR | Other | 32 | LISD_1 | 15.381 | 10.231 | 0.827 | 0.879
CR | Other | 32 | LITT_C | 9.469 | 7.082 | 2.391 | 2.542
CR | Other | 32 | LITT_J | 0.016 | 0.014 | 0.008 | 0.009
CR | Other | 32 | LODR_6 | 4.597 | 2.955 | 0 | 0
CR | Other | 32 | LOUD_H | 2.204 | 1.873 | 1.096 | 1.166
CR | Other | 32 | LOVE_1 | 30.309 | 21.136 | 3.969 | 4.221
CR | Other | 32 | LUNA_P | 1.273 | 0.818 | 0 | 0
CR | Other | 32 | LYND_P | 0.989 | 0.636 | 0 | 0
CR | Other | 32 | MACC_3 | 23.167 | 17.75 | 6.861 | 7.295
CR | Other | 32 | MACD_P | 5.98 | 4.817 | 2.338 | 2.485
CR | Other | 32 | MAGA_6 | 4.697 | 3.634 | 1.476 | 1.57
CR | Other | 32 | MANN_1 | 45.577 | 32.398 | 7.443 | 7.914
CR | Other | 32 | MAYB | 6.819 | 5.656 | 3.055 | 3.248
CR | Other | 32 | MELK_1 | 28.599 | 20.155 | 4.253 | 4.522
CR | Other | 32 | MILC_P | 4.393 | 3.249 | 1.021 | 1.086
CR | Other | 32 | MILH_1 | 15.356 | 9.877 | 0.016 | 0.017
CR | Other | 32 | MITY_1 | 46.923 | 34.778 | 11.081 | 11.782
CR | Other | 32 | MYBS_P | 0.524 | 0.337 | 0 | 0
CR | Other | 32 | NAIR_P | 0.482 | 0.31 | 0 | 0
CR | Other | 32 | NEAR | 9.656 | 7.762 | 3.732 | 3.968
CR | Other | 32 | NECE_1 | 47.069 | 31.783 | 3.666 | 3.898
CR | Other | 32 | NEEP_3 | 5.685 | 3.841 | 0.447 | 0.475
CR | Other | 32 | NETS | 5.432 | 4.618 | 2.703 | 2.873
CR | Other | 32 | NEWX_6 | 17.032 | 10.948 | 0 | 0
CR | Other | 32 | NFLE | 10.358 | 7.073 | 0.996 | 1.059
CR | Other | 32 | NHYD_6 | 8.781 | 5.644 | 0 | 0
CR | Other | 32 | NINF_1 | 24.038 | 16.738 | 3.088 | 3.283
CR | Other | 32 | NORL_3 | 5.177 | 3.722 | 0.947 | 1.007
CR | Other | 32 | NORM_1 | 32.939 | 21.173 | 0 | 0
CR | Other | 32 | NORT_1 | 16.821 | 11.156 | 0.824 | 0.876
CR | Other | 32 | NURS_1 | 52.576 | 40.265 | 15.53 | 16.512
CR | Other | 32 | OCKH_1 | 4.542 | 2.92 | 0 | 0
CR | Other | 32 | OFFE_3 | 12.185 | 8.504 | 1.612 | 1.714
CR | Other | 32 | OLDB_1 | 8.026 | 5.159 | 0 | 0
CR | Other | 32 | ORMO | 16.009 | 13.608 | 7.964 | 8.468
CR | Other | 32 | ORRI_P | 0.559 | 0.36 | 0 | 0
CR | Other | 32 | OSBA_1 | 23.755 | 19.037 | 9.042 | 9.614
CR | Other | 32 | PADIB1 | 26.666 | 19.724 | 6.202 | 6.594
CR | Other | 32 | PAIS | 0.579 | 0.372 | 0 | 0
CR | Other | 32 | PART | 1.465 | 0.941 | 0 | 0
CR | Other | 32 | PEHG_P | 1.365 | 0.878 | 0 | 0
CR | Other | 32 | PELH_1 | 13.496 | 10.481 | 4.335 | 4.609
CR | Other | 32 | PEMB_1 | 10.745 | 7.749 | 2.022 | 2.15
CR | Other | 32 | PENE_1 | 14.236 | 9.151 | 0 | 0
CR | Other | 32 | PENN_1 | 12.324 | 9.547 | 3.902 | 4.149
CR | Other | 32 | PENT_1 | 9.719 | 7.373 | 2.703 | 2.873
CR | Other | 32 | PENW_1 | 15.016 | 12.764 | 7.47 | 7.942
CR | Other | 32 | PERI_H | 2.673 | 1.719 | 0 | 0
CR | Other | 32 | PERS_P | 3.804 | 3.009 | 1.353 | 1.439
CR | Other | 32 | PITS_3 | 1.061 | 0.682 | 0 | 0
CR | Other | 32 | POOB | 2.439 | 1.568 | 0 | 0
CR | Other | 32 | POPP_3 | 9.333 | 6.596 | 1.431 | 1.522
CR | Other | 32 | PORA_P | 0.478 | 0.307 | 0 | 0
CR | Other | 32 | PORD | 1.068 | 0.686 | 0 | 0
CR | Other | 32 | PYLE_1 | 11.376 | 8.456 | 2.744 | 2.917
CR | Other | 32 | RAIN_1 | 12.241 | 8.861 | 2.383 | 2.533
CR | Other | 32 | RANN_P | 0.009 | 0.006 | 0 | 0
CR | Other | 32 | RASS_1 | 41.766 | 32.831 | 14.364 | 15.272
CR | Other | 32 | RATS_1 | 29.933 | 21.962 | 6.533 | 6.946
CR | Other | 32 | RAVE | 4.328 | 2.782 | 0 | 0
CR | Other | 32 | RAYL_1 | 22.691 | 14.594 | 0.02 | 0.022
CR | Other | 32 | REBR_3 | 8.818 | 5.668 | 0 | 0
CR | Other | 32 | REDH | 1.835 | 1.18 | 0 | 0
CR | Other | 32 | RICH1 | 7.411 | 6.299 | 3.687 | 3.92
CR | Other | 32 | ROCH_1 | 15.241 | 10.446 | 1.558 | 1.657
CR | Other | 32 | RRIG | 11.932 | 10.143 | 5.936 | 6.312
CR | Other | 32 | RUGEB1 | 11.606 | 7.789 | 0.789 | 0.839
CR | Other | 32 | RYEH_1 | 18.301 | 13.492 | 4.15 | 4.413
CR | Other | 32 | SALH_1 | 7.095 | 5.136 | 1.382 | 1.469
CR | Other | 32 | SALL1 | 72.815 | 61.895 | 36.224 | 38.515
CR | Other | 32 | SALT_1 | 6.351 | 4.39 | 0.738 | 0.785
CR | Other | 32 | SANX | 0.598 | 0.385 | 0 | 0
CR | Other | 32 | SASA | 7.97 | 5.289 | 0.398 | 0.423
CR | Other | 32 | SBAR | 31.592 | 23.034 | 6.545 | 6.959
CR | Other | 32 | SEAB1 | 49.116 | 37.613 | 14.501 | 15.418
CR | Other | 32 | SELL_1 | 15.657 | 11.342 | 3.067 | 3.262
CR | Other | 32 | SFIL_P | 0.11 | 0.071 | 0 | 0
CR | Other | 32 | SHEC_3 | 3.065 | 1.97 | 0 | 0
CR | Other | 32 | SHIN_P | 0.071 | 0.046 | 0 | 0
CR | Other | 32 | SHRU | 1.611 | 1.035 | 0 | 0
CR | Other | 32 | SHRW_1 | 78.674 | 65.012 | 34.663 | 36.855
CR | Other | 32 | SIGH | 5.727 | 4.534 | 2.046 | 2.176
CR | Other | 32 | SJOW_1 | 9.382 | 6.888 | 2.057 | 2.187
CR | Other | 32 | SKLGB1 | 19.502 | 14.102 | 3.761 | 3.999
CR | Other | 32 | SLOY_P | 0.016 | 0.01 | 0 | 0
CR | Other | 32 | SMAN_1 | 23.054 | 16.357 | 3.691 | 3.924
CR | Other | 32 | SPAV | 1.804 | 1.16 | 0 | 0
CR | Other | 32 | SPEN_1 | 27.369 | 22.193 | 11.044 | 11.742
CR | Other | 32 | SSHI_3 | 4.828 | 3.347 | 0.585 | 0.622
CR | Other | 32 | STAH_1 | 9 | 5.785 | 0 | 0
CR | Other | 32 | STAL_1 | 10.652 | 7.583 | 1.766 | 1.877
CR | Other | 32 | STAY_1 | 25.608 | 19.8 | 8.017 | 8.524
CR | Other | 32 | STEN_1 | 17.458 | 13.297 | 4.983 | 5.298
CR | Other | 32 | STES_1 | 6.242 | 4.012 | 0 | 0
CR | Other | 32 | STHA | 3.569 | 2.294 | 0 | 0
CR | Other | 32 | STIR | 8.201 | 6.254 | 2.358 | 2.507
CR | Other | 32 | STLE | 2.005 | 1.289 | 0 | 0
CR | Other | 32 | STRI_P | 1.964 | 1.477 | 0.517 | 0.549
CR | Other | 32 | SUND_1 | 23.999 | 16.641 | 2.916 | 3.1
CR | Other | 32 | SWAN_1 | 28.979 | 20.216 | 3.814 | 4.055
CR | Other | 32 | TARL_P | 2.214 | 1.76 | 0.808 | 0.859
CR | Other | 32 | TAUN1 | 8.335 | 5.931 | 1.377 | 1.464
CR | Other | 32 | TAYN_P | 0.728 | 0.468 | 0 | 0
CR | Other | 32 | TELR | 2.01 | 1.292 | 0 | 0
CR | Other | 32 | TEMP_3 | 13.676 | 10.71 | 4.605 | 4.897
CR | Other | 32 | THOM_6 | 26.677 | 20.773 | 8.702 | 9.253
CR | Other | 32 | THSO_P | 22.719 | 18.782 | 10.031 | 10.665
CR | Other | 32 | THUR_6 | 18.49 | 14.362 | 5.946 | 6.322
CR | Other | 32 | TILBB_1 | 14.528 | 11.033 | 4.068 | 4.325
CR | Other | 32 | TONG | 5.75 | 3.908 | 0.509 | 0.541
CR | Other | 32 | TOTT_1 | 8.562 | 5.503 | 0 | 0
CR | Other | 32 | TRAW_1 | 6.056 | 4.262 | 0.886 | 0.942
CR | Other | 32 | TUMB_P | 0.394 | 0.253 | 0 | 0
CR | Other | 32 | TYNE_1 | 8.203 | 5.273 | 0 | 0
CR | Other | 32 | TYNE_2 | 0.033 | 0.028 | 0.016 | 0.017
CR | Other | 32 | UPPB_1 | 3.936 | 2.616 | 0.205 | 0.218
CR | Other | 32 | UPPB_3 | 14.94 | 10.731 | 2.707 | 2.878
CR | Other | 32 | USKM_1 | 12.035 | 10.231 | 5.987 | 6.366
CR | Other | 32 | WABO | 7.963 | 6.769 | 3.961 | 4.212
CR | Other | 32 | WALH_1 | 45.916 | 33.771 | 10.217 | 10.863
CR | Other | 32 | WALP_1 | 27.279 | 17.535 | 0 | 0
CR | Other | 32 | WALP_B | 21.739 | 18.221 | 10.196 | 10.841
CR | Other | 32 | WARL_1 | 6.759 | 4.348 | 0.008 | 0.009
CR | Other | 32 | WASF_1 | 23.134 | 16.746 | 4.503 | 4.788
CR | Other | 32 | WATFS_1 | 13.982 | 8.996 | 0.02 | 0.022
CR | Other | 32 | WBOL_6 | 2.379 | 1.529 | 0 | 0
CR | Other | 32 | WBUR_1 | 21.124 | 15.597 | 4.845 | 5.152
CR | Other | 32 | WFIE | 1.875 | 1.205 | 0 | 0
CR | Other | 32 | WHAM_1 | 6.478 | 4.167 | 0.008 | 0.009
CR | Other | 32 | WHGA_1 | 24.482 | 18.417 | 6.434 | 6.841
CR | Other | 32 | WHHO | 1.41 | 0.91 | 0.008 | 0.009
CR | Other | 32 | WIBA_3 | 6.25 | 4.851 | 2.001 | 2.128
CR | Other | 32 | WIEN_1 | 6.569 | 4.222 | 0 | 0
CR | Other | 32 | WILL_1 | 13.346 | 8.583 | 0.01 | 0.011
CR | Other | 32 | WIMBN1 | 16.296 | 10.475 | 0 | 0
CR | Other | 32 | WIMBS1 | 0.074 | 0.063 | 0.037 | 0.039
CR | Other | 32 | WIOW_P | 4.284 | 3.301 | 1.312 | 1.395
CR | Other | 32 | WMEL_1 | 12.797 | 8.861 | 1.526 | 1.622
CR | Other | 32 | WOHI_P | 2.088 | 1.344 | 0.004 | 0.004
CR | Other | 32 | WTHU31 | 4.353 | 2.798 | 0 | 0
CR | Other | 32 | WWEY_1 | 28.652 | 20.109 | 4.06 | 4.316
CR | Other | 32 | WYLF_1 | 1.473 | 0.947 | 0 | 0
CR | Other | 32 | WYMOM_1 | 16.366 | 11.292 | 1.854 | 1.971
CR | Other | 33 | ABHA1 | 19.198 | 12.646 | 0.744 | 0.787
CR | Other | 33 | ABNE_P | 0.407 | 0.262 | 0 | 0
CR | Other | 33 | ABTH_1 | 5.256 | 3.384 | 0.013 | 0.014
CR | Other | 33 | ACTL_2 | 4.435 | 3.348 | 1.211 | 1.28
CR | Other | 33 | ACTL_C | 14.45 | 9.289 | 0 | 0
CR | Other | 33 | ALNE_P | 2.109 | 1.5 | 0.352 | 0.372
CR | Other | 33 | ALST_3 | 8.771 | 5.638 | 0 | 0
CR | Other | 33 | ALVE1 | 12.498 | 8.037 | 0.009 | 0.009
CR | Other | 33 | AMEM_1 | 20.099 | 12.92 | 0 | 0
CR | Other | 33 | ARBR_P | 6.382 | 5.007 | 2.206 | 2.333
CR | Other | 33 | ARDK_P | 0.165 | 0.106 | 0 | 0
CR | Other | 33 | ARMO_P | 1.444 | 0.928 | 0 | 0
CR | Other | 33 | AXMI1 | 33.13 | 25.836 | 11.06 | 11.696
CR | Other | 33 | AYRR | 4.679 | 3.007 | 0 | 0
CR | Other | 33 | BAGA | 3.252 | 2.09 | 0 | 0
CR | Other | 33 | BAIN | 1.309 | 0.843 | 0.004 | 0.005
CR | Other | 33 | BARKC1 | 13.16 | 8.459 | 0 | 0
CR | Other | 33 | BARKW3 | 5.284 | 3.402 | 0.013 | 0.014
CR | Other | 33 | BEAU_P | 0.827 | 0.532 | 0 | 0
CR | Other | 33 | BEDDT1 | 0.035 | 0.03 | 0.017 | 0.018
CR | Other | 33 | BEDD_1 | 36.263 | 23.751 | 1.074 | 1.136
CR | Other | 33 | BERB_P | 2.582 | 2.021 | 0.881 | 0.931
CR | Other | 33 | BERW | 1.637 | 1.052 | 0 | 0
CR | Other | 33 | BESW_1 | 30.761 | 21.128 | 3.302 | 3.492
CR | Other | 33 | BICF_1 | 42.099 | 32.261 | 12.667 | 13.396
CR | Other | 33 | BIRK_1 | 26.513 | 19.679 | 6.424 | 6.793
CR | Other | 33 | BISW_1 | 39.786 | 29.145 | 8.698 | 9.198
CR | Other | 33 | BLYTB1 | 10.023 | 6.443 | 0 | 0
CR | Other | 33 | BLYTH132 | 8.618 | 7.313 | 4.319 | 4.568
CR | Other | 33 | BOAG_P | 0.868 | 0.558 | 0 | 0
CR | Other | 33 | BOLN_1 | 77.15 | 54.667 | 12.364 | 13.074
CR | Other | 33 | BONN | 6.622 | 5.124 | 2.113 | 2.235
CR | Other | 33 | BOTW_1 | 21.441 | 14.422 | 1.559 | 1.648
CR | Other | 33 | BRAC_P | 1.183 | 0.761 | 0 | 0
CR | Other | 33 | BRAI_1 | 30.627 | 20.791 | 2.69 | 2.845
CR | Other | 33 | BRAP | 1.031 | 0.663 | 0 | 0
CR | Other | 33 | BRAW_1 | 22.954 | 15.172 | 1.017 | 1.076
CR | Other | 33 | BRED_1 | 18.387 | 12.203 | 0.933 | 0.987
CR | Other | 33 | BRID_P | 2.298 | 1.479 | 0.004 | 0.005
CR | Other | 33 | BRIM_1 | 17.083 | 11.505 | 1.277 | 1.35
CR | Other | 33 | BRLE_1 | 53.783 | 37.81 | 7.89 | 8.343
CR | Other | 33 | BROA_P | 0.748 | 0.481 | 0 | 0
CR | Other | 33 | BROR_P | 0.394 | 0.253 | 0 | 0
CR | Other | 33 | BROX | 4.738 | 3.667 | 1.515 | 1.602
CR | Other | 33 | BRWA1 | 37.711 | 28.359 | 10.035 | 10.611
CR | Other | 33 | BUMU_P | 4.001 | 2.572 | 0 | 0
CR | Other | 33 | BURM_1 | 51.352 | 37.978 | 12.106 | 12.801
CR | Other | 33 | BUSH_1 | 18.033 | 13.264 | 4.073 | 4.307
CR | Other | 33 | BUST_1 | 25.464 | 19.005 | 6.425 | 6.795
CR | Other | 33 | CAAD_P | 2.175 | 1.664 | 0.647 | 0.684
CR | Other | 33 | CAIF_P | 0.763 | 0.491 | 0 | 0
CR | Other | 33 | CAMB_01 | 13.477 | 10.362 | 4.139 | 4.377
CR | Other | 33 | CANTN1 | 22.578 | 15.336 | 2.003 | 2.118
CR | Other | 33 | CAPEA1 | 11.226 | 7.583 | 0.894 | 0.945
CR | Other | 33 | CARE_1 | 24.989 | 17.297 | 3.007 | 3.18
CR | Other | 33 | CARR_1 | 19.239 | 14.134 | 4.306 | 4.554
CR | Other | 33 | CASS_P | 0.002 | 0.001 | 0 | 0
CR | Other | 33 | CATY | 2.783 | 1.789 | 0 | 0
CR | Other | 33 | CELL_1 | 46.658 | 32.911 | 7.114 | 7.523
CR | Other | 33 | CHAP | 30.528 | 25.36 | 13.978 | 14.781
CR | Other | 33 | CHAR_P | 0.134 | 0.086 | 0 | 0
CR | Other | 33 | CHAS | 1.324 | 0.851 | 0 | 0
CR | Other | 33 | CHIC_1 | 24.533 | 19.41 | 8.868 | 9.378
CR | Other | 33 | CHSI_1 | 33.664 | 23.352 | 4.172 | 4.411
CR | Other | 33 | CHTE_1 | 51.708 | 37.609 | 10.649 | 11.261
CR | Other | 33 | CITR_1 | 5.611 | 3.608 | 0.004 | 0.005
CR | Other | 33 | CLAC_P | 0.049 | 0.032 | 0 | 0
CR | Other | 33 | CLAY_P | 2.347 | 1.509 | 0 | 0
CR | Other | 33 | CLT03 | 71.966 | 53.185 | 16.872 | 17.842
CR | Other | 33 | CLYM | 0.519 | 0.334 | 0 | 0
CR | Other | 33 | COAT | 7.536 | 4.844 | 0 | 0
CR | Other | 33 | COCK | 2.937 | 1.89 | 0.004 | 0.005
CR | Other | 33 | CONQA1 | 10.36 | 6.661 | 0.004 | 0.005
CR | Other | 33 | COUA_P | 3.524 | 2.715 | 1.096 | 1.159
CR | Other | 33 | COVE_1 | 63.804 | 48.167 | 17.429 | 18.431
CR | Other | 33 | COWL_1 | 48.34 | 34.813 | 9.112 | 9.636
CR | Other | 33 | COYL | 2.935 | 2.179 | 0.713 | 0.754
CR | Other | 33 | CRAI_P | 0.432 | 0.28 | 0.004 | 0.005
CR | Other | 33 | CREB_1 | 62.421 | 48.305 | 19.931 | 21.077
CR | Other | 33 | CUMB | 2.861 | 1.839 | 0 | 0
CR | Other | 33 | CUPA | 1.275 | 0.819 | 0 | 0
CR | Other | 33 | CURR | 0.237 | 0.152 | 0 | 0
CR | Other | 33 | DALL_P | 0.314 | 0.202 | 0 | 0
CR | Other | 33 | DALM3 | 2.105 | 1.353 | 0 | 0
CR | Other | 33 | DEVM | 0.845 | 0.543 | 0 | 0
CR | Other | 33 | DEVO | 2.734 | 1.761 | 0.009 | 0.009
CR | Other | 33 | DEWP | 1.208 | 0.776 | 0 | 0
CR | Other | 33 | DOUN_P | 0.018 | 0.012 | 0 | 0
CR | Other | 33 | DRAK_1 | 24.802 | 18.798 | 6.957 | 7.357
CR | Other | 33 | DRAX_1 | 1.687 | 1.431 | 0.845 | 0.894
CR | Other | 33 | DRCR | 0.468 | 0.301 | 0 | 0
CR | Other | 33 | DRUM | 1.141 | 0.733 | 0 | 0
CR | Other | 33 | DUBE_P | 0.131 | 0.084 | 0 | 0
CR | Other | 33 | DUDH_P | 2.454 | 1.577 | 0 | 0
CR | Other | 33 | DUGR_P | 0.552 | 0.357 | 0.004 | 0.005
CR | Other | 33 | DUNB | 1.283 | 0.825 | 0 | 0
CR | Other | 33 | DUNF | 1.94 | 1.247 | 0 | 0
CR | Other | 33 | DUNO_P | 0.559 | 0.36 | 0 | 0
CR | Other | 33 | DYCE_P | 7.192 | 5.527 | 2.202 | 2.328
CR | Other | 33 | EALI_6 | 23.085 | 16.74 | 4.632 | 4.898
CR | Other | 33 | EASO_1 | 34.38 | 24.395 | 5.592 | 5.913
CR | Other | 33 | ECCL | 1.834 | 1.179 | 0 | 0
CR | Other | 33 | ECLA_1 | 46.702 | 33.463 | 8.388 | 8.87
CR | Other | 33 | EERH | 1.705 | 1.096 | 0 | 0
CR | Other | 33 | EKIL | 0.349 | 0.226 | 0.004 | 0.005
CR | Other | 33 | EKIS | 3.401 | 2.186 | 0 | 0
CR | Other | 33 | ELDE | 3.354 | 2.305 | 0.363 | 0.384
CR | Other | 33 | ELGI_P | 2.453 | 1.577 | 0 | 0
CR | Other | 33 | ELLA_1 | 44.69 | 32.91 | 10.193 | 10.779
CR | Other | 33 | ELST_1 | 12.474 | 8.02 | 0.004 | 0.005
CR | Other | 33 | ENDE_1 | 46.209 | 31.391 | 4.112 | 4.349
CR | Other | 33 | ERSK | 1.282 | 0.824 | 0 | 0
CR | Other | 33 | EXET1 | 57.993 | 44.936 | 18.656 | 19.728
CR | Other | 33 | FAUG_P | 0.152 | 0.098 | 0 | 0
CR | Other | 33 | FAWL_1 | 18.325 | 13.543 | 4.297 | 4.544
CR | Other | 33 | FECK_6 | 22.797 | 15.789 | 2.765 | 2.924
CR | Other | 33 | FERRA2 | 16.263 | 13.253 | 6.82 | 7.212
CR | Other | 33 | FERRB1 | 11.597 | 8.156 | 1.708 | 1.807
CR | Other | 33 | FETT_P | 1.804 | 1.322 | 0.396 | 0.419
CR | Other | 33 | FIDD_P | 1.027 | 0.662 | 0.004 | 0.005
CR | Other | 33 | FIDF_1 | 14.597 | 9.85 | 1.139 | 1.204
CR | Other | 33 | FINN | 1.614 | 1.037 | 0 | 0
CR | Other | 33 | FLEE_1 | 48.367 | 33.149 | 5.015 | 5.303
CR | Other | 33 | FOUR_1 | 18.076 | 14.653 | 7.393 | 7.818
CR | Other | 33 | FROD_1 | 14.304 | 9.634 | 1.07 | 1.131
CR | Other | 33 | FWIL_P | 0.8 | 0.514 | 0 | 0
CR | Other | 33 | GALA | 12.488 | 10.097 | 5.043 | 5.333
CR | Other | 33 | GIFF | 3.494 | 2.246 | 0 | 0
CR | Other | 33 | GLEF_P | 0.686 | 0.441 | 0 | 0
CR | Other | 33 | GLLU | 3.845 | 2.924 | 1.101 | 1.164
CR | Other | 33 | GLNI | 0.534 | 0.343 | 0 | 0
CR | Other | 33 | GLRO | 2.329 | 1.497 | 0 | 0
CR | Other | 33 | GORG | 2.761 | 1.775 | 0 | 0
CR | Other | 33 | GOVA | 5.877 | 3.778 | 0 | 0
CR | Other | 33 | GREN_1 | 78.556 | 55.532 | 12.271 | 12.977
CR | Other | 33 | GRIW_1 | 34.191 | 26.57 | 11.188 | 11.831
CR | Other | 33 | GRUB_P | 0.156 | 0.1 | 0 | 0
CR | Other | 33 | G_EXTRA_10 | 2.195 | 1.411 | 0 | 0
CR | Other | 33 | G_EXTRA_2 | 7.925 | 6.048 | 2.325 | 2.458
CR | Other | 33 | G_EXTRA_4 | 4.842 | 3.112 | 0 | 0
CR | Other | 33 | G_EXTRA_7 | 1.409 | 0.906 | 0 | 0
CR | Other | 33 | G_EXTRA_8 | 1.276 | 0.82 | 0 | 0
CR | Other | 33 | HACK_1 | 4.412 | 2.836 | 0 | 0
CR | Other | 33 | HACK_6 | 3.616 | 2.326 | 0.004 | 0.005
CR | Other | 33 | HAGR | 1.67 | 1.075 | 0.004 | 0.005
CR | Other | 33 | HAMHC1 | 15.087 | 9.714 | 0.04 | 0.042
CR | Other | 33 | HARK_1 | 19.054 | 13.907 | 4.042 | 4.274
CR | Other | 33 | HARM_6 | 4.393 | 2.825 | 0.004 | 0.005
CR | Other | 33 | HAWI | 3.01 | 2.297 | 0.881 | 0.931
CR | Other | 33 | HAWP_6 | 7.217 | 4.966 | 0.797 | 0.843
CR | Other | 33 | HELE | 1.026 | 0.66 | 0 | 0
CR | Other | 33 | HEYS_1 | 14.816 | 9.524 | 0 | 0
CR | Other | 33 | HUER | 1.196 | 0.769 | 0 | 0
CR | Other | 33 | HURS_1 | 21.071 | 13.553 | 0.022 | 0.023
CR | Other | 33 | HUTT_1 | 8.791 | 6.249 | 1.457 | 1.541
CR | Other | 33 | IMPK_1 | 15.262 | 12.194 | 5.808 | 6.141
CR | Other | 33 | INDQ1 | 38.399 | 27.401 | 6.622 | 7.003
CR | Other | 33 | INKE | 2.98 | 1.915 | 0 | 0
CR | Other | 33 | INNE_P | 7.582 | 5.66 | 1.915 | 2.025
CR | Other | 33 | IROA1 | 42.972 | 30.785 | 7.705 | 8.148
CR | Other | 33 | IRONB1 | 88.845 | 72.529 | 37.567 | 39.726
CR | Other | 33 | IVER_1 | 26.199 | 16.841 | 0 | 0
CR | Other | 33 | IVER_6 | 15.702 | 11.25 | 2.818 | 2.98
CR | Other | 33 | JOHN | 2.035 | 1.31 | 0.004 | 0.005
CR | Other | 33 | JORD_3 | 4.064 | 2.612 | 0 | 0
CR | Other | 33 | KAIM | 5.423 | 3.486 | 0 | 0
CR | Other | 33 | KEAD_1 | 22.04 | 17.098 | 7.142 | 7.552
CR | Other | 33 | KEAR_1 | 23.853 | 15.333 | 0 | 0
CR | Other | 33 | KEAR_3 | 0.94 | 0.797 | 0.471 | 0.498
CR | Other | 33 | KEIT_P | 0.74 | 0.475 | 0 | 0
CR | Other | 33 | KEMS_1 | 17.714 | 12.728 | 3.267 | 3.455
CR | Other | 33 | KEOO | 0.198 | 0.127 | 0 | 0
CR | Other | 33 | KIBY_1 | 4.861 | 3.125 | 0 | 0
CR | Other | 33 | KIBY_G | 4.076 | 3.459 | 2.043 | 2.16
CR | Other | 33 | KIER | 14.412 | 11.561 | 5.596 | 5.918
CR | Other | 33 | KIIN_P | 0.114 | 0.073 | 0 | 0
CR | Other | 33 | KILS | 0.645 | 0.414 | 0 | 0
CR | Other | 33 | KILT | 9.483 | 7.323 | 2.99 | 3.162
CR | Other | 33 | KILW | 3.517 | 2.261 | 0 | 0
CR | Other | 33 | KINL_P | 0.111 | 0.071 | 0 | 0
CR | Other | 33 | KINO_1 | 17.839 | 11.467 | 0 | 0
CR | Other | 33 | KINT_P | 3.558 | 2.287 | 0 | 0
CR | Other | 33 | KIRKB1 | 30.13 | 19.933 | 1.378 | 1.457
CR | Other | 33 | KITW_1 | 22.199 | 14.272 | 0.004 | 0.005
CR | Other | 33 | KNAR | 22.888 | 16.483 | 4.315 | 4.563
CR | Other | 33 | LACK_6 | 18.299 | 13.084 | 3.219 | 3.404
CR | Other | 33 | LAIR_P | 0.276 | 0.177 | 0 | 0
CR | Other | 33 | LALE1SG003 | 16.467 | 10.588 | 0.007 | 0.007
CR | Other | 33 | LAND1 | 43.094 | 32.279 | 11.153 | 11.794
CR | Other | 33 | LEGA_1 | 63.29 | 50.886 | 24.857 | 26.286
CR | Other | 33 | LEVE | 2.213 | 1.423 | 0 | 0
CR | Other | 33 | LING | 3.093 | 1.994 | 0.013 | 0.014
CR | Other | 33 | LINM | 3.532 | 2.27 | 0 | 0
CR | Other | 33 | LISD_1 | 20.949 | 13.831 | 0.888 | 0.939
CR | Other | 33 | LITT_C | 11.64 | 8.536 | 2.567 | 2.714
CR | Other | 33 | LITT_J | 0.017 | 0.015 | 0.009 | 0.009
CR | Other | 33 | LODR_6 | 6.426 | 4.131 | 0 | 0
CR | Other | 33 | LOUD_H | 2.349 | 1.993 | 1.177 | 1.245
CR | Other | 33 | LOVE_1 | 39.718 | 27.28 | 4.262 | 4.507
CR | Other | 33 | LUNA_P | 1.779 | 1.144 | 0 | 0
CR | Other | 33 | LYND_P | 1.382 | 0.888 | 0 | 0
CR | Other | 33 | MACC_3 | 27.804 | 20.896 | 7.366 | 7.79
CR | Other | 33 | MACD_P | 6.798 | 5.4 | 2.51 | 2.654
CR | Other | 33 | MAGA_6 | 5.58 | 4.237 | 1.585 | 1.676
CR | Other | 33 | MANN_1 | 58.743 | 41.04 | 7.992 | 8.451
CR | Other | 33 | MAYB | 7.493 | 6.163 | 3.28 | 3.469
CR | Other | 33 | MELK_1 | 37.139 | 25.747 | 4.566 | 4.829
CR | Other | 33 | MILC_P | 5.459 | 3.959 | 1.096 | 1.159
CR | Other | 33 | MILH_1 | 21.454 | 13.798 | 0.018 | 0.019
CR | Other | 33 | MITY_1 | 58.195 | 42.291 | 11.897 | 12.581
CR | Other | 33 | MYBS_P | 0.732 | 0.471 | 0 | 0
CR | Other | 33 | NAIR_P | 0.674 | 0.433 | 0 | 0
CR | Other | 33 | NEAR | 11.007 | 8.72 | 4.007 | 4.237
CR | Other | 33 | NECE_1 | 63.35 | 42.337 | 3.936 | 4.163
CR | Other | 33 | NEEP_3 | 7.649 | 5.114 | 0.48 | 0.507
CR | Other | 33 | NETS | 5.79 | 4.912 | 2.902 | 3.068
CR | Other | 33 | NEWX_6 | 23.809 | 15.304 | 0 | 0
CR | Other | 33 | NFLE | 13.814 | 9.318 | 1.07 | 1.131
CR | Other | 33 | NHYD_6 | 12.275 | 7.89 | 0 | 0
CR | Other | 33 | NINF_1 | 31.541 | 21.636 | 3.315 | 3.506
CR | Other | 33 | NORL_3 | 6.604 | 4.663 | 1.017 | 1.076
CR | Other | 33 | NORM_1 | 46.045 | 29.598 | 0 | 0
CR | Other | 33 | NORT_1 | 22.963 | 15.124 | 0.885 | 0.936
CR | Other | 33 | NURS_1 | 63.127 | 47.422 | 16.674 | 17.633
CR | Other | 33 | OCKH_1 | 6.35 | 4.082 | 0 | 0
CR | Other | 33 | OFFE_3 | 15.957 | 10.968 | 1.73 | 1.83
CR | Other | 33 | OLDB_1 | 11.219 | 7.212 | 0 | 0
CR | Other | 33 | ORMO | 17.061 | 14.476 | 8.551 | 9.042
CR | Other | 33 | ORRI_P | 0.782 | 0.503 | 0 | 0
CR | Other | 33 | OSBA_1 | 27.17 | 21.45 | 9.709 | 10.267
CR | Other | 33 | PADIB1 | 33.135 | 24.032 | 6.659 | 7.041
CR | Other | 33 | PAIS | 0.81 | 0.521 | 0 | 0
CR | Other | 33 | PART | 2.047 | 1.316 | 0 | 0
CR | Other | 33 | PEHG_P | 1.909 | 1.227 | 0 | 0
CR | Other | 33 | PELH_1 | 15.972 | 12.177 | 4.654 | 4.922
CR | Other | 33 | PEMB_1 | 13.67 | 9.678 | 2.171 | 2.295
CR | Other | 33 | PENE_1 | 19.9 | 12.792 | 0 | 0
CR | Other | 33 | PENN_1 | 14.622 | 11.119 | 4.19 | 4.431
CR | Other | 33 | PENT_1 | 11.782 | 8.764 | 2.902 | 3.068
CR | Other | 33 | PENW_1 | 16.002 | 13.578 | 8.02 | 8.481
CR | Other | 33 | PERI_H | 3.737 | 2.402 | 0 | 0
CR | Other | 33 | PERS_P | 4.414 | 3.434 | 1.453 | 1.537
CR | Other | 33 | PITS_3 | 1.483 | 0.954 | 0 | 0
CR | Other | 33 | POOB | 3.409 | 2.191 | 0 | 0
CR | Other | 33 | POPP_3 | 12.091 | 8.403 | 1.536 | 1.625
CR | Other | 33 | PORA_P | 0.668 | 0.429 | 0 | 0
CR | Other | 33 | PORD | 1.493 | 0.959 | 0 | 0
CR | Other | 33 | PYLE_1 | 14.071 | 10.254 | 2.946 | 3.115
CR | Other | 33 | RAIN_1 | 15.521 | 11.027 | 2.558 | 2.705
CR | Other | 33 | RANN_P | 0.012 | 0.008 | 0 | 0
CR | Other | 33 | RASS_1 | 48.794 | 37.695 | 15.422 | 16.308
CR | Other | 33 | RATS_1 | 37.481 | 26.972 | 7.014 | 7.417
CR | Other | 33 | RAVE | 6.051 | 3.889 | 0 | 0
CR | Other | 33 | RAYL_1 | 31.706 | 20.39 | 0.022 | 0.023
CR | Other | 33 | REBR_3 | 12.326 | 7.923 | 0 | 0
CR | Other | 33 | REDH | 2.565 | 1.649 | 0 | 0
CR | Other | 33 | RICH1 | 7.898 | 6.701 | 3.958 | 4.186
CR | Other | 33 | ROCH_1 | 20.265 | 13.713 | 1.673 | 1.769
CR | Other | 33 | RRIG | 12.717 | 10.79 | 6.373 | 6.74
CR | Other | 33 | RUGEB1 | 15.697 | 10.438 | 0.848 | 0.896
CR | Other | 33 | RYEH_1 | 22.811 | 16.492 | 4.456 | 4.712
CR | Other | 33 | SALH_1 | 8.995 | 6.391 | 1.484 | 1.569
CR | Other | 33 | SALL1 | 77.601 | 65.845 | 38.892 | 41.128
CR | Other | 33 | SALT_1 | 8.386 | 5.716 | 0.793 | 0.838
CR | Other | 33 | SANX | 0.837 | 0.538 | 0 | 0
CR | Other | 33 | SASA | 10.876 | 7.166 | 0.427 | 0.452
CR | Other | 33 | SBAR | 39.792 | 28.463 | 7.027 | 7.431
CR | Other | 33 | SEAB1 | 58.977 | 44.301 | 15.569 | 16.464
CR | Other | 33 | SELL_1 | 19.838 | 14.104 | 3.293 | 3.483
CR | Other | 33 | SFIL_P | 0.154 | 0.099 | 0 | 0
CR | Other | 33 | SHEC_3 | 4.284 | 2.754 | 0 | 0
CR | Other | 33 | SHIN_P | 0.1 | 0.064 | 0 | 0
CR | Other | 33 | SHRU | 2.252 | 1.447 | 0 | 0
CR | Other | 33 | SHRW_1 | 86.833 | 71.092 | 37.217 | 39.356
CR | Other | 33 | SIGH | 6.639 | 5.17 | 2.197 | 2.323
CR | Other | 33 | SJOW_1 | 11.742 | 8.454 | 2.208 | 2.335
CR | Other | 33 | SKLGB1 | 24.75 | 17.567 | 4.038 | 4.27
CR | Other | 33 | SLOY_P | 0.022 | 0.014 | 0 | 0
CR | Other | 33 | SMAN_1 | 29.763 | 20.758 | 3.963 | 4.19
CR | Other | 33 | SPAV | 2.522 | 1.621 | 0 | 0
CR | Other | 33 | SPEN_1 | 30.885 | 24.72 | 11.857 | 12.539
CR | Other | 33 | SSHI_3 | 6.359 | 4.345 | 0.628 | 0.664
CR | Other | 33 | STAH_1 | 12.58 | 8.087 | 0 | 0
CR | Other | 33 | STAL_1 | 13.712 | 9.592 | 1.896 | 2.005
CR | Other | 33 | STAY_1 | 30.444 | 23.102 | 8.608 | 9.103
CR | Other | 33 | STEN_1 | 21.077 | 15.744 | 5.35 | 5.657
CR | Other | 33 | STES_1 | 8.726 | 5.609 | 0 | 0
CR | Other | 33 | STHA | 4.989 | 3.207 | 0 | 0
CR | Other | 33 | STIR | 9.889 | 7.396 | 2.532 | 2.677
CR | Other | 33 | STLE | 2.803 | 1.802 | 0 | 0
CR | Other | 33 | STRI_P | 2.4 | 1.77 | 0.555 | 0.587
CR | Other | 33 | SUND_1 | 31.601 | 21.598 | 3.131 | 3.311
CR | Other | 33 | SWAN_1 | 37.963 | 26.083 | 4.095 | 4.33
CR | Other | 33 | TARL_P | 2.556 | 1.999 | 0.867 | 0.917
CR | Other | 33 | TAUN1 | 10.732 | 7.505 | 1.478 | 1.563
CR | Other | 33 | TAYN_P | 1.018 | 0.654 | 0 | 0
CR | Other | 33 | TELR | 2.81 | 1.807 | 0 | 0
CR | Other | 33 | TEMP_3 | 16.043 | 12.342 | 4.945 | 5.229
CR | Other | 33 | THOM_6 | 31.481 | 24.071 | 9.343 | 9.88
CR | Other | 33 | THSO_P | 25.06 | 20.529 | 10.77 | 11.389
CR | Other | 33 | THUR_6 | 21.876 | 16.683 | 6.384 | 6.751
CR | Other | 33 | TILBB_1 | 17.593 | 13.102 | 4.367 | 4.618
CR | Other | 33 | TONG | 7.698 | 5.173 | 0.546 | 0.577
CR | Other | 33 | TOTT_1 | 11.968 | 7.693 | 0 | 0
CR | Other | 33 | TRAW_1 | 7.875 | 5.452 | 0.951 | 1.006
CR | Other | 33 | TUMB_P | 0.551 | 0.354 | 0 | 0
CR | Other | 33 | TYNE_1 | 11.467 | 7.371 | 0 | 0
CR | Other | 33 | TYNE_2 | 0.035 | 0.03 | 0.018 | 0.019
CR | Other | 33 | UPPB_1 | 5.366 | 3.539 | 0.22 | 0.233
CR | Other | 33 | UPPB_3 | 19.078 | 13.456 | 2.906 | 3.073
CR | Other | 33 | USKM_1 | 12.826 | 10.883 | 6.428 | 6.798
CR | Other | 33 | WABO | 8.487 | 7.201 | 4.253 | 4.498
CR | Other | 33 | WALH_1 | 57.364 | 41.376 | 10.97 | 11.6
CR | Other | 33 | WALP_1 | 38.134 | 24.512 | 0 | 0
CR | Other | 33 | WALP_B | 23.58 | 19.651 | 10.947 | 11.576
CR | Other | 33 | WARL_1 | 9.443 | 6.073 | 0.009 | 0.009
CR | Other | 33 | WASF_1 | 29.332 | 20.839 | 4.835 | 5.112
CR | Other | 33 | WATFS_1 | 19.532 | 12.564 | 0.022 | 0.023
CR | Other | 33 | WBOL_6 | 3.325 | 2.137 | 0 | 0
CR | Other | 33 | WBUR_1 | 26.294 | 19.037 | 5.202 | 5.501
CR | Other | 33 | WFIE | 2.621 | 1.685 | 0 | 0
CR | Other | 33 | WHAM_1 | 9.05 | 5.821 | 0.009 | 0.009
CR | Other | 33 | WHGA_1 | 29.927 | 22.073 | 6.908 | 7.306
CR | Other | 33 | WHHO | 1.965 | 1.267 | 0.009 | 0.009
CR | Other | 33 | WIBA_3 | 7.401 | 5.639 | 2.149 | 2.272
CR | Other | 33 | WIEN_1 | 9.182 | 5.902 | 0 | 0
CR | Other | 33 | WILL_1 | 18.649 | 11.992 | 0.011 | 0.012
CR | Other | 33 | WIMBN1 | 22.781 | 14.643 | 0 | 0
CR | Other | 33 | WIMBS1 | 0.079 | 0.067 | 0.039 | 0.042
CR | Other | 33 | WIOW_P | 5.113 | 3.865 | 1.409 | 1.49
CR | Other | 33 | WMEL_1 | 16.87 | 11.516 | 1.638 | 1.732
CR | Other | 33 | WOHI_P | 2.915 | 1.876 | 0.004 | 0.005
CR | Other | 33 | WTHU31 | 6.085 | 3.912 | 0 | 0
CR | Other | 33 | WWEY_1 | 37.342 | 25.793 | 4.359 | 4.609
CR | Other | 33 | WYLF_1 | 2.059 | 1.324 | 0 | 0
CR | Other | 33 | WYMOM_1 | 21.64 | 14.727 | 1.99 | 2.105
CR | Other | 34 | ABHA1 | 25.357 | 16.633 | 0.82 | 0.865
CR | Other | 34 | ABNE_P | 0.545 | 0.35 | 0 | 0
CR | Other | 34 | ABTH_1 | 7.033 | 4.527 | 0.014 | 0.015
CR | Other | 34 | ACTL_2 | 5.362 | 3.989 | 1.335 | 1.407
CR | Other | 34 | ACTL_C | 19.355 | 12.441 | 0 | 0
CR | Other | 34 | ALNE_P | 2.656 | 1.865 | 0.388 | 0.409
CR | Other | 34 | ALST_3 | 11.748 | 7.552 | 0 | 0
CR | Other | 34 | ALVE1 | 16.735 | 10.761 | 0.01 | 0.01
CR | Other | 34 | AMEM_1 | 26.921 | 17.305 | 0 | 0
CR | Other | 34 | ARBR_P | 7.492 | 5.804 | 2.432 | 2.564
CR | Other | 34 | ARDK_P | 0.221 | 0.142 | 0 | 0
CR | Other | 34 | ARMO_P | 1.934 | 1.243 | 0 | 0
CR | Other | 34 | AXMI1 | 39.083 | 30.075 | 12.193 | 12.855
CR | Other | 34 | AYRR | 6.266 | 4.028 | 0 | 0
CR | Other | 34 | BAGA | 4.356 | 2.8 | 0 | 0
CR | Other | 34 | BAIN | 1.751 | 1.128 | 0.005 | 0.005
CR | Other | 34 | BARKC1 | 17.627 | 11.33 | 0 | 0
CR | Other | 34 | BARKW3 | 7.071 | 4.551 | 0.014 | 0.015
CR | Other | 34 | BEAU_P | 1.108 | 0.712 | 0 | 0
CR | Other | 34 | BEDDT1 | 0.038 | 0.032 | 0.019 | 0.02
CR | Other | 34 | BEDD_1 | 48.056 | 31.371 | 1.184 | 1.248
CR | Other | 34 | BERB_P | 3.036 | 2.346 | 0.971 | 1.023
CR | Other | 34 | BERW | 2.193 | 1.41 | 0 | 0
CR | Other | 34 | BESW_1 | 39.622 | 26.947 | 3.64 | 3.838
CR | Other | 34 | BICF_1 | 50.328 | 38.023 | 13.965 | 14.723
CR | Other | 34 | BIRK_1 | 32.438 | 23.728 | 7.082 | 7.466
CR | Other | 34 | BISW_1 | 49.128 | 35.474 | 9.589 | 10.109
CR | Other | 34 | BLYTB1 | 13.424 | 8.629 | 0 | 0
CR | Other | 34 | BLYTH132 | 9.477 | 8.026 | 4.762 | 5.02
CR | Other | 34 | BOAG_P | 1.163 | 0.747 | 0 | 0
CR | Other | 34 | BOLN_1 | 97.42 | 68.158 | 13.63 | 14.37
CR | Other | 34 | BONN | 7.858 | 5.998 | 2.33 | 2.456
CR | Other | 34 | BOTW_1 | 27.972 | 18.678 | 1.718 | 1.812
CR | Other | 34 | BRAC_P | 1.585 | 1.019 | 0 | 0
CR | Other | 34 | BRAI_1 | 39.736 | 26.747 | 2.965 | 3.126
CR | Other | 34 | BRAP | 1.381 | 0.888 | 0 | 0
CR | Other | 34 | BRAW_1 | 30.258 | 19.905 | 1.121 | 1.182
CR | Other | 34 | BRED_1 | 24.182 | 15.962 | 1.029 | 1.085
CR | Other | 34 | BRID_P | 3.076 | 1.979 | 0.005 | 0.005
CR | Other | 34 | BRIM_1 | 22.27 | 14.887 | 1.408 | 1.484
CR | Other | 34 | BRLE_1 | 68.264 | 47.413 | 8.698 | 9.17
CR | Other | 34 | BROA_P | 1.003 | 0.644 | 0 | 0
CR | Other | 34 | BROR_P | 0.528 | 0.339 | 0 | 0
CR | Other | 34 | BROX | 5.622 | 4.292 | 1.67 | 1.76
CR | Other | 34 | BRWA1 | 45.71 | 33.876 | 11.063 | 11.663
CR | Other | 34 | BUMU_P | 5.359 | 3.445 | 0 | 0
CR | Other | 34 | BURM_1 | 62.99 | 45.91 | 13.346 | 14.07
CR | Other | 34 | BUSH_1 | 22.206 | 16.098 | 4.49 | 4.734
CR | Other | 34 | BUST_1 | 31.032 | 22.825 | 7.083 | 7.468
CR | Other | 34 | CAAD_P | 2.604 | 1.963 | 0.714 | 0.752
CR | Other | 34 | CAIF_P | 1.022 | 0.657 | 0 | 0
CR | Other | 34 | CAMB_01 | 16.071 | 12.184 | 4.563 | 4.81
CR | Other | 34 | CANTN1 | 29.283 | 19.72 | 2.209 | 2.328
CR | Other | 34 | CAPEA1 | 14.609 | 9.791 | 0.985 | 1.039
CR | Other | 34 | CARE_1 | 32.031 | 21.936 | 3.315 | 3.495
CR | Other | 34 | CARR_1 | 23.708 | 17.168 | 4.747 | 5.005
CR | Other | 34 | CASS_P | 0.003 | 0.002 | 0 | 0
CR | Other | 34 | CATY | 3.727 | 2.396 | 0 | 0
CR | Other | 34 | CELL_1 | 59.09 | 41.168 | 7.842 | 8.268
CR | Other | 34 | CHAP | 34.202 | 28.244 | 15.41 | 16.246
CR | Other | 34 | CHAR_P | 0.179 | 0.115 | 0 | 0
CR | Other | 34 | CHAS | 1.773 | 1.14 | 0 | 0
CR | Other | 34 | CHIC_1 | 28.617 | 22.366 | 9.777 | 10.307
CR | Other | 34 | CHSI_1 | 43.095 | 29.569 | 4.599 | 4.848
CR | Other | 34 | CHTE_1 | 64.164 | 46.013 | 11.74 | 12.376
CR | Other | 34 | CITR_1 | 7.513 | 4.831 | 0.005 | 0.005
CR | Other | 34 | CLAC_P | 0.066 | 0.043 | 0 | 0
CR | Other | 34 | CLAY_P | 3.144 | 2.021 | 0 | 0
CR | Other | 34 | CLT03 | 88.32 | 64.327 | 18.601 | 19.61
CR | Other | 34 | CLYM | 0.695 | 0.447 | 0 | 0
CR | Other | 34 | COAT | 10.094 | 6.488 | 0 | 0
CR | Other | 34 | COCK | 3.932 | 2.529 | 0.005 | 0.005
CR | Other | 34 | CONQA1 | 13.874 | 8.92 | 0.005 | 0.005
CR | Other | 34 | COUA_P | 4.195 | 3.187 | 1.209 | 1.274
CR | Other | 34 | COVE_1 | 77.122 | 57.378 | 19.215 | 20.257
CR | Other | 34 | COWL_1 | 60.388 | 42.897 | 10.045 | 10.59
CR | Other | 34 | COYL | 3.59 | 2.627 | 0.786 | 0.829
CR | Other | 34 | CRAI_P | 0.577 | 0.373 | 0.005 | 0.005
CR | Other | 34 | CREB_1 | 74.072 | 56.538 | 21.973 | 23.165
CR | Other | 34 | CUMB | 3.832 | 2.463 | 0 | 0
CR | Other | 34 | CUPA | 1.707 | 1.097 | 0 | 0
CR | Other | 34 | CURR | 0.317 | 0.204 | 0 | 0
CR | Other | 34 | DALL_P | 0.42 | 0.27 | 0 | 0
CR | Other | 34 | DALM3 | 2.82 | 1.813 | 0 | 0
CR | Other | 34 | DEVM | 1.132 | 0.727 | 0 | 0
CR | Other | 34 | DEVO | 3.658 | 2.355 | 0.01 | 0.01
CR | Other | 34 | DEWP | 1.618 | 1.04 | 0 | 0
CR | Other | 34 | DOUN_P | 0.024 | 0.016 | 0 | 0
CR | Other | 34 | DRAK_1 | 29.892 | 22.33 | 7.67 | 8.086
CR | Other | 34 | DRAX_1 | 1.855 | 1.571 | 0.932 | 0.983
CR | Other | 34 | DRCR | 0.627 | 0.403 | 0 | 0
CR | Other | 34 | DRUM | 1.528 | 0.982 | 0 | 0
CR | Other | 34 | DUBE_P | 0.176 | 0.113 | 0 | 0
CR | Other | 34 | DUDH_P | 3.286 | 2.113 | 0 | 0
CR | Other | 34 | DUGR_P | 0.737 | 0.476 | 0.005 | 0.005
CR | Other | 34 | DUNB | 1.719 | 1.105 | 0 | 0
CR | Other | 34 | DUNF | 2.598 | 1.67 | 0 | 0
CR | Other | 34 | DUNO_P | 0.749 | 0.482 | 0 | 0
CR | Other | 34 | DYCE_P | 8.58 | 6.501 | 2.427 | 2.559
CR | Other | 34 | EALI_6 | 28.704 | 20.525 | 5.106 | 5.383
CR | Other | 34 | EASO_1 | 43.374 | 30.385 | 6.164 | 6.499
CR | Other | 34 | ECCL | 2.456 | 1.579 | 0 | 0
CR | Other | 34 | ECLA_1 | 58.541 | 41.386 | 9.247 | 9.749
CR | Other | 34 | EERH | 2.284 | 1.468 | 0 | 0
CR | Other | 34 | EKIL | 0.465 | 0.301 | 0.005 | 0.005
CR | Other | 34 | EKIS | 4.555 | 2.928 | 0 | 0
CR | Other | 34 | ELDE | 4.319 | 2.939 | 0.4 | 0.422
CR | Other | 34 | ELGI_P | 3.285 | 2.112 | 0 | 0
CR | Other | 34 | ELLA_1 | 54.982 | 39.907 | 11.237 | 11.847
CR | Other | 34 | ELST_1 | 16.706 | 10.74 | 0.005 | 0.005
CR | Other | 34 | ENDE_1 | 59.925 | 40.361 | 4.534 | 4.78
CR | Other | 34 | ERSK | 1.717 | 1.103 | 0 | 0
CR | Other | 34 | EXET1 | 68.752 | 52.547 | 20.567 | 21.683
CR | Other | 34 | FAUG_P | 0.204 | 0.131 | 0 | 0
CR | Other | 34 | FAWL_1 | 22.488 | 16.38 | 4.738 | 4.995
CR | Other | 34 | FECK_6 | 29.211 | 20.015 | 3.048 | 3.214
CR | Other | 34 | FERRA2 | 18.52 | 14.959 | 7.519 | 7.927
CR | Other | 34 | FERRB1 | 14.716 | 10.225 | 1.883 | 1.986
CR | Other | 34 | FETT_P | 2.227 | 1.609 | 0.437 | 0.461
CR | Other | 34 | FIDD_P | 1.373 | 0.885 | 0.005 | 0.005
CR | Other | 34 | FIDF_1 | 19.007 | 12.727 | 1.255 | 1.323
CR | Other | 34 | FINN | 2.162 | 1.39 | 0 | 0
CR | Other | 34 | FLEE_1 | 62.384 | 42.346 | 5.529 | 5.829
CR | Other | 34 | FOUR_1 | 20.674 | 16.599 | 8.15 | 8.592
CR | Other | 34 | FROD_1 | 18.647 | 12.466 | 1.18 | 1.243
CR | Other | 34 | FWIL_P | 1.071 | 0.689 | 0 | 0
CR | Other | 34 | GALA | 14.314 | 11.459 | 5.559 | 5.861
CR | Other | 34 | GIFF | 4.68 | 3.008 | 0 | 0
CR | Other | 34 | GLEF_P | 0.919 | 0.591 | 0 | 0
CR | Other | 34 | GLLU | 4.624 | 3.465 | 1.214 | 1.279
CR | Other | 34 | GLNI | 0.715 | 0.46 | 0 | 0
CR | Other | 34 | GLRO | 3.119 | 2.005 | 0 | 0
CR | Other | 34 | GORG | 3.698 | 2.377 | 0 | 0
CR | Other | 34 | GOVA | 7.871 | 5.06 | 0 | 0
CR | Other | 34 | GREN_1 | 99.348 | 69.356 | 13.528 | 14.262
CR | Other | 34 | GRIW_1 | 40.444 | 31.007 | 12.334 | 13.003
CR | Other | 34 | GRUB_P | 0.209 | 0.134 | 0 | 0
CR | Other | 34 | G_EXTRA_10 | 2.94 | 1.89 | 0 | 0
CR | Other | 34 | G_EXTRA_2 | 9.503 | 7.149 | 2.563 | 2.702
CR | Other | 34 | G_EXTRA_4 | 6.485 | 4.169 | 0 | 0
CR | Other | 34 | G_EXTRA_7 | 1.887 | 1.213 | 0 | 0
CR | Other | 34 | G_EXTRA_8 | 1.709 | 1.098 | 0 | 0
CR | Other | 34 | HACK_1 | 5.909 | 3.798 | 0 | 0
CR | Other | 34 | HACK_6 | 4.841 | 3.114 | 0.005 | 0.005
CR | Other | 34 | HAGR | 2.234 | 1.438 | 0.005 | 0.005
CR | Other | 34 | HAMHC1 | 20.189 | 12.995 | 0.044 | 0.046
CR | Other | 34 | HARK_1 | 23.587 | 16.972 | 4.456 | 4.698
CR | Other | 34 | HARM_6 | 5.882 | 3.783 | 0.005 | 0.005
CR | Other | 34 | HAWI | 3.611 | 2.715 | 0.971 | 1.023
CR | Other | 34 | HAWP_6 | 9.285 | 6.325 | 0.878 | 0.926
CR | Other | 34 | HELE | 1.374 | 0.883 | 0 | 0
CR | Other | 34 | HEYS_1 | 19.844 | 12.756 | 0 | 0
CR | Other | 34 | HUER | 1.602 | 1.03 | 0 | 0
CR | Other | 34 | HURS_1 | 28.212 | 18.144 | 0.024 | 0.025
CR | Other | 34 | HUTT_1 | 11.077 | 7.773 | 1.607 | 1.694
CR | Other | 34 | IMPK_1 | 17.663 | 13.954 | 6.402 | 6.75
CR | Other | 34 | INDQ1 | 48.263 | 33.989 | 7.3 | 7.696
CR | Other | 34 | INKE | 3.991 | 2.565 | 0 | 0
CR | Other | 34 | INNE_P | 9.24 | 6.797 | 2.111 | 2.226
CR | Other | 34 | IROA1 | 53.87 | 38.078 | 8.495 | 8.955
CR | Other | 34 | IRONB1 | 101.028 | 81.762 | 41.415 | 43.662
CR | Other | 34 | IVER_1 | 35.091 | 22.556 | 0 | 0
CR | Other | 34 | IVER_6 | 19.683 | 13.914 | 3.107 | 3.275
CR | Other | 34 | JOHN | 2.724 | 1.753 | 0.005 | 0.005
CR | Other | 34 | JORD_3 | 5.443 | 3.499 | 0 | 0
CR | Other | 34 | KAIM | 7.264 | 4.669 | 0 | 0
CR | Other | 34 | KEAD_1 | 26.103 | 19.977 | 7.873 | 8.3
CR | Other | 34 | KEAR_1 | 31.949 | 20.537 | 0 | 0
CR | Other | 34 | KEAR_3 | 1.033 | 0.875 | 0.519 | 0.547
CR | Other | 34 | KEIT_P | 0.99 | 0.637 | 0 | 0
CR | Other | 34 | KEMS_1 | 22.164 | 15.71 | 3.602 | 3.797
CR | Other | 34 | KEOO | 0.265 | 0.171 | 0 | 0
CR | Other | 34 | KIBY_1 | 6.511 | 4.185 | 0 | 0
CR | Other | 34 | KIBY_G | 4.483 | 3.796 | 2.252 | 2.374
CR | Other | 34 | KIER | 16.627 | 13.194 | 6.17 | 6.504
CR | Other | 34 | KIIN_P | 0.153 | 0.098 | 0 | 0
CR | Other | 34 | KILS | 0.863 | 0.555 | 0 | 0
CR | Other | 34 | KILT | 11.272 | 8.584 | 3.296 | 3.475
CR | Other | 34 | KILW | 4.711 | 3.028 | 0 | 0
CR | Other | 34 | KINL_P | 0.148 | 0.095 | 0 | 0
CR | Other | 34 | KINO_1 | 23.893 | 15.358 | 0 | 0
CR | Other | 34 | KINT_P | 4.766 | 3.064 | 0 | 0
CR | Other | 34 | KIRKB1 | 39.698 | 26.135 | 1.519 | 1.602
CR | Other | 34 | KITW_1 | 29.732 | 19.114 | 0.005 | 0.005
CR | Other | 34 | KNAR | 28.592 | 20.311 | 4.757 | 5.015
CR | Other | 34 | LACK_6 | 22.971 | 16.207 | 3.548 | 3.741
CR | Other | 34 | LAIR_P | 0.37 | 0.238 | 0 | 0
CR | Other | 34 | LALE1SG003 | 22.053 | 14.179 | 0.007 | 0.008
CR | Other | 34 | LAND1 | 52.385 | 38.667 | 12.295 | 12.962
CR | Other | 34 | LEGA_1 | 72.88 | 57.978 | 27.404 | 28.89
CR | Other | 34 | LEVE | 2.964 | 1.905 | 0 | 0
CR | Other | 34 | LING | 4.137 | 2.665 | 0.014 | 0.015
CR | Other | 34 | LINM | 4.73 | 3.041 | 0 | 0
CR | Other | 34 | LISD_1 | 27.635 | 18.161 | 0.978 | 1.032
CR | Other | 34 | LITT_C | 14.363 | 10.382 | 2.83 | 2.983
CR | Other | 34 | LITT_J | 0.019 | 0.016 | 0.01 | 0.01
CR | Other | 34 | LODR_6 | 8.608 | 5.533 | 0 | 0
CR | Other | 34 | LOUD_H | 2.583 | 2.187 | 1.298 | 1.368
CR | Other | 34 | LOVE_1 | 51.159 | 34.794 | 4.698 | 4.953
CR | Other | 34 | LUNA_P | 2.383 | 1.532 | 0 | 0
CR | Other | 34 | LYND_P | 1.851 | 1.19 | 0 | 0
CR | Other | 34 | MACC_3 | 33.717 | 24.971 | 8.121 | 8.561
CR | Other | 34 | MACD_P | 7.905 | 6.205 | 2.767 | 2.917
CR | Other | 34 | MAGA_6 | 6.715 | 5.026 | 1.747 | 1.842
CR | Other | 34 | MANN_1 | 74.857 | 51.696 | 8.81 | 9.288
CR | Other | 34 | MAYB | 8.467 | 6.911 | 3.616 | 3.812
CR | Other | 34 | MELK_1 | 47.559 | 32.616 | 5.034 | 5.307
CR | Other | 34 | MILC_P | 6.788 | 4.854 | 1.209 | 1.274
CR | Other | 34 | MILH_1 | 28.728 | 18.474 | 0.019 | 0.02
CR | Other | 34 | MITY_1 | 72.255 | 51.773 | 13.116 | 13.827
CR | Other | 34 | MYBS_P | 0.981 | 0.63 | 0 | 0
CR | Other | 34 | NAIR_P | 0.903 | 0.58 | 0 | 0
CR | Other | 34 | NEAR | 12.825 | 10.038 | 4.417 | 4.657
CR | Other | 34 | NECE_1 | 82.968 | 55.094 | 4.339 | 4.575
CR | Other | 34 | NEEP_3 | 10.016 | 6.653 | 0.529 | 0.558
CR | Other | 34 | NETS | 6.366 | 5.392 | 3.199 | 3.372
CR | Other | 34 | NEWX_6 | 31.89 | 20.499 | 0 | 0
CR | Other | 34 | NFLE | 17.99 | 12.043 | 1.179 | 1.243
CR | Other | 34 | NHYD_6 | 16.441 | 10.568 | 0 | 0
CR | Other | 34 | NINF_1 | 40.66 | 27.621 | 3.655 | 3.853
CR | Other | 34 | NORL_3 | 8.36 | 5.829 | 1.121 | 1.182
CR | Other | 34 | NORM_1 | 61.673 | 39.644 | 0 | 0
CR | Other | 34 | NORT_1 | 30.334 | 19.895 | 0.976 | 1.029
CR | Other | 34 | NURS_1 | 76.576 | 56.689 | 18.382 | 19.38
CR | Other | 34 | OCKH_1 | 8.505 | 5.467 | 0 | 0
CR | Other | 34 | OFFE_3 | 20.545 | 13.981 | 1.908 | 2.011
CR | Other | 34 | OLDB_1 | 15.027 | 9.659 | 0 | 0
CR | Other | 34 | ORMO | 18.761 | 15.888 | 9.427 | 9.938
CR | Other | 34 | ORRI_P | 1.047 | 0.673 | 0 | 0
CR | Other | 34 | OSBA_1 | 31.747 | 24.754 | 10.703 | 11.284
CR | Other | 34 | PADIB1 | 41.196 | 29.462 | 7.341 | 7.739
CR | Other | 34 | PAIS | 1.085 | 0.697 | 0 | 0
CR | Other | 34 | PART | 2.742 | 1.763 | 0 | 0
CR | Other | 34 | PEHG_P | 2.556 | 1.643 | 0 | 0
CR | Other | 34 | PELH_1 | 19.166 | 14.404 | 5.131 | 5.409
CR | Other | 34 | PEMB_1 | 17.271 | 12.074 | 2.393 | 2.523
CR | Other | 34 | PENE_1 | 26.655 | 17.134 | 0 | 0
CR | Other | 34 | PENN_1 | 17.581 | 13.177 | 4.619 | 4.869
CR | Other | 34 | PENT_1 | 14.392 | 10.551 | 3.199 | 3.372
CR | Other | 34 | PENW_1 | 17.597 | 14.903 | 8.842 | 9.321
CR | Other | 34 | PERI_H | 5.006 | 3.218 | 0 | 0
CR | Other | 34 | PERS_P | 5.217 | 4.004 | 1.602 | 1.689
CR | Other | 34 | PITS_3 | 1.987 | 1.277 | 0 | 0
CR | Other | 34 | POOB | 4.566 | 2.935 | 0 | 0
CR | Other | 34 | POPP_3 | 15.46 | 10.626 | 1.694 | 1.786
CR | Other | 34 | PORA_P | 0.894 | 0.575 | 0 | 0
CR | Other | 34 | PORD | 1.999 | 1.285 | 0 | 0
CR | Other | 34 | PYLE_1 | 17.438 | 12.528 | 3.247 | 3.424
CR | Other | 34 | RAIN_1 | 19.565 | 13.722 | 2.82 | 2.973
CR | Other | 34 | RANN_P | 0.017 | 0.011 | 0 | 0
CR | Other | 34 | RASS_1 | 57.977 | 44.173 | 17.002 | 17.924
CR | Other | 34 | RATS_1 | 46.847 | 33.254 | 7.733 | 8.152
CR | Other | 34 | RAVE | 8.104 | 5.209 | 0 | 0
CR | Other | 34 | RAYL_1 | 42.456 | 27.301 | 0.024 | 0.025
CR | Other | 34 | REBR_3 | 16.51 | 10.612 | 0 | 0
CR | Other | 34 | REDH | 3.436 | 2.209 | 0 | 0
CR | Other | 34 | RICH1 | 8.685 | 7.355 | 4.364 | 4.601
CR | Other | 34 | ROCH_1 | 26.342 | 17.682 | 1.845 | 1.945
CR | Other | 34 | RRIG | 13.984 | 11.843 | 7.026 | 7.407
CR | Other | 34 | RUGEB1 | 20.619 | 13.633 | 0.934 | 0.985
CR | Other | 34 | RYEH_1 | 28.422 | 20.265 | 4.912 | 5.179
CR | Other | 34 | SALH_1 | 11.338 | 7.952 | 1.636 | 1.725
CR | Other | 34 | SALL1 | 85.333 | 72.267 | 42.876 | 45.202
CR | Other | 34 | SALT_1 | 10.853 | 7.331 | 0.874 | 0.921
CR | Other | 34 | SANX | 1.12 | 0.72 | 0 | 0
CR | Other | 34 | SASA | 14.363 | 9.423 | 0.471 | 0.496
CR | Other | 34 | SBAR | 49.936 | 35.246 | 7.747 | 8.167
CR | Other | 34 | SEAB1 | 71.546 | 52.961 | 17.164 | 18.095
CR | Other | 34 | SELL_1 | 24.996 | 17.542 | 3.631 | 3.828
CR | Other | 34 | SFIL_P | 0.206 | 0.132 | 0 | 0
CR | Other | 34 | SHEC_3 | 5.739 | 3.689 | 0 | 0
CR | Other | 34 | SHIN_P | 0.134 | 0.086 | 0 | 0
CR | Other | 34 | SHRU | 3.016 | 1.939 | 0 | 0
CR | Other | 34 | SHRW_1 | 98.502 | 79.982 | 41.029 | 43.255
CR | Other | 34 | SIGH | 7.842 | 6.024 | 2.422 | 2.554
CR | Other | 34 | SJOW_1 | 14.671 | 10.419 | 2.434 | 2.566
CR | Other | 34 | SKLGB1 | 31.218 | 21.875 | 4.452 | 4.693
CR | Other | 34 | SLOY_P | 0.03 | 0.019 | 0 | 0
CR | Other | 34 | SMAN_1 | 37.969 | 26.181 | 4.369 | 4.606
CR | Other | 34 | SPAV | 3.378 | 2.171 | 0 | 0
CR | Other | 34 | SPEN_1 | 35.695 | 28.254 | 13.072 | 13.781
CR | Other | 34 | SSHI_3 | 8.217 | 5.563 | 0.692 | 0.73
CR | Other | 34 | STAH_1 | 16.85 | 10.831 | 0 | 0
CR | Other | 34 | STAL_1 | 17.458 | 12.071 | 2.09 | 2.203
CR | Other | 34 | STAY_1 | 36.658 | 27.418 | 9.49 | 10.005
CR | Other | 34 | STEN_1 | 25.672 | 18.897 | 5.898 | 6.218
CR | Other | 34 | STES_1 | 11.687 | 7.513 | 0 | 0
CR | Other | 34 | STHA | 6.682 | 4.295 | 0 | 0
CR | Other | 34 | STIR | 12.035 | 8.87 | 2.791 | 2.943
CR | Other | 34 | STLE | 3.754 | 2.413 | 0 | 0
CR | Other | 34 | STRI_P | 2.949 | 2.144 | 0.612 | 0.645
CR | Other | 34 | SUND_1 | 40.829 | 27.647 | 3.451 | 3.638
CR | Other | 34 | SWAN_1 | 48.888 | 33.259 | 4.514 | 4.759
CR | Other | 34 | TARL_P | 3.008 | 2.322 | 0.956 | 1.008
CR | Other | 34 | TAUN1 | 13.667 | 9.447 | 1.629 | 1.718
CR | Other | 34 | TAYN_P | 1.364 | 0.877 | 0 | 0
CR | Other | 34 | TELR | 3.764 | 2.42 | 0 | 0
CR | Other | 34 | TEMP_3 | 19.122 | 14.506 | 5.451 | 5.747
CR | Other | 34 | THOM_6 | 37.696 | 28.415 | 10.3 | 10.859
CR | Other | 34 | THSO_P | 28.414 | 23.087 | 11.873 | 12.517
CR | Other | 34 | THUR_6 | 26.247 | 19.73 | 7.038 | 7.42
CR | Other | 34 | TILBB_1 | 21.475 | 15.76 | 4.815 | 5.076
CR | Other | 34 | TONG | 10.05 | 6.705 | 0.602 | 0.635
CR | Other | 34 | TOTT_1 | 16.031 | 10.304 | 0 | 0
CR | Other | 34 | TRAW_1 | 10.092 | 6.913 | 1.048 | 1.105
CR | Other | 34 | TUMB_P | 0.738 | 0.474 | 0 | 0
CR | Other | 34 | TYNE_1 | 15.359 | 9.873 | 0 | 0
CR | Other | 34 | TYNE_2 | 0.038 | 0.033 | 0.019 | 0.02
CR | Other | 34 | UPPB_1 | 7.081 | 4.651 | 0.243 | 0.256
CR | Other | 34 | UPPB_3 | 24.162 | 16.833 | 3.204 | 3.378
CR | Other | 34 | USKM_1 | 14.105 | 11.945 | 7.087 | 7.471
CR | Other | 34 | WABO | 9.332 | 7.903 | 4.689 | 4.943
CR | Other | 34 | WALH_1 | 71.585 | 50.927 | 12.093 | 12.749
CR | Other | 34 | WALP_1 | 51.076 | 32.832 | 0 | 0
CR | Other | 34 | WALP_B | 26.347 | 21.838 | 12.068 | 12.723
CR | Other | 34 | WARL_1 | 12.643 | 8.131 | 0.01 | 0.01
CR | Other | 34 | WASF_1 | 36.975 | 25.932 | 5.33 | 5.619
CR | Other | 34 | WATFS_1 | 26.15 | 16.819 | 0.024 | 0.025
CR | Other | 34 | WBOL_6 | 4.454 | 2.863 | 0 | 0
CR | Other | 34 | WBUR_1 | 32.73 | 23.368 | 5.735 | 6.046
CR | Other | 34 | WFIE | 3.51 | 2.256 | 0 | 0
CR | Other | 34 | WHAM_1 | 12.118 | 7.793 | 0.01 | 0.01
CR | Other | 34 | WHGA_1 | 36.78 | 26.736 | 7.616 | 8.029
CR | Other | 34 | WHHO | 2.628 | 1.693 | 0.01 | 0.01
CR | Other | 34 | WIBA_3 | 8.885 | 6.673 | 2.369 | 2.497
CR | Other | 34 | WIEN_1 | 12.298 | 7.905 | 0 | 0
CR | Other | 34 | WILL_1 | 24.974 | 16.058 | 0.012 | 0.013
CR | Other | 34 | WIMBN1 | 30.513 | 19.614 | 0 | 0
CR | Other | 34 | WIMBS1 | 0.086 | 0.073 | 0.043 | 0.046
CR | Other | 34 | WIOW_P | 6.174 | 4.6 | 1.553 | 1.638
CR | Other | 34 | WMEL_1 | 21.812 | 14.754 | 1.806 | 1.904
CR | Other | 34 | WOHI_P | 3.903 | 2.511 | 0.005 | 0.005
CR | Other | 34 | WTHU31 | 8.151 | 5.239 | 0 | 0
CR | Other | 34 | WWEY_1 | 47.931 | 32.762 | 4.805 | 5.066
CR | Other | 34 | WYLF_1 | 2.758 | 1.773 | 0 | 0
CR | Other | 34 | WYMOM_1 | 28.033 | 18.911 | 2.194 | 2.313
CR | Other | 35 | ABHA1 | 32.264 | 21.089 | 0.87 | 0.912
CR | Other | 35 | ABNE_P | 0.701 | 0.451 | 0 | 0
CR | Other | 35 | ABTH_1 | 9.047 | 5.821 | 0.015 | 0.016
CR | Other | 35 | ACTL_2 | 6.288 | 4.611 | 1.416 | 1.485
CR | Other | 35 | ACTL_C | 24.914 | 16.015 | 0 | 0
CR | Other | 35 | ALNE_P | 3.241 | 2.249 | 0.412 | 0.432
CR | Other | 35 | ALST_3 | 15.123 | 9.721 | 0 | 0
CR | Other | 35 | ALVE1 | 21.538 | 13.849 | 0.01 | 0.011
CR | Other | 35 | AMEM_1 | 34.653 | 22.275 | 0 | 0
CR | Other | 35 | ARBR_P | 8.526 | 6.518 | 2.58 | 2.705
CR | Other | 35 | ARDK_P | 0.284 | 0.183 | 0 | 0
CR | Other | 35 | ARMO_P | 2.489 | 1.6 | 0 | 0
CR | Other | 35 | AXMI1 | 44.702 | 33.935 | 12.937 | 13.561
CR | Other | 35 | AYRR | 8.066 | 5.185 | 0 | 0
CR | Other | 35 | BAGA | 5.607 | 3.604 | 0 | 0
CR | Other | 35 | BAIN | 2.252 | 1.45 | 0.005 | 0.005
CR | Other | 35 | BARKC1 | 22.69 | 14.585 | 0 | 0
CR | Other | 35 | BARKW3 | 9.095 | 5.853 | 0.015 | 0.016
CR | Other | 35 | BEAU_P | 1.426 | 0.917 | 0 | 0
CR | Other | 35 | BEDDT1 | 0.041 | 0.034 | 0.02 | 0.021
CR | Other | 35 | BEDD_1 | 61.315 | 39.919 | 1.256 | 1.317
CR | Other | 35 | BERB_P | 3.462 | 2.64 | 1.03 | 1.08
CR | Other | 35 | BERW | 2.823 | 1.814 | 0 | 0
CR | Other | 35 | BESW_1 | 49.328 | 33.261 | 3.862 | 4.048
CR | Other | 35 | BICF_1 | 58.362 | 43.472 | 14.816 | 15.532
CR | Other | 35 | BIRK_1 | 38.499 | 27.768 | 7.514 | 7.876
CR | Other | 35 | BISW_1 | 58.83 | 41.906 | 10.174 | 10.665
CR | Other | 35 | BLYTB1 | 17.28 | 11.108 | 0 | 0
CR | Other | 35 | BLYTH132 | 10.009 | 8.465 | 5.052 | 5.296
CR | Other | 35 | BOAG_P | 1.497 | 0.962 | 0 | 0
CR | Other | 35 | BOLN_1 | 119.134 | 82.394 | 14.461 | 15.159
CR | Other | 35 | BONN | 9.044 | 6.807 | 2.472 | 2.591
CR | Other | 35 | BOTW_1 | 35.216 | 23.37 | 1.823 | 1.911
CR | Other | 35 | BRAC_P | 2.04 | 1.312 | 0 | 0
CR | Other | 35 | BRAI_1 | 49.785 | 33.267 | 3.146 | 3.298
CR | Other | 35 | BRAP | 1.777 | 1.142 | 0 | 0
CR | Other | 35 | BRAW_1 | 38.433 | 25.183 | 1.19 | 1.247
CR | Other | 35 | BRED_1 | 30.654 | 20.143 | 1.092 | 1.144
CR | Other | 35 | BRID_P | 3.957 | 2.546 | 0.005 | 0.005
CR | Other | 35 | BRIM_1 | 28.02 | 18.611 | 1.493 | 1.566
CR | Other | 35 | BRLE_1 | 83.871 | 57.623 | 9.228 | 9.674
CR | Other | 35 | BROA_P | 1.291 | 0.83 | 0 | 0
CR | Other | 35 | BROR_P | 0.679 | 0.437 | 0 | 0
CR | Other | 35 | BROX | 6.469 | 4.87 | 1.772 | 1.857
CR | Other | 35 | BRWA1 | 53.752 | 39.27 | 11.737 | 12.303
CR | Other | 35 | BUMU_P | 6.898 | 4.434 | 0 | 0
CR | Other | 35 | BURM_1 | 74.945 | 53.868 | 14.159 | 14.843
CR | Other | 35 | BUSH_1 | 26.519 | 18.962 | 4.764 | 4.994
CR | Other | 35 | BUST_1 | 36.689 | 26.605 | 7.515 | 7.878
CR | Other | 35 | CAAD_P | 3.023 | 2.248 | 0.757 | 0.794
CR | Other | 35 | CAIF_P | 1.316 | 0.846 | 0 | 0
CR | Other | 35 | CAMB_01 | 18.588 | 13.895 | 4.841 | 5.075
CR | Other | 35 | CANTN1 | 36.679 | 24.519 | 2.343 | 2.456
CR | Other | 35 | CAPEA1 | 18.352 | 12.217 | 1.045 | 1.096
CR | Other | 35 | CARE_1 | 39.707 | 26.938 | 3.517 | 3.687
CR | Other | 35 | CARR_1 | 28.335 | 20.239 | 5.037 | 5.28
CR | Other | 35 | CASS_P | 0.004 | 0.002 | 0 | 0
CR | Other | 35 | CATY | 4.798 | 3.084 | 0 | 0
CR | Other | 35 | CELL_1 | 72.456 | 49.92 | 8.32 | 8.722
CR | Other | 35 | CHAP | 36.939 | 30.318 | 16.349 | 17.138
CR | Other | 35 | CHAR_P | 0.23 | 0.148 | 0 | 0
CR | Other | 35 | CHAS | 2.283 | 1.467 | 0 | 0
CR | Other | 35 | CHIC_1 | 32.34 | 24.959 | 10.372 | 10.873
CR | Other | 35 | CHSI_1 | 53.358 | 36.26 | 4.879 | 5.115
CR | Other | 35 | CHTE_1 | 77.195 | 54.629 | 12.455 | 13.056
CR | Other | 35 | CITR_1 | 9.668 | 6.217 | 0.005 | 0.005
CR | Other | 35 | CLAC_P | 0.085 | 0.055 | 0 | 0
CR | Other | 35 | CLAY_P | 4.047 | 2.601 | 0 | 0
CR | Other | 35 | CLT03 | 105.134 | 75.515 | 19.734 | 20.687
CR | Other | 35 | CLYM | 0.895 | 0.575 | 0 | 0
CR | Other | 35 | COAT | 12.993 | 8.352 | 0 | 0
CR | Other | 35 | COCK | 5.059 | 3.254 | 0.005 | 0.005
CR | Other | 35 | CONQA1 | 17.856 | 11.48 | 0.005 | 0.005
CR | Other | 35 | COUA_P | 4.844 | 3.629 | 1.282 | 1.344
CR | Other | 35 | COVE_1 | 90.437 | 66.329 | 20.386 | 21.37
CR | Other | 35 | COWL_1 | 73.114 | 51.283 | 10.657 | 11.172
CR | Other | 35 | COYL | 4.259 | 3.073 | 0.834 | 0.875
CR | Other | 35 | CRAI_P | 0.74 | 0.478 | 0.005 | 0.005
CR | Other | 35 | CREB_1 | 85.243 | 64.167 | 23.312 | 24.438
CR | Other | 35 | CUMB | 4.933 | 3.171 | 0 | 0
CR | Other | 35 | CUPA | 2.197 | 1.412 | 0 | 0
CR | Other | 35 | CURR | 0.408 | 0.262 | 0 | 0
CR | Other | 35 | DALL_P | 0.541 | 0.348 | 0 | 0
CR | Other | 35 | DALM3 | 3.63 | 2.333 | 0 | 0
CR | Other | 35 | DEVM | 1.457 | 0.936 | 0 | 0
CR | Other | 35 | DEVO | 4.705 | 3.028 | 0.01 | 0.011
CR | Other | 35 | DEWP | 2.083 | 1.339 | 0 | 0
CR | Other | 35 | DOUN_P | 0.031 | 0.02 | 0 | 0
CR | Other | 35 | DRAK_1 | 34.951 | 25.738 | 8.137 | 8.53
CR | Other | 35 | DRAX_1 | 1.959 | 1.657 | 0.989 | 1.037
CR | Other | 35 | DRCR | 0.807 | 0.519 | 0 | 0
CR | Other | 35 | DRUM | 1.967 | 1.264 | 0 | 0
CR | Other | 35 | DUBE_P | 0.226 | 0.145 | 0 | 0
CR | Other | 35 | DUDH_P | 4.231 | 2.719 | 0 | 0
CR | Other | 35 | DUGR_P | 0.947 | 0.611 | 0.005 | 0.005
CR | Other | 35 | DUNB | 2.213 | 1.422 | 0 | 0
CR | Other | 35 | DUNF | 3.344 | 2.15 | 0 | 0
CR | Other | 35 | DUNO_P | 0.964 | 0.62 | 0 | 0
CR | Other | 35 | DYCE_P | 9.928 | 7.417 | 2.575 | 2.699
CR | Other | 35 | EALI_6 | 34.6 | 24.419 | 5.418 | 5.679
CR | Other | 35 | EASO_1 | 52.997 | 36.696 | 6.54 | 6.856
CR | Other | 35 | ECCL | 3.161 | 2.032 | 0 | 0
CR | Other | 35 | ECLA_1 | 71.103 | 49.649 | 9.81 | 10.284
CR | Other | 35 | EERH | 2.94 | 1.89 | 0 | 0
CR | Other | 35 | EKIL | 0.596 | 0.385 | 0.005 | 0.005
CR | Other | 35 | EKIS | 5.863 | 3.769 | 0 | 0
CR | Other | 35 | ELDE | 5.376 | 3.626 | 0.425 | 0.445
CR | Other | 35 | ELGI_P | 4.229 | 2.718 | 0 | 0
CR | Other | 35 | ELLA_1 | 65.607 | 46.966 | 11.922 | 12.497
CR | Other | 35 | ELST_1 | 21.502 | 13.823 | 0.005 | 0.005
CR | Other | 35 | ENDE_1 | 75.053 | 50.178 | 4.81 | 5.042
CR | Other | 35 | ERSK | 2.21 | 1.42 | 0 | 0
CR | Other | 35 | EXET1 | 79.042 | 59.581 | 21.82 | 22.874
CR | Other | 35 | FAUG_P | 0.262 | 0.169 | 0 | 0
CR | Other | 35 | FAWL_1 | 26.768 | 19.228 | 5.026 | 5.269
CR | Other | 35 | FECK_6 | 36.2 | 24.57 | 3.234 | 3.39
CR | Other | 35 | FERRA2 | 20.382 | 16.309 | 7.977 | 8.362
CR | Other | 35 | FERRB1 | 18.077 | 12.423 | 1.998 | 2.095
CR | Other | 35 | FETT_P | 2.666 | 1.9 | 0.463 | 0.486
CR | Other | 35 | FIDD_P | 1.765 | 1.137 | 0.005 | 0.005
CR | Other | 35 | FIDF_1 | 23.889 | 15.891 | 1.332 | 1.396
CR | Other | 35 | FINN | 2.783 | 1.789 | 0 | 0
CR | Other | 35 | FLEE_1 | 77.76 | 52.342 | 5.866 | 6.149
CR | Other | 35 | FOUR_1 | 22.864 | 18.174 | 8.647 | 9.064
CR | Other | 35 | FROD_1 | 23.461 | 15.584 | 1.251 | 1.312
CR | Other | 35 | FWIL_P | 1.379 | 0.886 | 0 | 0
CR | Other | 35 | GALA | 15.869 | 12.572 | 5.898 | 6.183
CR | Other | 35 | GIFF | 6.024 | 3.872 | 0 | 0
CR | Other | 35 | GLEF_P | 1.183 | 0.76 | 0 | 0
CR | Other | 35 | GLLU | 5.394 | 3.985 | 1.287 | 1.35
CR | Other | 35 | GLNI | 0.92 | 0.592 | 0 | 0
CR | Other | 35 | GLRO | 4.015 | 2.581 | 0 | 0
CR | Other | 35 | GORG | 4.76 | 3.059 | 0 | 0
CR | Other | 35 | GOVA | 10.132 | 6.513 | 0 | 0
CR | Other | 35 | GREN_1 | 121.662 | 83.975 | 14.353 | 15.046
CR | Other | 35 | GRIW_1 | 46.389 | 35.08 | 13.086 | 13.718
CR | Other | 35 | GRUB_P | 0.269 | 0.173 | 0 | 0
CR | Other | 35 | G_EXTRA_10 | 3.784 | 2.433 | 0 | 0
CR | Other | 35 | G_EXTRA_2 | 11.053 | 8.198 | 2.719 | 2.85
CR | Other | 35 | G_EXTRA_4 | 8.348 | 5.366 | 0 | 0
CR | Other | 35 | G_EXTRA_7 | 2.429 | 1.561 | 0 | 0
CR | Other | 35 | G_EXTRA_8 | 2.199 | 1.414 | 0 | 0
CR | Other | 35 | HACK_1 | 7.607 | 4.89 | 0 | 0
CR | Other | 35 | HACK_6 | 6.229 | 4.006 | 0.005 | 0.005
CR | Other | 35 | HAGR | 2.874 | 1.849 | 0.005 | 0.005
CR | Other | 35 | HAMHC1 | 25.967 | 16.71 | 0.046 | 0.049
CR | Other | 35 | HARK_1 | 28.313 | 20.1 | 4.728 | 4.956
CR | Other | 35 | HARM_6 | 7.569 | 4.867 | 0.005 | 0.005
CR | Other | 35 | HAWI | 4.202 | 3.115 | 1.03 | 1.08
CR | Other | 35 | HAWP_6 | 11.548 | 7.798 | 0.932 | 0.977
CR | Other | 35 | HELE | 1.769 | 1.137 | 0 | 0
CR | Other | 35 | HEYS_1 | 25.544 | 16.42 | 0 | 0
CR | Other | 35 | HUER | 2.062 | 1.325 | 0 | 0
CR | Other | 35 | HURS_1 | 36.304 | 23.347 | 0.025 | 0.027
CR | Other | 35 | HUTT_1 | 13.52 | 9.376 | 1.705 | 1.787
CR | Other | 35 | IMPK_1 | 19.792 | 15.454 | 6.793 | 7.121
CR | Other | 35 | INDQ1 | 58.769 | 40.891 | 7.745 | 8.119
CR | Other | 35 | INKE | 5.137 | 3.302 | 0 | 0
CR | Other | 35 | INNE_P | 10.923 | 7.922 | 2.24 | 2.348
CR | Other | 35 | IROA1 | 65.437 | 45.687 | 9.012 | 9.447
CR | Other | 35 | IRONB1 | 111.001 | 89.018 | 43.939 | 46.061
CR | Other | 35 | IVER_1 | 45.17 | 29.035 | 0 | 0
CR | Other | 35 | IVER_6 | 23.908 | 16.693 | 3.296 | 3.455
CR | Other | 35 | JOHN | 3.503 | 2.254 | 0.005 | 0.005
CR | Other | 35 | JORD_3 | 7.007 | 4.504 | 0 | 0
CR | Other | 35 | KAIM | 9.351 | 6.011 | 0 | 0
CR | Other | 35 | KEAD_1 | 29.98 | 22.63 | 8.353 | 8.756
CR | Other | 35 | KEAR_1 | 41.125 | 26.435 | 0 | 0
CR | Other | 35 | KEAR_3 | 1.091 | 0.923 | 0.551 | 0.577
CR | Other | 35 | KEIT_P | 1.275 | 0.82 | 0 | 0
CR | Other | 35 | KEMS_1 | 26.874 | 18.811 | 3.821 | 4.006
CR | Other | 35 | KEOO | 0.342 | 0.22 | 0 | 0
CR | Other | 35 | KIBY_1 | 8.381 | 5.388 | 0 | 0
CR | Other | 35 | KIBY_G | 4.734 | 4.004 | 2.39 | 2.505
CR | Other | 35 | KIER | 18.565 | 14.566 | 6.545 | 6.862
CR | Other | 35 | KIIN_P | 0.197 | 0.126 | 0 | 0
CR | Other | 35 | KILS | 1.112 | 0.714 | 0 | 0
CR | Other | 35 | KILT | 12.994 | 9.758 | 3.497 | 3.666
CR | Other | 35 | KILW | 6.064 | 3.898 | 0 | 0
CR | Other | 35 | KINL_P | 0.191 | 0.123 | 0 | 0
CR | Other | 35 | KINO_1 | 30.756 | 19.77 | 0 | 0
CR | Other | 35 | KINT_P | 6.135 | 3.944 | 0 | 0
CR | Other | 35 | KIRKB1 | 50.402 | 33.046 | 1.612 | 1.69
CR | Other | 35 | KITW_1 | 38.27 | 24.602 | 0.005 | 0.005
CR | Other | 35 | KNAR | 34.617 | 24.281 | 5.047 | 5.291
CR | Other | 35 | LACK_6 | 27.937 | 19.471 | 3.765 | 3.946
CR | Other | 35 | LAIR_P | 0.476 | 0.306 | 0 | 0
CR | Other | 35 | LALE1SG003 | 28.384 | 18.249 | 0.008 | 0.008
CR | Other | 35 | LAND1 | 61.777 | 44.955 | 13.045 | 13.674
CR | Other | 35 | LEGA_1 | 81.212 | 63.892 | 29.073 | 30.477
CR | Other | 35 | LEVE | 3.816 | 2.453 | 0 | 0
CR | Other | 35 | LING | 5.318 | 3.425 | 0.015 | 0.016
CR | Other | 35 | LINM | 6.089 | 3.914 | 0 | 0
CR | Other | 35 | LISD_1 | 35.123 | 22.994 | 1.038 | 1.088
CR | Other | 35 | LITT_C | 17.187 | 12.255 | 3.002 | 3.147
CR | Other | 35 | LITT_J | 0.02 | 0.017 | 0.01 | 0.011
CR | Other | 35 | LODR_6 | 11.08 | 7.122 | 0 | 0
CR | Other | 35 | LOUD_H | 2.728 | 2.307 | 1.377 | 1.443
CR | Other | 35 | LOVE_1 | 63.694 | 42.947 | 4.985 | 5.226
CR | Other | 35 | LUNA_P | 3.067 | 1.972 | 0 | 0
CR | Other | 35 | LYND_P | 2.383 | 1.532 | 0 | 0
CR | Other | 35 | MACC_3 | 39.667 | 28.962 | 8.616 | 9.032
CR | Other | 35 | MACD_P | 8.903 | 6.903 | 2.935 | 3.077
CR | Other | 35 | MAGA_6 | 7.84 | 5.785 | 1.854 | 1.943
CR | Other | 35 | MANN_1 | 92.307 | 63.093 | 9.347 | 9.798
CR | Other | 35 | MAYB | 9.235 | 7.479 | 3.837 | 4.022
CR | Other | 35 | MELK_1 | 58.904 | 40.011 | 5.341 | 5.599
CR | Other | 35 | MILC_P | 8.181 | 5.775 | 1.282 | 1.344
CR | Other | 35 | MILH_1 | 36.971 | 23.773 | 0.021 | 0.022
CR | Other | 35 | MITY_1 | 86.978 | 61.504 | 13.915 | 14.587
CR | Other | 35 | MYBS_P | 1.262 | 0.811 | 0 | 0
CR | Other | 35 | NAIR_P | 1.162 | 0.747 | 0 | 0
CR | Other | 35 | NEAR | 14.478 | 11.191 | 4.686 | 4.913
CR | Other | 35 | NECE_1 | 104.804 | 69.219 | 4.604 | 4.826
CR | Other | 35 | NEEP_3 | 12.649 | 8.357 | 0.561 | 0.588
CR | Other | 35 | NETS | 6.724 | 5.687 | 3.394 | 3.558
CR | Other | 35 | NEWX_6 | 41.05 | 26.387 | 0 | 0
CR | Other | 35 | NFLE | 22.615 | 15.04 | 1.251 | 1.312
CR | Other | 35 | NHYD_6 | 21.164 | 13.604 | 0 | 0
CR | Other | 35 | NINF_1 | 50.659 | 34.123 | 3.878 | 4.065
CR | Other | 35 | NORL_3 | 10.245 | 7.064 | 1.19 | 1.247
CR | Other | 35 | NORM_1 | 79.388 | 51.03 | 0 | 0
CR | Other | 35 | NORT_1 | 38.598 | 25.227 | 1.035 | 1.085
CR | Other | 35 | NURS_1 | 90.117 | 65.768 | 19.503 | 20.444
CR | Other | 35 | OCKH_1 | 10.948 | 7.037 | 0 | 0
CR | Other | 35 | OFFE_3 | 25.569 | 17.25 | 2.024 | 2.122
CR | Other | 35 | OLDB_1 | 19.343 | 12.434 | 0 | 0
CR | Other | 35 | ORMO | 19.815 | 16.758 | 10.001 | 10.484
CR | Other | 35 | ORRI_P | 1.348 | 0.866 | 0 | 0
CR | Other | 35 | OSBA_1 | 35.944 | 27.67 | 11.355 | 11.904
CR | Other | 35 | PADIB1 | 49.652 | 35.048 | 7.788 | 8.164
CR | Other | 35 | PAIS | 1.396 | 0.897 | 0 | 0
CR | Other | 35 | PART | 3.53 | 2.269 | 0 | 0
CR | Other | 35 | PEHG_P | 3.291 | 2.115 | 0 | 0
CR | Other | 35 | PELH_1 | 22.312 | 16.531 | 5.443 | 5.706
CR | Other | 35 | PEMB_1 | 21.132 | 14.604 | 2.539 | 2.661
CR | Other | 35 | PENE_1 | 34.311 | 22.055 | 0 | 0
CR | Other | 35 | PENN_1 | 20.506 | 15.152 | 4.9 | 5.137
CR | Other | 35 | PENT_1 | 17.055 | 12.327 | 3.394 | 3.558
CR | Other | 35 | PENW_1 | 18.585 | 15.718 | 9.381 | 9.834
CR | Other | 35 | PERI_H | 6.443 | 4.142 | 0 | 0
CR | Other | 35 | PERS_P | 5.978 | 4.526 | 1.699 | 1.782
CR | Other | 35 | PITS_3 | 2.557 | 1.644 | 0 | 0
CR | Other | 35 | POOB | 5.877 | 3.778 | 0 | 0
CR | Other | 35 | POPP_3 | 19.121 | 13.014 | 1.797 | 1.884
CR | Other | 35 | PORA_P | 1.151 | 0.74 | 0 | 0
CR | Other | 35 | PORD | 2.573 | 1.654 | 0 | 0
CR | Other | 35 | PYLE_1 | 20.953 | 14.854 | 3.445 | 3.612
CR | Other | 35 | RAIN_1 | 23.888 | 16.558 | 2.992 | 3.136
CR | Other | 35 | RANN_P | 0.021 | 0.014 | 0 | 0
CR | Other | 35 | RASS_1 | 66.812 | 50.199 | 18.038 | 18.909
CR | Other | 35 | RATS_1 | 56.747 | 39.776 | 8.204 | 8.6
CR | Other | 35 | RAVE | 10.432 | 6.706 | 0 | 0
CR | Other | 35 | RAYL_1 | 54.64 | 35.133 | 0.025 | 0.027
CR | Other | 35 | REBR_3 | 21.252 | 13.661 | 0 | 0
CR | Other | 35 | REDH | 4.423 | 2.843 | 0 | 0
CR | Other | 35 | RICH1 | 9.173 | 7.758 | 4.63 | 4.853
CR | Other | 35 | ROCH_1 | 33.06 | 22.038 | 1.957 | 2.051
CR | Other | 35 | RRIG | 14.769 | 12.491 | 7.455 | 7.814
CR | Other | 35 | RUGEB1 | 26.112 | 17.183 | 0.991 | 1.039
CR | Other | 35 | RYEH_1 | 34.327 | 24.161 | 5.212 | 5.463
CR | Other | 35 | SALH_1 | 13.842 | 9.596 | 1.736 | 1.819
CR | Other | 35 | SALL1 | 90.126 | 76.223 | 45.489 | 47.686
CR | Other | 35 | SALT_1 | 13.569 | 9.095 | 0.927 | 0.972
CR | Other | 35 | SANX | 1.442 | 0.927 | 0 | 0
CR | Other | 35 | SASA | 18.271 | 11.946 | 0.499 | 0.524
CR | Other | 35 | SBAR | 60.717 | 42.333 | 8.219 | 8.616
CR | Other | 35 | SEAB1 | 84.203 | 61.448 | 18.21 | 19.089
CR | Other | 35 | SELL_1 | 30.506 | 21.158 | 3.852 | 4.038
CR | Other | 35 | SFIL_P | 0.265 | 0.17 | 0 | 0
CR | Other | 35 | SHEC_3 | 7.387 | 4.748 | 0 | 0
CR | Other | 35 | SHIN_P | 0.172 | 0.111 | 0 | 0
CR | Other | 35 | SHRU | 3.882 | 2.495 | 0 | 0
CR | Other | 35 | SHRW_1 | 107.925 | 86.876 | 43.53 | 45.631
CR | Other | 35 | SIGH | 8.98 | 6.806 | 2.57 | 2.694
CR | Other | 35 | SJOW_1 | 17.765 | 12.458 | 2.583 | 2.707
CR | Other | 35 | SKLGB1 | 38.138 | 26.414 | 4.723 | 4.951
CR | Other | 35 | SLOY_P | 0.038 | 0.025 | 0 | 0
CR | Other | 35 | SMAN_1 | 46.866 | 31.989 | 4.635 | 4.859
CR | Other | 35 | SPAV | 4.348 | 2.795 | 0 | 0
CR | Other | 35 | SPEN_1 | 39.936 | 31.247 | 13.869 | 14.538
CR | Other | 35 | SSHI_3 | 10.259 | 6.89 | 0.734 | 0.77
CR | Other | 35 | STAH_1 | 21.69 | 13.942 | 0 | 0
CR | Other | 35 | STAL_1 | 21.512 | 14.719 | 2.217 | 2.324
CR | Other | 35 | STAY_1 | 42.824 | 31.575 | 10.068 | 10.554
CR | Other | 35 | STEN_1 | 30.333 | 22.014 | 6.257 | 6.559
CR | Other | 35 | STES_1 | 15.044 | 9.671 | 0 | 0
CR | Other | 35 | STHA | 8.601 | 5.529 | 0 | 0
CR | Other | 35 | STIR | 14.208 | 10.323 | 2.961 | 3.104
CR | Other | 35 | STLE | 4.832 | 3.106 | 0 | 0
CR | Other | 35 | STRI_P | 3.515 | 2.52 | 0.649 | 0.68
CR | Other | 35 | SUND_1 | 50.97 | 34.236 | 3.662 | 3.838
CR | Other | 35 | SWAN_1 | 60.854 | 41.043 | 4.789 | 5.021
CR | Other | 35 | TARL_P | 3.432 | 2.614 | 1.015 | 1.064
CR | Other | 35 | TAUN1 | 16.843 | 11.522 | 1.729 | 1.812
CR | Other | 35 | TAYN_P | 1.755 | 1.128 | 0 | 0
CR | Other | 35 | TELR | 4.846 | 3.115 | 0 | 0
CR | Other | 35 | TEMP_3 | 22.108 | 16.536 | 5.783 | 6.063
CR | Other | 35 | THOM_6 | 43.786 | 32.54 | 10.928 | 11.456
CR | Other | 35 | THSO_P | 31.115 | 25.065 | 12.597 | 13.205
CR | Other | 35 | THUR_6 | 30.549 | 22.639 | 7.467 | 7.828
CR | Other | 35 | TILBB_1 | 25.429 | 18.4 | 5.108 | 5.355
CR | Other | 35 | TONG | 12.66 | 8.395 | 0.639 | 0.669
CR | Other | 35 | TOTT_1 | 20.635 | 13.264 | 0 | 0
CR | Other | 35 | TRAW_1 | 12.509 | 8.488 | 1.112 | 1.166
CR | Other | 35 | TUMB_P | 0.95 | 0.61 | 0 | 0
CR | Other | 35 | TYNE_1 | 19.77 | 12.708 | 0 | 0
CR | Other | 35 | TYNE_2 | 0.041 | 0.034 | 0.02 | 0.021
CR | Other | 35 | UPPB_1 | 9.004 | 5.891 | 0.257 | 0.27
CR | Other | 35 | UPPB_3 | 29.629 | 20.412 | 3.399 | 3.563
CR | Other | 35 | USKM_1 | 14.897 | 12.599 | 7.519 | 7.882
CR | Other | 35 | WABO | 9.856 | 8.336 | 4.975 | 5.215
CR | Other | 35 | WALH_1 | 86.586 | 60.816 | 12.83 | 13.45
CR | Other | 35 | WALP_1 | 65.747 | 42.262 | 0 | 0
CR | Other | 35 | WALP_B | 28.365 | 23.381 | 12.804 | 13.422
CR | Other | 35 | WARL_1 | 16.271 | 10.463 | 0.01 | 0.011
CR | Other | 35 | WASF_1 | 45.144 | 31.292 | 5.655 | 5.928
CR | Other | 35 | WATFS_1 | 33.651 | 21.641 | 0.025 | 0.027
CR | Other | 35 | WBOL_6 | 5.733 | 3.685 | 0 | 0
CR | Other | 35 | WBUR_1 | 39.493 | 27.833 | 6.085 | 6.378
CR | Other | 35 | WFIE | 4.519 | 2.905 | 0 | 0
CR | Other | 35 | WHAM_1 | 15.594 | 10.028 | 0.01 | 0.011
CR | Other | 35 | WHGA_1 | 43.842 | 31.43 | 8.08 | 8.47
CR | Other | 35 | WHHO | 3.378 | 2.176 | 0.01 | 0.011
CR | Other | 35 | WIBA_3 | 10.348 | 7.662 | 2.513 | 2.635
CR | Other | 35 | WIEN_1 | 15.831 | 10.176 | 0 | 0
CR | Other | 35 | WILL_1 | 32.141 | 20.665 | 0.013 | 0.013
CR | Other | 35 | WIMBN1 | 39.277 | 25.247 | 0 | 0
CR | Other | 35 | WIMBS1 | 0.091 | 0.077 | 0.046 | 0.048
CR | Other | 35 | WIOW_P | 7.233 | 5.312 | 1.648 | 1.728
CR | Other | 35 | WMEL_1 | 27.247 | 18.285 | 1.916 | 2.008
CR | Other | 35 | WOHI_P | 5.022 | 3.23 | 0.005 | 0.005
CR | Other | 35 | WTHU31 | 10.492 | 6.744 | 0 | 0
CR | Other | 35 | WWEY_1 | 59.488 | 40.289 | 5.098 | 5.344
CR | Other | 35 | WYLF_1 | 3.55 | 2.282 | 0 | 0
CR | Other | 35 | WYMOM_1 | 35.076 | 23.483 | 2.328 | 2.44
CR | Other | 36 | ABHA1 | 39.736 | 25.91 | 0.921 | 0.96
CR | Other | 36 | ABNE_P | 0.871 | 0.56 | 0 | 0
CR | Other | 36 | ABTH_1 | 11.227 | 7.223 | 0.016 | 0.017
CR | Other | 36 | ACTL_2 | 7.282 | 5.278 | 1.499 | 1.562
CR | Other | 36 | ACTL_C | 30.933 | 19.884 | 0 | 0
CR | Other | 36 | ALNE_P | 3.871 | 2.662 | 0.436 | 0.454
CR | Other | 36 | ALST_3 | 18.776 | 12.069 | 0 | 0
CR | Other | 36 | ALVE1 | 26.737 | 17.191 | 0.011 | 0.011
CR | Other | 36 | AMEM_1 | 43.025 | 27.656 | 0 | 0
CR | Other | 36 | ARBR_P | 9.629 | 7.279 | 2.731 | 2.846
CR | Other | 36 | ARDK_P | 0.353 | 0.227 | 0 | 0
CR | Other | 36 | ARMO_P | 3.09 | 1.986 | 0 | 0
CR | Other | 36 | AXMI1 | 50.706 | 38.055 | 13.693 | 14.268
CR | Other | 36 | AYRR | 10.015 | 6.438 | 0 | 0
CR | Other | 36 | BAGA | 6.961 | 4.475 | 0 | 0
CR | Other | 36 | BAIN | 2.794 | 1.798 | 0.005 | 0.006
CR | Other | 36 | BARKC1 | 28.172 | 18.109 | 0 | 0
CR | Other | 36 | BARKW3 | 11.287 | 7.262 | 0.016 | 0.017
CR | Other | 36 | BEAU_P | 1.771 | 1.138 | 0 | 0
CR | Other | 36 | BEDDT1 | 0.043 | 0.036 | 0.022 | 0.023
CR | Other | 36 | BEDD_1 | 75.662 | 49.166 | 1.33 | 1.386
CR | Other | 36 | BERB_P | 3.917 | 2.952 | 1.09 | 1.136
CR | Other | 36 | BERW | 3.505 | 2.253 | 0 | 0
CR | Other | 36 | BESW_1 | 59.814 | 40.079 | 4.088 | 4.259
CR | Other | 36 | BICF_1 | 66.97 | 49.303 | 15.682 | 16.341
CR | Other | 36 | BIRK_1 | 45.015 | 32.108 | 7.953 | 8.287
CR | Other | 36 | BISW_1 | 69.271 | 48.822 | 10.768 | 11.221
CR | Other | 36 | BLYTB1 | 21.455 | 13.791 | 0 | 0
CR | Other | 36 | BLYTH132 | 10.555 | 8.918 | 5.347 | 5.572
CR | Other | 36 | BOAG_P | 1.858 | 1.194 | 0 | 0
CR | Other | 36 | BOLN_1 | 142.555 | 97.74 | 15.306 | 15.949
CR | Other | 36 | BONN | 10.312 | 7.672 | 2.617 | 2.726
CR | Other | 36 | BOTW_1 | 43.049 | 28.441 | 1.93 | 2.011
CR | Other | 36 | BRAC_P | 2.533 | 1.628 | 0 | 0
CR | Other | 36 | BRAI_1 | 60.647 | 40.312 | 3.33 | 3.47
CR | Other | 36 | BRAP | 2.207 | 1.419 | 0 | 0
CR | Other | 36 | BRAW_1 | 47.278 | 30.892 | 1.259 | 1.312
CR | Other | 36 | BRED_1 | 37.656 | 24.666 | 1.155 | 1.204
CR | Other | 36 | BRID_P | 4.911 | 3.159 | 0.005 | 0.006
CR | Other | 36 | BRIM_1 | 34.235 | 22.637 | 1.581 | 1.647
CR | Other | 36 | BRLE_1 | 100.713 | 68.634 | 9.768 | 10.178
CR | Other | 36 | BROA_P | 1.603 | 1.03 | 0 | 0
CR | Other | 36 | BROR_P | 0.843 | 0.542 | 0 | 0
CR | Other | 36 | BROX | 7.375 | 5.488 | 1.875 | 1.954
CR | Other | 36 | BRWA1 | 62.388 | 45.058 | 12.423 | 12.945
CR | Other | 36 | BUMU_P | 8.565 | 5.505 | 0 | 0
CR | Other | 36 | BURM_1 | 87.803 | 62.417 | 14.987 | 15.616
CR | Other | 36 | BUSH_1 | 31.16 | 22.041 | 5.042 | 5.254
CR | Other | 36 | BUST_1 | 42.766 | 30.663 | 7.954 | 8.288
CR | Other | 36 | CAAD_P | 3.473 | 2.552 | 0.801 | 0.835
CR | Other | 36 | CAIF_P | 1.634 | 1.05 | 0 | 0
CR | Other | 36 | CAMB_01 | 21.285 | 15.725 | 5.124 | 5.339
CR | Other | 36 | CANTN1 | 44.671 | 29.704 | 2.48 | 2.584
CR | Other | 36 | CAPEA1 | 22.398 | 14.839 | 1.106 | 1.153
CR | Other | 36 | CARE_1 | 47.996 | 32.337 | 3.723 | 3.879
CR | Other | 36 | CARR_1 | 33.313 | 23.54 | 5.331 | 5.555
CR | Other | 36 | CASS_P | 0.005 | 0.003 | 0 | 0
CR | Other | 36 | CATY | 5.957 | 3.829 | 0 | 0
CR | Other | 36 | CELL_1 | 86.877 | 59.357 | 8.807 | 9.177
CR | Other | 36 | CHAP | 39.803 | 32.488 | 17.305 | 18.032
CR | Other | 36 | CHAR_P | 0.286 | 0.184 | 0 | 0
CR | Other | 36 | CHAS | 2.834 | 1.822 | 0 | 0
CR | Other | 36 | CHIC_1 | 36.309 | 27.718 | 10.979 | 11.44
CR | Other | 36 | CHSI_1 | 64.439 | 43.482 | 5.164 | 5.381
CR | Other | 36 | CHTE_1 | 91.228 | 63.9 | 13.183 | 13.737
CR | Other | 36 | CITR_1 | 12.003 | 7.718 | 0.005 | 0.006
CR | Other | 36 | CLAC_P | 0.106 | 0.068 | 0 | 0
CR | Other | 36 | CLAY_P | 5.025 | 3.23 | 0 | 0
CR | Other | 36 | CLT03 | 123.219 | 87.536 | 20.888 | 21.765
CR | Other | 36 | CLYM | 1.111 | 0.714 | 0 | 0
CR | Other | 36 | COAT | 16.132 | 10.37 | 0 | 0
CR | Other | 36 | COCK | 6.279 | 4.039 | 0.005 | 0.006
CR | Other | 36 | CONQA1 | 22.169 | 14.252 | 0.005 | 0.006
CR | Other | 36 | COUA_P | 5.539 | 4.102 | 1.357 | 1.414
CR | Other | 36 | COVE_1 | 104.729 | 75.926 | 21.578 | 22.484
CR | Other | 36 | COWL_1 | 86.827 | 60.312 | 11.28 | 11.754
CR | Other | 36 | COYL | 4.979 | 3.553 | 0.883 | 0.92
CR | Other | 36 | CRAI_P | 0.917 | 0.592 | 0.005 | 0.006
CR | Other | 36 | CREB_1 | 97.195 | 72.319 | 24.675 | 25.712
CR | Other | 36 | CUMB | 6.125 | 3.937 | 0 | 0
CR | Other | 36 | CUPA | 2.728 | 1.754 | 0 | 0
CR | Other | 36 | CURR | 0.507 | 0.326 | 0 | 0
CR | Other | 36 | DALL_P | 0.671 | 0.432 | 0 | 0
CR | Other | 36 | DALM3 | 4.507 | 2.897 | 0 | 0
CR | Other | 36 | DEVM | 1.809 | 1.163 | 0 | 0
CR | Other | 36 | DEVO | 5.837 | 3.757 | 0.011 | 0.011
CR | Other | 36 | DEWP | 2.586 | 1.662 | 0 | 0
CR | Other | 36 | DOUN_P | 0.038 | 0.025 | 0 | 0
CR | Other | 36 | DRAK_1 | 40.379 | 29.391 | 8.613 | 8.974
CR | Other | 36 | DRAX_1 | 2.066 | 1.745 | 1.047 | 1.091
CR | Other | 36 | DRCR | 1.002 | 0.644 | 0 | 0
CR | Other | 36 | DRUM | 2.442 | 1.57 | 0 | 0
CR | Other | 36 | DUBE_P | 0.281 | 0.181 | 0 | 0
CR | Other | 36 | DUDH_P | 5.253 | 3.376 | 0 | 0
CR | Other | 36 | DUGR_P | 1.173 | 0.756 | 0.005 | 0.006
CR | Other | 36 | DUNB | 2.747 | 1.766 | 0 | 0
CR | Other | 36 | DUNF | 4.152 | 2.669 | 0 | 0
CR | Other | 36 | DUNO_P | 1.197 | 0.77 | 0 | 0
CR | Other | 36 | DYCE_P | 11.372 | 8.397 | 2.726 | 2.84
CR | Other | 36 | EALI_6 | 40.951 | 28.61 | 5.734 | 5.975
CR | Other | 36 | EASO_1 | 63.377 | 43.5 | 6.923 | 7.213
CR | Other | 36 | ECCL | 3.925 | 2.523 | 0 | 0
CR | Other | 36 | ECLA_1 | 84.643 | 58.55 | 10.384 | 10.82
CR | Other | 36 | EERH | 3.65 | 2.346 | 0 | 0
CR | Other | 36 | EKIL | 0.739 | 0.477 | 0.005 | 0.006
CR | Other | 36 | EKIS | 7.28 | 4.679 | 0 | 0
CR | Other | 36 | ELDE | 6.517 | 4.368 | 0.45 | 0.469
CR | Other | 36 | ELGI_P | 5.25 | 3.375 | 0 | 0
CR | Other | 36 | ELLA_1 | 77.038 | 54.553 | 12.619 | 13.149
CR | Other | 36 | ELST_1 | 26.695 | 17.161 | 0.005 | 0.006
CR | Other | 36 | ENDE_1 | 91.402 | 60.784 | 5.091 | 5.305
CR | Other | 36 | ERSK | 2.743 | 1.763 | 0 | 0
CR | Other | 36 | EXET1 | 90.049 | 67.096 | 23.096 | 24.066
CR | Other | 36 | FAUG_P | 0.326 | 0.21 | 0 | 0
CR | Other | 36 | FAWL_1 | 31.373 | 22.288 | 5.32 | 5.544
CR | Other | 36 | FECK_6 | 43.746 | 29.486 | 3.423 | 3.567
CR | Other | 36 | FERRA2 | 22.349 | 17.734 | 8.444 | 8.798
CR | Other | 36 | FERRB1 | 21.704 | 14.795 | 2.115 | 2.204
CR | Other | 36 | FETT_P | 3.138 | 2.213 | 0.491 | 0.511
CR | Other | 36 | FIDD_P | 2.19 | 1.41 | 0.005 | 0.006
CR | Other | 36 | FIDF_1 | 29.166 | 19.31 | 1.41 | 1.469
CR | Other | 36 | FINN | 3.455 | 2.221 | 0 | 0
CR | Other | 36 | FLEE_1 | 94.371 | 63.138 | 6.209 | 6.469
CR | Other | 36 | FOUR_1 | 25.182 | 19.838 | 9.152 | 9.537
CR | Other | 36 | FROD_1 | 28.665 | 18.954 | 1.325 | 1.38
CR | Other | 36 | FWIL_P | 1.712 | 1.101 | 0 | 0
CR | Other | 36 | GALA | 17.516 | 13.749 | 6.243 | 6.505
CR | Other | 36 | GIFF | 7.48 | 4.808 | 0 | 0
CR | Other | 36 | GLEF_P | 1.469 | 0.944 | 0 | 0
CR | Other | 36 | GLLU | 6.22 | 4.542 | 1.363 | 1.42
CR | Other | 36 | GLNI | 1.143 | 0.734 | 0 | 0
CR | Other | 36 | GLRO | 4.986 | 3.205 | 0 | 0
CR | Other | 36 | GORG | 5.909 | 3.799 | 0 | 0
CR | Other | 36 | GOVA | 12.58 | 8.086 | 0 | 0
CR | Other | 36 | GREN_1 | 145.735 | 99.738 | 15.192 | 15.83
CR | Other | 36 | GRIW_1 | 52.745 | 39.429 | 13.851 | 14.433
CR | Other | 36 | GRUB_P | 0.333 | 0.214 | 0 | 0
CR | Other | 36 | G_EXTRA_10 | 4.699 | 3.02 | 0 | 0
CR | Other | 36 | G_EXTRA_2 | 12.716 | 9.322 | 2.878 | 2.999
CR | Other | 36 | G_EXTRA_4 | 10.365 | 6.662 | 0 | 0
CR | Other | 36 | G_EXTRA_7 | 3.016 | 1.939 | 0 | 0
CR | Other | 36 | G_EXTRA_8 | 2.731 | 1.755 | 0 | 0
CR | Other | 36 | HACK_1 | 9.444 | 6.071 | 0 | 0
CR | Other | 36 | HACK_6 | 7.732 | 4.972 | 0.005 | 0.006
CR | Other | 36 | HAGR | 3.567 | 2.295 | 0.005 | 0.006
CR | Other | 36 | HAMHC1 | 32.224 | 20.733 | 0.049 | 0.051
CR | Other | 36 | HARK_1 | 33.401 | 23.466 | 5.004 | 5.214
CR | Other | 36 | HARM_6 | 9.395 | 6.041 | 0.005 | 0.006
CR | Other | 36 | HAWI | 4.835 | 3.543 | 1.09 | 1.136
CR | Other | 36 | HAWP_6 | 13.992 | 9.388 | 0.987 | 1.028
CR | Other | 36 | HELE | 2.196 | 1.412 | 0 | 0
CR | Other | 36 | HEYS_1 | 31.715 | 20.387 | 0 | 0
CR | Other | 36 | HUER | 2.559 | 1.645 | 0 | 0
CR | Other | 36 | HURS_1 | 45.065 | 28.979 | 0.027 | 0.028
CR | Other | 36 | HUTT_1 | 16.155 | 11.104 | 1.804 | 1.88
CR | Other | 36 | IMPK_1 | 22.056 | 17.045 | 7.19 | 7.492
CR | Other | 36 | INDQ1 | 70.096 | 48.327 | 8.198 | 8.542
CR | Other | 36 | INKE | 6.378 | 4.1 | 0 | 0
CR | Other | 36 | INNE_P | 12.731 | 9.129 | 2.371 | 2.471
CR | Other | 36 | IROA1 | 77.905 | 53.882 | 9.539 | 9.94
CR | Other | 36 | IRONB1 | 121.53 | 96.669 | 46.508 | 48.461
CR | Other | 36 | IVER_1 | 56.083 | 36.05 | 0 | 0
CR | Other | 36 | IVER_6 | 28.462 | 19.687 | 3.489 | 3.635
CR | Other | 36 | JOHN | 4.348 | 2.797 | 0.005 | 0.006
CR | Other | 36 | JORD_3 | 8.699 | 5.592 | 0 | 0
CR | Other | 36 | KAIM | 11.61 | 7.463 | 0 | 0
CR | Other | 36 | KEAD_1 | 34.127 | 25.463 | 8.842 | 9.213
CR | Other | 36 | KEAR_1 | 51.061 | 32.822 | 0 | 0
CR | Other | 36 | KEAR_3 | 1.151 | 0.972 | 0.583 | 0.607
CR | Other | 36 | KEIT_P | 1.583 | 1.018 | 0 | 0
CR | Other | 36 | KEMS_1 | 31.95 | 22.15 | 4.045 | 4.214
CR | Other | 36 | KEOO | 0.424 | 0.273 | 0 | 0
CR | Other | 36 | KIBY_1 | 10.406 | 6.689 | 0 | 0
CR | Other | 36 | KIBY_G | 4.992 | 4.218 | 2.529 | 2.635
CR | Other | 36 | KIER | 20.624 | 16.021 | 6.928 | 7.219
CR | Other | 36 | KIIN_P | 0.244 | 0.157 | 0 | 0
CR | Other | 36 | KILS | 1.38 | 0.887 | 0 | 0
CR | Other | 36 | KILT | 14.837 | 11.014 | 3.701 | 3.857
CR | Other | 36 | KILW | 7.529 | 4.84 | 0 | 0
CR | Other | 36 | KINL_P | 0.237 | 0.152 | 0 | 0
CR | Other | 36 | KINO_1 | 38.186 | 24.546 | 0 | 0
CR | Other | 36 | KINT_P | 7.617 | 4.896 | 0 | 0
CR | Other | 36 | KIRKB1 | 61.98 | 40.521 | 1.706 | 1.778
CR | Other | 36 | KITW_1 | 47.514 | 30.544 | 0.005 | 0.006
CR | Other | 36 | KNAR | 41.109 | 28.556 | 5.342 | 5.566
CR | Other | 36 | LACK_6 | 33.291 | 22.988 | 3.985 | 4.152
CR | Other | 36 | LAIR_P | 0.591 | 0.38 | 0 | 0
CR | Other | 36 | LALE1SG003 | 35.238 | 22.655 | 0.008 | 0.009
CR | Other | 36 | LAND1 | 71.867 | 51.703 | 13.807 | 14.387
CR | Other | 36 | LEGA_1 | 90.055 | 70.161 | 30.773 | 32.066
CR | Other | 36 | LEVE | 4.738 | 3.045 | 0 | 0
CR | Other | 36 | LING | 6.597 | 4.247 | 0.016 | 0.017
CR | Other | 36 | LINM | 7.56 | 4.86 | 0 | 0
CR | Other | 36 | LISD_1 | 43.223 | 28.222 | 1.099 | 1.145
CR | Other | 36 | LITT_C | 20.226 | 14.269 | 3.178 | 3.311
CR | Other | 36 | LITT_J | 0.021 | 0.018 | 0.011 | 0.011
CR | Other | 36 | LODR_6 | 13.756 | 8.843 | 0 | 0
CR | Other | 36 | LOUD_H | 2.877 | 2.43 | 1.457 | 1.519
CR | Other | 36 | LOVE_1 | 77.234 | 51.75 | 5.276 | 5.498
CR | Other | 36 | LUNA_P | 3.808 | 2.448 | 0 | 0
CR | Other | 36 | LYND_P | 2.959 | 1.902 | 0 | 0
CR | Other | 36 | MACC_3 | 46.056 | 33.242 | 9.12 | 9.503
CR | Other | 36 | MACD_P | 9.966 | 7.645 | 3.107 | 3.238
CR | Other | 36 | MAGA_6 | 9.047 | 6.598 | 1.962 | 2.045
CR | Other | 36 | MANN_1 | 111.142 | 75.388 | 9.894 | 10.309
CR | Other | 36 | MAYB | 10.045 | 8.076 | 4.061 | 4.232
CR | Other | 36 | MELK_1 | 71.156 | 47.994 | 5.653 | 5.891
CR | Other | 36 | MILC_P | 9.683 | 6.765 | 1.357 | 1.414
CR | Other | 36 | MILH_1 | 45.895 | 29.51 | 0.022 | 0.023
CR | Other | 36 | MITY_1 | 102.833 | 71.976 | 14.729 | 15.347
CR | Other | 36 | MYBS_P | 1.567 | 1.008 | 0 | 0
CR | Other | 36 | NAIR_P | 1.443 | 0.928 | 0 | 0
CR | Other | 36 | NEAR | 16.239 | 12.417 | 4.96 | 5.169
CR | Other | 36 | NECE_1 | 128.417 | 84.49 | 4.873 | 5.078
CR | Other | 36 | NEEP_3 | 15.497 | 10.198 | 0.594 | 0.619
CR | Other | 36 | NETS | 7.09 | 5.99 | 3.592 | 3.743
CR | Other | 36 | NEWX_6 | 50.967 | 32.761 | 0 | 0
CR | Other | 36 | NFLE | 27.615 | 18.279 | 1.324 | 1.38
CR | Other | 36 | NHYD_6 | 26.277 | 16.891 | 0 | 0
CR | Other | 36 | NINF_1 | 61.46 | 41.144 | 4.105 | 4.277
CR | Other | 36 | NORL_3 | 12.279 | 8.395 | 1.259 | 1.312
CR | Other | 36 | NORM_1 | 98.566 | 63.358 | 0 | 0
CR | Other | 36 | NORT_1 | 47.539 | 30.995 | 1.096 | 1.142
CR | Other | 36 | NURS_1 | 104.659 | 75.508 | 20.643 | 21.51
CR | Other | 36 | OCKH_1 | 13.592 | 8.737 | 0 | 0
CR | Other | 36 | OFFE_3 | 30.997 | 20.779 | 2.142 | 2.232
CR | Other | 36 | OLDB_1 | 24.016 | 15.438 | 0 | 0
CR | Other | 36 | ORMO | 20.895 | 17.653 | 10.586 | 11.03
CR | Other | 36 | ORRI_P | 1.674 | 1.076 | 0 | 0
CR | Other | 36 | OSBA_1 | 40.418 | 30.775 | 12.019 | 12.524
CR | Other | 36 | PADIB1 | 58.761 | 41.06 | 8.243 | 8.59
CR | Other | 36 | PAIS | 1.734 | 1.114 | 0 | 0
CR | Other | 36 | PART | 4.383 | 2.817 | 0 | 0
CR | Other | 36 | PEHG_P | 4.086 | 2.626 | 0 | 0
CR | Other | 36 | PELH_1 | 25.685 | 18.808 | 5.762 | 6.004
CR | Other | 36 | PEMB_1 | 25.296 | 17.332 | 2.687 | 2.8
CR | Other | 36 | PENE_1 | 42.6 | 27.383 | 0 | 0
CR | Other | 36 | PENN_1 | 23.644 | 17.267 | 5.187 | 5.405
CR | Other | 36 | PENT_1 | 19.917 | 14.236 | 3.592 | 3.743
CR | Other | 36 | PENW_1 | 19.598 | 16.558 | 9.929 | 10.346
CR | Other | 36 | PERI_H | 8 | 5.143 | 0 | 0
CR | Other | 36 | PERS_P | 6.793 | 5.084 | 1.799 | 1.874
CR | Other | 36 | PITS_3 | 3.175 | 2.041 | 0 | 0
CR | Other | 36 | POOB | 7.297 | 4.691 | 0 | 0
CR | Other | 36 | POPP_3 | 23.075 | 15.592 | 1.902 | 1.982
CR | Other | 36 | PORA_P | 1.429 | 0.919 | 0 | 0
CR | Other | 36 | PORD | 3.195 | 2.054 | 0 | 0
CR | Other | 36 | PYLE_1 | 24.738 | 17.356 | 3.647 | 3.8
CR | Other | 36 | RAIN_1 | 28.551 | 19.615 | 3.167 | 3.3
CR | Other | 36 | RANN_P | 0.026 | 0.017 | 0 | 0
CR | Other | 36 | RASS_1 | 76.266 | 56.639 | 19.093 | 19.894
CR | Other | 36 | RATS_1 | 67.416 | 46.798 | 8.683 | 9.048
CR | Other | 36 | RAVE | 12.953 | 8.326 | 0 | 0
CR | Other | 36 | RAYL_1 | 67.832 | 43.613 | 0.027 | 0.028
CR | Other | 36 | REBR_3 | 26.386 | 16.961 | 0 | 0
CR | Other | 36 | REDH | 5.492 | 3.53 | 0 | 0
CR | Other | 36 | RICH1 | 9.673 | 8.172 | 4.9 | 5.106
CR | Other | 36 | ROCH_1 | 40.322 | 26.745 | 2.071 | 2.158
CR | Other | 36 | RRIG | 15.574 | 13.158 | 7.89 | 8.222
CR | Other | 36 | RUGEB1 | 32.052 | 21.022 | 1.049 | 1.093
CR | Other | 36 | RYEH_1 | 40.688 | 28.354 | 5.516 | 5.748
CR | Other | 36 | SALH_1 | 16.543 | 11.367 | 1.837 | 1.914
CR | Other | 36 | SALL1 | 95.038 | 80.294 | 48.149 | 50.171
CR | Other | 36 | SALT_1 | 16.503 | 10.999 | 0.981 | 1.022
CR | Other | 36 | SANX | 1.791 | 1.151 | 0 | 0
CR | Other | 36 | SASA | 22.501 | 14.674 | 0.529 | 0.551
CR | Other | 36 | SBAR | 72.339 | 49.969 | 8.7 | 9.065
CR | Other | 36 | SEAB1 | 97.797 | 70.551 | 19.275 | 20.084
CR | Other | 36 | SELL_1 | 36.447 | 25.055 | 4.077 | 4.249
CR | Other | 36 | SFIL_P | 0.329 | 0.212 | 0 | 0
CR | Other | 36 | SHEC_3 | 9.171 | 5.895 | 0 | 0
CR | Other | 36 | SHIN_P | 0.214 | 0.137 | 0 | 0
CR | Other | 36 | SHRU | 4.82 | 3.098 | 0 | 0
CR | Other | 36 | SHRW_1 | 117.864 | 94.14 | 46.075 | 48.01
CR | Other | 36 | SIGH | 10.197 | 7.64 | 2.72 | 2.834
CR | Other | 36 | SJOW_1 | 21.1 | 14.654 | 2.734 | 2.848
CR | Other | 36 | SKLGB1 | 45.601 | 31.306 | 4.999 | 5.209
CR | Other | 36 | SLOY_P | 0.048 | 0.031 | 0 | 0
CR | Other | 36 | SMAN_1 | 56.47 | 38.256 | 4.906 | 5.112
CR | Other | 36 | SPAV | 5.399 | 3.47 | 0 | 0
CR | Other | 36 | SPEN_1 | 44.444 | 34.423 | 14.68 | 15.296
CR | Other | 36 | SSHI_3 | 12.465 | 8.322 | 0.777 | 0.81
CR | Other | 36 | STAH_1 | 26.93 | 17.311 | 0 | 0
CR | Other | 36 | STAL_1 | 25.887 | 17.576 | 2.347 | 2.446
CR | Other | 36 | STAY_1 | 49.438 | 36.029 | 10.657 | 11.104
CR | Other | 36 | STEN_1 | 35.342 | 25.359 | 6.623 | 6.901
CR | Other | 36 | STES_1 | 18.679 | 12.007 | 0 | 0
CR | Other | 36 | STHA | 10.679 | 6.865 | 0 | 0
CR | Other | 36 | STIR | 16.543 | 11.884 | 3.134 | 3.266
CR | Other | 36 | STLE | 5.999 | 3.856 | 0 | 0
CR | Other | 36 | STRI_P | 4.124 | 2.925 | 0.687 | 0.716
CR | Other | 36 | SUND_1 | 61.926 | 41.352 | 3.876 | 4.038
CR | Other | 36 | SWAN_1 | 73.781 | 49.448 | 5.069 | 5.282
CR | Other | 36 | TARL_P | 3.885 | 2.926 | 1.074 | 1.119
CR | Other | 36 | TAUN1 | 20.272 | 13.76 | 1.83 | 1.907
CR | Other | 36 | TAYN_P | 2.179 | 1.401 | 0 | 0
CR | Other | 36 | TELR | 6.016 | 3.867 | 0 | 0
CR | Other | 36 | TEMP_3 | 25.305 | 18.708 | 6.122 | 6.379
CR | Other | 36 | THOM_6 | 50.314 | 36.955 | 11.567 | 12.053
CR | Other | 36 | THSO_P | 33.963 | 27.149 | 13.333 | 13.893
CR | Other | 36 | THUR_6 | 35.162 | 25.754 | 7.904 | 8.236
CR | Other | 36 | TILBB_1 | 29.68 | 21.235 | 5.407 | 5.634
CR | Other | 36 | TONG | 15.482 | 10.221 | 0.676 | 0.704
CR | Other | 36 | TOTT_1 | 25.62 | 16.468 | 0 | 0
CR | Other | 36 | TRAW_1 | 15.119 | 10.188 | 1.177 | 1.227
CR | Other | 36 | TUMB_P | 1.179 | 0.758 | 0 | 0
CR | Other | 36 | TYNE_1 | 24.546 | 15.778 | 0 | 0
CR | Other | 36 | TYNE_2 | 0.043 | 0.036 | 0.022 | 0.023
CR | Other | 36 | UPPB_1 | 11.084 | 7.233 | 0.273 | 0.284
CR | Other | 36 | UPPB_3 | 35.527 | 24.272 | 3.598 | 3.749
CR | Other | 36 | USKM_1 | 15.709 | 13.272 | 7.958 | 8.293
CR | Other | 36 | WABO | 10.393 | 8.781 | 5.266 | 5.487
CR | Other | 36 | WALH_1 | 102.748 | 71.463 | 13.581 | 14.151
CR | Other | 36 | WALP_1 | 81.631 | 52.472 | 0 | 0
CR | Other | 36 | WALP_B | 30.472 | 24.993 | 13.552 | 14.121
CR | Other | 36 | WARL_1 | 20.198 | 12.987 | 0.011 | 0.011
CR | Other | 36 | WASF_1 | 53.954 | 37.069 | 5.985 | 6.237
CR | Other | 36 | WATFS_1 | 41.771 | 26.861 | 0.027 | 0.028
CR | Other | 36 | WBOL_6 | 7.118 | 4.576 | 0 | 0
CR | Other | 36 | WBUR_1 | 46.779 | 32.638 | 6.44 | 6.711
CR | Other | 36 | WFIE | 5.61 | 3.606 | 0 | 0
CR | Other | 36 | WHAM_1 | 19.357 | 12.447 | 0.011 | 0.011
CR | Other | 36 | WHGA_1 | 51.438 | 36.476 | 8.553 | 8.912
CR | Other | 36 | WHHO | 4.191 | 2.698 | 0.011 | 0.011
CR | Other | 36 | WIBA_3 | 11.916 | 8.72 | 2.66 | 2.772
CR | Other | 36 | WIEN_1 | 19.656 | 12.635 | 0 | 0
CR | Other | 36 | WILL_1 | 39.901 | 25.654 | 0.014 | 0.014
CR | Other | 36 | WIMBN1 | 48.765 | 31.346 | 0 | 0
CR | Other | 36 | WIMBS1 | 0.096 | 0.081 | 0.049 | 0.051
CR | Other | 36 | WIOW_P | 8.37 | 6.076 | 1.744 | 1.818
CR | Other | 36 | WMEL_1 | 33.119 | 22.098 | 2.028 | 2.113
CR | Other | 36 | WOHI_P | 6.233 | 4.009 | 0.005 | 0.006
CR | Other | 36 | WTHU31 | 13.026 | 8.373 | 0 | 0
CR | Other | 36 | WWEY_1 | 71.97 | 48.415 | 5.396 | 5.623
CR | Other | 36 | WYLF_1 | 4.408 | 2.833 | 0 | 0
CR | Other | 36 | WYMOM_1 | 42.687 | 28.422 | 2.464 | 2.567
CR | Other | 37 | ABHA1 | 47.455 | 30.89 | 0.975 | 1.008
CR | Other | 37 | ABNE_P | 1.046 | 0.672 | 0 | 0
CR | Other | 37 | ABTH_1 | 13.478 | 8.671 | 0.017 | 0.018
CR | Other | 37 | ACTL_2 | 8.312 | 5.971 | 1.586 | 1.64
CR | Other | 37 | ACTL_C | 37.15 | 23.88 | 0 | 0
CR | Other | 37 | ALNE_P | 4.523 | 3.09 | 0.461 | 0.477
CR | Other | 37 | ALST_3 | 22.55 | 14.495 | 0 | 0
CR | Other | 37 | ALVE1 | 32.108 | 20.643 | 0.011 | 0.012
CR | Other | 37 | AMEM_1 | 51.672 | 33.215 | 0 | 0
CR | Other | 37 | ARBR_P | 10.774 | 8.071 | 2.89 | 2.988
CR | Other | 37 | ARDK_P | 0.424 | 0.272 | 0 | 0
CR | Other | 37 | ARMO_P | 3.712 | 2.386 | 0 | 0
CR | Other | 37 | AXMI1 | 56.935 | 42.341 | 14.489 | 14.98
CR | Other | 37 | AYRR | 12.028 | 7.732 | 0 | 0
CR | Other | 37 | BAGA | 8.361 | 5.374 | 0 | 0
CR | Other | 37 | BAIN | 3.354 | 2.158 | 0.006 | 0.006
CR | Other | 37 | BARKC1 | 33.833 | 21.748 | 0 | 0
CR | Other | 37 | BARKW3 | 13.551 | 8.717 | 0.017 | 0.018
CR | Other | 37 | BEAU_P | 2.126 | 1.367 | 0 | 0
CR | Other | 37 | BEDDT1 | 0.045 | 0.038 | 0.023 | 0.024
CR | Other | 37 | BEDD_1 | 90.484 | 58.721 | 1.407 | 1.455
CR | Other | 37 | BERB_P | 4.388 | 3.278 | 1.154 | 1.193
CR | Other | 37 | BERW | 4.209 | 2.706 | 0 | 0
CR | Other | 37 | BESW_1 | 70.653 | 47.13 | 4.326 | 4.472
CR | Other | 37 | BICF_1 | 75.893 | 55.361 | 16.595 | 17.157
CR | Other | 37 | BIRK_1 | 51.761 | 36.607 | 8.416 | 8.701
CR | Other | 37 | BISW_1 | 80.078 | 55.99 | 11.395 | 11.781
CR | Other | 37 | BLYTB1 | 25.767 | 16.563 | 0 | 0
CR | Other | 37 | BLYTH132 | 11.129 | 9.397 | 5.659 | 5.85
CR | Other | 37 | BOAG_P | 2.232 | 1.435 | 0 | 0
CR | Other | 37 | BOLN_1 | 166.779 | 113.625 | 16.197 | 16.745
CR | Other | 37 | BONN | 11.628 | 8.572 | 2.769 | 2.862
CR | Other | 37 | BOTW_1 | 51.142 | 33.684 | 2.042 | 2.111
CR | Other | 37 | BRAC_P | 3.042 | 1.956 | 0 | 0
CR | Other | 37 | BRAI_1 | 71.872 | 47.596 | 3.524 | 3.643
CR | Other | 37 | BRAP | 2.65 | 1.703 | 0 | 0
CR | Other | 37 | BRAW_1 | 56.414 | 36.791 | 1.332 | 1.377
CR | Other | 37 | BRED_1 | 44.889 | 29.339 | 1.223 | 1.264
CR | Other | 37 | BRID_P | 5.897 | 3.793 | 0.006 | 0.006
CR | Other | 37 | BRIM_1 | 40.659 | 26.798 | 1.673 | 1.729
CR | Other | 37 | BRLE_1 | 118.128 | 80.03 | 10.336 | 10.686
CR | Other | 37 | BROA_P | 1.924 | 1.237 | 0 | 0
CR | Other | 37 | BROR_P | 1.013 | 0.651 | 0 | 0
CR | Other | 37 | BROX | 8.314 | 6.131 | 1.984 | 2.051
CR | Other | 37 | BRWA1 | 71.332 | 51.063 | 13.146 | 13.591
CR | Other | 37 | BUMU_P | 10.286 | 6.612 | 0 | 0
CR | Other | 37 | BURM_1 | 101.114 | 71.282 | 15.859 | 16.396
CR | Other | 37 | BUSH_1 | 35.964 | 25.232 | 5.336 | 5.516
CR | Other | 37 | BUST_1 | 49.061 | 34.872 | 8.417 | 8.702
CR | Other | 37 | CAAD_P | 3.939 | 2.868 | 0.848 | 0.877
CR | Other | 37 | CAIF_P | 1.962 | 1.261 | 0 | 0
CR | Other | 37 | CAMB_01 | 24.08 | 17.628 | 5.422 | 5.606
CR | Other | 37 | CANTN1 | 52.931 | 35.064 | 2.624 | 2.713
CR | Other | 37 | CAPEA1 | 26.579 | 17.549 | 1.171 | 1.21
CR | Other | 37 | CARE_1 | 56.565 | 37.921 | 3.94 | 4.073
CR | Other | 37 | CARR_1 | 38.467 | 26.962 | 5.641 | 5.832
CR | Other | 37 | CASS_P | 0.006 | 0.004 | 0 | 0
CR | Other | 37 | CATY | 7.154 | 4.599 | 0 | 0
CR | Other | 37 | CELL_1 | 101.79 | 69.124 | 9.319 | 9.634
CR | Other | 37 | CHAP | 42.797 | 34.768 | 18.311 | 18.931
CR | Other | 37 | CHAR_P | 0.344 | 0.221 | 0 | 0
CR | Other | 37 | CHAS | 3.404 | 2.188 | 0 | 0
CR | Other | 37 | CHIC_1 | 40.43 | 30.593 | 11.618 | 12.011
CR | Other | 37 | CHSI_1 | 75.897 | 50.953 | 5.465 | 5.65
CR | Other | 37 | CHTE_1 | 105.749 | 73.504 | 13.95 | 14.422
CR | Other | 37 | CITR_1 | 14.413 | 9.267 | 0.006 | 0.006
CR | Other | 37 | CLAC_P | 0.127 | 0.082 | 0 | 0
CR | Other | 37 | CLAY_P | 6.035 | 3.879 | 0 | 0
CR | Other | 37 | CLT03 | 141.941 | 100 | 22.103 | 22.852
CR | Other | 37 | CLYM | 1.335 | 0.858 | 0 | 0
CR | Other | 37 | COAT | 19.374 | 12.454 | 0 | 0
CR | Other | 37 | COCK | 7.54 | 4.849 | 0.006 | 0.006
CR | Other | 37 | CONQA1 | 26.622 | 17.115 | 0.006 | 0.006
CR | Other | 37 | COUA_P | 6.26 | 4.593 | 1.436 | 1.485
CR | Other | 37 | COVE_1 | 119.536 | 85.887 | 22.833 | 23.606
CR | Other | 37 | COWL_1 | 101.015 | 69.663 | 11.937 | 12.341
CR | Other | 37 | COYL | 5.724 | 4.05 | 0.934 | 0.966
CR | Other | 37 | CRAI_P | 1.1 | 0.71 | 0.006 | 0.006
CR | Other | 37 | CREB_1 | 109.592 | 80.794 | 26.111 | 26.995
CR | Other | 37 | CUMB | 7.356 | 4.728 | 0 | 0
CR | Other | 37 | CUPA | 3.277 | 2.106 | 0 | 0
CR | Other | 37 | CURR | 0.608 | 0.391 | 0 | 0
CR | Other | 37 | DALL_P | 0.806 | 0.518 | 0 | 0
CR | Other | 37 | DALM3 | 5.413 | 3.479 | 0 | 0
CR | Other | 37 | DEVM | 2.172 | 1.396 | 0 | 0
CR | Other | 37 | DEVO | 7.007 | 4.509 | 0.011 | 0.012
CR | Other | 37 | DEWP | 3.105 | 1.996 | 0 | 0
CR | Other | 37 | DOUN_P | 0.046 | 0.03 | 0 | 0
CR | Other | 37 | DRAK_1 | 46.003 | 33.183 | 9.114 | 9.422
CR | Other | 37 | DRAX_1 | 2.178 | 1.839 | 1.107 | 1.145
CR | Other | 37 | DRCR | 1.204 | 0.774 | 0 | 0
CR | Other | 37 | DRUM | 2.933 | 1.885 | 0 | 0
CR | Other | 37 | DUBE_P | 0.337 | 0.217 | 0 | 0
CR | Other | 37 | DUDH_P | 6.308 | 4.055 | 0 | 0
CR | Other | 37 | DUGR_P | 1.407 | 0.907 | 0.006 | 0.006
CR | Other | 37 | DUNB | 3.299 | 2.121 | 0 | 0
CR | Other | 37 | DUNF | 4.987 | 3.205 | 0 | 0
CR | Other | 37 | DUNO_P | 1.438 | 0.924 | 0 | 0
CR | Other | 37 | DYCE_P | 12.869 | 9.415 | 2.884 | 2.982
CR | Other | 37 | EALI_6 | 47.522 | 32.952 | 6.068 | 6.273
CR | Other | 37 | EASO_1 | 74.112 | 50.542 | 7.325 | 7.573
CR | Other | 37 | ECCL | 4.714 | 3.03 | 0 | 0
CR | Other | 37 | ECLA_1 | 98.651 | 67.768 | 10.988 | 11.36
CR | Other | 37 | EERH | 4.384 | 2.818 | 0 | 0
CR | Other | 37 | EKIL | 0.885 | 0.571 | 0.006 | 0.006
CR | Other | 37 | EKIS | 8.742 | 5.62 | 0 | 0
CR | Other | 37 | ELDE | 7.696 | 5.136 | 0.476 | 0.492
CR | Other | 37 | ELGI_P | 6.305 | 4.053 | 0 | 0
CR | Other | 37 | ELLA_1 | 88.871 | 62.418 | 13.353 | 13.805
CR | Other | 37 | ELST_1 | 32.058 | 20.609 | 0.006 | 0.006
CR | Other | 37 | ENDE_1 | 108.298 | 71.75 | 5.387 | 5.57
CR | Other | 37 | ERSK | 3.295 | 2.118 | 0 | 0
CR | Other | 37 | EXET1 | 101.466 | 74.909 | 24.439 | 25.267
CR | Other | 37 | FAUG_P | 0.391 | 0.251 | 0 | 0
CR | Other | 37 | FAWL_1 | 36.139 | 25.461 | 5.63 | 5.82
CR | Other | 37 | FECK_6 | 51.548 | 34.571 | 3.622 | 3.745
CR | Other | 37 | FERRA2 | 24.398 | 19.224 | 8.935 | 9.237
CR | Other | 37 | FERRB1 | 25.454 | 17.249 | 2.238 | 2.314
CR | Other | 37 | FETT_P | 3.627 | 2.537 | 0.519 | 0.537
CR | Other | 37 | FIDD_P | 2.629 | 1.692 | 0.006 | 0.006
CR | Other | 37 | FIDF_1 | 34.621 | 22.845 | 1.492 | 1.542
CR | Other | 37 | FINN | 4.149 | 2.667 | 0 | 0
CR | Other | 37 | FLEE_1 | 111.541 | 74.303 | 6.57 | 6.792
CR | Other | 37 | FOUR_1 | 27.596 | 21.577 | 9.685 | 10.013
CR | Other | 37 | FROD_1 | 34.043 | 22.439 | 1.402 | 1.449
CR | Other | 37 | FWIL_P | 2.056 | 1.322 | 0 | 0
CR | Other | 37 | GALA | 19.231 | 14.98 | 6.606 | 6.83
CR | Other | 37 | GIFF | 8.983 | 5.774 | 0 | 0
CR | Other | 37 | GLEF_P | 1.764 | 1.134 | 0 | 0
CR | Other | 37 | GLLU | 7.076 | 5.12 | 1.442 | 1.491
CR | Other | 37 | GLNI | 1.372 | 0.882 | 0 | 0
CR | Other | 37 | GLRO | 5.988 | 3.849 | 0 | 0
CR | Other | 37 | GORG | 7.097 | 4.562 | 0 | 0
CR | Other | 37 | GOVA | 15.108 | 9.712 | 0 | 0
CR | Other | 37 | GREN_1 | 170.63 | 116.052 | 16.076 | 16.62
CR | Other | 37 | GRIW_1 | 59.338 | 43.952 | 14.657 | 15.153
CR | Other | 37 | GRUB_P | 0.401 | 0.258 | 0 | 0
CR | Other | 37 | G_EXTRA_10 | 5.643 | 3.627 | 0 | 0
CR | Other | 37 | G_EXTRA_2 | 14.439 | 10.488 | 3.046 | 3.149
CR | Other | 37 | G_EXTRA_4 | 12.448 | 8.001 | 0 | 0
CR | Other | 37 | G_EXTRA_7 | 3.622 | 2.328 | 0 | 0
CR | Other | 37 | G_EXTRA_8 | 3.28 | 2.108 | 0 | 0
CR | Other | 37 | HACK_1 | 11.343 | 7.291 | 0 | 0
CR | Other | 37 | HACK_6 | 9.284 | 5.97 | 0.006 | 0.006
CR | Other | 37 | HAGR | 4.282 | 2.755 | 0.006 | 0.006
CR | Other | 37 | HAMHC1 | 38.686 | 24.888 | 0.052 | 0.054
CR | Other | 37 | HARK_1 | 38.666 | 26.953 | 5.295 | 5.474
CR | Other | 37 | HARM_6 | 11.282 | 7.254 | 0.006 | 0.006
CR | Other | 37 | HAWI | 5.491 | 3.987 | 1.154 | 1.193
CR | Other | 37 | HAWP_6 | 16.519 | 11.032 | 1.044 | 1.079
CR | Other | 37 | HELE | 2.638 | 1.696 | 0 | 0
CR | Other | 37 | HEYS_1 | 38.09 | 24.484 | 0 | 0
CR | Other | 37 | HUER | 3.074 | 1.976 | 0 | 0
CR | Other | 37 | HURS_1 | 54.115 | 34.796 | 0.028 | 0.029
CR | Other | 37 | HUTT_1 | 18.879 | 12.892 | 1.909 | 1.974
CR | Other | 37 | IMPK_1 | 24.409 | 18.706 | 7.608 | 7.866
CR | Other | 37 | INDQ1 | 81.812 | 56.027 | 8.675 | 8.969
CR | Other | 37 | INKE | 7.66 | 4.924 | 0 | 0
CR | Other | 37 | INNE_P | 14.604 | 10.382 | 2.509 | 2.594
CR | Other | 37 | IROA1 | 90.803 | 62.369 | 10.094 | 10.436
CR | Other | 37 | IRONB1 | 132.501 | 104.677 | 49.213 | 50.88
CR | Other | 37 | IVER_1 | 67.354 | 43.295 | 0 | 0
CR | Other | 37 | IVER_6 | 33.174 | 22.787 | 3.692 | 3.817
CR | Other | 37 | JOHN | 5.22 | 3.358 | 0.006 | 0.006
CR | Other | 37 | JORD_3 | 10.447 | 6.716 | 0 | 0
CR | Other | 37 | KAIM | 13.943 | 8.963 | 0 | 0
CR | Other | 37 | KEAD_1 | 38.428 | 28.41 | 9.356 | 9.673
CR | Other | 37 | KEAR_1 | 61.323 | 39.418 | 0 | 0
CR | Other | 37 | KEAR_3 | 1.213 | 1.024 | 0.617 | 0.638
CR | Other | 37 | KEIT_P | 1.901 | 1.222 | 0 | 0
CR | Other | 37 | KEMS_1 | 37.201 | 25.609 | 4.28 | 4.425
CR | Other | 37 | KEOO | 0.51 | 0.328 | 0 | 0
CR | Other | 37 | KIBY_1 | 12.498 | 8.033 | 0 | 0
CR | Other | 37 | KIBY_G | 5.264 | 4.445 | 2.676 | 2.767
CR | Other | 37 | KIER | 22.765 | 17.539 | 7.331 | 7.579
CR | Other | 37 | KIIN_P | 0.293 | 0.189 | 0 | 0
CR | Other | 37 | KILS | 1.657 | 1.065 | 0 | 0
CR | Other | 37 | KILT | 16.748 | 12.318 | 3.917 | 4.049
CR | Other | 37 | KILW | 9.043 | 5.813 | 0 | 0
CR | Other | 37 | KINL_P | 0.285 | 0.183 | 0 | 0
CR | Other | 37 | KINO_1 | 45.861 | 29.479 | 0 | 0
CR | Other | 37 | KINT_P | 9.148 | 5.88 | 0 | 0
CR | Other | 37 | KIRKB1 | 73.944 | 48.246 | 1.805 | 1.866
CR | Other | 37 | KITW_1 | 57.061 | 36.681 | 0.006 | 0.006
CR | Other | 37 | KNAR | 47.826 | 32.983 | 5.653 | 5.844
CR | Other | 37 | LACK_6 | 38.829 | 26.63 | 4.216 | 4.359
CR | Other | 37 | LAIR_P | 0.71 | 0.456 | 0 | 0
CR | Other | 37 | LALE1SG003 | 42.318 | 27.206 | 0.009 | 0.009
CR | Other | 37 | LAND1 | 82.316 | 58.704 | 14.61 | 15.105
CR | Other | 37 | LEGA_1 | 99.252 | 76.706 | 32.564 | 33.666
CR | Other | 37 | LEVE | 5.689 | 3.657 | 0 | 0
CR | Other | 37 | LING | 7.919 | 5.097 | 0.017 | 0.018
CR | Other | 37 | LINM | 9.079 | 5.836 | 0 | 0
CR | Other | 37 | LISD_1 | 51.592 | 33.624 | 1.163 | 1.202
CR | Other | 37 | LITT_C | 23.372 | 16.356 | 3.363 | 3.477
CR | Other | 37 | LITT_J | 0.023 | 0.019 | 0.011 | 0.012
CR | Other | 37 | LODR_6 | 16.521 | 10.62 | 0 | 0
CR | Other | 37 | LOUD_H | 3.033 | 2.561 | 1.542 | 1.594
CR | Other | 37 | LOVE_1 | 91.23 | 60.856 | 5.583 | 5.772
CR | Other | 37 | LUNA_P | 4.574 | 2.94 | 0 | 0
CR | Other | 37 | LYND_P | 3.553 | 2.284 | 0 | 0
CR | Other | 37 | MACC_3 | 52.674 | 37.683 | 9.65 | 9.977
CR | Other | 37 | MACD_P | 11.07 | 8.419 | 3.288 | 3.399
CR | Other | 37 | MAGA_6 | 10.298 | 7.442 | 2.077 | 2.147
CR | Other | 37 | MANN_1 | 130.618 | 88.11 | 10.469 | 10.824
CR | Other | 37 | MAYB | 10.888 | 8.702 | 4.297 | 4.443
CR | Other | 37 | MELK_1 | 83.821 | 56.251 | 5.982 | 6.185
CR | Other | 37 | MILC_P | 11.236 | 7.792 | 1.436 | 1.485
CR | Other | 37 | MILH_1 | 55.112 | 35.435 | 0.023 | 0.024
CR | Other | 37 | MITY_1 | 119.239 | 82.824 | 15.585 | 16.113
CR | Other | 37 | MYBS_P | 1.882 | 1.21 | 0 | 0
CR | Other | 37 | NAIR_P | 1.733 | 1.114 | 0 | 0
CR | Other | 37 | NEAR | 18.067 | 13.694 | 5.249 | 5.427
CR | Other | 37 | NECE_1 | 152.816 | 100.274 | 5.157 | 5.331
CR | Other | 37 | NEEP_3 | 18.44 | 12.102 | 0.629 | 0.65
CR | Other | 37 | NETS | 7.476 | 6.312 | 3.801 | 3.93
CR | Other | 37 | NEWX_6 | 61.21 | 39.346 | 0 | 0
CR | Other | 37 | NFLE | 32.782 | 21.628 | 1.401 | 1.449
CR | Other | 37 | NHYD_6 | 31.558 | 20.286 | 0 | 0
CR | Other | 37 | NINF_1 | 72.625 | 48.405 | 4.343 | 4.49
CR | Other | 37 | NORL_3 | 14.383 | 9.774 | 1.332 | 1.377
CR | Other | 37 | NORM_1 | 118.376 | 76.092 | 0 | 0
CR | Other | 37 | NORT_1 | 56.777 | 36.955 | 1.159 | 1.199
CR | Other | 37 | NURS_1 | 119.721 | 85.615 | 21.844 | 22.583
CR | Other | 37 | OCKH_1 | 16.324 | 10.493 | 0 | 0
CR | Other | 37 | OFFE_3 | 36.606 | 24.429 | 2.267 | 2.344
CR | Other | 37 | OLDB_1 | 28.843 | 18.54 | 0 | 0
CR | Other | 37 | ORMO | 22.032 | 18.602 | 11.202 | 11.581
CR | Other | 37 | ORRI_P | 2.01 | 1.292 | 0 | 0
CR | Other | 37 | OSBA_1 | 45.064 | 34.008 | 12.719 | 13.149
CR | Other | 37 | PADIB1 | 68.186 | 47.287 | 8.723 | 9.018
CR | Other | 37 | PAIS | 2.082 | 1.338 | 0 | 0
CR | Other | 37 | PART | 5.264 | 3.383 | 0 | 0
CR | Other | 37 | PEHG_P | 4.906 | 3.154 | 0 | 0
CR | Other | 37 | PELH_1 | 29.18 | 21.173 | 6.097 | 6.303
CR | Other | 37 | PEMB_1 | 29.603 | 20.156 | 2.844 | 2.94
CR | Other | 37 | PENE_1 | 51.162 | 32.887 | 0 | 0
CR | Other | 37 | PENN_1 | 26.895 | 19.464 | 5.489 | 5.674
CR | Other | 37 | PENT_1 | 22.881 | 16.214 | 3.801 | 3.93
CR | Other | 37 | PENW_1 | 20.665 | 17.448 | 10.507 | 10.862
CR | Other | 37 | PERI_H | 9.608 | 6.176 | 0 | 0
CR | Other | 37 | PERS_P | 7.637 | 5.664 | 1.903 | 1.968
CR | Other | 37 | PITS_3 | 3.814 | 2.451 | 0 | 0
CR | Other | 37 | POOB | 8.764 | 5.633 | 0 | 0
CR | Other | 37 | POPP_3 | 27.162 | 18.258 | 2.013 | 2.081
CR | Other | 37 | PORA_P | 1.716 | 1.103 | 0 | 0
CR | Other | 37 | PORD | 3.837 | 2.467 | 0 | 0
CR | Other | 37 | PYLE_1 | 28.655 | 19.949 | 3.859 | 3.99
CR | Other | 37 | RAIN_1 | 33.372 | 22.78 | 3.351 | 3.465
CR | Other | 37 | RANN_P | 0.032 | 0.02 | 0 | 0
CR | Other | 37 | RASS_1 | 86.072 | 63.334 | 20.203 | 20.887
CR | Other | 37 | RATS_1 | 78.454 | 54.072 | 9.189 | 9.5
CR | Other | 37 | RAVE | 15.555 | 9.999 | 0 | 0
CR | Other | 37 | RAYL_1 | 81.456 | 52.371 | 0.029 | 0.03
CR | Other | 37 | REBR_3 | 31.689 | 20.37 | 0 | 0
CR | Other | 37 | REDH | 6.596 | 4.24 | 0 | 0
CR | Other | 37 | RICH1 | 10.199 | 8.611 | 5.185 | 5.361
CR | Other | 37 | ROCH_1 | 47.827 | 31.612 | 2.192 | 2.266
CR | Other | 37 | RRIG | 16.422 | 13.865 | 8.349 | 8.632
CR | Other | 37 | RUGEB1 | 38.191 | 24.989 | 1.11 | 1.148
CR | Other | 37 | RYEH_1 | 47.269 | 32.698 | 5.837 | 6.035
CR | Other | 37 | SALH_1 | 19.337 | 13.2 | 1.944 | 2.01
CR | Other | 37 | SALL1 | 100.21 | 84.608 | 50.95 | 52.675
CR | Other | 37 | SALT_1 | 19.535 | 12.969 | 1.038 | 1.073
CR | Other | 37 | SANX | 2.151 | 1.383 | 0 | 0
CR | Other | 37 | SASA | 26.87 | 17.494 | 0.559 | 0.578
CR | Other | 37 | SBAR | 84.36 | 57.875 | 9.206 | 9.517
CR | Other | 37 | SEAB1 | 111.875 | 79.997 | 20.396 | 21.086
CR | Other | 37 | SELL_1 | 42.593 | 29.089 | 4.315 | 4.461
CR | Other | 37 | SFIL_P | 0.395 | 0.254 | 0 | 0
CR | Other | 37 | SHEC_3 | 11.015 | 7.08 | 0 | 0
CR | Other | 37 | SHIN_P | 0.256 | 0.165 | 0 | 0
CR | Other | 37 | SHRU | 5.788 | 3.721 | 0 | 0
CR | Other | 37 | SHRW_1 | 128.224 | 101.746 | 48.755 | 50.406
CR | Other | 37 | SIGH | 11.46 | 8.507 | 2.878 | 2.976
CR | Other | 37 | SJOW_1 | 24.55 | 16.927 | 2.893 | 2.991
CR | Other | 37 | SKLGB1 | 53.32 | 36.371 | 5.29 | 5.469
CR | Other | 37 | SLOY_P | 0.057 | 0.037 | 0 | 0
CR | Other | 37 | SMAN_1 | 66.401 | 44.74 | 5.191 | 5.367
CR | Other | 37 | SPAV | 6.484 | 4.168 | 0 | 0
CR | Other | 37 | SPEN_1 | 49.129 | 37.737 | 15.534 | 16.059
CR | Other | 37 | SSHI_3 | 14.745 | 9.804 | 0.823 | 0.85
CR | Other | 37 | STAH_1 | 32.343 | 20.79 | 0 | 0
CR | Other | 37 | STAL_1 | 30.411 | 20.532 | 2.483 | 2.568
CR | Other | 37 | STAY_1 | 56.291 | 40.653 | 11.277 | 11.658
CR | Other | 37 | STEN_1 | 40.529 | 28.83 | 7.008 | 7.245
CR | Other | 37 | STES_1 | 22.433 | 14.42 | 0 | 0
CR | Other | 37 | STHA | 12.826 | 8.244 | 0 | 0
CR | Other | 37 | STIR | 18.961 | 13.502 | 3.317 | 3.429
CR | Other | 37 | STLE | 7.205 | 4.631 | 0 | 0
CR | Other | 37 | STRI_P | 4.754 | 3.344 | 0.727 | 0.751
CR | Other | 37 | SUND_1 | 73.251 | 48.711 | 4.101 | 4.24
CR | Other | 37 | SWAN_1 | 87.143 | 58.142 | 5.364 | 5.546
CR | Other | 37 | TARL_P | 4.356 | 3.25 | 1.136 | 1.175
CR | Other | 37 | TAUN1 | 23.817 | 16.077 | 1.936 | 2.002
CR | Other | 37 | TAYN_P | 2.617 | 1.682 | 0 | 0
CR | Other | 37 | TELR | 7.225 | 4.644 | 0 | 0
CR | Other | 37 | TEMP_3 | 28.62 | 20.964 | 6.478 | 6.697
CR | Other | 37 | THOM_6 | 57.08 | 41.542 | 12.24 | 12.654
CR | Other | 37 | THSO_P | 36.932 | 29.332 | 14.109 | 14.587
CR | Other | 37 | THUR_6 | 39.942 | 28.99 | 8.364 | 8.647
CR | Other | 37 | TILBB_1 | 34.08 | 24.174 | 5.721 | 5.915
CR | Other | 37 | TONG | 18.398 | 12.11 | 0.715 | 0.739
CR | Other | 37 | TOTT_1 | 30.769 | 19.778 | 0 | 0
CR | Other | 37 | TRAW_1 | 17.817 | 11.946 | 1.246 | 1.288
CR | Other | 37 | TUMB_P | 1.416 | 0.91 | 0 | 0
CR | Other | 37 | TYNE_1 | 29.48 | 18.95 | 0 | 0
CR | Other | 37 | TYNE_2 | 0.045 | 0.038 | 0.023 | 0.024
CR | Other | 37 | UPPB_1 | 13.232 | 8.62 | 0.288 | 0.298
CR | Other | 37 | UPPB_3 | 41.627 | 28.267 | 3.807 | 3.936
CR | Other | 37 | USKM_1 | 16.563 | 13.985 | 8.421 | 8.707
CR | Other | 37 | WABO | 10.959 | 9.253 | 5.572 | 5.761
CR | Other | 37 | WALH_1 | 119.47 | 82.491 | 14.37 | 14.857
CR | Other | 37 | WALP_1 | 98.037 | 63.018 | 0 | 0
CR | Other | 37 | WALP_B | 32.675 | 26.687 | 14.341 | 14.826
CR | Other | 37 | WARL_1 | 24.254 | 15.595 | 0.011 | 0.012
CR | Other | 37 | WASF_1 | 63.066 | 43.049 | 6.333 | 6.548
CR | Other | 37 | WATFS_1 | 50.158 | 32.253 | 0.029 | 0.03
CR | Other | 37 | WBOL_6 | 8.549 | 5.495 | 0 | 0
CR | Other | 37 | WBUR_1 | 54.318 | 37.616 | 6.815 | 7.046
CR | Other | 37 | WFIE | 6.738 | 4.331 | 0 | 0
CR | Other | 37 | WHAM_1 | 23.244 | 14.946 | 0.012 | 0.012
CR | Other | 37 | WHGA_1 | 59.302 | 41.706 | 9.05 | 9.357
CR | Other | 37 | WHHO | 5.03 | 3.238 | 0.012 | 0.012
CR | Other | 37 | WIBA_3 | 13.541 | 9.82 | 2.815 | 2.91
CR | Other | 37 | WIEN_1 | 23.606 | 15.174 | 0 | 0
CR | Other | 37 | WILL_1 | 47.917 | 30.806 | 0.014 | 0.015
CR | Other | 37 | WIMBN1 | 58.567 | 37.647 | 0 | 0
CR | Other | 37 | WIMBS1 | 0.102 | 0.086 | 0.052 | 0.053
CR | Other | 37 | WIOW_P | 9.547 | 6.869 | 1.846 | 1.908
CR | Other | 37 | WMEL_1 | 39.189 | 26.041 | 2.146 | 2.218
CR | Other | 37 | WOHI_P | 7.484 | 4.813 | 0.006 | 0.006
CR | Other | 37 | WTHU31 | 15.644 | 10.056 | 0 | 0
CR | Other | 37 | WWEY_1 | 84.874 | 56.82 | 5.71 | 5.903
CR | Other | 37 | WYLF_1 | 5.294 | 3.403 | 0 | 0
CR | Other | 37 | WYMOM_1 | 50.554 | 33.529 | 2.607 | 2.695
CR | Other | 38 | ABHA1 | 55.189 | 35.883 | 1.032 | 1.058
CR | Other | 38 | ABNE_P | 1.221 | 0.785 | 0 | 0
CR | Other | 38 | ABTH_1 | 15.732 | 10.12 | 0.018 | 0.019
CR | Other | 38 | ACTL_2 | 9.354 | 6.676 | 1.68 | 1.722
CR | Other | 38 | ACTL_C | 43.371 | 27.879 | 0 | 0
CR | Other | 38 | ALNE_P | 5.179 | 3.522 | 0.489 | 0.501
CR | Other | 38 | ALST_3 | 26.327 | 16.923 | 0 | 0
CR | Other | 38 | ALVE1 | 37.483 | 24.099 | 0.012 | 0.012
CR | Other | 38 | AMEM_1 | 60.327 | 38.778 | 0 | 0
CR | Other | 38 | ARBR_P | 11.943 | 8.884 | 3.06 | 3.138
CR | Other | 38 | ARDK_P | 0.495 | 0.318 | 0 | 0
CR | Other | 38 | ARMO_P | 4.333 | 2.785 | 0 | 0
CR | Other | 38 | AXMI1 | 63.283 | 46.732 | 15.344 | 15.734
CR | Other | 38 | AYRR | 14.042 | 9.026 | 0 | 0
CR | Other | 38 | BAGA | 9.761 | 6.274 | 0 | 0
CR | Other | 38 | BAIN | 3.915 | 2.519 | 0.006 | 0.006
CR | Other | 38 | BARKC1 | 39.5 | 25.391 | 0 | 0
CR | Other | 38 | BARKW3 | 15.816 | 10.174 | 0.018 | 0.019
CR | Other | 38 | BEAU_P | 2.483 | 1.596 | 0 | 0
CR | Other | 38 | BEDDT1 | 0.048 | 0.04 | 0.024 | 0.025
CR | Other | 38 | BEDD_1 | 105.33 | 68.294 | 1.49 | 1.528
CR | Other | 38 | BERB_P | 4.87 | 3.612 | 1.222 | 1.253
CR | Other | 38 | BERW | 4.914 | 3.159 | 0 | 0
CR | Other | 38 | BESW_1 | 81.534 | 54.217 | 4.581 | 4.697
CR | Other | 38 | BICF_1 | 84.953 | 61.541 | 17.574 | 18.02
CR | Other | 38 | BIRK_1 | 58.579 | 41.171 | 8.912 | 9.138
CR | Other | 38 | BISW_1 | 90.983 | 63.244 | 12.067 | 12.373
CR | Other | 38 | BLYTB1 | 30.082 | 19.337 | 0 | 0
CR | Other | 38 | BLYTH132 | 11.748 | 9.916 | 5.992 | 6.144
CR | Other | 38 | BOAG_P | 2.606 | 1.675 | 0 | 0
CR | Other | 38 | BOLN_1 | 191.148 | 129.637 | 17.152 | 17.588
CR | Other | 38 | BONN | 12.966 | 9.491 | 2.932 | 3.006
CR | Other | 38 | BOTW_1 | 59.258 | 38.944 | 2.162 | 2.217
CR | Other | 38 | BRAC_P | 3.552 | 2.283 | 0 | 0
CR | Other | 38 | BRAI_1 | 83.134 | 54.911 | 3.732 | 3.826
CR | Other | 38 | BRAP | 3.094 | 1.989 | 0 | 0
CR | Other | 38 | BRAW_1 | 65.571 | 42.706 | 1.411 | 1.447
CR | Other | 38 | BRED_1 | 52.138 | 34.025 | 1.295 | 1.328
CR | Other | 38 | BRID_P | 6.883 | 4.427 | 0.006 | 0.006
CR | Other | 38 | BRIM_1 | 47.1 | 30.975 | 1.771 | 1.816
CR | Other | 38 | BRLE_1 | 135.64 | 91.508 | 10.946 | 11.224
CR | Other | 38 | BROA_P | 2.248 | 1.445 | 0 | 0
CR | Other | 38 | BROR_P | 1.183 | 0.76 | 0 | 0
CR | Other | 38 | BROX | 9.27 | 6.788 | 2.101 | 2.155
CR | Other | 38 | BRWA1 | 80.387 | 57.165 | 13.921 | 14.274
CR | Other | 38 | BUMU_P | 12.009 | 7.719 | 0 | 0
CR | Other | 38 | BURM_1 | 114.56 | 80.265 | 16.794 | 17.22
CR | Other | 38 | BUSH_1 | 40.813 | 28.464 | 5.65 | 5.794
CR | Other | 38 | BUST_1 | 55.426 | 39.144 | 8.914 | 9.14
CR | Other | 38 | CAAD_P | 4.413 | 3.191 | 0.898 | 0.921
CR | Other | 38 | CAIF_P | 2.291 | 1.472 | 0 | 0
CR | Other | 38 | CAMB_01 | 26.92 | 19.57 | 5.742 | 5.888
CR | Other | 38 | CANTN1 | 61.219 | 40.448 | 2.779 | 2.85
CR | Other | 38 | CAPEA1 | 30.773 | 20.27 | 1.24 | 1.271
CR | Other | 38 | CARE_1 | 65.172 | 43.538 | 4.172 | 4.278
CR | Other | 38 | CARR_1 | 43.668 | 30.427 | 5.974 | 6.126
CR | Other | 38 | CASS_P | 0.007 | 0.004 | 0 | 0
CR | Other | 38 | CATY | 8.352 | 5.369 | 0 | 0
CR | Other | 38 | CELL_1 | 116.788 | 78.965 | 9.869 | 10.119
CR | Other | 38 | CHAP | 45.935 | 37.178 | 19.392 | 19.884
CR | Other | 38 | CHAR_P | 0.401 | 0.258 | 0 | 0
CR | Other | 38 | CHAS | 3.974 | 2.555 | 0 | 0
CR | Other | 38 | CHIC_1 | 44.645 | 33.552 | 12.303 | 12.615
CR | Other | 38 | CHSI_1 | 87.406 | 58.468 | 5.787 | 5.934
CR | Other | 38 | CHTE_1 | 120.392 | 83.216 | 14.773 | 15.148
CR | Other | 38 | CITR_1 | 16.826 | 10.818 | 0.006 | 0.006
CR | Other | 38 | CLAC_P | 0.148 | 0.095 | 0 | 0
CR | Other | 38 | CLAY_P | 7.046 | 4.529 | 0 | 0
CR | Other | 38 | CLT03 | 160.851 | 112.63 | 23.407 | 24.001
CR | Other | 38 | CLYM | 1.558 | 1.002 | 0 | 0
CR | Other | 38 | COAT | 22.619 | 14.539 | 0 | 0
CR | Other | 38 | COCK | 8.801 | 5.66 | 0.006 | 0.006
CR | Other | 38 | CONQA1 | 31.08 | 19.98 | 0.006 | 0.006
CR | Other | 38 | COUA_P | 6.992 | 5.095 | 1.521 | 1.56
CR | Other | 38 | COVE_1 | 134.532 | 96.017 | 24.18 | 24.794
CR | Other | 38 | COWL_1 | 115.307 | 79.106 | 12.641 | 12.962
CR | Other | 38 | COYL | 6.478 | 4.554 | 0.99 | 1.015
CR | Other | 38 | CRAI_P | 1.283 | 0.827 | 0.006 | 0.006
CR | Other | 38 | CREB_1 | 122.201 | 89.46 | 27.651 | 28.353
CR | Other | 38 | CUMB | 8.588 | 5.52 | 0 | 0
CR | Other | 38 | CUPA | 3.825 | 2.459 | 0 | 0
CR | Other | 38 | CURR | 0.71 | 0.456 | 0 | 0
CR | Other | 38 | DALL_P | 0.941 | 0.605 | 0 | 0
CR | Other | 38 | DALM3 | 6.319 | 4.062 | 0 | 0
CR | Other | 38 | DEVM | 2.536 | 1.63 | 0 | 0
CR | Other | 38 | DEVO | 8.179 | 5.262 | 0.012 | 0.012
CR | Other | 38 | DEWP | 3.625 | 2.33 | 0 | 0
CR | Other | 38 | DOUN_P | 0.054 | 0.035 | 0 | 0
CR | Other | 38 | DRAK_1 | 51.702 | 37.042 | 9.651 | 9.896
CR | Other | 38 | DRAX_1 | 2.299 | 1.941 | 1.173 | 1.203
CR | Other | 38 | DRCR | 1.405 | 0.903 | 0 | 0
CR | Other | 38 | DRUM | 3.424 | 2.201 | 0 | 0
CR | Other | 38 | DUBE_P | 0.394 | 0.253 | 0 | 0
CR | Other | 38 | DUDH_P | 7.365 | 4.734 | 0 | 0
CR | Other | 38 | DUGR_P | 1.641 | 1.058 | 0.006 | 0.006
CR | Other | 38 | DUNB | 3.852 | 2.476 | 0 | 0
CR | Other | 38 | DUNF | 5.822 | 3.742 | 0 | 0
CR | Other | 38 | DUNO_P | 1.679 | 1.079 | 0 | 0
CR | Other | 38 | DYCE_P | 14.391 | 10.455 | 3.054 | 3.132
CR | Other | 38 | EALI_6 | 54.146 | 37.341 | 6.426 | 6.589
CR | Other | 38 | EASO_1 | 84.913 | 57.642 | 7.757 | 7.954
CR | Other | 38 | ECCL | 5.503 | 3.538 | 0 | 0
CR | Other | 38 | ECLA_1 | 112.756 | 77.071 | 11.636 | 11.932
CR | Other | 38 | EERH | 5.118 | 3.29 | 0 | 0
CR | Other | 38 | EKIL | 1.032 | 0.666 | 0.006 | 0.006
CR | Other | 38 | EKIS | 10.207 | 6.561 | 0 | 0
CR | Other | 38 | ELDE | 8.88 | 5.907 | 0.504 | 0.517
CR | Other | 38 | ELGI_P | 7.362 | 4.732 | 0 | 0
CR | Other | 38 | ELLA_1 | 100.817 | 70.384 | 14.141 | 14.5
CR | Other | 38 | ELST_1 | 37.426 | 24.06 | 0.006 | 0.006
CR | Other | 38 | ENDE_1 | 125.252 | 82.763 | 5.705 | 5.85
CR | Other | 38 | ERSK | 3.847 | 2.473 | 0 | 0
CR | Other | 38 | EXET1 | 113.083 | 82.901 | 25.881 | 26.538
CR | Other | 38 | FAUG_P | 0.457 | 0.294 | 0 | 0
CR | Other | 38 | FAWL_1 | 40.953 | 28.677 | 5.962 | 6.113
CR | Other | 38 | FECK_6 | 59.385 | 39.686 | 3.836 | 3.933
CR | Other | 38 | FERRA2 | 26.518 | 20.779 | 9.462 | 9.702
CR | Other | 38 | FERRB1 | 29.224 | 19.721 | 2.37 | 2.43
CR | Other | 38 | FETT_P | 4.12 | 2.865 | 0.55 | 0.564
CR | Other | 38 | FIDD_P | 3.067 | 1.974 | 0.006 | 0.006
CR | Other | 38 | FIDF_1 | 40.091 | 26.393 | 1.58 | 1.62
CR | Other | 38 | FINN | 4.845 | 3.114 | 0 | 0
CR | Other | 38 | FLEE_1 | 128.778 | 85.524 | 6.957 | 7.134
CR | Other | 38 | FOUR_1 | 30.087 | 23.386 | 10.256 | 10.516
CR | Other | 38 | FROD_1 | 39.437 | 25.935 | 1.484 | 1.522
CR | Other | 38 | FWIL_P | 2.401 | 1.543 | 0 | 0
CR | Other | 38 | GALA | 20.998 | 16.257 | 6.996 | 7.173
CR | Other | 38 | GIFF | 10.488 | 6.742 | 0 | 0
CR | Other | 38 | GLEF_P | 2.059 | 1.324 | 0 | 0
CR | Other | 38 | GLLU | 7.943 | 5.708 | 1.527 | 1.566
CR | Other | 38 | GLNI | 1.602 | 1.03 | 0 | 0
CR | Other | 38 | GLRO | 6.99 | 4.493 | 0 | 0
CR | Other | 38 | GORG | 8.286 | 5.326 | 0 | 0
CR | Other | 38 | GOVA | 17.639 | 11.338 | 0 | 0
CR | Other | 38 | GREN_1 | 195.671 | 132.494 | 17.024 | 17.456
CR | Other | 38 | GRIW_1 | 66.051 | 48.582 | 15.521 | 15.915
CR | Other | 38 | GRUB_P | 0.468 | 0.301 | 0 | 0
CR | Other | 38 | G_EXTRA_10 | 6.588 | 4.235 | 0 | 0
CR | Other | 38 | G_EXTRA_2 | 16.187 | 11.678 | 3.225 | 3.307
CR | Other | 38 | G_EXTRA_4 | 14.532 | 9.341 | 0 | 0
CR | Other | 38 | G_EXTRA_7 | 4.229 | 2.718 | 0 | 0
CR | Other | 38 | G_EXTRA_8 | 3.829 | 2.461 | 0 | 0
CR | Other | 38 | HACK_1 | 13.242 | 8.512 | 0 | 0
CR | Other | 38 | HACK_6 | 10.838 | 6.969 | 0.006 | 0.006
CR | Other | 38 | HAGR | 4.998 | 3.215 | 0.006 | 0.006
CR | Other | 38 | HAMHC1 | 45.154 | 29.047 | 0.055 | 0.056
CR | Other | 38 | HARK_1 | 43.977 | 30.48 | 5.608 | 5.75
CR | Other | 38 | HARM_6 | 13.17 | 8.468 | 0.006 | 0.006
CR | Other | 38 | HAWI | 6.157 | 4.44 | 1.222 | 1.253
CR | Other | 38 | HAWP_6 | 19.056 | 12.685 | 1.106 | 1.134
CR | Other | 38 | HELE | 3.08 | 1.98 | 0 | 0
CR | Other | 38 | HEYS_1 | 44.469 | 28.585 | 0 | 0
CR | Other | 38 | HUER | 3.589 | 2.307 | 0 | 0
CR | Other | 38 | HURS_1 | 63.173 | 40.619 | 0.03 | 0.031
CR | Other | 38 | HUTT_1 | 21.622 | 14.696 | 2.022 | 2.073
CR | Other | 38 | IMPK_1 | 26.823 | 20.421 | 8.057 | 8.261
CR | Other | 38 | INDQ1 | 93.605 | 63.794 | 9.187 | 9.42
CR | Other | 38 | INKE | 8.943 | 5.749 | 0 | 0
CR | Other | 38 | INNE_P | 16.498 | 11.653 | 2.657 | 2.724
CR | Other | 38 | IROA1 | 103.79 | 70.934 | 10.69 | 10.961
CR | Other | 38 | IRONB1 | 143.864 | 113.038 | 52.117 | 53.44
CR | Other | 38 | IVER_1 | 78.636 | 50.547 | 0 | 0
CR | Other | 38 | IVER_6 | 37.917 | 25.916 | 3.909 | 4.009
CR | Other | 38 | JOHN | 6.093 | 3.919 | 0.006 | 0.006
CR | Other | 38 | JORD_3 | 12.198 | 7.841 | 0 | 0
CR | Other | 38 | KAIM | 16.278 | 10.464 | 0 | 0
CR | Other | 38 | KEAD_1 | 42.806 | 31.424 | 9.908 | 10.159
CR | Other | 38 | KEAR_1 | 71.594 | 46.021 | 0 | 0
CR | Other | 38 | KEAR_3 | 1.281 | 1.081 | 0.653 | 0.67
CR | Other | 38 | KEIT_P | 2.219 | 1.427 | 0 | 0
CR | Other | 38 | KEMS_1 | 42.49 | 29.1 | 4.532 | 4.647
CR | Other | 38 | KEOO | 0.595 | 0.383 | 0 | 0
CR | Other | 38 | KIBY_1 | 14.591 | 9.379 | 0 | 0
CR | Other | 38 | KIBY_G | 5.557 | 4.69 | 2.834 | 2.906
CR | Other | 38 | KIER | 24.965 | 19.11 | 7.764 | 7.961
CR | Other | 38 | KIIN_P | 0.343 | 0.22 | 0 | 0
CR | Other | 38 | KILS | 1.935 | 1.244 | 0 | 0
CR | Other | 38 | KILT | 18.692 | 13.651 | 4.148 | 4.253
CR | Other | 38 | KILW | 10.557 | 6.786 | 0 | 0
CR | Other | 38 | KINL_P | 0.332 | 0.214 | 0 | 0
CR | Other | 38 | KINO_1 | 53.542 | 34.417 | 0 | 0
CR | Other | 38 | KINT_P | 10.681 | 6.866 | 0 | 0
CR | Other | 38 | KIRKB1 | 85.932 | 55.991 | 1.912 | 1.96
CR | Other | 38 | KITW_1 | 66.618 | 42.824 | 0.006 | 0.006
CR | Other | 38 | KNAR | 54.593 | 37.454 | 5.986 | 6.138
CR | Other | 38 | LACK_6 | 44.404 | 30.305 | 4.465 | 4.579
CR | Other | 38 | LAIR_P | 0.829 | 0.533 | 0 | 0
CR | Other | 38 | LALE1SG003 | 49.404 | 31.76 | 0.009 | 0.009
CR | Other | 38 | LAND1 | 92.888 | 65.813 | 15.472 | 15.865
CR | Other | 38 | LEGA_1 | 108.71 | 83.484 | 34.485 | 35.36
CR | Other | 38 | LEVE | 6.642 | 4.27 | 0 | 0
CR | Other | 38 | LING | 9.241 | 5.947 | 0.018 | 0.019
CR | Other | 38 | LINM | 10.6 | 6.814 | 0 | 0
CR | Other | 38 | LISD_1 | 59.978 | 39.04 | 1.231 | 1.263
CR | Other | 38 | LITT_C | 26.546 | 18.468 | 3.561 | 3.652
CR | Other | 38 | LITT_J | 0.024 | 0.02 | 0.012 | 0.012
CR | Other | 38 | LODR_6 | 19.289 | 12.399 | 0 | 0
CR | Other | 38 | LOUD_H | 3.202 | 2.702 | 1.633 | 1.675
CR | Other | 38 | LOVE_1 | 105.281 | 70.008 | 5.913 | 6.063
CR | Other | 38 | LUNA_P | 5.34 | 3.433 | 0 | 0
CR | Other | 38 | LYND_P | 4.148 | 2.667 | 0 | 0
CR | Other | 38 | MACC_3 | 59.373 | 42.197 | 10.219 | 10.479
CR | Other | 38 | MACD_P | 12.2 | 9.216 | 3.482 | 3.57
CR | Other | 38 | MAGA_6 | 11.565 | 8.302 | 2.199 | 2.255
CR | Other | 38 | MANN_1 | 150.191 | 100.917 | 11.087 | 11.368
CR | Other | 38 | MAYB | 11.766 | 9.359 | 4.551 | 4.666
CR | Other | 38 | MELK_1 | 96.543 | 64.557 | 6.335 | 6.496
CR | Other | 38 | MILC_P | 12.802 | 8.829 | 1.521 | 1.56
CR | Other | 38 | MILH_1 | 64.338 | 41.366 | 0.024 | 0.025
CR | Other | 38 | MITY_1 | 135.781 | 93.791 | 16.505 | 16.924
CR | Other | 38 | MYBS_P | 2.198 | 1.413 | 0 | 0
CR | Other | 38 | NAIR_P | 2.023 | 1.301 | 0 | 0
CR | Other | 38 | NEAR | 19.938 | 15.009 | 5.559 | 5.7
CR | Other | 38 | NECE_1 | 177.275 | 116.107 | 5.461 | 5.599
CR | Other | 38 | NEEP_3 | 21.39 | 14.012 | 0.666 | 0.683
CR | Other | 38 | NETS | 7.892 | 6.661 | 4.025 | 4.128
CR | Other | 38 | NEWX_6 | 71.462 | 45.936 | 0 | 0
CR | Other | 38 | NFLE | 37.964 | 24.989 | 1.484 | 1.522
CR | Other | 38 | NHYD_6 | 36.843 | 23.683 | 0 | 0
CR | Other | 38 | NINF_1 | 83.833 | 55.702 | 4.6 | 4.716
CR | Other | 38 | NORL_3 | 16.499 | 11.162 | 1.411 | 1.447
CR | Other | 38 | NORM_1 | 138.204 | 88.838 | 0 | 0
CR | Other | 38 | NORT_1 | 66.031 | 42.929 | 1.228 | 1.259
CR | Other | 38 | NURS_1 | 134.967 | 95.883 | 23.132 | 23.72
CR | Other | 38 | OCKH_1 | 19.058 | 12.25 | 0 | 0
CR | Other | 38 | OFFE_3 | 42.239 | 28.098 | 2.401 | 2.461
CR | Other | 38 | OLDB_1 | 33.674 | 21.646 | 0 | 0
CR | Other | 38 | ORMO | 23.257 | 19.63 | 11.863 | 12.164
CR | Other | 38 | ORRI_P | 2.347 | 1.509 | 0 | 0
CR | Other | 38 | OSBA_1 | 49.813 | 37.334 | 13.469 | 13.811
CR | Other | 38 | PADIB1 | 77.687 | 53.582 | 9.238 | 9.472
CR | Other | 38 | PAIS | 2.431 | 1.563 | 0 | 0
CR | Other | 38 | PART | 6.145 | 3.95 | 0 | 0
CR | Other | 38 | PEHG_P | 5.729 | 3.682 | 0 | 0
CR | Other | 38 | PELH_1 | 32.725 | 23.583 | 6.457 | 6.62
CR | Other | 38 | PEMB_1 | 33.935 | 23.002 | 3.011 | 3.088
CR | Other | 38 | PENE_1 | 59.731 | 38.395 | 0 | 0
CR | Other | 38 | PENN_1 | 30.192 | 21.701 | 5.812 | 5.96
CR | Other | 38 | PENT_1 | 25.878 | 18.222 | 4.025 | 4.128
CR | Other | 38 | PENW_1 | 21.814 | 18.412 | 11.126 | 11.409
CR | Other | 38 | PERI_H | 11.217 | 7.211 | 0 | 0
CR | Other | 38 | PERS_P | 8.498 | 6.258 | 2.016 | 2.067
CR | Other | 38 | PITS_3 | 4.452 | 2.862 | 0 | 0
CR | Other | 38 | POOB | 10.232 | 6.577 | 0 | 0
CR | Other | 38 | POPP_3 | 31.269 | 20.941 | 2.132 | 2.186
CR | Other | 38 | PORA_P | 2.004 | 1.288 | 0 | 0
CR | Other | 38 | PORD | 4.48 | 2.88 | 0 | 0
CR | Other | 38 | PYLE_1 | 32.605 | 22.571 | 4.087 | 4.19
CR | Other | 38 | RAIN_1 | 38.224 | 25.97 | 3.549 | 3.639
CR | Other | 38 | RANN_P | 0.037 | 0.024 | 0 | 0
CR | Other | 38 | RASS_1 | 96.042 | 70.177 | 21.395 | 21.938
CR | Other | 38 | RATS_1 | 89.572 | 61.416 | 9.731 | 9.978
CR | Other | 38 | RAVE | 18.161 | 11.674 | 0 | 0
CR | Other | 38 | RAYL_1 | 95.093 | 61.138 | 0.03 | 0.031
CR | Other | 38 | REBR_3 | 36.997 | 23.782 | 0 | 0
CR | Other | 38 | REDH | 7.7 | 4.95 | 0 | 0
CR | Other | 38 | RICH1 | 10.766 | 9.087 | 5.491 | 5.631
CR | Other | 38 | ROCH_1 | 55.355 | 36.498 | 2.321 | 2.38
CR | Other | 38 | RRIG | 17.335 | 14.631 | 8.842 | 9.066
CR | Other | 38 | RUGEB1 | 44.343 | 28.968 | 1.176 | 1.206
CR | Other | 38 | RYEH_1 | 53.902 | 37.087 | 6.182 | 6.339
CR | Other | 38 | SALH_1 | 22.147 | 15.048 | 2.059 | 2.111
CR | Other | 38 | SALL1 | 105.782 | 89.284 | 53.956 | 55.325
CR | Other | 38 | SALT_1 | 22.579 | 14.947 | 1.1 | 1.127
CR | Other | 38 | SANX | 2.511 | 1.614 | 0 | 0
CR | Other | 38 | SASA | 31.247 | 20.319 | 0.592 | 0.607
CR | Other | 38 | SBAR | 96.464 | 65.853 | 9.749 | 9.996
CR | Other | 38 | SEAB1 | 126.125 | 89.595 | 21.599 | 22.147
CR | Other | 38 | SELL_1 | 48.777 | 33.157 | 4.569 | 4.685
CR | Other | 38 | SFIL_P | 0.462 | 0.297 | 0 | 0
CR | Other | 38 | SHEC_3 | 12.86 | 8.266 | 0 | 0
CR | Other | 38 | SHIN_P | 0.3 | 0.193 | 0 | 0
CR | Other | 38 | SHRU | 6.758 | 4.344 | 0 | 0
CR | Other | 38 | SHRW_1 | 138.971 | 109.701 | 51.631 | 52.942
CR | Other | 38 | SIGH | 12.746 | 9.396 | 3.048 | 3.125
CR | Other | 38 | SJOW_1 | 28.026 | 19.223 | 3.063 | 3.141
CR | Other | 38 | SKLGB1 | 61.086 | 41.476 | 5.602 | 5.744
CR | Other | 38 | SLOY_P | 0.067 | 0.043 | 0 | 0
CR | Other | 38 | SMAN_1 | 76.38 | 51.266 | 5.497 | 5.637
CR | Other | 38 | SPAV | 7.57 | 4.866 | 0 | 0
CR | Other | 38 | SPEN_1 | 53.94 | 41.163 | 16.45 | 16.868
CR | Other | 38 | SSHI_3 | 17.033 | 11.293 | 0.871 | 0.893
CR | Other | 38 | STAH_1 | 37.76 | 24.272 | 0 | 0
CR | Other | 38 | STAL_1 | 34.958 | 23.509 | 2.63 | 2.697
CR | Other | 38 | STAY_1 | 63.238 | 45.361 | 11.942 | 12.245
CR | Other | 38 | STEN_1 | 45.775 | 32.352 | 7.422 | 7.61
CR | Other | 38 | STES_1 | 26.19 | 16.835 | 0 | 0
CR | Other | 38 | STHA | 14.974 | 9.625 | 0 | 0
CR | Other | 38 | STIR | 21.407 | 15.146 | 3.512 | 3.601
CR | Other | 38 | STLE | 8.412 | 5.407 | 0 | 0
CR | Other | 38 | STRI_P | 5.39 | 3.768 | 0.77 | 0.789
CR | Other | 38 | SUND_1 | 84.618 | 56.106 | 4.343 | 4.453
CR | Other | 38 | SWAN_1 | 100.557 | 66.879 | 5.681 | 5.825
CR | Other | 38 | TARL_P | 4.835 | 3.583 | 1.203 | 1.234
CR | Other | 38 | TAUN1 | 27.38 | 18.409 | 2.05 | 2.102
CR | Other | 38 | TAYN_P | 3.056 | 1.964 | 0 | 0
CR | Other | 38 | TELR | 8.435 | 5.422 | 0 | 0
CR | Other | 38 | TEMP_3 | 31.989 | 23.269 | 6.86 | 7.034
CR | Other | 38 | THOM_6 | 63.946 | 46.219 | 12.962 | 13.291
CR | Other | 38 | THSO_P | 40.013 | 31.615 | 14.941 | 15.32
CR | Other | 38 | THUR_6 | 44.792 | 32.286 | 8.857 | 9.082
CR | Other | 38 | TILBB_1 | 38.53 | 27.157 | 6.059 | 6.213
CR | Other | 38 | TONG | 21.322 | 14.004 | 0.757 | 0.777
CR | Other | 38 | TOTT_1 | 35.923 | 23.091 | 0 | 0
CR | Other | 38 | TRAW_1 | 20.526 | 13.715 | 1.319 | 1.353
CR | Other | 38 | TUMB_P | 1.653 | 1.063 | 0 | 0
CR | Other | 38 | TYNE_1 | 34.417 | 22.124 | 0 | 0
CR | Other | 38 | TYNE_2 | 0.048 | 0.04 | 0.024 | 0.025
CR | Other | 38 | UPPB_1 | 15.385 | 10.01 | 0.305 | 0.313
CR | Other | 38 | UPPB_3 | 47.761 | 32.291 | 4.032 | 4.134
CR | Other | 38 | USKM_1 | 17.484 | 14.758 | 8.918 | 9.145
CR | Other | 38 | WABO | 11.568 | 9.764 | 5.901 | 6.05
CR | Other | 38 | WALH_1 | 136.318 | 93.629 | 15.218 | 15.605
CR | Other | 38 | WALP_1 | 114.457 | 73.573 | 0 | 0
CR | Other | 38 | WALP_B | 34.992 | 28.485 | 15.187 | 15.572
CR | Other | 38 | WARL_1 | 28.314 | 18.205 | 0.012 | 0.012
CR | Other | 38 | WASF_1 | 72.236 | 49.079 | 6.707 | 6.877
CR | Other | 38 | WATFS_1 | 58.552 | 37.649 | 0.03 | 0.031
CR | Other | 38 | WBOL_6 | 9.981 | 6.416 | 0 | 0
CR | Other | 38 | WBUR_1 | 61.915 | 42.646 | 7.217 | 7.4
CR | Other | 38 | WFIE | 7.866 | 5.057 | 0 | 0
CR | Other | 38 | WHAM_1 | 27.135 | 17.447 | 0.012 | 0.013
CR | Other | 38 | WHGA_1 | 67.243 | 47.005 | 9.584 | 9.827
CR | Other | 38 | WHHO | 5.87 | 3.778 | 0.012 | 0.013
CR | Other | 38 | WIBA_3 | 15.19 | 10.94 | 2.981 | 3.057
CR | Other | 38 | WIEN_1 | 27.56 | 17.716 | 0 | 0
CR | Other | 38 | WILL_1 | 55.939 | 35.964 | 0.015 | 0.016
CR | Other | 38 | WIMBN1 | 68.376 | 43.952 | 0 | 0
CR | Other | 38 | WIMBS1 | 0.107 | 0.09 | 0.055 | 0.056
CR | Other | 38 | WIOW_P | 10.74 | 7.675 | 1.955 | 2.004
CR | Other | 38 | WMEL_1 | 45.281 | 30.003 | 2.272 | 2.33
CR | Other | 38 | WOHI_P | 8.736 | 5.618 | 0.006 | 0.006
CR | Other | 38 | WTHU31 | 18.265 | 11.741 | 0 | 0
CR | Other | 38 | WWEY_1 | 97.833 | 65.273 | 6.047 | 6.2
CR | Other | 38 | WYLF_1 | 6.181 | 3.973 | 0 | 0
CR | Other | 38 | WYMOM_1 | 58.448 | 38.659 | 2.761 | 2.831
CR | Other | 39 | ABHA1 | 63.609 | 41.317 | 1.093 | 1.114
CR | Other | 39 | ABNE_P | 1.412 | 0.908 | 0 | 0
CR | Other | 39 | ABTH_1 | 18.187 | 11.698 | 0.019 | 0.02
CR | Other | 39 | ACTL_2 | 10.485 | 7.439 | 1.779 | 1.812
CR | Other | 39 | ACTL_C | 50.148 | 32.235 | 0 | 0
CR | Other | 39 | ALNE_P | 5.892 | 3.991 | 0.518 | 0.527
CR | Other | 39 | ALST_3 | 30.439 | 19.566 | 0 | 0
CR | Other | 39 | ALVE1 | 43.337 | 27.862 | 0.013 | 0.013
CR | Other | 39 | AMEM_1 | 69.751 | 44.836 | 0 | 0
CR | Other | 39 | ARBR_P | 13.206 | 9.763 | 3.242 | 3.302
CR | Other | 39 | ARDK_P | 0.573 | 0.368 | 0 | 0
CR | Other | 39 | ARMO_P | 5.01 | 3.22 | 0 | 0
CR | Other | 39 | AXMI1 | 70.149 | 51.48 | 16.253 | 16.554
CR | Other | 39 | AYRR | 16.237 | 10.437 | 0 | 0
CR | Other | 39 | BAGA | 11.286 | 7.254 | 0 | 0
CR | Other | 39 | BAIN | 4.525 | 2.911 | 0.006 | 0.007
CR | Other | 39 | BARKC1 | 45.67 | 29.357 | 0 | 0
CR | Other | 39 | BARKW3 | 18.284 | 11.761 | 0.019 | 0.02
CR | Other | 39 | BEAU_P | 2.871 | 1.845 | 0 | 0
CR | Other | 39 | BEDDT1 | 0.05 | 0.042 | 0.026 | 0.026
CR | Other | 39 | BEDD_1 | 121.492 | 78.715 | 1.578 | 1.608
CR | Other | 39 | BERB_P | 5.39 | 3.973 | 1.294 | 1.318
CR | Other | 39 | BERW | 5.682 | 3.652 | 0 | 0
CR | Other | 39 | BESW_1 | 93.37 | 61.926 | 4.852 | 4.942
CR | Other | 39 | BICF_1 | 94.765 | 68.231 | 18.614 | 18.959
CR | Other | 39 | BIRK_1 | 65.975 | 46.119 | 9.44 | 9.615
CR | Other | 39 | BISW_1 | 102.822 | 71.118 | 12.781 | 13.018
CR | Other | 39 | BLYTB1 | 34.782 | 22.358 | 0 | 0
CR | Other | 39 | BLYTH132 | 12.404 | 10.468 | 6.347 | 6.465
CR | Other | 39 | BOAG_P | 3.013 | 1.937 | 0 | 0
CR | Other | 39 | BOLN_1 | 217.636 | 147.037 | 18.168 | 18.505
CR | Other | 39 | BONN | 14.415 | 10.486 | 3.106 | 3.163
CR | Other | 39 | BOTW_1 | 68.09 | 44.669 | 2.29 | 2.333
CR | Other | 39 | BRAC_P | 4.107 | 2.64 | 0 | 0
CR | Other | 39 | BRAI_1 | 95.387 | 62.869 | 3.953 | 4.026
CR | Other | 39 | BRAP | 3.578 | 2.3 | 0 | 0
CR | Other | 39 | BRAW_1 | 75.536 | 49.142 | 1.495 | 1.522
CR | Other | 39 | BRED_1 | 60.029 | 39.126 | 1.371 | 1.397
CR | Other | 39 | BRID_P | 7.957 | 5.117 | 0.006 | 0.007
CR | Other | 39 | BRIM_1 | 54.11 | 35.519 | 1.876 | 1.911
CR | Other | 39 | BRLE_1 | 154.675 | 103.982 | 11.594 | 11.809
CR | Other | 39 | BROA_P | 2.597 | 1.67 | 0 | 0
CR | Other | 39 | BROR_P | 1.367 | 0.879 | 0 | 0
CR | Other | 39 | BROX | 10.305 | 7.499 | 2.226 | 2.267
CR | Other | 39 | BRWA1 | 90.206 | 63.78 | 14.745 | 15.019
CR | Other | 39 | BUMU_P | 13.885 | 8.925 | 0 | 0
CR | Other | 39 | BURM_1 | 129.151 | 90.011 | 17.789 | 18.118
CR | Other | 39 | BUSH_1 | 46.077 | 31.971 | 5.985 | 6.096
CR | Other | 39 | BUST_1 | 62.33 | 43.777 | 9.441 | 9.617
CR | Other | 39 | CAAD_P | 4.925 | 3.539 | 0.951 | 0.969
CR | Other | 39 | CAIF_P | 2.649 | 1.703 | 0 | 0
CR | Other | 39 | CAMB_01 | 29.996 | 21.672 | 6.082 | 6.195
CR | Other | 39 | CANTN1 | 70.236 | 46.305 | 2.944 | 2.998
CR | Other | 39 | CAPEA1 | 35.337 | 23.231 | 1.313 | 1.338
CR | Other | 39 | CARE_1 | 74.533 | 49.647 | 4.419 | 4.501
CR | Other | 39 | CARR_1 | 49.314 | 34.186 | 6.328 | 6.445
CR | Other | 39 | CASS_P | 0.008 | 0.005 | 0 | 0
CR | Other | 39 | CATY | 9.657 | 6.207 | 0 | 0
CR | Other | 39 | CELL_1 | 133.091 | 89.659 | 10.453 | 10.647
CR | Other | 39 | CHAP | 49.295 | 39.76 | 20.54 | 20.921
CR | Other | 39 | CHAR_P | 0.464 | 0.298 | 0 | 0
CR | Other | 39 | CHAS | 4.595 | 2.954 | 0 | 0
CR | Other | 39 | CHIC_1 | 49.198 | 36.747 | 13.031 | 13.273
CR | Other | 39 | CHSI_1 | 99.922 | 66.64 | 6.13 | 6.244
CR | Other | 39 | CHTE_1 | 136.292 | 93.759 | 15.648 | 15.938
CR | Other | 39 | CITR_1 | 19.453 | 12.507 | 0.006 | 0.007
CR | Other | 39 | CLAC_P | 0.171 | 0.11 | 0 | 0
CR | Other | 39 | CLAY_P | 8.146 | 5.237 | 0 | 0
CR | Other | 39 | CLT03 | 181.372 | 126.331 | 24.793 | 25.253
CR | Other | 39 | CLYM | 1.802 | 1.158 | 0 | 0
CR | Other | 39 | COAT | 26.153 | 16.811 | 0 | 0
CR | Other | 39 | COCK | 10.175 | 6.543 | 0.006 | 0.007
CR | Other | 39 | CONQA1 | 35.934 | 23.101 | 0.006 | 0.007
CR | Other | 39 | COUA_P | 7.785 | 5.638 | 1.611 | 1.641
CR | Other | 39 | COVE_1 | 150.789 | 106.994 | 25.612 | 26.087
CR | Other | 39 | COWL_1 | 130.832 | 89.362 | 13.389 | 13.638
CR | Other | 39 | COYL | 7.295 | 5.101 | 1.048 | 1.068
CR | Other | 39 | CRAI_P | 1.482 | 0.955 | 0.006 | 0.007
CR | Other | 39 | CREB_1 | 135.849 | 98.836 | 29.288 | 29.831
CR | Other | 39 | CUMB | 9.93 | 6.383 | 0 | 0
CR | Other | 39 | CUPA | 4.423 | 2.843 | 0 | 0
CR | Other | 39 | CURR | 0.821 | 0.528 | 0 | 0
CR | Other | 39 | DALL_P | 1.089 | 0.7 | 0 | 0
CR | Other | 39 | DALM3 | 7.307 | 4.697 | 0 | 0
CR | Other | 39 | DEVM | 2.932 | 1.885 | 0 | 0
CR | Other | 39 | DEVO | 9.454 | 6.082 | 0.013 | 0.013
CR | Other | 39 | DEWP | 4.192 | 2.694 | 0 | 0
CR | Other | 39 | DOUN_P | 0.063 | 0.04 | 0 | 0
CR | Other | 39 | DRAK_1 | 57.88 | 41.223 | 10.223 | 10.412
CR | Other | 39 | DRAX_1 | 2.428 | 2.049 | 1.242 | 1.265
CR | Other | 39 | DRCR | 1.625 | 1.044 | 0 | 0
CR | Other | 39 | DRUM | 3.959 | 2.545 | 0 | 0
CR | Other | 39 | DUBE_P | 0.455 | 0.293 | 0 | 0
CR | Other | 39 | DUDH_P | 8.515 | 5.474 | 0 | 0
CR | Other | 39 | DUGR_P | 1.897 | 1.222 | 0.006 | 0.007
CR | Other | 39 | DUNB | 4.454 | 2.863 | 0 | 0
CR | Other | 39 | DUNF | 6.732 | 4.327 | 0 | 0
CR | Other | 39 | DUNO_P | 1.941 | 1.248 | 0 | 0
CR | Other | 39 | DYCE_P | 16.037 | 11.58 | 3.235 | 3.295
CR | Other | 39 | EALI_6 | 61.341 | 42.105 | 6.806 | 6.933
CR | Other | 39 | EASO_1 | 96.651 | 65.357 | 8.217 | 8.369
CR | Other | 39 | ECCL | 6.363 | 4.09 | 0 | 0
CR | Other | 39 | ECLA_1 | 128.082 | 87.176 | 12.325 | 12.554
CR | Other | 39 | EERH | 5.918 | 3.804 | 0 | 0
CR | Other | 39 | EKIL | 1.193 | 0.769 | 0.006 | 0.007
CR | Other | 39 | EKIS | 11.801 | 7.586 | 0 | 0
CR | Other | 39 | ELDE | 10.169 | 6.746 | 0.534 | 0.544
CR | Other | 39 | ELGI_P | 8.512 | 5.472 | 0 | 0
CR | Other | 39 | ELLA_1 | 113.783 | 79.027 | 14.978 | 15.256
CR | Other | 39 | ELST_1 | 43.272 | 27.818 | 0.006 | 0.007
CR | Other | 39 | ENDE_1 | 143.697 | 94.743 | 6.043 | 6.155
CR | Other | 39 | ERSK | 4.448 | 2.859 | 0 | 0
CR | Other | 39 | EXET1 | 125.655 | 91.546 | 27.414 | 27.922
CR | Other | 39 | FAUG_P | 0.528 | 0.339 | 0 | 0
CR | Other | 39 | FAWL_1 | 46.177 | 32.165 | 6.315 | 6.432
CR | Other | 39 | FECK_6 | 67.907 | 45.248 | 4.063 | 4.138
CR | Other | 39 | FERRA2 | 28.799 | 22.451 | 10.022 | 10.208
CR | Other | 39 | FERRB1 | 33.324 | 22.407 | 2.51 | 2.557
CR | Other | 39 | FETT_P | 4.656 | 3.222 | 0.582 | 0.593
CR | Other | 39 | FIDD_P | 3.546 | 2.282 | 0.006 | 0.007
CR | Other | 39 | FIDF_1 | 46.043 | 30.254 | 1.673 | 1.704
CR | Other | 39 | FINN | 5.601 | 3.6 | 0 | 0
CR | Other | 39 | FLEE_1 | 147.528 | 97.727 | 7.369 | 7.506
CR | Other | 39 | FOUR_1 | 32.768 | 25.333 | 10.863 | 11.065
CR | Other | 39 | FROD_1 | 45.306 | 29.74 | 1.572 | 1.601
CR | Other | 39 | FWIL_P | 2.775 | 1.784 | 0 | 0
CR | Other | 39 | GALA | 22.901 | 17.633 | 7.41 | 7.548
CR | Other | 39 | GIFF | 12.126 | 7.795 | 0 | 0
CR | Other | 39 | GLEF_P | 2.381 | 1.53 | 0 | 0
CR | Other | 39 | GLLU | 8.884 | 6.346 | 1.618 | 1.648
CR | Other | 39 | GLNI | 1.852 | 1.191 | 0 | 0
CR | Other | 39 | GLRO | 8.082 | 5.195 | 0 | 0
CR | Other | 39 | GORG | 9.58 | 6.158 | 0 | 0
CR | Other | 39 | GOVA | 20.395 | 13.11 | 0 | 0
CR | Other | 39 | GREN_1 | 222.889 | 150.361 | 18.032 | 18.366
CR | Other | 39 | GRIW_1 | 73.315 | 53.589 | 16.44 | 16.745
CR | Other | 39 | GRUB_P | 0.541 | 0.348 | 0 | 0
CR | Other | 39 | G_EXTRA_10 | 7.617 | 4.896 | 0 | 0
CR | Other | 39 | G_EXTRA_2 | 18.081 | 12.965 | 3.416 | 3.479
CR | Other | 39 | G_EXTRA_4 | 16.803 | 10.801 | 0 | 0
CR | Other | 39 | G_EXTRA_7 | 4.889 | 3.143 | 0 | 0
CR | Other | 39 | G_EXTRA_8 | 4.427 | 2.846 | 0 | 0
CR | Other | 39 | HACK_1 | 15.311 | 9.842 | 0 | 0
CR | Other | 39 | HACK_6 | 12.53 | 8.057 | 0.006 | 0.007
CR | Other | 39 | HAGR | 5.777 | 3.716 | 0.006 | 0.007
CR | Other | 39 | HAMHC1 | 52.197 | 33.575 | 0.058 | 0.059
CR | Other | 39 | HARK_1 | 49.744 | 34.31 | 5.94 | 6.05
CR | Other | 39 | HARM_6 | 15.227 | 9.79 | 0.006 | 0.007
CR | Other | 39 | HAWI | 6.879 | 4.93 | 1.294 | 1.318
CR | Other | 39 | HAWP_6 | 21.815 | 14.483 | 1.171 | 1.193
CR | Other | 39 | HELE | 3.561 | 2.289 | 0 | 0
CR | Other | 39 | HEYS_1 | 51.416 | 33.05 | 0 | 0
CR | Other | 39 | HUER | 4.15 | 2.667 | 0 | 0
CR | Other | 39 | HURS_1 | 73.036 | 46.96 | 0.032 | 0.033
CR | Other | 39 | HUTT_1 | 24.602 | 16.656 | 2.142 | 2.181
CR | Other | 39 | IMPK_1 | 29.428 | 22.271 | 8.534 | 8.692
CR | Other | 39 | INDQ1 | 106.42 | 72.231 | 9.731 | 9.911
CR | Other | 39 | INKE | 10.341 | 6.647 | 0 | 0
CR | Other | 39 | INNE_P | 18.552 | 13.031 | 2.814 | 2.866
CR | Other | 39 | IROA1 | 117.901 | 80.237 | 11.322 | 11.532
CR | Other | 39 | IRONB1 | 156.081 | 122.027 | 55.203 | 56.226
CR | Other | 39 | IVER_1 | 90.921 | 58.444 | 0 | 0
CR | Other | 39 | IVER_6 | 43.072 | 29.314 | 4.141 | 4.218
CR | Other | 39 | JOHN | 7.044 | 4.53 | 0.006 | 0.007
CR | Other | 39 | JORD_3 | 14.102 | 9.065 | 0 | 0
CR | Other | 39 | KAIM | 18.821 | 12.098 | 0 | 0
CR | Other | 39 | KEAD_1 | 47.542 | 34.685 | 10.494 | 10.689
CR | Other | 39 | KEAR_1 | 82.779 | 53.21 | 0 | 0
CR | Other | 39 | KEAR_3 | 1.352 | 1.141 | 0.692 | 0.705
CR | Other | 39 | KEIT_P | 2.566 | 1.65 | 0 | 0
CR | Other | 39 | KEMS_1 | 48.235 | 32.893 | 4.801 | 4.89
CR | Other | 39 | KEOO | 0.688 | 0.442 | 0 | 0
CR | Other | 39 | KIBY_1 | 16.87 | 10.844 | 0 | 0
CR | Other | 39 | KIBY_G | 5.867 | 4.951 | 3.002 | 3.058
CR | Other | 39 | KIER | 27.337 | 20.804 | 8.223 | 8.376
CR | Other | 39 | KIIN_P | 0.396 | 0.254 | 0 | 0
CR | Other | 39 | KILS | 2.237 | 1.438 | 0 | 0
CR | Other | 39 | KILT | 20.795 | 15.094 | 4.393 | 4.475
CR | Other | 39 | KILW | 12.207 | 7.846 | 0 | 0
CR | Other | 39 | KINL_P | 0.385 | 0.247 | 0 | 0
CR | Other | 39 | KINO_1 | 61.906 | 39.793 | 0 | 0
CR | Other | 39 | KINT_P | 12.349 | 7.938 | 0 | 0
CR | Other | 39 | KIRKB1 | 98.98 | 64.42 | 2.025 | 2.062
CR | Other | 39 | KITW_1 | 77.023 | 49.513 | 0.006 | 0.007
CR | Other | 39 | KNAR | 61.943 | 42.309 | 6.341 | 6.458
CR | Other | 39 | LACK_6 | 50.463 | 34.296 | 4.73 | 4.817
CR | Other | 39 | LAIR_P | 0.958 | 0.616 | 0 | 0
CR | Other | 39 | LALE1SG003 | 57.12 | 36.721 | 0.01 | 0.01
CR | Other | 39 | LAND1 | 104.354 | 73.521 | 16.388 | 16.692
CR | Other | 39 | LEGA_1 | 118.905 | 90.789 | 36.526 | 37.204
CR | Other | 39 | LEVE | 7.68 | 4.937 | 0 | 0
CR | Other | 39 | LING | 10.681 | 6.874 | 0.019 | 0.02
CR | Other | 39 | LINM | 12.256 | 7.878 | 0 | 0
CR | Other | 39 | LISD_1 | 69.106 | 44.934 | 1.304 | 1.328
CR | Other | 39 | LITT_C | 29.992 | 20.762 | 3.772 | 3.842
CR | Other | 39 | LITT_J | 0.025 | 0.021 | 0.013 | 0.013
CR | Other | 39 | LODR_6 | 22.303 | 14.336 | 0 | 0
CR | Other | 39 | LOUD_H | 3.38 | 2.853 | 1.73 | 1.762
CR | Other | 39 | LOVE_1 | 120.566 | 79.961 | 6.263 | 6.379
CR | Other | 39 | LUNA_P | 6.174 | 3.969 | 0 | 0
CR | Other | 39 | LYND_P | 4.797 | 3.083 | 0 | 0
CR | Other | 39 | MACC_3 | 66.637 | 47.089 | 10.824 | 11.025
CR | Other | 39 | MACD_P | 13.421 | 10.077 | 3.688 | 3.756
CR | Other | 39 | MAGA_6 | 12.94 | 9.233 | 2.329 | 2.372
CR | Other | 39 | MANN_1 | 171.473 | 114.838 | 11.743 | 11.961
CR | Other | 39 | MAYB | 12.709 | 10.064 | 4.82 | 4.91
CR | Other | 39 | MELK_1 | 110.379 | 73.589 | 6.71 | 6.835
CR | Other | 39 | MILC_P | 14.503 | 9.955 | 1.611 | 1.641
CR | Other | 39 | MILH_1 | 74.385 | 47.825 | 0.026 | 0.026
CR | Other | 39 | MITY_1 | 153.745 | 105.699 | 17.482 | 17.806
CR | Other | 39 | MYBS_P | 2.541 | 1.634 | 0 | 0
CR | Other | 39 | NAIR_P | 2.34 | 1.504 | 0 | 0
CR | Other | 39 | NEAR | 21.959 | 16.43 | 5.888 | 5.997
CR | Other | 39 | NECE_1 | 203.897 | 133.338 | 5.784 | 5.891
CR | Other | 39 | NEEP_3 | 24.601 | 16.09 | 0.705 | 0.718
CR | Other | 39 | NETS | 8.333 | 7.032 | 4.264 | 4.343
CR | Other | 39 | NEWX_6 | 82.626 | 53.112 | 0 | 0
CR | Other | 39 | NFLE | 43.602 | 28.646 | 1.572 | 1.601
CR | Other | 39 | NHYD_6 | 42.599 | 27.383 | 0 | 0
CR | Other | 39 | NINF_1 | 96.025 | 63.64 | 4.872 | 4.962
CR | Other | 39 | NORL_3 | 18.798 | 12.671 | 1.495 | 1.522
CR | Other | 39 | NORM_1 | 159.795 | 102.716 | 0 | 0
CR | Other | 39 | NORT_1 | 76.105 | 49.432 | 1.3 | 1.325
CR | Other | 39 | NURS_1 | 151.498 | 107.014 | 24.502 | 24.956
CR | Other | 39 | OCKH_1 | 22.035 | 14.164 | 0 | 0
CR | Other | 39 | OFFE_3 | 48.365 | 32.088 | 2.543 | 2.59
CR | Other | 39 | OLDB_1 | 38.934 | 25.027 | 0 | 0
CR | Other | 39 | ORMO | 24.555 | 20.723 | 12.565 | 12.798
CR | Other | 39 | ORRI_P | 2.713 | 1.744 | 0 | 0
CR | Other | 39 | OSBA_1 | 54.944 | 40.926 | 14.266 | 14.531
CR | Other | 39 | PADIB1 | 88.006 | 60.416 | 9.785 | 9.966
CR | Other | 39 | PAIS | 2.81 | 1.806 | 0 | 0
CR | Other | 39 | PART | 7.105 | 4.567 | 0 | 0
CR | Other | 39 | PEHG_P | 6.623 | 4.257 | 0 | 0
CR | Other | 39 | PELH_1 | 36.567 | 26.193 | 6.839 | 6.966
CR | Other | 39 | PEMB_1 | 38.644 | 26.094 | 3.19 | 3.249
CR | Other | 39 | PENE_1 | 69.062 | 44.393 | 0 | 0
CR | Other | 39 | PENN_1 | 33.765 | 24.124 | 6.157 | 6.271
CR | Other | 39 | PENT_1 | 29.128 | 20.399 | 4.264 | 4.343
CR | Other | 39 | PENW_1 | 23.032 | 19.437 | 11.785 | 12.004
CR | Other | 39 | PERI_H | 12.97 | 8.337 | 0 | 0
CR | Other | 39 | PERS_P | 9.428 | 6.9 | 2.135 | 2.175
CR | Other | 39 | PITS_3 | 5.148 | 3.309 | 0 | 0
CR | Other | 39 | POOB | 11.83 | 7.604 | 0 | 0
CR | Other | 39 | POPP_3 | 35.734 | 23.857 | 2.258 | 2.3
CR | Other | 39 | PORA_P | 2.317 | 1.489 | 0 | 0
CR | Other | 39 | PORD | 5.18 | 3.33 | 0 | 0
CR | Other | 39 | PYLE_1 | 36.895 | 25.417 | 4.328 | 4.409
CR | Other | 39 | RAIN_1 | 43.497 | 29.437 | 3.759 | 3.829
CR | Other | 39 | RANN_P | 0.043 | 0.027 | 0 | 0
CR | Other | 39 | RASS_1 | 106.835 | 77.581 | 22.662 | 23.082
CR | Other | 39 | RATS_1 | 101.65 | 69.392 | 10.307 | 10.498
CR | Other | 39 | RAVE | 20.998 | 13.498 | 0 | 0
CR | Other | 39 | RAYL_1 | 109.944 | 70.684 | 0.032 | 0.033
CR | Other | 39 | REBR_3 | 42.776 | 27.497 | 0 | 0
CR | Other | 39 | REDH | 8.903 | 5.723 | 0 | 0
CR | Other | 39 | RICH1 | 11.367 | 9.593 | 5.817 | 5.924
CR | Other | 39 | ROCH_1 | 63.546 | 41.814 | 2.459 | 2.504
CR | Other | 39 | RRIG | 18.303 | 15.446 | 9.365 | 9.539
CR | Other | 39 | RUGEB1 | 51.039 | 33.297 | 1.245 | 1.269
CR | Other | 39 | RYEH_1 | 61.105 | 41.852 | 6.548 | 6.669
CR | Other | 39 | SALH_1 | 25.202 | 17.057 | 2.18 | 2.221
CR | Other | 39 | SALL1 | 111.687 | 94.256 | 57.15 | 58.21
CR | Other | 39 | SALT_1 | 25.89 | 17.1 | 1.165 | 1.186
CR | Other | 39 | SANX | 2.903 | 1.866 | 0 | 0
CR | Other | 39 | SASA | 36.013 | 23.396 | 0.627 | 0.639
CR | Other | 39 | SBAR | 109.616 | 74.52 | 10.326 | 10.517
CR | Other | 39 | SEAB1 | 141.578 | 99.999 | 22.878 | 23.302
CR | Other | 39 | SELL_1 | 55.499 | 37.577 | 4.84 | 4.929
CR | Other | 39 | SFIL_P | 0.534 | 0.343 | 0 | 0
CR | Other | 39 | SHEC_3 | 14.868 | 9.557 | 0 | 0
CR | Other | 39 | SHIN_P | 0.346 | 0.223 | 0 | 0
CR | Other | 39 | SHRU | 7.814 | 5.023 | 0 | 0
CR | Other | 39 | SHRW_1 | 150.518 | 118.249 | 54.688 | 55.702
CR | Other | 39 | SIGH | 14.137 | 10.356 | 3.229 | 3.288
CR | Other | 39 | SJOW_1 | 31.8 | 21.717 | 3.245 | 3.305
CR | Other | 39 | SKLGB1 | 69.527 | 47.024 | 5.934 | 6.044
CR | Other | 39 | SLOY_P | 0.077 | 0.049 | 0 | 0
CR | Other | 39 | SMAN_1 | 87.23 | 58.36 | 5.823 | 5.931
CR | Other | 39 | SPAV | 8.752 | 5.626 | 0 | 0
CR | Other | 39 | SPEN_1 | 59.129 | 44.857 | 17.424 | 17.747
CR | Other | 39 | SSHI_3 | 19.523 | 12.912 | 0.923 | 0.94
CR | Other | 39 | STAH_1 | 43.659 | 28.064 | 0 | 0
CR | Other | 39 | STAL_1 | 39.901 | 26.743 | 2.786 | 2.837
CR | Other | 39 | STAY_1 | 70.767 | 50.461 | 12.649 | 12.883
CR | Other | 39 | STEN_1 | 51.465 | 36.172 | 7.861 | 8.007
CR | Other | 39 | STES_1 | 30.282 | 19.466 | 0 | 0
CR | Other | 39 | STHA | 17.313 | 11.129 | 0 | 0
CR | Other | 39 | STIR | 24.06 | 16.928 | 3.72 | 3.789
CR | Other | 39 | STLE | 9.726 | 6.252 | 0 | 0
CR | Other | 39 | STRI_P | 6.081 | 4.229 | 0.815 | 0.83
CR | Other | 39 | SUND_1 | 96.982 | 64.148 | 4.6 | 4.686
CR | Other | 39 | SWAN_1 | 115.149 | 76.383 | 6.017 | 6.129
CR | Other | 39 | TARL_P | 5.353 | 3.942 | 1.275 | 1.298
CR | Other | 39 | TAUN1 | 31.254 | 20.943 | 2.172 | 2.212
CR | Other | 39 | TAYN_P | 3.533 | 2.271 | 0 | 0
CR | Other | 39 | TELR | 9.753 | 6.269 | 0 | 0
CR | Other | 39 | TEMP_3 | 35.636 | 25.763 | 7.266 | 7.401
CR | Other | 39 | THOM_6 | 71.385 | 51.283 | 13.729 | 13.984
CR | Other | 39 | THSO_P | 43.323 | 34.069 | 15.826 | 16.119
CR | Other | 39 | THUR_6 | 50.046 | 35.857 | 9.381 | 9.555
CR | Other | 39 | TILBB_1 | 43.356 | 30.392 | 6.418 | 6.537
CR | Other | 39 | TONG | 24.504 | 16.067 | 0.802 | 0.817
CR | Other | 39 | TOTT_1 | 41.535 | 26.698 | 0 | 0
CR | Other | 39 | TRAW_1 | 23.474 | 15.638 | 1.397 | 1.423
CR | Other | 39 | TUMB_P | 1.911 | 1.229 | 0 | 0
CR | Other | 39 | TYNE_1 | 39.794 | 25.58 | 0 | 0
CR | Other | 39 | TYNE_2 | 0.05 | 0.042 | 0.026 | 0.026
CR | Other | 39 | UPPB_1 | 17.728 | 11.523 | 0.324 | 0.33
CR | Other | 39 | UPPB_3 | 54.429 | 36.665 | 4.27 | 4.349
CR | Other | 39 | USKM_1 | 18.461 | 15.579 | 9.446 | 9.621
CR | Other | 39 | WABO | 12.214 | 10.308 | 6.25 | 6.366
CR | Other | 39 | WALH_1 | 154.618 | 105.724 | 16.119 | 16.418
CR | Other | 39 | WALP_1 | 132.338 | 85.067 | 0 | 0
CR | Other | 39 | WALP_B | 37.47 | 30.408 | 16.086 | 16.384
CR | Other | 39 | WARL_1 | 32.735 | 21.047 | 0.013 | 0.013
CR | Other | 39 | WASF_1 | 82.201 | 55.631 | 7.104 | 7.236
CR | Other | 39 | WATFS_1 | 67.694 | 43.526 | 0.032 | 0.033
CR | Other | 39 | WBOL_6 | 11.54 | 7.418 | 0 | 0
CR | Other | 39 | WBUR_1 | 70.168 | 48.109 | 7.644 | 7.786
CR | Other | 39 | WFIE | 9.095 | 5.846 | 0 | 0
CR | Other | 39 | WHAM_1 | 31.372 | 20.171 | 0.013 | 0.013
CR | Other | 39 | WHGA_1 | 75.862 | 52.754 | 10.152 | 10.34
CR | Other | 39 | WHHO | 6.784 | 4.366 | 0.013 | 0.013
CR | Other | 39 | WIBA_3 | 16.976 | 12.153 | 3.157 | 3.216
CR | Other | 39 | WIEN_1 | 31.865 | 20.483 | 0 | 0
CR | Other | 39 | WILL_1 | 64.675 | 41.579 | 0.016 | 0.016
CR | Other | 39 | WIMBN1 | 79.058 | 50.819 | 0 | 0
CR | Other | 39 | WIMBS1 | 0.113 | 0.096 | 0.058 | 0.059
CR | Other | 39 | WIOW_P | 12.033 | 8.549 | 2.07 | 2.109
CR | Other | 39 | WMEL_1 | 51.907 | 34.312 | 2.407 | 2.452
CR | Other | 39 | WOHI_P | 10.1 | 6.495 | 0.006 | 0.007
CR | Other | 39 | WTHU31 | 21.118 | 13.575 | 0 | 0
CR | Other | 39 | WWEY_1 | 111.926 | 74.464 | 6.405 | 6.524
CR | Other | 39 | WYLF_1 | 7.146 | 4.594 | 0 | 0
CR | Other | 39 | WYMOM_1 | 67.035 | 44.24 | 2.924 | 2.979
CR | Other | 40 | ABHA1 | 68.382 | 44.413 | 1.165 | 1.179
CR | Other | 40 | ABNE_P | 1.518 | 0.976 | 0 | 0
CR | Other | 40 | ABTH_1 | 19.559 | 12.58 | 0.02 | 0.021
CR | Other | 40 | ACTL_2 | 11.231 | 7.963 | 1.896 | 1.919
CR | Other | 40 | ACTL_C | 53.933 | 34.668 | 0 | 0
CR | Other | 40 | ALNE_P | 6.323 | 4.281 | 0.552 | 0.558
CR | Other | 40 | ALST_3 | 32.737 | 21.043 | 0 | 0
CR | Other | 40 | ALVE1 | 46.608 | 29.965 | 0.014 | 0.014
CR | Other | 40 | AMEM_1 | 75.017 | 48.221 | 0 | 0
CR | Other | 40 | ARBR_P | 14.119 | 10.431 | 3.455 | 3.495
CR | Other | 40 | ARDK_P | 0.615 | 0.396 | 0 | 0
CR | Other | 40 | ARMO_P | 5.388 | 3.463 | 0 | 0
CR | Other | 40 | AXMI1 | 75.022 | 55.018 | 17.323 | 17.526
CR | Other | 40 | AYRR | 17.462 | 11.225 | 0 | 0
CR | Other | 40 | BAGA | 12.138 | 7.802 | 0 | 0
CR | Other | 40 | BAIN | 4.866 | 3.131 | 0.007 | 0.007
CR | Other | 40 | BARKC1 | 49.119 | 31.573 | 0 | 0
CR | Other | 40 | BARKW3 | 19.663 | 12.648 | 0.02 | 0.021
CR | Other | 40 | BEAU_P | 3.087 | 1.984 | 0 | 0
CR | Other | 40 | BEDDT1 | 0.053 | 0.045 | 0.027 | 0.028
CR | Other | 40 | BEDD_1 | 130.623 | 84.624 | 1.682 | 1.702
CR | Other | 40 | BERB_P | 5.763 | 4.245 | 1.379 | 1.395
CR | Other | 40 | BERW | 6.111 | 3.928 | 0 | 0
CR | Other | 40 | BESW_1 | 100.292 | 66.496 | 5.171 | 5.232
CR | Other | 40 | BICF_1 | 101.434 | 72.983 | 19.839 | 20.072
CR | Other | 40 | BIRK_1 | 70.71 | 49.399 | 10.061 | 10.179
CR | Other | 40 | BISW_1 | 110.251 | 76.212 | 13.623 | 13.782
CR | Other | 40 | BLYTB1 | 37.408 | 24.046 | 0 | 0
CR | Other | 40 | BLYTH132 | 13.175 | 11.122 | 6.765 | 6.844
CR | Other | 40 | BOAG_P | 3.24 | 2.082 | 0 | 0
CR | Other | 40 | BOLN_1 | 233.591 | 157.747 | 19.364 | 19.591
CR | Other | 40 | BONN | 15.422 | 11.212 | 3.31 | 3.349
CR | Other | 40 | BOTW_1 | 73.171 | 47.992 | 2.441 | 2.47
CR | Other | 40 | BRAC_P | 4.417 | 2.839 | 0 | 0
CR | Other | 40 | BRAI_1 | 102.486 | 67.53 | 4.213 | 4.262
CR | Other | 40 | BRAP | 3.848 | 2.473 | 0 | 0
CR | Other | 40 | BRAW_1 | 81.201 | 52.821 | 1.593 | 1.612
CR | Other | 40 | BRED_1 | 64.525 | 42.05 | 1.462 | 1.479
CR | Other | 40 | BRID_P | 8.558 | 5.503 | 0.007 | 0.007
CR | Other | 40 | BRIM_1 | 58.146 | 38.16 | 2 | 2.023
CR | Other | 40 | BRLE_1 | 166.05 | 111.583 | 12.357 | 12.502
CR | Other | 40 | BROA_P | 2.794 | 1.796 | 0 | 0
CR | Other | 40 | BROR_P | 1.471 | 0.945 | 0 | 0
CR | Other | 40 | BROX | 11.025 | 8.017 | 2.372 | 2.4
CR | Other | 40 | BRWA1 | 96.632 | 68.279 | 15.716 | 15.9
CR | Other | 40 | BUMU_P | 14.933 | 9.599 | 0 | 0
CR | Other | 40 | BURM_1 | 138.438 | 96.424 | 18.959 | 19.182
CR | Other | 40 | BUSH_1 | 49.4 | 34.256 | 6.379 | 6.454
CR | Other | 40 | BUST_1 | 66.789 | 46.879 | 10.063 | 10.181
CR | Other | 40 | CAAD_P | 5.272 | 3.786 | 1.014 | 1.026
CR | Other | 40 | CAIF_P | 2.849 | 1.831 | 0 | 0
CR | Other | 40 | CAMB_01 | 32.102 | 23.177 | 6.482 | 6.558
CR | Other | 40 | CANTN1 | 75.462 | 49.738 | 3.138 | 3.174
CR | Other | 40 | CAPEA1 | 37.97 | 24.956 | 1.4 | 1.416
CR | Other | 40 | CARE_1 | 80.044 | 53.3 | 4.71 | 4.765
CR | Other | 40 | CARR_1 | 52.872 | 36.631 | 6.744 | 6.823
CR | Other | 40 | CASS_P | 0.008 | 0.005 | 0 | 0
CR | Other | 40 | CATY | 10.386 | 6.676 | 0 | 0
CR | Other | 40 | CELL_1 | 142.866 | 96.204 | 11.141 | 11.272
CR | Other | 40 | CHAP | 52.482 | 42.322 | 21.892 | 22.149
CR | Other | 40 | CHAR_P | 0.499 | 0.321 | 0 | 0
CR | Other | 40 | CHAS | 4.942 | 3.177 | 0 | 0
CR | Other | 40 | CHIC_1 | 52.573 | 39.241 | 13.889 | 14.052
CR | Other | 40 | CHSI_1 | 107.306 | 71.539 | 6.533 | 6.61
CR | Other | 40 | CHTE_1 | 146.173 | 100.501 | 16.678 | 16.873
CR | Other | 40 | CITR_1 | 20.921 | 13.451 | 0.007 | 0.007
CR | Other | 40 | CLAC_P | 0.184 | 0.118 | 0 | 0
CR | Other | 40 | CLAY_P | 8.761 | 5.632 | 0 | 0
CR | Other | 40 | CLT03 | 194.419 | 135.336 | 26.425 | 26.735
CR | Other | 40 | CLYM | 1.938 | 1.245 | 0 | 0
CR | Other | 40 | COAT | 28.127 | 18.08 | 0 | 0
CR | Other | 40 | COCK | 10.944 | 7.037 | 0.007 | 0.007
CR | Other | 40 | CONQA1 | 38.647 | 24.845 | 0.007 | 0.007
CR | Other | 40 | COUA_P | 8.331 | 6.029 | 1.717 | 1.737
CR | Other | 40 | COVE_1 | 161.507 | 114.523 | 27.297 | 27.617
CR | Other | 40 | COWL_1 | 140.36 | 95.82 | 14.271 | 14.438
CR | Other | 40 | COYL | 7.818 | 5.464 | 1.117 | 1.13
CR | Other | 40 | CRAI_P | 1.594 | 1.027 | 0.007 | 0.007
CR | Other | 40 | CREB_1 | 145.343 | 105.67 | 31.216 | 31.582
CR | Other | 40 | CUMB | 10.679 | 6.864 | 0 | 0
CR | Other | 40 | CUPA | 4.757 | 3.058 | 0 | 0
CR | Other | 40 | CURR | 0.883 | 0.568 | 0 | 0
CR | Other | 40 | DALL_P | 1.171 | 0.753 | 0 | 0
CR | Other | 40 | DALM3 | 7.858 | 5.051 | 0 | 0
CR | Other | 40 | DEVM | 3.153 | 2.027 | 0 | 0
CR | Other | 40 | DEVO | 10.167 | 6.541 | 0.014 | 0.014
CR | Other | 40 | DEWP | 4.508 | 2.898 | 0 | 0
CR | Other | 40 | DOUN_P | 0.067 | 0.043 | 0 | 0
CR | Other | 40 | DRAK_1 | 61.983 | 44.116 | 10.896 | 11.023
CR | Other | 40 | DRAX_1 | 2.579 | 2.177 | 1.324 | 1.34
CR | Other | 40 | DRCR | 1.747 | 1.123 | 0 | 0
CR | Other | 40 | DRUM | 4.258 | 2.737 | 0 | 0
CR | Other | 40 | DUBE_P | 0.49 | 0.315 | 0 | 0
CR | Other | 40 | DUDH_P | 9.158 | 5.887 | 0 | 0
CR | Other | 40 | DUGR_P | 2.04 | 1.314 | 0.007 | 0.007
CR | Other | 40 | DUNB | 4.79 | 3.079 | 0 | 0
CR | Other | 40 | DUNF | 7.24 | 4.654 | 0 | 0
CR | Other | 40 | DUNO_P | 2.087 | 1.342 | 0 | 0
CR | Other | 40 | DYCE_P | 17.164 | 12.385 | 3.448 | 3.488
CR | Other | 40 | EALI_6 | 65.794 | 45.138 | 7.254 | 7.34
CR | Other | 40 | EASO_1 | 103.734 | 70.115 | 8.757 | 8.86
CR | Other | 40 | ECCL | 6.844 | 4.399 | 0 | 0
CR | Other | 40 | ECLA_1 | 137.431 | 93.493 | 13.137 | 13.291
CR | Other | 40 | EERH | 6.364 | 4.091 | 0 | 0
CR | Other | 40 | EKIL | 1.282 | 0.827 | 0.007 | 0.007
CR | Other | 40 | EKIS | 12.692 | 8.159 | 0 | 0
CR | Other | 40 | ELDE | 10.923 | 7.244 | 0.569 | 0.576
CR | Other | 40 | ELGI_P | 9.154 | 5.884 | 0 | 0
CR | Other | 40 | ELLA_1 | 121.984 | 84.672 | 15.964 | 16.151
CR | Other | 40 | ELST_1 | 46.538 | 29.918 | 0.007 | 0.007
CR | Other | 40 | ENDE_1 | 154.387 | 101.766 | 6.441 | 6.516
CR | Other | 40 | ERSK | 4.783 | 3.075 | 0 | 0
CR | Other | 40 | EXET1 | 134.427 | 97.869 | 29.218 | 29.561
CR | Other | 40 | FAUG_P | 0.568 | 0.365 | 0 | 0
CR | Other | 40 | FAWL_1 | 49.499 | 34.458 | 6.73 | 6.809
CR | Other | 40 | FECK_6 | 72.928 | 48.576 | 4.331 | 4.381
CR | Other | 40 | FERRA2 | 30.712 | 23.931 | 10.682 | 10.807
CR | Other | 40 | FERRB1 | 35.774 | 24.045 | 2.676 | 2.707
CR | Other | 40 | FETT_P | 4.992 | 3.452 | 0.621 | 0.628
CR | Other | 40 | FIDD_P | 3.813 | 2.454 | 0.007 | 0.007
CR | Other | 40 | FIDF_1 | 49.475 | 32.502 | 1.783 | 1.804
CR | Other | 40 | FINN | 6.024 | 3.872 | 0 | 0
CR | Other | 40 | FLEE_1 | 158.472 | 104.946 | 7.854 | 7.946
CR | Other | 40 | FOUR_1 | 34.96 | 27.013 | 11.578 | 11.714
CR | Other | 40 | FROD_1 | 48.685 | 31.952 | 1.676 | 1.695
CR | Other | 40 | FWIL_P | 2.986 | 1.919 | 0 | 0
CR | Other | 40 | GALA | 24.437 | 18.806 | 7.898 | 7.99
CR | Other | 40 | GIFF | 13.041 | 8.383 | 0 | 0
CR | Other | 40 | GLEF_P | 2.56 | 1.646 | 0 | 0
CR | Other | 40 | GLLU | 9.512 | 6.791 | 1.724 | 1.744
CR | Other | 40 | GLNI | 1.992 | 1.281 | 0 | 0
CR | Other | 40 | GLRO | 8.693 | 5.588 | 0 | 0
CR | Other | 40 | GORG | 10.303 | 6.623 | 0 | 0
CR | Other | 40 | GOVA | 21.934 | 14.099 | 0 | 0
CR | Other | 40 | GREN_1 | 239.246 | 161.325 | 19.219 | 19.444
CR | Other | 40 | GRIW_1 | 78.423 | 57.282 | 17.523 | 17.728
CR | Other | 40 | GRUB_P | 0.582 | 0.374 | 0 | 0
CR | Other | 40 | G_EXTRA_10 | 8.192 | 5.266 | 0 | 0
CR | Other | 40 | G_EXTRA_2 | 19.357 | 13.871 | 3.641 | 3.684
CR | Other | 40 | G_EXTRA_4 | 18.071 | 11.616 | 0 | 0
CR | Other | 40 | G_EXTRA_7 | 5.259 | 3.38 | 0 | 0
CR | Other | 40 | G_EXTRA_8 | 4.761 | 3.06 | 0 | 0
CR | Other | 40 | HACK_1 | 16.466 | 10.585 | 0 | 0
CR | Other | 40 | HACK_6 | 13.475 | 8.665 | 0.007 | 0.007
CR | Other | 40 | HAGR | 6.213 | 3.996 | 0.007 | 0.007
CR | Other | 40 | HAMHC1 | 56.136 | 36.109 | 0.062 | 0.063
CR | Other | 40 | HARK_1 | 53.344 | 36.773 | 6.33 | 6.405
CR | Other | 40 | HARM_6 | 16.376 | 10.529 | 0.007 | 0.007
CR | Other | 40 | HAWI | 7.364 | 5.275 | 1.379 | 1.395
CR | Other | 40 | HAWP_6 | 23.432 | 15.552 | 1.248 | 1.263
CR | Other | 40 | HELE | 3.83 | 2.462 | 0 | 0
CR | Other | 40 | HEYS_1 | 55.299 | 35.546 | 0 | 0
CR | Other | 40 | HUER | 4.463 | 2.869 | 0 | 0
CR | Other | 40 | HURS_1 | 78.549 | 50.505 | 0.034 | 0.034
CR | Other | 40 | HUTT_1 | 26.403 | 17.867 | 2.282 | 2.309
CR | Other | 40 | IMPK_1 | 31.428 | 23.769 | 9.096 | 9.202
CR | Other | 40 | INDQ1 | 114.202 | 77.477 | 10.371 | 10.493
CR | Other | 40 | INKE | 11.121 | 7.149 | 0 | 0
CR | Other | 40 | INNE_P | 19.879 | 13.955 | 3 | 3.035
CR | Other | 40 | IROA1 | 126.507 | 86.052 | 12.068 | 12.209
CR | Other | 40 | IRONB1 | 166.428 | 130.056 | 58.836 | 59.526
CR | Other | 40 | IVER_1 | 97.784 | 62.856 | 0 | 0
CR | Other | 40 | IVER_6 | 46.215 | 31.438 | 4.413 | 4.465
CR | Other | 40 | JOHN | 7.576 | 4.872 | 0.007 | 0.007
CR | Other | 40 | JORD_3 | 15.168 | 9.75 | 0 | 0
CR | Other | 40 | KAIM | 20.242 | 13.011 | 0 | 0
CR | Other | 40 | KEAD_1 | 50.858 | 37.079 | 11.185 | 11.316
CR | Other | 40 | KEAR_1 | 89.028 | 57.227 | 0 | 0
CR | Other | 40 | KEAR_3 | 1.436 | 1.213 | 0.738 | 0.746
CR | Other | 40 | KEIT_P | 2.76 | 1.774 | 0 | 0
CR | Other | 40 | KEMS_1 | 51.752 | 35.273 | 5.117 | 5.177
CR | Other | 40 | KEOO | 0.74 | 0.476 | 0 | 0
CR | Other | 40 | KIBY_1 | 18.144 | 11.663 | 0 | 0
CR | Other | 40 | KIBY_G | 6.232 | 5.261 | 3.2 | 3.237
CR | Other | 40 | KIER | 29.187 | 22.199 | 8.765 | 8.867
CR | Other | 40 | KIIN_P | 0.426 | 0.274 | 0 | 0
CR | Other | 40 | KILS | 2.406 | 1.546 | 0 | 0
CR | Other | 40 | KILT | 22.251 | 16.139 | 4.682 | 4.737
CR | Other | 40 | KILW | 13.127 | 8.438 | 0 | 0
CR | Other | 40 | KINL_P | 0.413 | 0.266 | 0 | 0
CR | Other | 40 | KINO_1 | 66.58 | 42.798 | 0 | 0
CR | Other | 40 | KINT_P | 13.281 | 8.537 | 0 | 0
CR | Other | 40 | KIRKB1 | 106.399 | 69.24 | 2.158 | 2.184
CR | Other | 40 | KITW_1 | 82.837 | 53.251 | 0.007 | 0.007
CR | Other | 40 | KNAR | 66.454 | 45.367 | 6.758 | 6.837
CR | Other | 40 | LACK_6 | 54.149 | 36.784 | 5.041 | 5.1
CR | Other | 40 | LAIR_P | 1.031 | 0.663 | 0 | 0
CR | Other | 40 | LALE1SG003 | 61.432 | 39.492 | 0.01 | 0.01
CR | Other | 40 | LAND1 | 111.805 | 78.719 | 17.467 | 17.672
CR | Other | 40 | LEGA_1 | 126.931 | 96.86 | 38.931 | 39.387
CR | Other | 40 | LEVE | 8.26 | 5.31 | 0 | 0
CR | Other | 40 | LING | 11.487 | 7.392 | 0.02 | 0.021
CR | Other | 40 | LINM | 13.181 | 8.473 | 0 | 0
CR | Other | 40 | LISD_1 | 74.289 | 48.298 | 1.39 | 1.406
CR | Other | 40 | LITT_C | 32.158 | 22.248 | 4.02 | 4.067
CR | Other | 40 | LITT_J | 0.027 | 0.023 | 0.014 | 0.014
CR | Other | 40 | LODR_6 | 23.986 | 15.418 | 0 | 0
CR | Other | 40 | LOUD_H | 3.591 | 3.031 | 1.844 | 1.865
CR | Other | 40 | LOVE_1 | 129.504 | 85.863 | 6.675 | 6.753
CR | Other | 40 | LUNA_P | 6.64 | 4.268 | 0 | 0
CR | Other | 40 | LYND_P | 5.159 | 3.316 | 0 | 0
CR | Other | 40 | MACC_3 | 71.386 | 50.411 | 11.537 | 11.672
CR | Other | 40 | MACD_P | 14.338 | 10.758 | 3.931 | 3.977
CR | Other | 40 | MAGA_6 | 13.856 | 9.88 | 2.483 | 2.512
CR | Other | 40 | MANN_1 | 184.111 | 123.256 | 12.516 | 12.663
CR | Other | 40 | MAYB | 13.543 | 10.72 | 5.137 | 5.198
CR | Other | 40 | MELK_1 | 118.537 | 79.001 | 7.152 | 7.236
CR | Other | 40 | MILC_P | 15.555 | 10.672 | 1.717 | 1.737
CR | Other | 40 | MILH_1 | 79.999 | 51.434 | 0.028 | 0.028
CR | Other | 40 | MITY_1 | 164.896 | 113.303 | 18.633 | 18.851
CR | Other | 40 | MYBS_P | 2.733 | 1.757 | 0 | 0
CR | Other | 40 | NAIR_P | 2.516 | 1.617 | 0 | 0
CR | Other | 40 | NEAR | 23.464 | 17.544 | 6.275 | 6.349
CR | Other | 40 | NECE_1 | 219.14 | 143.281 | 6.165 | 6.237
CR | Other | 40 | NEEP_3 | 26.439 | 17.29 | 0.752 | 0.76
CR | Other | 40 | NETS | 8.851 | 7.472 | 4.544 | 4.598
CR | Other | 40 | NEWX_6 | 88.865 | 57.122 | 0 | 0
CR | Other | 40 | NFLE | 46.853 | 30.775 | 1.676 | 1.695
CR | Other | 40 | NHYD_6 | 45.815 | 29.45 | 0 | 0
CR | Other | 40 | NINF_1 | 103.147 | 68.339 | 5.193 | 5.253
CR | Other | 40 | NORL_3 | 20.179 | 13.596 | 1.593 | 1.612
CR | Other | 40 | NORM_1 | 171.857 | 110.47 | 0 | 0
CR | Other | 40 | NORT_1 | 81.816 | 53.135 | 1.386 | 1.402
CR | Other | 40 | NURS_1 | 162.299 | 114.568 | 26.115 | 26.421
CR | Other | 40 | OCKH_1 | 23.699 | 15.234 | 0 | 0
CR | Other | 40 | OFFE_3 | 51.95 | 34.456 | 2.71 | 2.742
CR | Other | 40 | OLDB_1 | 41.873 | 26.916 | 0 | 0
CR | Other | 40 | ORMO | 26.082 | 22.018 | 13.392 | 13.549
CR | Other | 40 | ORRI_P | 2.918 | 1.876 | 0 | 0
CR | Other | 40 | OSBA_1 | 58.721 | 43.709 | 15.205 | 15.384
CR | Other | 40 | PADIB1 | 94.395 | 64.767 | 10.429 | 10.551
CR | Other | 40 | PAIS | 3.022 | 1.943 | 0 | 0
CR | Other | 40 | PART | 7.641 | 4.912 | 0 | 0
CR | Other | 40 | PEHG_P | 7.123 | 4.579 | 0 | 0
CR | Other | 40 | PELH_1 | 39.15 | 28.024 | 7.289 | 7.374
CR | Other | 40 | PEMB_1 | 41.477 | 27.995 | 3.4 | 3.439
CR | Other | 40 | PENE_1 | 74.275 | 47.744 | 0 | 0
CR | Other | 40 | PENN_1 | 36.154 | 25.813 | 6.562 | 6.639
CR | Other | 40 | PENT_1 | 31.215 | 21.848 | 4.544 | 4.598
CR | Other | 40 | PENW_1 | 24.464 | 20.652 | 12.561 | 12.708
CR | Other | 40 | PERI_H | 13.949 | 8.966 | 0 | 0
CR | Other | 40 | PERS_P | 10.085 | 7.375 | 2.276 | 2.302
CR | Other | 40 | PITS_3 | 5.536 | 3.559 | 0 | 0
CR | Other | 40 | POOB | 12.724 | 8.179 | 0 | 0
CR | Other | 40 | POPP_3 | 38.374 | 25.61 | 2.406 | 2.435
CR | Other | 40 | PORA_P | 2.492 | 1.602 | 0 | 0
CR | Other | 40 | PORD | 5.571 | 3.581 | 0 | 0
CR | Other | 40 | PYLE_1 | 39.567 | 27.243 | 4.613 | 4.667
CR | Other | 40 | RAIN_1 | 46.683 | 31.579 | 4.006 | 4.053
CR | Other | 40 | RANN_P | 0.046 | 0.03 | 0 | 0
CR | Other | 40 | RASS_1 | 114.31 | 82.952 | 24.153 | 24.436
CR | Other | 40 | RATS_1 | 109.055 | 74.409 | 10.985 | 11.114
CR | Other | 40 | RAVE | 22.583 | 14.517 | 0 | 0
CR | Other | 40 | RAYL_1 | 118.241 | 76.019 | 0.034 | 0.035
CR | Other | 40 | REBR_3 | 46.006 | 29.572 | 0 | 0
CR | Other | 40 | REDH | 9.575 | 6.155 | 0 | 0
CR | Other | 40 | RICH1 | 12.074 | 10.193 | 6.199 | 6.272
CR | Other | 40 | ROCH_1 | 68.279 | 44.918 | 2.62 | 2.651
CR | Other | 40 | RRIG | 19.441 | 16.411 | 9.982 | 10.099
CR | Other | 40 | RUGEB1 | 54.86 | 35.785 | 1.327 | 1.343
CR | Other | 40 | RYEH_1 | 65.549 | 44.872 | 6.979 | 7.06
CR | Other | 40 | SALH_1 | 27.048 | 18.298 | 2.324 | 2.351
CR | Other | 40 | SALL1 | 118.632 | 100.147 | 60.912 | 61.626
CR | Other | 40 | SALT_1 | 27.814 | 18.366 | 1.241 | 1.256
CR | Other | 40 | SANX | 3.122 | 2.007 | 0 | 0
CR | Other | 40 | SASA | 38.715 | 25.148 | 0.669 | 0.677
CR | Other | 40 | SBAR | 117.621 | 79.924 | 11.006 | 11.135
CR | Other | 40 | SEAB1 | 151.67 | 107.057 | 24.384 | 24.67
CR | Other | 40 | SELL_1 | 59.562 | 40.31 | 5.158 | 5.219
CR | Other | 40 | SFIL_P | 0.574 | 0.369 | 0 | 0
CR | Other | 40 | SHEC_3 | 15.991 | 10.279 | 0 | 0
CR | Other | 40 | SHIN_P | 0.372 | 0.239 | 0 | 0
CR | Other | 40 | SHRU | 8.404 | 5.402 | 0 | 0
CR | Other | 40 | SHRW_1 | 160.459 | 126.004 | 58.288 | 58.971
CR | Other | 40 | SIGH | 15.12 | 11.069 | 3.441 | 3.481
CR | Other | 40 | SJOW_1 | 34.118 | 23.287 | 3.458 | 3.499
CR | Other | 40 | SKLGB1 | 74.621 | 50.447 | 6.324 | 6.398
CR | Other | 40 | SLOY_P | 0.083 | 0.053 | 0 | 0
CR | Other | 40 | SMAN_1 | 93.663 | 62.641 | 6.206 | 6.279
CR | Other | 40 | SPAV | 9.413 | 6.051 | 0 | 0
CR | Other | 40 | SPEN_1 | 63.139 | 47.869 | 18.571 | 18.788
CR | Other | 40 | SSHI_3 | 20.973 | 13.867 | 0.983 | 0.995
CR | Other | 40 | STAH_1 | 46.955 | 30.182 | 0 | 0
CR | Other | 40 | STAL_1 | 42.841 | 28.703 | 2.969 | 3.004
CR | Other | 40 | STAY_1 | 75.779 | 53.998 | 13.482 | 13.64
CR | Other | 40 | STEN_1 | 55.146 | 38.734 | 8.378 | 8.477
CR | Other | 40 | STES_1 | 32.568 | 20.934 | 0 | 0
CR | Other | 40 | STHA | 18.62 | 11.969 | 0 | 0
CR | Other | 40 | STIR | 25.779 | 18.126 | 3.965 | 4.012
CR | Other | 40 | STLE | 10.46 | 6.724 | 0 | 0
CR | Other | 40 | STRI_P | 6.519 | 4.531 | 0.869 | 0.879
CR | Other | 40 | SUND_1 | 104.183 | 68.892 | 4.903 | 4.96
CR | Other | 40 | SWAN_1 | 123.685 | 82.02 | 6.413 | 6.488
CR | Other | 40 | TARL_P | 5.725 | 4.213 | 1.359 | 1.374
CR | Other | 40 | TAUN1 | 33.556 | 22.478 | 2.315 | 2.342
CR | Other | 40 | TAYN_P | 3.799 | 2.442 | 0 | 0
CR | Other | 40 | TELR | 10.489 | 6.743 | 0 | 0
CR | Other | 40 | TEMP_3 | 38.137 | 27.551 | 7.744 | 7.835
CR | Other | 40 | THOM_6 | 76.417 | 54.86 | 14.633 | 14.805
CR | Other | 40 | THSO_P | 46.182 | 36.301 | 16.868 | 17.065
CR | Other | 40 | THUR_6 | 53.58 | 38.363 | 9.999 | 10.116
CR | Other | 40 | TILBB_1 | 46.462 | 32.549 | 6.84 | 6.92
CR | Other | 40 | TONG | 26.332 | 17.262 | 0.855 | 0.865
CR | Other | 40 | TOTT_1 | 44.67 | 28.714 | 0 | 0
CR | Other | 40 | TRAW_1 | 25.209 | 16.788 | 1.489 | 1.507
CR | Other | 40 | TUMB_P | 2.056 | 1.321 | 0 | 0
CR | Other | 40 | TYNE_1 | 42.798 | 27.511 | 0 | 0
CR | Other | 40 | TYNE_2 | 0.053 | 0.045 | 0.027 | 0.028
CR | Other | 40 | UPPB_1 | 19.058 | 12.386 | 0.345 | 0.349
CR | Other | 40 | UPPB_3 | 58.427 | 39.342 | 4.551 | 4.605
CR | Other | 40 | USKM_1 | 19.609 | 16.553 | 10.068 | 10.186
CR | Other | 40 | WABO | 12.974 | 10.952 | 6.661 | 6.74
CR | Other | 40 | WALH_1 | 165.871 | 113.36 | 17.18 | 17.382
CR | Other | 40 | WALP_1 | 142.328 | 91.488 | 0 | 0
CR | Other | 40 | WALP_B | 39.88 | 32.359 | 17.145 | 17.346
CR | Other | 40 | WARL_1 | 35.206 | 22.636 | 0.014 | 0.014
CR | Other | 40 | WASF_1 | 88.221 | 59.678 | 7.572 | 7.661
CR | Other | 40 | WATFS_1 | 72.803 | 46.811 | 0.034 | 0.035
CR | Other | 40 | WBOL_6 | 12.411 | 7.978 | 0 | 0
CR | Other | 40 | WBUR_1 | 75.266 | 51.576 | 8.148 | 8.243
CR | Other | 40 | WFIE | 9.782 | 6.288 | 0 | 0
CR | Other | 40 | WHAM_1 | 33.74 | 21.693 | 0.014 | 0.014
CR | Other | 40 | WHGA_1 | 81.325 | 56.519 | 10.82 | 10.947
CR | Other | 40 | WHHO | 7.296 | 4.696 | 0.014 | 0.014
CR | Other | 40 | WIBA_3 | 18.175 | 13.003 | 3.365 | 3.405
CR | Other | 40 | WIEN_1 | 34.271 | 22.029 | 0 | 0
CR | Other | 40 | WILL_1 | 69.557 | 44.718 | 0.017 | 0.017
CR | Other | 40 | WIMBN1 | 85.026 | 54.655 | 0 | 0
CR | Other | 40 | WIMBS1 | 0.12 | 0.101 | 0.062 | 0.062
CR | Other | 40 | WIOW_P | 12.887 | 9.15 | 2.207 | 2.233
CR | Other | 40 | WMEL_1 | 55.763 | 36.851 | 2.565 | 2.595
CR | Other | 40 | WOHI_P | 10.862 | 6.985 | 0.007 | 0.007
CR | Other | 40 | WTHU31 | 22.712 | 14.599 | 0 | 0
CR | Other | 40 | WWEY_1 | 120.209 | 79.948 | 6.826 | 6.906
CR | Other | 40 | WYLF_1 | 7.686 | 4.94 | 0 | 0
CR | Other | 40 | WYMOM_1 | 72.019 | 47.516 | 3.117 | 3.153
CR | Solar | 17 | ABHA1 | 39.254 | 0 | 1.562 | 32.188
CR | Solar | 17 | ABTH_1 | 6.819 | 0 | 0.271 | 5.592
CR | Solar | 17 | ACTL_2 | 2.831 | 0 | 0.113 | 2.321
CR | Solar | 17 | ALNE_P | 1.562 | 0 | 0.062 | 1.281
CR | Solar | 17 | ALVE1 | 36.701 | 0 | 1.461 | 30.095
CR | Solar | 17 | ARBR_P | 4.748 | 0 | 0.189 | 3.893
CR | Solar | 17 | ARDK_P | 0.288 | 0 | 0.011 | 0.236
CR | Solar | 17 | ARMO_P | 1.308 | 0 | 0.052 | 1.073
CR | Solar | 17 | AXMI1 | 23.973 | 0 | 0.954 | 19.658
CR | Solar | 17 | AYRR | 1.759 | 0 | 0.07 | 1.442
CR | Solar | 17 | BAGA | 2.373 | 0 | 0.094 | 1.946
CR | Solar | 17 | BAIN | 1.252 | 0 | 0.05 | 1.027
CR | Solar | 17 | BARKC1 | 6.637 | 0 | 0.264 | 5.442
CR | Solar | 17 | BARKW3 | 3.669 | 0 | 0.146 | 3.008
CR | Solar | 17 | BEAU_P | 2.551 | 0 | 0.102 | 2.092
CR | Solar | 17 | BEDDT1 | 8.589 | 0 | 0.342 | 7.043
CR | Solar | 17 | BEDD_1 | 13.166 | 0 | 0.524 | 10.797
CR | Solar | 17 | BERB_P | 1.799 | 0 | 0.072 | 1.475
CR | Solar | 17 | BERW | 4.954 | 0 | 0.197 | 4.062
CR | Solar | 17 | BESW_1 | 20.265 | 0 | 0.807 | 16.617
CR | Solar | 17 | BICF_1 | 62.293 | 0 | 2.479 | 51.081
CR | Solar | 17 | BIRK_1 | 8.716 | 0 | 0.347 | 7.147
CR | Solar | 17 | BISW_1 | 21.508 | 0 | 0.856 | 17.636
CR | Solar | 17 | BLYTH132 | 16.655 | 0 | 0.663 | 13.657
CR | Solar | 17 | BOAG_P | 1.673 | 0 | 0.067 | 1.372
CR | Solar | 17 | BOLN_1 | 56.914 | 0 | 2.265 | 46.669
CR | Solar | 17 | BONN | 2.874 | 0 | 0.114 | 2.357
CR | Solar | 17 | BOTW_1 | 24.085 | 0 | 0.959 | 19.749
CR | Solar | 17 | BRAC_P | 1.178 | 0 | 0.047 | 0.966
CR | Solar | 17 | BRAI_1 | 41.414 | 0 | 1.648 | 33.959
CR | Solar | 17 | BRAP | 0.663 | 0 | 0.026 | 0.544
CR | Solar | 17 | BRAW_1 | 17.252 | 0 | 0.687 | 14.147
CR | Solar | 17 | BRED_1 | 17.067 | 0 | 0.679 | 13.995
CR | Solar | 17 | BRID_P | 4.999 | 0 | 0.199 | 4.099
CR | Solar | 17 | BRIM_1 | 5.431 | 0 | 0.216 | 4.453
CR | Solar | 17 | BRLE_1 | 29.075 | 0 | 1.157 | 23.842
CR | Solar | 17 | BROA_P | 1.583 | 0 | 0.063 | 1.298
CR | Solar | 17 | BROR_P | 0.64 | 0 | 0.025 | 0.525
CR | Solar | 17 | BROX | 1.754 | 0 | 0.07 | 1.438
CR | Solar | 17 | BRWA1 | 28.646 | 0 | 1.14 | 23.49
CR | Solar | 17 | BUMU_P | 5.089 | 0 | 0.203 | 4.173
CR | Solar | 17 | BURM_1 | 45.261 | 0 | 1.801 | 37.114
CR | Solar | 17 | BUSH_1 | 17.12 | 0 | 0.681 | 14.039
CR | Solar | 17 | BUST_1 | 8.348 | 0 | 0.332 | 6.845
CR | Solar | 17 | CAAD_P | 0.633 | 0 | 0.025 | 0.519
CR | Solar | 17 | CAIF_P | 0.918 | 0 | 0.037 | 0.752
CR | Solar | 17 | CAMB_01 | 13.265 | 0 | 0.528 | 10.878
CR | Solar | 17 | CANTN1 | 10.651 | 0 | 0.424 | 8.734
CR | Solar | 17 | CAPEA1 | 9.264 | 0 | 0.369 | 7.596
CR | Solar | 17 | CARE_1 | 15.129 | 0 | 0.602 | 12.406
CR | Solar | 17 | CARR_1 | 19.053 | 0 | 0.758 | 15.623
CR | Solar | 17 | CASS_P | 0.03 | 0 | 0.001 | 0.024
CR | Solar | 17 | CATY | 0.69 | 0 | 0.027 | 0.565
CR | Solar | 17 | CELL_1 | 32.43 | 0 | 1.291 | 26.593
CR | Solar | 17 | CHAP | 10.112 | 0 | 0.402 | 8.292
CR | Solar | 17 | CHAR_P | 0.176 | 0 | 0.007 | 0.144
CR | Solar | 17 | CHAS | 0.116 | 0 | 0.005 | 0.095
CR | Solar | 17 | CHIC_1 | 21.686 | 0 | 0.863 | 17.783
CR | Solar | 17 | CHSI_1 | 10.059 | 0 | 0.4 | 8.249
CR | Solar | 17 | CHTE_1 | 33.455 | 0 | 1.332 | 27.433
CR | Solar | 17 | CITR_1 | 4.649 | 0 | 0.185 | 3.812
CR | Solar | 17 | CLAC_P | 0.024 | 0 | 0.001 | 0.02
CR | Solar | 17 | CLAY_P | 1.357 | 0 | 0.054 | 1.113
CR | Solar | 17 | CLT03 | 71.759 | 0 | 2.856 | 58.843
CR | Solar | 17 | CLYM | 2.97 | 0 | 0.118 | 2.436
CR | Solar | 17 | COAT | 0.925 | 0 | 0.037 | 0.758
CR | Solar | 17 | COCK | 3.569 | 0 | 0.142 | 2.926
CR | Solar | 17 | CONQA1 | 13.755 | 0 | 0.547 | 11.279
CR | Solar | 17 | COUA_P | 3.068 | 0 | 0.122 | 2.516
CR | Solar | 17 | COVE_1 | 24.136 | 0 | 0.961 | 19.792
CR | Solar | 17 | COWL_1 | 41.145 | 0 | 1.638 | 33.739
CR | Solar | 17 | COYL | 3.383 | 0 | 0.135 | 2.774
CR | Solar | 17 | CRAI_P | 0.235 | 0 | 0.009 | 0.193
CR | Solar | 17 | CREB_1 | 39.245 | 0 | 1.562 | 32.181
CR | Solar | 17 | CUMB | 2.277 | 0 | 0.091 | 1.868
CR | Solar | 17 | CUPA | 7.124 | 0 | 0.284 | 5.841
CR | Solar | 17 | DALM3 | 1.576 | 0 | 0.063 | 1.293
CR | Solar | 17 | DEVM | 0.683 | 0 | 0.027 | 0.56
CR | Solar | 17 | DEVO | 3.912 | 0 | 0.156 | 3.208
CR | Solar | 17 | DEWP | 0.106 | 0 | 0.004 | 0.087
CR | Solar | 17 | DOUN_P | 1.258 | 0 | 0.05 | 1.031
CR | Solar | 17 | DRAK_1 | 9.095 | 0 | 0.362 | 7.458
CR | Solar | 17 | DRUM | 1.8 | 0 | 0.072 | 1.476
CR | Solar | 17 | DUBE_P | 0.237 | 0 | 0.009 | 0.194
CR | Solar | 17 | DUDH_P | 0.371 | 0 | 0.015 | 0.304
CR | Solar | 17 | DUGR_P | 0.361 | 0 | 0.014 | 0.296
CR | Solar | 17 | DUNB | 2.518 | 0 | 0.1 | 2.065
CR | Solar | 17 | DUNF | 1.533 | 0 | 0.061 | 1.257
CR | Solar | 17 | DUNO_P | 0.691 | 0 | 0.028 | 0.567
CR | Solar | 17 | DYCE_P | 3.094 | 0 | 0.123 | 2.537
CR | Solar | 17 | EALI_6 | 4.553 | 0 | 0.181 | 3.733
CR | Solar | 17 | EASO_1 | 31.283 | 0 | 1.245 | 25.652
CR | Solar | 17 | ECCL | 6.312 | 0 | 0.251 | 5.176
CR | Solar | 17 | ECLA_1 | 27.27 | 0 | 1.085 | 22.361
CR | Solar | 17 | EERH | 3.208 | 0 | 0.128 | 2.63
CR | Solar | 17 | EKIL | 2.183 | 0 | 0.087 | 1.79
CR | Solar | 17 | ELDE | 0.838 | 0 | 0.033 | 0.687
CR | Solar | 17 | ELGI_P | 3.764 | 0 | 0.15 | 3.086
CR | Solar | 17 | ELLA_1 | 25.379 | 0 | 1.01 | 20.811
CR | Solar | 17 | ELST_1 | 6.569 | 0 | 0.261 | 5.387
CR | Solar | 17 | ENDE_1 | 44.561 | 0 | 1.774 | 36.54
CR | Solar | 17 | ERSK | 0.784 | 0 | 0.031 | 0.643
CR | Solar | 17 | EXET1 | 40.78 | 0 | 1.623 | 33.439
CR | Solar | 17 | FAUG_P | 0.062 | 0 | 0.002 | 0.051
CR | Solar | 17 | FAWL_1 | 16.901 | 0 | 0.673 | 13.859
CR | Solar | 17 | FECK_6 | 21.23 | 0 | 0.845 | 17.408
CR | Solar | 17 | FERRA2 | 5.234 | 0 | 0.208 | 4.292
CR | Solar | 17 | FERRB1 | 6.863 | 0 | 0.273 | 5.628
CR | Solar | 17 | FETT_P | 1.429 | 0 | 0.057 | 1.172
CR | Solar | 17 | FIDD_P | 1.083 | 0 | 0.043 | 0.888
CR | Solar | 17 | FIDF_1 | 14.485 | 0 | 0.577 | 11.878
CR | Solar | 17 | FINN | 0.004 | 0 | 0 | 0.003
CR | Solar | 17 | FLEE_1 | 27.527 | 0 | 1.096 | 22.572
CR | Solar | 17 | FOUR_1 | 7.16 | 0 | 0.285 | 5.871
CR | Solar | 17 | FROD_1 | 10.419 | 0 | 0.415 | 8.543
CR | Solar | 17 | FWIL_P | 0.609 | 0 | 0.024 | 0.5
CR | Solar | 17 | GALA | 3.486 | 0 | 0.139 | 2.858
CR | Solar | 17 | GIFF | 1.577 | 0 | 0.063 | 1.293
CR | Solar | 17 | GLEF_P | 1.304 | 0 | 0.052 | 1.07
CR | Solar | 17 | GLLU | 1.18 | 0 | 0.047 | 0.968
CR | Solar | 17 | GLNI | 0.454 | 0 | 0.018 | 0.372
CR | Solar | 17 | GLRO | 1.864 | 0 | 0.074 | 1.529
CR | Solar | 17 | GOVA | 0.538 | 0 | 0.021 | 0.442
CR | Solar | 17 | GREN_1 | 50.421 | 0 | 2.007 | 41.346
CR | Solar | 17 | GRIW_1 | 25.787 | 0 | 1.026 | 21.145
CR | Solar | 17 | GRUB_P | 0.205 | 0 | 0.008 | 0.168
CR | Solar | 17 | G_EXTRA_10 | 1.145 | 0 | 0.046 | 0.939
CR | Solar | 17 | G_EXTRA_11 | 0.65 | 0 | 0.026 | 0.533
CR | Solar | 17 | G_EXTRA_12 | 0.217 | 0 | 0.009 | 0.178
CR | Solar | 17 | G_EXTRA_2 | 5.25 | 0 | 0.209 | 4.305
CR | Solar | 17 | G_EXTRA_4 | 1.437 | 0 | 0.057 | 1.178
CR | Solar | 17 | G_EXTRA_5 | 0.243 | 0 | 0.01 | 0.199
CR | Solar | 17 | G_EXTRA_7 | 1.599 | 0 | 0.064 | 1.311
CR | Solar | 17 | G_EXTRA_8 | 1.866 | 0 | 0.074 | 1.53
CR | Solar | 17 | G_EXTRA_9 | 1.463 | 0 | 0.058 | 1.2
CR | Solar | 17 | HACK_1 | 3.117 | 0 | 0.124 | 2.556
CR | Solar | 17 | HACK_6 | 1.507 | 0 | 0.06 | 1.236
CR | Solar | 17 | HAGR | 0.382 | 0 | 0.015 | 0.313
CR | Solar | 17 | HAMHC1 | 9.127 | 0 | 0.363 | 7.484
CR | Solar | 17 | HARK_1 | 4.522 | 0 | 0.18 | 3.708
CR | Solar | 17 | HARM_6 | 4.183 | 0 | 0.166 | 3.43
CR | Solar | 17 | HAWI | 1.716 | 0 | 0.068 | 1.407
CR | Solar | 17 | HAWP_6 | 6.165 | 0 | 0.245 | 5.055
CR | Solar | 17 | HELE | 0.816 | 0 | 0.032 | 0.669
CR | Solar | 17 | HUER | 0.689 | 0 | 0.027 | 0.565
CR | Solar | 17 | HURS_1 | 12.917 | 0 | 0.514 | 10.592
CR | Solar | 17 | HUTT_1 | 5.334 | 0 | 0.212 | 4.374
CR | Solar | 17 | IMPK_1 | 4.924 | 0 | 0.196 | 4.037
CR | Solar | 17 | INDQ1 | 71.872 | 0 | 2.861 | 58.935
CR | Solar | 17 | INKE | 2.45 | 0 | 0.098 | 2.009
CR | Solar | 17 | INNE_P | 3.509 | 0 | 0.14 | 2.877
CR | Solar | 17 | IROA1 | 30.636 | 0 | 1.219 | 25.122
CR | Solar | 17 | IRONB1 | 35.744 | 0 | 1.423 | 29.31
CR | Solar | 17 | IVER_1 | 5.19 | 0 | 0.207 | 4.255
CR | Solar | 17 | IVER_6 | 3.611 | 0 | 0.144 | 2.961
CR | Solar | 17 | JOHN | 1.675 | 0 | 0.067 | 1.374
CR | Solar | 17 | JORD_3 | 2.755 | 0 | 0.11 | 2.259
CR | Solar | 17 | KAIM | 5.704 | 0 | 0.227 | 4.677
CR | Solar | 17 | KEAD_1 | 23.756 | 0 | 0.945 | 19.48
CR | Solar | 17 | KEAR_3 | 21.696 | 0 | 0.863 | 17.791
CR | Solar | 17 | KEIT_P | 0.909 | 0 | 0.036 | 0.745
CR | Solar | 17 | KEMS_1 | 12.879 | 0 | 0.513 | 10.561
CR | Solar | 17 | KIBY_G | 7.004 | 0 | 0.279 | 5.743
CR | Solar | 17 | KIER | 2.656 | 0 | 0.106 | 2.178
CR | Solar | 17 | KIIN_P | 0.323 | 0 | 0.013 | 0.265
CR | Solar | 17 | KILS | 0.651 | 0 | 0.026 | 0.534
CR | Solar | 17 | KILT | 2.958 | 0 | 0.118 | 2.426
CR | Solar | 17 | KILW | 1.406 | 0 | 0.056 | 1.153
CR | Solar | 17 | KINL_P | 0.06 | 0 | 0.002 | 0.049
CR | Solar | 17 | KINO_1 | 14.618 | 0 | 0.582 | 11.987
CR | Solar | 17 | KINT_P | 5.026 | 0 | 0.2 | 4.121
CR | Solar | 17 | KIRKB1 | 24.697 | 0 | 0.983 | 20.251
CR | Solar | 17 | KITW_1 | 14.177 | 0 | 0.564 | 11.625
CR | Solar | 17 | KNAR | 20.766 | 0 | 0.826 | 17.028
CR | Solar | 17 | LACK_6 | 15.329 | 0 | 0.61 | 12.57
CR | Solar | 17 | LAIR_P | 0.443 | 0 | 0.018 | 0.363
CR | Solar | 17 | LALE1SG003 | 4.01 | 0 | 0.16 | 3.289
CR | Solar | 17 | LAND1 | 51.776 | 0 | 2.061 | 42.456
CR | Solar | 17 | LEGA_1 | 27.841 | 0 | 1.108 | 22.83
CR | Solar | 17 | LEVE | 2.145 | 0 | 0.085 | 1.759
CR | Solar | 17 | LING | 3.262 | 0 | 0.13 | 2.675
CR | Solar | 17 | LINM | 5.391 | 0 | 0.215 | 4.42
CR | Solar | 17 | LISD_1 | 16.894 | 0 | 0.672 | 13.853
CR | Solar | 17 | LITT_C | 2.527 | 0 | 0.101 | 2.072
CR | Solar | 17 | LITT_J | 0.805 | 0 | 0.032 | 0.66
CR | Solar | 17 | LODR_6 | 1.605 | 0 | 0.064 | 1.316
CR | Solar | 17 | LOUD_H | 16.487 | 0 | 0.656 | 13.519
CR | Solar | 17 | LOVE_1 | 32.783 | 0 | 1.305 | 26.882
CR | Solar | 17 | LUNA_P | 3.174 | 0 | 0.126 | 2.603
CR | Solar | 17 | LYND_P | 2.133 | 0 | 0.085 | 1.749
CR | Solar | 17 | MACC_3 | 8.923 | 0 | 0.355 | 7.317
CR | Solar | 17 | MACD_P | 3.346 | 0 | 0.133 | 2.744
CR | Solar | 17 | MAGA_6 | 4.102 | 0 | 0.163 | 3.363
CR | Solar | 17 | MANN_1 | 40.964 | 0 | 1.63 | 33.59
CR | Solar | 17 | MAYB | 1.146 | 0 | 0.046 | 0.94
CR | Solar | 17 | MELK_1 | 34.249 | 0 | 1.363 | 28.084
CR | Solar | 17 | MILC_P | 3.04 | 0 | 0.121 | 2.492
CR | Solar | 17 | MILH_1 | 6.593 | 0 | 0.262 | 5.406
CR | Solar | 17 | MITY_1 | 25.813 | 0 | 1.027 | 21.167
CR | Solar | 17 | MYBS_P | 0.994 | 0 | 0.04 | 0.815
CR | Solar | 17 | NAIR_P | 1.501 | 0 | 0.06 | 1.23
CR | Solar | 17 | NEAR | 2.222 | 0 | 0.088 | 1.822
CR | Solar | 17 | NECE_1 | 20.942 | 0 | 0.834 | 17.173
CR | Solar | 17 | NEEP_3 | 7.962 | 0 | 0.317 | 6.529
CR | Solar | 17 | NETS | 1.228 | 0 | 0.049 | 1.007
CR | Solar | 17 | NEWX_6 | 4.393 | 0 | 0.175 | 3.602
CR | Solar | 17 | NFLE | 7.658 | 0 | 0.305 | 6.28
CR | Solar | 17 | NHYD_6 | 4.671 | 0 | 0.186 | 3.83
CR | Solar | 17 | NINF_1 | 27.116 | 0 | 1.079 | 22.235
CR | Solar | 17 | NORL_3 | 2.546 | 0 | 0.101 | 2.088
CR | Solar | 17 | NORT_1 | 17.254 | 0 | 0.687 | 14.148
CR | Solar | 17 | NURS_1 | 34.163 | 0 | 1.36 | 28.014
CR | Solar | 17 | OCKH_1 | 4.737 | 0 | 0.189 | 3.885
CR | Solar | 17 | OFFE_3 | 17.193 | 0 | 0.684 | 14.098
CR | Solar | 17 | OLDB_1 | 5.566 | 0 | 0.222 | 4.564
CR | Solar | 17 | ORMO | 16.916 | 0 | 0.673 | 13.871
CR | Solar | 17 | ORRI_P | 0.231 | 0 | 0.009 | 0.189
CR | Solar | 17 | OSBA_1 | 15.699 | 0 | 0.625 | 12.873
CR | Solar | 17 | PADIB1 | 26.232 | 0 | 1.044 | 21.511
CR | Solar | 17 | PAIS | 1.41 | 0 | 0.056 | 1.157
CR | Solar | 17 | PART | 0.193 | 0 | 0.008 | 0.158
CR | Solar | 17 | PEHG_P | 2.999 | 0 | 0.119 | 2.459
CR | Solar | 17 | PELH_1 | 20.58 | 0 | 0.819 | 16.876
CR | Solar | 17 | PEMB_1 | 21.689 | 0 | 0.863 | 17.785
CR | Solar | 17 | PENN_1 | 6.664 | 0 | 0.265 | 5.464
CR | Solar | 17 | PENT_1 | 10.299 | 0 | 0.41 | 8.445
CR | Solar | 17 | PENW_1 | 19.643 | 0 | 0.782 | 16.107
CR | Solar | 17 | PERS_P | 0.653 | 0 | 0.026 | 0.536
CR | Solar | 17 | PITS_3 | 0.899 | 0 | 0.036 | 0.737
CR | Solar | 17 | POOB | 3.381 | 0 | 0.135 | 2.772
CR | Solar | 17 | POPP_3 | 13.898 | 0 | 0.553 | 11.396
CR | Solar | 17 | PORA_P | 1.287 | 0 | 0.051 | 1.056
CR | Solar | 17 | PORD | 1.201 | 0 | 0.048 | 0.985
CR | Solar | 17 | PYLE_1 | 10.614 | 0 | 0.422 | 8.704
CR | Solar | 17 | RAIN_1 | 15.822 | 0 | 0.63 | 12.974
CR | Solar | 17 | RANN_P | 0.179 | 0 | 0.007 | 0.147
CR | Solar | 17 | RASS_1 | 31.376 | 0 | 1.249 | 25.729
CR | Solar | 17 | RATS_1 | 37.627 | 0 | 1.498 | 30.854
CR | Solar | 17 | RAYL_1 | 19.361 | 0 | 0.771 | 15.876
CR | Solar | 17 | REBR_3 | 4.52 | 0 | 0.18 | 3.707
CR | Solar | 17 | REDH | 1.532 | 0 | 0.061 | 1.256
CR | Solar | 17 | RICH1 | 15.11 | 0 | 0.601 | 12.39
CR | Solar | 17 | ROCH_1 | 9.251 | 0 | 0.368 | 7.585
CR | Solar | 17 | RRIG | 11.793 | 0 | 0.469 | 9.67
CR | Solar | 17 | RUGEB1 | 11.433 | 0 | 0.455 | 9.375
CR | Solar | 17 | RYEH_1 | 10.139 | 0 | 0.404 | 8.314
CR | Solar | 17 | SALH_1 | 9.283 | 0 | 0.369 | 7.612
CR | Solar | 17 | SALL1 | 93.191 | 0 | 3.709 | 76.416
CR | Solar | 17 | SALT_1 | 9.737 | 0 | 0.388 | 7.984
CR | Solar | 17 | SASA | 10.714 | 0 | 0.426 | 8.785
CR | Solar | 17 | SBAR | 34.696 | 0 | 1.381 | 28.451
CR | Solar | 17 | SEAB1 | 39.929 | 0 | 1.589 | 32.742
CR | Solar | 17 | SELL_1 | 16.575 | 0 | 0.66 | 13.592
CR | Solar | 17 | SFIL_P | 0.679 | 0 | 0.027 | 0.557
CR | Solar | 17 | SHEC_3 | 3.13 | 0 | 0.125 | 2.566
CR | Solar | 17 | SHIN_P | 0.207 | 0 | 0.008 | 0.17
CR | Solar | 17 | SHRU | 0.488 | 0 | 0.019 | 0.4
CR | Solar | 17 | SHRW_1 | 27.342 | 0 | 1.088 | 22.421
CR | Solar | 17 | SIGH | 2.107 | 0 | 0.084 | 1.727
CR | Solar | 17 | SJOW_1 | 1.237 | 0 | 0.049 | 1.014
CR | Solar | 17 | SKLGB1 | 21.834 | 0 | 0.869 | 17.904
CR | Solar | 17 | SLOY_P | 0.086 | 0 | 0.003 | 0.07
CR | Solar | 17 | SMAN_1 | 19.178 | 0 | 0.763 | 15.726
CR | Solar | 17 | SPAV | 0.727 | 0 | 0.029 | 0.596
CR | Solar | 17 | SPEN_1 | 24.701 | 0 | 0.983 | 20.255
CR | Solar | 17 | SSHI_3 | 10.499 | 0 | 0.418 | 8.61
CR | Solar | 17 | STAL_1 | 11.89 | 0 | 0.473 | 9.75
CR | Solar | 17 | STAY_1 | 29.872 | 0 | 1.189 | 24.495
CR | Solar | 17 | STEN_1 | 10.978 | 0 | 0.437 | 9.002
CR | Solar | 17 | STES_1 | 12.999 | 0 | 0.517 | 10.659
CR | Solar | 17 | STHA | 1.48 | 0 | 0.059 | 1.213
CR | Solar | 17 | STIR | 6.78 | 0 | 0.27 | 5.56
CR | Solar | 17 | STLE | 2.006 | 0 | 0.08 | 1.645
CR | Solar | 17 | STRI_P | 2.418 | 0 | 0.096 | 1.983
CR | Solar | 17 | SUND_1 | 16.791 | 0 | 0.668 | 13.768
CR | Solar | 17 | SWAN_1 | 39.189 | 0 | 1.56 | 32.135
CR | Solar | 17 | TARL_P | 1.569 | 0 | 0.062 | 1.287
CR | Solar | 17 | TAUN1 | 20.226 | 0 | 0.805 | 16.585
CR | Solar | 17 | TAYN_P | 1.628 | 0 | 0.065 | 1.335
CR | Solar | 17 | TELR | 0.794 | 0 | 0.032 | 0.651
CR | Solar | 17 | TEMP_3 | 10.975 | 0 | 0.437 | 9
CR | Solar | 17 | THOM_6 | 23.355 | 0 | 0.93 | 19.151
CR | Solar | 17 | THSO_P | 1.47 | 0 | 0.059 | 1.206
CR | Solar | 17 | THUR_6 | 26.245 | 0 | 1.045 | 21.521
CR | Solar | 17 | TILBB_1 | 11.246 | 0 | 0.448 | 9.221
CR | Solar | 17 | TONG | 2.689 | 0 | 0.107 | 2.205
CR | Solar | 17 | TOTT_1 | 2.966 | 0 | 0.118 | 2.433
CR | Solar | 17 | TRAW_1 | 7.98 | 0 | 0.318 | 6.544
CR | Solar | 17 | TUMB_P | 0.869 | 0 | 0.035 | 0.713
CR | Solar | 17 | TYNE_2 | 15.733 | 0 | 0.626 | 12.901
CR | Solar | 17 | UPPB_1 | 5.568 | 0 | 0.222 | 4.566
CR | Solar | 17 | UPPB_3 | 14.068 | 0 | 0.56 | 11.535
CR | Solar | 17 | USKM_1 | 23.11 | 0 | 0.92 | 18.95
CR | Solar | 17 | WABO | 10.617 | 0 | 0.423 | 8.706
CR | Solar | 17 | WALH_1 | 50.246 | 0 | 2 | 41.202
CR | Solar | 17 | WALP_B | 43.322 | 0 | 1.724 | 35.524
CR | Solar | 17 | WARL_1 | 6.743 | 0 | 0.268 | 5.529
CR | Solar | 17 | WASF_1 | 10.592 | 0 | 0.422 | 8.685
CR | Solar | 17 | WATFS_1 | 8.665 | 0 | 0.345 | 7.105
CR | Solar | 17 | WBOL_6 | 6.626 | 0 | 0.264 | 5.433
CR | Solar | 17 | WBUR_1 | 37.241 | 0 | 1.482 | 30.537
CR | Solar | 17 | WFIE | 1.377 | 0 | 0.055 | 1.13
CR | Solar | 17 | WGEO | 0.081 | 0 | 0.003 | 0.066
CR | Solar | 17 | WHAM_1 | 3.765 | 0 | 0.15 | 3.087
CR | Solar | 17 | WHGA_1 | 22.094 | 0 | 0.879 | 18.117
CR | Solar | 17 | WHHO | 0.99 | 0 | 0.039 | 0.812
CR | Solar | 17 | WIBA_3 | 2.519 | 0 | 0.1 | 2.066
CR | Solar | 17 | WIEN_1 | 5.856 | 0 | 0.233 | 4.802
CR | Solar | 17 | WILL_1 | 32.641 | 0 | 1.299 | 26.766
CR | Solar | 17 | WIMBN1 | 0.309 | 0 | 0.012 | 0.253
CR | Solar | 17 | WIMBS1 | 6.863 | 0 | 0.273 | 5.628
CR | Solar | 17 | WIOW_P | 1.101 | 0 | 0.044 | 0.903
CR | Solar | 17 | WISD_1 | 1.233 | 0 | 0.049 | 1.011
CR | Solar | 17 | WISD_6 | 0.718 | 0 | 0.029 | 0.589
CR | Solar | 17 | WISH | 3.05 | 0 | 0.121 | 2.501
CR | Solar | 17 | WMEL_1 | 20.934 | 0 | 0.833 | 17.166
CR | Solar | 17 | WOHI_P | 2.792 | 0 | 0.111 | 2.29
CR | Solar | 17 | WTHU31 | 3.114 | 0 | 0.124 | 2.553
CR | Solar | 17 | WWEY_1 | 18.763 | 0 | 0.747 | 15.386
CR | Solar | 17 | WYLF_1 | 3.008 | 0 | 0.12 | 2.466
CR | Solar | 17 | WYMOM_1 | 13.497 | 0 | 0.537 | 11.068
CR | Solar | 18 | ABHA1 | 40.569 | 0 | 1.615 | 33.672
CR | Solar | 18 | ABTH_1 | 7.048 | 0 | 0.28 | 5.849
CR | Solar | 18 | ACTL_2 | 2.926 | 0 | 0.116 | 2.428
CR | Solar | 18 | ALNE_P | 1.614 | 0 | 0.064 | 1.34
CR | Solar | 18 | ALVE1 | 37.931 | 0 | 1.51 | 31.483
CR | Solar | 18 | ARBR_P | 4.907 | 0 | 0.195 | 4.073
CR | Solar | 18 | ARDK_P | 0.298 | 0 | 0.012 | 0.247
CR | Solar | 18 | ARMO_P | 1.352 | 0 | 0.054 | 1.122
CR | Solar | 18 | AXMI1 | 24.777 | 0 | 0.986 | 20.565
CR | Solar | 18 | AYRR | 1.818 | 0 | 0.072 | 1.509
CR | Solar | 18 | BAGA | 2.452 | 0 | 0.098 | 2.036
CR | Solar | 18 | BAIN | 1.294 | 0 | 0.052 | 1.074
CR | Solar | 18 | BARKC1 | 6.859 | 0 | 0.273 | 5.693
CR | Solar | 18 | BARKW3 | 3.792 | 0 | 0.151 | 3.147
CR | Solar | 18 | BEAU_P | 2.637 | 0 | 0.105 | 2.188
CR | Solar | 18 | BEDDT1 | 8.877 | 0 | 0.353 | 7.368
CR | Solar | 18 | BEDD_1 | 13.608 | 0 | 0.542 | 11.294
CR | Solar | 18 | BERB_P | 1.86 | 0 | 0.074 | 1.543
CR | Solar | 18 | BERW | 5.12 | 0 | 0.204 | 4.249
CR | Solar | 18 | BESW_1 | 20.944 | 0 | 0.834 | 17.383
CR | Solar | 18 | BICF_1 | 64.381 | 0 | 2.562 | 53.436
CR | Solar | 18 | BIRK_1 | 9.008 | 0 | 0.359 | 7.477
CR | Solar | 18 | BISW_1 | 22.228 | 0 | 0.885 | 18.45
CR | Solar | 18 | BLYTH132 | 17.213 | 0 | 0.685 | 14.286
CR | Solar | 18 | BOAG_P | 1.729 | 0 | 0.069 | 1.435
CR | Solar | 18 | BOLN_1 | 58.821 | 0 | 2.341 | 48.822
CR | Solar | 18 | BONN | 2.971 | 0 | 0.118 | 2.466
CR | Solar | 18 | BOTW_1 | 24.892 | 0 | 0.991 | 20.66
CR | Solar | 18 | BRAC_P | 1.218 | 0 | 0.048 | 1.011
CR | Solar | 18 | BRAI_1 | 42.801 | 0 | 1.703 | 35.525
CR | Solar | 18 | BRAP | 0.685 | 0 | 0.027 | 0.569
CR | Solar | 18 | BRAW_1 | 17.83 | 0 | 0.71 | 14.799
CR | Solar | 18 | BRED_1 | 17.639 | 0 | 0.702 | 14.64
CR | Solar | 18 | BRID_P | 5.166 | 0 | 0.206 | 4.288
CR | Solar | 18 | BRIM_1 | 5.613 | 0 | 0.223 | 4.659
CR | Solar | 18 | BRLE_1 | 30.049 | 0 | 1.196 | 24.941
CR | Solar | 18 | BROA_P | 1.636 | 0 | 0.065 | 1.358
CR | Solar | 18 | BROR_P | 0.662 | 0 | 0.026 | 0.549
CR | Solar | 18 | BROX | 1.813 | 0 | 0.072 | 1.505
CR | Solar | 18 | BRWA1 | 29.606 | 0 | 1.178 | 24.573
CR | Solar | 18 | BUMU_P | 5.259 | 0 | 0.209 | 4.365
CR | Solar | 18 | BURM_1 | 46.778 | 0 | 1.862 | 38.825
CR | Solar | 18 | BUSH_1 | 17.694 | 0 | 0.704 | 14.686
CR | Solar | 18 | BUST_1 | 8.628 | 0 | 0.343 | 7.161
CR | Solar | 18 | CAAD_P | 0.655 | 0 | 0.026 | 0.543
CR | Solar | 18 | CAIF_P | 0.948 | 0 | 0.038 | 0.787
CR | Solar | 18 | CAMB_01 | 13.71 | 0 | 0.546 | 11.379
CR | Solar | 18 | CANTN1 | 11.008 | 0 | 0.438 | 9.137
CR | Solar | 18 | CAPEA1 | 9.574 | 0 | 0.381 | 7.946
CR | Solar | 18 | CARE_1 | 15.636 | 0 | 0.622 | 12.978
CR | Solar | 18 | CARR_1 | 19.691 | 0 | 0.784 | 16.344
CR | Solar | 18 | CASS_P | 0.031 | 0 | 0.001 | 0.025
CR | Solar | 18 | CATY | 0.713 | 0 | 0.028 | 0.591
CR | Solar | 18 | CELL_1 | 33.517 | 0 | 1.334 | 27.819
CR | Solar | 18 | CHAP | 10.451 | 0 | 0.416 | 8.675
CR | Solar | 18 | CHAR_P | 0.182 | 0 | 0.007 | 0.151
CR | Solar | 18 | CHAS | 0.12 | 0 | 0.005 | 0.099
CR | Solar | 18 | CHIC_1 | 22.413 | 0 | 0.892 | 18.603
CR | Solar | 18 | CHSI_1 | 10.397 | 0 | 0.414 | 8.629
CR | Solar | 18 | CHTE_1 | 34.576 | 0 | 1.376 | 28.698
CR | Solar | 18 | CITR_1 | 4.804 | 0 | 0.191 | 3.988
CR | Solar | 18 | CLAC_P | 0.025 | 0 | 0.001 | 0.02
CR | Solar | 18 | CLAY_P | 1.403 | 0 | 0.056 | 1.164
CR | Solar | 18 | CLT03 | 74.164 | 0 | 2.952 | 61.556
CR | Solar | 18 | CLYM | 3.07 | 0 | 0.122 | 2.548
CR | Solar | 18 | COAT | 0.956 | 0 | 0.038 | 0.793
CR | Solar | 18 | COCK | 3.688 | 0 | 0.147 | 3.061
CR | Solar | 18 | CONQA1 | 14.216 | 0 | 0.566 | 11.799
CR | Solar | 18 | COUA_P | 3.171 | 0 | 0.126 | 2.632
CR | Solar | 18 | COVE_1 | 24.945 | 0 | 0.993 | 20.704
CR | Solar | 18 | COWL_1 | 42.524 | 0 | 1.692 | 35.295
CR | Solar | 18 | COYL | 3.496 | 0 | 0.139 | 2.902
CR | Solar | 18 | CRAI_P | 0.243 | 0 | 0.01 | 0.202
CR | Solar | 18 | CREB_1 | 40.56 | 0 | 1.614 | 33.665
CR | Solar | 18 | CUMB | 2.354 | 0 | 0.094 | 1.954
CR | Solar | 18 | CUPA | 7.362 | 0 | 0.293 | 6.111
CR | Solar | 18 | DALM3 | 1.629 | 0 | 0.065 | 1.352
CR | Solar | 18 | DEVM | 0.706 | 0 | 0.028 | 0.586
CR | Solar | 18 | DEVO | 4.043 | 0 | 0.161 | 3.356
CR | Solar | 18 | DEWP | 0.11 | 0 | 0.004 | 0.091
CR | Solar | 18 | DOUN_P | 1.3 | 0 | 0.052 | 1.079
CR | Solar | 18 | DRAK_1 | 9.4 | 0 | 0.374 | 7.802
CR | Solar | 18 | DRUM | 1.86 | 0 | 0.074 | 1.544
CR | Solar | 18 | DUBE_P | 0.244 | 0 | 0.01 | 0.203
CR | Solar | 18 | DUDH_P | 0.383 | 0 | 0.015 | 0.318
CR | Solar | 18 | DUGR_P | 0.373 | 0 | 0.015 | 0.309
CR | Solar | 18 | DUNB | 2.602 | 0 | 0.104 | 2.16
CR | Solar | 18 | DUNF | 1.584 | 0 | 0.063 | 1.315
CR | Solar | 18 | DUNO_P | 0.714 | 0 | 0.028 | 0.593
CR | Solar | 18 | DYCE_P | 3.198 | 0 | 0.127 | 2.654
CR | Solar | 18 | EALI_6 | 4.706 | 0 | 0.187 | 3.906
CR | Solar | 18 | EASO_1 | 32.332 | 0 | 1.287 | 26.835
CR | Solar | 18 | ECCL | 6.524 | 0 | 0.26 | 5.415
CR | Solar | 18 | ECLA_1 | 28.184 | 0 | 1.122 | 23.392
CR | Solar | 18 | EERH | 3.315 | 0 | 0.132 | 2.752
CR | Solar | 18 | EKIL | 2.256 | 0 | 0.09 | 1.872
CR | Solar | 18 | ELDE | 0.866 | 0 | 0.034 | 0.719
CR | Solar | 18 | ELGI_P | 3.89 | 0 | 0.155 | 3.228
CR | Solar | 18 | ELLA_1 | 26.23 | 0 | 1.044 | 21.771
CR | Solar | 18 | ELST_1 | 6.789 | 0 | 0.27 | 5.635
CR | Solar | 18 | ENDE_1 | 46.054 | 0 | 1.833 | 38.225
CR | Solar | 18 | ERSK | 0.81 | 0 | 0.032 | 0.672
CR | Solar | 18 | EXET1 | 42.146 | 0 | 1.677 | 34.981
CR | Solar | 18 | FAUG_P | 0.064 | 0 | 0.003 | 0.053
CR | Solar | 18 | FAWL_1 | 17.467 | 0 | 0.695 | 14.498
CR | Solar | 18 | FECK_6 | 21.941 | 0 | 0.873 | 18.211
CR | Solar | 18 | FERRA2 | 5.41 | 0 | 0.215 | 4.49
CR | Solar | 18 | FERRB1 | 7.093 | 0 | 0.282 | 5.887
CR | Solar | 18 | FETT_P | 1.477 | 0 | 0.059 | 1.226
CR | Solar | 18 | FIDD_P | 1.119 | 0 | 0.045 | 0.929
CR | Solar | 18 | FIDF_1 | 14.971 | 0 | 0.596 | 12.426
CR | Solar | 18 | FINN | 0.004 | 0 | 0 | 0.003
CR | Solar | 18 | FLEE_1 | 28.449 | 0 | 1.132 | 23.613
CR | Solar | 18 | FOUR_1 | 7.4 | 0 | 0.295 | 6.142
CR | Solar | 18 | FROD_1 | 10.768 | 0 | 0.429 | 8.937
CR | Solar | 18 | FWIL_P | 0.63 | 0 | 0.025 | 0.523
CR | Solar | 18 | GALA | 3.603 | 0 | 0.143 | 2.99
CR | Solar | 18 | GIFF | 1.63 | 0 | 0.065 | 1.353
CR | Solar | 18 | GLEF_P | 1.348 | 0 | 0.054 | 1.119
CR | Solar | 18 | GLLU | 1.22 | 0 | 0.049 | 1.013
CR | Solar | 18 | GLNI | 0.469 | 0 | 0.019 | 0.389
CR | Solar | 18 | GLRO | 1.927 | 0 | 0.077 | 1.599
CR | Solar | 18 | GOVA | 0.556 | 0 | 0.022 | 0.462
CR | Solar | 18 | GREN_1 | 52.111 | 0 | 2.074 | 43.252
CR | Solar | 18 | GRIW_1 | 26.651 | 0 | 1.061 | 22.12
CR | Solar | 18 | GRUB_P | 0.212 | 0 | 0.008 | 0.176
CR | Solar | 18 | G_EXTRA_10 | 1.184 | 0 | 0.047 | 0.982
CR | Solar | 18 | G_EXTRA_11 | 0.672 | 0 | 0.027 | 0.558
CR | Solar | 18 | G_EXTRA_12 | 0.225 | 0 | 0.009 | 0.186
CR | Solar | 18 | G_EXTRA_2 | 5.426 | 0 | 0.216 | 4.503
CR | Solar | 18 | G_EXTRA_4 | 1.485 | 0 | 0.059 | 1.233
CR | Solar | 18 | G_EXTRA_5 | 0.251 | 0 | 0.01 | 0.208
CR | Solar | 18 | G_EXTRA_7 | 1.652 | 0 | 0.066 | 1.371
CR | Solar | 18 | G_EXTRA_8 | 1.929 | 0 | 0.077 | 1.601
CR | Solar | 18 | G_EXTRA_9 | 1.513 | 0 | 0.06 | 1.255
CR | Solar | 18 | HACK_1 | 3.221 | 0 | 0.128 | 2.674
CR | Solar | 18 | HACK_6 | 1.558 | 0 | 0.062 | 1.293
CR | Solar | 18 | HAGR | 0.395 | 0 | 0.016 | 0.328
CR | Solar | 18 | HAMHC1 | 9.433 | 0 | 0.375 | 7.829
CR | Solar | 18 | HARK_1 | 4.673 | 0 | 0.186 | 3.879
CR | Solar | 18 | HARM_6 | 4.323 | 0 | 0.172 | 3.588
CR | Solar | 18 | HAWI | 1.773 | 0 | 0.071 | 1.472
CR | Solar | 18 | HAWP_6 | 6.372 | 0 | 0.254 | 5.289
CR | Solar | 18 | HELE | 0.843 | 0 | 0.034 | 0.7
CR | Solar | 18 | HUER | 0.712 | 0 | 0.028 | 0.591
CR | Solar | 18 | HURS_1 | 13.35 | 0 | 0.531 | 11.08
CR | Solar | 18 | HUTT_1 | 5.513 | 0 | 0.219 | 4.575
CR | Solar | 18 | IMPK_1 | 5.089 | 0 | 0.203 | 4.224
CR | Solar | 18 | INDQ1 | 74.281 | 0 | 2.956 | 61.653
CR | Solar | 18 | INKE | 2.532 | 0 | 0.101 | 2.102
CR | Solar | 18 | INNE_P | 3.626 | 0 | 0.144 | 3.01
CR | Solar | 18 | IROA1 | 31.663 | 0 | 1.26 | 26.28
CR | Solar | 18 | IRONB1 | 36.942 | 0 | 1.47 | 30.662
CR | Solar | 18 | IVER_1 | 5.364 | 0 | 0.213 | 4.452
CR | Solar | 18 | IVER_6 | 3.732 | 0 | 0.149 | 3.097
CR | Solar | 18 | JOHN | 1.731 | 0 | 0.069 | 1.437
CR | Solar | 18 | JORD_3 | 2.848 | 0 | 0.113 | 2.363
CR | Solar | 18 | KAIM | 5.895 | 0 | 0.235 | 4.893
CR | Solar | 18 | KEAD_1 | 24.552 | 0 | 0.977 | 20.378
CR | Solar | 18 | KEAR_3 | 22.423 | 0 | 0.892 | 18.611
CR | Solar | 18 | KEIT_P | 0.939 | 0 | 0.037 | 0.779
CR | Solar | 18 | KEMS_1 | 13.311 | 0 | 0.53 | 11.048
CR | Solar | 18 | KIBY_G | 7.238 | 0 | 0.288 | 6.008
CR | Solar | 18 | KIER | 2.745 | 0 | 0.109 | 2.278
CR | Solar | 18 | KIIN_P | 0.334 | 0 | 0.013 | 0.277
CR | Solar | 18 | KILS | 0.672 | 0 | 0.027 | 0.558
CR | Solar | 18 | KILT | 3.058 | 0 | 0.122 | 2.538
CR | Solar | 18 | KILW | 1.454 | 0 | 0.058 | 1.206
CR | Solar | 18 | KINL_P | 0.062 | 0 | 0.002 | 0.051
CR | Solar | 18 | KINO_1 | 15.108 | 0 | 0.601 | 12.54
CR | Solar | 18 | KINT_P | 5.195 | 0 | 0.207 | 4.311
CR | Solar | 18 | KIRKB1 | 25.524 | 0 | 1.016 | 21.185
CR | Solar | 18 | KITW_1 | 14.652 | 0 | 0.583 | 12.161
CR | Solar | 18 | KNAR | 21.462 | 0 | 0.854 | 17.814
CR | Solar | 18 | LACK_6 | 15.843 | 0 | 0.631 | 13.15
CR | Solar | 18 | LAIR_P | 0.458 | 0 | 0.018 | 0.38
CR | Solar | 18 | LALE1SG003 | 4.145 | 0 | 0.165 | 3.44
CR | Solar | 18 | LAND1 | 53.511 | 0 | 2.13 | 44.414
CR | Solar | 18 | LEGA_1 | 28.774 | 0 | 1.145 | 23.883
CR | Solar | 18 | LEVE | 2.217 | 0 | 0.088 | 1.84
CR | Solar | 18 | LING | 3.371 | 0 | 0.134 | 2.798
CR | Solar | 18 | LINM | 5.571 | 0 | 0.222 | 4.624
CR | Solar | 18 | LISD_1 | 17.46 | 0 | 0.695 | 14.492
CR | Solar | 18 | LITT_C | 2.612 | 0 | 0.104 | 2.168
CR | Solar | 18 | LITT_J | 0.832 | 0 | 0.033 | 0.69
CR | Solar | 18 | LODR_6 | 1.659 | 0 | 0.066 | 1.377
CR | Solar | 18 | LOUD_H | 17.039 | 0 | 0.678 | 14.142
CR | Solar | 18 | LOVE_1 | 33.882 | 0 | 1.349 | 28.122
CR | Solar | 18 | LUNA_P | 3.28 | 0 | 0.131 | 2.723
CR | Solar | 18 | LYND_P | 2.205 | 0 | 0.088 | 1.83
CR | Solar | 18 | MACC_3 | 9.222 | 0 | 0.367 | 7.654
CR | Solar | 18 | MACD_P | 3.458 | 0 | 0.138 | 2.87
CR | Solar | 18 | MAGA_6 | 4.239 | 0 | 0.169 | 3.518
CR | Solar | 18 | MANN_1 | 42.337 | 0 | 1.685 | 35.139
CR | Solar | 18 | MAYB | 1.184 | 0 | 0.047 | 0.983
CR | Solar | 18 | MELK_1 | 35.397 | 0 | 1.409 | 29.379
CR | Solar | 18 | MILC_P | 3.141 | 0 | 0.125 | 2.607
CR | Solar | 18 | MILH_1 | 6.814 | 0 | 0.271 | 5.655
CR | Solar | 18 | MITY_1 | 26.678 | 0 | 1.062 | 22.143
CR | Solar | 18 | MYBS_P | 1.028 | 0 | 0.041 | 0.853
CR | Solar | 18 | NAIR_P | 1.551 | 0 | 0.062 | 1.287
CR | Solar | 18 | NEAR | 2.296 | 0 | 0.091 | 1.906
CR | Solar | 18 | NECE_1 | 21.644 | 0 | 0.861 | 17.965
CR | Solar | 18 | NEEP_3 | 8.228 | 0 | 0.327 | 6.83
CR | Solar | 18 | NETS | 1.269 | 0 | 0.05 | 1.053
CR | Solar | 18 | NEWX_6 | 4.54 | 0 | 0.181 | 3.768
CR | Solar | 18 | NFLE | 7.915 | 0 | 0.315 | 6.569
CR | Solar | 18 | NHYD_6 | 4.827 | 0 | 0.192 | 4.007
CR | Solar | 18 | NINF_1 | 28.025 | 0 | 1.115 | 23.261
CR | Solar | 18 | NORL_3 | 2.632 | 0 | 0.105 | 2.184
CR | Solar | 18 | NORT_1 | 17.832 | 0 | 0.71 | 14.801
CR | Solar | 18 | NURS_1 | 35.308 | 0 | 1.405 | 29.306
CR | Solar | 18 | OCKH_1 | 4.896 | 0 | 0.195 | 4.064
CR | Solar | 18 | OFFE_3 | 17.769 | 0 | 0.707 | 14.748
CR | Solar | 18 | OLDB_1 | 5.752 | 0 | 0.229 | 4.774
CR | Solar | 18 | ORMO | 17.482 | 0 | 0.696 | 14.51
CR | Solar | 18 | ORRI_P | 0.238 | 0 | 0.009 | 0.198
CR | Solar | 18 | OSBA_1 | 16.225 | 0 | 0.646 | 13.467
CR | Solar | 18 | PADIB1 | 27.112 | 0 | 1.079 | 22.503
CR | Solar | 18 | PAIS | 1.458 | 0 | 0.058 | 1.21
CR | Solar | 18 | PART | 0.199 | 0 | 0.008 | 0.165
CR | Solar | 18 | PEHG_P | 3.099 | 0 | 0.123 | 2.572
CR | Solar | 18 | PELH_1 | 21.27 | 0 | 0.847 | 17.654
CR | Solar | 18 | PEMB_1 | 22.416 | 0 | 0.892 | 18.605
CR | Solar | 18 | PENN_1 | 6.887 | 0 | 0.274 | 5.716
CR | Solar | 18 | PENT_1 | 10.644 | 0 | 0.424 | 8.835
CR | Solar | 18 | PENW_1 | 20.301 | 0 | 0.808 | 16.85
CR | Solar | 18 | PERS_P | 0.675 | 0 | 0.027 | 0.56
CR | Solar | 18 | PITS_3 | 0.929 | 0 | 0.037 | 0.771
CR | Solar | 18 | POOB | 3.494 | 0 | 0.139 | 2.9
CR | Solar | 18 | POPP_3 | 14.364 | 0 | 0.572 | 11.922
CR | Solar | 18 | PORA_P | 1.33 | 0 | 0.053 | 1.104
CR | Solar | 18 | PORD | 1.241 | 0 | 0.049 | 1.03
CR | Solar | 18 | PYLE_1 | 10.97 | 0 | 0.437 | 9.105
CR | Solar | 18 | RAIN_1 | 16.352 | 0 | 0.651 | 13.572
CR | Solar | 18 | RANN_P | 0.185 | 0 | 0.007 | 0.153
CR | Solar | 18 | RASS_1 | 32.428 | 0 | 1.291 | 26.915
CR | Solar | 18 | RATS_1 | 38.888 | 0 | 1.548 | 32.277
CR | Solar | 18 | RAYL_1 | 20.01 | 0 | 0.796 | 16.608
CR | Solar | 18 | REBR_3 | 4.672 | 0 | 0.186 | 3.877
CR | Solar | 18 | REDH | 1.584 | 0 | 0.063 | 1.314
CR | Solar | 18 | RICH1 | 15.616 | 0 | 0.622 | 12.962
CR | Solar | 18 | ROCH_1 | 9.561 | 0 | 0.381 | 7.935
CR | Solar | 18 | RRIG | 12.188 | 0 | 0.485 | 10.116
CR | Solar | 18 | RUGEB1 | 11.816 | 0 | 0.47 | 9.807
CR | Solar | 18 | RYEH_1 | 10.478 | 0 | 0.417 | 8.697
CR | Solar | 18 | SALH_1 | 9.594 | 0 | 0.382 | 7.963
CR | Solar | 18 | SALL1 | 96.313 | 0 | 3.833 | 79.94
CR | Solar | 18 | SALT_1 | 10.063 | 0 | 0.401 | 8.353
CR | Solar | 18 | SASA | 11.073 | 0 | 0.441 | 9.19
CR | Solar | 18 | SBAR | 35.859 | 0 | 1.427 | 29.763
CR | Solar | 18 | SEAB1 | 41.267 | 0 | 1.642 | 34.252
CR | Solar | 18 | SELL_1 | 17.13 | 0 | 0.682 | 14.218
CR | Solar | 18 | SFIL_P | 0.702 | 0 | 0.028 | 0.583
CR | Solar | 18 | SHEC_3 | 3.235 | 0 | 0.129 | 2.685
CR | Solar | 18 | SHIN_P | 0.214 | 0 | 0.009 | 0.178
CR | Solar | 18 | SHRU | 0.504 | 0 | 0.02 | 0.418
CR | Solar | 18 | SHRW_1 | 28.258 | 0 | 1.125 | 23.454
CR | Solar | 18 | SIGH | 2.177 | 0 | 0.087 | 1.807
CR | Solar | 18 | SJOW_1 | 1.278 | 0 | 0.051 | 1.061
CR | Solar | 18 | SKLGB1 | 22.566 | 0 | 0.898 | 18.73
CR | Solar | 18 | SLOY_P | 0.088 | 0 | 0.004 | 0.073
CR | Solar | 18 | SMAN_1 | 19.821 | 0 | 0.789 | 16.451
CR | Solar | 18 | SPAV | 0.751 | 0 | 0.03 | 0.624
CR | Solar | 18 | SPEN_1 | 25.529 | 0 | 1.016 | 21.189
CR | Solar | 18 | SSHI_3 | 10.851 | 0 | 0.432 | 9.007
CR | Solar | 18 | STAL_1 | 12.288 | 0 | 0.489 | 10.199
CR | Solar | 18 | STAY_1 | 30.873 | 0 | 1.229 | 25.625
CR | Solar | 18 | STEN_1 | 11.346 | 0 | 0.452 | 9.417
CR | Solar | 18 | STES_1 | 13.435 | 0 | 0.535 | 11.151
CR | Solar | 18 | STHA | 1.529 | 0 | 0.061 | 1.269
CR | Solar | 18 | STIR | 7.007 | 0 | 0.279 | 5.816
CR | Solar | 18 | STLE | 2.073 | 0 | 0.083 | 1.721
CR | Solar | 18 | STRI_P | 2.499 | 0 | 0.099 | 2.074
CR | Solar | 18 | SUND_1 | 17.353 | 0 | 0.691 | 14.403
CR | Solar | 18 | SWAN_1 | 40.502 | 0 | 1.612 | 33.617
CR | Solar | 18 | TARL_P | 1.622 | 0 | 0.065 | 1.346
CR | Solar | 18 | TAUN1 | 20.904 | 0 | 0.832 | 17.35
CR | Solar | 18 | TAYN_P | 1.682 | 0 | 0.067 | 1.396
CR | Solar | 18 | TELR | 0.82 | 0 | 0.033 | 0.681
CR | Solar | 18 | TEMP_3 | 11.343 | 0 | 0.451 | 9.415
CR | Solar | 18 | THOM_6 | 24.137 | 0 | 0.961 | 20.034
CR | Solar | 18 | THSO_P | 1.52 | 0 | 0.06 | 1.261
CR | Solar | 18 | THUR_6 | 27.124 | 0 | 1.08 | 22.513
CR | Solar | 18 | TILBB_1 | 11.622 | 0 | 0.463 | 9.647
CR | Solar | 18 | TONG | 2.779 | 0 | 0.111 | 2.307
CR | Solar | 18 | TOTT_1 | 3.066 | 0 | 0.122 | 2.545
CR | Solar | 18 | TRAW_1 | 8.247 | 0 | 0.328 | 6.845
CR | Solar | 18 | TUMB_P | 0.898 | 0 | 0.036 | 0.745
CR | Solar | 18 | TYNE_2 | 16.261 | 0 | 0.647 | 13.496
CR | Solar | 18 | UPPB_1 | 5.755 | 0 | 0.229 | 4.776
CR | Solar | 18 | UPPB_3 | 14.539 | 0 | 0.579 | 12.067
CR | Solar | 18 | USKM_1 | 23.884 | 0 | 0.951 | 19.824
CR | Solar | 18 | WABO | 10.973 | 0 | 0.437 | 9.108
CR | Solar | 18 | WALH_1 | 51.93 | 0 | 2.067 | 43.102
CR | Solar | 18 | WALP_B | 44.773 | 0 | 1.782 | 37.162
CR | Solar | 18 | WARL_1 | 6.969 | 0 | 0.277 | 5.784
CR | Solar | 18 | WASF_1 | 10.947 | 0 | 0.436 | 9.086
CR | Solar | 18 | WATFS_1 | 8.956 | 0 | 0.356 | 7.433
CR | Solar | 18 | WBOL_6 | 6.848 | 0 | 0.273 | 5.684
CR | Solar | 18 | WBUR_1 | 38.489 | 0 | 1.532 | 31.946
CR | Solar | 18 | WFIE | 1.424 | 0 | 0.057 | 1.182
CR | Solar | 18 | WGEO | 0.084 | 0 | 0.003 | 0.07
CR | Solar | 18 | WHAM_1 | 3.891 | 0 | 0.155 | 3.229
CR | Solar | 18 | WHGA_1 | 22.835 | 0 | 0.909 | 18.953
CR | Solar | 18 | WHHO | 1.024 | 0 | 0.041 | 0.85
CR | Solar | 18 | WIBA_3 | 2.603 | 0 | 0.104 | 2.161
CR | Solar | 18 | WIEN_1 | 6.052 | 0 | 0.241 | 5.023
CR | Solar | 18 | WILL_1 | 33.735 | 0 | 1.343 | 28
CR | Solar | 18 | WIMBN1 | 0.319 | 0 | 0.013 | 0.265
CR | Solar | 18 | WIMBS1 | 7.093 | 0 | 0.282 | 5.888
CR | Solar | 18 | WIOW_P | 1.138 | 0 | 0.045 | 0.944
CR | Solar | 18 | WISD_1 | 1.275 | 0 | 0.051 | 1.058
CR | Solar | 18 | WISD_6 | 0.742 | 0 | 0.03 | 0.616
CR | Solar | 18 | WISH | 3.152 | 0 | 0.125 | 2.616
CR | Solar | 18 | WMEL_1 | 21.636 | 0 | 0.861 | 17.958
CR | Solar | 18 | WOHI_P | 2.886 | 0 | 0.115 | 2.395
CR | Solar | 18 | WTHU31 | 3.218 | 0 | 0.128 | 2.671
CR | Solar | 18 | WWEY_1 | 19.392 | 0 | 0.772 | 16.096
CR | Solar | 18 | WYLF_1 | 3.109 | 0 | 0.124 | 2.58
CR | Solar | 18 | WYMOM_1 | 13.95 | 0 | 0.555 | 11.578
CR | Solar | 19 | ABHA1 | 44.401 | 0 | 1.767 | 37.297
CR | Solar | 19 | ABTH_1 | 7.713 | 0 | 0.307 | 6.479
CR | Solar | 19 | ACTL_2 | 3.202 | 0 | 0.127 | 2.69
CR | Solar | 19 | ALNE_P | 1.767 | 0 | 0.07 | 1.484
CR | Solar | 19 | ALVE1 | 41.513 | 0 | 1.652 | 34.871
CR | Solar | 19 | ARBR_P | 5.37 | 0 | 0.214 | 4.511
CR | Solar | 19 | ARDK_P | 0.326 | 0 | 0.013 | 0.274
CR | Solar | 19 | ARMO_P | 1.48 | 0 | 0.059 | 1.243
CR | Solar | 19 | AXMI1 | 27.117 | 0 | 1.079 | 22.778
CR | Solar | 19 | AYRR | 1.989 | 0 | 0.079 | 1.671
CR | Solar | 19 | BAGA | 2.684 | 0 | 0.107 | 2.255
CR | Solar | 19 | BAIN | 1.416 | 0 | 0.056 | 1.19
CR | Solar | 19 | BARKC1 | 7.507 | 0 | 0.299 | 6.306
CR | Solar | 19 | BARKW3 | 4.15 | 0 | 0.165 | 3.486
CR | Solar | 19 | BEAU_P | 2.886 | 0 | 0.115 | 2.424
CR | Solar | 19 | BEDDT1 | 9.716 | 0 | 0.387 | 8.161
CR | Solar | 19 | BEDD_1 | 14.893 | 0 | 0.593 | 12.51
CR | Solar | 19 | BERB_P | 2.035 | 0 | 0.081 | 1.71
CR | Solar | 19 | BERW | 5.603 | 0 | 0.223 | 4.707
CR | Solar | 19 | BESW_1 | 22.922 | 0 | 0.912 | 19.254
CR | Solar | 19 | BICF_1 | 70.462 | 0 | 2.804 | 59.188
CR | Solar | 19 | BIRK_1 | 9.859 | 0 | 0.392 | 8.281
CR | Solar | 19 | BISW_1 | 24.328 | 0 | 0.968 | 20.435
CR | Solar | 19 | BLYTH132 | 18.838 | 0 | 0.75 | 15.824
CR | Solar | 19 | BOAG_P | 1.892 | 0 | 0.075 | 1.589
CR | Solar | 19 | BOLN_1 | 64.377 | 0 | 2.562 | 54.077
CR | Solar | 19 | BONN | 3.251 | 0 | 0.129 | 2.731
CR | Solar | 19 | BOTW_1 | 27.243 | 0 | 1.084 | 22.884
CR | Solar | 19 | BRAC_P | 1.333 | 0 | 0.053 | 1.119
CR | Solar | 19 | BRAI_1 | 46.844 | 0 | 1.864 | 39.349
CR | Solar | 19 | BRAP | 0.75 | 0 | 0.03 | 0.63
CR | Solar | 19 | BRAW_1 | 19.514 | 0 | 0.777 | 16.392
CR | Solar | 19 | BRED_1 | 19.305 | 0 | 0.768 | 16.216
CR | Solar | 19 | BRID_P | 5.654 | 0 | 0.225 | 4.749
CR | Solar | 19 | BRIM_1 | 6.143 | 0 | 0.244 | 5.16
CR | Solar | 19 | BRLE_1 | 32.888 | 0 | 1.309 | 27.626
CR | Solar | 19 | BROA_P | 1.79 | 0 | 0.071 | 1.504
CR | Solar | 19 | BROR_P | 0.724 | 0 | 0.029 | 0.609
CR | Solar | 19 | BROX | 1.984 | 0 | 0.079 | 1.667
CR | Solar | 19 | BRWA1 | 32.403 | 0 | 1.29 | 27.218
CR | Solar | 19 | BUMU_P | 5.756 | 0 | 0.229 | 4.835
CR | Solar | 19 | BURM_1 | 51.196 | 0 | 2.038 | 43.004
CR | Solar | 19 | BUSH_1 | 19.365 | 0 | 0.771 | 16.267
CR | Solar | 19 | BUST_1 | 9.443 | 0 | 0.376 | 7.932
CR | Solar | 19 | CAAD_P | 0.717 | 0 | 0.029 | 0.602
CR | Solar | 19 | CAIF_P | 1.038 | 0 | 0.041 | 0.872
CR | Solar | 19 | CAMB_01 | 15.005 | 0 | 0.597 | 12.604
CR | Solar | 19 | CANTN1 | 12.048 | 0 | 0.479 | 10.12
CR | Solar | 19 | CAPEA1 | 10.478 | 0 | 0.417 | 8.802
CR | Solar | 19 | CARE_1 | 17.113 | 0 | 0.681 | 14.375
CR | Solar | 19 | CARR_1 | 21.551 | 0 | 0.858 | 18.103
CR | Solar | 19 | CASS_P | 0.033 | 0 | 0.001 | 0.028
CR | Solar | 19 | CATY | 0.78 | 0 | 0.031 | 0.655
CR | Solar | 19 | CELL_1 | 36.683 | 0 | 1.46 | 30.814
CR | Solar | 19 | CHAP | 11.438 | 0 | 0.455 | 9.608
CR | Solar | 19 | CHAR_P | 0.199 | 0 | 0.008 | 0.167
CR | Solar | 19 | CHAS | 0.131 | 0 | 0.005 | 0.11
CR | Solar | 19 | CHIC_1 | 24.53 | 0 | 0.976 | 20.605
CR | Solar | 19 | CHSI_1 | 11.379 | 0 | 0.453 | 9.558
CR | Solar | 19 | CHTE_1 | 37.842 | 0 | 1.506 | 31.787
CR | Solar | 19 | CITR_1 | 5.258 | 0 | 0.209 | 4.417
CR | Solar | 19 | CLAC_P | 0.027 | 0 | 0.001 | 0.023
CR | Solar | 19 | CLAY_P | 1.535 | 0 | 0.061 | 1.29
CR | Solar | 19 | CLT03 | 81.169 | 0 | 3.231 | 68.182
CR | Solar | 19 | CLYM | 3.36 | 0 | 0.134 | 2.822
CR | Solar | 19 | COAT | 1.046 | 0 | 0.042 | 0.879
CR | Solar | 19 | COCK | 4.037 | 0 | 0.161 | 3.391
CR | Solar | 19 | CONQA1 | 15.558 | 0 | 0.619 | 13.069
CR | Solar | 19 | COUA_P | 3.47 | 0 | 0.138 | 2.915
CR | Solar | 19 | COVE_1 | 27.301 | 0 | 1.087 | 22.933
CR | Solar | 19 | COWL_1 | 46.54 | 0 | 1.852 | 39.093
CR | Solar | 19 | COYL | 3.826 | 0 | 0.152 | 3.214
CR | Solar | 19 | CRAI_P | 0.266 | 0 | 0.011 | 0.224
CR | Solar | 19 | CREB_1 | 44.391 | 0 | 1.767 | 37.289
CR | Solar | 19 | CUMB | 2.576 | 0 | 0.103 | 2.164
CR | Solar | 19 | CUPA | 8.058 | 0 | 0.321 | 6.769
CR | Solar | 19 | DALM3 | 1.783 | 0 | 0.071 | 1.498
CR | Solar | 19 | DEVM | 0.772 | 0 | 0.031 | 0.649
CR | Solar | 19 | DEVO | 4.425 | 0 | 0.176 | 3.717
CR | Solar | 19 | DEWP | 0.12 | 0 | 0.005 | 0.101
CR | Solar | 19 | DOUN_P | 1.423 | 0 | 0.057 | 1.195
CR | Solar | 19 | DRAK_1 | 10.287 | 0 | 0.409 | 8.641
CR | Solar | 19 | DRUM | 2.035 | 0 | 0.081 | 1.71
CR | Solar | 19 | DUBE_P | 0.268 | 0 | 0.011 | 0.225
CR | Solar | 19 | DUDH_P | 0.419 | 0 | 0.017 | 0.352
CR | Solar | 19 | DUGR_P | 0.408 | 0 | 0.016 | 0.343
CR | Solar | 19 | DUNB | 2.848 | 0 | 0.113 | 2.392
CR | Solar | 19 | DUNF | 1.734 | 0 | 0.069 | 1.457
CR | Solar | 19 | DUNO_P | 0.782 | 0 | 0.031 | 0.657
CR | Solar | 19 | DYCE_P | 3.5 | 0 | 0.139 | 2.94
CR | Solar | 19 | EALI_6 | 5.15 | 0 | 0.205 | 4.326
CR | Solar | 19 | EASO_1 | 35.385 | 0 | 1.408 | 29.724
CR | Solar | 19 | ECCL | 7.14 | 0 | 0.284 | 5.997
CR | Solar | 19 | ECLA_1 | 30.846 | 0 | 1.228 | 25.91
CR | Solar | 19 | EERH | 3.628 | 0 | 0.144 | 3.048
CR | Solar | 19 | EKIL | 2.469 | 0 | 0.098 | 2.074
CR | Solar | 19 | ELDE | 0.948 | 0 | 0.038 | 0.796
CR | Solar | 19 | ELGI_P | 4.257 | 0 | 0.169 | 3.576
CR | Solar | 19 | ELLA_1 | 28.707 | 0 | 1.143 | 24.114
CR | Solar | 19 | ELST_1 | 7.431 | 0 | 0.296 | 6.242
CR | Solar | 19 | ENDE_1 | 50.404 | 0 | 2.006 | 42.339
CR | Solar | 19 | ERSK | 0.886 | 0 | 0.035 | 0.745
CR | Solar | 19 | EXET1 | 46.127 | 0 | 1.836 | 38.747
CR | Solar | 19 | FAUG_P | 0.07 | 0 | 0.003 | 0.059
CR | Solar | 19 | FAWL_1 | 19.117 | 0 | 0.761 | 16.058
CR | Solar | 19 | FECK_6 | 24.013 | 0 | 0.956 | 20.171
CR | Solar | 19 | FERRA2 | 5.92 | 0 | 0.236 | 4.973
CR | Solar | 19 | FERRB1 | 7.763 | 0 | 0.309 | 6.521
CR | Solar | 19 | FETT_P | 1.617 | 0 | 0.064 | 1.358
CR | Solar | 19 | FIDD_P | 1.225 | 0 | 0.049 | 1.029
CR | Solar | 19 | FIDF_1 | 16.385 | 0 | 0.652 | 13.763
CR | Solar | 19 | FINN | 0.004 | 0 | 0 | 0.004
CR | Solar | 19 | FLEE_1 | 31.136 | 0 | 1.239 | 26.154
CR | Solar | 19 | FOUR_1 | 8.099 | 0 | 0.322 | 6.803
CR | Solar | 19 | FROD_1 | 11.785 | 0 | 0.469 | 9.899
CR | Solar | 19 | FWIL_P | 0.689 | 0 | 0.027 | 0.579
CR | Solar | 19 | GALA | 3.943 | 0 | 0.157 | 3.312
CR | Solar | 19 | GIFF | 1.784 | 0 | 0.071 | 1.499
CR | Solar | 19 | GLEF_P | 1.475 | 0 | 0.059 | 1.239
CR | Solar | 19 | GLLU | 1.335 | 0 | 0.053 | 1.122
CR | Solar | 19 | GLNI | 0.513 | 0 | 0.02 | 0.431
CR | Solar | 19 | GLRO | 2.109 | 0 | 0.084 | 1.772
CR | Solar | 19 | GOVA | 0.609 | 0 | 0.024 | 0.512
CR | Solar | 19 | GREN_1 | 57.033 | 0 | 2.27 | 47.908
CR | Solar | 19 | GRIW_1 | 29.168 | 0 | 1.161 | 24.501
CR | Solar | 19 | GRUB_P | 0.232 | 0 | 0.009 | 0.195
CR | Solar | 19 | G_EXTRA_10 | 1.295 | 0 | 0.052 | 1.088
CR | Solar | 19 | G_EXTRA_11 | 0.736 | 0 | 0.029 | 0.618
CR | Solar | 19 | G_EXTRA_12 | 0.246 | 0 | 0.01 | 0.207
CR | Solar | 19 | G_EXTRA_2 | 5.938 | 0 | 0.236 | 4.988
CR | Solar | 19 | G_EXTRA_4 | 1.625 | 0 | 0.065 | 1.365
CR | Solar | 19 | G_EXTRA_5 | 0.274 | 0 | 0.011 | 0.23
CR | Solar | 19 | G_EXTRA_7 | 1.808 | 0 | 0.072 | 1.519
CR | Solar | 19 | G_EXTRA_8 | 2.111 | 0 | 0.084 | 1.773
CR | Solar | 19 | G_EXTRA_9 | 1.655 | 0 | 0.066 | 1.391
CR | Solar | 19 | HACK_1 | 3.526 | 0 | 0.14 | 2.962
CR | Solar | 19 | HACK_6 | 1.705 | 0 | 0.068 | 1.432
CR | Solar | 19 | HAGR | 0.432 | 0 | 0.017 | 0.363
CR | Solar | 19 | HAMHC1 | 10.324 | 0 | 0.411 | 8.672
CR | Solar | 19 | HARK_1 | 5.114 | 0 | 0.204 | 4.296
CR | Solar | 19 | HARM_6 | 4.731 | 0 | 0.188 | 3.974
CR | Solar | 19 | HAWI | 1.941 | 0 | 0.077 | 1.63
CR | Solar | 19 | HAWP_6 | 6.974 | 0 | 0.278 | 5.858
CR | Solar | 19 | HELE | 0.923 | 0 | 0.037 | 0.775
CR | Solar | 19 | HUER | 0.78 | 0 | 0.031 | 0.655
CR | Solar | 19 | HURS_1 | 14.611 | 0 | 0.582 | 12.273
CR | Solar | 19 | HUTT_1 | 6.033 | 0 | 0.24 | 5.068
CR | Solar | 19 | IMPK_1 | 5.569 | 0 | 0.222 | 4.678
CR | Solar | 19 | INDQ1 | 81.297 | 0 | 3.236 | 68.289
CR | Solar | 19 | INKE | 2.771 | 0 | 0.11 | 2.328
CR | Solar | 19 | INNE_P | 3.969 | 0 | 0.158 | 3.334
CR | Solar | 19 | IROA1 | 34.653 | 0 | 1.379 | 29.109
CR | Solar | 19 | IRONB1 | 40.431 | 0 | 1.609 | 33.962
CR | Solar | 19 | IVER_1 | 5.87 | 0 | 0.234 | 4.931
CR | Solar | 19 | IVER_6 | 4.084 | 0 | 0.163 | 3.431
CR | Solar | 19 | JOHN | 1.895 | 0 | 0.075 | 1.592
CR | Solar | 19 | JORD_3 | 3.117 | 0 | 0.124 | 2.618
CR | Solar | 19 | KAIM | 6.452 | 0 | 0.257 | 5.42
CR | Solar | 19 | KEAD_1 | 26.871 | 0 | 1.069 | 22.572
CR | Solar | 19 | KEAR_3 | 24.541 | 0 | 0.977 | 20.614
CR | Solar | 19 | KEIT_P | 1.028 | 0 | 0.041 | 0.863
CR | Solar | 19 | KEMS_1 | 14.568 | 0 | 0.58 | 12.237
CR | Solar | 19 | KIBY_G | 7.922 | 0 | 0.315 | 6.654
CR | Solar | 19 | KIER | 3.004 | 0 | 0.12 | 2.523
CR | Solar | 19 | KIIN_P | 0.365 | 0 | 0.015 | 0.307
CR | Solar | 19 | KILS | 0.736 | 0 | 0.029 | 0.618
CR | Solar | 19 | KILT | 3.346 | 0 | 0.133 | 2.811
CR | Solar | 19 | KILW | 1.591 | 0 | 0.063 | 1.336
CR | Solar | 19 | KINL_P | 0.068 | 0 | 0.003 | 0.057
CR | Solar | 19 | KINO_1 | 16.535 | 0 | 0.658 | 13.89
CR | Solar | 19 | KINT_P | 5.685 | 0 | 0.226 | 4.776
CR | Solar | 19 | KIRKB1 | 27.935 | 0 | 1.112 | 23.465
CR | Solar | 19 | KITW_1 | 16.036 | 0 | 0.638 | 13.47
CR | Solar | 19 | KNAR | 23.489 | 0 | 0.935 | 19.731
CR | Solar | 19 | LACK_6 | 17.339 | 0 | 0.69 | 14.565
CR | Solar | 19 | LAIR_P | 0.501 | 0 | 0.02 | 0.421
CR | Solar | 19 | LALE1SG003 | 4.536 | 0 | 0.181 | 3.81
CR | Solar | 19 | LAND1 | 58.565 | 0 | 2.331 | 49.195
CR | Solar | 19 | LEGA_1 | 31.492 | 0 | 1.253 | 26.453
CR | Solar | 19 | LEVE | 2.426 | 0 | 0.097 | 2.038
CR | Solar | 19 | LING | 3.69 | 0 | 0.147 | 3.099
CR | Solar | 19 | LINM | 6.097 | 0 | 0.243 | 5.122
CR | Solar | 19 | LISD_1 | 19.109 | 0 | 0.761 | 16.051
CR | Solar | 19 | LITT_C | 2.858 | 0 | 0.114 | 2.401
CR | Solar | 19 | LITT_J | 0.91 | 0 | 0.036 | 0.764
CR | Solar | 19 | LODR_6 | 1.816 | 0 | 0.072 | 1.525
CR | Solar | 19 | LOUD_H | 18.648 | 0 | 0.742 | 15.665
CR | Solar | 19 | LOVE_1 | 37.082 | 0 | 1.476 | 31.149
CR | Solar | 19 | LUNA_P | 3.59 | 0 | 0.143 | 3.016
CR | Solar | 19 | LYND_P | 2.413 | 0 | 0.096 | 2.027
CR | Solar | 19 | MACC_3 | 10.093 | 0 | 0.402 | 8.478
CR | Solar | 19 | MACD_P | 3.785 | 0 | 0.151 | 3.179
CR | Solar | 19 | MAGA_6 | 4.639 | 0 | 0.185 | 3.897
CR | Solar | 19 | MANN_1 | 46.335 | 0 | 1.844 | 38.922
CR | Solar | 19 | MAYB | 1.296 | 0 | 0.052 | 1.089
CR | Solar | 19 | MELK_1 | 38.74 | 0 | 1.542 | 32.541
CR | Solar | 19 | MILC_P | 3.438 | 0 | 0.137 | 2.888
CR | Solar | 19 | MILH_1 | 7.457 | 0 | 0.297 | 6.264
CR | Solar | 19 | MITY_1 | 29.198 | 0 | 1.162 | 24.526
CR | Solar | 19 | MYBS_P | 1.125 | 0 | 0.045 | 0.945
CR | Solar | 19 | NAIR_P | 1.697 | 0 | 0.068 | 1.426
CR | Solar | 19 | NEAR | 2.513 | 0 | 0.1 | 2.111
CR | Solar | 19 | NECE_1 | 23.689 | 0 | 0.943 | 19.898
CR | Solar | 19 | NEEP_3 | 9.006 | 0 | 0.358 | 7.565
CR | Solar | 19 | NETS | 1.389 | 0 | 0.055 | 1.166
CR | Solar | 19 | NEWX_6 | 4.969 | 0 | 0.198 | 4.174
CR | Solar | 19 | NFLE | 8.662 | 0 | 0.345 | 7.276
CR | Solar | 19 | NHYD_6 | 5.283 | 0 | 0.21 | 4.438
CR | Solar | 19 | NINF_1 | 30.672 | 0 | 1.221 | 25.764
CR | Solar | 19 | NORL_3 | 2.88 | 0 | 0.115 | 2.419
CR | Solar | 19 | NORT_1 | 19.516 | 0 | 0.777 | 16.394
CR | Solar | 19 | NURS_1 | 38.643 | 0 | 1.538 | 32.46
CR | Solar | 19 | OCKH_1 | 5.359 | 0 | 0.213 | 4.501
CR | Solar | 19 | OFFE_3 | 19.447 | 0 | 0.774 | 16.336
CR | Solar | 19 | OLDB_1 | 6.295 | 0 | 0.251 | 5.288
CR | Solar | 19 | ORMO | 19.134 | 0 | 0.762 | 16.072
CR | Solar | 19 | ORRI_P | 0.261 | 0 | 0.01 | 0.219
CR | Solar | 19 | OSBA_1 | 17.758 | 0 | 0.707 | 14.917
CR | Solar | 19 | PADIB1 | 29.672 | 0 | 1.181 | 24.925
CR | Solar | 19 | PAIS | 1.595 | 0 | 0.063 | 1.34
CR | Solar | 19 | PART | 0.218 | 0 | 0.009 | 0.183
CR | Solar | 19 | PEHG_P | 3.392 | 0 | 0.135 | 2.849
CR | Solar | 19 | PELH_1 | 23.279 | 0 | 0.926 | 19.554
CR | Solar | 19 | PEMB_1 | 24.533 | 0 | 0.976 | 20.608
CR | Solar | 19 | PENN_1 | 7.537 | 0 | 0.3 | 6.331
CR | Solar | 19 | PENT_1 | 11.65 | 0 | 0.464 | 9.786
CR | Solar | 19 | PENW_1 | 22.219 | 0 | 0.884 | 18.664
CR | Solar | 19 | PERS_P | 0.739 | 0 | 0.029 | 0.621
CR | Solar | 19 | PITS_3 | 1.017 | 0 | 0.04 | 0.854
CR | Solar | 19 | POOB | 3.824 | 0 | 0.152 | 3.212
CR | Solar | 19 | POPP_3 | 15.72 | 0 | 0.626 | 13.205
CR | Solar | 19 | PORA_P | 1.456 | 0 | 0.058 | 1.223
CR | Solar | 19 | PORD | 1.359 | 0 | 0.054 | 1.141
CR | Solar | 19 | PYLE_1 | 12.006 | 0 | 0.478 | 10.085
CR | Solar | 19 | RAIN_1 | 17.896 | 0 | 0.712 | 15.033
CR | Solar | 19 | RANN_P | 0.202 | 0 | 0.008 | 0.17
CR | Solar | 19 | RASS_1 | 35.49 | 0 | 1.413 | 29.812
CR | Solar | 19 | RATS_1 | 42.561 | 0 | 1.694 | 35.751
CR | Solar | 19 | RAYL_1 | 21.9 | 0 | 0.872 | 18.396
CR | Solar | 19 | REBR_3 | 5.113 | 0 | 0.203 | 4.295
CR | Solar | 19 | REDH | 1.733 | 0 | 0.069 | 1.456
CR | Solar | 19 | RICH1 | 17.091 | 0 | 0.68 | 14.357
CR | Solar | 19 | ROCH_1 | 10.464 | 0 | 0.416 | 8.789
CR | Solar | 19 | RRIG | 13.339 | 0 | 0.531 | 11.205
CR | Solar | 19 | RUGEB1 | 12.932 | 0 | 0.515 | 10.863
CR | Solar | 19 | RYEH_1 | 11.468 | 0 | 0.456 | 9.633
CR | Solar | 19 | SALH_1 | 10.5 | 0 | 0.418 | 8.82
CR | Solar | 19 | SALL1 | 105.41 | 0 | 4.195 | 88.545
CR | Solar | 19 | SALT_1 | 11.014 | 0 | 0.438 | 9.252
CR | Solar | 19 | SASA | 12.119 | 0 | 0.482 | 10.18
CR | Solar | 19 | SBAR | 39.246 | 0 | 1.562 | 32.967
CR | Solar | 19 | SEAB1 | 45.165 | 0 | 1.798 | 37.939
CR | Solar | 19 | SELL_1 | 18.748 | 0 | 0.746 | 15.749
CR | Solar | 19 | SFIL_P | 0.768 | 0 | 0.031 | 0.646
CR | Solar | 19 | SHEC_3 | 3.54 | 0 | 0.141 | 2.974
CR | Solar | 19 | SHIN_P | 0.234 | 0 | 0.009 | 0.197
CR | Solar | 19 | SHRU | 0.552 | 0 | 0.022 | 0.463
CR | Solar | 19 | SHRW_1 | 30.927 | 0 | 1.231 | 25.979
CR | Solar | 19 | SIGH | 2.383 | 0 | 0.095 | 2.001
CR | Solar | 19 | SJOW_1 | 1.399 | 0 | 0.056 | 1.175
CR | Solar | 19 | SKLGB1 | 24.697 | 0 | 0.983 | 20.746
CR | Solar | 19 | SLOY_P | 0.097 | 0 | 0.004 | 0.081
CR | Solar | 19 | SMAN_1 | 21.693 | 0 | 0.863 | 18.222
CR | Solar | 19 | SPAV | 0.822 | 0 | 0.033 | 0.691
CR | Solar | 19 | SPEN_1 | 27.94 | 0 | 1.112 | 23.47
CR | Solar | 19 | SSHI_3 | 11.876 | 0 | 0.473 | 9.976
CR | Solar | 19 | STAL_1 | 13.449 | 0 | 0.535 | 11.297
CR | Solar | 19 | STAY_1 | 33.789 | 0 | 1.345 | 28.383
CR | Solar | 19 | STEN_1 | 12.418 | 0 | 0.494 | 10.431
CR | Solar | 19 | STES_1 | 14.703 | 0 | 0.585 | 12.351
CR | Solar | 19 | STHA | 1.674 | 0 | 0.067 | 1.406
CR | Solar | 19 | STIR | 7.669 | 0 | 0.305 | 6.442
CR | Solar | 19 | STLE | 2.269 | 0 | 0.09 | 1.906
CR | Solar | 19 | STRI_P | 2.735 | 0 | 0.109 | 2.297
CR | Solar | 19 | SUND_1 | 18.992 | 0 | 0.756 | 15.954
CR | Solar | 19 | SWAN_1 | 44.328 | 0 | 1.764 | 37.235
CR | Solar | 19 | TARL_P | 1.775 | 0 | 0.071 | 1.491
CR | Solar | 19 | TAUN1 | 22.878 | 0 | 0.911 | 19.218
CR | Solar | 19 | TAYN_P | 1.841 | 0 | 0.073 | 1.546
CR | Solar | 19 | TELR | 0.898 | 0 | 0.036 | 0.754
CR | Solar | 19 | TEMP_3 | 12.414 | 0 | 0.494 | 10.428
CR | Solar | 19 | THOM_6 | 26.417 | 0 | 1.051 | 22.19
CR | Solar | 19 | THSO_P | 1.663 | 0 | 0.066 | 1.397
CR | Solar | 19 | THUR_6 | 29.686 | 0 | 1.181 | 24.936
CR | Solar | 19 | TILBB_1 | 12.72 | 0 | 0.506 | 10.685
CR | Solar | 19 | TONG | 3.042 | 0 | 0.121 | 2.555
CR | Solar | 19 | TOTT_1 | 3.355 | 0 | 0.134 | 2.819
CR | Solar | 19 | TRAW_1 | 9.026 | 0 | 0.359 | 7.582
CR | Solar | 19 | TUMB_P | 0.983 | 0 | 0.039 | 0.826
CR | Solar | 19 | TYNE_2 | 17.797 | 0 | 0.708 | 14.949
CR | Solar | 19 | UPPB_1 | 6.298 | 0 | 0.251 | 5.29
CR | Solar | 19 | UPPB_3 | 15.912 | 0 | 0.633 | 13.366
CR | Solar | 19 | USKM_1 | 26.14 | 0 | 1.04 | 21.958
CR | Solar | 19 | WABO | 12.01 | 0 | 0.478 | 10.088
CR | Solar | 19 | WALH_1 | 56.835 | 0 | 2.262 | 47.741
CR | Solar | 19 | WALP_B | 49.002 | 0 | 1.95 | 41.162
CR | Solar | 19 | WARL_1 | 7.627 | 0 | 0.304 | 6.407
CR | Solar | 19 | WASF_1 | 11.981 | 0 | 0.477 | 10.064
CR | Solar | 19 | WATFS_1 | 9.801 | 0 | 0.39 | 8.233
CR | Solar | 19 | WBOL_6 | 7.495 | 0 | 0.298 | 6.296
CR | Solar | 19 | WBUR_1 | 42.124 | 0 | 1.677 | 35.384
CR | Solar | 19 | WFIE | 1.558 | 0 | 0.062 | 1.309
CR | Solar | 19 | WGEO | 0.092 | 0 | 0.004 | 0.077
CR | Solar | 19 | WHAM_1 | 4.258 | 0 | 0.169 | 3.577
CR | Solar | 19 | WHGA_1 | 24.992 | 0 | 0.995 | 20.993
CR | Solar | 19 | WHHO | 1.12 | 0 | 0.045 | 0.941
CR | Solar | 19 | WIBA_3 | 2.849 | 0 | 0.113 | 2.393
CR | Solar | 19 | WIEN_1 | 6.624 | 0 | 0.264 | 5.564
CR | Solar | 19 | WILL_1 | 36.922 | 0 | 1.469 | 31.014
CR | Solar | 19 | WIMBN1 | 0.349 | 0 | 0.014 | 0.293
CR | Solar | 19 | WIMBS1 | 7.763 | 0 | 0.309 | 6.521
CR | Solar | 19 | WIOW_P | 1.245 | 0 | 0.05 | 1.046
CR | Solar | 19 | WISD_1 | 1.395 | 0 | 0.056 | 1.172
CR | Solar | 19 | WISD_6 | 0.813 | 0 | 0.032 | 0.683
CR | Solar | 19 | WISH | 3.45 | 0 | 0.137 | 2.898
CR | Solar | 19 | WMEL_1 | 23.679 | 0 | 0.942 | 19.89
CR | Solar | 19 | WOHI_P | 3.159 | 0 | 0.126 | 2.653
CR | Solar | 19 | WTHU31 | 3.522 | 0 | 0.14 | 2.959
CR | Solar | 19 | WWEY_1 | 21.224 | 0 | 0.845 | 17.828
CR | Solar | 19 | WYLF_1 | 3.402 | 0 | 0.135 | 2.858
CR | Solar | 19 | WYMOM_1 | 15.267 | 0 | 0.608 | 12.824
CR | Solar | 20 | ABHA1 | 50.837 | 0 | 2.023 | 42.703
CR | Solar | 20 | ABTH_1 | 8.831 | 0 | 0.351 | 7.418
CR | Solar | 20 | ACTL_2 | 3.666 | 0 | 0.146 | 3.079
CR | Solar | 20 | ALNE_P | 2.023 | 0 | 0.081 | 1.699
CR | Solar | 20 | ALVE1 | 47.531 | 0 | 1.892 | 39.926
CR | Solar | 20 | ARBR_P | 6.149 | 0 | 0.245 | 5.165
CR | Solar | 20 | ARDK_P | 0.373 | 0 | 0.015 | 0.314
CR | Solar | 20 | ARMO_P | 1.695 | 0 | 0.067 | 1.423
CR | Solar | 20 | AXMI1 | 31.047 | 0 | 1.236 | 26.08
CR | Solar | 20 | AYRR | 2.278 | 0 | 0.091 | 1.913
CR | Solar | 20 | BAGA | 3.073 | 0 | 0.122 | 2.581
CR | Solar | 20 | BAIN | 1.621 | 0 | 0.065 | 1.362
CR | Solar | 20 | BARKC1 | 8.595 | 0 | 0.342 | 7.22
CR | Solar | 20 | BARKW3 | 4.751 | 0 | 0.189 | 3.991
CR | Solar | 20 | BEAU_P | 3.304 | 0 | 0.132 | 2.775
CR | Solar | 20 | BEDDT1 | 11.124 | 0 | 0.443 | 9.344
CR | Solar | 20 | BEDD_1 | 17.052 | 0 | 0.679 | 14.323
CR | Solar | 20 | BERB_P | 2.33 | 0 | 0.093 | 1.957
CR | Solar | 20 | BERW | 6.415 | 0 | 0.255 | 5.389
CR | Solar | 20 | BESW_1 | 26.245 | 0 | 1.045 | 22.045
CR | Solar | 20 | BICF_1 | 80.675 | 0 | 3.211 | 67.767
CR | Solar | 20 | BIRK_1 | 11.288 | 0 | 0.449 | 9.482
CR | Solar | 20 | BISW_1 | 27.854 | 0 | 1.109 | 23.398
CR | Solar | 20 | BLYTH132 | 21.569 | 0 | 0.858 | 18.118
CR | Solar | 20 | BOAG_P | 2.167 | 0 | 0.086 | 1.82
CR | Solar | 20 | BOLN_1 | 73.708 | 0 | 2.934 | 61.915
CR | Solar | 20 | BONN | 3.722 | 0 | 0.148 | 3.127
CR | Solar | 20 | BOTW_1 | 31.191 | 0 | 1.241 | 26.201
CR | Solar | 20 | BRAC_P | 1.526 | 0 | 0.061 | 1.282
CR | Solar | 20 | BRAI_1 | 53.634 | 0 | 2.135 | 45.053
CR | Solar | 20 | BRAP | 0.859 | 0 | 0.034 | 0.721
CR | Solar | 20 | BRAW_1 | 22.343 | 0 | 0.889 | 18.768
CR | Solar | 20 | BRED_1 | 22.103 | 0 | 0.88 | 18.566
CR | Solar | 20 | BRID_P | 6.474 | 0 | 0.258 | 5.438
CR | Solar | 20 | BRIM_1 | 7.033 | 0 | 0.28 | 5.908
CR | Solar | 20 | BRLE_1 | 37.655 | 0 | 1.499 | 31.63
CR | Solar | 20 | BROA_P | 2.05 | 0 | 0.082 | 1.722
CR | Solar | 20 | BROR_P | 0.829 | 0 | 0.033 | 0.697
CR | Solar | 20 | BROX | 2.272 | 0 | 0.09 | 1.908
CR | Solar | 20 | BRWA1 | 37.1 | 0 | 1.477 | 31.164
CR | Solar | 20 | BUMU_P | 6.59 | 0 | 0.262 | 5.536
CR | Solar | 20 | BURM_1 | 58.617 | 0 | 2.333 | 49.238
CR | Solar | 20 | BUSH_1 | 22.172 | 0 | 0.882 | 18.625
CR | Solar | 20 | BUST_1 | 10.811 | 0 | 0.43 | 9.082
CR | Solar | 20 | CAAD_P | 0.82 | 0 | 0.033 | 0.689
CR | Solar | 20 | CAIF_P | 1.188 | 0 | 0.047 | 0.998
CR | Solar | 20 | CAMB_01 | 17.18 | 0 | 0.684 | 14.431
CR | Solar | 20 | CANTN1 | 13.794 | 0 | 0.549 | 11.587
CR | Solar | 20 | CAPEA1 | 11.997 | 0 | 0.477 | 10.078
CR | Solar | 20 | CARE_1 | 19.593 | 0 | 0.78 | 16.458
CR | Solar | 20 | CARR_1 | 24.675 | 0 | 0.982 | 20.727
CR | Solar | 20 | CASS_P | 0.038 | 0 | 0.002 | 0.032
CR | Solar | 20 | CATY | 0.893 | 0 | 0.036 | 0.75
CR | Solar | 20 | CELL_1 | 42 | 0 | 1.672 | 35.28
CR | Solar | 20 | CHAP | 13.096 | 0 | 0.521 | 11.001
CR | Solar | 20 | CHAR_P | 0.228 | 0 | 0.009 | 0.191
CR | Solar | 20 | CHAS | 0.15 | 0 | 0.006 | 0.126
CR | Solar | 20 | CHIC_1 | 28.086 | 0 | 1.118 | 23.592
CR | Solar | 20 | CHSI_1 | 13.028 | 0 | 0.519 | 10.943
CR | Solar | 20 | CHTE_1 | 43.327 | 0 | 1.724 | 36.394
CR | Solar | 20 | CITR_1 | 6.02 | 0 | 0.24 | 5.057
CR | Solar | 20 | CLAC_P | 0.031 | 0 | 0.001 | 0.026
CR | Solar | 20 | CLAY_P | 1.758 | 0 | 0.07 | 1.477
CR | Solar | 20 | CLT03 | 92.934 | 0 | 3.699 | 78.065
CR | Solar | 20 | CLYM | 3.847 | 0 | 0.153 | 3.232
CR | Solar | 20 | COAT | 1.198 | 0 | 0.048 | 1.006
CR | Solar | 20 | COCK | 4.622 | 0 | 0.184 | 3.882
CR | Solar | 20 | CONQA1 | 17.814 | 0 | 0.709 | 14.963
CR | Solar | 20 | COUA_P | 3.973 | 0 | 0.158 | 3.337
CR | Solar | 20 | COVE_1 | 31.258 | 0 | 1.244 | 26.257
CR | Solar | 20 | COWL_1 | 53.286 | 0 | 2.121 | 44.76
CR | Solar | 20 | COYL | 4.381 | 0 | 0.174 | 3.68
CR | Solar | 20 | CRAI_P | 0.305 | 0 | 0.012 | 0.256
CR | Solar | 20 | CREB_1 | 50.826 | 0 | 2.023 | 42.694
CR | Solar | 20 | CUMB | 2.95 | 0 | 0.117 | 2.478
CR | Solar | 20 | CUPA | 9.226 | 0 | 0.367 | 7.75
CR | Solar | 20 | DALM3 | 2.041 | 0 | 0.081 | 1.715
CR | Solar | 20 | DEVM | 0.884 | 0 | 0.035 | 0.743
CR | Solar | 20 | DEVO | 5.067 | 0 | 0.202 | 4.256
CR | Solar | 20 | DEWP | 0.138 | 0 | 0.005 | 0.116
CR | Solar | 20 | DOUN_P | 1.629 | 0 | 0.065 | 1.368
CR | Solar | 20 | DRAK_1 | 11.778 | 0 | 0.469 | 9.894
CR | Solar | 20 | DRUM | 2.331 | 0 | 0.093 | 1.958
CR | Solar | 20 | DUBE_P | 0.306 | 0 | 0.012 | 0.257
CR | Solar | 20 | DUDH_P | 0.48 | 0 | 0.019 | 0.403
CR | Solar | 20 | DUGR_P | 0.467 | 0 | 0.019 | 0.392
CR | Solar | 20 | DUNB | 3.261 | 0 | 0.13 | 2.739
CR | Solar | 20 | DUNF | 1.985 | 0 | 0.079 | 1.668
CR | Solar | 20 | DUNO_P | 0.895 | 0 | 0.036 | 0.752
CR | Solar | 20 | DYCE_P | 4.007 | 0 | 0.159 | 3.366
CR | Solar | 20 | EALI_6 | 5.897 | 0 | 0.235 | 4.953
CR | Solar | 20 | EASO_1 | 40.515 | 0 | 1.612 | 34.032
CR | Solar | 20 | ECCL | 8.175 | 0 | 0.325 | 6.867
CR | Solar | 20 | ECLA_1 | 35.317 | 0 | 1.406 | 29.666
CR | Solar | 20 | EERH | 4.154 | 0 | 0.165 | 3.49
CR | Solar | 20 | EKIL | 2.827 | 0 | 0.113 | 2.375
CR | Solar | 20 | ELDE | 1.085 | 0 | 0.043 | 0.911
CR | Solar | 20 | ELGI_P | 4.874 | 0 | 0.194 | 4.094
CR | Solar | 20 | ELLA_1 | 32.868 | 0 | 1.308 | 27.609
CR | Solar | 20 | ELST_1 | 8.508 | 0 | 0.339 | 7.146
CR | Solar | 20 | ENDE_1 | 57.71 | 0 | 2.297 | 48.476
CR | Solar | 20 | ERSK | 1.015 | 0 | 0.04 | 0.852
CR | Solar | 20 | EXET1 | 52.813 | 0 | 2.102 | 44.363
CR | Solar | 20 | FAUG_P | 0.08 | 0 | 0.003 | 0.067
CR | Solar | 20 | FAWL_1 | 21.888 | 0 | 0.871 | 18.386
CR | Solar | 20 | FECK_6 | 27.494 | 0 | 1.094 | 23.095
CR | Solar | 20 | FERRA2 | 6.779 | 0 | 0.27 | 5.694
CR | Solar | 20 | FERRB1 | 8.889 | 0 | 0.354 | 7.466
CR | Solar | 20 | FETT_P | 1.851 | 0 | 0.074 | 1.555
CR | Solar | 20 | FIDD_P | 1.403 | 0 | 0.056 | 1.178
CR | Solar | 20 | FIDF_1 | 18.76 | 0 | 0.747 | 15.758
CR | Solar | 20 | FINN | 0.005 | 0 | 0 | 0.004
CR | Solar | 20 | FLEE_1 | 35.649 | 0 | 1.419 | 29.946
CR | Solar | 20 | FOUR_1 | 9.273 | 0 | 0.369 | 7.789
CR | Solar | 20 | FROD_1 | 13.493 | 0 | 0.537 | 11.334
CR | Solar | 20 | FWIL_P | 0.789 | 0 | 0.031 | 0.663
CR | Solar | 20 | GALA | 4.515 | 0 | 0.18 | 3.792
CR | Solar | 20 | GIFF | 2.043 | 0 | 0.081 | 1.716
CR | Solar | 20 | GLEF_P | 1.689 | 0 | 0.067 | 1.419
CR | Solar | 20 | GLLU | 1.529 | 0 | 0.061 | 1.284
CR | Solar | 20 | GLNI | 0.588 | 0 | 0.023 | 0.494
CR | Solar | 20 | GLRO | 2.415 | 0 | 0.096 | 2.028
CR | Solar | 20 | GOVA | 0.697 | 0 | 0.028 | 0.586
CR | Solar | 20 | GREN_1 | 65.3 | 0 | 2.599 | 54.852
CR | Solar | 20 | GRIW_1 | 33.396 | 0 | 1.329 | 28.052
CR | Solar | 20 | GRUB_P | 0.265 | 0 | 0.011 | 0.223
CR | Solar | 20 | G_EXTRA_10 | 1.483 | 0 | 0.059 | 1.246
CR | Solar | 20 | G_EXTRA_11 | 0.842 | 0 | 0.034 | 0.708
CR | Solar | 20 | G_EXTRA_12 | 0.282 | 0 | 0.011 | 0.236
CR | Solar | 20 | G_EXTRA_2 | 6.799 | 0 | 0.271 | 5.711
CR | Solar | 20 | G_EXTRA_4 | 1.861 | 0 | 0.074 | 1.563
CR | Solar | 20 | G_EXTRA_5 | 0.314 | 0 | 0.013 | 0.264
CR | Solar | 20 | G_EXTRA_7 | 2.07 | 0 | 0.082 | 1.739
CR | Solar | 20 | G_EXTRA_8 | 2.417 | 0 | 0.096 | 2.03
CR | Solar | 20 | G_EXTRA_9 | 1.895 | 0 | 0.075 | 1.592
CR | Solar | 20 | HACK_1 | 4.037 | 0 | 0.161 | 3.391
CR | Solar | 20 | HACK_6 | 1.952 | 0 | 0.078 | 1.64
CR | Solar | 20 | HAGR | 0.495 | 0 | 0.02 | 0.416
CR | Solar | 20 | HAMHC1 | 11.82 | 0 | 0.47 | 9.929
CR | Solar | 20 | HARK_1 | 5.856 | 0 | 0.233 | 4.919
CR | Solar | 20 | HARM_6 | 5.417 | 0 | 0.216 | 4.55
CR | Solar | 20 | HAWI | 2.222 | 0 | 0.088 | 1.867
CR | Solar | 20 | HAWP_6 | 7.984 | 0 | 0.318 | 6.707
CR | Solar | 20 | HELE | 1.057 | 0 | 0.042 | 0.887
CR | Solar | 20 | HUER | 0.893 | 0 | 0.036 | 0.75
CR | Solar | 20 | HURS_1 | 16.728 | 0 | 0.666 | 14.052
CR | Solar | 20 | HUTT_1 | 6.908 | 0 | 0.275 | 5.803
CR | Solar | 20 | IMPK_1 | 6.377 | 0 | 0.254 | 5.356
CR | Solar | 20 | INDQ1 | 93.081 | 0 | 3.705 | 78.188
CR | Solar | 20 | INKE | 3.173 | 0 | 0.126 | 2.665
CR | Solar | 20 | INNE_P | 4.544 | 0 | 0.181 | 3.817
CR | Solar | 20 | IROA1 | 39.676 | 0 | 1.579 | 33.328
CR | Solar | 20 | IRONB1 | 46.292 | 0 | 1.842 | 38.885
CR | Solar | 20 | IVER_1 | 6.721 | 0 | 0.267 | 5.646
CR | Solar | 20 | IVER_6 | 4.676 | 0 | 0.186 | 3.928
CR | Solar | 20 | JOHN | 2.17 | 0 | 0.086 | 1.822
CR | Solar | 20 | JORD_3 | 3.568 | 0 | 0.142 | 2.997
CR | Solar | 20 | KAIM | 7.387 | 0 | 0.294 | 6.205
CR | Solar | 20 | KEAD_1 | 30.766 | 0 | 1.224 | 25.843
CR | Solar | 20 | KEAR_3 | 28.098 | 0 | 1.118 | 23.602
CR | Solar | 20 | KEIT_P | 1.177 | 0 | 0.047 | 0.989
CR | Solar | 20 | KEMS_1 | 16.679 | 0 | 0.664 | 14.011
CR | Solar | 20 | KIBY_G | 9.07 | 0 | 0.361 | 7.619
CR | Solar | 20 | KIER | 3.439 | 0 | 0.137 | 2.889
CR | Solar | 20 | KIIN_P | 0.418 | 0 | 0.017 | 0.351
CR | Solar | 20 | KILS | 0.843 | 0 | 0.034 | 0.708
CR | Solar | 20 | KILT | 3.831 | 0 | 0.152 | 3.218
CR | Solar | 20 | KILW | 1.822 | 0 | 0.072 | 1.53
CR | Solar | 20 | KINL_P | 0.078 | 0 | 0.003 | 0.065
CR | Solar | 20 | KINO_1 | 18.932 | 0 | 0.753 | 15.903
CR | Solar | 20 | KINT_P | 6.509 | 0 | 0.259 | 5.468
CR | Solar | 20 | KIRKB1 | 31.984 | 0 | 1.273 | 26.867
CR | Solar | 20 | KITW_1 | 18.36 | 0 | 0.731 | 15.422
CR | Solar | 20 | KNAR | 26.894 | 0 | 1.07 | 22.591
CR | Solar | 20 | LACK_6 | 19.853 | 0 | 0.79 | 16.676
CR | Solar | 20 | LAIR_P | 0.574 | 0 | 0.023 | 0.482
CR | Solar | 20 | LALE1SG003 | 5.194 | 0 | 0.207 | 4.363
CR | Solar | 20 | LAND1 | 67.054 | 0 | 2.669 | 56.326
CR | Solar | 20 | LEGA_1 | 36.057 | 0 | 1.435 | 30.288
CR | Solar | 20 | LEVE | 2.778 | 0 | 0.111 | 2.333
CR | Solar | 20 | LING | 4.224 | 0 | 0.168 | 3.549
CR | Solar | 20 | LINM | 6.981 | 0 | 0.278 | 5.864
CR | Solar | 20 | LISD_1 | 21.879 | 0 | 0.871 | 18.378
CR | Solar | 20 | LITT_C | 3.273 | 0 | 0.13 | 2.749
CR | Solar | 20 | LITT_J | 1.042 | 0 | 0.041 | 0.875
CR | Solar | 20 | LODR_6 | 2.079 | 0 | 0.083 | 1.746
CR | Solar | 20 | LOUD_H | 21.351 | 0 | 0.85 | 17.935
CR | Solar | 20 | LOVE_1 | 42.457 | 0 | 1.69 | 35.664
CR | Solar | 20 | LUNA_P | 4.11 | 0 | 0.164 | 3.453
CR | Solar | 20 | LYND_P | 2.763 | 0 | 0.11 | 2.321
CR | Solar | 20 | MACC_3 | 11.556 | 0 | 0.46 | 9.707
CR | Solar | 20 | MACD_P | 4.333 | 0 | 0.172 | 3.64
CR | Solar | 20 | MAGA_6 | 5.312 | 0 | 0.211 | 4.462
CR | Solar | 20 | MANN_1 | 53.052 | 0 | 2.111 | 44.563
CR | Solar | 20 | MAYB | 1.484 | 0 | 0.059 | 1.247
CR | Solar | 20 | MELK_1 | 44.355 | 0 | 1.765 | 37.258
CR | Solar | 20 | MILC_P | 3.937 | 0 | 0.157 | 3.307
CR | Solar | 20 | MILH_1 | 8.538 | 0 | 0.34 | 7.172
CR | Solar | 20 | MITY_1 | 33.431 | 0 | 1.331 | 28.082
CR | Solar | 20 | MYBS_P | 1.288 | 0 | 0.051 | 1.082
CR | Solar | 20 | NAIR_P | 1.943 | 0 | 0.077 | 1.632
CR | Solar | 20 | NEAR | 2.877 | 0 | 0.115 | 2.417
CR | Solar | 20 | NECE_1 | 27.122 | 0 | 1.079 | 22.783
CR | Solar | 20 | NEEP_3 | 10.311 | 0 | 0.41 | 8.661
CR | Solar | 20 | NETS | 1.59 | 0 | 0.063 | 1.336
CR | Solar | 20 | NEWX_6 | 5.689 | 0 | 0.226 | 4.779
CR | Solar | 20 | NFLE | 9.918 | 0 | 0.395 | 8.331
CR | Solar | 20 | NHYD_6 | 6.049 | 0 | 0.241 | 5.081
CR | Solar | 20 | NINF_1 | 35.118 | 0 | 1.398 | 29.499
CR | Solar | 20 | NORL_3 | 3.298 | 0 | 0.131 | 2.77
CR | Solar | 20 | NORT_1 | 22.345 | 0 | 0.889 | 18.77
CR | Solar | 20 | NURS_1 | 44.244 | 0 | 1.761 | 37.165
CR | Solar | 20 | OCKH_1 | 6.135 | 0 | 0.244 | 5.154
CR | Solar | 20 | OFFE_3 | 22.266 | 0 | 0.886 | 18.704
CR | Solar | 20 | OLDB_1 | 7.208 | 0 | 0.287 | 6.055
CR | Solar | 20 | ORMO | 21.907 | 0 | 0.872 | 18.402
CR | Solar | 20 | ORRI_P | 0.299 | 0 | 0.012 | 0.251
CR | Solar | 20 | OSBA_1 | 20.332 | 0 | 0.809 | 17.079
CR | Solar | 20 | PADIB1 | 33.973 | 0 | 1.352 | 28.538
CR | Solar | 20 | PAIS | 1.827 | 0 | 0.073 | 1.534
CR | Solar | 20 | PART | 0.25 | 0 | 0.01 | 0.21
CR | Solar | 20 | PEHG_P | 3.883 | 0 | 0.155 | 3.262
CR | Solar | 20 | PELH_1 | 26.653 | 0 | 1.061 | 22.388
CR | Solar | 20 | PEMB_1 | 28.089 | 0 | 1.118 | 23.595
CR | Solar | 20 | PENN_1 | 8.63 | 0 | 0.343 | 7.249
CR | Solar | 20 | PENT_1 | 13.338 | 0 | 0.531 | 11.204
CR | Solar | 20 | PENW_1 | 25.439 | 0 | 1.012 | 21.369
CR | Solar | 20 | PERS_P | 0.846 | 0 | 0.034 | 0.711
CR | Solar | 20 | PITS_3 | 1.164 | 0 | 0.046 | 0.978
CR | Solar | 20 | POOB | 4.379 | 0 | 0.174 | 3.678
CR | Solar | 20 | POPP_3 | 17.999 | 0 | 0.716 | 15.119
CR | Solar | 20 | PORA_P | 1.667 | 0 | 0.066 | 1.4
CR | Solar | 20 | PORD | 1.555 | 0 | 0.062 | 1.307
CR | Solar | 20 | PYLE_1 | 13.746 | 0 | 0.547 | 11.547
CR | Solar | 20 | RAIN_1 | 20.49 | 0 | 0.816 | 17.212
CR | Solar | 20 | RANN_P | 0.232 | 0 | 0.009 | 0.195
CR | Solar | 20 | RASS_1 | 40.635 | 0 | 1.617 | 34.133
CR | Solar | 20 | RATS_1 | 48.731 | 0 | 1.939 | 40.934
CR | Solar | 20 | RAYL_1 | 25.074 | 0 | 0.998 | 21.062
CR | Solar | 20 | REBR_3 | 5.854 | 0 | 0.233 | 4.917
CR | Solar | 20 | REDH | 1.984 | 0 | 0.079 | 1.667
CR | Solar | 20 | RICH1 | 19.569 | 0 | 0.779 | 16.438
CR | Solar | 20 | ROCH_1 | 11.98 | 0 | 0.477 | 10.063
CR | Solar | 20 | RRIG | 15.272 | 0 | 0.608 | 12.829
CR | Solar | 20 | RUGEB1 | 14.806 | 0 | 0.589 | 12.437
CR | Solar | 20 | RYEH_1 | 13.13 | 0 | 0.523 | 11.029
CR | Solar | 20 | SALH_1 | 12.022 | 0 | 0.478 | 10.098
CR | Solar | 20 | SALL1 | 120.69 | 0 | 4.803 | 101.379
CR | Solar | 20 | SALT_1 | 12.61 | 0 | 0.502 | 10.593
CR | Solar | 20 | SASA | 13.875 | 0 | 0.552 | 11.655
CR | Solar | 20 | SBAR | 44.935 | 0 | 1.788 | 37.745
CR | Solar | 20 | SEAB1 | 51.712 | 0 | 2.058 | 43.438
CR | Solar | 20 | SELL_1 | 21.466 | 0 | 0.854 | 18.031
CR | Solar | 20 | SFIL_P | 0.88 | 0 | 0.035 | 0.739
CR | Solar | 20 | SHEC_3 | 4.053 | 0 | 0.161 | 3.405
CR | Solar | 20 | SHIN_P | 0.268 | 0 | 0.011 | 0.226
CR | Solar | 20 | SHRU | 0.632 | 0 | 0.025 | 0.531
CR | Solar | 20 | SHRW_1 | 35.41 | 0 | 1.409 | 29.745
CR | Solar | 20 | SIGH | 2.728 | 0 | 0.109 | 2.292
CR | Solar | 20 | SJOW_1 | 1.602 | 0 | 0.064 | 1.346
CR | Solar | 20 | SKLGB1 | 28.277 | 0 | 1.125 | 23.753
CR | Solar | 20 | SLOY_P | 0.111 | 0 | 0.004 | 0.093
CR | Solar | 20 | SMAN_1 | 24.838 | 0 | 0.989 | 20.864
CR | Solar | 20 | SPAV | 0.941 | 0 | 0.037 | 0.791
CR | Solar | 20 | SPEN_1 | 31.99 | 0 | 1.273 | 26.872
CR | Solar | 20 | SSHI_3 | 13.598 | 0 | 0.541 | 11.422
CR | Solar | 20 | STAL_1 | 15.398 | 0 | 0.613 | 12.935
CR | Solar | 20 | STAY_1 | 38.687 | 0 | 1.54 | 32.497
CR | Solar | 20 | STEN_1 | 14.218 | 0 | 0.566 | 11.943
CR | Solar | 20 | STES_1 | 16.835 | 0 | 0.67 | 14.141
CR | Solar | 20 | STHA | 1.916 | 0 | 0.076 | 1.61
CR | Solar | 20 | STIR | 8.781 | 0 | 0.349 | 7.376
CR | Solar | 20 | STLE | 2.598 | 0 | 0.103 | 2.183
CR | Solar | 20 | STRI_P | 3.131 | 0 | 0.125 | 2.63
CR | Solar | 20 | SUND_1 | 21.745 | 0 | 0.865 | 18.266
CR | Solar | 20 | SWAN_1 | 50.753 | 0 | 2.02 | 42.633
CR | Solar | 20 | TARL_P | 2.033 | 0 | 0.081 | 1.707
CR | Solar | 20 | TAUN1 | 26.194 | 0 | 1.043 | 22.003
CR | Solar | 20 | TAYN_P | 2.108 | 0 | 0.084 | 1.771
CR | Solar | 20 | TELR | 1.028 | 0 | 0.041 | 0.863
CR | Solar | 20 | TEMP_3 | 14.214 | 0 | 0.566 | 11.94
CR | Solar | 20 | THOM_6 | 30.246 | 0 | 1.204 | 25.407
CR | Solar | 20 | THSO_P | 1.904 | 0 | 0.076 | 1.6
CR | Solar | 20 | THUR_6 | 33.989 | 0 | 1.353 | 28.551
CR | Solar | 20 | TILBB_1 | 14.564 | 0 | 0.58 | 12.234
CR | Solar | 20 | TONG | 3.483 | 0 | 0.139 | 2.925
CR | Solar | 20 | TOTT_1 | 3.842 | 0 | 0.153 | 3.227
CR | Solar | 20 | TRAW_1 | 10.335 | 0 | 0.411 | 8.681
CR | Solar | 20 | TUMB_P | 1.126 | 0 | 0.045 | 0.945
CR | Solar | 20 | TYNE_2 | 20.376 | 0 | 0.811 | 17.116
CR | Solar | 20 | UPPB_1 | 7.211 | 0 | 0.287 | 6.057
CR | Solar | 20 | UPPB_3 | 18.219 | 0 | 0.725 | 15.304
CR | Solar | 20 | USKM_1 | 29.929 | 0 | 1.191 | 25.141
CR | Solar | 20 | WABO | 13.75 | 0 | 0.547 | 11.55
CR | Solar | 20 | WALH_1 | 65.073 | 0 | 2.59 | 54.661
CR | Solar | 20 | WALP_B | 56.105 | 0 | 2.233 | 47.128
CR | Solar | 20 | WARL_1 | 8.732 | 0 | 0.348 | 7.335
CR | Solar | 20 | WASF_1 | 13.717 | 0 | 0.546 | 11.523
CR | Solar | 20 | WATFS_1 | 11.222 | 0 | 0.447 | 9.427
CR | Solar | 20 | WBOL_6 | 8.581 | 0 | 0.342 | 7.208
CR | Solar | 20 | WBUR_1 | 48.23 | 0 | 1.92 | 40.513
CR | Solar | 20 | WFIE | 1.784 | 0 | 0.071 | 1.498
CR | Solar | 20 | WGEO | 0.105 | 0 | 0.004 | 0.088
CR | Solar | 20 | WHAM_1 | 4.876 | 0 | 0.194 | 4.095
CR | Solar | 20 | WHGA_1 | 28.614 | 0 | 1.139 | 24.036
CR | Solar | 20 | WHHO | 1.283 | 0 | 0.051 | 1.077
CR | Solar | 20 | WIBA_3 | 3.262 | 0 | 0.13 | 2.74
CR | Solar | 20 | WIEN_1 | 7.584 | 0 | 0.302 | 6.37
CR | Solar | 20 | WILL_1 | 42.273 | 0 | 1.682 | 35.51
CR | Solar | 20 | WIMBN1 | 0.4 | 0 | 0.016 | 0.336
CR | Solar | 20 | WIMBS1 | 8.889 | 0 | 0.354 | 7.467
CR | Solar | 20 | WIOW_P | 1.426 | 0 | 0.057 | 1.198
CR | Solar | 20 | WISD_1 | 1.597 | 0 | 0.064 | 1.342
CR | Solar | 20 | WISD_6 | 0.93 | 0 | 0.037 | 0.781
CR | Solar | 20 | WISH | 3.95 | 0 | 0.157 | 3.318
CR | Solar | 20 | WMEL_1 | 27.111 | 0 | 1.079 | 22.774
CR | Solar | 20 | WOHI_P | 3.616 | 0 | 0.144 | 3.038
CR | Solar | 20 | WTHU31 | 4.033 | 0 | 0.16 | 3.387
CR | Solar | 20 | WWEY_1 | 24.3 | 0 | 0.967 | 20.412
CR | Solar | 20 | WYLF_1 | 3.895 | 0 | 0.155 | 3.272
CR | Solar | 20 | WYMOM_1 | 17.48 | 0 | 0.696 | 14.683
CR | Solar | 21 | ABHA1 | 60.189 | 0 | 2.396 | 50.559
CR | Solar | 21 | ABTH_1 | 10.456 | 0 | 0.416 | 8.783
CR | Solar | 21 | ACTL_2 | 4.34 | 0 | 0.173 | 3.646
CR | Solar | 21 | ALNE_P | 2.395 | 0 | 0.095 | 2.012
CR | Solar | 21 | ALVE1 | 56.275 | 0 | 2.24 | 47.271
CR | Solar | 21 | ARBR_P | 7.28 | 0 | 0.29 | 6.115
CR | Solar | 21 | ARDK_P | 0.442 | 0 | 0.018 | 0.371
CR | Solar | 21 | ARMO_P | 2.006 | 0 | 0.08 | 1.685
CR | Solar | 21 | AXMI1 | 36.759 | 0 | 1.463 | 30.878
CR | Solar | 21 | AYRR | 2.697 | 0 | 0.107 | 2.265
CR | Solar | 21 | BAGA | 3.638 | 0 | 0.145 | 3.056
CR | Solar | 21 | BAIN | 1.92 | 0 | 0.076 | 1.613
CR | Solar | 21 | BARKC1 | 10.177 | 0 | 0.405 | 8.548
CR | Solar | 21 | BARKW3 | 5.625 | 0 | 0.224 | 4.725
CR | Solar | 21 | BEAU_P | 3.912 | 0 | 0.156 | 3.286
CR | Solar | 21 | BEDDT1 | 13.17 | 0 | 0.524 | 11.063
CR | Solar | 21 | BEDD_1 | 20.189 | 0 | 0.804 | 16.958
CR | Solar | 21 | BERB_P | 2.759 | 0 | 0.11 | 2.317
CR | Solar | 21 | BERW | 7.595 | 0 | 0.302 | 6.38
CR | Solar | 21 | BESW_1 | 31.073 | 0 | 1.237 | 26.101
CR | Solar | 21 | BICF_1 | 95.516 | 0 | 3.802 | 80.234
CR | Solar | 21 | BIRK_1 | 13.364 | 0 | 0.532 | 11.226
CR | Solar | 21 | BISW_1 | 32.978 | 0 | 1.313 | 27.702
CR | Solar | 21 | BLYTH132 | 25.537 | 0 | 1.016 | 21.451
CR | Solar | 21 | BOAG_P | 2.565 | 0 | 0.102 | 2.155
CR | Solar | 21 | BOLN_1 | 87.268 | 0 | 3.473 | 73.305
CR | Solar | 21 | BONN | 4.407 | 0 | 0.175 | 3.702
CR | Solar | 21 | BOTW_1 | 36.93 | 0 | 1.47 | 31.021
CR | Solar | 21 | BRAC_P | 1.806 | 0 | 0.072 | 1.517
CR | Solar | 21 | BRAI_1 | 63.501 | 0 | 2.527 | 53.341
CR | Solar | 21 | BRAP | 1.017 | 0 | 0.04 | 0.854
CR | Solar | 21 | BRAW_1 | 26.453 | 0 | 1.053 | 22.22
CR | Solar | 21 | BRED_1 | 26.169 | 0 | 1.042 | 21.982
CR | Solar | 21 | BRID_P | 7.664 | 0 | 0.305 | 6.438
CR | Solar | 21 | BRIM_1 | 8.327 | 0 | 0.331 | 6.995
CR | Solar | 21 | BRLE_1 | 44.582 | 0 | 1.774 | 37.449
CR | Solar | 21 | BROA_P | 2.427 | 0 | 0.097 | 2.039
CR | Solar | 21 | BROR_P | 0.982 | 0 | 0.039 | 0.825
CR | Solar | 21 | BROX | 2.69 | 0 | 0.107 | 2.259
CR | Solar | 21 | BRWA1 | 43.925 | 0 | 1.748 | 36.897
CR | Solar | 21 | BUMU_P | 7.803 | 0 | 0.311 | 6.554
CR | Solar | 21 | BURM_1 | 69.4 | 0 | 2.762 | 58.296
CR | Solar | 21 | BUSH_1 | 26.251 | 0 | 1.045 | 22.051
CR | Solar | 21 | BUST_1 | 12.8 | 0 | 0.509 | 10.752
CR | Solar | 21 | CAAD_P | 0.971 | 0 | 0.039 | 0.816
CR | Solar | 21 | CAIF_P | 1.407 | 0 | 0.056 | 1.182
CR | Solar | 21 | CAMB_01 | 20.34 | 0 | 0.81 | 17.086
CR | Solar | 21 | CANTN1 | 16.331 | 0 | 0.65 | 13.718
CR | Solar | 21 | CAPEA1 | 14.204 | 0 | 0.565 | 11.932
CR | Solar | 21 | CARE_1 | 23.198 | 0 | 0.923 | 19.486
CR | Solar | 21 | CARR_1 | 29.214 | 0 | 1.163 | 24.54
CR | Solar | 21 | CASS_P | 0.045 | 0 | 0.002 | 0.038
CR | Solar | 21 | CATY | 1.057 | 0 | 0.042 | 0.888
CR | Solar | 21 | CELL_1 | 49.727 | 0 | 1.979 | 41.77
CR | Solar | 21 | CHAP | 15.506 | 0 | 0.617 | 13.025
CR | Solar | 21 | CHAR_P | 0.27 | 0 | 0.011 | 0.227
CR | Solar | 21 | CHAS | 0.177 | 0 | 0.007 | 0.149
CR | Solar | 21 | CHIC_1 | 33.253 | 0 | 1.323 | 27.932
CR | Solar | 21 | CHSI_1 | 15.425 | 0 | 0.614 | 12.957
CR | Solar | 21 | CHTE_1 | 51.297 | 0 | 2.042 | 43.09
CR | Solar | 21 | CITR_1 | 7.128 | 0 | 0.284 | 5.987
CR | Solar | 21 | CLAC_P | 0.037 | 0 | 0.001 | 0.031
CR | Solar | 21 | CLAY_P | 2.081 | 0 | 0.083 | 1.748
CR | Solar | 21 | CLT03 | 110.031 | 0 | 4.379 | 92.426
CR | Solar | 21 | CLYM | 4.555 | 0 | 0.181 | 3.826
CR | Solar | 21 | COAT | 1.418 | 0 | 0.056 | 1.191
CR | Solar | 21 | COCK | 5.472 | 0 | 0.218 | 4.596
CR | Solar | 21 | CONQA1 | 21.091 | 0 | 0.839 | 17.716
CR | Solar | 21 | COUA_P | 4.704 | 0 | 0.187 | 3.951
CR | Solar | 21 | COVE_1 | 37.009 | 0 | 1.473 | 31.087
CR | Solar | 21 | COWL_1 | 63.089 | 0 | 2.511 | 52.994
CR | Solar | 21 | COYL | 5.187 | 0 | 0.206 | 4.357
CR | Solar | 21 | CRAI_P | 0.361 | 0 | 0.014 | 0.303
CR | Solar | 21 | CREB_1 | 60.176 | 0 | 2.395 | 50.548
CR | Solar | 21 | CUMB | 3.492 | 0 | 0.139 | 2.933
CR | Solar | 21 | CUPA | 10.923 | 0 | 0.435 | 9.175
CR | Solar | 21 | DALM3 | 2.417 | 0 | 0.096 | 2.03
CR | Solar | 21 | DEVM | 1.047 | 0 | 0.042 | 0.879
CR | Solar | 21 | DEVO | 5.999 | 0 | 0.239 | 5.039
CR | Solar | 21 | DEWP | 0.163 | 0 | 0.006 | 0.137
CR | Solar | 21 | DOUN_P | 1.929 | 0 | 0.077 | 1.62
CR | Solar | 21 | DRAK_1 | 13.945 | 0 | 0.555 | 11.714
CR | Solar | 21 | DRUM | 2.759 | 0 | 0.11 | 2.318
CR | Solar | 21 | DUBE_P | 0.363 | 0 | 0.014 | 0.305
CR | Solar | 21 | DUDH_P | 0.569 | 0 | 0.023 | 0.478
CR | Solar | 21 | DUGR_P | 0.553 | 0 | 0.022 | 0.465
CR | Solar | 21 | DUNB | 3.861 | 0 | 0.154 | 3.243
CR | Solar | 21 | DUNF | 2.351 | 0 | 0.094 | 1.975
CR | Solar | 21 | DUNO_P | 1.06 | 0 | 0.042 | 0.89
CR | Solar | 21 | DYCE_P | 4.744 | 0 | 0.189 | 3.985
CR | Solar | 21 | EALI_6 | 6.981 | 0 | 0.278 | 5.864
CR | Solar | 21 | EASO_1 | 47.968 | 0 | 1.909 | 40.293
CR | Solar | 21 | ECCL | 9.679 | 0 | 0.385 | 8.13
CR | Solar | 21 | ECLA_1 | 41.814 | 0 | 1.664 | 35.124
CR | Solar | 21 | EERH | 4.919 | 0 | 0.196 | 4.132
CR | Solar | 21 | EKIL | 3.347 | 0 | 0.133 | 2.811
CR | Solar | 21 | ELDE | 1.285 | 0 | 0.051 | 1.079
CR | Solar | 21 | ELGI_P | 5.771 | 0 | 0.23 | 4.847
CR | Solar | 21 | ELLA_1 | 38.915 | 0 | 1.549 | 32.688
CR | Solar | 21 | ELST_1 | 10.073 | 0 | 0.401 | 8.461
CR | Solar | 21 | ENDE_1 | 68.327 | 0 | 2.719 | 57.394
CR | Solar | 21 | ERSK | 1.202 | 0 | 0.048 | 1.009
CR | Solar | 21 | EXET1 | 62.529 | 0 | 2.489 | 52.524
CR | Solar | 21 | FAUG_P | 0.095 | 0 | 0.004 | 0.08
CR | Solar | 21 | FAWL_1 | 25.915 | 0 | 1.031 | 21.769
CR | Solar | 21 | FECK_6 | 32.552 | 0 | 1.296 | 27.344
CR | Solar | 21 | FERRA2 | 8.026 | 0 | 0.319 | 6.742
CR | Solar | 21 | FERRB1 | 10.524 | 0 | 0.419 | 8.84
CR | Solar | 21 | FETT_P | 2.191 | 0 | 0.087 | 1.841
CR | Solar | 21 | FIDD_P | 1.661 | 0 | 0.066 | 1.395
CR | Solar | 21 | FIDF_1 | 22.211 | 0 | 0.884 | 18.657
CR | Solar | 21 | FINN | 0.006 | 0 | 0 | 0.005
CR | Solar | 21 | FLEE_1 | 42.208 | 0 | 1.68 | 35.454
CR | Solar | 21 | FOUR_1 | 10.979 | 0 | 0.437 | 9.222
CR | Solar | 21 | FROD_1 | 15.975 | 0 | 0.636 | 13.419
CR | Solar | 21 | FWIL_P | 0.934 | 0 | 0.037 | 0.785
CR | Solar | 21 | GALA | 5.345 | 0 | 0.213 | 4.49
CR | Solar | 21 | GIFF | 2.419 | 0 | 0.096 | 2.032
CR | Solar | 21 | GLEF_P | 2 | 0 | 0.08 | 1.68
CR | Solar | 21 | GLLU | 1.81 | 0 | 0.072 | 1.52
CR | Solar | 21 | GLNI | 0.696 | 0 | 0.028 | 0.584
CR | Solar | 21 | GLRO | 2.859 | 0 | 0.114 | 2.401
CR | Solar | 21 | GOVA | 0.826 | 0 | 0.033 | 0.693
CR | Solar | 21 | GREN_1 | 77.313 | 0 | 3.077 | 64.943
CR | Solar | 21 | GRIW_1 | 39.539 | 0 | 1.574 | 33.213
CR | Solar | 21 | GRUB_P | 0.314 | 0 | 0.013 | 0.264
CR | Solar | 21 | G_EXTRA_10 | 1.756 | 0 | 0.07 | 1.475
CR | Solar | 21 | G_EXTRA_11 | 0.997 | 0 | 0.04 | 0.838
CR | Solar | 21 | G_EXTRA_12 | 0.333 | 0 | 0.013 | 0.28
CR | Solar | 21 | G_EXTRA_2 | 8.05 | 0 | 0.32 | 6.762
CR | Solar | 21 | G_EXTRA_4 | 2.203 | 0 | 0.088 | 1.851
CR | Solar | 21 | G_EXTRA_5 | 0.372 | 0 | 0.015 | 0.312
CR | Solar | 21 | G_EXTRA_7 | 2.451 | 0 | 0.098 | 2.059
CR | Solar | 21 | G_EXTRA_8 | 2.862 | 0 | 0.114 | 2.404
CR | Solar | 21 | G_EXTRA_9 | 2.244 | 0 | 0.089 | 1.885
CR | Solar | 21 | HACK_1 | 4.779 | 0 | 0.19 | 4.015
CR | Solar | 21 | HACK_6 | 2.311 | 0 | 0.092 | 1.942
CR | Solar | 21 | HAGR | 0.586 | 0 | 0.023 | 0.492
CR | Solar | 21 | HAMHC1 | 13.995 | 0 | 0.557 | 11.756
CR | Solar | 21 | HARK_1 | 6.933 | 0 | 0.276 | 5.824
CR | Solar | 21 | HARM_6 | 6.414 | 0 | 0.255 | 5.387
CR | Solar | 21 | HAWI | 2.631 | 0 | 0.105 | 2.21
CR | Solar | 21 | HAWP_6 | 9.453 | 0 | 0.376 | 7.941
CR | Solar | 21 | HELE | 1.251 | 0 | 0.05 | 1.051
CR | Solar | 21 | HUER | 1.057 | 0 | 0.042 | 0.888
CR | Solar | 21 | HURS_1 | 19.806 | 0 | 0.788 | 16.637
CR | Solar | 21 | HUTT_1 | 8.179 | 0 | 0.326 | 6.87
CR | Solar | 21 | IMPK_1 | 7.55 | 0 | 0.3 | 6.342
CR | Solar | 21 | INDQ1 | 110.204 | 0 | 4.386 | 92.572
CR | Solar | 21 | INKE | 3.757 | 0 | 0.15 | 3.156
CR | Solar | 21 | INNE_P | 5.38 | 0 | 0.214 | 4.519
CR | Solar | 21 | IROA1 | 46.975 | 0 | 1.87 | 39.459
CR | Solar | 21 | IRONB1 | 54.808 | 0 | 2.181 | 46.039
CR | Solar | 21 | IVER_1 | 7.957 | 0 | 0.317 | 6.684
CR | Solar | 21 | IVER_6 | 5.537 | 0 | 0.22 | 4.651
CR | Solar | 21 | JOHN | 2.569 | 0 | 0.102 | 2.158
CR | Solar | 21 | JORD_3 | 4.225 | 0 | 0.168 | 3.549
CR | Solar | 21 | KAIM | 8.746 | 0 | 0.348 | 7.347
CR | Solar | 21 | KEAD_1 | 36.426 | 0 | 1.45 | 30.598
CR | Solar | 21 | KEAR_3 | 33.267 | 0 | 1.324 | 27.944
CR | Solar | 21 | KEIT_P | 1.393 | 0 | 0.055 | 1.17
CR | Solar | 21 | KEMS_1 | 19.748 | 0 | 0.786 | 16.588
CR | Solar | 21 | KIBY_G | 10.739 | 0 | 0.427 | 9.021
CR | Solar | 21 | KIER | 4.072 | 0 | 0.162 | 3.421
CR | Solar | 21 | KIIN_P | 0.495 | 0 | 0.02 | 0.416
CR | Solar | 21 | KILS | 0.998 | 0 | 0.04 | 0.838
CR | Solar | 21 | KILT | 4.536 | 0 | 0.181 | 3.81
CR | Solar | 21 | KILW | 2.157 | 0 | 0.086 | 1.812
CR | Solar | 21 | KINL_P | 0.092 | 0 | 0.004 | 0.077
CR | Solar | 21 | KINO_1 | 22.415 | 0 | 0.892 | 18.828
CR | Solar | 21 | KINT_P | 7.707 | 0 | 0.307 | 6.474
CR | Solar | 21 | KIRKB1 | 37.868 | 0 | 1.507 | 31.809
CR | Solar | 21 | KITW_1 | 21.738 | 0 | 0.865 | 18.26
CR | Solar | 21 | KNAR | 31.842 | 0 | 1.267 | 26.747
CR | Solar | 21 | LACK_6 | 23.505 | 0 | 0.935 | 19.744
CR | Solar | 21 | LAIR_P | 0.679 | 0 | 0.027 | 0.571
CR | Solar | 21 | LALE1SG003 | 6.149 | 0 | 0.245 | 5.165
CR | Solar | 21 | LAND1 | 79.39 | 0 | 3.16 | 66.687
CR | Solar | 21 | LEGA_1 | 42.69 | 0 | 1.699 | 35.86
CR | Solar | 21 | LEVE | 3.289 | 0 | 0.131 | 2.762
CR | Solar | 21 | LING | 5.002 | 0 | 0.199 | 4.201
CR | Solar | 21 | LINM | 8.266 | 0 | 0.329 | 6.943
CR | Solar | 21 | LISD_1 | 25.904 | 0 | 1.031 | 21.759
CR | Solar | 21 | LITT_C | 3.875 | 0 | 0.154 | 3.255
CR | Solar | 21 | LITT_J | 1.234 | 0 | 0.049 | 1.036
CR | Solar | 21 | LODR_6 | 2.462 | 0 | 0.098 | 2.068
CR | Solar | 21 | LOUD_H | 25.279 | 0 | 1.006 | 21.235
CR | Solar | 21 | LOVE_1 | 50.268 | 0 | 2.001 | 42.225
CR | Solar | 21 | LUNA_P | 4.867 | 0 | 0.194 | 4.088
CR | Solar | 21 | LYND_P | 3.271 | 0 | 0.13 | 2.748
CR | Solar | 21 | MACC_3 | 13.682 | 0 | 0.545 | 11.493
CR | Solar | 21 | MACD_P | 5.13 | 0 | 0.204 | 4.309
CR | Solar | 21 | MAGA_6 | 6.289 | 0 | 0.25 | 5.283
CR | Solar | 21 | MANN_1 | 62.811 | 0 | 2.5 | 52.762
CR | Solar | 21 | MAYB | 1.757 | 0 | 0.07 | 1.476
CR | Solar | 21 | MELK_1 | 52.515 | 0 | 2.09 | 44.113
CR | Solar | 21 | MILC_P | 4.661 | 0 | 0.185 | 3.915
CR | Solar | 21 | MILH_1 | 10.109 | 0 | 0.402 | 8.491
CR | Solar | 21 | MITY_1 | 39.581 | 0 | 1.575 | 33.248
CR | Solar | 21 | MYBS_P | 1.524 | 0 | 0.061 | 1.281
CR | Solar | 21 | NAIR_P | 2.301 | 0 | 0.092 | 1.933
CR | Solar | 21 | NEAR | 3.407 | 0 | 0.136 | 2.862
CR | Solar | 21 | NECE_1 | 32.112 | 0 | 1.278 | 26.974
CR | Solar | 21 | NEEP_3 | 12.208 | 0 | 0.486 | 10.255
CR | Solar | 21 | NETS | 1.882 | 0 | 0.075 | 1.581
CR | Solar | 21 | NEWX_6 | 6.735 | 0 | 0.268 | 5.658
CR | Solar | 21 | NFLE | 11.743 | 0 | 0.467 | 9.864
CR | Solar | 21 | NHYD_6 | 7.162 | 0 | 0.285 | 6.016
CR | Solar | 21 | NINF_1 | 41.578 | 0 | 1.655 | 34.926
CR | Solar | 21 | NORL_3 | 3.904 | 0 | 0.155 | 3.28
CR | Solar | 21 | NORT_1 | 26.456 | 0 | 1.053 | 22.223
CR | Solar | 21 | NURS_1 | 52.383 | 0 | 2.085 | 44.002
CR | Solar | 21 | OCKH_1 | 7.264 | 0 | 0.289 | 6.102
CR | Solar | 21 | OFFE_3 | 26.363 | 0 | 1.049 | 22.145
CR | Solar | 21 | OLDB_1 | 8.534 | 0 | 0.34 | 7.169
CR | Solar | 21 | ORMO | 25.937 | 0 | 1.032 | 21.787
CR | Solar | 21 | ORRI_P | 0.353 | 0 | 0.014 | 0.297
CR | Solar | 21 | OSBA_1 | 24.072 | 0 | 0.958 | 20.221
CR | Solar | 21 | PADIB1 | 40.223 | 0 | 1.601 | 33.787
CR | Solar | 21 | PAIS | 2.163 | 0 | 0.086 | 1.817
CR | Solar | 21 | PART | 0.296 | 0 | 0.012 | 0.248
CR | Solar | 21 | PEHG_P | 4.598 | 0 | 0.183 | 3.862
CR | Solar | 21 | PELH_1 | 31.556 | 0 | 1.256 | 26.507
CR | Solar | 21 | PEMB_1 | 33.257 | 0 | 1.324 | 27.936
CR | Solar | 21 | PENN_1 | 10.218 | 0 | 0.407 | 8.583
CR | Solar | 21 | PENT_1 | 15.792 | 0 | 0.629 | 13.265
CR | Solar | 21 | PENW_1 | 30.119 | 0 | 1.199 | 25.3
CR | Solar | 21 | PERS_P | 1.002 | 0 | 0.04 | 0.842
CR | Solar | 21 | PITS_3 | 1.378 | 0 | 0.055 | 1.158
CR | Solar | 21 | POOB | 5.184 | 0 | 0.206 | 4.355
CR | Solar | 21 | POPP_3 | 21.31 | 0 | 0.848 | 17.9
CR | Solar | 21 | PORA_P | 1.974 | 0 | 0.079 | 1.658
CR | Solar | 21 | PORD | 1.842 | 0 | 0.073 | 1.547
CR | Solar | 21 | PYLE_1 | 16.275 | 0 | 0.648 | 13.671
CR | Solar | 21 | RAIN_1 | 24.26 | 0 | 0.966 | 20.378
CR | Solar | 21 | RANN_P | 0.274 | 0 | 0.011 | 0.23
CR | Solar | 21 | RASS_1 | 48.11 | 0 | 1.915 | 40.413
CR | Solar | 21 | RATS_1 | 57.695 | 0 | 2.296 | 48.464
CR | Solar | 21 | RAYL_1 | 29.687 | 0 | 1.182 | 24.937
CR | Solar | 21 | REBR_3 | 6.931 | 0 | 0.276 | 5.822
CR | Solar | 21 | REDH | 2.35 | 0 | 0.094 | 1.974
CR | Solar | 21 | RICH1 | 23.169 | 0 | 0.922 | 19.462
CR | Solar | 21 | ROCH_1 | 14.184 | 0 | 0.565 | 11.915
CR | Solar | 21 | RRIG | 18.082 | 0 | 0.72 | 15.189
CR | Solar | 21 | RUGEB1 | 17.53 | 0 | 0.698 | 14.725
CR | Solar | 21 | RYEH_1 | 15.546 | 0 | 0.619 | 13.058
CR | Solar | 21 | SALH_1 | 14.233 | 0 | 0.566 | 11.956
CR | Solar | 21 | SALL1 | 142.892 | 0 | 5.687 | 120.029
CR | Solar | 21 | SALT_1 | 14.93 | 0 | 0.594 | 12.541
CR | Solar | 21 | SASA | 16.428 | 0 | 0.654 | 13.799
CR | Solar | 21 | SBAR | 53.201 | 0 | 2.117 | 44.689
CR | Solar | 21 | SEAB1 | 61.225 | 0 | 2.437 | 51.429
CR | Solar | 21 | SELL_1 | 25.415 | 0 | 1.012 | 21.349
CR | Solar | 21 | SFIL_P | 1.042 | 0 | 0.041 | 0.875
CR | Solar | 21 | SHEC_3 | 4.799 | 0 | 0.191 | 4.031
CR | Solar | 21 | SHIN_P | 0.318 | 0 | 0.013 | 0.267
CR | Solar | 21 | SHRU | 0.748 | 0 | 0.03 | 0.628
CR | Solar | 21 | SHRW_1 | 41.924 | 0 | 1.669 | 35.217
CR | Solar | 21 | SIGH | 3.23 | 0 | 0.129 | 2.713
CR | Solar | 21 | SJOW_1 | 1.897 | 0 | 0.075 | 1.593
CR | Solar | 21 | SKLGB1 | 33.479 | 0 | 1.332 | 28.123
CR | Solar | 21 | SLOY_P | 0.131 | 0 | 0.005 | 0.11
CR | Solar | 21 | SMAN_1 | 29.407 | 0 | 1.17 | 24.702
CR | Solar | 21 | SPAV | 1.115 | 0 | 0.044 | 0.936
CR | Solar | 21 | SPEN_1 | 37.875 | 0 | 1.507 | 31.815
CR | Solar | 21 | SSHI_3 | 16.099 | 0 | 0.641 | 13.523
CR | Solar | 21 | STAL_1 | 18.231 | 0 | 0.726 | 15.314
CR | Solar | 21 | STAY_1 | 45.804 | 0 | 1.823 | 38.476
CR | Solar | 21 | STEN_1 | 16.833 | 0 | 0.67 | 14.14
CR | Solar | 21 | STES_1 | 19.932 | 0 | 0.793 | 16.743
CR | Solar | 21 | STHA | 2.269 | 0 | 0.09 | 1.906
CR | Solar | 21 | STIR | 10.396 | 0 | 0.414 | 8.733
CR | Solar | 21 | STLE | 3.076 | 0 | 0.122 | 2.584
CR | Solar | 21 | STRI_P | 3.708 | 0 | 0.148 | 3.114
CR | Solar | 21 | SUND_1 | 25.746 | 0 | 1.025 | 21.626
CR | Solar | 21 | SWAN_1 | 60.09 | 0 | 2.392 | 50.476
CR | Solar | 21 | TARL_P | 2.407 | 0 | 0.096 | 2.021
CR | Solar | 21 | TAUN1 | 31.013 | 0 | 1.234 | 26.051
CR | Solar | 21 | TAYN_P | 2.496 | 0 | 0.099 | 2.096
CR | Solar | 21 | TELR | 1.217 | 0 | 0.048 | 1.022
CR | Solar | 21 | TEMP_3 | 16.829 | 0 | 0.67 | 14.136
CR | Solar | 21 | THOM_6 | 35.81 | 0 | 1.425 | 30.081
CR | Solar | 21 | THSO_P | 2.255 | 0 | 0.09 | 1.894
CR | Solar | 21 | THUR_6 | 40.242 | 0 | 1.602 | 33.803
CR | Solar | 21 | TILBB_1 | 17.243 | 0 | 0.686 | 14.484
CR | Solar | 21 | TONG | 4.123 | 0 | 0.164 | 3.464
CR | Solar | 21 | TOTT_1 | 4.549 | 0 | 0.181 | 3.821
CR | Solar | 21 | TRAW_1 | 12.236 | 0 | 0.487 | 10.278
CR | Solar | 21 | TUMB_P | 1.333 | 0 | 0.053 | 1.119
CR | Solar | 21 | TYNE_2 | 24.125 | 0 | 0.96 | 20.265
CR | Solar | 21 | UPPB_1 | 8.538 | 0 | 0.34 | 7.172
CR | Solar | 21 | UPPB_3 | 21.57 | 0 | 0.858 | 18.119
CR | Solar | 21 | USKM_1 | 35.435 | 0 | 1.41 | 29.766
CR | Solar | 21 | WABO | 16.28 | 0 | 0.648 | 13.675
CR | Solar | 21 | WALH_1 | 77.044 | 0 | 3.066 | 64.717
CR | Solar | 21 | WALP_B | 66.427 | 0 | 2.644 | 55.798
CR | Solar | 21 | WARL_1 | 10.339 | 0 | 0.411 | 8.685
CR | Solar | 21 | WASF_1 | 16.241 | 0 | 0.646 | 13.642
CR | Solar | 21 | WATFS_1 | 13.287 | 0 | 0.529 | 11.161
CR | Solar | 21 | WBOL_6 | 10.16 | 0 | 0.404 | 8.534
CR | Solar | 21 | WBUR_1 | 57.102 | 0 | 2.273 | 47.966
CR | Solar | 21 | WFIE | 2.112 | 0 | 0.084 | 1.774
CR | Solar | 21 | WGEO | 0.124 | 0 | 0.005 | 0.104
CR | Solar | 21 | WHAM_1 | 5.772 | 0 | 0.23 | 4.849
CR | Solar | 21 | WHGA_1 | 33.878 | 0 | 1.348 | 28.458
CR | Solar | 21 | WHHO | 1.519 | 0 | 0.06 | 1.276
CR | Solar | 21 | WIBA_3 | 3.863 | 0 | 0.154 | 3.245
CR | Solar | 21 | WIEN_1 | 8.979 | 0 | 0.357 | 7.542
CR | Solar | 21 | WILL_1 | 50.05 | 0 | 1.992 | 42.042
CR | Solar | 21 | WIMBN1 | 0.474 | 0 | 0.019 | 0.398
CR | Solar | 21 | WIMBS1 | 10.524 | 0 | 0.419 | 8.84
CR | Solar | 21 | WIOW_P | 1.688 | 0 | 0.067 | 1.418
CR | Solar | 21 | WISD_1 | 1.891 | 0 | 0.075 | 1.589
CR | Solar | 21 | WISD_6 | 1.101 | 0 | 0.044 | 0.925
CR | Solar | 21 | WISH | 4.676 | 0 | 0.186 | 3.928
CR | Solar | 21 | WMEL_1 | 32.099 | 0 | 1.278 | 26.963
CR | Solar | 21 | WOHI_P | 4.282 | 0 | 0.17 | 3.597
CR | Solar | 21 | WTHU31 | 4.774 | 0 | 0.19 | 4.011
CR | Solar | 21 | WWEY_1 | 28.771 | 0 | 1.145 | 24.167
CR | Solar | 21 | WYLF_1 | 4.612 | 0 | 0.184 | 3.874
CR | Solar | 21 | WYMOM_1 | 20.696 | 0 | 0.824 | 17.384
CR | Solar | 22 | ABHA1 | 71.222 | 0 | 2.835 | 59.826
CR | Solar | 22 | ABTH_1 | 12.372 | 0 | 0.492 | 10.393
CR | Solar | 22 | ACTL_2 | 5.136 | 0 | 0.204 | 4.314
CR | Solar | 22 | ALNE_P | 2.834 | 0 | 0.113 | 2.381
CR | Solar | 22 | ALVE1 | 66.59 | 0 | 2.65 | 55.936
CR | Solar | 22 | ARBR_P | 8.614 | 0 | 0.343 | 7.236
CR | Solar | 22 | ARDK_P | 0.523 | 0 | 0.021 | 0.44
CR | Solar | 22 | ARMO_P | 2.374 | 0 | 0.094 | 1.994
CR | Solar | 22 | AXMI1 | 43.497 | 0 | 1.731 | 36.537
CR | Solar | 22 | AYRR | 3.191 | 0 | 0.127 | 2.68
CR | Solar | 22 | BAGA | 4.305 | 0 | 0.171 | 3.617
CR | Solar | 22 | BAIN | 2.272 | 0 | 0.09 | 1.908
CR | Solar | 22 | BARKC1 | 12.042 | 0 | 0.479 | 10.115
CR | Solar | 22 | BARKW3 | 6.656 | 0 | 0.265 | 5.591
CR | Solar | 22 | BEAU_P | 4.629 | 0 | 0.184 | 3.888
CR | Solar | 22 | BEDDT1 | 15.584 | 0 | 0.62 | 13.091
CR | Solar | 22 | BEDD_1 | 23.889 | 0 | 0.951 | 20.067
CR | Solar | 22 | BERB_P | 3.265 | 0 | 0.13 | 2.742
CR | Solar | 22 | BERW | 8.988 | 0 | 0.358 | 7.55
CR | Solar | 22 | BESW_1 | 36.768 | 0 | 1.463 | 30.885
CR | Solar | 22 | BICF_1 | 113.024 | 0 | 4.498 | 94.941
CR | Solar | 22 | BIRK_1 | 15.814 | 0 | 0.629 | 13.284
CR | Solar | 22 | BISW_1 | 39.023 | 0 | 1.553 | 32.78
CR | Solar | 22 | BLYTH132 | 30.218 | 0 | 1.203 | 25.383
CR | Solar | 22 | BOAG_P | 3.035 | 0 | 0.121 | 2.55
CR | Solar | 22 | BOLN_1 | 103.264 | 0 | 4.11 | 86.742
CR | Solar | 22 | BONN | 5.215 | 0 | 0.208 | 4.381
CR | Solar | 22 | BOTW_1 | 43.699 | 0 | 1.739 | 36.707
CR | Solar | 22 | BRAC_P | 2.137 | 0 | 0.085 | 1.795
CR | Solar | 22 | BRAI_1 | 75.14 | 0 | 2.991 | 63.118
CR | Solar | 22 | BRAP | 1.203 | 0 | 0.048 | 1.011
CR | Solar | 22 | BRAW_1 | 31.302 | 0 | 1.246 | 26.293
CR | Solar | 22 | BRED_1 | 30.966 | 0 | 1.232 | 26.011
CR | Solar | 22 | BRID_P | 9.069 | 0 | 0.361 | 7.618
CR | Solar | 22 | BRIM_1 | 9.854 | 0 | 0.392 | 8.277
CR | Solar | 22 | BRLE_1 | 52.754 | 0 | 2.1 | 44.313
CR | Solar | 22 | BROA_P | 2.872 | 0 | 0.114 | 2.412
CR | Solar | 22 | BROR_P | 1.162 | 0 | 0.046 | 0.976
CR | Solar | 22 | BROX | 3.183 | 0 | 0.127 | 2.673
CR | Solar | 22 | BRWA1 | 51.976 | 0 | 2.069 | 43.66
CR | Solar | 22 | BUMU_P | 9.233 | 0 | 0.367 | 7.756
CR | Solar | 22 | BURM_1 | 82.121 | 0 | 3.268 | 68.982
CR | Solar | 22 | BUSH_1 | 31.063 | 0 | 1.236 | 26.093
CR | Solar | 22 | BUST_1 | 15.147 | 0 | 0.603 | 12.723
CR | Solar | 22 | CAAD_P | 1.149 | 0 | 0.046 | 0.965
CR | Solar | 22 | CAIF_P | 1.665 | 0 | 0.066 | 1.398
CR | Solar | 22 | CAMB_01 | 24.069 | 0 | 0.958 | 20.218
CR | Solar | 22 | CANTN1 | 19.325 | 0 | 0.769 | 16.233
CR | Solar | 22 | CAPEA1 | 16.808 | 0 | 0.669 | 14.119
CR | Solar | 22 | CARE_1 | 27.45 | 0 | 1.093 | 23.058
CR | Solar | 22 | CARR_1 | 34.569 | 0 | 1.376 | 29.038
CR | Solar | 22 | CASS_P | 0.054 | 0 | 0.002 | 0.045
CR | Solar | 22 | CATY | 1.251 | 0 | 0.05 | 1.051
CR | Solar | 22 | CELL_1 | 58.841 | 0 | 2.342 | 49.427
CR | Solar | 22 | CHAP | 18.348 | 0 | 0.73 | 15.412
CR | Solar | 22 | CHAR_P | 0.319 | 0 | 0.013 | 0.268
CR | Solar | 22 | CHAS | 0.21 | 0 | 0.008 | 0.176
CR | Solar | 22 | CHIC_1 | 39.348 | 0 | 1.566 | 33.052
CR | Solar | 22 | CHSI_1 | 18.252 | 0 | 0.726 | 15.332
CR | Solar | 22 | CHTE_1 | 60.7 | 0 | 2.416 | 50.988
CR | Solar | 22 | CITR_1 | 8.434 | 0 | 0.336 | 7.085
CR | Solar | 22 | CLAC_P | 0.043 | 0 | 0.002 | 0.036
CR | Solar | 22 | CLAY_P | 2.463 | 0 | 0.098 | 2.069
CR | Solar | 22 | CLT03 | 130.199 | 0 | 5.182 | 109.367
CR | Solar | 22 | CLYM | 5.39 | 0 | 0.215 | 4.527
CR | Solar | 22 | COAT | 1.678 | 0 | 0.067 | 1.41
CR | Solar | 22 | COCK | 6.475 | 0 | 0.258 | 5.439
CR | Solar | 22 | CONQA1 | 24.957 | 0 | 0.993 | 20.964
CR | Solar | 22 | COUA_P | 5.566 | 0 | 0.222 | 4.676
CR | Solar | 22 | COVE_1 | 43.792 | 0 | 1.743 | 36.786
CR | Solar | 22 | COWL_1 | 74.653 | 0 | 2.971 | 62.708
CR | Solar | 22 | COYL | 6.137 | 0 | 0.244 | 5.155
CR | Solar | 22 | CRAI_P | 0.427 | 0 | 0.017 | 0.359
CR | Solar | 22 | CREB_1 | 71.206 | 0 | 2.834 | 59.813
CR | Solar | 22 | CUMB | 4.132 | 0 | 0.164 | 3.471
CR | Solar | 22 | CUPA | 12.925 | 0 | 0.514 | 10.857
CR | Solar | 22 | DALM3 | 2.86 | 0 | 0.114 | 2.402
CR | Solar | 22 | DEVM | 1.239 | 0 | 0.049 | 1.041
CR | Solar | 22 | DEVO | 7.098 | 0 | 0.283 | 5.963
CR | Solar | 22 | DEWP | 0.193 | 0 | 0.008 | 0.162
CR | Solar | 22 | DOUN_P | 2.282 | 0 | 0.091 | 1.917
CR | Solar | 22 | DRAK_1 | 16.501 | 0 | 0.657 | 13.861
CR | Solar | 22 | DRUM | 3.265 | 0 | 0.13 | 2.743
CR | Solar | 22 | DUBE_P | 0.429 | 0 | 0.017 | 0.361
CR | Solar | 22 | DUDH_P | 0.673 | 0 | 0.027 | 0.565
CR | Solar | 22 | DUGR_P | 0.655 | 0 | 0.026 | 0.55
CR | Solar | 22 | DUNB | 4.568 | 0 | 0.182 | 3.838
CR | Solar | 22 | DUNF | 2.782 | 0 | 0.111 | 2.337
CR | Solar | 22 | DUNO_P | 1.254 | 0 | 0.05 | 1.054
CR | Solar | 22 | DYCE_P | 5.614 | 0 | 0.223 | 4.716
CR | Solar | 22 | EALI_6 | 8.261 | 0 | 0.329 | 6.939
CR | Solar | 22 | EASO_1 | 56.76 | 0 | 2.259 | 47.679
CR | Solar | 22 | ECCL | 11.453 | 0 | 0.456 | 9.62
CR | Solar | 22 | ECLA_1 | 49.478 | 0 | 1.969 | 41.562
CR | Solar | 22 | EERH | 5.82 | 0 | 0.232 | 4.889
CR | Solar | 22 | EKIL | 3.96 | 0 | 0.158 | 3.327
CR | Solar | 22 | ELDE | 1.52 | 0 | 0.06 | 1.277
CR | Solar | 22 | ELGI_P | 6.829 | 0 | 0.272 | 5.736
CR | Solar | 22 | ELLA_1 | 46.048 | 0 | 1.833 | 38.68
CR | Solar | 22 | ELST_1 | 11.919 | 0 | 0.474 | 10.012
CR | Solar | 22 | ENDE_1 | 80.851 | 0 | 3.218 | 67.915
CR | Solar | 22 | ERSK | 1.422 | 0 | 0.057 | 1.194
CR | Solar | 22 | EXET1 | 73.991 | 0 | 2.945 | 62.152
CR | Solar | 22 | FAUG_P | 0.112 | 0 | 0.004 | 0.094
CR | Solar | 22 | FAWL_1 | 30.665 | 0 | 1.22 | 25.759
CR | Solar | 22 | FECK_6 | 38.519 | 0 | 1.533 | 32.356
CR | Solar | 22 | FERRA2 | 9.497 | 0 | 0.378 | 7.977
CR | Solar | 22 | FERRB1 | 12.453 | 0 | 0.496 | 10.46
CR | Solar | 22 | FETT_P | 2.593 | 0 | 0.103 | 2.178
CR | Solar | 22 | FIDD_P | 1.965 | 0 | 0.078 | 1.651
CR | Solar | 22 | FIDF_1 | 26.282 | 0 | 1.046 | 22.077
CR | Solar | 22 | FINN | 0.007 | 0 | 0 | 0.006
CR | Solar | 22 | FLEE_1 | 49.944 | 0 | 1.988 | 41.953
CR | Solar | 22 | FOUR_1 | 12.991 | 0 | 0.517 | 10.913
CR | Solar | 22 | FROD_1 | 18.904 | 0 | 0.752 | 15.879
CR | Solar | 22 | FWIL_P | 1.105 | 0 | 0.044 | 0.929
CR | Solar | 22 | GALA | 6.325 | 0 | 0.252 | 5.313
CR | Solar | 22 | GIFF | 2.862 | 0 | 0.114 | 2.404
CR | Solar | 22 | GLEF_P | 2.367 | 0 | 0.094 | 1.988
CR | Solar | 22 | GLLU | 2.142 | 0 | 0.085 | 1.799
CR | Solar | 22 | GLNI | 0.823 | 0 | 0.033 | 0.692
CR | Solar | 22 | GLRO | 3.383 | 0 | 0.135 | 2.842
CR | Solar | 22 | GOVA | 0.977 | 0 | 0.039 | 0.821
CR | Solar | 22 | GREN_1 | 91.484 | 0 | 3.641 | 76.847
CR | Solar | 22 | GRIW_1 | 46.787 | 0 | 1.862 | 39.301
CR | Solar | 22 | GRUB_P | 0.372 | 0 | 0.015 | 0.312
CR | Solar | 22 | G_EXTRA_10 | 2.078 | 0 | 0.083 | 1.745
CR | Solar | 22 | G_EXTRA_11 | 1.18 | 0 | 0.047 | 0.991
CR | Solar | 22 | G_EXTRA_12 | 0.394 | 0 | 0.016 | 0.331
CR | Solar | 22 | G_EXTRA_2 | 9.525 | 0 | 0.379 | 8.001
CR | Solar | 22 | G_EXTRA_4 | 2.607 | 0 | 0.104 | 2.19
CR | Solar | 22 | G_EXTRA_5 | 0.44 | 0 | 0.018 | 0.37
CR | Solar | 22 | G_EXTRA_7 | 2.9 | 0 | 0.115 | 2.436
CR | Solar | 22 | G_EXTRA_8 | 3.386 | 0 | 0.135 | 2.844
CR | Solar | 22 | G_EXTRA_9 | 2.655 | 0 | 0.106 | 2.23
CR | Solar | 22 | HACK_1 | 5.655 | 0 | 0.225 | 4.751
CR | Solar | 22 | HACK_6 | 2.735 | 0 | 0.109 | 2.297
CR | Solar | 22 | HAGR | 0.693 | 0 | 0.028 | 0.582
CR | Solar | 22 | HAMHC1 | 16.56 | 0 | 0.659 | 13.91
CR | Solar | 22 | HARK_1 | 8.204 | 0 | 0.327 | 6.891
CR | Solar | 22 | HARM_6 | 7.589 | 0 | 0.302 | 6.375
CR | Solar | 22 | HAWI | 3.113 | 0 | 0.124 | 2.615
CR | Solar | 22 | HAWP_6 | 11.186 | 0 | 0.445 | 9.396
CR | Solar | 22 | HELE | 1.48 | 0 | 0.059 | 1.243
CR | Solar | 22 | HUER | 1.251 | 0 | 0.05 | 1.051
CR | Solar | 22 | HURS_1 | 23.436 | 0 | 0.933 | 19.686
CR | Solar | 22 | HUTT_1 | 9.678 | 0 | 0.385 | 8.129
CR | Solar | 22 | IMPK_1 | 8.934 | 0 | 0.356 | 7.504
CR | Solar | 22 | INDQ1 | 130.405 | 0 | 5.19 | 109.54
CR | Solar | 22 | INKE | 4.445 | 0 | 0.177 | 3.734
CR | Solar | 22 | INNE_P | 6.366 | 0 | 0.253 | 5.348
CR | Solar | 22 | IROA1 | 55.586 | 0 | 2.212 | 46.692
CR | Solar | 22 | IRONB1 | 64.854 | 0 | 2.581 | 54.478
CR | Solar | 22 | IVER_1 | 9.416 | 0 | 0.375 | 7.909
CR | Solar | 22 | IVER_6 | 6.551 | 0 | 0.261 | 5.503
CR | Solar | 22 | JOHN | 3.039 | 0 | 0.121 | 2.553
CR | Solar | 22 | JORD_3 | 4.999 | 0 | 0.199 | 4.199
CR | Solar | 22 | KAIM | 10.349 | 0 | 0.412 | 8.693
CR | Solar | 22 | KEAD_1 | 43.103 | 0 | 1.715 | 36.206
CR | Solar | 22 | KEAR_3 | 39.365 | 0 | 1.567 | 33.067
CR | Solar | 22 | KEIT_P | 1.649 | 0 | 0.066 | 1.385
CR | Solar | 22 | KEMS_1 | 23.367 | 0 | 0.93 | 19.629
CR | Solar | 22 | KIBY_G | 12.707 | 0 | 0.506 | 10.674
CR | Solar | 22 | KIER | 4.818 | 0 | 0.192 | 4.048
CR | Solar | 22 | KIIN_P | 0.586 | 0 | 0.023 | 0.492
CR | Solar | 22 | KILS | 1.181 | 0 | 0.047 | 0.992
CR | Solar | 22 | KILT | 5.368 | 0 | 0.214 | 4.509
CR | Solar | 22 | KILW | 2.552 | 0 | 0.102 | 2.144
CR | Solar | 22 | KINL_P | 0.109 | 0 | 0.004 | 0.091
CR | Solar | 22 | KINO_1 | 26.523 | 0 | 1.056 | 22.28
CR | Solar | 22 | KINT_P | 9.119 | 0 | 0.363 | 7.66
CR | Solar | 22 | KIRKB1 | 44.81 | 0 | 1.783 | 37.64
CR | Solar | 22 | KITW_1 | 25.722 | 0 | 1.024 | 21.606
CR | Solar | 22 | KNAR | 37.678 | 0 | 1.5 | 31.65
CR | Solar | 22 | LACK_6 | 27.813 | 0 | 1.107 | 23.363
CR | Solar | 22 | LAIR_P | 0.804 | 0 | 0.032 | 0.675
CR | Solar | 22 | LALE1SG003 | 7.277 | 0 | 0.29 | 6.112
CR | Solar | 22 | LAND1 | 93.942 | 0 | 3.739 | 78.911
CR | Solar | 22 | LEGA_1 | 50.515 | 0 | 2.011 | 42.433
CR | Solar | 22 | LEVE | 3.891 | 0 | 0.155 | 3.269
CR | Solar | 22 | LING | 5.918 | 0 | 0.236 | 4.971
CR | Solar | 22 | LINM | 9.781 | 0 | 0.389 | 8.216
CR | Solar | 22 | LISD_1 | 30.652 | 0 | 1.22 | 25.748
CR | Solar | 22 | LITT_C | 4.585 | 0 | 0.182 | 3.851
CR | Solar | 22 | LITT_J | 1.46 | 0 | 0.058 | 1.226
CR | Solar | 22 | LODR_6 | 2.913 | 0 | 0.116 | 2.447
CR | Solar | 22 | LOUD_H | 29.913 | 0 | 1.191 | 25.127
CR | Solar | 22 | LOVE_1 | 59.482 | 0 | 2.367 | 49.965
CR | Solar | 22 | LUNA_P | 5.759 | 0 | 0.229 | 4.837
CR | Solar | 22 | LYND_P | 3.87 | 0 | 0.154 | 3.251
CR | Solar | 22 | MACC_3 | 16.19 | 0 | 0.644 | 13.599
CR | Solar | 22 | MACD_P | 6.071 | 0 | 0.242 | 5.099
CR | Solar | 22 | MAGA_6 | 7.442 | 0 | 0.296 | 6.251
CR | Solar | 22 | MANN_1 | 74.325 | 0 | 2.958 | 62.433
CR | Solar | 22 | MAYB | 2.079 | 0 | 0.083 | 1.747
CR | Solar | 22 | MELK_1 | 62.141 | 0 | 2.473 | 52.198
CR | Solar | 22 | MILC_P | 5.515 | 0 | 0.219 | 4.633
CR | Solar | 22 | MILH_1 | 11.962 | 0 | 0.476 | 10.048
CR | Solar | 22 | MITY_1 | 46.836 | 0 | 1.864 | 39.342
CR | Solar | 22 | MYBS_P | 1.804 | 0 | 0.072 | 1.515
CR | Solar | 22 | NAIR_P | 2.723 | 0 | 0.108 | 2.287
CR | Solar | 22 | NEAR | 4.031 | 0 | 0.16 | 3.386
CR | Solar | 22 | NECE_1 | 37.998 | 0 | 1.512 | 31.918
CR | Solar | 22 | NEEP_3 | 14.446 | 0 | 0.575 | 12.134
CR | Solar | 22 | NETS | 2.228 | 0 | 0.089 | 1.871
CR | Solar | 22 | NEWX_6 | 7.97 | 0 | 0.317 | 6.695
CR | Solar | 22 | NFLE | 13.895 | 0 | 0.553 | 11.672
CR | Solar | 22 | NHYD_6 | 8.475 | 0 | 0.337 | 7.119
CR | Solar | 22 | NINF_1 | 49.2 | 0 | 1.958 | 41.328
CR | Solar | 22 | NORL_3 | 4.62 | 0 | 0.184 | 3.881
CR | Solar | 22 | NORT_1 | 31.305 | 0 | 1.246 | 26.297
CR | Solar | 22 | NURS_1 | 61.985 | 0 | 2.467 | 52.068
CR | Solar | 22 | OCKH_1 | 8.595 | 0 | 0.342 | 7.22
CR | Solar | 22 | OFFE_3 | 31.195 | 0 | 1.242 | 26.204
CR | Solar | 22 | OLDB_1 | 10.098 | 0 | 0.402 | 8.483
CR | Solar | 22 | ORMO | 30.692 | 0 | 1.222 | 25.781
CR | Solar | 22 | ORRI_P | 0.418 | 0 | 0.017 | 0.351
CR | Solar | 22 | OSBA_1 | 28.485 | 0 | 1.134 | 23.927
CR | Solar | 22 | PADIB1 | 47.596 | 0 | 1.894 | 39.981
CR | Solar | 22 | PAIS | 2.559 | 0 | 0.102 | 2.15
CR | Solar | 22 | PART | 0.35 | 0 | 0.014 | 0.294
CR | Solar | 22 | PEHG_P | 5.441 | 0 | 0.217 | 4.57
CR | Solar | 22 | PELH_1 | 37.34 | 0 | 1.486 | 31.366
CR | Solar | 22 | PEMB_1 | 39.353 | 0 | 1.566 | 33.056
CR | Solar | 22 | PENN_1 | 12.09 | 0 | 0.481 | 10.156
CR | Solar | 22 | PENT_1 | 18.687 | 0 | 0.744 | 15.697
CR | Solar | 22 | PENW_1 | 35.64 | 0 | 1.418 | 29.938
CR | Solar | 22 | PERS_P | 1.185 | 0 | 0.047 | 0.996
CR | Solar | 22 | PITS_3 | 1.631 | 0 | 0.065 | 1.37
CR | Solar | 22 | POOB | 6.134 | 0 | 0.244 | 5.153
CR | Solar | 22 | POPP_3 | 25.216 | 0 | 1.004 | 21.182
CR | Solar | 22 | PORA_P | 2.336 | 0 | 0.093 | 1.962
CR | Solar | 22 | PORD | 2.179 | 0 | 0.087 | 1.831
CR | Solar | 22 | PYLE_1 | 19.258 | 0 | 0.766 | 16.177
CR | Solar | 22 | RAIN_1 | 28.707 | 0 | 1.143 | 24.113
CR | Solar | 22 | RANN_P | 0.325 | 0 | 0.013 | 0.273
CR | Solar | 22 | RASS_1 | 56.929 | 0 | 2.266 | 47.82
CR | Solar | 22 | RATS_1 | 68.271 | 0 | 2.717 | 57.348
CR | Solar | 22 | RAYL_1 | 35.128 | 0 | 1.398 | 29.508
CR | Solar | 22 | REBR_3 | 8.201 | 0 | 0.326 | 6.889
CR | Solar | 22 | REDH | 2.78 | 0 | 0.111 | 2.335
CR | Solar | 22 | RICH1 | 27.416 | 0 | 1.091 | 23.029
CR | Solar | 22 | ROCH_1 | 16.784 | 0 | 0.668 | 14.099
CR | Solar | 22 | RRIG | 21.396 | 0 | 0.852 | 17.973
CR | Solar | 22 | RUGEB1 | 20.743 | 0 | 0.826 | 17.424
CR | Solar | 22 | RYEH_1 | 18.395 | 0 | 0.732 | 15.452
CR | Solar | 22 | SALH_1 | 16.842 | 0 | 0.67 | 14.147
CR | Solar | 22 | SALL1 | 169.084 | 0 | 6.73 | 142.031
CR | Solar | 22 | SALT_1 | 17.667 | 0 | 0.703 | 14.84
CR | Solar | 22 | SASA | 19.439 | 0 | 0.774 | 16.329
CR | Solar | 22 | SBAR | 62.953 | 0 | 2.506 | 52.88
CR | Solar | 22 | SEAB1 | 72.447 | 0 | 2.883 | 60.856
CR | Solar | 22 | SELL_1 | 30.074 | 0 | 1.197 | 25.262
CR | Solar | 22 | SFIL_P | 1.233 | 0 | 0.049 | 1.035
CR | Solar | 22 | SHEC_3 | 5.679 | 0 | 0.226 | 4.77
CR | Solar | 22 | SHIN_P | 0.376 | 0 | 0.015 | 0.316
CR | Solar | 22 | SHRU | 0.885 | 0 | 0.035 | 0.743
CR | Solar | 22 | SHRW_1 | 49.609 | 0 | 1.974 | 41.672
CR | Solar | 22 | SIGH | 3.822 | 0 | 0.152 | 3.211
CR | Solar | 22 | SJOW_1 | 2.244 | 0 | 0.089 | 1.885
CR | Solar | 22 | SKLGB1 | 39.616 | 0 | 1.577 | 33.277
CR | Solar | 22 | SLOY_P | 0.155 | 0 | 0.006 | 0.13
CR | Solar | 22 | SMAN_1 | 34.797 | 0 | 1.385 | 29.23
CR | Solar | 22 | SPAV | 1.319 | 0 | 0.052 | 1.108
CR | Solar | 22 | SPEN_1 | 44.818 | 0 | 1.784 | 37.647
CR | Solar | 22 | SSHI_3 | 19.05 | 0 | 0.758 | 16.002
CR | Solar | 22 | STAL_1 | 21.573 | 0 | 0.859 | 18.121
CR | Solar | 22 | STAY_1 | 54.2 | 0 | 2.157 | 45.528
CR | Solar | 22 | STEN_1 | 19.918 | 0 | 0.793 | 16.732
CR | Solar | 22 | STES_1 | 23.585 | 0 | 0.939 | 19.812
CR | Solar | 22 | STHA | 2.685 | 0 | 0.107 | 2.255
CR | Solar | 22 | STIR | 12.302 | 0 | 0.49 | 10.334
CR | Solar | 22 | STLE | 3.64 | 0 | 0.145 | 3.058
CR | Solar | 22 | STRI_P | 4.387 | 0 | 0.175 | 3.685
CR | Solar | 22 | SUND_1 | 30.465 | 0 | 1.213 | 25.591
CR | Solar | 22 | SWAN_1 | 71.104 | 0 | 2.83 | 59.728
CR | Solar | 22 | TARL_P | 2.848 | 0 | 0.113 | 2.392
CR | Solar | 22 | TAUN1 | 36.698 | 0 | 1.461 | 30.826
CR | Solar | 22 | TAYN_P | 2.953 | 0 | 0.118 | 2.481
CR | Solar | 22 | TELR | 1.44 | 0 | 0.057 | 1.209
CR | Solar | 22 | TEMP_3 | 19.913 | 0 | 0.793 | 16.727
CR | Solar | 22 | THOM_6 | 42.374 | 0 | 1.686 | 35.594
CR | Solar | 22 | THSO_P | 2.668 | 0 | 0.106 | 2.241
CR | Solar | 22 | THUR_6 | 47.618 | 0 | 1.895 | 39.999
CR | Solar | 22 | TILBB_1 | 20.404 | 0 | 0.812 | 17.139
CR | Solar | 22 | TONG | 4.879 | 0 | 0.194 | 4.098
CR | Solar | 22 | TOTT_1 | 5.382 | 0 | 0.214 | 4.521
CR | Solar | 22 | TRAW_1 | 14.479 | 0 | 0.576 | 12.162
CR | Solar | 22 | TUMB_P | 1.577 | 0 | 0.063 | 1.325
CR | Solar | 22 | TYNE_2 | 28.547 | 0 | 1.136 | 23.979
CR | Solar | 22 | UPPB_1 | 10.102 | 0 | 0.402 | 8.486
CR | Solar | 22 | UPPB_3 | 25.524 | 0 | 1.016 | 21.44
CR | Solar | 22 | USKM_1 | 41.93 | 0 | 1.669 | 35.222
CR | Solar | 22 | WABO | 19.264 | 0 | 0.767 | 16.182
CR | Solar | 22 | WALH_1 | 91.166 | 0 | 3.628 | 76.58
CR | Solar | 22 | WALP_B | 78.602 | 0 | 3.128 | 66.026
CR | Solar | 22 | WARL_1 | 12.234 | 0 | 0.487 | 10.277
CR | Solar | 22 | WASF_1 | 19.218 | 0 | 0.765 | 16.143
CR | Solar | 22 | WATFS_1 | 15.722 | 0 | 0.626 | 13.207
CR | Solar | 22 | WBOL_6 | 12.022 | 0 | 0.478 | 10.098
CR | Solar | 22 | WBUR_1 | 67.569 | 0 | 2.689 | 56.758
CR | Solar | 22 | WFIE | 2.499 | 0 | 0.099 | 2.099
CR | Solar | 22 | WGEO | 0.147 | 0 | 0.006 | 0.124
CR | Solar | 22 | WHAM_1 | 6.831 | 0 | 0.272 | 5.738
CR | Solar | 22 | WHGA_1 | 40.088 | 0 | 1.596 | 33.674
CR | Solar | 22 | WHHO | 1.797 | 0 | 0.072 | 1.509
CR | Solar | 22 | WIBA_3 | 4.571 | 0 | 0.182 | 3.839
CR | Solar | 22 | WIEN_1 | 10.625 | 0 | 0.423 | 8.925
CR | Solar | 22 | WILL_1 | 59.224 | 0 | 2.357 | 49.748
CR | Solar | 22 | WIMBN1 | 0.56 | 0 | 0.022 | 0.471
CR | Solar | 22 | WIMBS1 | 12.453 | 0 | 0.496 | 10.461
CR | Solar | 22 | WIOW_P | 1.998 | 0 | 0.08 | 1.678
CR | Solar | 22 | WISD_1 | 2.238 | 0 | 0.089 | 1.88
CR | Solar | 22 | WISD_6 | 1.303 | 0 | 0.052 | 1.095
CR | Solar | 22 | WISH | 5.533 | 0 | 0.22 | 4.648
CR | Solar | 22 | WMEL_1 | 37.983 | 0 | 1.512 | 31.905
CR | Solar | 22 | WOHI_P | 5.066 | 0 | 0.202 | 4.256
CR | Solar | 22 | WTHU31 | 5.65 | 0 | 0.225 | 4.746
CR | Solar | 22 | WWEY_1 | 34.044 | 0 | 1.355 | 28.597
CR | Solar | 22 | WYLF_1 | 5.457 | 0 | 0.217 | 4.584
CR | Solar | 22 | WYMOM_1 | 24.489 | 0 | 0.975 | 20.571
CR | Solar | 23 | ABHA1 | 83.694 | 0 | 3.331 | 70.303
CR | Solar | 23 | ABTH_1 | 14.539 | 0 | 0.579 | 12.213
CR | Solar | 23 | ACTL_2 | 6.035 | 0 | 0.24 | 5.07
CR | Solar | 23 | ALNE_P | 3.33 | 0 | 0.133 | 2.798
CR | Solar | 23 | ALVE1 | 78.251 | 0 | 3.114 | 65.731
CR | Solar | 23 | ARBR_P | 10.123 | 0 | 0.403 | 8.503
CR | Solar | 23 | ARDK_P | 0.615 | 0 | 0.024 | 0.516
CR | Solar | 23 | ARMO_P | 2.79 | 0 | 0.111 | 2.343
CR | Solar | 23 | AXMI1 | 51.114 | 0 | 2.034 | 42.936
CR | Solar | 23 | AYRR | 3.75 | 0 | 0.149 | 3.15
CR | Solar | 23 | BAGA | 5.059 | 0 | 0.201 | 4.25
CR | Solar | 23 | BAIN | 2.669 | 0 | 0.106 | 2.242
CR | Solar | 23 | BARKC1 | 14.151 | 0 | 0.563 | 11.887
CR | Solar | 23 | BARKW3 | 7.822 | 0 | 0.311 | 6.571
CR | Solar | 23 | BEAU_P | 5.44 | 0 | 0.216 | 4.569
CR | Solar | 23 | BEDDT1 | 18.313 | 0 | 0.729 | 15.383
CR | Solar | 23 | BEDD_1 | 28.073 | 0 | 1.117 | 23.581
CR | Solar | 23 | BERB_P | 3.836 | 0 | 0.153 | 3.222
CR | Solar | 23 | BERW | 10.562 | 0 | 0.42 | 8.872
CR | Solar | 23 | BESW_1 | 43.207 | 0 | 1.72 | 36.294
CR | Solar | 23 | BICF_1 | 132.817 | 0 | 5.286 | 111.566
CR | Solar | 23 | BIRK_1 | 18.583 | 0 | 0.74 | 15.61
CR | Solar | 23 | BISW_1 | 45.857 | 0 | 1.825 | 38.52
CR | Solar | 23 | BLYTH132 | 35.509 | 0 | 1.413 | 29.828
CR | Solar | 23 | BOAG_P | 3.567 | 0 | 0.142 | 2.996
CR | Solar | 23 | BOLN_1 | 121.348 | 0 | 4.83 | 101.932
CR | Solar | 23 | BONN | 6.128 | 0 | 0.244 | 5.148
CR | Solar | 23 | BOTW_1 | 51.351 | 0 | 2.044 | 43.135
CR | Solar | 23 | BRAC_P | 2.512 | 0 | 0.1 | 2.11
CR | Solar | 23 | BRAI_1 | 88.299 | 0 | 3.514 | 74.171
CR | Solar | 23 | BRAP | 1.414 | 0 | 0.056 | 1.188
CR | Solar | 23 | BRAW_1 | 36.783 | 0 | 1.464 | 30.898
CR | Solar | 23 | BRED_1 | 36.388 | 0 | 1.448 | 30.566
CR | Solar | 23 | BRID_P | 10.658 | 0 | 0.424 | 8.952
CR | Solar | 23 | BRIM_1 | 11.579 | 0 | 0.461 | 9.726
CR | Solar | 23 | BRLE_1 | 61.992 | 0 | 2.467 | 52.073
CR | Solar | 23 | BROA_P | 3.375 | 0 | 0.134 | 2.835
CR | Solar | 23 | BROR_P | 1.366 | 0 | 0.054 | 1.147
CR | Solar | 23 | BROX | 3.74 | 0 | 0.149 | 3.142
CR | Solar | 23 | BRWA1 | 61.078 | 0 | 2.431 | 51.305
CR | Solar | 23 | BUMU_P | 10.85 | 0 | 0.432 | 9.114
CR | Solar | 23 | BURM_1 | 96.502 | 0 | 3.841 | 81.061
CR | Solar | 23 | BUSH_1 | 36.502 | 0 | 1.453 | 30.662
CR | Solar | 23 | BUST_1 | 17.799 | 0 | 0.708 | 14.951
CR | Solar | 23 | CAAD_P | 1.351 | 0 | 0.054 | 1.135
CR | Solar | 23 | CAIF_P | 1.956 | 0 | 0.078 | 1.643
CR | Solar | 23 | CAMB_01 | 28.283 | 0 | 1.126 | 23.758
CR | Solar | 23 | CANTN1 | 22.709 | 0 | 0.904 | 19.076
CR | Solar | 23 | CAPEA1 | 19.751 | 0 | 0.786 | 16.591
CR | Solar | 23 | CARE_1 | 32.257 | 0 | 1.284 | 27.096
CR | Solar | 23 | CARR_1 | 40.622 | 0 | 1.617 | 34.123
CR | Solar | 23 | CASS_P | 0.063 | 0 | 0.003 | 0.053
CR | Solar | 23 | CATY | 1.47 | 0 | 0.059 | 1.235
CR | Solar | 23 | CELL_1 | 69.146 | 0 | 2.752 | 58.082
CR | Solar | 23 | CHAP | 21.561 | 0 | 0.858 | 18.111
CR | Solar | 23 | CHAR_P | 0.375 | 0 | 0.015 | 0.315
CR | Solar | 23 | CHAS | 0.247 | 0 | 0.01 | 0.207
CR | Solar | 23 | CHIC_1 | 46.238 | 0 | 1.84 | 38.84
CR | Solar | 23 | CHSI_1 | 21.448 | 0 | 0.854 | 18.016
CR | Solar | 23 | CHTE_1 | 71.33 | 0 | 2.839 | 59.917
CR | Solar | 23 | CITR_1 | 9.911 | 0 | 0.394 | 8.326
CR | Solar | 23 | CLAC_P | 0.051 | 0 | 0.002 | 0.043
CR | Solar | 23 | CLAY_P | 2.894 | 0 | 0.115 | 2.431
CR | Solar | 23 | CLT03 | 152.999 | 0 | 6.089 | 128.52
CR | Solar | 23 | CLYM | 6.333 | 0 | 0.252 | 5.32
CR | Solar | 23 | COAT | 1.972 | 0 | 0.078 | 1.656
CR | Solar | 23 | COCK | 7.609 | 0 | 0.303 | 6.391
CR | Solar | 23 | CONQA1 | 29.327 | 0 | 1.167 | 24.635
CR | Solar | 23 | COUA_P | 6.541 | 0 | 0.26 | 5.495
CR | Solar | 23 | COVE_1 | 51.461 | 0 | 2.048 | 43.227
CR | Solar | 23 | COWL_1 | 87.726 | 0 | 3.491 | 73.69
CR | Solar | 23 | COYL | 7.212 | 0 | 0.287 | 6.058
CR | Solar | 23 | CRAI_P | 0.502 | 0 | 0.02 | 0.422
CR | Solar | 23 | CREB_1 | 83.676 | 0 | 3.33 | 70.287
CR | Solar | 23 | CUMB | 4.856 | 0 | 0.193 | 4.079
CR | Solar | 23 | CUPA | 15.189 | 0 | 0.605 | 12.759
CR | Solar | 23 | DALM3 | 3.361 | 0 | 0.134 | 2.823
CR | Solar | 23 | DEVM | 1.456 | 0 | 0.058 | 1.223
CR | Solar | 23 | DEVO | 8.342 | 0 | 0.332 | 7.007
CR | Solar | 23 | DEWP | 0.226 | 0 | 0.009 | 0.19
CR | Solar | 23 | DOUN_P | 2.682 | 0 | 0.107 | 2.253
CR | Solar | 23 | DRAK_1 | 19.391 | 0 | 0.772 | 16.289
CR | Solar | 23 | DRUM | 3.837 | 0 | 0.153 | 3.223
CR | Solar | 23 | DUBE_P | 0.504 | 0 | 0.02 | 0.424
CR | Solar | 23 | DUDH_P | 0.791 | 0 | 0.031 | 0.664
CR | Solar | 23 | DUGR_P | 0.769 | 0 | 0.031 | 0.646
CR | Solar | 23 | DUNB | 5.369 | 0 | 0.214 | 4.51
CR | Solar | 23 | DUNF | 3.269 | 0 | 0.13 | 2.746
CR | Solar | 23 | DUNO_P | 1.474 | 0 | 0.059 | 1.238
CR | Solar | 23 | DYCE_P | 6.597 | 0 | 0.263 | 5.541
CR | Solar | 23 | EALI_6 | 9.708 | 0 | 0.386 | 8.154
CR | Solar | 23 | EASO_1 | 66.7 | 0 | 2.655 | 56.028
CR | Solar | 23 | ECCL | 13.458 | 0 | 0.536 | 11.305
CR | Solar | 23 | ECLA_1 | 58.143 | 0 | 2.314 | 48.84
CR | Solar | 23 | EERH | 6.839 | 0 | 0.272 | 5.745
CR | Solar | 23 | EKIL | 4.654 | 0 | 0.185 | 3.909
CR | Solar | 23 | ELDE | 1.786 | 0 | 0.071 | 1.5
CR | Solar | 23 | ELGI_P | 8.024 | 0 | 0.319 | 6.74
CR | Solar | 23 | ELLA_1 | 54.111 | 0 | 2.154 | 45.454
CR | Solar | 23 | ELST_1 | 14.006 | 0 | 0.557 | 11.765
CR | Solar | 23 | ENDE_1 | 95.009 | 0 | 3.781 | 79.808
CR | Solar | 23 | ERSK | 1.671 | 0 | 0.066 | 1.403
CR | Solar | 23 | EXET1 | 86.948 | 0 | 3.461 | 73.036
CR | Solar | 23 | FAUG_P | 0.132 | 0 | 0.005 | 0.111
CR | Solar | 23 | FAWL_1 | 36.035 | 0 | 1.434 | 30.269
CR | Solar | 23 | FECK_6 | 45.264 | 0 | 1.802 | 38.022
CR | Solar | 23 | FERRA2 | 11.16 | 0 | 0.444 | 9.374
CR | Solar | 23 | FERRB1 | 14.634 | 0 | 0.582 | 12.292
CR | Solar | 23 | FETT_P | 3.047 | 0 | 0.121 | 2.56
CR | Solar | 23 | FIDD_P | 2.309 | 0 | 0.092 | 1.94
CR | Solar | 23 | FIDF_1 | 30.885 | 0 | 1.229 | 25.943
CR | Solar | 23 | FINN | 0.008 | 0 | 0 | 0.007
CR | Solar | 23 | FLEE_1 | 58.69 | 0 | 2.336 | 49.3
CR | Solar | 23 | FOUR_1 | 15.266 | 0 | 0.608 | 12.824
CR | Solar | 23 | FROD_1 | 22.214 | 0 | 0.884 | 18.66
CR | Solar | 23 | FWIL_P | 1.299 | 0 | 0.052 | 1.091
CR | Solar | 23 | GALA | 7.432 | 0 | 0.296 | 6.243
CR | Solar | 23 | GIFF | 3.363 | 0 | 0.134 | 2.825
CR | Solar | 23 | GLEF_P | 2.781 | 0 | 0.111 | 2.336
CR | Solar | 23 | GLLU | 2.517 | 0 | 0.1 | 2.114
CR | Solar | 23 | GLNI | 0.967 | 0 | 0.039 | 0.813
CR | Solar | 23 | GLRO | 3.975 | 0 | 0.158 | 3.339
CR | Solar | 23 | GOVA | 1.148 | 0 | 0.046 | 0.964
CR | Solar | 23 | GREN_1 | 107.505 | 0 | 4.279 | 90.304
CR | Solar | 23 | GRIW_1 | 54.98 | 0 | 2.188 | 46.183
CR | Solar | 23 | GRUB_P | 0.437 | 0 | 0.017 | 0.367
CR | Solar | 23 | G_EXTRA_10 | 2.442 | 0 | 0.097 | 2.051
CR | Solar | 23 | G_EXTRA_11 | 1.387 | 0 | 0.055 | 1.165
CR | Solar | 23 | G_EXTRA_12 | 0.463 | 0 | 0.018 | 0.389
CR | Solar | 23 | G_EXTRA_2 | 11.193 | 0 | 0.445 | 9.402
CR | Solar | 23 | G_EXTRA_4 | 3.064 | 0 | 0.122 | 2.573
CR | Solar | 23 | G_EXTRA_5 | 0.517 | 0 | 0.021 | 0.434
CR | Solar | 23 | G_EXTRA_7 | 3.408 | 0 | 0.136 | 2.863
CR | Solar | 23 | G_EXTRA_8 | 3.979 | 0 | 0.158 | 3.343
CR | Solar | 23 | G_EXTRA_9 | 3.12 | 0 | 0.124 | 2.621
CR | Solar | 23 | HACK_1 | 6.646 | 0 | 0.264 | 5.582
CR | Solar | 23 | HACK_6 | 3.214 | 0 | 0.128 | 2.7
CR | Solar | 23 | HAGR | 0.815 | 0 | 0.032 | 0.684
CR | Solar | 23 | HAMHC1 | 19.46 | 0 | 0.775 | 16.346
CR | Solar | 23 | HARK_1 | 9.64 | 0 | 0.384 | 8.098
CR | Solar | 23 | HARM_6 | 8.918 | 0 | 0.355 | 7.491
CR | Solar | 23 | HAWI | 3.658 | 0 | 0.146 | 3.073
CR | Solar | 23 | HAWP_6 | 13.145 | 0 | 0.523 | 11.042
CR | Solar | 23 | HELE | 1.739 | 0 | 0.069 | 1.461
CR | Solar | 23 | HUER | 1.47 | 0 | 0.058 | 1.235
CR | Solar | 23 | HURS_1 | 27.54 | 0 | 1.096 | 23.134
CR | Solar | 23 | HUTT_1 | 11.372 | 0 | 0.453 | 9.553
CR | Solar | 23 | IMPK_1 | 10.498 | 0 | 0.418 | 8.818
CR | Solar | 23 | INDQ1 | 153.241 | 0 | 6.099 | 128.722
CR | Solar | 23 | INKE | 5.224 | 0 | 0.208 | 4.388
CR | Solar | 23 | INNE_P | 7.481 | 0 | 0.298 | 6.284
CR | Solar | 23 | IROA1 | 65.32 | 0 | 2.6 | 54.869
CR | Solar | 23 | IRONB1 | 76.211 | 0 | 3.033 | 64.018
CR | Solar | 23 | IVER_1 | 11.065 | 0 | 0.44 | 9.294
CR | Solar | 23 | IVER_6 | 7.699 | 0 | 0.306 | 6.467
CR | Solar | 23 | JOHN | 3.572 | 0 | 0.142 | 3
CR | Solar | 23 | JORD_3 | 5.875 | 0 | 0.234 | 4.935
CR | Solar | 23 | KAIM | 12.162 | 0 | 0.484 | 10.216
CR | Solar | 23 | KEAD_1 | 50.651 | 0 | 2.016 | 42.547
CR | Solar | 23 | KEAR_3 | 46.258 | 0 | 1.841 | 38.857
CR | Solar | 23 | KEIT_P | 1.937 | 0 | 0.077 | 1.627
CR | Solar | 23 | KEMS_1 | 27.459 | 0 | 1.093 | 23.066
CR | Solar | 23 | KIBY_G | 14.932 | 0 | 0.594 | 12.543
CR | Solar | 23 | KIER | 5.662 | 0 | 0.225 | 4.756
CR | Solar | 23 | KIIN_P | 0.689 | 0 | 0.027 | 0.578
CR | Solar | 23 | KILS | 1.387 | 0 | 0.055 | 1.165
CR | Solar | 23 | KILT | 6.308 | 0 | 0.251 | 5.299
CR | Solar | 23 | KILW | 2.999 | 0 | 0.119 | 2.519
CR | Solar | 23 | KINL_P | 0.128 | 0 | 0.005 | 0.107
CR | Solar | 23 | KINO_1 | 31.168 | 0 | 1.24 | 26.181
CR | Solar | 23 | KINT_P | 10.716 | 0 | 0.427 | 9.002
CR | Solar | 23 | KIRKB1 | 52.656 | 0 | 2.096 | 44.231
CR | Solar | 23 | KITW_1 | 30.226 | 0 | 1.203 | 25.39
CR | Solar | 23 | KNAR | 44.276 | 0 | 1.762 | 37.192
CR | Solar | 23 | LACK_6 | 32.684 | 0 | 1.301 | 27.454
CR | Solar | 23 | LAIR_P | 0.944 | 0 | 0.038 | 0.793
CR | Solar | 23 | LALE1SG003 | 8.551 | 0 | 0.34 | 7.183
CR | Solar | 23 | LAND1 | 110.393 | 0 | 4.394 | 92.73
CR | Solar | 23 | LEGA_1 | 59.361 | 0 | 2.363 | 49.864
CR | Solar | 23 | LEVE | 4.573 | 0 | 0.182 | 3.841
CR | Solar | 23 | LING | 6.955 | 0 | 0.277 | 5.842
CR | Solar | 23 | LINM | 11.494 | 0 | 0.457 | 9.655
CR | Solar | 23 | LISD_1 | 36.02 | 0 | 1.434 | 30.256
CR | Solar | 23 | LITT_C | 5.388 | 0 | 0.214 | 4.526
CR | Solar | 23 | LITT_J | 1.715 | 0 | 0.068 | 1.441
CR | Solar | 23 | LODR_6 | 3.423 | 0 | 0.136 | 2.875
CR | Solar | 23 | LOUD_H | 35.151 | 0 | 1.399 | 29.527
CR | Solar | 23 | LOVE_1 | 69.898 | 0 | 2.782 | 58.715
CR | Solar | 23 | LUNA_P | 6.767 | 0 | 0.269 | 5.684
CR | Solar | 23 | LYND_P | 4.548 | 0 | 0.181 | 3.821
CR | Solar | 23 | MACC_3 | 19.025 | 0 | 0.757 | 15.981
CR | Solar | 23 | MACD_P | 7.134 | 0 | 0.284 | 5.992
CR | Solar | 23 | MAGA_6 | 8.745 | 0 | 0.348 | 7.346
CR | Solar | 23 | MANN_1 | 87.34 | 0 | 3.476 | 73.366
CR | Solar | 23 | MAYB | 2.444 | 0 | 0.097 | 2.053
CR | Solar | 23 | MELK_1 | 73.023 | 0 | 2.906 | 61.339
CR | Solar | 23 | MILC_P | 6.481 | 0 | 0.258 | 5.444
CR | Solar | 23 | MILH_1 | 14.056 | 0 | 0.559 | 11.807
CR | Solar | 23 | MITY_1 | 55.037 | 0 | 2.19 | 46.231
CR | Solar | 23 | MYBS_P | 2.12 | 0 | 0.084 | 1.781
CR | Solar | 23 | NAIR_P | 3.199 | 0 | 0.127 | 2.687
CR | Solar | 23 | NEAR | 4.737 | 0 | 0.189 | 3.979
CR | Solar | 23 | NECE_1 | 44.652 | 0 | 1.777 | 37.508
CR | Solar | 23 | NEEP_3 | 16.975 | 0 | 0.676 | 14.259
CR | Solar | 23 | NETS | 2.618 | 0 | 0.104 | 2.199
CR | Solar | 23 | NEWX_6 | 9.366 | 0 | 0.373 | 7.867
CR | Solar | 23 | NFLE | 16.328 | 0 | 0.65 | 13.716
CR | Solar | 23 | NHYD_6 | 9.959 | 0 | 0.396 | 8.366
CR | Solar | 23 | NINF_1 | 57.815 | 0 | 2.301 | 48.565
CR | Solar | 23 | NORL_3 | 5.429 | 0 | 0.216 | 4.561
CR | Solar | 23 | NORT_1 | 36.788 | 0 | 1.464 | 30.902
CR | Solar | 23 | NURS_1 | 72.84 | 0 | 2.899 | 61.185
CR | Solar | 23 | OCKH_1 | 10.101 | 0 | 0.402 | 8.485
CR | Solar | 23 | OFFE_3 | 36.658 | 0 | 1.459 | 30.792
CR | Solar | 23 | OLDB_1 | 11.867 | 0 | 0.472 | 9.968
CR | Solar | 23 | ORMO | 36.066 | 0 | 1.435 | 30.296
CR | Solar | 23 | ORRI_P | 0.492 | 0 | 0.02 | 0.413
CR | Solar | 23 | OSBA_1 | 33.473 | 0 | 1.332 | 28.117
CR | Solar | 23 | PADIB1 | 55.931 | 0 | 2.226 | 46.982
CR | Solar | 23 | PAIS | 3.007 | 0 | 0.12 | 2.526
CR | Solar | 23 | PART | 0.411 | 0 | 0.016 | 0.345
CR | Solar | 23 | PEHG_P | 6.393 | 0 | 0.254 | 5.37
CR | Solar | 23 | PELH_1 | 43.879 | 0 | 1.746 | 36.858
CR | Solar | 23 | PEMB_1 | 46.244 | 0 | 1.841 | 38.845
CR | Solar | 23 | PENN_1 | 14.208 | 0 | 0.565 | 11.934
CR | Solar | 23 | PENT_1 | 21.959 | 0 | 0.874 | 18.446
CR | Solar | 23 | PENW_1 | 41.881 | 0 | 1.667 | 35.18
CR | Solar | 23 | PERS_P | 1.393 | 0 | 0.055 | 1.17
CR | Solar | 23 | PITS_3 | 1.917 | 0 | 0.076 | 1.61
CR | Solar | 23 | POOB | 7.209 | 0 | 0.287 | 6.055
CR | Solar | 23 | POPP_3 | 29.632 | 0 | 1.179 | 24.891
CR | Solar | 23 | PORA_P | 2.745 | 0 | 0.109 | 2.305
CR | Solar | 23 | PORD | 2.561 | 0 | 0.102 | 2.151
CR | Solar | 23 | PYLE_1 | 22.63 | 0 | 0.901 | 19.01
CR | Solar | 23 | RAIN_1 | 33.733 | 0 | 1.343 | 28.336
CR | Solar | 23 | RANN_P | 0.381 | 0 | 0.015 | 0.32
CR | Solar | 23 | RASS_1 | 66.898 | 0 | 2.663 | 56.194
CR | Solar | 23 | RATS_1 | 80.226 | 0 | 3.193 | 67.39
CR | Solar | 23 | RAYL_1 | 41.28 | 0 | 1.643 | 34.675
CR | Solar | 23 | REBR_3 | 9.638 | 0 | 0.384 | 8.096
CR | Solar | 23 | REDH | 3.267 | 0 | 0.13 | 2.744
CR | Solar | 23 | RICH1 | 32.216 | 0 | 1.282 | 27.062
CR | Solar | 23 | ROCH_1 | 19.723 | 0 | 0.785 | 16.568
CR | Solar | 23 | RRIG | 25.143 | 0 | 1.001 | 21.12
CR | Solar | 23 | RUGEB1 | 24.376 | 0 | 0.97 | 20.476
CR | Solar | 23 | RYEH_1 | 21.617 | 0 | 0.86 | 18.158
CR | Solar | 23 | SALH_1 | 19.792 | 0 | 0.788 | 16.625
CR | Solar | 23 | SALL1 | 198.694 | 0 | 7.908 | 166.903
CR | Solar | 23 | SALT_1 | 20.761 | 0 | 0.826 | 17.439
CR | Solar | 23 | SASA | 22.843 | 0 | 0.909 | 19.188
CR | Solar | 23 | SBAR | 73.977 | 0 | 2.944 | 62.141
CR | Solar | 23 | SEAB1 | 85.134 | 0 | 3.388 | 71.513
CR | Solar | 23 | SELL_1 | 35.34 | 0 | 1.407 | 29.686
CR | Solar | 23 | SFIL_P | 1.449 | 0 | 0.058 | 1.217
CR | Solar | 23 | SHEC_3 | 6.673 | 0 | 0.266 | 5.605
CR | Solar | 23 | SHIN_P | 0.442 | 0 | 0.018 | 0.371
CR | Solar | 23 | SHRU | 1.04 | 0 | 0.041 | 0.873
CR | Solar | 23 | SHRW_1 | 58.297 | 0 | 2.32 | 48.969
CR | Solar | 23 | SIGH | 4.491 | 0 | 0.179 | 3.773
CR | Solar | 23 | SJOW_1 | 2.637 | 0 | 0.105 | 2.215
CR | Solar | 23 | SKLGB1 | 46.553 | 0 | 1.853 | 39.105
CR | Solar | 23 | SLOY_P | 0.182 | 0 | 0.007 | 0.153
CR | Solar | 23 | SMAN_1 | 40.891 | 0 | 1.627 | 34.348
CR | Solar | 23 | SPAV | 1.55 | 0 | 0.062 | 1.302
CR | Solar | 23 | SPEN_1 | 52.666 | 0 | 2.096 | 44.239
CR | Solar | 23 | SSHI_3 | 22.386 | 0 | 0.891 | 18.804
CR | Solar | 23 | STAL_1 | 25.351 | 0 | 1.009 | 21.295
CR | Solar | 23 | STAY_1 | 63.692 | 0 | 2.535 | 53.501
CR | Solar | 23 | STEN_1 | 23.407 | 0 | 0.932 | 19.662
CR | Solar | 23 | STES_1 | 27.715 | 0 | 1.103 | 23.281
CR | Solar | 23 | STHA | 3.155 | 0 | 0.126 | 2.65
CR | Solar | 23 | STIR | 14.456 | 0 | 0.575 | 12.143
CR | Solar | 23 | STLE | 4.278 | 0 | 0.17 | 3.593
CR | Solar | 23 | STRI_P | 5.155 | 0 | 0.205 | 4.331
CR | Solar | 23 | SUND_1 | 35.8 | 0 | 1.425 | 30.072
CR | Solar | 23 | SWAN_1 | 83.556 | 0 | 3.326 | 70.187
CR | Solar | 23 | TARL_P | 3.346 | 0 | 0.133 | 2.811
CR | Solar | 23 | TAUN1 | 43.124 | 0 | 1.716 | 36.224
CR | Solar | 23 | TAYN_P | 3.47 | 0 | 0.138 | 2.915
CR | Solar | 23 | TELR | 1.692 | 0 | 0.067 | 1.421
CR | Solar | 23 | TEMP_3 | 23.401 | 0 | 0.931 | 19.656
CR | Solar | 23 | THOM_6 | 49.795 | 0 | 1.982 | 41.828
CR | Solar | 23 | THSO_P | 3.135 | 0 | 0.125 | 2.634
CR | Solar | 23 | THUR_6 | 55.957 | 0 | 2.227 | 47.004
CR | Solar | 23 | TILBB_1 | 23.977 | 0 | 0.954 | 20.141
CR | Solar | 23 | TONG | 5.733 | 0 | 0.228 | 4.816
CR | Solar | 23 | TOTT_1 | 6.325 | 0 | 0.252 | 5.313
CR | Solar | 23 | TRAW_1 | 17.014 | 0 | 0.677 | 14.292
CR | Solar | 23 | TUMB_P | 1.853 | 0 | 0.074 | 1.556
CR | Solar | 23 | TYNE_2 | 33.546 | 0 | 1.335 | 28.178
CR | Solar | 23 | UPPB_1 | 11.872 | 0 | 0.472 | 9.972
CR | Solar | 23 | UPPB_3 | 29.994 | 0 | 1.194 | 25.195
CR | Solar | 23 | USKM_1 | 49.273 | 0 | 1.961 | 41.389
CR | Solar | 23 | WABO | 22.638 | 0 | 0.901 | 19.016
CR | Solar | 23 | WALH_1 | 107.131 | 0 | 4.264 | 89.99
CR | Solar | 23 | WALP_B | 92.367 | 0 | 3.676 | 77.588
CR | Solar | 23 | WARL_1 | 14.376 | 0 | 0.572 | 12.076
CR | Solar | 23 | WASF_1 | 22.583 | 0 | 0.899 | 18.97
CR | Solar | 23 | WATFS_1 | 18.475 | 0 | 0.735 | 15.519
CR | Solar | 23 | WBOL_6 | 14.127 | 0 | 0.562 | 11.867
CR | Solar | 23 | WBUR_1 | 79.402 | 0 | 3.16 | 66.697
CR | Solar | 23 | WFIE | 2.937 | 0 | 0.117 | 2.467
CR | Solar | 23 | WGEO | 0.173 | 0 | 0.007 | 0.145
CR | Solar | 23 | WHAM_1 | 8.027 | 0 | 0.319 | 6.742
CR | Solar | 23 | WHGA_1 | 47.108 | 0 | 1.875 | 39.571
CR | Solar | 23 | WHHO | 2.112 | 0 | 0.084 | 1.774
CR | Solar | 23 | WIBA_3 | 5.371 | 0 | 0.214 | 4.512
CR | Solar | 23 | WIEN_1 | 12.485 | 0 | 0.497 | 10.487
CR | Solar | 23 | WILL_1 | 69.596 | 0 | 2.77 | 58.46
CR | Solar | 23 | WIMBN1 | 0.659 | 0 | 0.026 | 0.553
CR | Solar | 23 | WIMBS1 | 14.634 | 0 | 0.582 | 12.292
CR | Solar | 23 | WIOW_P | 2.347 | 0 | 0.093 | 1.972
CR | Solar | 23 | WISD_1 | 2.63 | 0 | 0.105 | 2.209
CR | Solar | 23 | WISD_6 | 1.532 | 0 | 0.061 | 1.287
CR | Solar | 23 | WISH | 6.502 | 0 | 0.259 | 5.462
CR | Solar | 23 | WMEL_1 | 44.634 | 0 | 1.776 | 37.493
CR | Solar | 23 | WOHI_P | 5.954 | 0 | 0.237 | 5.001
CR | Solar | 23 | WTHU31 | 6.639 | 0 | 0.264 | 5.577
CR | Solar | 23 | WWEY_1 | 40.006 | 0 | 1.592 | 33.605
CR | Solar | 23 | WYLF_1 | 6.413 | 0 | 0.255 | 5.387
CR | Solar | 23 | WYMOM_1 | 28.778 | 0 | 1.145 | 24.173
CR | Solar | 24 | ABHA1 | 96.97 | 0 | 3.859 | 81.455
CR | Solar | 24 | ABTH_1 | 16.845 | 0 | 0.67 | 14.15
CR | Solar | 24 | ACTL_2 | 6.993 | 0 | 0.278 | 5.874
CR | Solar | 24 | ALNE_P | 3.859 | 0 | 0.154 | 3.241
CR | Solar | 24 | ALVE1 | 90.664 | 0 | 3.608 | 76.158
CR | Solar | 24 | ARBR_P | 11.729 | 0 | 0.467 | 9.852
CR | Solar | 24 | ARDK_P | 0.712 | 0 | 0.028 | 0.598
CR | Solar | 24 | ARMO_P | 3.232 | 0 | 0.129 | 2.715
CR | Solar | 24 | AXMI1 | 59.222 | 0 | 2.357 | 49.747
CR | Solar | 24 | AYRR | 4.345 | 0 | 0.173 | 3.649
CR | Solar | 24 | BAGA | 5.862 | 0 | 0.233 | 4.924
CR | Solar | 24 | BAIN | 3.093 | 0 | 0.123 | 2.598
CR | Solar | 24 | BARKC1 | 16.395 | 0 | 0.653 | 13.772
CR | Solar | 24 | BARKW3 | 9.063 | 0 | 0.361 | 7.613
CR | Solar | 24 | BEAU_P | 6.302 | 0 | 0.251 | 5.294
CR | Solar | 24 | BEDDT1 | 21.218 | 0 | 0.844 | 17.823
CR | Solar | 24 | BEDD_1 | 32.526 | 0 | 1.295 | 27.322
CR | Solar | 24 | BERB_P | 4.445 | 0 | 0.177 | 3.734
CR | Solar | 24 | BERW | 12.237 | 0 | 0.487 | 10.279
CR | Solar | 24 | BESW_1 | 50.061 | 0 | 1.992 | 42.051
CR | Solar | 24 | BICF_1 | 153.886 | 0 | 6.125 | 129.264
CR | Solar | 24 | BIRK_1 | 21.531 | 0 | 0.857 | 18.086
CR | Solar | 24 | BISW_1 | 53.131 | 0 | 2.115 | 44.63
CR | Solar | 24 | BLYTH132 | 41.142 | 0 | 1.637 | 34.56
CR | Solar | 24 | BOAG_P | 4.133 | 0 | 0.164 | 3.471
CR | Solar | 24 | BOLN_1 | 140.597 | 0 | 5.596 | 118.102
CR | Solar | 24 | BONN | 7.1 | 0 | 0.283 | 5.964
CR | Solar | 24 | BOTW_1 | 59.497 | 0 | 2.368 | 49.978
CR | Solar | 24 | BRAC_P | 2.91 | 0 | 0.116 | 2.445
CR | Solar | 24 | BRAI_1 | 102.306 | 0 | 4.072 | 85.937
CR | Solar | 24 | BRAP | 1.638 | 0 | 0.065 | 1.376
CR | Solar | 24 | BRAW_1 | 42.618 | 0 | 1.696 | 35.799
CR | Solar | 24 | BRED_1 | 42.161 | 0 | 1.678 | 35.415
CR | Solar | 24 | BRID_P | 12.348 | 0 | 0.491 | 10.373
CR | Solar | 24 | BRIM_1 | 13.416 | 0 | 0.534 | 11.269
CR | Solar | 24 | BRLE_1 | 71.826 | 0 | 2.859 | 60.334
CR | Solar | 24 | BROA_P | 3.91 | 0 | 0.156 | 3.285
CR | Solar | 24 | BROR_P | 1.582 | 0 | 0.063 | 1.329
CR | Solar | 24 | BROX | 4.333 | 0 | 0.172 | 3.64
CR | Solar | 24 | BRWA1 | 70.767 | 0 | 2.817 | 59.444
CR | Solar | 24 | BUMU_P | 12.571 | 0 | 0.5 | 10.559
CR | Solar | 24 | BURM_1 | 111.81 | 0 | 4.45 | 93.921
CR | Solar | 24 | BUSH_1 | 42.293 | 0 | 1.683 | 35.526
CR | Solar | 24 | BUST_1 | 20.623 | 0 | 0.821 | 17.323
CR | Solar | 24 | CAAD_P | 1.565 | 0 | 0.062 | 1.315
CR | Solar | 24 | CAIF_P | 2.267 | 0 | 0.09 | 1.904
CR | Solar | 24 | CAMB_01 | 32.77 | 0 | 1.304 | 27.527
CR | Solar | 24 | CANTN1 | 26.311 | 0 | 1.047 | 22.102
CR | Solar | 24 | CAPEA1 | 22.884 | 0 | 0.911 | 19.223
CR | Solar | 24 | CARE_1 | 37.374 | 0 | 1.487 | 31.394
CR | Solar | 24 | CARR_1 | 47.066 | 0 | 1.873 | 39.536
CR | Solar | 24 | CASS_P | 0.073 | 0 | 0.003 | 0.061
CR | Solar | 24 | CATY | 1.703 | 0 | 0.068 | 1.431
CR | Solar | 24 | CELL_1 | 80.114 | 0 | 3.189 | 67.296
CR | Solar | 24 | CHAP | 24.981 | 0 | 0.994 | 20.984
CR | Solar | 24 | CHAR_P | 0.435 | 0 | 0.017 | 0.365
CR | Solar | 24 | CHAS | 0.286 | 0 | 0.011 | 0.24
CR | Solar | 24 | CHIC_1 | 53.573 | 0 | 2.132 | 45.001
CR | Solar | 24 | CHSI_1 | 24.85 | 0 | 0.989 | 20.874
CR | Solar | 24 | CHTE_1 | 82.645 | 0 | 3.289 | 69.422
CR | Solar | 24 | CITR_1 | 11.484 | 0 | 0.457 | 9.646
CR | Solar | 24 | CLAC_P | 0.059 | 0 | 0.002 | 0.049
CR | Solar | 24 | CLAY_P | 3.353 | 0 | 0.133 | 2.817
CR | Solar | 24 | CLT03 | 177.27 | 0 | 7.055 | 148.907
CR | Solar | 24 | CLYM | 7.338 | 0 | 0.292 | 6.164
CR | Solar | 24 | COAT | 2.285 | 0 | 0.091 | 1.919
CR | Solar | 24 | COCK | 8.816 | 0 | 0.351 | 7.405
CR | Solar | 24 | CONQA1 | 33.979 | 0 | 1.352 | 28.543
CR | Solar | 24 | COUA_P | 7.579 | 0 | 0.302 | 6.366
CR | Solar | 24 | COVE_1 | 59.625 | 0 | 2.373 | 50.085
CR | Solar | 24 | COWL_1 | 101.642 | 0 | 4.045 | 85.379
CR | Solar | 24 | COYL | 8.356 | 0 | 0.333 | 7.019
CR | Solar | 24 | CRAI_P | 0.582 | 0 | 0.023 | 0.489
CR | Solar | 24 | CREB_1 | 96.949 | 0 | 3.859 | 81.437
CR | Solar | 24 | CUMB | 5.626 | 0 | 0.224 | 4.726
CR | Solar | 24 | CUPA | 17.598 | 0 | 0.7 | 14.782
CR | Solar | 24 | DALM3 | 3.894 | 0 | 0.155 | 3.271
CR | Solar | 24 | DEVM | 1.687 | 0 | 0.067 | 1.417
CR | Solar | 24 | DEVO | 9.665 | 0 | 0.385 | 8.118
CR | Solar | 24 | DEWP | 0.262 | 0 | 0.01 | 0.22
CR | Solar | 24 | DOUN_P | 3.107 | 0 | 0.124 | 2.61
CR | Solar | 24 | DRAK_1 | 22.467 | 0 | 0.894 | 18.872
CR | Solar | 24 | DRUM | 4.445 | 0 | 0.177 | 3.734
CR | Solar | 24 | DUBE_P | 0.584 | 0 | 0.023 | 0.491
CR | Solar | 24 | DUDH_P | 0.916 | 0 | 0.036 | 0.77
CR | Solar | 24 | DUGR_P | 0.891 | 0 | 0.035 | 0.749
CR | Solar | 24 | DUNB | 6.22 | 0 | 0.248 | 5.225
CR | Solar | 24 | DUNF | 3.787 | 0 | 0.151 | 3.181
CR | Solar | 24 | DUNO_P | 1.708 | 0 | 0.068 | 1.435
CR | Solar | 24 | DYCE_P | 7.643 | 0 | 0.304 | 6.42
CR | Solar | 24 | EALI_6 | 11.248 | 0 | 0.448 | 9.448
CR | Solar | 24 | EASO_1 | 77.281 | 0 | 3.076 | 64.916
CR | Solar | 24 | ECCL | 15.593 | 0 | 0.621 | 13.098
CR | Solar | 24 | ECLA_1 | 67.366 | 0 | 2.681 | 56.587
CR | Solar | 24 | EERH | 7.924 | 0 | 0.315 | 6.656
CR | Solar | 24 | EKIL | 5.392 | 0 | 0.215 | 4.53
CR | Solar | 24 | ELDE | 2.07 | 0 | 0.082 | 1.739
CR | Solar | 24 | ELGI_P | 9.297 | 0 | 0.37 | 7.81
CR | Solar | 24 | ELLA_1 | 62.695 | 0 | 2.495 | 52.664
CR | Solar | 24 | ELST_1 | 16.228 | 0 | 0.646 | 13.632
CR | Solar | 24 | ENDE_1 | 110.081 | 0 | 4.381 | 92.468
CR | Solar | 24 | ERSK | 1.936 | 0 | 0.077 | 1.626
CR | Solar | 24 | EXET1 | 100.74 | 0 | 4.009 | 84.622
CR | Solar | 24 | FAUG_P | 0.153 | 0 | 0.006 | 0.128
CR | Solar | 24 | FAWL_1 | 41.751 | 0 | 1.662 | 35.071
CR | Solar | 24 | FECK_6 | 52.444 | 0 | 2.087 | 44.053
CR | Solar | 24 | FERRA2 | 12.93 | 0 | 0.515 | 10.861
CR | Solar | 24 | FERRB1 | 16.955 | 0 | 0.675 | 14.242
CR | Solar | 24 | FETT_P | 3.531 | 0 | 0.141 | 2.966
CR | Solar | 24 | FIDD_P | 2.675 | 0 | 0.106 | 2.247
CR | Solar | 24 | FIDF_1 | 35.784 | 0 | 1.424 | 30.059
CR | Solar | 24 | FINN | 0.01 | 0 | 0 | 0.008
CR | Solar | 24 | FLEE_1 | 68.001 | 0 | 2.706 | 57.121
CR | Solar | 24 | FOUR_1 | 17.688 | 0 | 0.704 | 14.858
CR | Solar | 24 | FROD_1 | 25.738 | 0 | 1.024 | 21.62
CR | Solar | 24 | FWIL_P | 1.505 | 0 | 0.06 | 1.264
CR | Solar | 24 | GALA | 8.611 | 0 | 0.343 | 7.234
CR | Solar | 24 | GIFF | 3.897 | 0 | 0.155 | 3.273
CR | Solar | 24 | GLEF_P | 3.222 | 0 | 0.128 | 2.707
CR | Solar | 24 | GLLU | 2.916 | 0 | 0.116 | 2.449
CR | Solar | 24 | GLNI | 1.121 | 0 | 0.045 | 0.942
CR | Solar | 24 | GLRO | 4.606 | 0 | 0.183 | 3.869
CR | Solar | 24 | GOVA | 1.33 | 0 | 0.053 | 1.117
CR | Solar | 24 | GREN_1 | 124.558 | 0 | 4.957 | 104.629
CR | Solar | 24 | GRIW_1 | 63.702 | 0 | 2.535 | 53.51
CR | Solar | 24 | GRUB_P | 0.506 | 0 | 0.02 | 0.425
CR | Solar | 24 | G_EXTRA_10 | 2.829 | 0 | 0.113 | 2.377
CR | Solar | 24 | G_EXTRA_11 | 1.607 | 0 | 0.064 | 1.35
CR | Solar | 24 | G_EXTRA_12 | 0.537 | 0 | 0.021 | 0.451
CR | Solar | 24 | G_EXTRA_2 | 12.969 | 0 | 0.516 | 10.894
CR | Solar | 24 | G_EXTRA_4 | 3.549 | 0 | 0.141 | 2.982
CR | Solar | 24 | G_EXTRA_5 | 0.599 | 0 | 0.024 | 0.503
CR | Solar | 24 | G_EXTRA_7 | 3.949 | 0 | 0.157 | 3.317
CR | Solar | 24 | G_EXTRA_8 | 4.61 | 0 | 0.183 | 3.873
CR | Solar | 24 | G_EXTRA_9 | 3.615 | 0 | 0.144 | 3.037
CR | Solar | 24 | HACK_1 | 7.7 | 0 | 0.306 | 6.468
CR | Solar | 24 | HACK_6 | 3.724 | 0 | 0.148 | 3.128
CR | Solar | 24 | HAGR | 0.944 | 0 | 0.038 | 0.793
CR | Solar | 24 | HAMHC1 | 22.547 | 0 | 0.897 | 18.939
CR | Solar | 24 | HARK_1 | 11.17 | 0 | 0.445 | 9.383
CR | Solar | 24 | HARM_6 | 10.333 | 0 | 0.411 | 8.68
CR | Solar | 24 | HAWI | 4.238 | 0 | 0.169 | 3.56
CR | Solar | 24 | HAWP_6 | 15.23 | 0 | 0.606 | 12.793
CR | Solar | 24 | HELE | 2.015 | 0 | 0.08 | 1.693
CR | Solar | 24 | HUER | 1.703 | 0 | 0.068 | 1.43
CR | Solar | 24 | HURS_1 | 31.909 | 0 | 1.27 | 26.804
CR | Solar | 24 | HUTT_1 | 13.177 | 0 | 0.524 | 11.068
CR | Solar | 24 | IMPK_1 | 12.163 | 0 | 0.484 | 10.217
CR | Solar | 24 | INDQ1 | 177.55 | 0 | 7.066 | 149.142
CR | Solar | 24 | INKE | 6.052 | 0 | 0.241 | 5.084
CR | Solar | 24 | INNE_P | 8.668 | 0 | 0.345 | 7.281
CR | Solar | 24 | IROA1 | 75.682 | 0 | 3.012 | 63.573
CR | Solar | 24 | IRONB1 | 88.301 | 0 | 3.514 | 74.173
CR | Solar | 24 | IVER_1 | 12.82 | 0 | 0.51 | 10.769
CR | Solar | 24 | IVER_6 | 8.92 | 0 | 0.355 | 7.493
CR | Solar | 24 | JOHN | 4.138 | 0 | 0.165 | 3.476
CR | Solar | 24 | JORD_3 | 6.806 | 0 | 0.271 | 5.717
CR | Solar | 24 | KAIM | 14.091 | 0 | 0.561 | 11.836
CR | Solar | 24 | KEAD_1 | 58.686 | 0 | 2.336 | 49.296
CR | Solar | 24 | KEAR_3 | 53.597 | 0 | 2.133 | 45.021
CR | Solar | 24 | KEIT_P | 2.245 | 0 | 0.089 | 1.886
CR | Solar | 24 | KEMS_1 | 31.815 | 0 | 1.266 | 26.725
CR | Solar | 24 | KIBY_G | 17.301 | 0 | 0.689 | 14.533
CR | Solar | 24 | KIER | 6.561 | 0 | 0.261 | 5.511
CR | Solar | 24 | KIIN_P | 0.798 | 0 | 0.032 | 0.67
CR | Solar | 24 | KILS | 1.607 | 0 | 0.064 | 1.35
CR | Solar | 24 | KILT | 7.308 | 0 | 0.291 | 6.139
CR | Solar | 24 | KILW | 3.474 | 0 | 0.138 | 2.919
CR | Solar | 24 | KINL_P | 0.148 | 0 | 0.006 | 0.124
CR | Solar | 24 | KINO_1 | 36.112 | 0 | 1.437 | 30.334
CR | Solar | 24 | KINT_P | 12.416 | 0 | 0.494 | 10.43
CR | Solar | 24 | KIRKB1 | 61.01 | 0 | 2.428 | 51.248
CR | Solar | 24 | KITW_1 | 35.021 | 0 | 1.394 | 29.418
CR | Solar | 24 | KNAR | 51.3 | 0 | 2.042 | 43.092
CR | Solar | 24 | LACK_6 | 37.869 | 0 | 1.507 | 31.81
CR | Solar | 24 | LAIR_P | 1.094 | 0 | 0.044 | 0.919
CR | Solar | 24 | LALE1SG003 | 9.907 | 0 | 0.394 | 8.322
CR | Solar | 24 | LAND1 | 127.905 | 0 | 5.091 | 107.44
CR | Solar | 24 | LEGA_1 | 68.778 | 0 | 2.737 | 57.774
CR | Solar | 24 | LEVE | 5.298 | 0 | 0.211 | 4.451
CR | Solar | 24 | LING | 8.058 | 0 | 0.321 | 6.769
CR | Solar | 24 | LINM | 13.317 | 0 | 0.53 | 11.186
CR | Solar | 24 | LISD_1 | 41.733 | 0 | 1.661 | 35.056
CR | Solar | 24 | LITT_C | 6.243 | 0 | 0.248 | 5.244
CR | Solar | 24 | LITT_J | 1.988 | 0 | 0.079 | 1.67
CR | Solar | 24 | LODR_6 | 3.966 | 0 | 0.158 | 3.331
CR | Solar | 24 | LOUD_H | 40.727 | 0 | 1.621 | 34.211
CR | Solar | 24 | LOVE_1 | 80.987 | 0 | 3.223 | 68.029
CR | Solar | 24 | LUNA_P | 7.841 | 0 | 0.312 | 6.586
CR | Solar | 24 | LYND_P | 5.27 | 0 | 0.21 | 4.427
CR | Solar | 24 | MACC_3 | 22.043 | 0 | 0.877 | 18.516
CR | Solar | 24 | MACD_P | 8.265 | 0 | 0.329 | 6.943
CR | Solar | 24 | MAGA_6 | 10.132 | 0 | 0.403 | 8.511
CR | Solar | 24 | MANN_1 | 101.195 | 0 | 4.028 | 85.004
CR | Solar | 24 | MAYB | 2.831 | 0 | 0.113 | 2.378
CR | Solar | 24 | MELK_1 | 84.607 | 0 | 3.367 | 71.07
CR | Solar | 24 | MILC_P | 7.509 | 0 | 0.299 | 6.307
CR | Solar | 24 | MILH_1 | 16.286 | 0 | 0.648 | 13.68
CR | Solar | 24 | MITY_1 | 63.768 | 0 | 2.538 | 53.565
CR | Solar | 24 | MYBS_P | 2.456 | 0 | 0.098 | 2.063
CR | Solar | 24 | NAIR_P | 3.707 | 0 | 0.148 | 3.114
CR | Solar | 24 | NEAR | 5.488 | 0 | 0.218 | 4.61
CR | Solar | 24 | NECE_1 | 51.735 | 0 | 2.059 | 43.458
CR | Solar | 24 | NEEP_3 | 19.668 | 0 | 0.783 | 16.521
CR | Solar | 24 | NETS | 3.033 | 0 | 0.121 | 2.548
CR | Solar | 24 | NEWX_6 | 10.851 | 0 | 0.432 | 9.115
CR | Solar | 24 | NFLE | 18.918 | 0 | 0.753 | 15.891
CR | Solar | 24 | NHYD_6 | 11.539 | 0 | 0.459 | 9.693
CR | Solar | 24 | NINF_1 | 66.987 | 0 | 2.666 | 56.269
CR | Solar | 24 | NORL_3 | 6.291 | 0 | 0.25 | 5.284
CR | Solar | 24 | NORT_1 | 42.623 | 0 | 1.696 | 35.804
CR | Solar | 24 | NURS_1 | 84.395 | 0 | 3.359 | 70.892
CR | Solar | 24 | OCKH_1 | 11.703 | 0 | 0.466 | 9.831
CR | Solar | 24 | OFFE_3 | 42.473 | 0 | 1.69 | 35.677
CR | Solar | 24 | OLDB_1 | 13.749 | 0 | 0.547 | 11.549
CR | Solar | 24 | ORMO | 41.787 | 0 | 1.663 | 35.101
CR | Solar | 24 | ORRI_P | 0.569 | 0 | 0.023 | 0.478
CR | Solar | 24 | OSBA_1 | 38.783 | 0 | 1.544 | 32.578
CR | Solar | 24 | PADIB1 | 64.803 | 0 | 2.579 | 54.435
CR | Solar | 24 | PAIS | 3.484 | 0 | 0.139 | 2.927
CR | Solar | 24 | PART | 0.477 | 0 | 0.019 | 0.4
CR | Solar | 24 | PEHG_P | 7.408 | 0 | 0.295 | 6.222
CR | Solar | 24 | PELH_1 | 50.84 | 0 | 2.023 | 42.705
CR | Solar | 24 | PEMB_1 | 53.58 | 0 | 2.132 | 45.007
CR | Solar | 24 | PENN_1 | 16.462 | 0 | 0.655 | 13.828
CR | Solar | 24 | PENT_1 | 25.443 | 0 | 1.013 | 21.372
CR | Solar | 24 | PENW_1 | 48.525 | 0 | 1.931 | 40.761
CR | Solar | 24 | PERS_P | 1.614 | 0 | 0.064 | 1.356
CR | Solar | 24 | PITS_3 | 2.221 | 0 | 0.088 | 1.865
CR | Solar | 24 | POOB | 8.352 | 0 | 0.332 | 7.016
CR | Solar | 24 | POPP_3 | 34.333 | 0 | 1.366 | 28.839
CR | Solar | 24 | PORA_P | 3.18 | 0 | 0.127 | 2.671
CR | Solar | 24 | PORD | 2.967 | 0 | 0.118 | 2.492
CR | Solar | 24 | PYLE_1 | 26.22 | 0 | 1.044 | 22.025
CR | Solar | 24 | RAIN_1 | 39.085 | 0 | 1.556 | 32.831
CR | Solar | 24 | RANN_P | 0.442 | 0 | 0.018 | 0.371
CR | Solar | 24 | RASS_1 | 77.51 | 0 | 3.085 | 65.109
CR | Solar | 24 | RATS_1 | 92.953 | 0 | 3.7 | 78.08
CR | Solar | 24 | RAYL_1 | 47.828 | 0 | 1.904 | 40.176
CR | Solar | 24 | REBR_3 | 11.166 | 0 | 0.444 | 9.38
CR | Solar | 24 | REDH | 3.785 | 0 | 0.151 | 3.18
CR | Solar | 24 | RICH1 | 37.327 | 0 | 1.486 | 31.355
CR | Solar | 24 | ROCH_1 | 22.852 | 0 | 0.91 | 19.196
CR | Solar | 24 | RRIG | 29.132 | 0 | 1.159 | 24.471
CR | Solar | 24 | RUGEB1 | 28.242 | 0 | 1.124 | 23.724
CR | Solar | 24 | RYEH_1 | 25.046 | 0 | 0.997 | 21.038
CR | Solar | 24 | SALH_1 | 22.931 | 0 | 0.913 | 19.262
CR | Solar | 24 | SALL1 | 230.213 | 0 | 9.162 | 193.379
CR | Solar | 24 | SALT_1 | 24.054 | 0 | 0.957 | 20.205
CR | Solar | 24 | SASA | 26.467 | 0 | 1.053 | 22.232
CR | Solar | 24 | SBAR | 85.712 | 0 | 3.411 | 71.998
CR | Solar | 24 | SEAB1 | 98.639 | 0 | 3.926 | 82.857
CR | Solar | 24 | SELL_1 | 40.946 | 0 | 1.63 | 34.395
CR | Solar | 24 | SFIL_P | 1.678 | 0 | 0.067 | 1.41
CR | Solar | 24 | SHEC_3 | 7.731 | 0 | 0.308 | 6.494
CR | Solar | 24 | SHIN_P | 0.512 | 0 | 0.02 | 0.43
CR | Solar | 24 | SHRU | 1.205 | 0 | 0.048 | 1.012
CR | Solar | 24 | SHRW_1 | 67.544 | 0 | 2.688 | 56.737
CR | Solar | 24 | SIGH | 5.204 | 0 | 0.207 | 4.371
CR | Solar | 24 | SJOW_1 | 3.055 | 0 | 0.122 | 2.567
CR | Solar | 24 | SKLGB1 | 53.938 | 0 | 2.147 | 45.308
CR | Solar | 24 | SLOY_P | 0.211 | 0 | 0.008 | 0.178
CR | Solar | 24 | SMAN_1 | 47.377 | 0 | 1.886 | 39.797
CR | Solar | 24 | SPAV | 1.796 | 0 | 0.071 | 1.509
CR | Solar | 24 | SPEN_1 | 61.021 | 0 | 2.429 | 51.257
CR | Solar | 24 | SSHI_3 | 25.937 | 0 | 1.032 | 21.787
CR | Solar | 24 | STAL_1 | 29.372 | 0 | 1.169 | 24.673
CR | Solar | 24 | STAY_1 | 73.795 | 0 | 2.937 | 61.988
CR | Solar | 24 | STEN_1 | 27.12 | 0 | 1.079 | 22.78
CR | Solar | 24 | STES_1 | 32.112 | 0 | 1.278 | 26.974
CR | Solar | 24 | STHA | 3.655 | 0 | 0.145 | 3.07
CR | Solar | 24 | STIR | 16.749 | 0 | 0.667 | 14.069
CR | Solar | 24 | STLE | 4.956 | 0 | 0.197 | 4.163
CR | Solar | 24 | STRI_P | 5.973 | 0 | 0.238 | 5.017
CR | Solar | 24 | SUND_1 | 41.479 | 0 | 1.651 | 34.842
CR | Solar | 24 | SWAN_1 | 96.811 | 0 | 3.853 | 81.321
CR | Solar | 24 | TARL_P | 3.877 | 0 | 0.154 | 3.257
CR | Solar | 24 | TAUN1 | 49.965 | 0 | 1.989 | 41.971
CR | Solar | 24 | TAYN_P | 4.021 | 0 | 0.16 | 3.377
CR | Solar | 24 | TELR | 1.96 | 0 | 0.078 | 1.647
CR | Solar | 24 | TEMP_3 | 27.113 | 0 | 1.079 | 22.775
CR | Solar | 24 | THOM_6 | 57.694 | 0 | 2.296 | 48.463
CR | Solar | 24 | THSO_P | 3.633 | 0 | 0.145 | 3.051
CR | Solar | 24 | THUR_6 | 64.833 | 0 | 2.58 | 54.46
CR | Solar | 24 | TILBB_1 | 27.781 | 0 | 1.106 | 23.336
CR | Solar | 24 | TONG | 6.643 | 0 | 0.264 | 5.58
CR | Solar | 24 | TOTT_1 | 7.328 | 0 | 0.292 | 6.156
CR | Solar | 24 | TRAW_1 | 19.713 | 0 | 0.785 | 16.559
CR | Solar | 24 | TUMB_P | 2.147 | 0 | 0.085 | 1.803
CR | Solar | 24 | TYNE_2 | 38.867 | 0 | 1.547 | 32.648
CR | Solar | 24 | UPPB_1 | 13.755 | 0 | 0.547 | 11.554
CR | Solar | 24 | UPPB_3 | 34.752 | 0 | 1.383 | 29.191
CR | Solar | 24 | USKM_1 | 57.09 | 0 | 2.272 | 47.955
CR | Solar | 24 | WABO | 26.229 | 0 | 1.044 | 22.032
CR | Solar | 24 | WALH_1 | 124.126 | 0 | 4.94 | 104.265
CR | Solar | 24 | WALP_B | 107.02 | 0 | 4.259 | 89.896
CR | Solar | 24 | WARL_1 | 16.657 | 0 | 0.663 | 13.992
CR | Solar | 24 | WASF_1 | 26.166 | 0 | 1.041 | 21.979
CR | Solar | 24 | WATFS_1 | 21.406 | 0 | 0.852 | 17.981
CR | Solar | 24 | WBOL_6 | 16.368 | 0 | 0.651 | 13.749
CR | Solar | 24 | WBUR_1 | 91.997 | 0 | 3.662 | 77.278
CR | Solar | 24 | WFIE | 3.403 | 0 | 0.135 | 2.858
CR | Solar | 24 | WGEO | 0.2 | 0 | 0.008 | 0.168
CR | Solar | 24 | WHAM_1 | 9.3 | 0 | 0.37 | 7.812
CR | Solar | 24 | WHGA_1 | 54.581 | 0 | 2.172 | 45.848
CR | Solar | 24 | WHHO | 2.447 | 0 | 0.097 | 2.055
CR | Solar | 24 | WIBA_3 | 6.223 | 0 | 0.248 | 5.227
CR | Solar | 24 | WIEN_1 | 14.466 | 0 | 0.576 | 12.151
CR | Solar | 24 | WILL_1 | 80.636 | 0 | 3.209 | 67.734
CR | Solar | 24 | WIMBN1 | 0.763 | 0 | 0.03 | 0.641
CR | Solar | 24 | WIMBS1 | 16.955 | 0 | 0.675 | 14.242
CR | Solar | 24 | WIOW_P | 2.72 | 0 | 0.108 | 2.285
CR | Solar | 24 | WISD_1 | 3.047 | 0 | 0.121 | 2.56
CR | Solar | 24 | WISD_6 | 1.775 | 0 | 0.071 | 1.491
CR | Solar | 24 | WISH | 7.534 | 0 | 0.3 | 6.328
CR | Solar | 24 | WMEL_1 | 51.714 | 0 | 2.058 | 43.44
CR | Solar | 24 | WOHI_P | 6.898 | 0 | 0.275 | 5.794
CR | Solar | 24 | WTHU31 | 7.692 | 0 | 0.306 | 6.461
CR | Solar | 24 | WWEY_1 | 46.352 | 0 | 1.845 | 38.936
CR | Solar | 24 | WYLF_1 | 7.43 | 0 | 0.296 | 6.241
CR | Solar | 24 | WYMOM_1 | 33.343 | 0 | 1.327 | 28.008
CR | Solar | 25 | ABHA1 | 112.691 | 0 | 4.485 | 94.661
CR | Solar | 25 | ABTH_1 | 19.576 | 0 | 0.779 | 16.444
CR | Solar | 25 | ACTL_2 | 8.127 | 0 | 0.323 | 6.826
CR | Solar | 25 | ALNE_P | 4.484 | 0 | 0.178 | 3.767
CR | Solar | 25 | ALVE1 | 105.363 | 0 | 4.193 | 88.505
CR | Solar | 25 | ARBR_P | 13.63 | 0 | 0.542 | 11.449
CR | Solar | 25 | ARDK_P | 0.828 | 0 | 0.033 | 0.695
CR | Solar | 25 | ARMO_P | 3.756 | 0 | 0.15 | 3.155
CR | Solar | 25 | AXMI1 | 68.824 | 0 | 2.739 | 57.812
CR | Solar | 25 | AYRR | 5.049 | 0 | 0.201 | 4.241
CR | Solar | 25 | BAGA | 6.812 | 0 | 0.271 | 5.722
CR | Solar | 25 | BAIN | 3.594 | 0 | 0.143 | 3.019
CR | Solar | 25 | BARKC1 | 19.053 | 0 | 0.758 | 16.005
CR | Solar | 25 | BARKW3 | 10.532 | 0 | 0.419 | 8.847
CR | Solar | 25 | BEAU_P | 7.324 | 0 | 0.292 | 6.152
CR | Solar | 25 | BEDDT1 | 24.658 | 0 | 0.981 | 20.713
CR | Solar | 25 | BEDD_1 | 37.799 | 0 | 1.504 | 31.751
CR | Solar | 25 | BERB_P | 5.165 | 0 | 0.206 | 4.339
CR | Solar | 25 | BERW | 14.221 | 0 | 0.566 | 11.945
CR | Solar | 25 | BESW_1 | 58.177 | 0 | 2.315 | 48.869
CR | Solar | 25 | BICF_1 | 178.835 | 0 | 7.118 | 150.221
CR | Solar | 25 | BIRK_1 | 25.022 | 0 | 0.996 | 21.018
CR | Solar | 25 | BISW_1 | 61.745 | 0 | 2.457 | 51.866
CR | Solar | 25 | BLYTH132 | 47.813 | 0 | 1.903 | 40.163
CR | Solar | 25 | BOAG_P | 4.803 | 0 | 0.191 | 4.034
CR | Solar | 25 | BOLN_1 | 163.391 | 0 | 6.503 | 137.249
CR | Solar | 25 | BONN | 8.251 | 0 | 0.328 | 6.931
CR | Solar | 25 | BOTW_1 | 69.143 | 0 | 2.752 | 58.08
CR | Solar | 25 | BRAC_P | 3.382 | 0 | 0.135 | 2.841
CR | Solar | 25 | BRAI_1 | 118.892 | 0 | 4.732 | 99.869
CR | Solar | 25 | BRAP | 1.904 | 0 | 0.076 | 1.599
CR | Solar | 25 | BRAW_1 | 49.528 | 0 | 1.971 | 41.603
CR | Solar | 25 | BRED_1 | 48.996 | 0 | 1.95 | 41.157
CR | Solar | 25 | BRID_P | 14.35 | 0 | 0.571 | 12.054
CR | Solar | 25 | BRIM_1 | 15.591 | 0 | 0.621 | 13.096
CR | Solar | 25 | BRLE_1 | 83.47 | 0 | 3.322 | 70.115
CR | Solar | 25 | BROA_P | 4.544 | 0 | 0.181 | 3.817
CR | Solar | 25 | BROR_P | 1.839 | 0 | 0.073 | 1.544
CR | Solar | 25 | BROX | 5.036 | 0 | 0.2 | 4.23
CR | Solar | 25 | BRWA1 | 82.24 | 0 | 3.273 | 69.081
CR | Solar | 25 | BUMU_P | 14.609 | 0 | 0.581 | 12.271
CR | Solar | 25 | BURM_1 | 129.937 | 0 | 5.171 | 109.147
CR | Solar | 25 | BUSH_1 | 49.15 | 0 | 1.956 | 41.286
CR | Solar | 25 | BUST_1 | 23.966 | 0 | 0.954 | 20.131
CR | Solar | 25 | CAAD_P | 1.819 | 0 | 0.072 | 1.528
CR | Solar | 25 | CAIF_P | 2.634 | 0 | 0.105 | 2.213
CR | Solar | 25 | CAMB_01 | 38.083 | 0 | 1.516 | 31.99
CR | Solar | 25 | CANTN1 | 30.577 | 0 | 1.217 | 25.685
CR | Solar | 25 | CAPEA1 | 26.594 | 0 | 1.058 | 22.339
CR | Solar | 25 | CARE_1 | 43.433 | 0 | 1.729 | 36.484
CR | Solar | 25 | CARR_1 | 54.697 | 0 | 2.177 | 45.945
CR | Solar | 25 | CASS_P | 0.085 | 0 | 0.003 | 0.071
CR | Solar | 25 | CATY | 1.98 | 0 | 0.079 | 1.663
CR | Solar | 25 | CELL_1 | 93.103 | 0 | 3.705 | 78.206
CR | Solar | 25 | CHAP | 29.031 | 0 | 1.155 | 24.386
CR | Solar | 25 | CHAR_P | 0.505 | 0 | 0.02 | 0.424
CR | Solar | 25 | CHAS | 0.332 | 0 | 0.013 | 0.279
CR | Solar | 25 | CHIC_1 | 62.259 | 0 | 2.478 | 52.297
CR | Solar | 25 | CHSI_1 | 28.879 | 0 | 1.149 | 24.259
CR | Solar | 25 | CHTE_1 | 96.044 | 0 | 3.823 | 80.677
CR | Solar | 25 | CITR_1 | 13.346 | 0 | 0.531 | 11.21
CR | Solar | 25 | CLAC_P | 0.068 | 0 | 0.003 | 0.057
CR | Solar | 25 | CLAY_P | 3.897 | 0 | 0.155 | 3.273
CR | Solar | 25 | CLT03 | 206.01 | 0 | 8.199 | 173.048
CR | Solar | 25 | CLYM | 8.528 | 0 | 0.339 | 7.163
CR | Solar | 25 | COAT | 2.655 | 0 | 0.106 | 2.23
CR | Solar | 25 | COCK | 10.245 | 0 | 0.408 | 8.606
CR | Solar | 25 | CONQA1 | 39.488 | 0 | 1.572 | 33.17
CR | Solar | 25 | COUA_P | 8.807 | 0 | 0.351 | 7.398
CR | Solar | 25 | COVE_1 | 69.291 | 0 | 2.758 | 58.205
CR | Solar | 25 | COWL_1 | 118.12 | 0 | 4.701 | 99.221
CR | Solar | 25 | COYL | 9.711 | 0 | 0.387 | 8.157
CR | Solar | 25 | CRAI_P | 0.676 | 0 | 0.027 | 0.568
CR | Solar | 25 | CREB_1 | 112.667 | 0 | 4.484 | 94.64
CR | Solar | 25 | CUMB | 6.538 | 0 | 0.26 | 5.492
CR | Solar | 25 | CUPA | 20.451 | 0 | 0.814 | 17.179
CR | Solar | 25 | DALM3 | 4.525 | 0 | 0.18 | 3.801
CR | Solar | 25 | DEVM | 1.96 | 0 | 0.078 | 1.646
CR | Solar | 25 | DEVO | 11.232 | 0 | 0.447 | 9.435
CR | Solar | 25 | DEWP | 0.305 | 0 | 0.012 | 0.256
CR | Solar | 25 | DOUN_P | 3.611 | 0 | 0.144 | 3.033
CR | Solar | 25 | DRAK_1 | 26.11 | 0 | 1.039 | 21.932
CR | Solar | 25 | DRUM | 5.166 | 0 | 0.206 | 4.34
CR | Solar | 25 | DUBE_P | 0.679 | 0 | 0.027 | 0.57
CR | Solar | 25 | DUDH_P | 1.065 | 0 | 0.042 | 0.894
CR | Solar | 25 | DUGR_P | 1.036 | 0 | 0.041 | 0.87
CR | Solar | 25 | DUNB | 7.229 | 0 | 0.288 | 6.072
CR | Solar | 25 | DUNF | 4.401 | 0 | 0.175 | 3.697
CR | Solar | 25 | DUNO_P | 1.985 | 0 | 0.079 | 1.667
CR | Solar | 25 | DYCE_P | 8.883 | 0 | 0.354 | 7.461
CR | Solar | 25 | EALI_6 | 13.071 | 0 | 0.52 | 10.98
CR | Solar | 25 | EASO_1 | 89.81 | 0 | 3.574 | 75.44
CR | Solar | 25 | ECCL | 18.121 | 0 | 0.721 | 15.222
CR | Solar | 25 | ECLA_1 | 78.288 | 0 | 3.116 | 65.762
CR | Solar | 25 | EERH | 9.209 | 0 | 0.367 | 7.736
CR | Solar | 25 | EKIL | 6.267 | 0 | 0.249 | 5.264
CR | Solar | 25 | ELDE | 2.405 | 0 | 0.096 | 2.02
CR | Solar | 25 | ELGI_P | 10.805 | 0 | 0.43 | 9.076
CR | Solar | 25 | ELLA_1 | 72.86 | 0 | 2.9 | 61.202
CR | Solar | 25 | ELST_1 | 18.859 | 0 | 0.751 | 15.842
CR | Solar | 25 | ENDE_1 | 127.927 | 0 | 5.092 | 107.459
CR | Solar | 25 | ERSK | 2.25 | 0 | 0.09 | 1.89
CR | Solar | 25 | EXET1 | 117.073 | 0 | 4.659 | 98.341
CR | Solar | 25 | FAUG_P | 0.178 | 0 | 0.007 | 0.149
CR | Solar | 25 | FAWL_1 | 48.52 | 0 | 1.931 | 40.757
CR | Solar | 25 | FECK_6 | 60.947 | 0 | 2.426 | 51.195
CR | Solar | 25 | FERRA2 | 15.026 | 0 | 0.598 | 12.622
CR | Solar | 25 | FERRB1 | 19.704 | 0 | 0.784 | 16.551
CR | Solar | 25 | FETT_P | 4.103 | 0 | 0.163 | 3.446
CR | Solar | 25 | FIDD_P | 3.109 | 0 | 0.124 | 2.612
CR | Solar | 25 | FIDF_1 | 41.585 | 0 | 1.655 | 34.932
CR | Solar | 25 | FINN | 0.011 | 0 | 0 | 0.009
CR | Solar | 25 | FLEE_1 | 79.025 | 0 | 3.145 | 66.381
CR | Solar | 25 | FOUR_1 | 20.556 | 0 | 0.818 | 17.267
CR | Solar | 25 | FROD_1 | 29.91 | 0 | 1.19 | 25.125
CR | Solar | 25 | FWIL_P | 1.749 | 0 | 0.07 | 1.469
CR | Solar | 25 | GALA | 10.008 | 0 | 0.398 | 8.406
CR | Solar | 25 | GIFF | 4.528 | 0 | 0.18 | 3.804
CR | Solar | 25 | GLEF_P | 3.745 | 0 | 0.149 | 3.146
CR | Solar | 25 | GLLU | 3.389 | 0 | 0.135 | 2.847
CR | Solar | 25 | GLNI | 1.303 | 0 | 0.052 | 1.094
CR | Solar | 25 | GLRO | 5.353 | 0 | 0.213 | 4.496
CR | Solar | 25 | GOVA | 1.546 | 0 | 0.062 | 1.298
CR | Solar | 25 | GREN_1 | 144.752 | 0 | 5.761 | 121.592
CR | Solar | 25 | GRIW_1 | 74.029 | 0 | 2.946 | 62.185
CR | Solar | 25 | GRUB_P | 0.588 | 0 | 0.023 | 0.494
CR | Solar | 25 | G_EXTRA_10 | 3.288 | 0 | 0.131 | 2.762
CR | Solar | 25 | G_EXTRA_11 | 1.867 | 0 | 0.074 | 1.569
CR | Solar | 25 | G_EXTRA_12 | 0.624 | 0 | 0.025 | 0.524
CR | Solar | 25 | G_EXTRA_2 | 15.072 | 0 | 0.6 | 12.66
CR | Solar | 25 | G_EXTRA_4 | 4.125 | 0 | 0.164 | 3.465
CR | Solar | 25 | G_EXTRA_5 | 0.696 | 0 | 0.028 | 0.585
CR | Solar | 25 | G_EXTRA_7 | 4.589 | 0 | 0.183 | 3.855
CR | Solar | 25 | G_EXTRA_8 | 5.358 | 0 | 0.213 | 4.501
CR | Solar | 25 | G_EXTRA_9 | 4.201 | 0 | 0.167 | 3.529
CR | Solar | 25 | HACK_1 | 8.948 | 0 | 0.356 | 7.517
CR | Solar | 25 | HACK_6 | 4.328 | 0 | 0.172 | 3.635
CR | Solar | 25 | HAGR | 1.097 | 0 | 0.044 | 0.921
CR | Solar | 25 | HAMHC1 | 26.202 | 0 | 1.043 | 22.01
CR | Solar | 25 | HARK_1 | 12.981 | 0 | 0.517 | 10.904
CR | Solar | 25 | HARM_6 | 12.008 | 0 | 0.478 | 10.087
CR | Solar | 25 | HAWI | 4.926 | 0 | 0.196 | 4.138
CR | Solar | 25 | HAWP_6 | 17.699 | 0 | 0.704 | 14.867
CR | Solar | 25 | HELE | 2.342 | 0 | 0.093 | 1.967
CR | Solar | 25 | HUER | 1.979 | 0 | 0.079 | 1.662
CR | Solar | 25 | HURS_1 | 37.082 | 0 | 1.476 | 31.149
CR | Solar | 25 | HUTT_1 | 15.313 | 0 | 0.609 | 12.863
CR | Solar | 25 | IMPK_1 | 14.135 | 0 | 0.563 | 11.874
CR | Solar | 25 | INDQ1 | 206.335 | 0 | 8.212 | 173.321
CR | Solar | 25 | INKE | 7.033 | 0 | 0.28 | 5.908
CR | Solar | 25 | INNE_P | 10.073 | 0 | 0.401 | 8.461
CR | Solar | 25 | IROA1 | 87.951 | 0 | 3.5 | 73.879
CR | Solar | 25 | IRONB1 | 102.617 | 0 | 4.084 | 86.198
CR | Solar | 25 | IVER_1 | 14.899 | 0 | 0.593 | 12.515
CR | Solar | 25 | IVER_6 | 10.366 | 0 | 0.413 | 8.707
CR | Solar | 25 | JOHN | 4.809 | 0 | 0.191 | 4.04
CR | Solar | 25 | JORD_3 | 7.91 | 0 | 0.315 | 6.644
CR | Solar | 25 | KAIM | 16.375 | 0 | 0.652 | 13.755
CR | Solar | 25 | KEAD_1 | 68.2 | 0 | 2.714 | 57.288
CR | Solar | 25 | KEAR_3 | 62.286 | 0 | 2.479 | 52.32
CR | Solar | 25 | KEIT_P | 2.609 | 0 | 0.104 | 2.191
CR | Solar | 25 | KEMS_1 | 36.973 | 0 | 1.472 | 31.058
CR | Solar | 25 | KIBY_G | 20.106 | 0 | 0.8 | 16.889
CR | Solar | 25 | KIER | 7.624 | 0 | 0.303 | 6.404
CR | Solar | 25 | KIIN_P | 0.927 | 0 | 0.037 | 0.779
CR | Solar | 25 | KILS | 1.868 | 0 | 0.074 | 1.569
CR | Solar | 25 | KILT | 8.493 | 0 | 0.338 | 7.134
CR | Solar | 25 | KILW | 4.038 | 0 | 0.161 | 3.392
CR | Solar | 25 | KINL_P | 0.172 | 0 | 0.007 | 0.144
CR | Solar | 25 | KINO_1 | 41.967 | 0 | 1.67 | 35.252
CR | Solar | 25 | KINT_P | 14.429 | 0 | 0.574 | 12.121
CR | Solar | 25 | KIRKB1 | 70.901 | 0 | 2.822 | 59.556
CR | Solar | 25 | KITW_1 | 40.699 | 0 | 1.62 | 34.187
CR | Solar | 25 | KNAR | 59.617 | 0 | 2.373 | 50.078
CR | Solar | 25 | LACK_6 | 44.008 | 0 | 1.752 | 36.967
CR | Solar | 25 | LAIR_P | 1.272 | 0 | 0.051 | 1.068
CR | Solar | 25 | LALE1SG003 | 11.513 | 0 | 0.458 | 9.671
CR | Solar | 25 | LAND1 | 148.641 | 0 | 5.916 | 124.858
CR | Solar | 25 | LEGA_1 | 79.929 | 0 | 3.181 | 67.14
CR | Solar | 25 | LEVE | 6.157 | 0 | 0.245 | 5.172
CR | Solar | 25 | LING | 9.365 | 0 | 0.373 | 7.866
CR | Solar | 25 | LINM | 15.476 | 0 | 0.616 | 13
CR | Solar | 25 | LISD_1 | 48.499 | 0 | 1.93 | 40.739
CR | Solar | 25 | LITT_C | 7.255 | 0 | 0.289 | 6.094
CR | Solar | 25 | LITT_J | 2.31 | 0 | 0.092 | 1.94
CR | Solar | 25 | LODR_6 | 4.609 | 0 | 0.183 | 3.871
CR | Solar | 25 | LOUD_H | 47.33 | 0 | 1.884 | 39.757
CR | Solar | 25 | LOVE_1 | 94.116 | 0 | 3.746 | 79.058
CR | Solar | 25 | LUNA_P | 9.112 | 0 | 0.363 | 7.654
CR | Solar | 25 | LYND_P | 6.124 | 0 | 0.244 | 5.144
CR | Solar | 25 | MACC_3 | 25.617 | 0 | 1.02 | 21.518
CR | Solar | 25 | MACD_P | 9.605 | 0 | 0.382 | 8.069
CR | Solar | 25 | MAGA_6 | 11.775 | 0 | 0.469 | 9.891
CR | Solar | 25 | MANN_1 | 117.601 | 0 | 4.681 | 98.785
CR | Solar | 25 | MAYB | 3.29 | 0 | 0.131 | 2.764
CR | Solar | 25 | MELK_1 | 98.323 | 0 | 3.913 | 82.592
CR | Solar | 25 | MILC_P | 8.726 | 0 | 0.347 | 7.33
CR | Solar | 25 | MILH_1 | 18.926 | 0 | 0.753 | 15.898
CR | Solar | 25 | MITY_1 | 74.106 | 0 | 2.949 | 62.249
CR | Solar | 25 | MYBS_P | 2.854 | 0 | 0.114 | 2.397
CR | Solar | 25 | NAIR_P | 4.308 | 0 | 0.171 | 3.619
CR | Solar | 25 | NEAR | 6.378 | 0 | 0.254 | 5.358
CR | Solar | 25 | NECE_1 | 60.123 | 0 | 2.393 | 50.503
CR | Solar | 25 | NEEP_3 | 22.857 | 0 | 0.91 | 19.2
CR | Solar | 25 | NETS | 3.525 | 0 | 0.14 | 2.961
CR | Solar | 25 | NEWX_6 | 12.61 | 0 | 0.502 | 10.593
CR | Solar | 25 | NFLE | 21.985 | 0 | 0.875 | 18.468
CR | Solar | 25 | NHYD_6 | 13.41 | 0 | 0.534 | 11.264
CR | Solar | 25 | NINF_1 | 77.847 | 0 | 3.098 | 65.391
CR | Solar | 25 | NORL_3 | 7.31 | 0 | 0.291 | 6.141
CR | Solar | 25 | NORT_1 | 49.533 | 0 | 1.971 | 41.608
CR | Solar | 25 | NURS_1 | 98.077 | 0 | 3.903 | 82.385
CR | Solar | 25 | OCKH_1 | 13.6 | 0 | 0.541 | 11.424
CR | Solar | 25 | OFFE_3 | 49.359 | 0 | 1.964 | 41.461
CR | Solar | 25 | OLDB_1 | 15.978 | 0 | 0.636 | 13.422
CR | Solar | 25 | ORMO | 48.562 | 0 | 1.933 | 40.792
CR | Solar | 25 | ORRI_P | 0.662 | 0 | 0.026 | 0.556
CR | Solar | 25 | OSBA_1 | 45.07 | 0 | 1.794 | 37.859
CR | Solar | 25 | PADIB1 | 75.309 | 0 | 2.997 | 63.26
CR | Solar | 25 | PAIS | 4.049 | 0 | 0.161 | 3.401
CR | Solar | 25 | PART | 0.554 | 0 | 0.022 | 0.465
CR | Solar | 25 | PEHG_P | 8.609 | 0 | 0.343 | 7.231
CR | Solar | 25 | PELH_1 | 59.082 | 0 | 2.351 | 49.629
CR | Solar | 25 | PEMB_1 | 62.267 | 0 | 2.478 | 52.304
CR | Solar | 25 | PENN_1 | 19.13 | 0 | 0.761 | 16.069
CR | Solar | 25 | PENT_1 | 29.568 | 0 | 1.177 | 24.837
CR | Solar | 25 | PENW_1 | 56.392 | 0 | 2.244 | 47.369
CR | Solar | 25 | PERS_P | 1.876 | 0 | 0.075 | 1.576
CR | Solar | 25 | PITS_3 | 2.581 | 0 | 0.103 | 2.168
CR | Solar | 25 | POOB | 9.706 | 0 | 0.386 | 8.153
CR | Solar | 25 | POPP_3 | 39.899 | 0 | 1.588 | 33.515
CR | Solar | 25 | PORA_P | 3.696 | 0 | 0.147 | 3.104
CR | Solar | 25 | PORD | 3.448 | 0 | 0.137 | 2.896
CR | Solar | 25 | PYLE_1 | 30.471 | 0 | 1.213 | 25.596
CR | Solar | 25 | RAIN_1 | 45.421 | 0 | 1.808 | 38.154
CR | Solar | 25 | RANN_P | 0.514 | 0 | 0.02 | 0.431
CR | Solar | 25 | RASS_1 | 90.076 | 0 | 3.585 | 75.664
CR | Solar | 25 | RATS_1 | 108.023 | 0 | 4.299 | 90.739
CR | Solar | 25 | RAYL_1 | 55.582 | 0 | 2.212 | 46.689
CR | Solar | 25 | REBR_3 | 12.977 | 0 | 0.516 | 10.9
CR | Solar | 25 | REDH | 4.399 | 0 | 0.175 | 3.695
CR | Solar | 25 | RICH1 | 43.379 | 0 | 1.726 | 36.438
CR | Solar | 25 | ROCH_1 | 26.557 | 0 | 1.057 | 22.308
CR | Solar | 25 | RRIG | 33.855 | 0 | 1.347 | 28.438
CR | Solar | 25 | RUGEB1 | 32.821 | 0 | 1.306 | 27.57
CR | Solar | 25 | RYEH_1 | 29.106 | 0 | 1.158 | 24.449
CR | Solar | 25 | SALH_1 | 26.649 | 0 | 1.061 | 22.385
CR | Solar | 25 | SALL1 | 267.536 | 0 | 10.648 | 224.73
CR | Solar | 25 | SALT_1 | 27.954 | 0 | 1.113 | 23.481
CR | Solar | 25 | SASA | 30.757 | 0 | 1.224 | 25.836
CR | Solar | 25 | SBAR | 99.608 | 0 | 3.964 | 83.671
CR | Solar | 25 | SEAB1 | 114.631 | 0 | 4.562 | 96.29
CR | Solar | 25 | SELL_1 | 47.584 | 0 | 1.894 | 39.971
CR | Solar | 25 | SFIL_P | 1.95 | 0 | 0.078 | 1.638
CR | Solar | 25 | SHEC_3 | 8.985 | 0 | 0.358 | 7.547
CR | Solar | 25 | SHIN_P | 0.595 | 0 | 0.024 | 0.5
CR | Solar | 25 | SHRU | 1.4 | 0 | 0.056 | 1.176
CR | Solar | 25 | SHRW_1 | 78.495 | 0 | 3.124 | 65.936
CR | Solar | 25 | SIGH | 6.048 | 0 | 0.241 | 5.08
CR | Solar | 25 | SJOW_1 | 3.551 | 0 | 0.141 | 2.983
CR | Solar | 25 | SKLGB1 | 62.683 | 0 | 2.495 | 52.654
CR | Solar | 25 | SLOY_P | 0.246 | 0 | 0.01 | 0.206
CR | Solar | 25 | SMAN_1 | 55.058 | 0 | 2.191 | 46.249
CR | Solar | 25 | SPAV | 2.087 | 0 | 0.083 | 1.753
CR | Solar | 25 | SPEN_1 | 70.913 | 0 | 2.822 | 59.567
CR | Solar | 25 | SSHI_3 | 30.142 | 0 | 1.2 | 25.32
CR | Solar | 25 | STAL_1 | 34.134 | 0 | 1.359 | 28.673
CR | Solar | 25 | STAY_1 | 85.759 | 0 | 3.413 | 72.038
CR | Solar | 25 | STEN_1 | 31.516 | 0 | 1.254 | 26.474
CR | Solar | 25 | STES_1 | 37.318 | 0 | 1.485 | 31.347
CR | Solar | 25 | STHA | 4.248 | 0 | 0.169 | 3.568
CR | Solar | 25 | STIR | 19.465 | 0 | 0.775 | 16.35
CR | Solar | 25 | STLE | 5.76 | 0 | 0.229 | 4.838
CR | Solar | 25 | STRI_P | 6.942 | 0 | 0.276 | 5.831
CR | Solar | 25 | SUND_1 | 48.204 | 0 | 1.919 | 40.491
CR | Solar | 25 | SWAN_1 | 112.506 | 0 | 4.478 | 94.505
CR | Solar | 25 | TARL_P | 4.506 | 0 | 0.179 | 3.785
CR | Solar | 25 | TAUN1 | 58.065 | 0 | 2.311 | 48.775
CR | Solar | 25 | TAYN_P | 4.673 | 0 | 0.186 | 3.925
CR | Solar | 25 | TELR | 2.278 | 0 | 0.091 | 1.914
CR | Solar | 25 | TEMP_3 | 31.508 | 0 | 1.254 | 26.467
CR | Solar | 25 | THOM_6 | 67.047 | 0 | 2.668 | 56.32
CR | Solar | 25 | THSO_P | 4.221 | 0 | 0.168 | 3.546
CR | Solar | 25 | THUR_6 | 75.344 | 0 | 2.999 | 63.289
CR | Solar | 25 | TILBB_1 | 32.284 | 0 | 1.285 | 27.119
CR | Solar | 25 | TONG | 7.72 | 0 | 0.307 | 6.485
CR | Solar | 25 | TOTT_1 | 8.516 | 0 | 0.339 | 7.154
CR | Solar | 25 | TRAW_1 | 22.909 | 0 | 0.912 | 19.244
CR | Solar | 25 | TUMB_P | 2.495 | 0 | 0.099 | 2.096
CR | Solar | 25 | TYNE_2 | 45.168 | 0 | 1.798 | 37.941
CR | Solar | 25 | UPPB_1 | 15.985 | 0 | 0.636 | 13.427
CR | Solar | 25 | UPPB_3 | 40.386 | 0 | 1.607 | 33.924
CR | Solar | 25 | USKM_1 | 66.345 | 0 | 2.641 | 55.73
CR | Solar | 25 | WABO | 30.481 | 0 | 1.213 | 25.604
CR | Solar | 25 | WALH_1 | 144.249 | 0 | 5.741 | 121.169
CR | Solar | 25 | WALP_B | 124.37 | 0 | 4.95 | 104.471
CR | Solar | 25 | WARL_1 | 19.357 | 0 | 0.77 | 16.26
CR | Solar | 25 | WASF_1 | 30.408 | 0 | 1.21 | 25.543
CR | Solar | 25 | WATFS_1 | 24.877 | 0 | 0.99 | 20.896
CR | Solar | 25 | WBOL_6 | 19.022 | 0 | 0.757 | 15.978
CR | Solar | 25 | WBUR_1 | 106.912 | 0 | 4.255 | 89.806
CR | Solar | 25 | WFIE | 3.954 | 0 | 0.157 | 3.322
CR | Solar | 25 | WGEO | 0.233 | 0 | 0.009 | 0.195
CR | Solar | 25 | WHAM_1 | 10.808 | 0 | 0.43 | 9.078
CR | Solar | 25 | WHGA_1 | 63.43 | 0 | 2.525 | 53.281
CR | Solar | 25 | WHHO | 2.843 | 0 | 0.113 | 2.388
CR | Solar | 25 | WIBA_3 | 7.232 | 0 | 0.288 | 6.075
CR | Solar | 25 | WIEN_1 | 16.811 | 0 | 0.669 | 14.121
CR | Solar | 25 | WILL_1 | 93.709 | 0 | 3.73 | 78.715
CR | Solar | 25 | WIMBN1 | 0.887 | 0 | 0.035 | 0.745
CR | Solar | 25 | WIMBS1 | 19.704 | 0 | 0.784 | 16.551
CR | Solar | 25 | WIOW_P | 3.161 | 0 | 0.126 | 2.655
CR | Solar | 25 | WISD_1 | 3.541 | 0 | 0.141 | 2.975
CR | Solar | 25 | WISD_6 | 2.062 | 0 | 0.082 | 1.732
CR | Solar | 25 | WISH | 8.755 | 0 | 0.348 | 7.354
CR | Solar | 25 | WMEL_1 | 60.099 | 0 | 2.392 | 50.483
CR | Solar | 25 | WOHI_P | 8.017 | 0 | 0.319 | 6.734
CR | Solar | 25 | WTHU31 | 8.939 | 0 | 0.356 | 7.509
CR | Solar | 25 | WWEY_1 | 53.867 | 0 | 2.144 | 45.248
CR | Solar | 25 | WYLF_1 | 8.635 | 0 | 0.344 | 7.253
CR | Solar | 25 | WYMOM_1 | 38.749 | 0 | 1.542 | 32.549
CR | Solar | 26 | ABHA1 | 127.861 | 0 | 5.089 | 107.403
CR | Solar | 26 | ABTH_1 | 22.212 | 0 | 0.884 | 18.658
CR | Solar | 26 | ACTL_2 | 9.221 | 0 | 0.367 | 7.745
CR | Solar | 26 | ALNE_P | 5.088 | 0 | 0.202 | 4.274
CR | Solar | 26 | ALVE1 | 119.546 | 0 | 4.758 | 100.418
CR | Solar | 26 | ARBR_P | 15.465 | 0 | 0.615 | 12.99
CR | Solar | 26 | ARDK_P | 0.939 | 0 | 0.037 | 0.789
CR | Solar | 26 | ARMO_P | 4.262 | 0 | 0.17 | 3.58
CR | Solar | 26 | AXMI1 | 78.088 | 0 | 3.108 | 65.594
CR | Solar | 26 | AYRR | 5.729 | 0 | 0.228 | 4.812
CR | Solar | 26 | BAGA | 7.729 | 0 | 0.308 | 6.493
CR | Solar | 26 | BAIN | 4.078 | 0 | 0.162 | 3.426
CR | Solar | 26 | BARKC1 | 21.618 | 0 | 0.86 | 18.159
CR | Solar | 26 | BARKW3 | 11.95 | 0 | 0.476 | 10.038
CR | Solar | 26 | BEAU_P | 8.31 | 0 | 0.331 | 6.98
CR | Solar | 26 | BEDDT1 | 27.978 | 0 | 1.114 | 23.501
CR | Solar | 26 | BEDD_1 | 42.887 | 0 | 1.707 | 36.025
CR | Solar | 26 | BERB_P | 5.861 | 0 | 0.233 | 4.923
CR | Solar | 26 | BERW | 16.135 | 0 | 0.642 | 13.553
CR | Solar | 26 | BESW_1 | 66.008 | 0 | 2.627 | 55.447
CR | Solar | 26 | BICF_1 | 202.907 | 0 | 8.076 | 170.442
CR | Solar | 26 | BIRK_1 | 28.39 | 0 | 1.13 | 23.848
CR | Solar | 26 | BISW_1 | 70.057 | 0 | 2.788 | 58.848
CR | Solar | 26 | BLYTH132 | 54.249 | 0 | 2.159 | 45.569
CR | Solar | 26 | BOAG_P | 5.449 | 0 | 0.217 | 4.577
CR | Solar | 26 | BOLN_1 | 185.385 | 0 | 7.378 | 155.724
CR | Solar | 26 | BONN | 9.362 | 0 | 0.373 | 7.864
CR | Solar | 26 | BOTW_1 | 78.45 | 0 | 3.122 | 65.898
CR | Solar | 26 | BRAC_P | 3.837 | 0 | 0.153 | 3.223
CR | Solar | 26 | BRAI_1 | 134.896 | 0 | 5.369 | 113.313
CR | Solar | 26 | BRAP | 2.16 | 0 | 0.086 | 1.815
CR | Solar | 26 | BRAW_1 | 56.194 | 0 | 2.237 | 47.203
CR | Solar | 26 | BRED_1 | 55.591 | 0 | 2.213 | 46.697
CR | Solar | 26 | BRID_P | 16.282 | 0 | 0.648 | 13.677
CR | Solar | 26 | BRIM_1 | 17.69 | 0 | 0.704 | 14.859
CR | Solar | 26 | BRLE_1 | 94.706 | 0 | 3.769 | 79.553
CR | Solar | 26 | BROA_P | 5.156 | 0 | 0.205 | 4.331
CR | Solar | 26 | BROR_P | 2.086 | 0 | 0.083 | 1.752
CR | Solar | 26 | BROX | 5.714 | 0 | 0.227 | 4.8
CR | Solar | 26 | BRWA1 | 93.31 | 0 | 3.714 | 78.38
CR | Solar | 26 | BUMU_P | 16.575 | 0 | 0.66 | 13.923
CR | Solar | 26 | BURM_1 | 147.428 | 0 | 5.868 | 123.839
CR | Solar | 26 | BUSH_1 | 55.766 | 0 | 2.219 | 46.843
CR | Solar | 26 | BUST_1 | 27.192 | 0 | 1.082 | 22.841
CR | Solar | 26 | CAAD_P | 2.063 | 0 | 0.082 | 1.733
CR | Solar | 26 | CAIF_P | 2.989 | 0 | 0.119 | 2.51
CR | Solar | 26 | CAMB_01 | 43.209 | 0 | 1.72 | 36.296
CR | Solar | 26 | CANTN1 | 34.693 | 0 | 1.381 | 29.142
CR | Solar | 26 | CAPEA1 | 30.174 | 0 | 1.201 | 25.346
CR | Solar | 26 | CARE_1 | 49.28 | 0 | 1.961 | 41.395
CR | Solar | 26 | CARR_1 | 62.06 | 0 | 2.47 | 52.13
CR | Solar | 26 | CASS_P | 0.096 | 0 | 0.004 | 0.081
CR | Solar | 26 | CATY | 2.246 | 0 | 0.089 | 1.887
CR | Solar | 26 | CELL_1 | 105.635 | 0 | 4.204 | 88.733
CR | Solar | 26 | CHAP | 32.939 | 0 | 1.311 | 27.669
CR | Solar | 26 | CHAR_P | 0.573 | 0 | 0.023 | 0.481
CR | Solar | 26 | CHAS | 0.377 | 0 | 0.015 | 0.316
CR | Solar | 26 | CHIC_1 | 70.639 | 0 | 2.811 | 59.337
CR | Solar | 26 | CHSI_1 | 32.767 | 0 | 1.304 | 27.524
CR | Solar | 26 | CHTE_1 | 108.972 | 0 | 4.337 | 91.536
CR | Solar | 26 | CITR_1 | 15.142 | 0 | 0.603 | 12.719
CR | Solar | 26 | CLAC_P | 0.078 | 0 | 0.003 | 0.065
CR | Solar | 26 | CLAY_P | 4.421 | 0 | 0.176 | 3.714
CR | Solar | 26 | CLT03 | 233.741 | 0 | 9.303 | 196.342
CR | Solar | 26 | CLYM | 9.676 | 0 | 0.385 | 8.128
CR | Solar | 26 | COAT | 3.013 | 0 | 0.12 | 2.531
CR | Solar | 26 | COCK | 11.624 | 0 | 0.463 | 9.764
CR | Solar | 26 | CONQA1 | 44.804 | 0 | 1.783 | 37.635
CR | Solar | 26 | COUA_P | 9.993 | 0 | 0.398 | 8.394
CR | Solar | 26 | COVE_1 | 78.618 | 0 | 3.129 | 66.04
CR | Solar | 26 | COWL_1 | 134.02 | 0 | 5.334 | 112.577
CR | Solar | 26 | COYL | 11.018 | 0 | 0.439 | 9.255
CR | Solar | 26 | CRAI_P | 0.767 | 0 | 0.031 | 0.644
CR | Solar | 26 | CREB_1 | 127.833 | 0 | 5.088 | 107.38
CR | Solar | 26 | CUMB | 7.418 | 0 | 0.295 | 6.232
CR | Solar | 26 | CUPA | 23.204 | 0 | 0.924 | 19.491
CR | Solar | 26 | DALM3 | 5.134 | 0 | 0.204 | 4.313
CR | Solar | 26 | DEVM | 2.224 | 0 | 0.089 | 1.868
CR | Solar | 26 | DEVO | 12.744 | 0 | 0.507 | 10.705
CR | Solar | 26 | DEWP | 0.346 | 0 | 0.014 | 0.291
CR | Solar | 26 | DOUN_P | 4.097 | 0 | 0.163 | 3.442
CR | Solar | 26 | DRAK_1 | 29.624 | 0 | 1.179 | 24.884
CR | Solar | 26 | DRUM | 5.862 | 0 | 0.233 | 4.924
CR | Solar | 26 | DUBE_P | 0.77 | 0 | 0.031 | 0.647
CR | Solar | 26 | DUDH_P | 1.208 | 0 | 0.048 | 1.015
CR | Solar | 26 | DUGR_P | 1.175 | 0 | 0.047 | 0.987
CR | Solar | 26 | DUNB | 8.202 | 0 | 0.326 | 6.889
CR | Solar | 26 | DUNF | 4.994 | 0 | 0.199 | 4.195
CR | Solar | 26 | DUNO_P | 2.252 | 0 | 0.09 | 1.892
CR | Solar | 26 | DYCE_P | 10.078 | 0 | 0.401 | 8.466
CR | Solar | 26 | EALI_6 | 14.83 | 0 | 0.59 | 12.458
CR | Solar | 26 | EASO_1 | 101.899 | 0 | 4.056 | 85.595
CR | Solar | 26 | ECCL | 20.56 | 0 | 0.818 | 17.271
CR | Solar | 26 | ECLA_1 | 88.826 | 0 | 3.535 | 74.614
CR | Solar | 26 | EERH | 10.449 | 0 | 0.416 | 8.777
CR | Solar | 26 | EKIL | 7.11 | 0 | 0.283 | 5.972
CR | Solar | 26 | ELDE | 2.729 | 0 | 0.109 | 2.292
CR | Solar | 26 | ELGI_P | 12.259 | 0 | 0.488 | 10.298
CR | Solar | 26 | ELLA_1 | 82.667 | 0 | 3.29 | 69.44
CR | Solar | 26 | ELST_1 | 21.398 | 0 | 0.852 | 17.974
CR | Solar | 26 | ENDE_1 | 145.147 | 0 | 5.777 | 121.924
CR | Solar | 26 | ERSK | 2.552 | 0 | 0.102 | 2.144
CR | Solar | 26 | EXET1 | 132.832 | 0 | 5.287 | 111.579
CR | Solar | 26 | FAUG_P | 0.201 | 0 | 0.008 | 0.169
CR | Solar | 26 | FAWL_1 | 55.052 | 0 | 2.191 | 46.243
CR | Solar | 26 | FECK_6 | 69.151 | 0 | 2.752 | 58.087
CR | Solar | 26 | FERRA2 | 17.049 | 0 | 0.679 | 14.321
CR | Solar | 26 | FERRB1 | 22.356 | 0 | 0.89 | 18.779
CR | Solar | 26 | FETT_P | 4.655 | 0 | 0.185 | 3.91
CR | Solar | 26 | FIDD_P | 3.528 | 0 | 0.14 | 2.963
CR | Solar | 26 | FIDF_1 | 47.183 | 0 | 1.878 | 39.634
CR | Solar | 26 | FINN | 0.013 | 0 | 0.001 | 0.011
CR | Solar | 26 | FLEE_1 | 89.663 | 0 | 3.569 | 75.317
CR | Solar | 26 | FOUR_1 | 23.323 | 0 | 0.928 | 19.591
CR | Solar | 26 | FROD_1 | 33.937 | 0 | 1.351 | 28.507
CR | Solar | 26 | FWIL_P | 1.984 | 0 | 0.079 | 1.667
CR | Solar | 26 | GALA | 11.355 | 0 | 0.452 | 9.538
CR | Solar | 26 | GIFF | 5.138 | 0 | 0.204 | 4.316
CR | Solar | 26 | GLEF_P | 4.249 | 0 | 0.169 | 3.569
CR | Solar | 26 | GLLU | 3.845 | 0 | 0.153 | 3.23
CR | Solar | 26 | GLNI | 1.478 | 0 | 0.059 | 1.242
CR | Solar | 26 | GLRO | 6.073 | 0 | 0.242 | 5.101
CR | Solar | 26 | GOVA | 1.754 | 0 | 0.07 | 1.473
CR | Solar | 26 | GREN_1 | 164.237 | 0 | 6.537 | 137.959
CR | Solar | 26 | GRIW_1 | 83.994 | 0 | 3.343 | 70.555
CR | Solar | 26 | GRUB_P | 0.667 | 0 | 0.027 | 0.561
CR | Solar | 26 | G_EXTRA_10 | 3.73 | 0 | 0.148 | 3.134
CR | Solar | 26 | G_EXTRA_11 | 2.119 | 0 | 0.084 | 1.78
CR | Solar | 26 | G_EXTRA_12 | 0.708 | 0 | 0.028 | 0.595
CR | Solar | 26 | G_EXTRA_2 | 17.1 | 0 | 0.681 | 14.364
CR | Solar | 26 | G_EXTRA_4 | 4.68 | 0 | 0.186 | 3.931
CR | Solar | 26 | G_EXTRA_5 | 0.79 | 0 | 0.031 | 0.664
CR | Solar | 26 | G_EXTRA_7 | 5.207 | 0 | 0.207 | 4.374
CR | Solar | 26 | G_EXTRA_8 | 6.079 | 0 | 0.242 | 5.106
CR | Solar | 26 | G_EXTRA_9 | 4.767 | 0 | 0.19 | 4.004
CR | Solar | 26 | HACK_1 | 10.153 | 0 | 0.404 | 8.528
CR | Solar | 26 | HACK_6 | 4.91 | 0 | 0.195 | 4.125
CR | Solar | 26 | HAGR | 1.244 | 0 | 0.05 | 1.045
CR | Solar | 26 | HAMHC1 | 29.729 | 0 | 1.183 | 24.973
CR | Solar | 26 | HARK_1 | 14.728 | 0 | 0.586 | 12.371
CR | Solar | 26 | HARM_6 | 13.625 | 0 | 0.542 | 11.445
CR | Solar | 26 | HAWI | 5.589 | 0 | 0.222 | 4.694
CR | Solar | 26 | HAWP_6 | 20.082 | 0 | 0.799 | 16.869
CR | Solar | 26 | HELE | 2.657 | 0 | 0.106 | 2.232
CR | Solar | 26 | HUER | 2.245 | 0 | 0.089 | 1.886
CR | Solar | 26 | HURS_1 | 42.074 | 0 | 1.675 | 35.342
CR | Solar | 26 | HUTT_1 | 17.374 | 0 | 0.691 | 14.594
CR | Solar | 26 | IMPK_1 | 16.038 | 0 | 0.638 | 13.472
CR | Solar | 26 | INDQ1 | 234.109 | 0 | 9.318 | 196.652
CR | Solar | 26 | INKE | 7.98 | 0 | 0.318 | 6.703
CR | Solar | 26 | INNE_P | 11.429 | 0 | 0.455 | 9.6
CR | Solar | 26 | IROA1 | 99.79 | 0 | 3.972 | 83.824
CR | Solar | 26 | IRONB1 | 116.43 | 0 | 4.634 | 97.801
CR | Solar | 26 | IVER_1 | 16.904 | 0 | 0.673 | 14.199
CR | Solar | 26 | IVER_6 | 11.761 | 0 | 0.468 | 9.88
CR | Solar | 26 | JOHN | 5.457 | 0 | 0.217 | 4.584
CR | Solar | 26 | JORD_3 | 8.975 | 0 | 0.357 | 7.539
CR | Solar | 26 | KAIM | 18.58 | 0 | 0.739 | 15.607
CR | Solar | 26 | KEAD_1 | 77.38 | 0 | 3.08 | 64.999
CR | Solar | 26 | KEAR_3 | 70.67 | 0 | 2.813 | 59.363
CR | Solar | 26 | KEIT_P | 2.96 | 0 | 0.118 | 2.486
CR | Solar | 26 | KEMS_1 | 41.95 | 0 | 1.67 | 35.238
CR | Solar | 26 | KIBY_G | 22.813 | 0 | 0.908 | 19.163
CR | Solar | 26 | KIER | 8.65 | 0 | 0.344 | 7.266
CR | Solar | 26 | KIIN_P | 1.052 | 0 | 0.042 | 0.884
CR | Solar | 26 | KILS | 2.119 | 0 | 0.084 | 1.78
CR | Solar | 26 | KILT | 9.637 | 0 | 0.384 | 8.095
CR | Solar | 26 | KILW | 4.581 | 0 | 0.182 | 3.848
CR | Solar | 26 | KINL_P | 0.195 | 0 | 0.008 | 0.164
CR | Solar | 26 | KINO_1 | 47.616 | 0 | 1.895 | 39.998
CR | Solar | 26 | KINT_P | 16.371 | 0 | 0.652 | 13.752
CR | Solar | 26 | KIRKB1 | 80.444 | 0 | 3.202 | 67.573
CR | Solar | 26 | KITW_1 | 46.177 | 0 | 1.838 | 38.789
CR | Solar | 26 | KNAR | 67.642 | 0 | 2.692 | 56.819
CR | Solar | 26 | LACK_6 | 49.932 | 0 | 1.987 | 41.943
CR | Solar | 26 | LAIR_P | 1.443 | 0 | 0.057 | 1.212
CR | Solar | 26 | LALE1SG003 | 13.063 | 0 | 0.52 | 10.973
CR | Solar | 26 | LAND1 | 168.649 | 0 | 6.712 | 141.665
CR | Solar | 26 | LEGA_1 | 90.688 | 0 | 3.609 | 76.178
CR | Solar | 26 | LEVE | 6.986 | 0 | 0.278 | 5.868
CR | Solar | 26 | LING | 10.625 | 0 | 0.423 | 8.925
CR | Solar | 26 | LINM | 17.559 | 0 | 0.699 | 14.749
CR | Solar | 26 | LISD_1 | 55.028 | 0 | 2.19 | 46.223
CR | Solar | 26 | LITT_C | 8.231 | 0 | 0.328 | 6.914
CR | Solar | 26 | LITT_J | 2.621 | 0 | 0.104 | 2.201
CR | Solar | 26 | LODR_6 | 5.229 | 0 | 0.208 | 4.393
CR | Solar | 26 | LOUD_H | 53.701 | 0 | 2.137 | 45.109
CR | Solar | 26 | LOVE_1 | 106.785 | 0 | 4.25 | 89.7
CR | Solar | 26 | LUNA_P | 10.338 | 0 | 0.411 | 8.684
CR | Solar | 26 | LYND_P | 6.948 | 0 | 0.277 | 5.837
CR | Solar | 26 | MACC_3 | 29.065 | 0 | 1.157 | 24.414
CR | Solar | 26 | MACD_P | 10.898 | 0 | 0.434 | 9.155
CR | Solar | 26 | MAGA_6 | 13.36 | 0 | 0.532 | 11.222
CR | Solar | 26 | MANN_1 | 133.431 | 0 | 5.311 | 112.082
CR | Solar | 26 | MAYB | 3.733 | 0 | 0.149 | 3.136
CR | Solar | 26 | MELK_1 | 111.558 | 0 | 4.44 | 93.709
CR | Solar | 26 | MILC_P | 9.901 | 0 | 0.394 | 8.317
CR | Solar | 26 | MILH_1 | 21.474 | 0 | 0.855 | 18.038
CR | Solar | 26 | MITY_1 | 84.082 | 0 | 3.346 | 70.629
CR | Solar | 26 | MYBS_P | 3.238 | 0 | 0.129 | 2.72
CR | Solar | 26 | NAIR_P | 4.888 | 0 | 0.195 | 4.106
CR | Solar | 26 | NEAR | 7.237 | 0 | 0.288 | 6.079
CR | Solar | 26 | NECE_1 | 68.216 | 0 | 2.715 | 57.301
CR | Solar | 26 | NEEP_3 | 25.934 | 0 | 1.032 | 21.784
CR | Solar | 26 | NETS | 3.999 | 0 | 0.159 | 3.359
CR | Solar | 26 | NEWX_6 | 14.308 | 0 | 0.569 | 12.019
CR | Solar | 26 | NFLE | 24.945 | 0 | 0.993 | 20.954
CR | Solar | 26 | NHYD_6 | 15.215 | 0 | 0.606 | 12.78
CR | Solar | 26 | NINF_1 | 88.326 | 0 | 3.515 | 74.194
CR | Solar | 26 | NORL_3 | 8.294 | 0 | 0.33 | 6.967
CR | Solar | 26 | NORT_1 | 56.201 | 0 | 2.237 | 47.209
CR | Solar | 26 | NURS_1 | 111.279 | 0 | 4.429 | 93.474
CR | Solar | 26 | OCKH_1 | 15.431 | 0 | 0.614 | 12.962
CR | Solar | 26 | OFFE_3 | 56.003 | 0 | 2.229 | 47.042
CR | Solar | 26 | OLDB_1 | 18.129 | 0 | 0.722 | 15.228
CR | Solar | 26 | ORMO | 55.099 | 0 | 2.193 | 46.283
CR | Solar | 26 | ORRI_P | 0.751 | 0 | 0.03 | 0.631
CR | Solar | 26 | OSBA_1 | 51.137 | 0 | 2.035 | 42.955
CR | Solar | 26 | PADIB1 | 85.447 | 0 | 3.401 | 71.775
CR | Solar | 26 | PAIS | 4.594 | 0 | 0.183 | 3.859
CR | Solar | 26 | PART | 0.628 | 0 | 0.025 | 0.528
CR | Solar | 26 | PEHG_P | 9.767 | 0 | 0.389 | 8.205
CR | Solar | 26 | PELH_1 | 67.035 | 0 | 2.668 | 56.309
CR | Solar | 26 | PEMB_1 | 70.648 | 0 | 2.812 | 59.344
CR | Solar | 26 | PENN_1 | 21.705 | 0 | 0.864 | 18.233
CR | Solar | 26 | PENT_1 | 33.548 | 0 | 1.335 | 28.18
CR | Solar | 26 | PENW_1 | 63.983 | 0 | 2.547 | 53.745
CR | Solar | 26 | PERS_P | 2.128 | 0 | 0.085 | 1.788
CR | Solar | 26 | PITS_3 | 2.928 | 0 | 0.117 | 2.46
CR | Solar | 26 | POOB | 11.013 | 0 | 0.438 | 9.251
CR | Solar | 26 | POPP_3 | 45.269 | 0 | 1.802 | 38.026
CR | Solar | 26 | PORA_P | 4.193 | 0 | 0.167 | 3.522
CR | Solar | 26 | PORD | 3.912 | 0 | 0.156 | 3.286
CR | Solar | 26 | PYLE_1 | 34.573 | 0 | 1.376 | 29.041
CR | Solar | 26 | RAIN_1 | 51.535 | 0 | 2.051 | 43.29
CR | Solar | 26 | RANN_P | 0.583 | 0 | 0.023 | 0.49
CR | Solar | 26 | RASS_1 | 102.201 | 0 | 4.068 | 85.849
CR | Solar | 26 | RATS_1 | 122.563 | 0 | 4.878 | 102.953
CR | Solar | 26 | RAYL_1 | 63.064 | 0 | 2.51 | 52.974
CR | Solar | 26 | REBR_3 | 14.723 | 0 | 0.586 | 12.368
CR | Solar | 26 | REDH | 4.991 | 0 | 0.199 | 4.193
CR | Solar | 26 | RICH1 | 49.218 | 0 | 1.959 | 41.343
CR | Solar | 26 | ROCH_1 | 30.132 | 0 | 1.199 | 25.311
CR | Solar | 26 | RRIG | 38.412 | 0 | 1.529 | 32.266
CR | Solar | 26 | RUGEB1 | 37.239 | 0 | 1.482 | 31.281
CR | Solar | 26 | RYEH_1 | 33.024 | 0 | 1.314 | 27.74
CR | Solar | 26 | SALH_1 | 30.236 | 0 | 1.203 | 25.398
CR | Solar | 26 | SALL1 | 303.549 | 0 | 12.081 | 254.981
CR | Solar | 26 | SALT_1 | 31.716 | 0 | 1.262 | 26.642
CR | Solar | 26 | SASA | 34.898 | 0 | 1.389 | 29.314
CR | Solar | 26 | SBAR | 113.016 | 0 | 4.498 | 94.934
CR | Solar | 26 | SEAB1 | 130.061 | 0 | 5.176 | 109.252
CR | Solar | 26 | SELL_1 | 53.99 | 0 | 2.149 | 45.351
CR | Solar | 26 | SFIL_P | 2.213 | 0 | 0.088 | 1.859
CR | Solar | 26 | SHEC_3 | 10.194 | 0 | 0.406 | 8.563
CR | Solar | 26 | SHIN_P | 0.675 | 0 | 0.027 | 0.567
CR | Solar | 26 | SHRU | 1.589 | 0 | 0.063 | 1.334
CR | Solar | 26 | SHRW_1 | 89.061 | 0 | 3.545 | 74.811
CR | Solar | 26 | SIGH | 6.862 | 0 | 0.273 | 5.764
CR | Solar | 26 | SJOW_1 | 4.029 | 0 | 0.16 | 3.384
CR | Solar | 26 | SKLGB1 | 71.121 | 0 | 2.831 | 59.741
CR | Solar | 26 | SLOY_P | 0.279 | 0 | 0.011 | 0.234
CR | Solar | 26 | SMAN_1 | 62.47 | 0 | 2.486 | 52.474
CR | Solar | 26 | SPAV | 2.368 | 0 | 0.094 | 1.989
CR | Solar | 26 | SPEN_1 | 80.459 | 0 | 3.202 | 67.586
CR | Solar | 26 | SSHI_3 | 34.2 | 0 | 1.361 | 28.728
CR | Solar | 26 | STAL_1 | 38.729 | 0 | 1.541 | 32.532
CR | Solar | 26 | STAY_1 | 97.303 | 0 | 3.873 | 81.735
CR | Solar | 26 | STEN_1 | 35.759 | 0 | 1.423 | 30.037
CR | Solar | 26 | STES_1 | 42.341 | 0 | 1.685 | 35.567
CR | Solar | 26 | STHA | 4.82 | 0 | 0.192 | 4.048
CR | Solar | 26 | STIR | 22.085 | 0 | 0.879 | 18.551
CR | Solar | 26 | STLE | 6.535 | 0 | 0.26 | 5.489
CR | Solar | 26 | STRI_P | 7.876 | 0 | 0.313 | 6.616
CR | Solar | 26 | SUND_1 | 54.692 | 0 | 2.177 | 45.941
CR | Solar | 26 | SWAN_1 | 127.65 | 0 | 5.08 | 107.226
CR | Solar | 26 | TARL_P | 5.112 | 0 | 0.203 | 4.294
CR | Solar | 26 | TAUN1 | 65.882 | 0 | 2.622 | 55.341
CR | Solar | 26 | TAYN_P | 5.302 | 0 | 0.211 | 4.453
CR | Solar | 26 | TELR | 2.585 | 0 | 0.103 | 2.171
CR | Solar | 26 | TEMP_3 | 35.75 | 0 | 1.423 | 30.03
CR | Solar | 26 | THOM_6 | 76.072 | 0 | 3.028 | 63.901
CR | Solar | 26 | THSO_P | 4.79 | 0 | 0.191 | 4.023
CR | Solar | 26 | THUR_6 | 85.486 | 0 | 3.402 | 71.808
CR | Solar | 26 | TILBB_1 | 36.63 | 0 | 1.458 | 30.769
CR | Solar | 26 | TONG | 8.759 | 0 | 0.349 | 7.358
CR | Solar | 26 | TOTT_1 | 9.663 | 0 | 0.385 | 8.117
CR | Solar | 26 | TRAW_1 | 25.993 | 0 | 1.035 | 21.834
CR | Solar | 26 | TUMB_P | 2.831 | 0 | 0.113 | 2.378
CR | Solar | 26 | TYNE_2 | 51.248 | 0 | 2.04 | 43.049
CR | Solar | 26 | UPPB_1 | 18.136 | 0 | 0.722 | 15.235
CR | Solar | 26 | UPPB_3 | 45.822 | 0 | 1.824 | 38.491
CR | Solar | 26 | USKM_1 | 75.276 | 0 | 2.996 | 63.232
CR | Solar | 26 | WABO | 34.584 | 0 | 1.376 | 29.051
CR | Solar | 26 | WALH_1 | 163.666 | 0 | 6.514 | 137.48
CR | Solar | 26 | WALP_B | 141.111 | 0 | 5.616 | 118.533
CR | Solar | 26 | WARL_1 | 21.963 | 0 | 0.874 | 18.449
CR | Solar | 26 | WASF_1 | 34.501 | 0 | 1.373 | 28.981
CR | Solar | 26 | WATFS_1 | 28.225 | 0 | 1.123 | 23.709
CR | Solar | 26 | WBOL_6 | 21.582 | 0 | 0.859 | 18.129
CR | Solar | 26 | WBUR_1 | 121.304 | 0 | 4.828 | 101.895
CR | Solar | 26 | WFIE | 4.487 | 0 | 0.179 | 3.769
CR | Solar | 26 | WGEO | 0.264 | 0 | 0.011 | 0.222
CR | Solar | 26 | WHAM_1 | 12.263 | 0 | 0.488 | 10.301
CR | Solar | 26 | WHGA_1 | 71.968 | 0 | 2.864 | 60.453
CR | Solar | 26 | WHHO | 3.226 | 0 | 0.128 | 2.71
CR | Solar | 26 | WIBA_3 | 8.205 | 0 | 0.327 | 6.892
CR | Solar | 26 | WIEN_1 | 19.074 | 0 | 0.759 | 16.022
CR | Solar | 26 | WILL_1 | 106.323 | 0 | 4.232 | 89.311
CR | Solar | 26 | WIMBN1 | 1.006 | 0 | 0.04 | 0.845
CR | Solar | 26 | WIMBS1 | 22.356 | 0 | 0.89 | 18.779
CR | Solar | 26 | WIOW_P | 3.586 | 0 | 0.143 | 3.012
CR | Solar | 26 | WISD_1 | 4.018 | 0 | 0.16 | 3.375
CR | Solar | 26 | WISD_6 | 2.34 | 0 | 0.093 | 1.966
CR | Solar | 26 | WISH | 9.934 | 0 | 0.395 | 8.344
CR | Solar | 26 | WMEL_1 | 68.188 | 0 | 2.714 | 57.278
CR | Solar | 26 | WOHI_P | 9.096 | 0 | 0.362 | 7.64
CR | Solar | 26 | WTHU31 | 10.143 | 0 | 0.404 | 8.52
CR | Solar | 26 | WWEY_1 | 61.118 | 0 | 2.433 | 51.339
CR | Solar | 26 | WYLF_1 | 9.797 | 0 | 0.39 | 8.23
CR | Solar | 26 | WYMOM_1 | 43.965 | 0 | 1.75 | 36.93
CR | Solar | 27 | ABHA1 | 142.21 | 0 | 5.66 | 119.456
CR | Solar | 27 | ABTH_1 | 24.704 | 0 | 0.983 | 20.752
CR | Solar | 27 | ACTL_2 | 10.255 | 0 | 0.408 | 8.614
CR | Solar | 27 | ALNE_P | 5.659 | 0 | 0.225 | 4.753
CR | Solar | 27 | ALVE1 | 132.962 | 0 | 5.292 | 111.688
CR | Solar | 27 | ARBR_P | 17.2 | 0 | 0.685 | 14.448
CR | Solar | 27 | ARDK_P | 1.045 | 0 | 0.042 | 0.878
CR | Solar | 27 | ARMO_P | 4.74 | 0 | 0.189 | 3.982
CR | Solar | 27 | AXMI1 | 86.851 | 0 | 3.457 | 72.955
CR | Solar | 27 | AYRR | 6.371 | 0 | 0.254 | 5.352
CR | Solar | 27 | BAGA | 8.597 | 0 | 0.342 | 7.221
CR | Solar | 27 | BAIN | 4.536 | 0 | 0.181 | 3.81
CR | Solar | 27 | BARKC1 | 24.044 | 0 | 0.957 | 20.197
CR | Solar | 27 | BARKW3 | 13.291 | 0 | 0.529 | 11.165
CR | Solar | 27 | BEAU_P | 9.243 | 0 | 0.368 | 7.764
CR | Solar | 27 | BEDDT1 | 31.117 | 0 | 1.238 | 26.139
CR | Solar | 27 | BEDD_1 | 47.7 | 0 | 1.898 | 40.068
CR | Solar | 27 | BERB_P | 6.519 | 0 | 0.259 | 5.476
CR | Solar | 27 | BERW | 17.946 | 0 | 0.714 | 15.074
CR | Solar | 27 | BESW_1 | 73.416 | 0 | 2.922 | 61.669
CR | Solar | 27 | BICF_1 | 225.679 | 0 | 8.982 | 189.57
CR | Solar | 27 | BIRK_1 | 31.576 | 0 | 1.257 | 26.524
CR | Solar | 27 | BISW_1 | 77.919 | 0 | 3.101 | 65.452
CR | Solar | 27 | BLYTH132 | 60.337 | 0 | 2.401 | 50.683
CR | Solar | 27 | BOAG_P | 6.061 | 0 | 0.241 | 5.091
CR | Solar | 27 | BOLN_1 | 206.19 | 0 | 8.206 | 173.2
CR | Solar | 27 | BONN | 10.413 | 0 | 0.414 | 8.747
CR | Solar | 27 | BOTW_1 | 87.254 | 0 | 3.473 | 73.294
CR | Solar | 27 | BRAC_P | 4.268 | 0 | 0.17 | 3.585
CR | Solar | 27 | BRAI_1 | 150.035 | 0 | 5.971 | 126.029
CR | Solar | 27 | BRAP | 2.403 | 0 | 0.096 | 2.018
CR | Solar | 27 | BRAW_1 | 62.501 | 0 | 2.488 | 52.501
CR | Solar | 27 | BRED_1 | 61.83 | 0 | 2.461 | 51.937
CR | Solar | 27 | BRID_P | 18.109 | 0 | 0.721 | 15.212
CR | Solar | 27 | BRIM_1 | 19.675 | 0 | 0.783 | 16.527
CR | Solar | 27 | BRLE_1 | 105.334 | 0 | 4.192 | 88.481
CR | Solar | 27 | BROA_P | 5.735 | 0 | 0.228 | 4.817
CR | Solar | 27 | BROR_P | 2.32 | 0 | 0.092 | 1.949
CR | Solar | 27 | BROX | 6.355 | 0 | 0.253 | 5.338
CR | Solar | 27 | BRWA1 | 103.781 | 0 | 4.13 | 87.176
CR | Solar | 27 | BUMU_P | 18.435 | 0 | 0.734 | 15.486
CR | Solar | 27 | BURM_1 | 163.973 | 0 | 6.526 | 137.737
CR | Solar | 27 | BUSH_1 | 62.024 | 0 | 2.469 | 52.1
CR | Solar | 27 | BUST_1 | 30.244 | 0 | 1.204 | 25.405
CR | Solar | 27 | CAAD_P | 2.295 | 0 | 0.091 | 1.928
CR | Solar | 27 | CAIF_P | 3.324 | 0 | 0.132 | 2.792
CR | Solar | 27 | CAMB_01 | 48.058 | 0 | 1.913 | 40.369
CR | Solar | 27 | CANTN1 | 38.587 | 0 | 1.536 | 32.413
CR | Solar | 27 | CAPEA1 | 33.561 | 0 | 1.336 | 28.191
CR | Solar | 27 | CARE_1 | 54.81 | 0 | 2.181 | 46.041
CR | Solar | 27 | CARR_1 | 69.024 | 0 | 2.747 | 57.98
CR | Solar | 27 | CASS_P | 0.107 | 0 | 0.004 | 0.09
CR | Solar | 27 | CATY | 2.498 | 0 | 0.099 | 2.098
CR | Solar | 27 | CELL_1 | 117.49 | 0 | 4.676 | 98.692
CR | Solar | 27 | CHAP | 36.635 | 0 | 1.458 | 30.774
CR | Solar | 27 | CHAR_P | 0.637 | 0 | 0.025 | 0.535
CR | Solar | 27 | CHAS | 0.419 | 0 | 0.017 | 0.352
CR | Solar | 27 | CHIC_1 | 78.567 | 0 | 3.127 | 65.996
CR | Solar | 27 | CHSI_1 | 36.444 | 0 | 1.45 | 30.613
CR | Solar | 27 | CHTE_1 | 121.201 | 0 | 4.824 | 101.809
CR | Solar | 27 | CITR_1 | 16.841 | 0 | 0.67 | 14.147
CR | Solar | 27 | CLAC_P | 0.086 | 0 | 0.003 | 0.072
CR | Solar | 27 | CLAY_P | 4.918 | 0 | 0.196 | 4.131
CR | Solar | 27 | CLT03 | 259.972 | 0 | 10.347 | 218.376
CR | Solar | 27 | CLYM | 10.762 | 0 | 0.428 | 9.04
CR | Solar | 27 | COAT | 3.351 | 0 | 0.133 | 2.815
CR | Solar | 27 | COCK | 12.929 | 0 | 0.515 | 10.86
CR | Solar | 27 | CONQA1 | 49.832 | 0 | 1.983 | 41.859
CR | Solar | 27 | COUA_P | 11.114 | 0 | 0.442 | 9.336
CR | Solar | 27 | COVE_1 | 87.441 | 0 | 3.48 | 73.451
CR | Solar | 27 | COWL_1 | 149.061 | 0 | 5.933 | 125.211
CR | Solar | 27 | COYL | 12.255 | 0 | 0.488 | 10.294
CR | Solar | 27 | CRAI_P | 0.853 | 0 | 0.034 | 0.716
CR | Solar | 27 | CREB_1 | 142.179 | 0 | 5.659 | 119.43
CR | Solar | 27 | CUMB | 8.251 | 0 | 0.328 | 6.931
CR | Solar | 27 | CUPA | 25.808 | 0 | 1.027 | 21.679
CR | Solar | 27 | DALM3 | 5.711 | 0 | 0.227 | 4.797
CR | Solar | 27 | DEVM | 2.474 | 0 | 0.098 | 2.078
CR | Solar | 27 | DEVO | 14.174 | 0 | 0.564 | 11.906
CR | Solar | 27 | DEWP | 0.385 | 0 | 0.015 | 0.323
CR | Solar | 27 | DOUN_P | 4.557 | 0 | 0.181 | 3.828
CR | Solar | 27 | DRAK_1 | 32.949 | 0 | 1.311 | 27.677
CR | Solar | 27 | DRUM | 6.519 | 0 | 0.259 | 5.476
CR | Solar | 27 | DUBE_P | 0.857 | 0 | 0.034 | 0.72
CR | Solar | 27 | DUDH_P | 1.344 | 0 | 0.053 | 1.129
CR | Solar | 27 | DUGR_P | 1.307 | 0 | 0.052 | 1.098
CR | Solar | 27 | DUNB | 9.122 | 0 | 0.363 | 7.662
CR | Solar | 27 | DUNF | 5.554 | 0 | 0.221 | 4.665
CR | Solar | 27 | DUNO_P | 2.505 | 0 | 0.1 | 2.104
CR | Solar | 27 | DYCE_P | 11.209 | 0 | 0.446 | 9.416
CR | Solar | 27 | EALI_6 | 16.495 | 0 | 0.656 | 13.856
CR | Solar | 27 | EASO_1 | 113.334 | 0 | 4.511 | 95.201
CR | Solar | 27 | ECCL | 22.868 | 0 | 0.91 | 19.209
CR | Solar | 27 | ECLA_1 | 98.794 | 0 | 3.932 | 82.987
CR | Solar | 27 | EERH | 11.621 | 0 | 0.463 | 9.762
CR | Solar | 27 | EKIL | 7.908 | 0 | 0.315 | 6.643
CR | Solar | 27 | ELDE | 3.035 | 0 | 0.121 | 2.55
CR | Solar | 27 | ELGI_P | 13.635 | 0 | 0.543 | 11.453
CR | Solar | 27 | ELLA_1 | 91.944 | 0 | 3.659 | 77.233
CR | Solar | 27 | ELST_1 | 23.799 | 0 | 0.947 | 19.991
CR | Solar | 27 | ENDE_1 | 161.437 | 0 | 6.425 | 135.607
CR | Solar | 27 | ERSK | 2.839 | 0 | 0.113 | 2.385
CR | Solar | 27 | EXET1 | 147.739 | 0 | 5.88 | 124.1
CR | Solar | 27 | FAUG_P | 0.224 | 0 | 0.009 | 0.188
CR | Solar | 27 | FAWL_1 | 61.23 | 0 | 2.437 | 51.433
CR | Solar | 27 | FECK_6 | 76.911 | 0 | 3.061 | 64.605
CR | Solar | 27 | FERRA2 | 18.962 | 0 | 0.755 | 15.928
CR | Solar | 27 | FERRB1 | 24.865 | 0 | 0.99 | 20.887
CR | Solar | 27 | FETT_P | 5.178 | 0 | 0.206 | 4.349
CR | Solar | 27 | FIDD_P | 3.924 | 0 | 0.156 | 3.296
CR | Solar | 27 | FIDF_1 | 52.478 | 0 | 2.089 | 44.082
CR | Solar | 27 | FINN | 0.014 | 0 | 0.001 | 0.012
CR | Solar | 27 | FLEE_1 | 99.725 | 0 | 3.969 | 83.769
CR | Solar | 27 | FOUR_1 | 25.94 | 0 | 1.032 | 21.789
CR | Solar | 27 | FROD_1 | 37.745 | 0 | 1.502 | 31.706
CR | Solar | 27 | FWIL_P | 2.207 | 0 | 0.088 | 1.854
CR | Solar | 27 | GALA | 12.629 | 0 | 0.503 | 10.608
CR | Solar | 27 | GIFF | 5.715 | 0 | 0.227 | 4.8
CR | Solar | 27 | GLEF_P | 4.726 | 0 | 0.188 | 3.97
CR | Solar | 27 | GLLU | 4.276 | 0 | 0.17 | 3.592
CR | Solar | 27 | GLNI | 1.644 | 0 | 0.065 | 1.381
CR | Solar | 27 | GLRO | 6.755 | 0 | 0.269 | 5.674
CR | Solar | 27 | GOVA | 1.951 | 0 | 0.078 | 1.639
CR | Solar | 27 | GREN_1 | 182.668 | 0 | 7.27 | 153.441
CR | Solar | 27 | GRIW_1 | 93.421 | 0 | 3.718 | 78.473
CR | Solar | 27 | GRUB_P | 0.742 | 0 | 0.03 | 0.623
CR | Solar | 27 | G_EXTRA_10 | 4.149 | 0 | 0.165 | 3.485
CR | Solar | 27 | G_EXTRA_11 | 2.356 | 0 | 0.094 | 1.979
CR | Solar | 27 | G_EXTRA_12 | 0.787 | 0 | 0.031 | 0.661
CR | Solar | 27 | G_EXTRA_2 | 19.019 | 0 | 0.757 | 15.976
CR | Solar | 27 | G_EXTRA_4 | 5.205 | 0 | 0.207 | 4.373
CR | Solar | 27 | G_EXTRA_5 | 0.879 | 0 | 0.035 | 0.738
CR | Solar | 27 | G_EXTRA_7 | 5.791 | 0 | 0.231 | 4.865
CR | Solar | 27 | G_EXTRA_8 | 6.761 | 0 | 0.269 | 5.679
CR | Solar | 27 | G_EXTRA_9 | 5.302 | 0 | 0.211 | 4.454
CR | Solar | 27 | HACK_1 | 11.292 | 0 | 0.449 | 9.485
CR | Solar | 27 | HACK_6 | 5.461 | 0 | 0.217 | 4.587
CR | Solar | 27 | HAGR | 1.384 | 0 | 0.055 | 1.163
CR | Solar | 27 | HAMHC1 | 33.066 | 0 | 1.316 | 27.775
CR | Solar | 27 | HARK_1 | 16.381 | 0 | 0.652 | 13.76
CR | Solar | 27 | HARM_6 | 15.154 | 0 | 0.603 | 12.729
CR | Solar | 27 | HAWI | 6.216 | 0 | 0.247 | 5.221
CR | Solar | 27 | HAWP_6 | 22.335 | 0 | 0.889 | 18.762
CR | Solar | 27 | HELE | 2.955 | 0 | 0.118 | 2.483
CR | Solar | 27 | HUER | 2.497 | 0 | 0.099 | 2.098
CR | Solar | 27 | HURS_1 | 46.796 | 0 | 1.862 | 39.308
CR | Solar | 27 | HUTT_1 | 19.324 | 0 | 0.769 | 16.232
CR | Solar | 27 | IMPK_1 | 17.838 | 0 | 0.71 | 14.984
CR | Solar | 27 | INDQ1 | 260.382 | 0 | 10.363 | 218.721
CR | Solar | 27 | INKE | 8.876 | 0 | 0.353 | 7.456
CR | Solar | 27 | INNE_P | 12.712 | 0 | 0.506 | 10.678
CR | Solar | 27 | IROA1 | 110.989 | 0 | 4.417 | 93.231
CR | Solar | 27 | IRONB1 | 129.496 | 0 | 5.154 | 108.777
CR | Solar | 27 | IVER_1 | 18.801 | 0 | 0.748 | 15.793
CR | Solar | 27 | IVER_6 | 13.081 | 0 | 0.521 | 10.988
CR | Solar | 27 | JOHN | 6.069 | 0 | 0.242 | 5.098
CR | Solar | 27 | JORD_3 | 9.982 | 0 | 0.397 | 8.385
CR | Solar | 27 | KAIM | 20.665 | 0 | 0.822 | 17.358
CR | Solar | 27 | KEAD_1 | 86.064 | 0 | 3.425 | 72.294
CR | Solar | 27 | KEAR_3 | 78.601 | 0 | 3.128 | 66.025
CR | Solar | 27 | KEIT_P | 3.292 | 0 | 0.131 | 2.765
CR | Solar | 27 | KEMS_1 | 46.658 | 0 | 1.857 | 39.193
CR | Solar | 27 | KIBY_G | 25.373 | 0 | 1.01 | 21.313
CR | Solar | 27 | KIER | 9.621 | 0 | 0.383 | 8.082
CR | Solar | 27 | KIIN_P | 1.17 | 0 | 0.047 | 0.983
CR | Solar | 27 | KILS | 2.357 | 0 | 0.094 | 1.98
CR | Solar | 27 | KILT | 10.718 | 0 | 0.427 | 9.003
CR | Solar | 27 | KILW | 5.095 | 0 | 0.203 | 4.28
CR | Solar | 27 | KINL_P | 0.217 | 0 | 0.009 | 0.182
CR | Solar | 27 | KINO_1 | 52.96 | 0 | 2.108 | 44.486
CR | Solar | 27 | KINT_P | 18.209 | 0 | 0.725 | 15.295
CR | Solar | 27 | KIRKB1 | 89.472 | 0 | 3.561 | 75.157
CR | Solar | 27 | KITW_1 | 51.36 | 0 | 2.044 | 43.142
CR | Solar | 27 | KNAR | 75.233 | 0 | 2.994 | 63.196
CR | Solar | 27 | LACK_6 | 55.535 | 0 | 2.21 | 46.65
CR | Solar | 27 | LAIR_P | 1.605 | 0 | 0.064 | 1.348
CR | Solar | 27 | LALE1SG003 | 14.529 | 0 | 0.578 | 12.204
CR | Solar | 27 | LAND1 | 187.576 | 0 | 7.466 | 157.564
CR | Solar | 27 | LEGA_1 | 100.865 | 0 | 4.014 | 84.727
CR | Solar | 27 | LEVE | 7.77 | 0 | 0.309 | 6.527
CR | Solar | 27 | LING | 11.817 | 0 | 0.47 | 9.927
CR | Solar | 27 | LINM | 19.529 | 0 | 0.777 | 16.405
CR | Solar | 27 | LISD_1 | 61.203 | 0 | 2.436 | 51.411
CR | Solar | 27 | LITT_C | 9.155 | 0 | 0.364 | 7.69
CR | Solar | 27 | LITT_J | 2.915 | 0 | 0.116 | 2.449
CR | Solar | 27 | LODR_6 | 5.816 | 0 | 0.231 | 4.886
CR | Solar | 27 | LOUD_H | 59.728 | 0 | 2.377 | 50.172
CR | Solar | 27 | LOVE_1 | 118.769 | 0 | 4.727 | 99.766
CR | Solar | 27 | LUNA_P | 11.499 | 0 | 0.458 | 9.659
CR | Solar | 27 | LYND_P | 7.728 | 0 | 0.308 | 6.492
CR | Solar | 27 | MACC_3 | 32.326 | 0 | 1.287 | 27.154
CR | Solar | 27 | MACD_P | 12.121 | 0 | 0.482 | 10.182
CR | Solar | 27 | MAGA_6 | 14.859 | 0 | 0.591 | 12.482
CR | Solar | 27 | MANN_1 | 148.406 | 0 | 5.907 | 124.661
CR | Solar | 27 | MAYB | 4.152 | 0 | 0.165 | 3.488
CR | Solar | 27 | MELK_1 | 124.078 | 0 | 4.938 | 104.226
CR | Solar | 27 | MILC_P | 11.012 | 0 | 0.438 | 9.25
CR | Solar | 27 | MILH_1 | 23.884 | 0 | 0.951 | 20.063
CR | Solar | 27 | MITY_1 | 93.518 | 0 | 3.722 | 78.555
CR | Solar | 27 | MYBS_P | 3.602 | 0 | 0.143 | 3.025
CR | Solar | 27 | NAIR_P | 5.436 | 0 | 0.216 | 4.566
CR | Solar | 27 | NEAR | 8.049 | 0 | 0.32 | 6.761
CR | Solar | 27 | NECE_1 | 75.871 | 0 | 3.02 | 63.732
CR | Solar | 27 | NEEP_3 | 28.844 | 0 | 1.148 | 24.229
CR | Solar | 27 | NETS | 4.448 | 0 | 0.177 | 3.736
CR | Solar | 27 | NEWX_6 | 15.914 | 0 | 0.633 | 13.367
CR | Solar | 27 | NFLE | 27.744 | 0 | 1.104 | 23.305
CR | Solar | 27 | NHYD_6 | 16.922 | 0 | 0.673 | 14.215
CR | Solar | 27 | NINF_1 | 98.238 | 0 | 3.91 | 82.52
CR | Solar | 27 | NORL_3 | 9.225 | 0 | 0.367 | 7.749
CR | Solar | 27 | NORT_1 | 62.508 | 0 | 2.488 | 52.507
CR | Solar | 27 | NURS_1 | 123.767 | 0 | 4.926 | 103.964
CR | Solar | 27 | OCKH_1 | 17.163 | 0 | 0.683 | 14.417
CR | Solar | 27 | OFFE_3 | 62.288 | 0 | 2.479 | 52.322
CR | Solar | 27 | OLDB_1 | 20.164 | 0 | 0.803 | 16.937
CR | Solar | 27 | ORMO | 61.282 | 0 | 2.439 | 51.477
CR | Solar | 27 | ORRI_P | 0.835 | 0 | 0.033 | 0.702
CR | Solar | 27 | OSBA_1 | 56.876 | 0 | 2.264 | 47.776
CR | Solar | 27 | PADIB1 | 95.036 | 0 | 3.782 | 79.83
CR | Solar | 27 | PAIS | 5.11 | 0 | 0.203 | 4.292
CR | Solar | 27 | PART | 0.699 | 0 | 0.028 | 0.587
CR | Solar | 27 | PEHG_P | 10.864 | 0 | 0.432 | 9.125
CR | Solar | 27 | PELH_1 | 74.558 | 0 | 2.967 | 62.629
CR | Solar | 27 | PEMB_1 | 78.577 | 0 | 3.127 | 66.004
CR | Solar | 27 | PENN_1 | 24.141 | 0 | 0.961 | 20.279
CR | Solar | 27 | PENT_1 | 37.312 | 0 | 1.485 | 31.342
CR | Solar | 27 | PENW_1 | 71.163 | 0 | 2.832 | 59.777
CR | Solar | 27 | PERS_P | 2.367 | 0 | 0.094 | 1.988
CR | Solar | 27 | PITS_3 | 3.257 | 0 | 0.13 | 2.736
CR | Solar | 27 | POOB | 12.249 | 0 | 0.487 | 10.289
CR | Solar | 27 | POPP_3 | 50.35 | 0 | 2.004 | 42.294
CR | Solar | 27 | PORA_P | 4.664 | 0 | 0.186 | 3.917
CR | Solar | 27 | PORD | 4.351 | 0 | 0.173 | 3.655
CR | Solar | 27 | PYLE_1 | 38.453 | 0 | 1.53 | 32.301
CR | Solar | 27 | RAIN_1 | 57.319 | 0 | 2.281 | 48.148
CR | Solar | 27 | RANN_P | 0.648 | 0 | 0.026 | 0.544
CR | Solar | 27 | RASS_1 | 113.671 | 0 | 4.524 | 95.484
CR | Solar | 27 | RATS_1 | 136.318 | 0 | 5.425 | 114.507
CR | Solar | 27 | RAYL_1 | 70.141 | 0 | 2.792 | 58.919
CR | Solar | 27 | REBR_3 | 16.376 | 0 | 0.652 | 13.756
CR | Solar | 27 | REDH | 5.551 | 0 | 0.221 | 4.663
CR | Solar | 27 | RICH1 | 54.741 | 0 | 2.179 | 45.983
CR | Solar | 27 | ROCH_1 | 33.513 | 0 | 1.334 | 28.151
CR | Solar | 27 | RRIG | 42.722 | 0 | 1.7 | 35.887
CR | Solar | 27 | RUGEB1 | 41.418 | 0 | 1.648 | 34.791
CR | Solar | 27 | RYEH_1 | 36.73 | 0 | 1.462 | 30.853
CR | Solar | 27 | SALH_1 | 33.629 | 0 | 1.338 | 28.249
CR | Solar | 27 | SALL1 | 337.614 | 0 | 13.437 | 283.596
CR | Solar | 27 | SALT_1 | 35.276 | 0 | 1.404 | 29.632
CR | Solar | 27 | SASA | 38.814 | 0 | 1.545 | 32.604
CR | Solar | 27 | SBAR | 125.7 | 0 | 5.003 | 105.588
CR | Solar | 27 | SEAB1 | 144.657 | 0 | 5.757 | 121.512
CR | Solar | 27 | SELL_1 | 60.049 | 0 | 2.39 | 50.441
CR | Solar | 27 | SFIL_P | 2.461 | 0 | 0.098 | 2.068
CR | Solar | 27 | SHEC_3 | 11.338 | 0 | 0.451 | 9.524
CR | Solar | 27 | SHIN_P | 0.751 | 0 | 0.03 | 0.631
CR | Solar | 27 | SHRU | 1.767 | 0 | 0.07 | 1.484
CR | Solar | 27 | SHRW_1 | 99.056 | 0 | 3.942 | 83.207
CR | Solar | 27 | SIGH | 7.632 | 0 | 0.304 | 6.411
CR | Solar | 27 | SJOW_1 | 4.481 | 0 | 0.178 | 3.764
CR | Solar | 27 | SKLGB1 | 79.102 | 0 | 3.148 | 66.446
CR | Solar | 27 | SLOY_P | 0.31 | 0 | 0.012 | 0.26
CR | Solar | 27 | SMAN_1 | 69.48 | 0 | 2.765 | 58.363
CR | Solar | 27 | SPAV | 2.634 | 0 | 0.105 | 2.212
CR | Solar | 27 | SPEN_1 | 89.489 | 0 | 3.562 | 75.17
CR | Solar | 27 | SSHI_3 | 38.038 | 0 | 1.514 | 31.952
CR | Solar | 27 | STAL_1 | 43.075 | 0 | 1.714 | 36.183
CR | Solar | 27 | STAY_1 | 108.223 | 0 | 4.307 | 90.907
CR | Solar | 27 | STEN_1 | 39.772 | 0 | 1.583 | 33.408
CR | Solar | 27 | STES_1 | 47.093 | 0 | 1.874 | 39.558
CR | Solar | 27 | STHA | 5.36 | 0 | 0.213 | 4.503
CR | Solar | 27 | STIR | 24.563 | 0 | 0.978 | 20.633
CR | Solar | 27 | STLE | 7.268 | 0 | 0.289 | 6.105
CR | Solar | 27 | STRI_P | 8.76 | 0 | 0.349 | 7.358
CR | Solar | 27 | SUND_1 | 60.83 | 0 | 2.421 | 51.097
CR | Solar | 27 | SWAN_1 | 141.976 | 0 | 5.651 | 119.26
CR | Solar | 27 | TARL_P | 5.686 | 0 | 0.226 | 4.776
CR | Solar | 27 | TAUN1 | 73.275 | 0 | 2.916 | 61.551
CR | Solar | 27 | TAYN_P | 5.897 | 0 | 0.235 | 4.953
CR | Solar | 27 | TELR | 2.875 | 0 | 0.114 | 2.415
CR | Solar | 27 | TEMP_3 | 39.761 | 0 | 1.583 | 33.4
CR | Solar | 27 | THOM_6 | 84.61 | 0 | 3.367 | 71.072
CR | Solar | 27 | THSO_P | 5.327 | 0 | 0.212 | 4.475
CR | Solar | 27 | THUR_6 | 95.08 | 0 | 3.784 | 79.867
CR | Solar | 27 | TILBB_1 | 40.741 | 0 | 1.621 | 34.222
CR | Solar | 27 | TONG | 9.742 | 0 | 0.388 | 8.183
CR | Solar | 27 | TOTT_1 | 10.747 | 0 | 0.428 | 9.028
CR | Solar | 27 | TRAW_1 | 28.91 | 0 | 1.151 | 24.285
CR | Solar | 27 | TUMB_P | 3.148 | 0 | 0.125 | 2.645
CR | Solar | 27 | TYNE_2 | 57 | 0 | 2.269 | 47.88
CR | Solar | 27 | UPPB_1 | 20.172 | 0 | 0.803 | 16.944
CR | Solar | 27 | UPPB_3 | 50.964 | 0 | 2.028 | 42.81
CR | Solar | 27 | USKM_1 | 83.723 | 0 | 3.332 | 70.328
CR | Solar | 27 | WABO | 38.465 | 0 | 1.531 | 32.311
CR | Solar | 27 | WALH_1 | 182.034 | 0 | 7.245 | 152.908
CR | Solar | 27 | WALP_B | 156.947 | 0 | 6.247 | 131.836
CR | Solar | 27 | WARL_1 | 24.428 | 0 | 0.972 | 20.519
CR | Solar | 27 | WASF_1 | 38.373 | 0 | 1.527 | 32.233
CR | Solar | 27 | WATFS_1 | 31.393 | 0 | 1.249 | 26.37
CR | Solar | 27 | WBOL_6 | 24.004 | 0 | 0.955 | 20.164
CR | Solar | 27 | WBUR_1 | 134.917 | 0 | 5.37 | 113.33
CR | Solar | 27 | WFIE | 4.99 | 0 | 0.199 | 4.192
CR | Solar | 27 | WGEO | 0.294 | 0 | 0.012 | 0.247
CR | Solar | 27 | WHAM_1 | 13.639 | 0 | 0.543 | 11.456
CR | Solar | 27 | WHGA_1 | 80.045 | 0 | 3.186 | 67.237
CR | Solar | 27 | WHHO | 3.588 | 0 | 0.143 | 3.014
CR | Solar | 27 | WIBA_3 | 9.126 | 0 | 0.363 | 7.666
CR | Solar | 27 | WIEN_1 | 21.214 | 0 | 0.844 | 17.82
CR | Solar | 27 | WILL_1 | 118.255 | 0 | 4.707 | 99.334
CR | Solar | 27 | WIMBN1 | 1.119 | 0 | 0.045 | 0.94
CR | Solar | 27 | WIMBS1 | 24.865 | 0 | 0.99 | 20.887
CR | Solar | 27 | WIOW_P | 3.989 | 0 | 0.159 | 3.35
CR | Solar | 27 | WISD_1 | 4.469 | 0 | 0.178 | 3.754
CR | Solar | 27 | WISD_6 | 2.602 | 0 | 0.104 | 2.186
CR | Solar | 27 | WISH | 11.048 | 0 | 0.44 | 9.281
CR | Solar | 27 | WMEL_1 | 75.841 | 0 | 3.018 | 63.706
CR | Solar | 27 | WOHI_P | 10.116 | 0 | 0.403 | 8.498
CR | Solar | 27 | WTHU31 | 11.281 | 0 | 0.449 | 9.476
CR | Solar | 27 | WWEY_1 | 67.977 | 0 | 2.705 | 57.101
CR | Solar | 27 | WYLF_1 | 10.897 | 0 | 0.434 | 9.153
CR | Solar | 27 | WYMOM_1 | 48.898 | 0 | 1.946 | 41.075
CR | Solar | 28 | ABHA1 | 156.653 | 0 | 6.235 | 131.588
CR | Solar | 28 | ABTH_1 | 27.213 | 0 | 1.083 | 22.859
CR | Solar | 28 | ACTL_2 | 11.297 | 0 | 0.45 | 9.489
CR | Solar | 28 | ALNE_P | 6.234 | 0 | 0.248 | 5.236
CR | Solar | 28 | ALVE1 | 146.466 | 0 | 5.829 | 123.031
CR | Solar | 28 | ARBR_P | 18.947 | 0 | 0.754 | 15.916
CR | Solar | 28 | ARDK_P | 1.151 | 0 | 0.046 | 0.967
CR | Solar | 28 | ARMO_P | 5.222 | 0 | 0.208 | 4.386
CR | Solar | 28 | AXMI1 | 95.672 | 0 | 3.808 | 80.365
CR | Solar | 28 | AYRR | 7.019 | 0 | 0.279 | 5.896
CR | Solar | 28 | BAGA | 9.47 | 0 | 0.377 | 7.955
CR | Solar | 28 | BAIN | 4.997 | 0 | 0.199 | 4.197
CR | Solar | 28 | BARKC1 | 26.486 | 0 | 1.054 | 22.248
CR | Solar | 28 | BARKW3 | 14.641 | 0 | 0.583 | 12.298
CR | Solar | 28 | BEAU_P | 10.181 | 0 | 0.405 | 8.552
CR | Solar | 28 | BEDDT1 | 34.278 | 0 | 1.364 | 28.793
CR | Solar | 28 | BEDD_1 | 52.545 | 0 | 2.091 | 44.137
CR | Solar | 28 | BERB_P | 7.181 | 0 | 0.286 | 6.032
CR | Solar | 28 | BERW | 19.768 | 0 | 0.787 | 16.605
CR | Solar | 28 | BESW_1 | 80.872 | 0 | 3.219 | 67.933
CR | Solar | 28 | BICF_1 | 248.599 | 0 | 9.894 | 208.823
CR | Solar | 28 | BIRK_1 | 34.783 | 0 | 1.384 | 29.218
CR | Solar | 28 | BISW_1 | 85.832 | 0 | 3.416 | 72.099
CR | Solar | 28 | BLYTH132 | 66.464 | 0 | 2.645 | 55.83
CR | Solar | 28 | BOAG_P | 6.676 | 0 | 0.266 | 5.608
CR | Solar | 28 | BOLN_1 | 227.131 | 0 | 9.04 | 190.79
CR | Solar | 28 | BONN | 11.47 | 0 | 0.457 | 9.635
CR | Solar | 28 | BOTW_1 | 96.116 | 0 | 3.825 | 80.737
CR | Solar | 28 | BRAC_P | 4.701 | 0 | 0.187 | 3.949
CR | Solar | 28 | BRAI_1 | 165.272 | 0 | 6.578 | 138.829
CR | Solar | 28 | BRAP | 2.647 | 0 | 0.105 | 2.223
CR | Solar | 28 | BRAW_1 | 68.849 | 0 | 2.74 | 57.833
CR | Solar | 28 | BRED_1 | 68.109 | 0 | 2.711 | 57.212
CR | Solar | 28 | BRID_P | 19.948 | 0 | 0.794 | 16.757
CR | Solar | 28 | BRIM_1 | 21.673 | 0 | 0.863 | 18.205
CR | Solar | 28 | BRLE_1 | 116.032 | 0 | 4.618 | 97.467
CR | Solar | 28 | BROA_P | 6.317 | 0 | 0.251 | 5.306
CR | Solar | 28 | BROR_P | 2.556 | 0 | 0.102 | 2.147
CR | Solar | 28 | BROX | 7 | 0 | 0.279 | 5.88
CR | Solar | 28 | BRWA1 | 114.322 | 0 | 4.55 | 96.03
CR | Solar | 28 | BUMU_P | 20.308 | 0 | 0.808 | 17.059
CR | Solar | 28 | BURM_1 | 180.626 | 0 | 7.189 | 151.726
CR | Solar | 28 | BUSH_1 | 68.323 | 0 | 2.719 | 57.391
CR | Solar | 28 | BUST_1 | 33.315 | 0 | 1.326 | 27.985
CR | Solar | 28 | CAAD_P | 2.528 | 0 | 0.101 | 2.124
CR | Solar | 28 | CAIF_P | 3.662 | 0 | 0.146 | 3.076
CR | Solar | 28 | CAMB_01 | 52.939 | 0 | 2.107 | 44.469
CR | Solar | 28 | CANTN1 | 42.505 | 0 | 1.692 | 35.705
CR | Solar | 28 | CAPEA1 | 36.969 | 0 | 1.471 | 31.054
CR | Solar | 28 | CARE_1 | 60.377 | 0 | 2.403 | 50.717
CR | Solar | 28 | CARR_1 | 76.034 | 0 | 3.026 | 63.869
CR | Solar | 28 | CASS_P | 0.118 | 0 | 0.005 | 0.099
CR | Solar | 28 | CATY | 2.752 | 0 | 0.11 | 2.311
CR | Solar | 28 | CELL_1 | 129.423 | 0 | 5.151 | 108.715
CR | Solar | 28 | CHAP | 40.356 | 0 | 1.606 | 33.899
CR | Solar | 28 | CHAR_P | 0.702 | 0 | 0.028 | 0.59
CR | Solar | 28 | CHAS | 0.461 | 0 | 0.018 | 0.388
CR | Solar | 28 | CHIC_1 | 86.546 | 0 | 3.445 | 72.699
CR | Solar | 28 | CHSI_1 | 40.145 | 0 | 1.598 | 33.722
CR | Solar | 28 | CHTE_1 | 133.511 | 0 | 5.314 | 112.149
CR | Solar | 28 | CITR_1 | 18.552 | 0 | 0.738 | 15.583
CR | Solar | 28 | CLAC_P | 0.095 | 0 | 0.004 | 0.08
CR | Solar | 28 | CLAY_P | 5.417 | 0 | 0.216 | 4.55
CR | Solar | 28 | CLT03 | 286.375 | 0 | 11.398 | 240.555
CR | Solar | 28 | CLYM | 11.855 | 0 | 0.472 | 9.958
CR | Solar | 28 | COAT | 3.691 | 0 | 0.147 | 3.1
CR | Solar | 28 | COCK | 14.242 | 0 | 0.567 | 11.963
CR | Solar | 28 | CONQA1 | 54.893 | 0 | 2.185 | 46.11
CR | Solar | 28 | COUA_P | 12.243 | 0 | 0.487 | 10.284
CR | Solar | 28 | COVE_1 | 96.322 | 0 | 3.834 | 80.911
CR | Solar | 28 | COWL_1 | 164.2 | 0 | 6.535 | 137.928
CR | Solar | 28 | COYL | 13.499 | 0 | 0.537 | 11.34
CR | Solar | 28 | CRAI_P | 0.94 | 0 | 0.037 | 0.789
CR | Solar | 28 | CREB_1 | 156.619 | 0 | 6.233 | 131.56
CR | Solar | 28 | CUMB | 9.089 | 0 | 0.362 | 7.635
CR | Solar | 28 | CUPA | 28.429 | 0 | 1.131 | 23.881
CR | Solar | 28 | DALM3 | 6.291 | 0 | 0.25 | 5.284
CR | Solar | 28 | DEVM | 2.725 | 0 | 0.108 | 2.289
CR | Solar | 28 | DEVO | 15.613 | 0 | 0.621 | 13.115
CR | Solar | 28 | DEWP | 0.424 | 0 | 0.017 | 0.356
CR | Solar | 28 | DOUN_P | 5.02 | 0 | 0.2 | 4.217
CR | Solar | 28 | DRAK_1 | 36.295 | 0 | 1.445 | 30.488
CR | Solar | 28 | DRUM | 7.181 | 0 | 0.286 | 6.032
CR | Solar | 28 | DUBE_P | 0.944 | 0 | 0.038 | 0.793
CR | Solar | 28 | DUDH_P | 1.48 | 0 | 0.059 | 1.243
CR | Solar | 28 | DUGR_P | 1.44 | 0 | 0.057 | 1.209
CR | Solar | 28 | DUNB | 10.048 | 0 | 0.4 | 8.441
CR | Solar | 28 | DUNF | 6.118 | 0 | 0.244 | 5.139
CR | Solar | 28 | DUNO_P | 2.759 | 0 | 0.11 | 2.317
CR | Solar | 28 | DYCE_P | 12.348 | 0 | 0.491 | 10.372
CR | Solar | 28 | EALI_6 | 18.17 | 0 | 0.723 | 15.263
CR | Solar | 28 | EASO_1 | 124.845 | 0 | 4.969 | 104.87
CR | Solar | 28 | ECCL | 25.19 | 0 | 1.003 | 21.16
CR | Solar | 28 | ECLA_1 | 108.828 | 0 | 4.331 | 91.415
CR | Solar | 28 | EERH | 12.802 | 0 | 0.51 | 10.753
CR | Solar | 28 | EKIL | 8.711 | 0 | 0.347 | 7.317
CR | Solar | 28 | ELDE | 3.343 | 0 | 0.133 | 2.809
CR | Solar | 28 | ELGI_P | 15.02 | 0 | 0.598 | 12.616
CR | Solar | 28 | ELLA_1 | 101.282 | 0 | 4.031 | 85.077
CR | Solar | 28 | ELST_1 | 26.216 | 0 | 1.043 | 22.022
CR | Solar | 28 | ENDE_1 | 177.832 | 0 | 7.078 | 149.379
CR | Solar | 28 | ERSK | 3.127 | 0 | 0.124 | 2.627
CR | Solar | 28 | EXET1 | 162.743 | 0 | 6.477 | 136.704
CR | Solar | 28 | FAUG_P | 0.247 | 0 | 0.01 | 0.207
CR | Solar | 28 | FAWL_1 | 67.448 | 0 | 2.684 | 56.657
CR | Solar | 28 | FECK_6 | 84.723 | 0 | 3.372 | 71.167
CR | Solar | 28 | FERRA2 | 20.888 | 0 | 0.831 | 17.546
CR | Solar | 28 | FERRB1 | 27.39 | 0 | 1.09 | 23.008
CR | Solar | 28 | FETT_P | 5.703 | 0 | 0.227 | 4.791
CR | Solar | 28 | FIDD_P | 4.322 | 0 | 0.172 | 3.631
CR | Solar | 28 | FIDF_1 | 57.808 | 0 | 2.301 | 48.559
CR | Solar | 28 | FINN | 0.016 | 0 | 0.001 | 0.013
CR | Solar | 28 | FLEE_1 | 109.853 | 0 | 4.372 | 92.277
CR | Solar | 28 | FOUR_1 | 28.574 | 0 | 1.137 | 24.002
CR | Solar | 28 | FROD_1 | 41.579 | 0 | 1.655 | 34.926
CR | Solar | 28 | FWIL_P | 2.431 | 0 | 0.097 | 2.042
CR | Solar | 28 | GALA | 13.912 | 0 | 0.554 | 11.686
CR | Solar | 28 | GIFF | 6.295 | 0 | 0.251 | 5.288
CR | Solar | 28 | GLEF_P | 5.206 | 0 | 0.207 | 4.373
CR | Solar | 28 | GLLU | 4.711 | 0 | 0.187 | 3.957
CR | Solar | 28 | GLNI | 1.811 | 0 | 0.072 | 1.521
CR | Solar | 28 | GLRO | 7.441 | 0 | 0.296 | 6.25
CR | Solar | 28 | GOVA | 2.149 | 0 | 0.086 | 1.805
CR | Solar | 28 | GREN_1 | 201.221 | 0 | 8.009 | 169.025
CR | Solar | 28 | GRIW_1 | 102.909 | 0 | 4.096 | 86.443
CR | Solar | 28 | GRUB_P | 0.818 | 0 | 0.033 | 0.687
CR | Solar | 28 | G_EXTRA_10 | 4.571 | 0 | 0.182 | 3.839
CR | Solar | 28 | G_EXTRA_11 | 2.596 | 0 | 0.103 | 2.18
CR | Solar | 28 | G_EXTRA_12 | 0.867 | 0 | 0.035 | 0.729
CR | Solar | 28 | G_EXTRA_2 | 20.951 | 0 | 0.834 | 17.599
CR | Solar | 28 | G_EXTRA_4 | 5.734 | 0 | 0.228 | 4.817
CR | Solar | 28 | G_EXTRA_5 | 0.968 | 0 | 0.039 | 0.813
CR | Solar | 28 | G_EXTRA_7 | 6.38 | 0 | 0.254 | 5.359
CR | Solar | 28 | G_EXTRA_8 | 7.448 | 0 | 0.296 | 6.256
CR | Solar | 28 | G_EXTRA_9 | 5.84 | 0 | 0.232 | 4.906
CR | Solar | 28 | HACK_1 | 12.439 | 0 | 0.495 | 10.449
CR | Solar | 28 | HACK_6 | 6.016 | 0 | 0.239 | 5.053
CR | Solar | 28 | HAGR | 1.525 | 0 | 0.061 | 1.281
CR | Solar | 28 | HAMHC1 | 36.424 | 0 | 1.45 | 30.596
CR | Solar | 28 | HARK_1 | 18.044 | 0 | 0.718 | 15.157
CR | Solar | 28 | HARM_6 | 16.693 | 0 | 0.664 | 14.022
CR | Solar | 28 | HAWI | 6.847 | 0 | 0.273 | 5.752
CR | Solar | 28 | HAWP_6 | 24.604 | 0 | 0.979 | 20.667
CR | Solar | 28 | HELE | 3.256 | 0 | 0.13 | 2.735
CR | Solar | 28 | HUER | 2.751 | 0 | 0.109 | 2.311
CR | Solar | 28 | HURS_1 | 51.548 | 0 | 2.052 | 43.301
CR | Solar | 28 | HUTT_1 | 21.286 | 0 | 0.847 | 17.881
CR | Solar | 28 | IMPK_1 | 19.65 | 0 | 0.782 | 16.506
CR | Solar | 28 | INDQ1 | 286.827 | 0 | 11.416 | 240.935
CR | Solar | 28 | INKE | 9.777 | 0 | 0.389 | 8.213
CR | Solar | 28 | INNE_P | 14.003 | 0 | 0.557 | 11.762
CR | Solar | 28 | IROA1 | 122.262 | 0 | 4.866 | 102.7
CR | Solar | 28 | IRONB1 | 142.648 | 0 | 5.677 | 119.824
CR | Solar | 28 | IVER_1 | 20.711 | 0 | 0.824 | 17.397
CR | Solar | 28 | IVER_6 | 14.41 | 0 | 0.574 | 12.104
CR | Solar | 28 | JOHN | 6.685 | 0 | 0.266 | 5.616
CR | Solar | 28 | JORD_3 | 10.996 | 0 | 0.438 | 9.236
CR | Solar | 28 | KAIM | 22.764 | 0 | 0.906 | 19.121
CR | Solar | 28 | KEAD_1 | 94.805 | 0 | 3.773 | 79.636
CR | Solar | 28 | KEAR_3 | 86.584 | 0 | 3.446 | 72.73
CR | Solar | 28 | KEIT_P | 3.626 | 0 | 0.144 | 3.046
CR | Solar | 28 | KEMS_1 | 51.397 | 0 | 2.046 | 43.173
CR | Solar | 28 | KIBY_G | 27.95 | 0 | 1.112 | 23.478
CR | Solar | 28 | KIER | 10.598 | 0 | 0.422 | 8.903
CR | Solar | 28 | KIIN_P | 1.289 | 0 | 0.051 | 1.083
CR | Solar | 28 | KILS | 2.597 | 0 | 0.103 | 2.181
CR | Solar | 28 | KILT | 11.807 | 0 | 0.47 | 9.917
CR | Solar | 28 | KILW | 5.613 | 0 | 0.223 | 4.715
CR | Solar | 28 | KINL_P | 0.239 | 0 | 0.01 | 0.201
CR | Solar | 28 | KINO_1 | 58.339 | 0 | 2.322 | 49.004
CR | Solar | 28 | KINT_P | 20.058 | 0 | 0.798 | 16.849
CR | Solar | 28 | KIRKB1 | 98.559 | 0 | 3.923 | 82.79
CR | Solar | 28 | KITW_1 | 56.576 | 0 | 2.252 | 47.524
CR | Solar | 28 | KNAR | 82.874 | 0 | 3.298 | 69.614
CR | Solar | 28 | LACK_6 | 61.176 | 0 | 2.435 | 51.388
CR | Solar | 28 | LAIR_P | 1.768 | 0 | 0.07 | 1.485
CR | Solar | 28 | LALE1SG003 | 16.005 | 0 | 0.637 | 13.444
CR | Solar | 28 | LAND1 | 206.626 | 0 | 8.224 | 173.566
CR | Solar | 28 | LEGA_1 | 111.109 | 0 | 4.422 | 93.332
CR | Solar | 28 | LEVE | 8.559 | 0 | 0.341 | 7.19
CR | Solar | 28 | LING | 13.018 | 0 | 0.518 | 10.935
CR | Solar | 28 | LINM | 21.513 | 0 | 0.856 | 18.071
CR | Solar | 28 | LISD_1 | 67.419 | 0 | 2.683 | 56.632
CR | Solar | 28 | LITT_C | 10.085 | 0 | 0.401 | 8.471
CR | Solar | 28 | LITT_J | 3.211 | 0 | 0.128 | 2.697
CR | Solar | 28 | LODR_6 | 6.407 | 0 | 0.255 | 5.382
CR | Solar | 28 | LOUD_H | 65.794 | 0 | 2.619 | 55.267
CR | Solar | 28 | LOVE_1 | 130.832 | 0 | 5.207 | 109.899
CR | Solar | 28 | LUNA_P | 12.666 | 0 | 0.504 | 10.64
CR | Solar | 28 | LYND_P | 8.513 | 0 | 0.339 | 7.151
CR | Solar | 28 | MACC_3 | 35.61 | 0 | 1.417 | 29.912
CR | Solar | 28 | MACD_P | 13.352 | 0 | 0.531 | 11.216
CR | Solar | 28 | MAGA_6 | 16.368 | 0 | 0.651 | 13.749
CR | Solar | 28 | MANN_1 | 163.478 | 0 | 6.506 | 137.322
CR | Solar | 28 | MAYB | 4.574 | 0 | 0.182 | 3.842
CR | Solar | 28 | MELK_1 | 136.68 | 0 | 5.44 | 114.811
CR | Solar | 28 | MILC_P | 12.13 | 0 | 0.483 | 10.19
CR | Solar | 28 | MILH_1 | 26.31 | 0 | 1.047 | 22.1
CR | Solar | 28 | MITY_1 | 103.016 | 0 | 4.1 | 86.533
CR | Solar | 28 | MYBS_P | 3.968 | 0 | 0.158 | 3.333
CR | Solar | 28 | NAIR_P | 5.988 | 0 | 0.238 | 5.03
CR | Solar | 28 | NEAR | 8.866 | 0 | 0.353 | 7.448
CR | Solar | 28 | NECE_1 | 83.577 | 0 | 3.326 | 70.204
CR | Solar | 28 | NEEP_3 | 31.773 | 0 | 1.265 | 26.69
CR | Solar | 28 | NETS | 4.899 | 0 | 0.195 | 4.116
CR | Solar | 28 | NEWX_6 | 17.53 | 0 | 0.698 | 14.725
CR | Solar | 28 | NFLE | 30.562 | 0 | 1.216 | 25.672
CR | Solar | 28 | NHYD_6 | 18.641 | 0 | 0.742 | 15.658
CR | Solar | 28 | NINF_1 | 108.215 | 0 | 4.307 | 90.901
CR | Solar | 28 | NORL_3 | 10.162 | 0 | 0.404 | 8.536
CR | Solar | 28 | NORT_1 | 68.857 | 0 | 2.74 | 57.84
CR | Solar | 28 | NURS_1 | 136.337 | 0 | 5.426 | 114.523
CR | Solar | 28 | OCKH_1 | 18.906 | 0 | 0.752 | 15.881
CR | Solar | 28 | OFFE_3 | 68.614 | 0 | 2.731 | 57.635
CR | Solar | 28 | OLDB_1 | 22.211 | 0 | 0.884 | 18.658
CR | Solar | 28 | ORMO | 67.506 | 0 | 2.687 | 56.705
CR | Solar | 28 | ORRI_P | 0.92 | 0 | 0.037 | 0.773
CR | Solar | 28 | OSBA_1 | 62.652 | 0 | 2.494 | 52.628
CR | Solar | 28 | PADIB1 | 104.688 | 0 | 4.167 | 87.938
CR | Solar | 28 | PAIS | 5.629 | 0 | 0.224 | 4.728
CR | Solar | 28 | PART | 0.77 | 0 | 0.031 | 0.647
CR | Solar | 28 | PEHG_P | 11.967 | 0 | 0.476 | 10.052
CR | Solar | 28 | PELH_1 | 82.13 | 0 | 3.269 | 68.989
CR | Solar | 28 | PEMB_1 | 86.557 | 0 | 3.445 | 72.708
CR | Solar | 28 | PENN_1 | 26.593 | 0 | 1.058 | 22.338
CR | Solar | 28 | PENT_1 | 41.102 | 0 | 1.636 | 34.526
CR | Solar | 28 | PENW_1 | 78.391 | 0 | 3.12 | 65.848
CR | Solar | 28 | PERS_P | 2.607 | 0 | 0.104 | 2.19
CR | Solar | 28 | PITS_3 | 3.588 | 0 | 0.143 | 3.014
CR | Solar | 28 | POOB | 13.493 | 0 | 0.537 | 11.334
CR | Solar | 28 | POPP_3 | 55.463 | 0 | 2.207 | 46.589
CR | Solar | 28 | PORA_P | 5.137 | 0 | 0.204 | 4.315
CR | Solar | 28 | PORD | 4.793 | 0 | 0.191 | 4.026
CR | Solar | 28 | PYLE_1 | 42.358 | 0 | 1.686 | 35.581
CR | Solar | 28 | RAIN_1 | 63.14 | 0 | 2.513 | 53.038
CR | Solar | 28 | RANN_P | 0.714 | 0 | 0.028 | 0.6
CR | Solar | 28 | RASS_1 | 125.216 | 0 | 4.984 | 105.181
CR | Solar | 28 | RATS_1 | 150.163 | 0 | 5.976 | 126.137
CR | Solar | 28 | RAYL_1 | 77.265 | 0 | 3.075 | 64.903
CR | Solar | 28 | REBR_3 | 18.039 | 0 | 0.718 | 15.153
CR | Solar | 28 | REDH | 6.115 | 0 | 0.243 | 5.137
CR | Solar | 28 | RICH1 | 60.301 | 0 | 2.4 | 50.653
CR | Solar | 28 | ROCH_1 | 36.917 | 0 | 1.469 | 31.01
CR | Solar | 28 | RRIG | 47.061 | 0 | 1.873 | 39.532
CR | Solar | 28 | RUGEB1 | 45.625 | 0 | 1.816 | 38.325
CR | Solar | 28 | RYEH_1 | 40.461 | 0 | 1.61 | 33.987
CR | Solar | 28 | SALH_1 | 37.045 | 0 | 1.474 | 31.118
CR | Solar | 28 | SALL1 | 371.903 | 0 | 14.802 | 312.399
CR | Solar | 28 | SALT_1 | 38.858 | 0 | 1.547 | 32.641
CR | Solar | 28 | SASA | 42.756 | 0 | 1.702 | 35.915
CR | Solar | 28 | SBAR | 138.466 | 0 | 5.511 | 116.311
CR | Solar | 28 | SEAB1 | 159.349 | 0 | 6.342 | 133.853
CR | Solar | 28 | SELL_1 | 66.147 | 0 | 2.633 | 55.564
CR | Solar | 28 | SFIL_P | 2.711 | 0 | 0.108 | 2.278
CR | Solar | 28 | SHEC_3 | 12.49 | 0 | 0.497 | 10.492
CR | Solar | 28 | SHIN_P | 0.827 | 0 | 0.033 | 0.695
CR | Solar | 28 | SHRU | 1.946 | 0 | 0.077 | 1.635
CR | Solar | 28 | SHRW_1 | 109.116 | 0 | 4.343 | 91.658
CR | Solar | 28 | SIGH | 8.407 | 0 | 0.335 | 7.062
CR | Solar | 28 | SJOW_1 | 4.936 | 0 | 0.196 | 4.146
CR | Solar | 28 | SKLGB1 | 87.136 | 0 | 3.468 | 73.194
CR | Solar | 28 | SLOY_P | 0.341 | 0 | 0.014 | 0.287
CR | Solar | 28 | SMAN_1 | 76.537 | 0 | 3.046 | 64.291
CR | Solar | 28 | SPAV | 2.901 | 0 | 0.115 | 2.437
CR | Solar | 28 | SPEN_1 | 98.577 | 0 | 3.923 | 82.805
CR | Solar | 28 | SSHI_3 | 41.901 | 0 | 1.668 | 35.197
CR | Solar | 28 | STAL_1 | 47.45 | 0 | 1.889 | 39.858
CR | Solar | 28 | STAY_1 | 119.214 | 0 | 4.745 | 100.14
CR | Solar | 28 | STEN_1 | 43.811 | 0 | 1.744 | 36.801
CR | Solar | 28 | STES_1 | 51.876 | 0 | 2.065 | 43.576
CR | Solar | 28 | STHA | 5.905 | 0 | 0.235 | 4.96
CR | Solar | 28 | STIR | 27.058 | 0 | 1.077 | 22.729
CR | Solar | 28 | STLE | 8.006 | 0 | 0.319 | 6.725
CR | Solar | 28 | STRI_P | 9.65 | 0 | 0.384 | 8.106
CR | Solar | 28 | SUND_1 | 67.008 | 0 | 2.667 | 56.287
CR | Solar | 28 | SWAN_1 | 156.395 | 0 | 6.225 | 131.372
CR | Solar | 28 | TARL_P | 6.263 | 0 | 0.249 | 5.261
CR | Solar | 28 | TAUN1 | 80.717 | 0 | 3.213 | 67.802
CR | Solar | 28 | TAYN_P | 6.496 | 0 | 0.259 | 5.456
CR | Solar | 28 | TELR | 3.167 | 0 | 0.126 | 2.66
CR | Solar | 28 | TEMP_3 | 43.8 | 0 | 1.743 | 36.792
CR | Solar | 28 | THOM_6 | 93.203 | 0 | 3.709 | 78.29
CR | Solar | 28 | THSO_P | 5.868 | 0 | 0.234 | 4.929
CR | Solar | 28 | THUR_6 | 104.736 | 0 | 4.169 | 87.978
CR | Solar | 28 | TILBB_1 | 44.879 | 0 | 1.786 | 37.698
CR | Solar | 28 | TONG | 10.732 | 0 | 0.427 | 9.015
CR | Solar | 28 | TOTT_1 | 11.839 | 0 | 0.471 | 9.944
CR | Solar | 28 | TRAW_1 | 31.846 | 0 | 1.267 | 26.751
CR | Solar | 28 | TUMB_P | 3.468 | 0 | 0.138 | 2.913
CR | Solar | 28 | TYNE_2 | 62.789 | 0 | 2.499 | 52.743
CR | Solar | 28 | UPPB_1 | 22.22 | 0 | 0.884 | 18.665
CR | Solar | 28 | UPPB_3 | 56.141 | 0 | 2.234 | 47.158
CR | Solar | 28 | USKM_1 | 92.227 | 0 | 3.671 | 77.47
CR | Solar | 28 | WABO | 42.372 | 0 | 1.686 | 35.592
CR | Solar | 28 | WALH_1 | 200.521 | 0 | 7.981 | 168.438
CR | Solar | 28 | WALP_B | 172.887 | 0 | 6.881 | 145.225
CR | Solar | 28 | WARL_1 | 26.909 | 0 | 1.071 | 22.603
CR | Solar | 28 | WASF_1 | 42.27 | 0 | 1.682 | 35.507
CR | Solar | 28 | WATFS_1 | 34.581 | 0 | 1.376 | 29.048
CR | Solar | 28 | WBOL_6 | 26.442 | 0 | 1.052 | 22.212
CR | Solar | 28 | WBUR_1 | 148.619 | 0 | 5.915 | 124.84
CR | Solar | 28 | WFIE | 5.497 | 0 | 0.219 | 4.618
CR | Solar | 28 | WGEO | 0.323 | 0 | 0.013 | 0.272
CR | Solar | 28 | WHAM_1 | 15.024 | 0 | 0.598 | 12.62
CR | Solar | 28 | WHGA_1 | 88.174 | 0 | 3.509 | 74.066
CR | Solar | 28 | WHHO | 3.953 | 0 | 0.157 | 3.32
CR | Solar | 28 | WIBA_3 | 10.053 | 0 | 0.4 | 8.445
CR | Solar | 28 | WIEN_1 | 23.369 | 0 | 0.93 | 19.63
CR | Solar | 28 | WILL_1 | 130.265 | 0 | 5.185 | 109.422
CR | Solar | 28 | WIMBN1 | 1.233 | 0 | 0.049 | 1.035
CR | Solar | 28 | WIMBS1 | 27.391 | 0 | 1.09 | 23.008
CR | Solar | 28 | WIOW_P | 4.394 | 0 | 0.175 | 3.691
CR | Solar | 28 | WISD_1 | 4.923 | 0 | 0.196 | 4.135
CR | Solar | 28 | WISD_6 | 2.867 | 0 | 0.114 | 2.408
CR | Solar | 28 | WISH | 12.17 | 0 | 0.484 | 10.223
CR | Solar | 28 | WMEL_1 | 83.543 | 0 | 3.325 | 70.176
CR | Solar | 28 | WOHI_P | 11.144 | 0 | 0.444 | 9.361
CR | Solar | 28 | WTHU31 | 12.427 | 0 | 0.495 | 10.438
CR | Solar | 28 | WWEY_1 | 74.881 | 0 | 2.98 | 62.9
CR | Solar | 28 | WYLF_1 | 12.003 | 0 | 0.478 | 10.083
CR | Solar | 28 | WYMOM_1 | 53.865 | 0 | 2.144 | 45.246
CR | Solar | 29 | ABHA1 | 171.12 | 0 | 6.811 | 143.74
CR | Solar | 29 | ABTH_1 | 29.726 | 0 | 1.183 | 24.97
CR | Solar | 29 | ACTL_2 | 12.34 | 0 | 0.491 | 10.366
CR | Solar | 29 | ALNE_P | 6.809 | 0 | 0.271 | 5.72
CR | Solar | 29 | ALVE1 | 159.991 | 0 | 6.368 | 134.393
CR | Solar | 29 | ARBR_P | 20.697 | 0 | 0.824 | 17.385
CR | Solar | 29 | ARDK_P | 1.257 | 0 | 0.05 | 1.056
CR | Solar | 29 | ARMO_P | 5.704 | 0 | 0.227 | 4.791
CR | Solar | 29 | AXMI1 | 104.507 | 0 | 4.159 | 87.786
CR | Solar | 29 | AYRR | 7.667 | 0 | 0.305 | 6.44
CR | Solar | 29 | BAGA | 10.344 | 0 | 0.412 | 8.689
CR | Solar | 29 | BAIN | 5.458 | 0 | 0.217 | 4.585
CR | Solar | 29 | BARKC1 | 28.932 | 0 | 1.152 | 24.303
CR | Solar | 29 | BARKW3 | 15.993 | 0 | 0.637 | 13.434
CR | Solar | 29 | BEAU_P | 11.122 | 0 | 0.443 | 9.342
CR | Solar | 29 | BEDDT1 | 37.443 | 0 | 1.49 | 31.452
CR | Solar | 29 | BEDD_1 | 57.397 | 0 | 2.284 | 48.213
CR | Solar | 29 | BERB_P | 7.844 | 0 | 0.312 | 6.589
CR | Solar | 29 | BERW | 21.594 | 0 | 0.859 | 18.139
CR | Solar | 29 | BESW_1 | 88.341 | 0 | 3.516 | 74.206
CR | Solar | 29 | BICF_1 | 271.557 | 0 | 10.808 | 228.108
CR | Solar | 29 | BIRK_1 | 37.995 | 0 | 1.512 | 31.916
CR | Solar | 29 | BISW_1 | 93.759 | 0 | 3.732 | 78.757
CR | Solar | 29 | BLYTH132 | 72.602 | 0 | 2.89 | 60.986
CR | Solar | 29 | BOAG_P | 7.293 | 0 | 0.29 | 6.126
CR | Solar | 29 | BOLN_1 | 248.107 | 0 | 9.875 | 208.41
CR | Solar | 29 | BONN | 12.53 | 0 | 0.499 | 10.525
CR | Solar | 29 | BOTW_1 | 104.992 | 0 | 4.179 | 88.193
CR | Solar | 29 | BRAC_P | 5.136 | 0 | 0.204 | 4.314
CR | Solar | 29 | BRAI_1 | 180.535 | 0 | 7.185 | 151.65
CR | Solar | 29 | BRAP | 2.891 | 0 | 0.115 | 2.429
CR | Solar | 29 | BRAW_1 | 75.207 | 0 | 2.993 | 63.174
CR | Solar | 29 | BRED_1 | 74.399 | 0 | 2.961 | 62.495
CR | Solar | 29 | BRID_P | 21.79 | 0 | 0.867 | 18.304
CR | Solar | 29 | BRIM_1 | 23.675 | 0 | 0.942 | 19.887
CR | Solar | 29 | BRLE_1 | 126.748 | 0 | 5.045 | 106.468
CR | Solar | 29 | BROA_P | 6.9 | 0 | 0.275 | 5.796
CR | Solar | 29 | BROR_P | 2.792 | 0 | 0.111 | 2.345
CR | Solar | 29 | BROX | 7.647 | 0 | 0.304 | 6.423
CR | Solar | 29 | BRWA1 | 124.879 | 0 | 4.97 | 104.898
CR | Solar | 29 | BUMU_P | 22.183 | 0 | 0.883 | 18.634
CR | Solar | 29 | BURM_1 | 197.307 | 0 | 7.853 | 165.738
CR | Solar | 29 | BUSH_1 | 74.633 | 0 | 2.97 | 62.691
CR | Solar | 29 | BUST_1 | 36.392 | 0 | 1.448 | 30.569
CR | Solar | 29 | CAAD_P | 2.762 | 0 | 0.11 | 2.32
CR | Solar | 29 | CAIF_P | 4 | 0 | 0.159 | 3.36
CR | Solar | 29 | CAMB_01 | 57.828 | 0 | 2.302 | 48.576
CR | Solar | 29 | CANTN1 | 46.431 | 0 | 1.848 | 39.002
CR | Solar | 29 | CAPEA1 | 40.383 | 0 | 1.607 | 33.922
CR | Solar | 29 | CARE_1 | 65.953 | 0 | 2.625 | 55.4
CR | Solar | 29 | CARR_1 | 83.056 | 0 | 3.306 | 69.767
CR | Solar | 29 | CASS_P | 0.129 | 0 | 0.005 | 0.108
CR | Solar | 29 | CATY | 3.006 | 0 | 0.12 | 2.525
CR | Solar | 29 | CELL_1 | 141.375 | 0 | 5.627 | 118.755
CR | Solar | 29 | CHAP | 44.083 | 0 | 1.755 | 37.03
CR | Solar | 29 | CHAR_P | 0.767 | 0 | 0.031 | 0.644
CR | Solar | 29 | CHAS | 0.504 | 0 | 0.02 | 0.423
CR | Solar | 29 | CHIC_1 | 94.538 | 0 | 3.763 | 79.412
CR | Solar | 29 | CHSI_1 | 43.853 | 0 | 1.745 | 36.836
CR | Solar | 29 | CHTE_1 | 145.84 | 0 | 5.804 | 122.506
CR | Solar | 29 | CITR_1 | 20.265 | 0 | 0.807 | 17.023
CR | Solar | 29 | CLAC_P | 0.104 | 0 | 0.004 | 0.087
CR | Solar | 29 | CLAY_P | 5.917 | 0 | 0.236 | 4.971
CR | Solar | 29 | CLT03 | 312.822 | 0 | 12.45 | 262.77
CR | Solar | 29 | CLYM | 12.949 | 0 | 0.515 | 10.877
CR | Solar | 29 | COAT | 4.032 | 0 | 0.16 | 3.387
CR | Solar | 29 | COCK | 15.557 | 0 | 0.619 | 13.068
CR | Solar | 29 | CONQA1 | 59.962 | 0 | 2.386 | 50.368
CR | Solar | 29 | COUA_P | 13.374 | 0 | 0.532 | 11.234
CR | Solar | 29 | COVE_1 | 105.217 | 0 | 4.188 | 88.383
CR | Solar | 29 | COWL_1 | 179.363 | 0 | 7.139 | 150.665
CR | Solar | 29 | COYL | 14.746 | 0 | 0.587 | 12.387
CR | Solar | 29 | CRAI_P | 1.026 | 0 | 0.041 | 0.862
CR | Solar | 29 | CREB_1 | 171.083 | 0 | 6.809 | 143.709
CR | Solar | 29 | CUMB | 9.928 | 0 | 0.395 | 8.34
CR | Solar | 29 | CUPA | 31.055 | 0 | 1.236 | 26.086
CR | Solar | 29 | DALM3 | 6.872 | 0 | 0.273 | 5.772
CR | Solar | 29 | DEVM | 2.976 | 0 | 0.118 | 2.5
CR | Solar | 29 | DEVO | 17.055 | 0 | 0.679 | 14.326
CR | Solar | 29 | DEWP | 0.463 | 0 | 0.018 | 0.389
CR | Solar | 29 | DOUN_P | 5.483 | 0 | 0.218 | 4.606
CR | Solar | 29 | DRAK_1 | 39.647 | 0 | 1.578 | 33.303
CR | Solar | 29 | DRUM | 7.845 | 0 | 0.312 | 6.59
CR | Solar | 29 | DUBE_P | 1.031 | 0 | 0.041 | 0.866
CR | Solar | 29 | DUDH_P | 1.617 | 0 | 0.064 | 1.358
CR | Solar | 29 | DUGR_P | 1.573 | 0 | 0.063 | 1.321
CR | Solar | 29 | DUNB | 10.976 | 0 | 0.437 | 9.22
CR | Solar | 29 | DUNF | 6.683 | 0 | 0.266 | 5.614
CR | Solar | 29 | DUNO_P | 3.014 | 0 | 0.12 | 2.531
CR | Solar | 29 | DYCE_P | 13.488 | 0 | 0.537 | 11.33
CR | Solar | 29 | EALI_6 | 19.848 | 0 | 0.79 | 16.672
CR | Solar | 29 | EASO_1 | 136.374 | 0 | 5.428 | 114.554
CR | Solar | 29 | ECCL | 27.516 | 0 | 1.095 | 23.114
CR | Solar | 29 | ECLA_1 | 118.878 | 0 | 4.731 | 99.858
CR | Solar | 29 | EERH | 13.984 | 0 | 0.557 | 11.746
CR | Solar | 29 | EKIL | 9.516 | 0 | 0.379 | 7.993
CR | Solar | 29 | ELDE | 3.652 | 0 | 0.145 | 3.068
CR | Solar | 29 | ELGI_P | 16.407 | 0 | 0.653 | 13.782
CR | Solar | 29 | ELLA_1 | 110.636 | 0 | 4.403 | 92.934
CR | Solar | 29 | ELST_1 | 28.637 | 0 | 1.14 | 24.055
CR | Solar | 29 | ENDE_1 | 194.255 | 0 | 7.731 | 163.174
CR | Solar | 29 | ERSK | 3.416 | 0 | 0.136 | 2.869
CR | Solar | 29 | EXET1 | 177.773 | 0 | 7.075 | 149.329
CR | Solar | 29 | FAUG_P | 0.27 | 0 | 0.011 | 0.226
CR | Solar | 29 | FAWL_1 | 73.677 | 0 | 2.932 | 61.889
CR | Solar | 29 | FECK_6 | 92.547 | 0 | 3.683 | 77.739
CR | Solar | 29 | FERRA2 | 22.817 | 0 | 0.908 | 19.166
CR | Solar | 29 | FERRB1 | 29.92 | 0 | 1.191 | 25.133
CR | Solar | 29 | FETT_P | 6.23 | 0 | 0.248 | 5.233
CR | Solar | 29 | FIDD_P | 4.721 | 0 | 0.188 | 3.966
CR | Solar | 29 | FIDF_1 | 63.146 | 0 | 2.513 | 53.043
CR | Solar | 29 | FINN | 0.017 | 0 | 0.001 | 0.014
CR | Solar | 29 | FLEE_1 | 119.998 | 0 | 4.776 | 100.798
CR | Solar | 29 | FOUR_1 | 31.213 | 0 | 1.242 | 26.219
CR | Solar | 29 | FROD_1 | 45.418 | 0 | 1.808 | 38.151
CR | Solar | 29 | FWIL_P | 2.656 | 0 | 0.106 | 2.231
CR | Solar | 29 | GALA | 15.196 | 0 | 0.605 | 12.765
CR | Solar | 29 | GIFF | 6.876 | 0 | 0.274 | 5.776
CR | Solar | 29 | GLEF_P | 5.686 | 0 | 0.226 | 4.777
CR | Solar | 29 | GLLU | 5.146 | 0 | 0.205 | 4.322
CR | Solar | 29 | GLNI | 1.978 | 0 | 0.079 | 1.662
CR | Solar | 29 | GLRO | 8.128 | 0 | 0.323 | 6.827
CR | Solar | 29 | GOVA | 2.347 | 0 | 0.093 | 1.972
CR | Solar | 29 | GREN_1 | 219.803 | 0 | 8.748 | 184.635
CR | Solar | 29 | GRIW_1 | 112.412 | 0 | 4.474 | 94.426
CR | Solar | 29 | GRUB_P | 0.893 | 0 | 0.036 | 0.75
CR | Solar | 29 | G_EXTRA_10 | 4.993 | 0 | 0.199 | 4.194
CR | Solar | 29 | G_EXTRA_11 | 2.835 | 0 | 0.113 | 2.382
CR | Solar | 29 | G_EXTRA_12 | 0.948 | 0 | 0.038 | 0.796
CR | Solar | 29 | G_EXTRA_2 | 22.886 | 0 | 0.911 | 19.224
CR | Solar | 29 | G_EXTRA_4 | 6.264 | 0 | 0.249 | 5.261
CR | Solar | 29 | G_EXTRA_5 | 1.057 | 0 | 0.042 | 0.888
CR | Solar | 29 | G_EXTRA_7 | 6.969 | 0 | 0.277 | 5.854
CR | Solar | 29 | G_EXTRA_8 | 8.136 | 0 | 0.324 | 6.834
CR | Solar | 29 | G_EXTRA_9 | 6.38 | 0 | 0.254 | 5.359
CR | Solar | 29 | HACK_1 | 13.588 | 0 | 0.541 | 11.414
CR | Solar | 29 | HACK_6 | 6.571 | 0 | 0.262 | 5.52
CR | Solar | 29 | HAGR | 1.665 | 0 | 0.066 | 1.399
CR | Solar | 29 | HAMHC1 | 39.787 | 0 | 1.584 | 33.421
CR | Solar | 29 | HARK_1 | 19.711 | 0 | 0.784 | 16.557
CR | Solar | 29 | HARM_6 | 18.234 | 0 | 0.726 | 15.317
CR | Solar | 29 | HAWI | 7.479 | 0 | 0.298 | 6.283
CR | Solar | 29 | HAWP_6 | 26.876 | 0 | 1.07 | 22.576
CR | Solar | 29 | HELE | 3.556 | 0 | 0.142 | 2.987
CR | Solar | 29 | HUER | 3.005 | 0 | 0.12 | 2.524
CR | Solar | 29 | HURS_1 | 56.309 | 0 | 2.241 | 47.299
CR | Solar | 29 | HUTT_1 | 23.252 | 0 | 0.925 | 19.532
CR | Solar | 29 | IMPK_1 | 21.464 | 0 | 0.854 | 18.03
CR | Solar | 29 | INDQ1 | 313.315 | 0 | 12.47 | 263.185
CR | Solar | 29 | INKE | 10.68 | 0 | 0.425 | 8.971
CR | Solar | 29 | INNE_P | 15.296 | 0 | 0.609 | 12.848
CR | Solar | 29 | IROA1 | 133.552 | 0 | 5.315 | 112.184
CR | Solar | 29 | IRONB1 | 155.822 | 0 | 6.202 | 130.89
CR | Solar | 29 | IVER_1 | 22.623 | 0 | 0.9 | 19.003
CR | Solar | 29 | IVER_6 | 15.741 | 0 | 0.626 | 13.222
CR | Solar | 29 | JOHN | 7.303 | 0 | 0.291 | 6.134
CR | Solar | 29 | JORD_3 | 12.011 | 0 | 0.478 | 10.089
CR | Solar | 29 | KAIM | 24.866 | 0 | 0.99 | 20.887
CR | Solar | 29 | KEAD_1 | 103.56 | 0 | 4.122 | 86.99
CR | Solar | 29 | KEAR_3 | 94.58 | 0 | 3.764 | 79.447
CR | Solar | 29 | KEIT_P | 3.961 | 0 | 0.158 | 3.327
CR | Solar | 29 | KEMS_1 | 56.143 | 0 | 2.235 | 47.161
CR | Solar | 29 | KIBY_G | 30.531 | 0 | 1.215 | 25.646
CR | Solar | 29 | KIER | 11.577 | 0 | 0.461 | 9.725
CR | Solar | 29 | KIIN_P | 1.408 | 0 | 0.056 | 1.183
CR | Solar | 29 | KILS | 2.836 | 0 | 0.113 | 2.383
CR | Solar | 29 | KILT | 12.897 | 0 | 0.513 | 10.833
CR | Solar | 29 | KILW | 6.131 | 0 | 0.244 | 5.15
CR | Solar | 29 | KINL_P | 0.261 | 0 | 0.01 | 0.219
CR | Solar | 29 | KINO_1 | 63.726 | 0 | 2.536 | 53.53
CR | Solar | 29 | KINT_P | 21.91 | 0 | 0.872 | 18.405
CR | Solar | 29 | KIRKB1 | 107.661 | 0 | 4.285 | 90.435
CR | Solar | 29 | KITW_1 | 61.801 | 0 | 2.46 | 51.912
CR | Solar | 29 | KNAR | 90.527 | 0 | 3.603 | 76.043
CR | Solar | 29 | LACK_6 | 66.825 | 0 | 2.66 | 56.133
CR | Solar | 29 | LAIR_P | 1.931 | 0 | 0.077 | 1.622
CR | Solar | 29 | LALE1SG003 | 17.483 | 0 | 0.696 | 14.686
CR | Solar | 29 | LAND1 | 225.708 | 0 | 8.983 | 189.595
CR | Solar | 29 | LEGA_1 | 121.37 | 0 | 4.831 | 101.951
CR | Solar | 29 | LEVE | 9.35 | 0 | 0.372 | 7.854
CR | Solar | 29 | LING | 14.22 | 0 | 0.566 | 11.945
CR | Solar | 29 | LINM | 23.5 | 0 | 0.935 | 19.74
CR | Solar | 29 | LISD_1 | 73.645 | 0 | 2.931 | 61.862
CR | Solar | 29 | LITT_C | 11.016 | 0 | 0.438 | 9.253
CR | Solar | 29 | LITT_J | 3.507 | 0 | 0.14 | 2.946
CR | Solar | 29 | LODR_6 | 6.998 | 0 | 0.279 | 5.879
CR | Solar | 29 | LOUD_H | 71.87 | 0 | 2.86 | 60.371
CR | Solar | 29 | LOVE_1 | 142.914 | 0 | 5.688 | 120.048
CR | Solar | 29 | LUNA_P | 13.836 | 0 | 0.551 | 11.622
CR | Solar | 29 | LYND_P | 9.299 | 0 | 0.37 | 7.811
CR | Solar | 29 | MACC_3 | 38.898 | 0 | 1.548 | 32.674
CR | Solar | 29 | MACD_P | 14.586 | 0 | 0.581 | 12.252
CR | Solar | 29 | MAGA_6 | 17.88 | 0 | 0.712 | 15.019
CR | Solar | 29 | MANN_1 | 178.575 | 0 | 7.107 | 150.003
CR | Solar | 29 | MAYB | 4.996 | 0 | 0.199 | 4.197
CR | Solar | 29 | MELK_1 | 149.302 | 0 | 5.942 | 125.414
CR | Solar | 29 | MILC_P | 13.251 | 0 | 0.527 | 11.131
CR | Solar | 29 | MILH_1 | 28.739 | 0 | 1.144 | 24.141
CR | Solar | 29 | MITY_1 | 112.529 | 0 | 4.479 | 94.524
CR | Solar | 29 | MYBS_P | 4.334 | 0 | 0.172 | 3.641
CR | Solar | 29 | NAIR_P | 6.541 | 0 | 0.26 | 5.495
CR | Solar | 29 | NEAR | 9.685 | 0 | 0.385 | 8.135
CR | Solar | 29 | NECE_1 | 91.295 | 0 | 3.634 | 76.688
CR | Solar | 29 | NEEP_3 | 34.708 | 0 | 1.381 | 29.154
CR | Solar | 29 | NETS | 5.352 | 0 | 0.213 | 4.496
CR | Solar | 29 | NEWX_6 | 19.149 | 0 | 0.762 | 16.085
CR | Solar | 29 | NFLE | 33.384 | 0 | 1.329 | 28.043
CR | Solar | 29 | NHYD_6 | 20.362 | 0 | 0.81 | 17.104
CR | Solar | 29 | NINF_1 | 118.209 | 0 | 4.705 | 99.296
CR | Solar | 29 | NORL_3 | 11.101 | 0 | 0.442 | 9.324
CR | Solar | 29 | NORT_1 | 75.216 | 0 | 2.994 | 63.181
CR | Solar | 29 | NURS_1 | 148.928 | 0 | 5.927 | 125.099
CR | Solar | 29 | OCKH_1 | 20.652 | 0 | 0.822 | 17.348
CR | Solar | 29 | OFFE_3 | 74.95 | 0 | 2.983 | 62.958
CR | Solar | 29 | OLDB_1 | 24.263 | 0 | 0.966 | 20.381
CR | Solar | 29 | ORMO | 73.741 | 0 | 2.935 | 61.942
CR | Solar | 29 | ORRI_P | 1.005 | 0 | 0.04 | 0.844
CR | Solar | 29 | OSBA_1 | 68.438 | 0 | 2.724 | 57.488
CR | Solar | 29 | PADIB1 | 114.356 | 0 | 4.551 | 96.059
CR | Solar | 29 | PAIS | 6.148 | 0 | 0.245 | 5.165
CR | Solar | 29 | PART | 0.841 | 0 | 0.033 | 0.706
CR | Solar | 29 | PEHG_P | 13.072 | 0 | 0.52 | 10.98
CR | Solar | 29 | PELH_1 | 89.715 | 0 | 3.571 | 75.36
CR | Solar | 29 | PEMB_1 | 94.551 | 0 | 3.763 | 79.422
CR | Solar | 29 | PENN_1 | 29.049 | 0 | 1.156 | 24.401
CR | Solar | 29 | PENT_1 | 44.898 | 0 | 1.787 | 37.714
CR | Solar | 29 | PENW_1 | 85.63 | 0 | 3.408 | 71.929
CR | Solar | 29 | PERS_P | 2.848 | 0 | 0.113 | 2.392
CR | Solar | 29 | PITS_3 | 3.919 | 0 | 0.156 | 3.292
CR | Solar | 29 | POOB | 14.739 | 0 | 0.587 | 12.38
CR | Solar | 29 | POPP_3 | 60.585 | 0 | 2.411 | 50.892
CR | Solar | 29 | PORA_P | 5.612 | 0 | 0.223 | 4.714
CR | Solar | 29 | PORD | 5.236 | 0 | 0.208 | 4.398
CR | Solar | 29 | PYLE_1 | 46.27 | 0 | 1.842 | 38.867
CR | Solar | 29 | RAIN_1 | 68.971 | 0 | 2.745 | 57.936
CR | Solar | 29 | RANN_P | 0.78 | 0 | 0.031 | 0.655
CR | Solar | 29 | RASS_1 | 136.779 | 0 | 5.444 | 114.894
CR | Solar | 29 | RATS_1 | 164.03 | 0 | 6.528 | 137.785
CR | Solar | 29 | RAYL_1 | 84.4 | 0 | 3.359 | 70.896
CR | Solar | 29 | REBR_3 | 19.705 | 0 | 0.784 | 16.552
CR | Solar | 29 | REDH | 6.68 | 0 | 0.266 | 5.611
CR | Solar | 29 | RICH1 | 65.87 | 0 | 2.622 | 55.33
CR | Solar | 29 | ROCH_1 | 40.326 | 0 | 1.605 | 33.874
CR | Solar | 29 | RRIG | 51.408 | 0 | 2.046 | 43.182
CR | Solar | 29 | RUGEB1 | 49.838 | 0 | 1.984 | 41.864
CR | Solar | 29 | RYEH_1 | 44.197 | 0 | 1.759 | 37.126
CR | Solar | 29 | SALH_1 | 40.466 | 0 | 1.611 | 33.991
CR | Solar | 29 | SALL1 | 406.248 | 0 | 16.169 | 341.248
CR | Solar | 29 | SALT_1 | 42.447 | 0 | 1.689 | 35.655
CR | Solar | 29 | SASA | 46.704 | 0 | 1.859 | 39.232
CR | Solar | 29 | SBAR | 151.253 | 0 | 6.02 | 127.053
CR | Solar | 29 | SEAB1 | 174.065 | 0 | 6.928 | 146.215
CR | Solar | 29 | SELL_1 | 72.256 | 0 | 2.876 | 60.695
CR | Solar | 29 | SFIL_P | 2.962 | 0 | 0.118 | 2.488
CR | Solar | 29 | SHEC_3 | 13.643 | 0 | 0.543 | 11.46
CR | Solar | 29 | SHIN_P | 0.904 | 0 | 0.036 | 0.759
CR | Solar | 29 | SHRU | 2.126 | 0 | 0.085 | 1.786
CR | Solar | 29 | SHRW_1 | 119.193 | 0 | 4.744 | 100.122
CR | Solar | 29 | SIGH | 9.183 | 0 | 0.365 | 7.714
CR | Solar | 29 | SJOW_1 | 5.392 | 0 | 0.215 | 4.529
CR | Solar | 29 | SKLGB1 | 95.183 | 0 | 3.788 | 79.953
CR | Solar | 29 | SLOY_P | 0.373 | 0 | 0.015 | 0.313
CR | Solar | 29 | SMAN_1 | 83.605 | 0 | 3.327 | 70.228
CR | Solar | 29 | SPAV | 3.169 | 0 | 0.126 | 2.662
CR | Solar | 29 | SPEN_1 | 107.681 | 0 | 4.286 | 90.452
CR | Solar | 29 | SSHI_3 | 45.771 | 0 | 1.822 | 38.447
CR | Solar | 29 | STAL_1 | 51.832 | 0 | 2.063 | 43.539
CR | Solar | 29 | STAY_1 | 130.224 | 0 | 5.183 | 109.388
CR | Solar | 29 | STEN_1 | 47.857 | 0 | 1.905 | 40.2
CR | Solar | 29 | STES_1 | 56.667 | 0 | 2.255 | 47.6
CR | Solar | 29 | STHA | 6.45 | 0 | 0.257 | 5.418
CR | Solar | 29 | STIR | 29.557 | 0 | 1.176 | 24.828
CR | Solar | 29 | STLE | 8.746 | 0 | 0.348 | 7.346
CR | Solar | 29 | STRI_P | 10.541 | 0 | 0.42 | 8.854
CR | Solar | 29 | SUND_1 | 73.196 | 0 | 2.913 | 61.485
CR | Solar | 29 | SWAN_1 | 170.838 | 0 | 6.799 | 143.504
CR | Solar | 29 | TARL_P | 6.842 | 0 | 0.272 | 5.747
CR | Solar | 29 | TAUN1 | 88.171 | 0 | 3.509 | 74.064
CR | Solar | 29 | TAYN_P | 7.095 | 0 | 0.282 | 5.96
CR | Solar | 29 | TELR | 3.459 | 0 | 0.138 | 2.906
CR | Solar | 29 | TEMP_3 | 47.845 | 0 | 1.904 | 40.189
CR | Solar | 29 | THOM_6 | 101.81 | 0 | 4.052 | 85.52
CR | Solar | 29 | THSO_P | 6.41 | 0 | 0.255 | 5.385
CR | Solar | 29 | THUR_6 | 114.409 | 0 | 4.553 | 96.103
CR | Solar | 29 | TILBB_1 | 49.023 | 0 | 1.951 | 41.179
CR | Solar | 29 | TONG | 11.723 | 0 | 0.467 | 9.847
CR | Solar | 29 | TOTT_1 | 12.932 | 0 | 0.515 | 10.863
CR | Solar | 29 | TRAW_1 | 34.787 | 0 | 1.385 | 29.221
CR | Solar | 29 | TUMB_P | 3.789 | 0 | 0.151 | 3.182
CR | Solar | 29 | TYNE_2 | 68.587 | 0 | 2.73 | 57.613
CR | Solar | 29 | UPPB_1 | 24.272 | 0 | 0.966 | 20.389
CR | Solar | 29 | UPPB_3 | 61.325 | 0 | 2.441 | 51.513
CR | Solar | 29 | USKM_1 | 100.744 | 0 | 4.01 | 84.625
CR | Solar | 29 | WABO | 46.285 | 0 | 1.842 | 38.879
CR | Solar | 29 | WALH_1 | 219.039 | 0 | 8.718 | 183.993
CR | Solar | 29 | WALP_B | 188.853 | 0 | 7.516 | 158.637
CR | Solar | 29 | WARL_1 | 29.394 | 0 | 1.17 | 24.691
CR | Solar | 29 | WASF_1 | 46.174 | 0 | 1.838 | 38.786
CR | Solar | 29 | WATFS_1 | 37.775 | 0 | 1.503 | 31.731
CR | Solar | 29 | WBOL_6 | 28.884 | 0 | 1.15 | 24.263
CR | Solar | 29 | WBUR_1 | 162.344 | 0 | 6.461 | 136.369
CR | Solar | 29 | WFIE | 6.005 | 0 | 0.239 | 5.044
CR | Solar | 29 | WGEO | 0.353 | 0 | 0.014 | 0.297
CR | Solar | 29 | WHAM_1 | 16.411 | 0 | 0.653 | 13.785
CR | Solar | 29 | WHGA_1 | 96.317 | 0 | 3.833 | 80.906
CR | Solar | 29 | WHHO | 4.318 | 0 | 0.172 | 3.627
CR | Solar | 29 | WIBA_3 | 10.981 | 0 | 0.437 | 9.224
CR | Solar | 29 | WIEN_1 | 25.527 | 0 | 1.016 | 21.443
CR | Solar | 29 | WILL_1 | 142.295 | 0 | 5.663 | 119.527
CR | Solar | 29 | WIMBN1 | 1.346 | 0 | 0.054 | 1.131
CR | Solar | 29 | WIMBS1 | 29.92 | 0 | 1.191 | 25.133
CR | Solar | 29 | WIOW_P | 4.799 | 0 | 0.191 | 4.031
CR | Solar | 29 | WISD_1 | 5.377 | 0 | 0.214 | 4.517
CR | Solar | 29 | WISD_6 | 3.132 | 0 | 0.125 | 2.63
CR | Solar | 29 | WISH | 13.294 | 0 | 0.529 | 11.167
CR | Solar | 29 | WMEL_1 | 91.258 | 0 | 3.632 | 76.657
CR | Solar | 29 | WOHI_P | 12.173 | 0 | 0.484 | 10.225
CR | Solar | 29 | WTHU31 | 13.574 | 0 | 0.54 | 11.402
CR | Solar | 29 | WWEY_1 | 81.796 | 0 | 3.255 | 68.709
CR | Solar | 29 | WYLF_1 | 13.112 | 0 | 0.522 | 11.014
CR | Solar | 29 | WYMOM_1 | 58.839 | 0 | 2.342 | 49.425
CR | Solar | 30 | ABHA1 | 185.694 | 0 | 7.391 | 155.983
CR | Solar | 30 | ABTH_1 | 32.258 | 0 | 1.284 | 27.097
CR | Solar | 30 | ACTL_2 | 13.391 | 0 | 0.533 | 11.249
CR | Solar | 30 | ALNE_P | 7.389 | 0 | 0.294 | 6.207
CR | Solar | 30 | ALVE1 | 173.618 | 0 | 6.91 | 145.839
CR | Solar | 30 | ARBR_P | 22.46 | 0 | 0.894 | 18.866
CR | Solar | 30 | ARDK_P | 1.364 | 0 | 0.054 | 1.146
CR | Solar | 30 | ARMO_P | 6.19 | 0 | 0.246 | 5.199
CR | Solar | 30 | AXMI1 | 113.408 | 0 | 4.514 | 95.263
CR | Solar | 30 | AYRR | 8.32 | 0 | 0.331 | 6.989
CR | Solar | 30 | BAGA | 11.225 | 0 | 0.447 | 9.429
CR | Solar | 30 | BAIN | 5.923 | 0 | 0.236 | 4.975
CR | Solar | 30 | BARKC1 | 31.396 | 0 | 1.25 | 26.373
CR | Solar | 30 | BARKW3 | 17.355 | 0 | 0.691 | 14.578
CR | Solar | 30 | BEAU_P | 12.069 | 0 | 0.48 | 10.138
CR | Solar | 30 | BEDDT1 | 40.632 | 0 | 1.617 | 34.131
CR | Solar | 30 | BEDD_1 | 62.285 | 0 | 2.479 | 52.32
CR | Solar | 30 | BERB_P | 8.512 | 0 | 0.339 | 7.15
CR | Solar | 30 | BERW | 23.433 | 0 | 0.933 | 19.684
CR | Solar | 30 | BESW_1 | 95.865 | 0 | 3.815 | 80.526
CR | Solar | 30 | BICF_1 | 294.685 | 0 | 11.728 | 247.535
CR | Solar | 30 | BIRK_1 | 41.231 | 0 | 1.641 | 34.634
CR | Solar | 30 | BISW_1 | 101.744 | 0 | 4.049 | 85.465
CR | Solar | 30 | BLYTH132 | 78.786 | 0 | 3.136 | 66.18
CR | Solar | 30 | BOAG_P | 7.914 | 0 | 0.315 | 6.648
CR | Solar | 30 | BOLN_1 | 269.238 | 0 | 10.716 | 226.16
CR | Solar | 30 | BONN | 13.597 | 0 | 0.541 | 11.421
CR | Solar | 30 | BOTW_1 | 113.934 | 0 | 4.535 | 95.705
CR | Solar | 30 | BRAC_P | 5.573 | 0 | 0.222 | 4.681
CR | Solar | 30 | BRAI_1 | 195.911 | 0 | 7.797 | 164.565
CR | Solar | 30 | BRAP | 3.137 | 0 | 0.125 | 2.635
CR | Solar | 30 | BRAW_1 | 81.612 | 0 | 3.248 | 68.554
CR | Solar | 30 | BRED_1 | 80.736 | 0 | 3.213 | 67.818
CR | Solar | 30 | BRID_P | 23.646 | 0 | 0.941 | 19.863
CR | Solar | 30 | BRIM_1 | 25.691 | 0 | 1.022 | 21.58
CR | Solar | 30 | BRLE_1 | 137.543 | 0 | 5.474 | 115.536
CR | Solar | 30 | BROA_P | 7.488 | 0 | 0.298 | 6.29
CR | Solar | 30 | BROR_P | 3.03 | 0 | 0.121 | 2.545
CR | Solar | 30 | BROX | 8.298 | 0 | 0.33 | 6.971
CR | Solar | 30 | BRWA1 | 135.515 | 0 | 5.393 | 113.833
CR | Solar | 30 | BUMU_P | 24.073 | 0 | 0.958 | 20.221
CR | Solar | 30 | BURM_1 | 214.111 | 0 | 8.522 | 179.853
CR | Solar | 30 | BUSH_1 | 80.989 | 0 | 3.223 | 68.031
CR | Solar | 30 | BUST_1 | 39.491 | 0 | 1.572 | 33.173
CR | Solar | 30 | CAAD_P | 2.997 | 0 | 0.119 | 2.517
CR | Solar | 30 | CAIF_P | 4.34 | 0 | 0.173 | 3.646
CR | Solar | 30 | CAMB_01 | 62.753 | 0 | 2.498 | 52.713
CR | Solar | 30 | CANTN1 | 50.385 | 0 | 2.005 | 42.324
CR | Solar | 30 | CAPEA1 | 43.823 | 0 | 1.744 | 36.811
CR | Solar | 30 | CARE_1 | 71.57 | 0 | 2.848 | 60.119
CR | Solar | 30 | CARR_1 | 90.13 | 0 | 3.587 | 75.709
CR | Solar | 30 | CASS_P | 0.14 | 0 | 0.006 | 0.118
CR | Solar | 30 | CATY | 3.262 | 0 | 0.13 | 2.74
CR | Solar | 30 | CELL_1 | 153.415 | 0 | 6.106 | 128.869
CR | Solar | 30 | CHAP | 47.838 | 0 | 1.904 | 40.184
CR | Solar | 30 | CHAR_P | 0.832 | 0 | 0.033 | 0.699
CR | Solar | 30 | CHAS | 0.547 | 0 | 0.022 | 0.46
CR | Solar | 30 | CHIC_1 | 102.59 | 0 | 4.083 | 86.176
CR | Solar | 30 | CHSI_1 | 47.587 | 0 | 1.894 | 39.973
CR | Solar | 30 | CHTE_1 | 158.261 | 0 | 6.299 | 132.94
CR | Solar | 30 | CITR_1 | 21.991 | 0 | 0.875 | 18.472
CR | Solar | 30 | CLAC_P | 0.113 | 0 | 0.004 | 0.095
CR | Solar | 30 | CLAY_P | 6.421 | 0 | 0.256 | 5.394
CR | Solar | 30 | CLT03 | 339.464 | 0 | 13.511 | 285.15
CR | Solar | 30 | CLYM | 14.052 | 0 | 0.559 | 11.804
CR | Solar | 30 | COAT | 4.375 | 0 | 0.174 | 3.675
CR | Solar | 30 | COCK | 16.882 | 0 | 0.672 | 14.181
CR | Solar | 30 | CONQA1 | 65.069 | 0 | 2.59 | 54.658
CR | Solar | 30 | COUA_P | 14.513 | 0 | 0.578 | 12.191
CR | Solar | 30 | COVE_1 | 114.179 | 0 | 4.544 | 95.91
CR | Solar | 30 | COWL_1 | 194.64 | 0 | 7.747 | 163.497
CR | Solar | 30 | COYL | 16.002 | 0 | 0.637 | 13.442
CR | Solar | 30 | CRAI_P | 1.114 | 0 | 0.044 | 0.936
CR | Solar | 30 | CREB_1 | 185.653 | 0 | 7.389 | 155.949
CR | Solar | 30 | CUMB | 10.774 | 0 | 0.429 | 9.05
CR | Solar | 30 | CUPA | 33.7 | 0 | 1.341 | 28.308
CR | Solar | 30 | DALM3 | 7.457 | 0 | 0.297 | 6.264
CR | Solar | 30 | DEVM | 3.23 | 0 | 0.129 | 2.713
CR | Solar | 30 | DEVO | 18.508 | 0 | 0.737 | 15.546
CR | Solar | 30 | DEWP | 0.502 | 0 | 0.02 | 0.422
CR | Solar | 30 | DOUN_P | 5.951 | 0 | 0.237 | 4.998
CR | Solar | 30 | DRAK_1 | 43.024 | 0 | 1.712 | 36.14
CR | Solar | 30 | DRUM | 8.513 | 0 | 0.339 | 7.151
CR | Solar | 30 | DUBE_P | 1.119 | 0 | 0.045 | 0.94
CR | Solar | 30 | DUDH_P | 1.754 | 0 | 0.07 | 1.474
CR | Solar | 30 | DUGR_P | 1.707 | 0 | 0.068 | 1.434
CR | Solar | 30 | DUNB | 11.911 | 0 | 0.474 | 10.005
CR | Solar | 30 | DUNF | 7.252 | 0 | 0.289 | 6.092
CR | Solar | 30 | DUNO_P | 3.27 | 0 | 0.13 | 2.747
CR | Solar | 30 | DYCE_P | 14.637 | 0 | 0.583 | 12.295
CR | Solar | 30 | EALI_6 | 21.538 | 0 | 0.857 | 18.092
CR | Solar | 30 | EASO_1 | 147.989 | 0 | 5.89 | 124.311
CR | Solar | 30 | ECCL | 29.86 | 0 | 1.188 | 25.082
CR | Solar | 30 | ECLA_1 | 129.003 | 0 | 5.134 | 108.362
CR | Solar | 30 | EERH | 15.175 | 0 | 0.604 | 12.747
CR | Solar | 30 | EKIL | 10.326 | 0 | 0.411 | 8.674
CR | Solar | 30 | ELDE | 3.963 | 0 | 0.158 | 3.329
CR | Solar | 30 | ELGI_P | 17.804 | 0 | 0.709 | 14.955
CR | Solar | 30 | ELLA_1 | 120.058 | 0 | 4.778 | 100.849
CR | Solar | 30 | ELST_1 | 31.076 | 0 | 1.237 | 26.104
CR | Solar | 30 | ENDE_1 | 210.8 | 0 | 8.39 | 177.072
CR | Solar | 30 | ERSK | 3.707 | 0 | 0.148 | 3.114
CR | Solar | 30 | EXET1 | 192.913 | 0 | 7.678 | 162.047
CR | Solar | 30 | FAUG_P | 0.293 | 0 | 0.012 | 0.246
CR | Solar | 30 | FAWL_1 | 79.952 | 0 | 3.182 | 67.16
CR | Solar | 30 | FECK_6 | 100.429 | 0 | 3.997 | 84.36
CR | Solar | 30 | FERRA2 | 24.761 | 0 | 0.985 | 20.799
CR | Solar | 30 | FERRB1 | 32.468 | 0 | 1.292 | 27.273
CR | Solar | 30 | FETT_P | 6.761 | 0 | 0.269 | 5.679
CR | Solar | 30 | FIDD_P | 5.123 | 0 | 0.204 | 4.304
CR | Solar | 30 | FIDF_1 | 68.525 | 0 | 2.727 | 57.561
CR | Solar | 30 | FINN | 0.018 | 0 | 0.001 | 0.015
CR | Solar | 30 | FLEE_1 | 130.218 | 0 | 5.183 | 109.383
CR | Solar | 30 | FOUR_1 | 33.872 | 0 | 1.348 | 28.452
CR | Solar | 30 | FROD_1 | 49.287 | 0 | 1.962 | 41.401
CR | Solar | 30 | FWIL_P | 2.882 | 0 | 0.115 | 2.421
CR | Solar | 30 | GALA | 16.491 | 0 | 0.656 | 13.852
CR | Solar | 30 | GIFF | 7.462 | 0 | 0.297 | 6.268
CR | Solar | 30 | GLEF_P | 6.171 | 0 | 0.246 | 5.183
CR | Solar | 30 | GLLU | 5.584 | 0 | 0.222 | 4.691
CR | Solar | 30 | GLNI | 2.146 | 0 | 0.085 | 1.803
CR | Solar | 30 | GLRO | 8.82 | 0 | 0.351 | 7.409
CR | Solar | 30 | GOVA | 2.547 | 0 | 0.101 | 2.14
CR | Solar | 30 | GREN_1 | 238.524 | 0 | 9.493 | 200.36
CR | Solar | 30 | GRIW_1 | 121.986 | 0 | 4.855 | 102.468
CR | Solar | 30 | GRUB_P | 0.969 | 0 | 0.039 | 0.814
CR | Solar | 30 | G_EXTRA_10 | 5.418 | 0 | 0.216 | 4.551
CR | Solar | 30 | G_EXTRA_11 | 3.077 | 0 | 0.122 | 2.585
CR | Solar | 30 | G_EXTRA_12 | 1.028 | 0 | 0.041 | 0.864
CR | Solar | 30 | G_EXTRA_2 | 24.835 | 0 | 0.988 | 20.861
CR | Solar | 30 | G_EXTRA_4 | 6.797 | 0 | 0.271 | 5.71
CR | Solar | 30 | G_EXTRA_5 | 1.147 | 0 | 0.046 | 0.964
CR | Solar | 30 | G_EXTRA_7 | 7.562 | 0 | 0.301 | 6.352
CR | Solar | 30 | G_EXTRA_8 | 8.829 | 0 | 0.351 | 7.416
CR | Solar | 30 | G_EXTRA_9 | 6.923 | 0 | 0.276 | 5.816
CR | Solar | 30 | HACK_1 | 14.745 | 0 | 0.587 | 12.386
CR | Solar | 30 | HACK_6 | 7.131 | 0 | 0.284 | 5.99
CR | Solar | 30 | HAGR | 1.807 | 0 | 0.072 | 1.518
CR | Solar | 30 | HAMHC1 | 43.176 | 0 | 1.718 | 36.268
CR | Solar | 30 | HARK_1 | 21.39 | 0 | 0.851 | 17.967
CR | Solar | 30 | HARM_6 | 19.787 | 0 | 0.788 | 16.621
CR | Solar | 30 | HAWI | 8.117 | 0 | 0.323 | 6.818
CR | Solar | 30 | HAWP_6 | 29.165 | 0 | 1.161 | 24.498
CR | Solar | 30 | HELE | 3.859 | 0 | 0.154 | 3.242
CR | Solar | 30 | HUER | 3.261 | 0 | 0.13 | 2.739
CR | Solar | 30 | HURS_1 | 61.105 | 0 | 2.432 | 51.328
CR | Solar | 30 | HUTT_1 | 25.232 | 0 | 1.004 | 21.195
CR | Solar | 30 | IMPK_1 | 23.292 | 0 | 0.927 | 19.566
CR | Solar | 30 | INDQ1 | 340 | 0 | 13.532 | 285.6
CR | Solar | 30 | INKE | 11.59 | 0 | 0.461 | 9.735
CR | Solar | 30 | INNE_P | 16.598 | 0 | 0.661 | 13.943
CR | Solar | 30 | IROA1 | 144.927 | 0 | 5.768 | 121.739
CR | Solar | 30 | IRONB1 | 169.093 | 0 | 6.73 | 142.038
CR | Solar | 30 | IVER_1 | 24.55 | 0 | 0.977 | 20.622
CR | Solar | 30 | IVER_6 | 17.081 | 0 | 0.68 | 14.348
CR | Solar | 30 | JOHN | 7.925 | 0 | 0.315 | 6.657
CR | Solar | 30 | JORD_3 | 13.034 | 0 | 0.519 | 10.949
CR | Solar | 30 | KAIM | 26.984 | 0 | 1.074 | 22.666
CR | Solar | 30 | KEAD_1 | 112.38 | 0 | 4.473 | 94.399
CR | Solar | 30 | KEAR_3 | 102.635 | 0 | 4.085 | 86.213
CR | Solar | 30 | KEIT_P | 4.299 | 0 | 0.171 | 3.611
CR | Solar | 30 | KEMS_1 | 60.925 | 0 | 2.425 | 51.177
CR | Solar | 30 | KIBY_G | 33.131 | 0 | 1.319 | 27.83
CR | Solar | 30 | KIER | 12.563 | 0 | 0.5 | 10.553
CR | Solar | 30 | KIIN_P | 1.528 | 0 | 0.061 | 1.283
CR | Solar | 30 | KILS | 3.078 | 0 | 0.123 | 2.586
CR | Solar | 30 | KILT | 13.995 | 0 | 0.557 | 11.756
CR | Solar | 30 | KILW | 6.653 | 0 | 0.265 | 5.589
CR | Solar | 30 | KINL_P | 0.283 | 0 | 0.011 | 0.238
CR | Solar | 30 | KINO_1 | 69.154 | 0 | 2.752 | 58.089
CR | Solar | 30 | KINT_P | 23.776 | 0 | 0.946 | 19.972
CR | Solar | 30 | KIRKB1 | 116.83 | 0 | 4.65 | 98.138
CR | Solar | 30 | KITW_1 | 67.064 | 0 | 2.669 | 56.334
CR | Solar | 30 | KNAR | 98.237 | 0 | 3.91 | 82.519
CR | Solar | 30 | LACK_6 | 72.517 | 0 | 2.886 | 60.914
CR | Solar | 30 | LAIR_P | 2.095 | 0 | 0.083 | 1.76
CR | Solar | 30 | LALE1SG003 | 18.972 | 0 | 0.755 | 15.936
CR | Solar | 30 | LAND1 | 244.932 | 0 | 9.748 | 205.743
CR | Solar | 30 | LEGA_1 | 131.707 | 0 | 5.242 | 110.634
CR | Solar | 30 | LEVE | 10.146 | 0 | 0.404 | 8.523
CR | Solar | 30 | LING | 15.431 | 0 | 0.614 | 12.962
CR | Solar | 30 | LINM | 25.501 | 0 | 1.015 | 21.421
CR | Solar | 30 | LISD_1 | 79.918 | 0 | 3.181 | 67.131
CR | Solar | 30 | LITT_C | 11.954 | 0 | 0.476 | 10.041
CR | Solar | 30 | LITT_J | 3.806 | 0 | 0.151 | 3.197
CR | Solar | 30 | LODR_6 | 7.595 | 0 | 0.302 | 6.379
CR | Solar | 30 | LOUD_H | 77.991 | 0 | 3.104 | 65.513
CR | Solar | 30 | LOVE_1 | 155.086 | 0 | 6.172 | 130.272
CR | Solar | 30 | LUNA_P | 15.014 | 0 | 0.598 | 12.612
CR | Solar | 30 | LYND_P | 10.091 | 0 | 0.402 | 8.477
CR | Solar | 30 | MACC_3 | 42.211 | 0 | 1.68 | 35.457
CR | Solar | 30 | MACD_P | 15.828 | 0 | 0.63 | 13.295
CR | Solar | 30 | MAGA_6 | 19.403 | 0 | 0.772 | 16.298
CR | Solar | 30 | MANN_1 | 193.784 | 0 | 7.713 | 162.779
CR | Solar | 30 | MAYB | 5.422 | 0 | 0.216 | 4.554
CR | Solar | 30 | MELK_1 | 162.018 | 0 | 6.448 | 136.095
CR | Solar | 30 | MILC_P | 14.379 | 0 | 0.572 | 12.079
CR | Solar | 30 | MILH_1 | 31.187 | 0 | 1.241 | 26.197
CR | Solar | 30 | MITY_1 | 122.113 | 0 | 4.86 | 102.575
CR | Solar | 30 | MYBS_P | 4.703 | 0 | 0.187 | 3.951
CR | Solar | 30 | NAIR_P | 7.098 | 0 | 0.283 | 5.963
CR | Solar | 30 | NEAR | 10.51 | 0 | 0.418 | 8.828
CR | Solar | 30 | NECE_1 | 99.07 | 0 | 3.943 | 83.219
CR | Solar | 30 | NEEP_3 | 37.664 | 0 | 1.499 | 31.637
CR | Solar | 30 | NETS | 5.808 | 0 | 0.231 | 4.878
CR | Solar | 30 | NEWX_6 | 20.78 | 0 | 0.827 | 17.455
CR | Solar | 30 | NFLE | 36.228 | 0 | 1.442 | 30.431
CR | Solar | 30 | NHYD_6 | 22.096 | 0 | 0.879 | 18.561
CR | Solar | 30 | NINF_1 | 128.277 | 0 | 5.105 | 107.752
CR | Solar | 30 | NORL_3 | 12.046 | 0 | 0.479 | 10.119
CR | Solar | 30 | NORT_1 | 81.622 | 0 | 3.249 | 68.562
CR | Solar | 30 | NURS_1 | 161.612 | 0 | 6.432 | 135.754
CR | Solar | 30 | OCKH_1 | 22.411 | 0 | 0.892 | 18.825
CR | Solar | 30 | OFFE_3 | 81.333 | 0 | 3.237 | 68.32
CR | Solar | 30 | OLDB_1 | 26.329 | 0 | 1.048 | 22.116
CR | Solar | 30 | ORMO | 80.021 | 0 | 3.185 | 67.218
CR | Solar | 30 | ORRI_P | 1.091 | 0 | 0.043 | 0.916
CR | Solar | 30 | OSBA_1 | 74.267 | 0 | 2.956 | 62.384
CR | Solar | 30 | PADIB1 | 124.095 | 0 | 4.939 | 104.24
CR | Solar | 30 | PAIS | 6.672 | 0 | 0.266 | 5.604
CR | Solar | 30 | PART | 0.913 | 0 | 0.036 | 0.767
CR | Solar | 30 | PEHG_P | 14.185 | 0 | 0.565 | 11.916
CR | Solar | 30 | PELH_1 | 97.356 | 0 | 3.875 | 81.779
CR | Solar | 30 | PEMB_1 | 102.603 | 0 | 4.084 | 86.187
CR | Solar | 30 | PENN_1 | 31.523 | 0 | 1.255 | 26.479
CR | Solar | 30 | PENT_1 | 48.722 | 0 | 1.939 | 40.926
CR | Solar | 30 | PENW_1 | 92.923 | 0 | 3.698 | 78.055
CR | Solar | 30 | PERS_P | 3.091 | 0 | 0.123 | 2.596
CR | Solar | 30 | PITS_3 | 4.253 | 0 | 0.169 | 3.572
CR | Solar | 30 | POOB | 15.994 | 0 | 0.637 | 13.435
CR | Solar | 30 | POPP_3 | 65.745 | 0 | 2.617 | 55.226
CR | Solar | 30 | PORA_P | 6.09 | 0 | 0.242 | 5.115
CR | Solar | 30 | PORD | 5.682 | 0 | 0.226 | 4.773
CR | Solar | 30 | PYLE_1 | 50.211 | 0 | 1.998 | 42.177
CR | Solar | 30 | RAIN_1 | 74.846 | 0 | 2.979 | 62.87
CR | Solar | 30 | RANN_P | 0.846 | 0 | 0.034 | 0.711
CR | Solar | 30 | RASS_1 | 148.428 | 0 | 5.907 | 124.68
CR | Solar | 30 | RATS_1 | 178 | 0 | 7.084 | 149.52
CR | Solar | 30 | RAYL_1 | 91.589 | 0 | 3.645 | 76.934
CR | Solar | 30 | REBR_3 | 21.383 | 0 | 0.851 | 17.962
CR | Solar | 30 | REDH | 7.249 | 0 | 0.289 | 6.089
CR | Solar | 30 | RICH1 | 71.48 | 0 | 2.845 | 60.043
CR | Solar | 30 | ROCH_1 | 43.761 | 0 | 1.742 | 36.759
CR | Solar | 30 | RRIG | 55.786 | 0 | 2.22 | 46.86
CR | Solar | 30 | RUGEB1 | 54.083 | 0 | 2.153 | 45.43
CR | Solar | 30 | RYEH_1 | 47.961 | 0 | 1.909 | 40.288
CR | Solar | 30 | SALH_1 | 43.912 | 0 | 1.748 | 36.886
CR | Solar | 30 | SALL1 | 440.848 | 0 | 17.546 | 370.312
CR | Solar | 30 | SALT_1 | 46.062 | 0 | 1.833 | 38.692
CR | Solar | 30 | SASA | 50.682 | 0 | 2.017 | 42.573
CR | Solar | 30 | SBAR | 164.135 | 0 | 6.533 | 137.874
CR | Solar | 30 | SEAB1 | 188.89 | 0 | 7.518 | 158.668
CR | Solar | 30 | SELL_1 | 78.41 | 0 | 3.121 | 65.864
CR | Solar | 30 | SFIL_P | 3.214 | 0 | 0.128 | 2.7
CR | Solar | 30 | SHEC_3 | 14.805 | 0 | 0.589 | 12.437
CR | Solar | 30 | SHIN_P | 0.981 | 0 | 0.039 | 0.824
CR | Solar | 30 | SHRU | 2.307 | 0 | 0.092 | 1.938
CR | Solar | 30 | SHRW_1 | 129.345 | 0 | 5.148 | 108.649
CR | Solar | 30 | SIGH | 9.965 | 0 | 0.397 | 8.371
CR | Solar | 30 | SJOW_1 | 5.851 | 0 | 0.233 | 4.915
CR | Solar | 30 | SKLGB1 | 103.289 | 0 | 4.111 | 86.763
CR | Solar | 30 | SLOY_P | 0.405 | 0 | 0.016 | 0.34
CR | Solar | 30 | SMAN_1 | 90.725 | 0 | 3.611 | 76.209
CR | Solar | 30 | SPAV | 3.439 | 0 | 0.137 | 2.889
CR | Solar | 30 | SPEN_1 | 116.852 | 0 | 4.651 | 98.155
CR | Solar | 30 | SSHI_3 | 49.669 | 0 | 1.977 | 41.722
CR | Solar | 30 | STAL_1 | 56.247 | 0 | 2.239 | 47.247
CR | Solar | 30 | STAY_1 | 141.315 | 0 | 5.624 | 118.704
CR | Solar | 30 | STEN_1 | 51.933 | 0 | 2.067 | 43.624
CR | Solar | 30 | STES_1 | 61.493 | 0 | 2.447 | 51.654
CR | Solar | 30 | STHA | 7 | 0 | 0.279 | 5.88
CR | Solar | 30 | STIR | 32.074 | 0 | 1.277 | 26.942
CR | Solar | 30 | STLE | 9.491 | 0 | 0.378 | 7.972
CR | Solar | 30 | STRI_P | 11.438 | 0 | 0.455 | 9.608
CR | Solar | 30 | SUND_1 | 79.43 | 0 | 3.161 | 66.721
CR | Solar | 30 | SWAN_1 | 185.388 | 0 | 7.378 | 155.726
CR | Solar | 30 | TARL_P | 7.425 | 0 | 0.295 | 6.237
CR | Solar | 30 | TAUN1 | 95.681 | 0 | 3.808 | 80.372
CR | Solar | 30 | TAYN_P | 7.7 | 0 | 0.306 | 6.468
CR | Solar | 30 | TELR | 3.754 | 0 | 0.149 | 3.153
CR | Solar | 30 | TEMP_3 | 51.919 | 0 | 2.066 | 43.612
CR | Solar | 30 | THOM_6 | 110.481 | 0 | 4.397 | 92.804
CR | Solar | 30 | THSO_P | 6.956 | 0 | 0.277 | 5.843
CR | Solar | 30 | THUR_6 | 124.153 | 0 | 4.941 | 104.288
CR | Solar | 30 | TILBB_1 | 53.198 | 0 | 2.117 | 44.687
CR | Solar | 30 | TONG | 12.721 | 0 | 0.506 | 10.686
CR | Solar | 30 | TOTT_1 | 14.033 | 0 | 0.559 | 11.788
CR | Solar | 30 | TRAW_1 | 37.75 | 0 | 1.502 | 31.71
CR | Solar | 30 | TUMB_P | 4.111 | 0 | 0.164 | 3.453
CR | Solar | 30 | TYNE_2 | 74.429 | 0 | 2.962 | 62.52
CR | Solar | 30 | UPPB_1 | 26.34 | 0 | 1.048 | 22.125
CR | Solar | 30 | UPPB_3 | 66.548 | 0 | 2.649 | 55.9
CR | Solar | 30 | USKM_1 | 109.324 | 0 | 4.351 | 91.832
CR | Solar | 30 | WABO | 50.227 | 0 | 1.999 | 42.191
CR | Solar | 30 | WALH_1 | 237.695 | 0 | 9.46 | 199.664
CR | Solar | 30 | WALP_B | 204.938 | 0 | 8.157 | 172.148
CR | Solar | 30 | WARL_1 | 31.897 | 0 | 1.27 | 26.794
CR | Solar | 30 | WASF_1 | 50.106 | 0 | 1.994 | 42.089
CR | Solar | 30 | WATFS_1 | 40.992 | 0 | 1.631 | 34.433
CR | Solar | 30 | WBOL_6 | 31.344 | 0 | 1.248 | 26.329
CR | Solar | 30 | WBUR_1 | 176.171 | 0 | 7.012 | 147.984
CR | Solar | 30 | WFIE | 6.516 | 0 | 0.259 | 5.474
CR | Solar | 30 | WGEO | 0.383 | 0 | 0.015 | 0.322
CR | Solar | 30 | WHAM_1 | 17.809 | 0 | 0.709 | 14.96
CR | Solar | 30 | WHGA_1 | 104.52 | 0 | 4.16 | 87.797
CR | Solar | 30 | WHHO | 4.685 | 0 | 0.186 | 3.936
CR | Solar | 30 | WIBA_3 | 11.917 | 0 | 0.474 | 10.01
CR | Solar | 30 | WIEN_1 | 27.701 | 0 | 1.103 | 23.269
CR | Solar | 30 | WILL_1 | 154.414 | 0 | 6.146 | 129.707
CR | Solar | 30 | WIMBN1 | 1.461 | 0 | 0.058 | 1.227
CR | Solar | 30 | WIMBS1 | 32.468 | 0 | 1.292 | 27.274
CR | Solar | 30 | WIOW_P | 5.208 | 0 | 0.207 | 4.375
CR | Solar | 30 | WISD_1 | 5.835 | 0 | 0.232 | 4.901
CR | Solar | 30 | WISD_6 | 3.398 | 0 | 0.135 | 2.855
CR | Solar | 30 | WISH | 14.427 | 0 | 0.574 | 12.118
CR | Solar | 30 | WMEL_1 | 99.031 | 0 | 3.941 | 83.186
CR | Solar | 30 | WOHI_P | 13.21 | 0 | 0.526 | 11.096
CR | Solar | 30 | WTHU31 | 14.73 | 0 | 0.586 | 12.373
CR | Solar | 30 | WWEY_1 | 88.763 | 0 | 3.533 | 74.561
CR | Solar | 30 | WYLF_1 | 14.228 | 0 | 0.566 | 11.952
CR | Solar | 30 | WYMOM_1 | 63.85 | 0 | 2.541 | 53.634
CR | Solar | 31 | ABHA1 | 198.673 | 0 | 7.907 | 166.885
CR | Solar | 31 | ABTH_1 | 34.513 | 0 | 1.374 | 28.991
CR | Solar | 31 | ACTL_2 | 14.327 | 0 | 0.57 | 12.035
CR | Solar | 31 | ALNE_P | 7.906 | 0 | 0.315 | 6.641
CR | Solar | 31 | ALVE1 | 185.753 | 0 | 7.393 | 156.032
CR | Solar | 31 | ARBR_P | 24.029 | 0 | 0.956 | 20.185
CR | Solar | 31 | ARDK_P | 1.46 | 0 | 0.058 | 1.226
CR | Solar | 31 | ARMO_P | 6.622 | 0 | 0.264 | 5.563
CR | Solar | 31 | AXMI1 | 121.335 | 0 | 4.829 | 101.921
CR | Solar | 31 | AYRR | 8.901 | 0 | 0.354 | 7.477
CR | Solar | 31 | BAGA | 12.01 | 0 | 0.478 | 10.088
CR | Solar | 31 | BAIN | 6.337 | 0 | 0.252 | 5.323
CR | Solar | 31 | BARKC1 | 33.591 | 0 | 1.337 | 28.216
CR | Solar | 31 | BARKW3 | 18.568 | 0 | 0.739 | 15.597
CR | Solar | 31 | BEAU_P | 12.912 | 0 | 0.514 | 10.846
CR | Solar | 31 | BEDDT1 | 43.472 | 0 | 1.73 | 36.517
CR | Solar | 31 | BEDD_1 | 66.639 | 0 | 2.652 | 55.977
CR | Solar | 31 | BERB_P | 9.107 | 0 | 0.362 | 7.65
CR | Solar | 31 | BERW | 25.071 | 0 | 0.998 | 21.06
CR | Solar | 31 | BESW_1 | 102.565 | 0 | 4.082 | 86.155
CR | Solar | 31 | BICF_1 | 315.282 | 0 | 12.548 | 264.837
CR | Solar | 31 | BIRK_1 | 44.113 | 0 | 1.756 | 37.055
CR | Solar | 31 | BISW_1 | 108.856 | 0 | 4.332 | 91.439
CR | Solar | 31 | BLYTH132 | 84.293 | 0 | 3.355 | 70.806
CR | Solar | 31 | BOAG_P | 8.467 | 0 | 0.337 | 7.112
CR | Solar | 31 | BOLN_1 | 288.056 | 0 | 11.465 | 241.967
CR | Solar | 31 | BONN | 14.547 | 0 | 0.579 | 12.219
CR | Solar | 31 | BOTW_1 | 121.898 | 0 | 4.852 | 102.394
CR | Solar | 31 | BRAC_P | 5.963 | 0 | 0.237 | 5.009
CR | Solar | 31 | BRAI_1 | 209.604 | 0 | 8.342 | 176.068
CR | Solar | 31 | BRAP | 3.357 | 0 | 0.134 | 2.82
CR | Solar | 31 | BRAW_1 | 87.316 | 0 | 3.475 | 73.346
CR | Solar | 31 | BRED_1 | 86.379 | 0 | 3.438 | 72.558
CR | Solar | 31 | BRID_P | 25.299 | 0 | 1.007 | 21.251
CR | Solar | 31 | BRIM_1 | 27.487 | 0 | 1.094 | 23.089
CR | Solar | 31 | BRLE_1 | 147.156 | 0 | 5.857 | 123.611
CR | Solar | 31 | BROA_P | 8.011 | 0 | 0.319 | 6.73
CR | Solar | 31 | BROR_P | 3.242 | 0 | 0.129 | 2.723
CR | Solar | 31 | BROX | 8.878 | 0 | 0.353 | 7.458
CR | Solar | 31 | BRWA1 | 144.987 | 0 | 5.77 | 121.789
CR | Solar | 31 | BUMU_P | 25.755 | 0 | 1.025 | 21.634
CR | Solar | 31 | BURM_1 | 229.077 | 0 | 9.117 | 192.424
CR | Solar | 31 | BUSH_1 | 86.65 | 0 | 3.449 | 72.786
CR | Solar | 31 | BUST_1 | 42.252 | 0 | 1.682 | 35.491
CR | Solar | 31 | CAAD_P | 3.206 | 0 | 0.128 | 2.693
CR | Solar | 31 | CAIF_P | 4.644 | 0 | 0.185 | 3.901
CR | Solar | 31 | CAMB_01 | 67.139 | 0 | 2.672 | 56.397
CR | Solar | 31 | CANTN1 | 53.907 | 0 | 2.145 | 45.282
CR | Solar | 31 | CAPEA1 | 46.886 | 0 | 1.866 | 39.384
CR | Solar | 31 | CARE_1 | 76.572 | 0 | 3.048 | 64.32
CR | Solar | 31 | CARR_1 | 96.43 | 0 | 3.838 | 81.001
CR | Solar | 31 | CASS_P | 0.15 | 0 | 0.006 | 0.126
CR | Solar | 31 | CATY | 3.49 | 0 | 0.139 | 2.931
CR | Solar | 31 | CELL_1 | 164.138 | 0 | 6.533 | 137.876
CR | Solar | 31 | CHAP | 51.181 | 0 | 2.037 | 42.992
CR | Solar | 31 | CHAR_P | 0.89 | 0 | 0.035 | 0.748
CR | Solar | 31 | CHAS | 0.585 | 0 | 0.023 | 0.492
CR | Solar | 31 | CHIC_1 | 109.761 | 0 | 4.368 | 92.199
CR | Solar | 31 | CHSI_1 | 50.914 | 0 | 2.026 | 42.767
CR | Solar | 31 | CHTE_1 | 169.323 | 0 | 6.739 | 142.231
CR | Solar | 31 | CITR_1 | 23.528 | 0 | 0.936 | 19.763
CR | Solar | 31 | CLAC_P | 0.121 | 0 | 0.005 | 0.101
CR | Solar | 31 | CLAY_P | 6.87 | 0 | 0.273 | 5.771
CR | Solar | 31 | CLT03 | 363.191 | 0 | 14.455 | 305.081
CR | Solar | 31 | CLYM | 15.034 | 0 | 0.598 | 12.629
CR | Solar | 31 | COAT | 4.681 | 0 | 0.186 | 3.932
CR | Solar | 31 | COCK | 18.062 | 0 | 0.719 | 15.172
CR | Solar | 31 | CONQA1 | 69.617 | 0 | 2.771 | 58.478
CR | Solar | 31 | COUA_P | 15.527 | 0 | 0.618 | 13.043
CR | Solar | 31 | COVE_1 | 122.159 | 0 | 4.862 | 102.614
CR | Solar | 31 | COWL_1 | 208.244 | 0 | 8.288 | 174.925
CR | Solar | 31 | COYL | 17.121 | 0 | 0.681 | 14.381
CR | Solar | 31 | CRAI_P | 1.192 | 0 | 0.047 | 1.001
CR | Solar | 31 | CREB_1 | 198.63 | 0 | 7.905 | 166.849
CR | Solar | 31 | CUMB | 11.527 | 0 | 0.459 | 9.683
CR | Solar | 31 | CUPA | 36.055 | 0 | 1.435 | 30.286
CR | Solar | 31 | DALM3 | 7.978 | 0 | 0.318 | 6.702
CR | Solar | 31 | DEVM | 3.456 | 0 | 0.138 | 2.903
CR | Solar | 31 | DEVO | 19.801 | 0 | 0.788 | 16.633
CR | Solar | 31 | DEWP | 0.537 | 0 | 0.021 | 0.451
CR | Solar | 31 | DOUN_P | 6.366 | 0 | 0.253 | 5.348
CR | Solar | 31 | DRAK_1 | 46.031 | 0 | 1.832 | 38.666
CR | Solar | 31 | DRUM | 9.108 | 0 | 0.362 | 7.651
CR | Solar | 31 | DUBE_P | 1.197 | 0 | 0.048 | 1.006
CR | Solar | 31 | DUDH_P | 1.877 | 0 | 0.075 | 1.577
CR | Solar | 31 | DUGR_P | 1.826 | 0 | 0.073 | 1.534
CR | Solar | 31 | DUNB | 12.744 | 0 | 0.507 | 10.705
CR | Solar | 31 | DUNF | 7.759 | 0 | 0.309 | 6.518
CR | Solar | 31 | DUNO_P | 3.499 | 0 | 0.139 | 2.939
CR | Solar | 31 | DYCE_P | 15.66 | 0 | 0.623 | 13.154
CR | Solar | 31 | EALI_6 | 23.044 | 0 | 0.917 | 19.357
CR | Solar | 31 | EASO_1 | 158.333 | 0 | 6.302 | 133
CR | Solar | 31 | ECCL | 31.947 | 0 | 1.271 | 26.835
CR | Solar | 31 | ECLA_1 | 138.019 | 0 | 5.493 | 115.936
CR | Solar | 31 | EERH | 16.235 | 0 | 0.646 | 13.638
CR | Solar | 31 | EKIL | 11.048 | 0 | 0.44 | 9.28
CR | Solar | 31 | ELDE | 4.24 | 0 | 0.169 | 3.562
CR | Solar | 31 | ELGI_P | 19.048 | 0 | 0.758 | 16.001
CR | Solar | 31 | ELLA_1 | 128.45 | 0 | 5.112 | 107.898
CR | Solar | 31 | ELST_1 | 33.249 | 0 | 1.323 | 27.929
CR | Solar | 31 | ENDE_1 | 225.533 | 0 | 8.976 | 189.448
CR | Solar | 31 | ERSK | 3.966 | 0 | 0.158 | 3.331
CR | Solar | 31 | EXET1 | 206.397 | 0 | 8.215 | 173.373
CR | Solar | 31 | FAUG_P | 0.313 | 0 | 0.012 | 0.263
CR | Solar | 31 | FAWL_1 | 85.54 | 0 | 3.405 | 71.854
CR | Solar | 31 | FECK_6 | 107.448 | 0 | 4.276 | 90.256
CR | Solar | 31 | FERRA2 | 26.491 | 0 | 1.054 | 22.253
CR | Solar | 31 | FERRB1 | 34.737 | 0 | 1.383 | 29.179
CR | Solar | 31 | FETT_P | 7.233 | 0 | 0.288 | 6.076
CR | Solar | 31 | FIDD_P | 5.481 | 0 | 0.218 | 4.604
CR | Solar | 31 | FIDF_1 | 73.314 | 0 | 2.918 | 61.584
CR | Solar | 31 | FINN | 0.02 | 0 | 0.001 | 0.017
CR | Solar | 31 | FLEE_1 | 139.32 | 0 | 5.545 | 117.029
CR | Solar | 31 | FOUR_1 | 36.239 | 0 | 1.442 | 30.441
CR | Solar | 31 | FROD_1 | 52.731 | 0 | 2.099 | 44.294
CR | Solar | 31 | FWIL_P | 3.083 | 0 | 0.123 | 2.59
CR | Solar | 31 | GALA | 17.643 | 0 | 0.702 | 14.82
CR | Solar | 31 | GIFF | 7.983 | 0 | 0.318 | 6.706
CR | Solar | 31 | GLEF_P | 6.602 | 0 | 0.263 | 5.546
CR | Solar | 31 | GLLU | 5.974 | 0 | 0.238 | 5.018
CR | Solar | 31 | GLNI | 2.297 | 0 | 0.091 | 1.929
CR | Solar | 31 | GLRO | 9.437 | 0 | 0.376 | 7.927
CR | Solar | 31 | GOVA | 2.725 | 0 | 0.108 | 2.289
CR | Solar | 31 | GREN_1 | 255.195 | 0 | 10.157 | 214.364
CR | Solar | 31 | GRIW_1 | 130.512 | 0 | 5.194 | 109.63
CR | Solar | 31 | GRUB_P | 1.037 | 0 | 0.041 | 0.871
CR | Solar | 31 | G_EXTRA_10 | 5.796 | 0 | 0.231 | 4.869
CR | Solar | 31 | G_EXTRA_11 | 3.292 | 0 | 0.131 | 2.765
CR | Solar | 31 | G_EXTRA_12 | 1.1 | 0 | 0.044 | 0.924
CR | Solar | 31 | G_EXTRA_2 | 26.571 | 0 | 1.058 | 22.319
CR | Solar | 31 | G_EXTRA_4 | 7.272 | 0 | 0.289 | 6.109
CR | Solar | 31 | G_EXTRA_5 | 1.228 | 0 | 0.049 | 1.031
CR | Solar | 31 | G_EXTRA_7 | 8.091 | 0 | 0.322 | 6.796
CR | Solar | 31 | G_EXTRA_8 | 9.446 | 0 | 0.376 | 7.934
CR | Solar | 31 | G_EXTRA_9 | 7.407 | 0 | 0.295 | 6.222
CR | Solar | 31 | HACK_1 | 15.776 | 0 | 0.628 | 13.252
CR | Solar | 31 | HACK_6 | 7.63 | 0 | 0.304 | 6.409
CR | Solar | 31 | HAGR | 1.933 | 0 | 0.077 | 1.624
CR | Solar | 31 | HAMHC1 | 46.194 | 0 | 1.839 | 38.803
CR | Solar | 31 | HARK_1 | 22.885 | 0 | 0.911 | 19.223
CR | Solar | 31 | HARM_6 | 21.17 | 0 | 0.843 | 17.783
CR | Solar | 31 | HAWI | 8.684 | 0 | 0.346 | 7.294
CR | Solar | 31 | HAWP_6 | 31.203 | 0 | 1.242 | 26.211
CR | Solar | 31 | HELE | 4.129 | 0 | 0.164 | 3.468
CR | Solar | 31 | HUER | 3.489 | 0 | 0.139 | 2.931
CR | Solar | 31 | HURS_1 | 65.375 | 0 | 2.602 | 54.915
CR | Solar | 31 | HUTT_1 | 26.996 | 0 | 1.074 | 22.677
CR | Solar | 31 | IMPK_1 | 24.92 | 0 | 0.992 | 20.933
CR | Solar | 31 | INDQ1 | 363.765 | 0 | 14.478 | 305.562
CR | Solar | 31 | INKE | 12.4 | 0 | 0.494 | 10.416
CR | Solar | 31 | INNE_P | 17.759 | 0 | 0.707 | 14.917
CR | Solar | 31 | IROA1 | 155.057 | 0 | 6.171 | 130.248
CR | Solar | 31 | IRONB1 | 180.911 | 0 | 7.2 | 151.966
CR | Solar | 31 | IVER_1 | 26.266 | 0 | 1.045 | 22.063
CR | Solar | 31 | IVER_6 | 18.275 | 0 | 0.727 | 15.351
CR | Solar | 31 | JOHN | 8.479 | 0 | 0.337 | 7.122
CR | Solar | 31 | JORD_3 | 13.945 | 0 | 0.555 | 11.714
CR | Solar | 31 | KAIM | 28.87 | 0 | 1.149 | 24.25
CR | Solar | 31 | KEAD_1 | 120.235 | 0 | 4.785 | 100.997
CR | Solar | 31 | KEAR_3 | 109.809 | 0 | 4.37 | 92.239
CR | Solar | 31 | KEIT_P | 4.599 | 0 | 0.183 | 3.863
CR | Solar | 31 | KEMS_1 | 65.184 | 0 | 2.594 | 54.754
CR | Solar | 31 | KIBY_G | 35.447 | 0 | 1.411 | 29.775
CR | Solar | 31 | KIER | 13.441 | 0 | 0.535 | 11.291
CR | Solar | 31 | KIIN_P | 1.634 | 0 | 0.065 | 1.373
CR | Solar | 31 | KILS | 3.293 | 0 | 0.131 | 2.766
CR | Solar | 31 | KILT | 14.973 | 0 | 0.596 | 12.578
CR | Solar | 31 | KILW | 7.119 | 0 | 0.283 | 5.98
CR | Solar | 31 | KINL_P | 0.303 | 0 | 0.012 | 0.254
CR | Solar | 31 | KINO_1 | 73.987 | 0 | 2.945 | 62.149
CR | Solar | 31 | KINT_P | 25.438 | 0 | 1.012 | 21.368
CR | Solar | 31 | KIRKB1 | 124.996 | 0 | 4.975 | 104.997
CR | Solar | 31 | KITW_1 | 71.752 | 0 | 2.856 | 60.271
CR | Solar | 31 | KNAR | 105.103 | 0 | 4.183 | 88.287
CR | Solar | 31 | LACK_6 | 77.585 | 0 | 3.088 | 65.171
CR | Solar | 31 | LAIR_P | 2.242 | 0 | 0.089 | 1.883
CR | Solar | 31 | LALE1SG003 | 20.298 | 0 | 0.808 | 17.05
CR | Solar | 31 | LAND1 | 262.051 | 0 | 10.43 | 220.123
CR | Solar | 31 | LEGA_1 | 140.913 | 0 | 5.608 | 118.367
CR | Solar | 31 | LEVE | 10.855 | 0 | 0.432 | 9.118
CR | Solar | 31 | LING | 16.51 | 0 | 0.657 | 13.868
CR | Solar | 31 | LINM | 27.283 | 0 | 1.086 | 22.918
CR | Solar | 31 | LISD_1 | 85.503 | 0 | 3.403 | 71.823
CR | Solar | 31 | LITT_C | 12.79 | 0 | 0.509 | 10.743
CR | Solar | 31 | LITT_J | 4.072 | 0 | 0.162 | 3.421
CR | Solar | 31 | LODR_6 | 8.125 | 0 | 0.323 | 6.825
CR | Solar | 31 | LOUD_H | 83.442 | 0 | 3.321 | 70.092
CR | Solar | 31 | LOVE_1 | 165.925 | 0 | 6.604 | 139.377
CR | Solar | 31 | LUNA_P | 16.064 | 0 | 0.639 | 13.494
CR | Solar | 31 | LYND_P | 10.797 | 0 | 0.43 | 9.069
CR | Solar | 31 | MACC_3 | 45.161 | 0 | 1.797 | 37.936
CR | Solar | 31 | MACD_P | 16.934 | 0 | 0.674 | 14.225
CR | Solar | 31 | MAGA_6 | 20.759 | 0 | 0.826 | 17.437
CR | Solar | 31 | MANN_1 | 207.329 | 0 | 8.252 | 174.156
CR | Solar | 31 | MAYB | 5.8 | 0 | 0.231 | 4.872
CR | Solar | 31 | MELK_1 | 173.342 | 0 | 6.899 | 145.607
CR | Solar | 31 | MILC_P | 15.384 | 0 | 0.612 | 12.923
CR | Solar | 31 | MILH_1 | 33.367 | 0 | 1.328 | 28.028
CR | Solar | 31 | MITY_1 | 130.648 | 0 | 5.2 | 109.744
CR | Solar | 31 | MYBS_P | 5.032 | 0 | 0.2 | 4.227
CR | Solar | 31 | NAIR_P | 7.595 | 0 | 0.302 | 6.379
CR | Solar | 31 | NEAR | 11.244 | 0 | 0.448 | 9.445
CR | Solar | 31 | NECE_1 | 105.995 | 0 | 4.219 | 89.036
CR | Solar | 31 | NEEP_3 | 40.296 | 0 | 1.604 | 33.849
CR | Solar | 31 | NETS | 6.214 | 0 | 0.247 | 5.219
CR | Solar | 31 | NEWX_6 | 22.232 | 0 | 0.885 | 18.675
CR | Solar | 31 | NFLE | 38.76 | 0 | 1.543 | 32.558
CR | Solar | 31 | NHYD_6 | 23.641 | 0 | 0.941 | 19.858
CR | Solar | 31 | NINF_1 | 137.243 | 0 | 5.462 | 115.284
CR | Solar | 31 | NORL_3 | 12.888 | 0 | 0.513 | 10.826
CR | Solar | 31 | NORT_1 | 87.327 | 0 | 3.476 | 73.354
CR | Solar | 31 | NURS_1 | 172.908 | 0 | 6.882 | 145.243
CR | Solar | 31 | OCKH_1 | 23.977 | 0 | 0.954 | 20.141
CR | Solar | 31 | OFFE_3 | 87.018 | 0 | 3.463 | 73.095
CR | Solar | 31 | OLDB_1 | 28.169 | 0 | 1.121 | 23.662
CR | Solar | 31 | ORMO | 85.614 | 0 | 3.407 | 71.916
CR | Solar | 31 | ORRI_P | 1.167 | 0 | 0.046 | 0.98
CR | Solar | 31 | OSBA_1 | 79.458 | 0 | 3.162 | 66.745
CR | Solar | 31 | PADIB1 | 132.769 | 0 | 5.284 | 111.526
CR | Solar | 31 | PAIS | 7.138 | 0 | 0.284 | 5.996
CR | Solar | 31 | PART | 0.976 | 0 | 0.039 | 0.82
CR | Solar | 31 | PEHG_P | 15.177 | 0 | 0.604 | 12.749
CR | Solar | 31 | PELH_1 | 104.16 | 0 | 4.146 | 87.495
CR | Solar | 31 | PEMB_1 | 109.775 | 0 | 4.369 | 92.211
CR | Solar | 31 | PENN_1 | 33.726 | 0 | 1.342 | 28.33
CR | Solar | 31 | PENT_1 | 52.127 | 0 | 2.075 | 43.787
CR | Solar | 31 | PENW_1 | 99.418 | 0 | 3.957 | 83.511
CR | Solar | 31 | PERS_P | 3.307 | 0 | 0.132 | 2.778
CR | Solar | 31 | PITS_3 | 4.55 | 0 | 0.181 | 3.822
CR | Solar | 31 | POOB | 17.112 | 0 | 0.681 | 14.374
CR | Solar | 31 | POPP_3 | 70.341 | 0 | 2.8 | 59.086
CR | Solar | 31 | PORA_P | 6.515 | 0 | 0.259 | 5.473
CR | Solar | 31 | PORD | 6.079 | 0 | 0.242 | 5.106
CR | Solar | 31 | PYLE_1 | 53.72 | 0 | 2.138 | 45.125
CR | Solar | 31 | RAIN_1 | 80.077 | 0 | 3.187 | 67.265
CR | Solar | 31 | RANN_P | 0.906 | 0 | 0.036 | 0.761
CR | Solar | 31 | RASS_1 | 158.803 | 0 | 6.32 | 133.394
CR | Solar | 31 | RATS_1 | 190.442 | 0 | 7.58 | 159.971
CR | Solar | 31 | RAYL_1 | 97.99 | 0 | 3.9 | 82.312
CR | Solar | 31 | REBR_3 | 22.878 | 0 | 0.911 | 19.217
CR | Solar | 31 | REDH | 7.755 | 0 | 0.309 | 6.515
CR | Solar | 31 | RICH1 | 76.476 | 0 | 3.044 | 64.24
CR | Solar | 31 | ROCH_1 | 46.82 | 0 | 1.863 | 39.328
CR | Solar | 31 | RRIG | 59.685 | 0 | 2.375 | 50.135
CR | Solar | 31 | RUGEB1 | 57.863 | 0 | 2.303 | 48.605
CR | Solar | 31 | RYEH_1 | 51.314 | 0 | 2.042 | 43.104
CR | Solar | 31 | SALH_1 | 46.981 | 0 | 1.87 | 39.464
CR | Solar | 31 | SALL1 | 471.661 | 0 | 18.772 | 396.195
CR | Solar | 31 | SALT_1 | 49.282 | 0 | 1.961 | 41.396
CR | Solar | 31 | SASA | 54.225 | 0 | 2.158 | 45.549
CR | Solar | 31 | SBAR | 175.607 | 0 | 6.989 | 147.51
CR | Solar | 31 | SEAB1 | 202.092 | 0 | 8.043 | 169.758
CR | Solar | 31 | SELL_1 | 83.89 | 0 | 3.339 | 70.468
CR | Solar | 31 | SFIL_P | 3.439 | 0 | 0.137 | 2.888
CR | Solar | 31 | SHEC_3 | 15.84 | 0 | 0.63 | 13.306
CR | Solar | 31 | SHIN_P | 1.049 | 0 | 0.042 | 0.881
CR | Solar | 31 | SHRU | 2.468 | 0 | 0.098 | 2.073
CR | Solar | 31 | SHRW_1 | 138.385 | 0 | 5.508 | 116.243
CR | Solar | 31 | SIGH | 10.662 | 0 | 0.424 | 8.956
CR | Solar | 31 | SJOW_1 | 6.26 | 0 | 0.249 | 5.258
CR | Solar | 31 | SKLGB1 | 110.509 | 0 | 4.398 | 92.827
CR | Solar | 31 | SLOY_P | 0.433 | 0 | 0.017 | 0.364
CR | Solar | 31 | SMAN_1 | 97.067 | 0 | 3.863 | 81.536
CR | Solar | 31 | SPAV | 3.679 | 0 | 0.146 | 3.091
CR | Solar | 31 | SPEN_1 | 125.019 | 0 | 4.976 | 105.016
CR | Solar | 31 | SSHI_3 | 53.14 | 0 | 2.115 | 44.638
CR | Solar | 31 | STAL_1 | 60.178 | 0 | 2.395 | 50.549
CR | Solar | 31 | STAY_1 | 151.192 | 0 | 6.017 | 127.001
CR | Solar | 31 | STEN_1 | 55.563 | 0 | 2.211 | 46.673
CR | Solar | 31 | STES_1 | 65.791 | 0 | 2.618 | 55.265
CR | Solar | 31 | STHA | 7.489 | 0 | 0.298 | 6.291
CR | Solar | 31 | STIR | 34.316 | 0 | 1.366 | 28.825
CR | Solar | 31 | STLE | 10.154 | 0 | 0.404 | 8.529
CR | Solar | 31 | STRI_P | 12.238 | 0 | 0.487 | 10.28
CR | Solar | 31 | SUND_1 | 84.982 | 0 | 3.382 | 71.385
CR | Solar | 31 | SWAN_1 | 198.346 | 0 | 7.894 | 166.611
CR | Solar | 31 | TARL_P | 7.944 | 0 | 0.316 | 6.673
CR | Solar | 31 | TAUN1 | 102.368 | 0 | 4.074 | 85.989
CR | Solar | 31 | TAYN_P | 8.238 | 0 | 0.328 | 6.92
CR | Solar | 31 | TELR | 4.016 | 0 | 0.16 | 3.374
CR | Solar | 31 | TEMP_3 | 55.548 | 0 | 2.211 | 46.661
CR | Solar | 31 | THOM_6 | 118.203 | 0 | 4.704 | 99.291
CR | Solar | 31 | THSO_P | 7.442 | 0 | 0.296 | 6.252
CR | Solar | 31 | THUR_6 | 132.83 | 0 | 5.287 | 111.577
CR | Solar | 31 | TILBB_1 | 56.917 | 0 | 2.265 | 47.81
CR | Solar | 31 | TONG | 13.61 | 0 | 0.542 | 11.433
CR | Solar | 31 | TOTT_1 | 15.014 | 0 | 0.598 | 12.612
CR | Solar | 31 | TRAW_1 | 40.389 | 0 | 1.607 | 33.927
CR | Solar | 31 | TUMB_P | 4.399 | 0 | 0.175 | 3.695
CR | Solar | 31 | TYNE_2 | 79.631 | 0 | 3.169 | 66.89
CR | Solar | 31 | UPPB_1 | 28.181 | 0 | 1.122 | 23.672
CR | Solar | 31 | UPPB_3 | 71.199 | 0 | 2.834 | 59.808
CR | Solar | 31 | USKM_1 | 116.965 | 0 | 4.655 | 98.251
CR | Solar | 31 | WABO | 53.738 | 0 | 2.139 | 45.14
CR | Solar | 31 | WALH_1 | 254.308 | 0 | 10.121 | 213.619
CR | Solar | 31 | WALP_B | 219.262 | 0 | 8.727 | 184.18
CR | Solar | 31 | WARL_1 | 34.127 | 0 | 1.358 | 28.667
CR | Solar | 31 | WASF_1 | 53.609 | 0 | 2.134 | 45.031
CR | Solar | 31 | WATFS_1 | 43.857 | 0 | 1.746 | 36.84
CR | Solar | 31 | WBOL_6 | 33.535 | 0 | 1.335 | 28.17
CR | Solar | 31 | WBUR_1 | 188.484 | 0 | 7.502 | 158.327
CR | Solar | 31 | WFIE | 6.972 | 0 | 0.277 | 5.856
CR | Solar | 31 | WGEO | 0.41 | 0 | 0.016 | 0.345
CR | Solar | 31 | WHAM_1 | 19.054 | 0 | 0.758 | 16.005
CR | Solar | 31 | WHGA_1 | 111.826 | 0 | 4.451 | 93.933
CR | Solar | 31 | WHHO | 5.013 | 0 | 0.2 | 4.211
CR | Solar | 31 | WIBA_3 | 12.75 | 0 | 0.507 | 10.71
CR | Solar | 31 | WIEN_1 | 29.637 | 0 | 1.18 | 24.895
CR | Solar | 31 | WILL_1 | 165.206 | 0 | 6.575 | 138.773
CR | Solar | 31 | WIMBN1 | 1.563 | 0 | 0.062 | 1.313
CR | Solar | 31 | WIMBS1 | 34.738 | 0 | 1.383 | 29.18
CR | Solar | 31 | WIOW_P | 5.572 | 0 | 0.222 | 4.681
CR | Solar | 31 | WISD_1 | 6.243 | 0 | 0.248 | 5.244
CR | Solar | 31 | WISD_6 | 3.636 | 0 | 0.145 | 3.054
CR | Solar | 31 | WISH | 15.435 | 0 | 0.614 | 12.965
CR | Solar | 31 | WMEL_1 | 105.953 | 0 | 4.217 | 89
CR | Solar | 31 | WOHI_P | 14.133 | 0 | 0.562 | 11.872
CR | Solar | 31 | WTHU31 | 15.76 | 0 | 0.627 | 13.238
CR | Solar | 31 | WWEY_1 | 94.967 | 0 | 3.78 | 79.772
CR | Solar | 31 | WYLF_1 | 15.223 | 0 | 0.606 | 12.787
CR | Solar | 31 | WYMOM_1 | 68.313 | 0 | 2.719 | 57.383
CR | Solar | 32 | ABHA1 | 211.409 | 0 | 8.414 | 177.584
CR | Solar | 32 | ABTH_1 | 36.725 | 0 | 1.462 | 30.849
CR | Solar | 32 | ACTL_2 | 15.246 | 0 | 0.607 | 12.806
CR | Solar | 32 | ALNE_P | 8.413 | 0 | 0.335 | 7.067
CR | Solar | 32 | ALVE1 | 197.661 | 0 | 7.867 | 166.035
CR | Solar | 32 | ARBR_P | 25.57 | 0 | 1.018 | 21.479
CR | Solar | 32 | ARDK_P | 1.553 | 0 | 0.062 | 1.305
CR | Solar | 32 | ARMO_P | 7.047 | 0 | 0.28 | 5.919
CR | Solar | 32 | AXMI1 | 129.113 | 0 | 5.139 | 108.455
CR | Solar | 32 | AYRR | 9.472 | 0 | 0.377 | 7.956
CR | Solar | 32 | BAGA | 12.78 | 0 | 0.509 | 10.735
CR | Solar | 32 | BAIN | 6.743 | 0 | 0.268 | 5.664
CR | Solar | 32 | BARKC1 | 35.744 | 0 | 1.423 | 30.025
CR | Solar | 32 | BARKW3 | 19.759 | 0 | 0.786 | 16.597
CR | Solar | 32 | BEAU_P | 13.74 | 0 | 0.547 | 11.542
CR | Solar | 32 | BEDDT1 | 46.259 | 0 | 1.841 | 38.858
CR | Solar | 32 | BEDD_1 | 70.911 | 0 | 2.822 | 59.565
CR | Solar | 32 | BERB_P | 9.69 | 0 | 0.386 | 8.14
CR | Solar | 32 | BERW | 26.678 | 0 | 1.062 | 22.41
CR | Solar | 32 | BESW_1 | 109.14 | 0 | 4.344 | 91.678
CR | Solar | 32 | BICF_1 | 335.494 | 0 | 13.353 | 281.815
CR | Solar | 32 | BIRK_1 | 46.941 | 0 | 1.868 | 39.43
CR | Solar | 32 | BISW_1 | 115.834 | 0 | 4.61 | 97.3
CR | Solar | 32 | BLYTH132 | 89.696 | 0 | 3.57 | 75.345
CR | Solar | 32 | BOAG_P | 9.01 | 0 | 0.359 | 7.568
CR | Solar | 32 | BOLN_1 | 306.522 | 0 | 12.2 | 257.479
CR | Solar | 32 | BONN | 15.48 | 0 | 0.616 | 13.003
CR | Solar | 32 | BOTW_1 | 129.712 | 0 | 5.163 | 108.958
CR | Solar | 32 | BRAC_P | 6.345 | 0 | 0.253 | 5.33
CR | Solar | 32 | BRAI_1 | 223.041 | 0 | 8.877 | 187.355
CR | Solar | 32 | BRAP | 3.572 | 0 | 0.142 | 3
CR | Solar | 32 | BRAW_1 | 92.914 | 0 | 3.698 | 78.048
CR | Solar | 32 | BRED_1 | 91.916 | 0 | 3.658 | 77.21
CR | Solar | 32 | BRID_P | 26.921 | 0 | 1.071 | 22.614
CR | Solar | 32 | BRIM_1 | 29.249 | 0 | 1.164 | 24.569
CR | Solar | 32 | BRLE_1 | 156.59 | 0 | 6.232 | 131.536
CR | Solar | 32 | BROA_P | 8.525 | 0 | 0.339 | 7.161
CR | Solar | 32 | BROR_P | 3.449 | 0 | 0.137 | 2.897
CR | Solar | 32 | BROX | 9.447 | 0 | 0.376 | 7.936
CR | Solar | 32 | BRWA1 | 154.281 | 0 | 6.14 | 129.596
CR | Solar | 32 | BUMU_P | 27.406 | 0 | 1.091 | 23.021
CR | Solar | 32 | BURM_1 | 243.762 | 0 | 9.702 | 204.76
CR | Solar | 32 | BUSH_1 | 92.205 | 0 | 3.67 | 77.452
CR | Solar | 32 | BUST_1 | 44.96 | 0 | 1.789 | 37.767
CR | Solar | 32 | CAAD_P | 3.412 | 0 | 0.136 | 2.866
CR | Solar | 32 | CAIF_P | 4.942 | 0 | 0.197 | 4.151
CR | Solar | 32 | CAMB_01 | 71.443 | 0 | 2.843 | 60.012
CR | Solar | 32 | CANTN1 | 57.363 | 0 | 2.283 | 48.185
CR | Solar | 32 | CAPEA1 | 49.891 | 0 | 1.986 | 41.909
CR | Solar | 32 | CARE_1 | 81.481 | 0 | 3.243 | 68.444
CR | Solar | 32 | CARR_1 | 102.611 | 0 | 4.084 | 86.194
CR | Solar | 32 | CASS_P | 0.159 | 0 | 0.006 | 0.134
CR | Solar | 32 | CATY | 3.714 | 0 | 0.148 | 3.119
CR | Solar | 32 | CELL_1 | 174.661 | 0 | 6.951 | 146.715
CR | Solar | 32 | CHAP | 54.462 | 0 | 2.168 | 45.748
CR | Solar | 32 | CHAR_P | 0.948 | 0 | 0.038 | 0.796
CR | Solar | 32 | CHAS | 0.623 | 0 | 0.025 | 0.523
CR | Solar | 32 | CHIC_1 | 116.797 | 0 | 4.649 | 98.11
CR | Solar | 32 | CHSI_1 | 54.177 | 0 | 2.156 | 45.509
CR | Solar | 32 | CHTE_1 | 180.178 | 0 | 7.171 | 151.349
CR | Solar | 32 | CITR_1 | 25.036 | 0 | 0.996 | 21.03
CR | Solar | 32 | CLAC_P | 0.128 | 0 | 0.005 | 0.108
CR | Solar | 32 | CLAY_P | 7.311 | 0 | 0.291 | 6.141
CR | Solar | 32 | CLT03 | 386.474 | 0 | 15.382 | 324.638
CR | Solar | 32 | CLYM | 15.998 | 0 | 0.637 | 13.438
CR | Solar | 32 | COAT | 4.981 | 0 | 0.198 | 4.184
CR | Solar | 32 | COCK | 19.22 | 0 | 0.765 | 16.145
CR | Solar | 32 | CONQA1 | 74.08 | 0 | 2.948 | 62.227
CR | Solar | 32 | COUA_P | 16.523 | 0 | 0.658 | 13.879
CR | Solar | 32 | COVE_1 | 129.99 | 0 | 5.174 | 109.192
CR | Solar | 32 | COWL_1 | 221.594 | 0 | 8.819 | 186.139
CR | Solar | 32 | COYL | 18.218 | 0 | 0.725 | 15.303
CR | Solar | 32 | CRAI_P | 1.268 | 0 | 0.05 | 1.065
CR | Solar | 32 | CREB_1 | 211.363 | 0 | 8.412 | 177.545
CR | Solar | 32 | CUMB | 12.266 | 0 | 0.488 | 10.303
CR | Solar | 32 | CUPA | 38.367 | 0 | 1.527 | 32.228
CR | Solar | 32 | DALM3 | 8.489 | 0 | 0.338 | 7.131
CR | Solar | 32 | DEVM | 3.677 | 0 | 0.146 | 3.089
CR | Solar | 32 | DEVO | 21.071 | 0 | 0.839 | 17.699
CR | Solar | 32 | DEWP | 0.572 | 0 | 0.023 | 0.48
CR | Solar | 32 | DOUN_P | 6.775 | 0 | 0.27 | 5.691
CR | Solar | 32 | DRAK_1 | 48.982 | 0 | 1.949 | 41.145
CR | Solar | 32 | DRUM | 9.692 | 0 | 0.386 | 8.141
CR | Solar | 32 | DUBE_P | 1.274 | 0 | 0.051 | 1.07
CR | Solar | 32 | DUDH_P | 1.997 | 0 | 0.079 | 1.678
CR | Solar | 32 | DUGR_P | 1.943 | 0 | 0.077 | 1.632
CR | Solar | 32 | DUNB | 13.561 | 0 | 0.54 | 11.391
CR | Solar | 32 | DUNF | 8.257 | 0 | 0.329 | 6.936
CR | Solar | 32 | DUNO_P | 3.723 | 0 | 0.148 | 3.128
CR | Solar | 32 | DYCE_P | 16.664 | 0 | 0.663 | 13.997
CR | Solar | 32 | EALI_6 | 24.521 | 0 | 0.976 | 20.598
CR | Solar | 32 | EASO_1 | 168.483 | 0 | 6.706 | 141.526
CR | Solar | 32 | ECCL | 33.995 | 0 | 1.353 | 28.556
CR | Solar | 32 | ECLA_1 | 146.867 | 0 | 5.845 | 123.369
CR | Solar | 32 | EERH | 17.276 | 0 | 0.688 | 14.512
CR | Solar | 32 | EKIL | 11.756 | 0 | 0.468 | 9.875
CR | Solar | 32 | ELDE | 4.512 | 0 | 0.18 | 3.79
CR | Solar | 32 | ELGI_P | 20.269 | 0 | 0.807 | 17.026
CR | Solar | 32 | ELLA_1 | 136.684 | 0 | 5.44 | 114.815
CR | Solar | 32 | ELST_1 | 35.38 | 0 | 1.408 | 29.719
CR | Solar | 32 | ENDE_1 | 239.992 | 0 | 9.552 | 201.593
CR | Solar | 32 | ERSK | 4.22 | 0 | 0.168 | 3.545
CR | Solar | 32 | EXET1 | 219.628 | 0 | 8.741 | 184.488
CR | Solar | 32 | FAUG_P | 0.333 | 0 | 0.013 | 0.28
CR | Solar | 32 | FAWL_1 | 91.024 | 0 | 3.623 | 76.46
CR | Solar | 32 | FECK_6 | 114.336 | 0 | 4.551 | 96.042
CR | Solar | 32 | FERRA2 | 28.189 | 0 | 1.122 | 23.679
CR | Solar | 32 | FERRB1 | 36.964 | 0 | 1.471 | 31.05
CR | Solar | 32 | FETT_P | 7.697 | 0 | 0.306 | 6.466
CR | Solar | 32 | FIDD_P | 5.833 | 0 | 0.232 | 4.9
CR | Solar | 32 | FIDF_1 | 78.014 | 0 | 3.105 | 65.532
CR | Solar | 32 | FINN | 0.021 | 0 | 0.001 | 0.018
CR | Solar | 32 | FLEE_1 | 148.251 | 0 | 5.9 | 124.531
CR | Solar | 32 | FOUR_1 | 38.562 | 0 | 1.535 | 32.392
CR | Solar | 32 | FROD_1 | 56.112 | 0 | 2.233 | 47.134
CR | Solar | 32 | FWIL_P | 3.281 | 0 | 0.131 | 2.756
CR | Solar | 32 | GALA | 18.774 | 0 | 0.747 | 15.77
CR | Solar | 32 | GIFF | 8.495 | 0 | 0.338 | 7.136
CR | Solar | 32 | GLEF_P | 7.025 | 0 | 0.28 | 5.901
CR | Solar | 32 | GLLU | 6.357 | 0 | 0.253 | 5.34
CR | Solar | 32 | GLNI | 2.444 | 0 | 0.097 | 2.053
CR | Solar | 32 | GLRO | 10.041 | 0 | 0.4 | 8.435
CR | Solar | 32 | GOVA | 2.9 | 0 | 0.115 | 2.436
CR | Solar | 32 | GREN_1 | 271.555 | 0 | 10.808 | 228.106
CR | Solar | 32 | GRIW_1 | 138.879 | 0 | 5.527 | 116.658
CR | Solar | 32 | GRUB_P | 1.103 | 0 | 0.044 | 0.927
CR | Solar | 32 | G_EXTRA_10 | 6.168 | 0 | 0.245 | 5.181
CR | Solar | 32 | G_EXTRA_11 | 3.503 | 0 | 0.139 | 2.943
CR | Solar | 32 | G_EXTRA_12 | 1.171 | 0 | 0.047 | 0.983
CR | Solar | 32 | G_EXTRA_2 | 28.274 | 0 | 1.125 | 23.75
CR | Solar | 32 | G_EXTRA_4 | 7.738 | 0 | 0.308 | 6.5
CR | Solar | 32 | G_EXTRA_5 | 1.306 | 0 | 0.052 | 1.097
CR | Solar | 32 | G_EXTRA_7 | 8.61 | 0 | 0.343 | 7.232
CR | Solar | 32 | G_EXTRA_8 | 10.051 | 0 | 0.4 | 8.443
CR | Solar | 32 | G_EXTRA_9 | 7.882 | 0 | 0.314 | 6.621
CR | Solar | 32 | HACK_1 | 16.787 | 0 | 0.668 | 14.101
CR | Solar | 32 | HACK_6 | 8.119 | 0 | 0.323 | 6.82
CR | Solar | 32 | HAGR | 2.057 | 0 | 0.082 | 1.728
CR | Solar | 32 | HAMHC1 | 49.155 | 0 | 1.956 | 41.29
CR | Solar | 32 | HARK_1 | 24.352 | 0 | 0.969 | 20.455
CR | Solar | 32 | HARM_6 | 22.527 | 0 | 0.897 | 18.923
CR | Solar | 32 | HAWI | 9.241 | 0 | 0.368 | 7.762
CR | Solar | 32 | HAWP_6 | 33.204 | 0 | 1.322 | 27.891
CR | Solar | 32 | HELE | 4.394 | 0 | 0.175 | 3.691
CR | Solar | 32 | HUER | 3.712 | 0 | 0.148 | 3.118
CR | Solar | 32 | HURS_1 | 69.566 | 0 | 2.769 | 58.436
CR | Solar | 32 | HUTT_1 | 28.727 | 0 | 1.143 | 24.13
CR | Solar | 32 | IMPK_1 | 26.518 | 0 | 1.055 | 22.275
CR | Solar | 32 | INDQ1 | 387.084 | 0 | 15.406 | 325.151
CR | Solar | 32 | INKE | 13.195 | 0 | 0.525 | 11.084
CR | Solar | 32 | INNE_P | 18.897 | 0 | 0.752 | 15.873
CR | Solar | 32 | IROA1 | 164.997 | 0 | 6.567 | 138.597
CR | Solar | 32 | IRONB1 | 192.509 | 0 | 7.662 | 161.708
CR | Solar | 32 | IVER_1 | 27.95 | 0 | 1.112 | 23.478
CR | Solar | 32 | IVER_6 | 19.447 | 0 | 0.774 | 16.335
CR | Solar | 32 | JOHN | 9.022 | 0 | 0.359 | 7.579
CR | Solar | 32 | JORD_3 | 14.839 | 0 | 0.591 | 12.465
CR | Solar | 32 | KAIM | 30.72 | 0 | 1.223 | 25.805
CR | Solar | 32 | KEAD_1 | 127.943 | 0 | 5.092 | 107.472
CR | Solar | 32 | KEAR_3 | 116.848 | 0 | 4.651 | 98.152
CR | Solar | 32 | KEIT_P | 4.894 | 0 | 0.195 | 4.111
CR | Solar | 32 | KEMS_1 | 69.362 | 0 | 2.761 | 58.264
CR | Solar | 32 | KIBY_G | 37.719 | 0 | 1.501 | 31.684
CR | Solar | 32 | KIER | 14.303 | 0 | 0.569 | 12.014
CR | Solar | 32 | KIIN_P | 1.739 | 0 | 0.069 | 1.461
CR | Solar | 32 | KILS | 3.504 | 0 | 0.139 | 2.944
CR | Solar | 32 | KILT | 15.933 | 0 | 0.634 | 13.384
CR | Solar | 32 | KILW | 7.575 | 0 | 0.301 | 6.363
CR | Solar | 32 | KINL_P | 0.322 | 0 | 0.013 | 0.271
CR | Solar | 32 | KINO_1 | 78.73 | 0 | 3.133 | 66.133
CR | Solar | 32 | KINT_P | 27.069 | 0 | 1.077 | 22.738
CR | Solar | 32 | KIRKB1 | 133.009 | 0 | 5.294 | 111.728
CR | Solar | 32 | KITW_1 | 76.351 | 0 | 3.039 | 64.135
CR | Solar | 32 | KNAR | 111.841 | 0 | 4.451 | 93.947
CR | Solar | 32 | LACK_6 | 82.559 | 0 | 3.286 | 69.349
CR | Solar | 32 | LAIR_P | 2.386 | 0 | 0.095 | 2.004
CR | Solar | 32 | LALE1SG003 | 21.599 | 0 | 0.86 | 18.143
CR | Solar | 32 | LAND1 | 278.85 | 0 | 11.098 | 234.234
CR | Solar | 32 | LEGA_1 | 149.946 | 0 | 5.968 | 125.955
CR | Solar | 32 | LEVE | 11.551 | 0 | 0.46 | 9.703
CR | Solar | 32 | LING | 17.568 | 0 | 0.699 | 14.757
CR | Solar | 32 | LINM | 29.032 | 0 | 1.155 | 24.387
CR | Solar | 32 | LISD_1 | 90.985 | 0 | 3.621 | 76.427
CR | Solar | 32 | LITT_C | 13.61 | 0 | 0.542 | 11.432
CR | Solar | 32 | LITT_J | 4.333 | 0 | 0.172 | 3.64
CR | Solar | 32 | LODR_6 | 8.646 | 0 | 0.344 | 7.263
CR | Solar | 32 | LOUD_H | 88.792 | 0 | 3.534 | 74.585
CR | Solar | 32 | LOVE_1 | 176.562 | 0 | 7.027 | 148.312
CR | Solar | 32 | LUNA_P | 17.094 | 0 | 0.68 | 14.359
CR | Solar | 32 | LYND_P | 11.489 | 0 | 0.457 | 9.651
CR | Solar | 32 | MACC_3 | 48.057 | 0 | 1.913 | 40.368
CR | Solar | 32 | MACD_P | 18.02 | 0 | 0.717 | 15.137
CR | Solar | 32 | MAGA_6 | 22.09 | 0 | 0.879 | 18.555
CR | Solar | 32 | MANN_1 | 220.62 | 0 | 8.781 | 185.321
CR | Solar | 32 | MAYB | 6.172 | 0 | 0.246 | 5.185
CR | Solar | 32 | MELK_1 | 184.454 | 0 | 7.341 | 154.942
CR | Solar | 32 | MILC_P | 16.37 | 0 | 0.652 | 13.751
CR | Solar | 32 | MILH_1 | 35.506 | 0 | 1.413 | 29.825
CR | Solar | 32 | MITY_1 | 139.024 | 0 | 5.533 | 116.78
CR | Solar | 32 | MYBS_P | 5.354 | 0 | 0.213 | 4.498
CR | Solar | 32 | NAIR_P | 8.081 | 0 | 0.322 | 6.788
CR | Solar | 32 | NEAR | 11.965 | 0 | 0.476 | 10.051
CR | Solar | 32 | NECE_1 | 112.79 | 0 | 4.489 | 94.744
CR | Solar | 32 | NEEP_3 | 42.879 | 0 | 1.707 | 36.019
CR | Solar | 32 | NETS | 6.612 | 0 | 0.263 | 5.554
CR | Solar | 32 | NEWX_6 | 23.657 | 0 | 0.942 | 19.872
CR | Solar | 32 | NFLE | 41.245 | 0 | 1.642 | 34.646
CR | Solar | 32 | NHYD_6 | 25.156 | 0 | 1.001 | 21.131
CR | Solar | 32 | NINF_1 | 146.041 | 0 | 5.812 | 122.674
CR | Solar | 32 | NORL_3 | 13.714 | 0 | 0.546 | 11.52
CR | Solar | 32 | NORT_1 | 92.925 | 0 | 3.698 | 78.057
CR | Solar | 32 | NURS_1 | 183.992 | 0 | 7.323 | 154.554
CR | Solar | 32 | OCKH_1 | 25.514 | 0 | 1.015 | 21.432
CR | Solar | 32 | OFFE_3 | 92.597 | 0 | 3.685 | 77.781
CR | Solar | 32 | OLDB_1 | 29.975 | 0 | 1.193 | 25.179
CR | Solar | 32 | ORMO | 91.103 | 0 | 3.626 | 76.526
CR | Solar | 32 | ORRI_P | 1.242 | 0 | 0.049 | 1.043
CR | Solar | 32 | OSBA_1 | 84.552 | 0 | 3.365 | 71.024
CR | Solar | 32 | PADIB1 | 141.28 | 0 | 5.623 | 118.676
CR | Solar | 32 | PAIS | 7.596 | 0 | 0.302 | 6.381
CR | Solar | 32 | PART | 1.039 | 0 | 0.041 | 0.873
CR | Solar | 32 | PEHG_P | 16.15 | 0 | 0.643 | 13.566
CR | Solar | 32 | PELH_1 | 110.838 | 0 | 4.411 | 93.104
CR | Solar | 32 | PEMB_1 | 116.812 | 0 | 4.649 | 98.122
CR | Solar | 32 | PENN_1 | 35.888 | 0 | 1.428 | 30.146
CR | Solar | 32 | PENT_1 | 55.469 | 0 | 2.208 | 46.594
CR | Solar | 32 | PENW_1 | 105.791 | 0 | 4.21 | 88.865
CR | Solar | 32 | PERS_P | 3.519 | 0 | 0.14 | 2.956
CR | Solar | 32 | PITS_3 | 4.841 | 0 | 0.193 | 4.067
CR | Solar | 32 | POOB | 18.209 | 0 | 0.725 | 15.295
CR | Solar | 32 | POPP_3 | 74.85 | 0 | 2.979 | 62.874
CR | Solar | 32 | PORA_P | 6.933 | 0 | 0.276 | 5.824
CR | Solar | 32 | PORD | 6.469 | 0 | 0.257 | 5.434
CR | Solar | 32 | PYLE_1 | 57.164 | 0 | 2.275 | 48.018
CR | Solar | 32 | RAIN_1 | 85.21 | 0 | 3.391 | 71.577
CR | Solar | 32 | RANN_P | 0.964 | 0 | 0.038 | 0.809
CR | Solar | 32 | RASS_1 | 168.983 | 0 | 6.726 | 141.946
CR | Solar | 32 | RATS_1 | 202.65 | 0 | 8.065 | 170.226
CR | Solar | 32 | RAYL_1 | 104.272 | 0 | 4.15 | 87.589
CR | Solar | 32 | REBR_3 | 24.344 | 0 | 0.969 | 20.449
CR | Solar | 32 | REDH | 8.253 | 0 | 0.328 | 6.932
CR | Solar | 32 | RICH1 | 81.378 | 0 | 3.239 | 68.358
CR | Solar | 32 | ROCH_1 | 49.821 | 0 | 1.983 | 41.85
CR | Solar | 32 | RRIG | 63.511 | 0 | 2.528 | 53.349
CR | Solar | 32 | RUGEB1 | 61.572 | 0 | 2.451 | 51.721
CR | Solar | 32 | RYEH_1 | 54.603 | 0 | 2.173 | 45.867
CR | Solar | 32 | SALH_1 | 49.993 | 0 | 1.99 | 41.994
CR | Solar | 32 | SALL1 | 501.898 | 0 | 19.976 | 421.594
CR | Solar | 32 | SALT_1 | 52.441 | 0 | 2.087 | 44.05
CR | Solar | 32 | SASA | 57.701 | 0 | 2.296 | 48.469
CR | Solar | 32 | SBAR | 186.865 | 0 | 7.437 | 156.967
CR | Solar | 32 | SEAB1 | 215.048 | 0 | 8.559 | 180.64
CR | Solar | 32 | SELL_1 | 89.268 | 0 | 3.553 | 74.985
CR | Solar | 32 | SFIL_P | 3.659 | 0 | 0.146 | 3.074
CR | Solar | 32 | SHEC_3 | 16.856 | 0 | 0.671 | 14.159
CR | Solar | 32 | SHIN_P | 1.116 | 0 | 0.044 | 0.938
CR | Solar | 32 | SHRU | 2.627 | 0 | 0.105 | 2.206
CR | Solar | 32 | SHRW_1 | 147.256 | 0 | 5.861 | 123.695
CR | Solar | 32 | SIGH | 11.345 | 0 | 0.452 | 9.53
CR | Solar | 32 | SJOW_1 | 6.661 | 0 | 0.265 | 5.596
CR | Solar | 32 | SKLGB1 | 117.593 | 0 | 4.68 | 98.778
CR | Solar | 32 | SLOY_P | 0.461 | 0 | 0.018 | 0.387
CR | Solar | 32 | SMAN_1 | 103.289 | 0 | 4.111 | 86.763
CR | Solar | 32 | SPAV | 3.915 | 0 | 0.156 | 3.289
CR | Solar | 32 | SPEN_1 | 133.034 | 0 | 5.295 | 111.748
CR | Solar | 32 | SSHI_3 | 56.547 | 0 | 2.251 | 47.499
CR | Solar | 32 | STAL_1 | 64.036 | 0 | 2.549 | 53.79
CR | Solar | 32 | STAY_1 | 160.884 | 0 | 6.403 | 135.143
CR | Solar | 32 | STEN_1 | 59.125 | 0 | 2.353 | 49.665
CR | Solar | 32 | STES_1 | 70.009 | 0 | 2.786 | 58.807
CR | Solar | 32 | STHA | 7.969 | 0 | 0.317 | 6.694
CR | Solar | 32 | STIR | 36.516 | 0 | 1.453 | 30.673
CR | Solar | 32 | STLE | 10.805 | 0 | 0.43 | 9.076
CR | Solar | 32 | STRI_P | 13.022 | 0 | 0.518 | 10.939
CR | Solar | 32 | SUND_1 | 90.43 | 0 | 3.599 | 75.961
CR | Solar | 32 | SWAN_1 | 211.061 | 0 | 8.4 | 177.291
CR | Solar | 32 | TARL_P | 8.453 | 0 | 0.336 | 7.1
CR | Solar | 32 | TAUN1 | 108.931 | 0 | 4.335 | 91.502
CR | Solar | 32 | TAYN_P | 8.766 | 0 | 0.349 | 7.363
CR | Solar | 32 | TELR | 4.274 | 0 | 0.17 | 3.59
CR | Solar | 32 | TEMP_3 | 59.109 | 0 | 2.353 | 49.652
CR | Solar | 32 | THOM_6 | 125.781 | 0 | 5.006 | 105.656
CR | Solar | 32 | THSO_P | 7.919 | 0 | 0.315 | 6.652
CR | Solar | 32 | THUR_6 | 141.346 | 0 | 5.626 | 118.73
CR | Solar | 32 | TILBB_1 | 60.565 | 0 | 2.411 | 50.875
CR | Solar | 32 | TONG | 14.483 | 0 | 0.576 | 12.165
CR | Solar | 32 | TOTT_1 | 15.977 | 0 | 0.636 | 13.42
CR | Solar | 32 | TRAW_1 | 42.978 | 0 | 1.711 | 36.101
CR | Solar | 32 | TUMB_P | 4.68 | 0 | 0.186 | 3.932
CR | Solar | 32 | TYNE_2 | 84.736 | 0 | 3.372 | 71.178
CR | Solar | 32 | UPPB_1 | 29.987 | 0 | 1.193 | 25.189
CR | Solar | 32 | UPPB_3 | 75.764 | 0 | 3.015 | 63.642
CR | Solar | 32 | USKM_1 | 124.463 | 0 | 4.954 | 104.549
CR | Solar | 32 | WABO | 57.183 | 0 | 2.276 | 48.033
CR | Solar | 32 | WALH_1 | 270.611 | 0 | 10.77 | 227.313
CR | Solar | 32 | WALP_B | 233.318 | 0 | 9.286 | 195.987
CR | Solar | 32 | WARL_1 | 36.315 | 0 | 1.445 | 30.504
CR | Solar | 32 | WASF_1 | 57.045 | 0 | 2.27 | 47.918
CR | Solar | 32 | WATFS_1 | 46.668 | 0 | 1.857 | 39.201
CR | Solar | 32 | WBOL_6 | 35.685 | 0 | 1.42 | 29.975
CR | Solar | 32 | WBUR_1 | 200.568 | 0 | 7.983 | 168.477
CR | Solar | 32 | WFIE | 7.419 | 0 | 0.295 | 6.232
CR | Solar | 32 | WGEO | 0.436 | 0 | 0.017 | 0.367
CR | Solar | 32 | WHAM_1 | 20.275 | 0 | 0.807 | 17.031
CR | Solar | 32 | WHGA_1 | 118.994 | 0 | 4.736 | 99.955
CR | Solar | 32 | WHHO | 5.334 | 0 | 0.212 | 4.481
CR | Solar | 32 | WIBA_3 | 13.567 | 0 | 0.54 | 11.396
CR | Solar | 32 | WIEN_1 | 31.537 | 0 | 1.255 | 26.491
CR | Solar | 32 | WILL_1 | 175.797 | 0 | 6.997 | 147.67
CR | Solar | 32 | WIMBN1 | 1.663 | 0 | 0.066 | 1.397
CR | Solar | 32 | WIMBS1 | 36.965 | 0 | 1.471 | 31.05
CR | Solar | 32 | WIOW_P | 5.929 | 0 | 0.236 | 4.981
CR | Solar | 32 | WISD_1 | 6.643 | 0 | 0.264 | 5.58
CR | Solar | 32 | WISD_6 | 3.869 | 0 | 0.154 | 3.25
CR | Solar | 32 | WISH | 16.424 | 0 | 0.654 | 13.797
CR | Solar | 32 | WMEL_1 | 112.745 | 0 | 4.487 | 94.706
CR | Solar | 32 | WOHI_P | 15.039 | 0 | 0.599 | 12.633
CR | Solar | 32 | WTHU31 | 16.77 | 0 | 0.667 | 14.087
CR | Solar | 32 | WWEY_1 | 101.055 | 0 | 4.022 | 84.886
CR | Solar | 32 | WYLF_1 | 16.199 | 0 | 0.645 | 13.607
CR | Solar | 32 | WYMOM_1 | 72.692 | 0 | 2.893 | 61.062
CR | Solar | 33 | ABHA1 | 223.818 | 0 | 8.908 | 188.007
CR | Solar | 33 | ABTH_1 | 38.881 | 0 | 1.547 | 32.66
CR | Solar | 33 | ACTL_2 | 16.14 | 0 | 0.642 | 13.558
CR | Solar | 33 | ALNE_P | 8.906 | 0 | 0.354 | 7.481
CR | Solar | 33 | ALVE1 | 209.263 | 0 | 8.329 | 175.781
CR | Solar | 33 | ARBR_P | 27.071 | 0 | 1.077 | 22.739
CR | Solar | 33 | ARDK_P | 1.644 | 0 | 0.065 | 1.381
CR | Solar | 33 | ARMO_P | 7.461 | 0 | 0.297 | 6.267
CR | Solar | 33 | AXMI1 | 136.692 | 0 | 5.44 | 114.821
CR | Solar | 33 | AYRR | 10.028 | 0 | 0.399 | 8.423
CR | Solar | 33 | BAGA | 13.53 | 0 | 0.538 | 11.365
CR | Solar | 33 | BAIN | 7.139 | 0 | 0.284 | 5.997
CR | Solar | 33 | BARKC1 | 37.842 | 0 | 1.506 | 31.788
CR | Solar | 33 | BARKW3 | 20.918 | 0 | 0.833 | 17.571
CR | Solar | 33 | BEAU_P | 14.547 | 0 | 0.579 | 12.219
CR | Solar | 33 | BEDDT1 | 48.974 | 0 | 1.949 | 41.139
CR | Solar | 33 | BEDD_1 | 75.073 | 0 | 2.988 | 63.061
CR | Solar | 33 | BERB_P | 10.259 | 0 | 0.408 | 8.618
CR | Solar | 33 | BERW | 28.244 | 0 | 1.124 | 23.725
CR | Solar | 33 | BESW_1 | 115.546 | 0 | 4.599 | 97.059
CR | Solar | 33 | BICF_1 | 355.186 | 0 | 14.136 | 298.357
CR | Solar | 33 | BIRK_1 | 49.696 | 0 | 1.978 | 41.745
CR | Solar | 33 | BISW_1 | 122.633 | 0 | 4.881 | 103.012
CR | Solar | 33 | BLYTH132 | 94.961 | 0 | 3.779 | 79.767
CR | Solar | 33 | BOAG_P | 9.539 | 0 | 0.38 | 8.012
CR | Solar | 33 | BOLN_1 | 324.514 | 0 | 12.916 | 272.592
CR | Solar | 33 | BONN | 16.388 | 0 | 0.652 | 13.766
CR | Solar | 33 | BOTW_1 | 137.326 | 0 | 5.466 | 115.354
CR | Solar | 33 | BRAC_P | 6.717 | 0 | 0.267 | 5.642
CR | Solar | 33 | BRAI_1 | 236.133 | 0 | 9.398 | 198.352
CR | Solar | 33 | BRAP | 3.782 | 0 | 0.151 | 3.177
CR | Solar | 33 | BRAW_1 | 98.368 | 0 | 3.915 | 82.629
CR | Solar | 33 | BRED_1 | 97.311 | 0 | 3.873 | 81.742
CR | Solar | 33 | BRID_P | 28.501 | 0 | 1.134 | 23.941
CR | Solar | 33 | BRIM_1 | 30.966 | 0 | 1.232 | 26.011
CR | Solar | 33 | BRLE_1 | 165.781 | 0 | 6.598 | 139.256
CR | Solar | 33 | BROA_P | 9.025 | 0 | 0.359 | 7.581
CR | Solar | 33 | BROR_P | 3.652 | 0 | 0.145 | 3.068
CR | Solar | 33 | BROX | 10.002 | 0 | 0.398 | 8.402
CR | Solar | 33 | BRWA1 | 163.337 | 0 | 6.501 | 137.203
CR | Solar | 33 | BUMU_P | 29.015 | 0 | 1.155 | 24.372
CR | Solar | 33 | BURM_1 | 258.07 | 0 | 10.271 | 216.779
CR | Solar | 33 | BUSH_1 | 97.617 | 0 | 3.885 | 81.998
CR | Solar | 33 | BUST_1 | 47.599 | 0 | 1.894 | 39.983
CR | Solar | 33 | CAAD_P | 3.612 | 0 | 0.144 | 3.034
CR | Solar | 33 | CAIF_P | 5.232 | 0 | 0.208 | 4.395
CR | Solar | 33 | CAMB_01 | 75.637 | 0 | 3.01 | 63.535
CR | Solar | 33 | CANTN1 | 60.73 | 0 | 2.417 | 51.013
CR | Solar | 33 | CAPEA1 | 52.82 | 0 | 2.102 | 44.369
CR | Solar | 33 | CARE_1 | 86.263 | 0 | 3.433 | 72.461
CR | Solar | 33 | CARR_1 | 108.634 | 0 | 4.324 | 91.253
CR | Solar | 33 | CASS_P | 0.169 | 0 | 0.007 | 0.142
CR | Solar | 33 | CATY | 3.932 | 0 | 0.156 | 3.302
CR | Solar | 33 | CELL_1 | 184.913 | 0 | 7.36 | 155.327
CR | Solar | 33 | CHAP | 57.659 | 0 | 2.295 | 48.434
CR | Solar | 33 | CHAR_P | 1.003 | 0 | 0.04 | 0.843
CR | Solar | 33 | CHAS | 0.659 | 0 | 0.026 | 0.554
CR | Solar | 33 | CHIC_1 | 123.653 | 0 | 4.921 | 103.868
CR | Solar | 33 | CHSI_1 | 57.357 | 0 | 2.283 | 48.18
CR | Solar | 33 | CHTE_1 | 190.754 | 0 | 7.592 | 160.233
CR | Solar | 33 | CITR_1 | 26.506 | 0 | 1.055 | 22.265
CR | Solar | 33 | CLAC_P | 0.136 | 0 | 0.005 | 0.114
CR | Solar | 33 | CLAY_P | 7.74 | 0 | 0.308 | 6.501
CR | Solar | 33 | CLT03 | 409.159 | 0 | 16.285 | 343.694
CR | Solar | 33 | CLYM | 16.937 | 0 | 0.674 | 14.227
CR | Solar | 33 | COAT | 5.273 | 0 | 0.21 | 4.43
CR | Solar | 33 | COCK | 20.348 | 0 | 0.81 | 17.092
CR | Solar | 33 | CONQA1 | 78.428 | 0 | 3.121 | 65.879
CR | Solar | 33 | COUA_P | 17.492 | 0 | 0.696 | 14.694
CR | Solar | 33 | COVE_1 | 137.621 | 0 | 5.477 | 115.601
CR | Solar | 33 | COWL_1 | 234.601 | 0 | 9.337 | 197.065
CR | Solar | 33 | COYL | 19.287 | 0 | 0.768 | 16.201
CR | Solar | 33 | CRAI_P | 1.342 | 0 | 0.053 | 1.128
CR | Solar | 33 | CREB_1 | 223.77 | 0 | 8.906 | 187.967
CR | Solar | 33 | CUMB | 12.986 | 0 | 0.517 | 10.908
CR | Solar | 33 | CUPA | 40.619 | 0 | 1.617 | 34.12
CR | Solar | 33 | DALM3 | 8.988 | 0 | 0.358 | 7.55
CR | Solar | 33 | DEVM | 3.893 | 0 | 0.155 | 3.27
CR | Solar | 33 | DEVO | 22.307 | 0 | 0.888 | 18.738
CR | Solar | 33 | DEWP | 0.605 | 0 | 0.024 | 0.509
CR | Solar | 33 | DOUN_P | 7.172 | 0 | 0.285 | 6.025
CR | Solar | 33 | DRAK_1 | 51.857 | 0 | 2.064 | 43.56
CR | Solar | 33 | DRUM | 10.261 | 0 | 0.408 | 8.619
CR | Solar | 33 | DUBE_P | 1.349 | 0 | 0.054 | 1.133
CR | Solar | 33 | DUDH_P | 2.115 | 0 | 0.084 | 1.776
CR | Solar | 33 | DUGR_P | 2.057 | 0 | 0.082 | 1.728
CR | Solar | 33 | DUNB | 14.357 | 0 | 0.571 | 12.06
CR | Solar | 33 | DUNF | 8.741 | 0 | 0.348 | 7.343
CR | Solar | 33 | DUNO_P | 3.942 | 0 | 0.157 | 3.311
CR | Solar | 33 | DYCE_P | 17.642 | 0 | 0.702 | 14.819
CR | Solar | 33 | EALI_6 | 25.961 | 0 | 1.033 | 21.807
CR | Solar | 33 | EASO_1 | 178.372 | 0 | 7.099 | 149.833
CR | Solar | 33 | ECCL | 35.99 | 0 | 1.432 | 30.232
CR | Solar | 33 | ECLA_1 | 155.488 | 0 | 6.188 | 130.61
CR | Solar | 33 | EERH | 18.29 | 0 | 0.728 | 15.364
CR | Solar | 33 | EKIL | 12.446 | 0 | 0.495 | 10.455
CR | Solar | 33 | ELDE | 4.777 | 0 | 0.19 | 4.013
CR | Solar | 33 | ELGI_P | 21.459 | 0 | 0.854 | 18.026
CR | Solar | 33 | ELLA_1 | 144.707 | 0 | 5.759 | 121.554
CR | Solar | 33 | ELST_1 | 37.457 | 0 | 1.491 | 31.464
CR | Solar | 33 | ENDE_1 | 254.078 | 0 | 10.112 | 213.426
CR | Solar | 33 | ERSK | 4.468 | 0 | 0.178 | 3.753
CR | Solar | 33 | EXET1 | 232.52 | 0 | 9.254 | 195.317
CR | Solar | 33 | FAUG_P | 0.353 | 0 | 0.014 | 0.296
CR | Solar | 33 | FAWL_1 | 96.367 | 0 | 3.835 | 80.948
CR | Solar | 33 | FECK_6 | 121.047 | 0 | 4.818 | 101.68
CR | Solar | 33 | FERRA2 | 29.844 | 0 | 1.188 | 25.069
CR | Solar | 33 | FERRB1 | 39.134 | 0 | 1.558 | 32.872
CR | Solar | 33 | FETT_P | 8.149 | 0 | 0.324 | 6.845
CR | Solar | 33 | FIDD_P | 6.175 | 0 | 0.246 | 5.187
CR | Solar | 33 | FIDF_1 | 82.593 | 0 | 3.287 | 69.378
CR | Solar | 33 | FINN | 0.022 | 0 | 0.001 | 0.019
CR | Solar | 33 | FLEE_1 | 156.953 | 0 | 6.247 | 131.841
CR | Solar | 33 | FOUR_1 | 40.826 | 0 | 1.625 | 34.294
CR | Solar | 33 | FROD_1 | 59.406 | 0 | 2.364 | 49.901
CR | Solar | 33 | FWIL_P | 3.474 | 0 | 0.138 | 2.918
CR | Solar | 33 | GALA | 19.876 | 0 | 0.791 | 16.696
CR | Solar | 33 | GIFF | 8.994 | 0 | 0.358 | 7.555
CR | Solar | 33 | GLEF_P | 7.438 | 0 | 0.296 | 6.248
CR | Solar | 33 | GLLU | 6.731 | 0 | 0.268 | 5.654
CR | Solar | 33 | GLNI | 2.587 | 0 | 0.103 | 2.173
CR | Solar | 33 | GLRO | 10.631 | 0 | 0.423 | 8.93
CR | Solar | 33 | GOVA | 3.07 | 0 | 0.122 | 2.579
CR | Solar | 33 | GREN_1 | 287.494 | 0 | 11.442 | 241.495
CR | Solar | 33 | GRIW_1 | 147.031 | 0 | 5.852 | 123.506
CR | Solar | 33 | GRUB_P | 1.168 | 0 | 0.046 | 0.981
CR | Solar | 33 | G_EXTRA_10 | 6.53 | 0 | 0.26 | 5.485
CR | Solar | 33 | G_EXTRA_11 | 3.709 | 0 | 0.148 | 3.115
CR | Solar | 33 | G_EXTRA_12 | 1.239 | 0 | 0.049 | 1.041
CR | Solar | 33 | G_EXTRA_2 | 29.934 | 0 | 1.191 | 25.144
CR | Solar | 33 | G_EXTRA_4 | 8.193 | 0 | 0.326 | 6.882
CR | Solar | 33 | G_EXTRA_5 | 1.383 | 0 | 0.055 | 1.162
CR | Solar | 33 | G_EXTRA_7 | 9.115 | 0 | 0.363 | 7.657
CR | Solar | 33 | G_EXTRA_8 | 10.641 | 0 | 0.424 | 8.939
CR | Solar | 33 | G_EXTRA_9 | 8.345 | 0 | 0.332 | 7.009
CR | Solar | 33 | HACK_1 | 17.772 | 0 | 0.707 | 14.929
CR | Solar | 33 | HACK_6 | 8.595 | 0 | 0.342 | 7.22
CR | Solar | 33 | HAGR | 2.178 | 0 | 0.087 | 1.83
CR | Solar | 33 | HAMHC1 | 52.04 | 0 | 2.071 | 43.714
CR | Solar | 33 | HARK_1 | 25.781 | 0 | 1.026 | 21.656
CR | Solar | 33 | HARM_6 | 23.85 | 0 | 0.949 | 20.034
CR | Solar | 33 | HAWI | 9.783 | 0 | 0.389 | 8.218
CR | Solar | 33 | HAWP_6 | 35.153 | 0 | 1.399 | 29.528
CR | Solar | 33 | HELE | 4.651 | 0 | 0.185 | 3.907
CR | Solar | 33 | HUER | 3.93 | 0 | 0.156 | 3.301
CR | Solar | 33 | HURS_1 | 73.65 | 0 | 2.931 | 61.866
CR | Solar | 33 | HUTT_1 | 30.413 | 0 | 1.21 | 25.547
CR | Solar | 33 | IMPK_1 | 28.075 | 0 | 1.117 | 23.583
CR | Solar | 33 | INDQ1 | 409.805 | 0 | 16.31 | 344.236
CR | Solar | 33 | INKE | 13.969 | 0 | 0.556 | 11.734
CR | Solar | 33 | INNE_P | 20.006 | 0 | 0.796 | 16.805
CR | Solar | 33 | IROA1 | 174.682 | 0 | 6.952 | 146.733
CR | Solar | 33 | IRONB1 | 203.809 | 0 | 8.112 | 171.199
CR | Solar | 33 | IVER_1 | 29.59 | 0 | 1.178 | 24.856
CR | Solar | 33 | IVER_6 | 20.588 | 0 | 0.819 | 17.294
CR | Solar | 33 | JOHN | 9.552 | 0 | 0.38 | 8.023
CR | Solar | 33 | JORD_3 | 15.71 | 0 | 0.625 | 13.196
CR | Solar | 33 | KAIM | 32.524 | 0 | 1.294 | 27.32
CR | Solar | 33 | KEAD_1 | 135.453 | 0 | 5.391 | 113.78
CR | Solar | 33 | KEAR_3 | 123.707 | 0 | 4.924 | 103.914
CR | Solar | 33 | KEIT_P | 5.181 | 0 | 0.206 | 4.352
CR | Solar | 33 | KEMS_1 | 73.434 | 0 | 2.923 | 61.684
CR | Solar | 33 | KIBY_G | 39.933 | 0 | 1.589 | 33.544
CR | Solar | 33 | KIER | 15.142 | 0 | 0.603 | 12.72
CR | Solar | 33 | KIIN_P | 1.841 | 0 | 0.073 | 1.547
CR | Solar | 33 | KILS | 3.71 | 0 | 0.148 | 3.116
CR | Solar | 33 | KILT | 16.869 | 0 | 0.671 | 14.17
CR | Solar | 33 | KILW | 8.02 | 0 | 0.319 | 6.736
CR | Solar | 33 | KINL_P | 0.341 | 0 | 0.014 | 0.287
CR | Solar | 33 | KINO_1 | 83.351 | 0 | 3.317 | 70.015
CR | Solar | 33 | KINT_P | 28.658 | 0 | 1.141 | 24.073
CR | Solar | 33 | KIRKB1 | 140.817 | 0 | 5.605 | 118.286
CR | Solar | 33 | KITW_1 | 80.833 | 0 | 3.217 | 67.9
CR | Solar | 33 | KNAR | 118.406 | 0 | 4.713 | 99.461
CR | Solar | 33 | LACK_6 | 87.405 | 0 | 3.479 | 73.42
CR | Solar | 33 | LAIR_P | 2.526 | 0 | 0.101 | 2.122
CR | Solar | 33 | LALE1SG003 | 22.867 | 0 | 0.91 | 19.208
CR | Solar | 33 | LAND1 | 295.218 | 0 | 11.75 | 247.983
CR | Solar | 33 | LEGA_1 | 158.747 | 0 | 6.318 | 133.348
CR | Solar | 33 | LEVE | 12.229 | 0 | 0.487 | 10.272
CR | Solar | 33 | LING | 18.599 | 0 | 0.74 | 15.623
CR | Solar | 33 | LINM | 30.737 | 0 | 1.223 | 25.819
CR | Solar | 33 | LISD_1 | 96.325 | 0 | 3.834 | 80.913
CR | Solar | 33 | LITT_C | 14.408 | 0 | 0.573 | 12.103
CR | Solar | 33 | LITT_J | 4.588 | 0 | 0.183 | 3.854
CR | Solar | 33 | LODR_6 | 9.154 | 0 | 0.364 | 7.689
CR | Solar | 33 | LOUD_H | 94.004 | 0 | 3.741 | 78.963
CR | Solar | 33 | LOVE_1 | 186.926 | 0 | 7.44 | 157.018
CR | Solar | 33 | LUNA_P | 18.097 | 0 | 0.72 | 15.202
CR | Solar | 33 | LYND_P | 12.163 | 0 | 0.484 | 10.217
CR | Solar | 33 | MACC_3 | 50.877 | 0 | 2.025 | 42.737
CR | Solar | 33 | MACD_P | 19.077 | 0 | 0.759 | 16.025
CR | Solar | 33 | MAGA_6 | 23.386 | 0 | 0.931 | 19.644
CR | Solar | 33 | MANN_1 | 233.57 | 0 | 9.296 | 196.199
CR | Solar | 33 | MAYB | 6.535 | 0 | 0.26 | 5.489
CR | Solar | 33 | MELK_1 | 195.281 | 0 | 7.772 | 164.036
CR | Solar | 33 | MILC_P | 17.331 | 0 | 0.69 | 14.558
CR | Solar | 33 | MILH_1 | 37.59 | 0 | 1.496 | 31.576
CR | Solar | 33 | MITY_1 | 147.184 | 0 | 5.858 | 123.634
CR | Solar | 33 | MYBS_P | 5.669 | 0 | 0.226 | 4.762
CR | Solar | 33 | NAIR_P | 8.556 | 0 | 0.341 | 7.187
CR | Solar | 33 | NEAR | 12.668 | 0 | 0.504 | 10.641
CR | Solar | 33 | NECE_1 | 119.41 | 0 | 4.753 | 100.305
CR | Solar | 33 | NEEP_3 | 45.396 | 0 | 1.807 | 38.133
CR | Solar | 33 | NETS | 7 | 0 | 0.279 | 5.88
CR | Solar | 33 | NEWX_6 | 25.046 | 0 | 0.997 | 21.038
CR | Solar | 33 | NFLE | 43.666 | 0 | 1.738 | 36.679
CR | Solar | 33 | NHYD_6 | 26.633 | 0 | 1.06 | 22.372
CR | Solar | 33 | NINF_1 | 154.613 | 0 | 6.154 | 129.875
CR | Solar | 33 | NORL_3 | 14.519 | 0 | 0.578 | 12.196
CR | Solar | 33 | NORT_1 | 98.379 | 0 | 3.915 | 82.639
CR | Solar | 33 | NURS_1 | 194.792 | 0 | 7.753 | 163.626
CR | Solar | 33 | OCKH_1 | 27.012 | 0 | 1.075 | 22.69
CR | Solar | 33 | OFFE_3 | 98.032 | 0 | 3.902 | 82.347
CR | Solar | 33 | OLDB_1 | 31.735 | 0 | 1.263 | 26.657
CR | Solar | 33 | ORMO | 96.45 | 0 | 3.839 | 81.018
CR | Solar | 33 | ORRI_P | 1.314 | 0 | 0.052 | 1.104
CR | Solar | 33 | OSBA_1 | 89.515 | 0 | 3.563 | 75.192
CR | Solar | 33 | PADIB1 | 149.573 | 0 | 5.953 | 125.642
CR | Solar | 33 | PAIS | 8.042 | 0 | 0.32 | 6.755
CR | Solar | 33 | PART | 1.1 | 0 | 0.044 | 0.924
CR | Solar | 33 | PEHG_P | 17.098 | 0 | 0.68 | 14.362
CR | Solar | 33 | PELH_1 | 117.344 | 0 | 4.67 | 98.569
CR | Solar | 33 | PEMB_1 | 123.669 | 0 | 4.922 | 103.882
CR | Solar | 33 | PENN_1 | 37.995 | 0 | 1.512 | 31.916
CR | Solar | 33 | PENT_1 | 58.725 | 0 | 2.337 | 49.329
CR | Solar | 33 | PENW_1 | 112.001 | 0 | 4.458 | 94.081
CR | Solar | 33 | PERS_P | 3.725 | 0 | 0.148 | 3.129
CR | Solar | 33 | PITS_3 | 5.126 | 0 | 0.204 | 4.306
CR | Solar | 33 | POOB | 19.278 | 0 | 0.767 | 16.193
CR | Solar | 33 | POPP_3 | 79.243 | 0 | 3.154 | 66.564
CR | Solar | 33 | PORA_P | 7.34 | 0 | 0.292 | 6.165
CR | Solar | 33 | PORD | 6.848 | 0 | 0.273 | 5.752
CR | Solar | 33 | PYLE_1 | 60.52 | 0 | 2.409 | 50.837
CR | Solar | 33 | RAIN_1 | 90.212 | 0 | 3.59 | 75.778
CR | Solar | 33 | RANN_P | 1.02 | 0 | 0.041 | 0.857
CR | Solar | 33 | RASS_1 | 178.902 | 0 | 7.12 | 150.278
CR | Solar | 33 | RATS_1 | 214.545 | 0 | 8.539 | 180.218
CR | Solar | 33 | RAYL_1 | 110.393 | 0 | 4.394 | 92.73
CR | Solar | 33 | REBR_3 | 25.773 | 0 | 1.026 | 21.65
CR | Solar | 33 | REDH | 8.737 | 0 | 0.348 | 7.339
CR | Solar | 33 | RICH1 | 86.155 | 0 | 3.429 | 72.37
CR | Solar | 33 | ROCH_1 | 52.745 | 0 | 2.099 | 44.306
CR | Solar | 33 | RRIG | 67.239 | 0 | 2.676 | 56.481
CR | Solar | 33 | RUGEB1 | 65.187 | 0 | 2.594 | 54.757
CR | Solar | 33 | RYEH_1 | 57.808 | 0 | 2.301 | 48.559
CR | Solar | 33 | SALH_1 | 52.928 | 0 | 2.107 | 44.459
CR | Solar | 33 | SALL1 | 531.358 | 0 | 21.148 | 446.34
CR | Solar | 33 | SALT_1 | 55.519 | 0 | 2.21 | 46.636
CR | Solar | 33 | SASA | 61.088 | 0 | 2.431 | 51.314
CR | Solar | 33 | SBAR | 197.834 | 0 | 7.874 | 166.18
CR | Solar | 33 | SEAB1 | 227.671 | 0 | 9.061 | 191.243
CR | Solar | 33 | SELL_1 | 94.508 | 0 | 3.761 | 79.387
CR | Solar | 33 | SFIL_P | 3.874 | 0 | 0.154 | 3.254
CR | Solar | 33 | SHEC_3 | 17.845 | 0 | 0.71 | 14.99
CR | Solar | 33 | SHIN_P | 1.182 | 0 | 0.047 | 0.993
CR | Solar | 33 | SHRU | 2.781 | 0 | 0.111 | 2.336
CR | Solar | 33 | SHRW_1 | 155.9 | 0 | 6.205 | 130.956
CR | Solar | 33 | SIGH | 12.011 | 0 | 0.478 | 10.089
CR | Solar | 33 | SJOW_1 | 7.052 | 0 | 0.281 | 5.924
CR | Solar | 33 | SKLGB1 | 124.495 | 0 | 4.955 | 104.576
CR | Solar | 33 | SLOY_P | 0.488 | 0 | 0.019 | 0.41
CR | Solar | 33 | SMAN_1 | 109.352 | 0 | 4.352 | 91.856
CR | Solar | 33 | SPAV | 4.145 | 0 | 0.165 | 3.482
CR | Solar | 33 | SPEN_1 | 140.842 | 0 | 5.606 | 118.308
CR | Solar | 33 | SSHI_3 | 59.866 | 0 | 2.383 | 50.288
CR | Solar | 33 | STAL_1 | 67.794 | 0 | 2.698 | 56.947
CR | Solar | 33 | STAY_1 | 170.328 | 0 | 6.779 | 143.075
CR | Solar | 33 | STEN_1 | 62.595 | 0 | 2.491 | 52.58
CR | Solar | 33 | STES_1 | 74.118 | 0 | 2.95 | 62.259
CR | Solar | 33 | STHA | 8.437 | 0 | 0.336 | 7.087
CR | Solar | 33 | STIR | 38.659 | 0 | 1.539 | 32.474
CR | Solar | 33 | STLE | 11.439 | 0 | 0.455 | 9.609
CR | Solar | 33 | STRI_P | 13.787 | 0 | 0.549 | 11.581
CR | Solar | 33 | SUND_1 | 95.738 | 0 | 3.81 | 80.42
CR | Solar | 33 | SWAN_1 | 223.45 | 0 | 8.893 | 187.698
CR | Solar | 33 | TARL_P | 8.949 | 0 | 0.356 | 7.517
CR | Solar | 33 | TAUN1 | 115.325 | 0 | 4.59 | 96.873
CR | Solar | 33 | TAYN_P | 9.28 | 0 | 0.369 | 7.796
CR | Solar | 33 | TELR | 4.524 | 0 | 0.18 | 3.801
CR | Solar | 33 | TEMP_3 | 62.579 | 0 | 2.491 | 52.566
CR | Solar | 33 | THOM_6 | 133.164 | 0 | 5.3 | 111.858
CR | Solar | 33 | THSO_P | 8.384 | 0 | 0.334 | 7.043
CR | Solar | 33 | THUR_6 | 149.642 | 0 | 5.956 | 125.699
CR | Solar | 33 | TILBB_1 | 64.12 | 0 | 2.552 | 53.861
CR | Solar | 33 | TONG | 15.333 | 0 | 0.61 | 12.88
CR | Solar | 33 | TOTT_1 | 16.914 | 0 | 0.673 | 14.208
CR | Solar | 33 | TRAW_1 | 45.501 | 0 | 1.811 | 38.221
CR | Solar | 33 | TUMB_P | 4.955 | 0 | 0.197 | 4.162
CR | Solar | 33 | TYNE_2 | 89.71 | 0 | 3.57 | 75.356
CR | Solar | 33 | UPPB_1 | 31.748 | 0 | 1.264 | 26.668
CR | Solar | 33 | UPPB_3 | 80.211 | 0 | 3.192 | 67.377
CR | Solar | 33 | USKM_1 | 131.769 | 0 | 5.244 | 110.686
CR | Solar | 33 | WABO | 60.539 | 0 | 2.409 | 50.853
CR | Solar | 33 | WALH_1 | 286.495 | 0 | 11.403 | 240.656
CR | Solar | 33 | WALP_B | 247.013 | 0 | 9.831 | 207.491
CR | Solar | 33 | WARL_1 | 38.446 | 0 | 1.53 | 32.295
CR | Solar | 33 | WASF_1 | 60.394 | 0 | 2.404 | 50.731
CR | Solar | 33 | WATFS_1 | 49.408 | 0 | 1.966 | 41.502
CR | Solar | 33 | WBOL_6 | 37.78 | 0 | 1.504 | 31.735
CR | Solar | 33 | WBUR_1 | 212.34 | 0 | 8.451 | 178.366
CR | Solar | 33 | WFIE | 7.854 | 0 | 0.313 | 6.597
CR | Solar | 33 | WGEO | 0.462 | 0 | 0.018 | 0.388
CR | Solar | 33 | WHAM_1 | 21.465 | 0 | 0.854 | 18.031
CR | Solar | 33 | WHGA_1 | 125.979 | 0 | 5.014 | 105.822
CR | Solar | 33 | WHHO | 5.647 | 0 | 0.225 | 4.744
CR | Solar | 33 | WIBA_3 | 14.363 | 0 | 0.572 | 12.065
CR | Solar | 33 | WIEN_1 | 33.388 | 0 | 1.329 | 28.046
CR | Solar | 33 | WILL_1 | 186.116 | 0 | 7.407 | 156.338
CR | Solar | 33 | WIMBN1 | 1.761 | 0 | 0.07 | 1.479
CR | Solar | 33 | WIMBS1 | 39.135 | 0 | 1.558 | 32.873
CR | Solar | 33 | WIOW_P | 6.277 | 0 | 0.25 | 5.273
CR | Solar | 33 | WISD_1 | 7.033 | 0 | 0.28 | 5.908
CR | Solar | 33 | WISD_6 | 4.096 | 0 | 0.163 | 3.441
CR | Solar | 33 | WISH | 17.389 | 0 | 0.692 | 14.606
CR | Solar | 33 | WMEL_1 | 119.363 | 0 | 4.751 | 100.265
CR | Solar | 33 | WOHI_P | 15.922 | 0 | 0.634 | 13.374
CR | Solar | 33 | WTHU31 | 17.754 | 0 | 0.707 | 14.914
CR | Solar | 33 | WWEY_1 | 106.986 | 0 | 4.258 | 89.869
CR | Solar | 33 | WYLF_1 | 17.15 | 0 | 0.683 | 14.406
CR | Solar | 33 | WYMOM_1 | 76.959 | 0 | 3.063 | 64.646
CR | Solar | 34 | ABHA1 | 235.947 | 0 | 9.391 | 198.195
CR | Solar | 34 | ABTH_1 | 40.988 | 0 | 1.631 | 34.43
CR | Solar | 34 | ACTL_2 | 17.015 | 0 | 0.677 | 14.293
CR | Solar | 34 | ALNE_P | 9.389 | 0 | 0.374 | 7.887
CR | Solar | 34 | ALVE1 | 220.603 | 0 | 8.78 | 185.306
CR | Solar | 34 | ARBR_P | 28.538 | 0 | 1.136 | 23.972
CR | Solar | 34 | ARDK_P | 1.733 | 0 | 0.069 | 1.456
CR | Solar | 34 | ARMO_P | 7.865 | 0 | 0.313 | 6.606
CR | Solar | 34 | AXMI1 | 144.099 | 0 | 5.735 | 121.043
CR | Solar | 34 | AYRR | 10.571 | 0 | 0.421 | 8.88
CR | Solar | 34 | BAGA | 14.263 | 0 | 0.568 | 11.981
CR | Solar | 34 | BAIN | 7.526 | 0 | 0.3 | 6.322
CR | Solar | 34 | BARKC1 | 39.893 | 0 | 1.588 | 33.51
CR | Solar | 34 | BARKW3 | 22.052 | 0 | 0.878 | 18.524
CR | Solar | 34 | BEAU_P | 15.335 | 0 | 0.61 | 12.881
CR | Solar | 34 | BEDDT1 | 51.628 | 0 | 2.055 | 43.368
CR | Solar | 34 | BEDD_1 | 79.141 | 0 | 3.15 | 66.479
CR | Solar | 34 | BERB_P | 10.815 | 0 | 0.43 | 9.085
CR | Solar | 34 | BERW | 29.775 | 0 | 1.185 | 25.011
CR | Solar | 34 | BESW_1 | 121.808 | 0 | 4.848 | 102.319
CR | Solar | 34 | BICF_1 | 374.434 | 0 | 14.902 | 314.524
CR | Solar | 34 | BIRK_1 | 52.389 | 0 | 2.085 | 44.007
CR | Solar | 34 | BISW_1 | 129.279 | 0 | 5.145 | 108.594
CR | Solar | 34 | BLYTH132 | 100.107 | 0 | 3.984 | 84.09
CR | Solar | 34 | BOAG_P | 10.055 | 0 | 0.4 | 8.447
CR | Solar | 34 | BOLN_1 | 342.1 | 0 | 13.616 | 287.364
CR | Solar | 34 | BONN | 17.276 | 0 | 0.688 | 14.512
CR | Solar | 34 | BOTW_1 | 144.768 | 0 | 5.762 | 121.605
CR | Solar | 34 | BRAC_P | 7.081 | 0 | 0.282 | 5.948
CR | Solar | 34 | BRAI_1 | 248.929 | 0 | 9.907 | 209.101
CR | Solar | 34 | BRAP | 3.986 | 0 | 0.159 | 3.349
CR | Solar | 34 | BRAW_1 | 103.698 | 0 | 4.127 | 87.106
CR | Solar | 34 | BRED_1 | 102.585 | 0 | 4.083 | 86.171
CR | Solar | 34 | BRID_P | 30.046 | 0 | 1.196 | 25.238
CR | Solar | 34 | BRIM_1 | 32.644 | 0 | 1.299 | 27.421
CR | Solar | 34 | BRLE_1 | 174.765 | 0 | 6.956 | 146.803
CR | Solar | 34 | BROA_P | 9.515 | 0 | 0.379 | 7.992
CR | Solar | 34 | BROR_P | 3.85 | 0 | 0.153 | 3.234
CR | Solar | 34 | BROX | 10.544 | 0 | 0.42 | 8.857
CR | Solar | 34 | BRWA1 | 172.189 | 0 | 6.853 | 144.638
CR | Solar | 34 | BUMU_P | 30.587 | 0 | 1.217 | 25.693
CR | Solar | 34 | BURM_1 | 272.055 | 0 | 10.828 | 228.526
CR | Solar | 34 | BUSH_1 | 102.907 | 0 | 4.096 | 86.442
CR | Solar | 34 | BUST_1 | 50.179 | 0 | 1.997 | 42.15
CR | Solar | 34 | CAAD_P | 3.808 | 0 | 0.152 | 3.199
CR | Solar | 34 | CAIF_P | 5.515 | 0 | 0.22 | 4.633
CR | Solar | 34 | CAMB_01 | 79.736 | 0 | 3.173 | 66.978
CR | Solar | 34 | CANTN1 | 64.021 | 0 | 2.548 | 53.777
CR | Solar | 34 | CAPEA1 | 55.682 | 0 | 2.216 | 46.773
CR | Solar | 34 | CARE_1 | 90.938 | 0 | 3.619 | 76.388
CR | Solar | 34 | CARR_1 | 114.521 | 0 | 4.558 | 96.198
CR | Solar | 34 | CASS_P | 0.178 | 0 | 0.007 | 0.15
CR | Solar | 34 | CATY | 4.145 | 0 | 0.165 | 3.481
CR | Solar | 34 | CELL_1 | 194.933 | 0 | 7.758 | 163.744
CR | Solar | 34 | CHAP | 60.784 | 0 | 2.419 | 51.058
CR | Solar | 34 | CHAR_P | 1.058 | 0 | 0.042 | 0.888
CR | Solar | 34 | CHAS | 0.695 | 0 | 0.028 | 0.584
CR | Solar | 34 | CHIC_1 | 130.354 | 0 | 5.188 | 109.497
CR | Solar | 34 | CHSI_1 | 60.466 | 0 | 2.407 | 50.791
CR | Solar | 34 | CHTE_1 | 201.091 | 0 | 8.003 | 168.916
CR | Solar | 34 | CITR_1 | 27.942 | 0 | 1.112 | 23.471
CR | Solar | 34 | CLAC_P | 0.143 | 0 | 0.006 | 0.12
CR | Solar | 34 | CLAY_P | 8.159 | 0 | 0.325 | 6.854
CR | Solar | 34 | CLT03 | 431.332 | 0 | 17.167 | 362.319
CR | Solar | 34 | CLYM | 17.855 | 0 | 0.711 | 14.998
CR | Solar | 34 | COAT | 5.559 | 0 | 0.221 | 4.67
CR | Solar | 34 | COCK | 21.451 | 0 | 0.854 | 18.019
CR | Solar | 34 | CONQA1 | 82.678 | 0 | 3.291 | 69.449
CR | Solar | 34 | COUA_P | 18.44 | 0 | 0.734 | 15.49
CR | Solar | 34 | COVE_1 | 145.078 | 0 | 5.774 | 121.866
CR | Solar | 34 | COWL_1 | 247.314 | 0 | 9.843 | 207.744
CR | Solar | 34 | COYL | 20.333 | 0 | 0.809 | 17.079
CR | Solar | 34 | CRAI_P | 1.415 | 0 | 0.056 | 1.189
CR | Solar | 34 | CREB_1 | 235.896 | 0 | 9.389 | 198.152
CR | Solar | 34 | CUMB | 13.69 | 0 | 0.545 | 11.499
CR | Solar | 34 | CUPA | 42.82 | 0 | 1.704 | 35.969
CR | Solar | 34 | DALM3 | 9.475 | 0 | 0.377 | 7.959
CR | Solar | 34 | DEVM | 4.104 | 0 | 0.163 | 3.447
CR | Solar | 34 | DEVO | 23.516 | 0 | 0.936 | 19.754
CR | Solar | 34 | DEWP | 0.638 | 0 | 0.025 | 0.536
CR | Solar | 34 | DOUN_P | 7.561 | 0 | 0.301 | 6.351
CR | Solar | 34 | DRAK_1 | 54.667 | 0 | 2.176 | 45.92
CR | Solar | 34 | DRUM | 10.817 | 0 | 0.43 | 9.086
CR | Solar | 34 | DUBE_P | 1.422 | 0 | 0.057 | 1.194
CR | Solar | 34 | DUDH_P | 2.229 | 0 | 0.089 | 1.873
CR | Solar | 34 | DUGR_P | 2.168 | 0 | 0.086 | 1.821
CR | Solar | 34 | DUNB | 15.135 | 0 | 0.602 | 12.713
CR | Solar | 34 | DUNF | 9.215 | 0 | 0.367 | 7.741
CR | Solar | 34 | DUNO_P | 4.155 | 0 | 0.165 | 3.491
CR | Solar | 34 | DYCE_P | 18.598 | 0 | 0.74 | 15.622
CR | Solar | 34 | EALI_6 | 27.367 | 0 | 1.089 | 22.989
CR | Solar | 34 | EASO_1 | 188.038 | 0 | 7.484 | 157.952
CR | Solar | 34 | ECCL | 37.941 | 0 | 1.51 | 31.87
CR | Solar | 34 | ECLA_1 | 163.914 | 0 | 6.524 | 137.688
CR | Solar | 34 | EERH | 19.281 | 0 | 0.767 | 16.196
CR | Solar | 34 | EKIL | 13.121 | 0 | 0.522 | 11.021
CR | Solar | 34 | ELDE | 5.036 | 0 | 0.2 | 4.23
CR | Solar | 34 | ELGI_P | 22.622 | 0 | 0.9 | 19.003
CR | Solar | 34 | ELLA_1 | 152.549 | 0 | 6.071 | 128.141
CR | Solar | 34 | ELST_1 | 39.487 | 0 | 1.572 | 33.169
CR | Solar | 34 | ENDE_1 | 267.847 | 0 | 10.66 | 224.991
CR | Solar | 34 | ERSK | 4.71 | 0 | 0.187 | 3.957
CR | Solar | 34 | EXET1 | 245.12 | 0 | 9.756 | 205.901
CR | Solar | 34 | FAUG_P | 0.372 | 0 | 0.015 | 0.312
CR | Solar | 34 | FAWL_1 | 101.589 | 0 | 4.043 | 85.335
CR | Solar | 34 | FECK_6 | 127.607 | 0 | 5.079 | 107.19
CR | Solar | 34 | FERRA2 | 31.461 | 0 | 1.252 | 26.427
CR | Solar | 34 | FERRB1 | 41.255 | 0 | 1.642 | 34.654
CR | Solar | 34 | FETT_P | 8.59 | 0 | 0.342 | 7.216
CR | Solar | 34 | FIDD_P | 6.51 | 0 | 0.259 | 5.468
CR | Solar | 34 | FIDF_1 | 87.069 | 0 | 3.465 | 73.138
CR | Solar | 34 | FINN | 0.023 | 0 | 0.001 | 0.02
CR | Solar | 34 | FLEE_1 | 165.459 | 0 | 6.585 | 138.985
CR | Solar | 34 | FOUR_1 | 43.038 | 0 | 1.713 | 36.152
CR | Solar | 34 | FROD_1 | 62.625 | 0 | 2.492 | 52.605
CR | Solar | 34 | FWIL_P | 3.662 | 0 | 0.146 | 3.076
CR | Solar | 34 | GALA | 20.953 | 0 | 0.834 | 17.601
CR | Solar | 34 | GIFF | 9.481 | 0 | 0.377 | 7.964
CR | Solar | 34 | GLEF_P | 7.841 | 0 | 0.312 | 6.586
CR | Solar | 34 | GLLU | 7.095 | 0 | 0.282 | 5.96
CR | Solar | 34 | GLNI | 2.727 | 0 | 0.109 | 2.291
CR | Solar | 34 | GLRO | 11.207 | 0 | 0.446 | 9.414
CR | Solar | 34 | GOVA | 3.236 | 0 | 0.129 | 2.719
CR | Solar | 34 | GREN_1 | 303.074 | 0 | 12.062 | 254.582
CR | Solar | 34 | GRIW_1 | 154.999 | 0 | 6.169 | 130.199
CR | Solar | 34 | GRUB_P | 1.231 | 0 | 0.049 | 1.034
CR | Solar | 34 | G_EXTRA_10 | 6.884 | 0 | 0.274 | 5.783
CR | Solar | 34 | G_EXTRA_11 | 3.91 | 0 | 0.156 | 3.284
CR | Solar | 34 | G_EXTRA_12 | 1.307 | 0 | 0.052 | 1.097
CR | Solar | 34 | G_EXTRA_2 | 31.556 | 0 | 1.256 | 26.507
CR | Solar | 34 | G_EXTRA_4 | 8.637 | 0 | 0.344 | 7.255
CR | Solar | 34 | G_EXTRA_5 | 1.458 | 0 | 0.058 | 1.225
CR | Solar | 34 | G_EXTRA_7 | 9.609 | 0 | 0.382 | 8.071
CR | Solar | 34 | G_EXTRA_8 | 11.218 | 0 | 0.446 | 9.423
CR | Solar | 34 | G_EXTRA_9 | 8.797 | 0 | 0.35 | 7.389
CR | Solar | 34 | HACK_1 | 18.735 | 0 | 0.746 | 15.738
CR | Solar | 34 | HACK_6 | 9.061 | 0 | 0.361 | 7.611
CR | Solar | 34 | HAGR | 2.296 | 0 | 0.091 | 1.929
CR | Solar | 34 | HAMHC1 | 54.861 | 0 | 2.183 | 46.083
CR | Solar | 34 | HARK_1 | 27.178 | 0 | 1.082 | 22.83
CR | Solar | 34 | HARM_6 | 25.142 | 0 | 1.001 | 21.119
CR | Solar | 34 | HAWI | 10.313 | 0 | 0.41 | 8.663
CR | Solar | 34 | HAWP_6 | 37.058 | 0 | 1.475 | 31.128
CR | Solar | 34 | HELE | 4.904 | 0 | 0.195 | 4.119
CR | Solar | 34 | HUER | 4.143 | 0 | 0.165 | 3.48
CR | Solar | 34 | HURS_1 | 77.641 | 0 | 3.09 | 65.218
CR | Solar | 34 | HUTT_1 | 32.061 | 0 | 1.276 | 26.931
CR | Solar | 34 | IMPK_1 | 29.596 | 0 | 1.178 | 24.861
CR | Solar | 34 | INDQ1 | 432.012 | 0 | 17.194 | 362.89
CR | Solar | 34 | INKE | 14.726 | 0 | 0.586 | 12.37
CR | Solar | 34 | INNE_P | 21.09 | 0 | 0.839 | 17.716
CR | Solar | 34 | IROA1 | 184.148 | 0 | 7.329 | 154.684
CR | Solar | 34 | IRONB1 | 214.853 | 0 | 8.551 | 180.477
CR | Solar | 34 | IVER_1 | 31.194 | 0 | 1.242 | 26.203
CR | Solar | 34 | IVER_6 | 21.704 | 0 | 0.864 | 18.231
CR | Solar | 34 | JOHN | 10.069 | 0 | 0.401 | 8.458
CR | Solar | 34 | JORD_3 | 16.561 | 0 | 0.659 | 13.911
CR | Solar | 34 | KAIM | 34.286 | 0 | 1.365 | 28.8
CR | Solar | 34 | KEAD_1 | 142.793 | 0 | 5.683 | 119.946
CR | Solar | 34 | KEAR_3 | 130.41 | 0 | 5.19 | 109.545
CR | Solar | 34 | KEIT_P | 5.462 | 0 | 0.217 | 4.588
CR | Solar | 34 | KEMS_1 | 77.413 | 0 | 3.081 | 65.027
CR | Solar | 34 | KIBY_G | 42.097 | 0 | 1.675 | 35.362
CR | Solar | 34 | KIER | 15.963 | 0 | 0.635 | 13.409
CR | Solar | 34 | KIIN_P | 1.941 | 0 | 0.077 | 1.631
CR | Solar | 34 | KILS | 3.911 | 0 | 0.156 | 3.285
CR | Solar | 34 | KILT | 17.783 | 0 | 0.708 | 14.937
CR | Solar | 34 | KILW | 8.454 | 0 | 0.336 | 7.101
CR | Solar | 34 | KINL_P | 0.36 | 0 | 0.014 | 0.302
CR | Solar | 34 | KINO_1 | 87.868 | 0 | 3.497 | 73.809
CR | Solar | 34 | KINT_P | 30.211 | 0 | 1.202 | 25.377
CR | Solar | 34 | KIRKB1 | 148.448 | 0 | 5.908 | 124.696
CR | Solar | 34 | KITW_1 | 85.213 | 0 | 3.391 | 71.579
CR | Solar | 34 | KNAR | 124.822 | 0 | 4.968 | 104.851
CR | Solar | 34 | LACK_6 | 92.141 | 0 | 3.667 | 77.399
CR | Solar | 34 | LAIR_P | 2.663 | 0 | 0.106 | 2.237
CR | Solar | 34 | LALE1SG003 | 24.106 | 0 | 0.959 | 20.249
CR | Solar | 34 | LAND1 | 311.216 | 0 | 12.386 | 261.421
CR | Solar | 34 | LEGA_1 | 167.35 | 0 | 6.661 | 140.574
CR | Solar | 34 | LEVE | 12.892 | 0 | 0.513 | 10.829
CR | Solar | 34 | LING | 19.607 | 0 | 0.78 | 16.47
CR | Solar | 34 | LINM | 32.402 | 0 | 1.29 | 27.218
CR | Solar | 34 | LISD_1 | 101.545 | 0 | 4.041 | 85.298
CR | Solar | 34 | LITT_C | 15.189 | 0 | 0.605 | 12.759
CR | Solar | 34 | LITT_J | 4.836 | 0 | 0.192 | 4.062
CR | Solar | 34 | LODR_6 | 9.65 | 0 | 0.384 | 8.106
CR | Solar | 34 | LOUD_H | 99.098 | 0 | 3.944 | 83.242
CR | Solar | 34 | LOVE_1 | 197.056 | 0 | 7.843 | 165.527
CR | Solar | 34 | LUNA_P | 19.078 | 0 | 0.759 | 16.025
CR | Solar | 34 | LYND_P | 12.822 | 0 | 0.51 | 10.771
CR | Solar | 34 | MACC_3 | 53.634 | 0 | 2.135 | 45.053
CR | Solar | 34 | MACD_P | 20.111 | 0 | 0.8 | 16.893
CR | Solar | 34 | MAGA_6 | 24.654 | 0 | 0.981 | 20.709
CR | Solar | 34 | MANN_1 | 246.227 | 0 | 9.8 | 206.83
CR | Solar | 34 | MAYB | 6.889 | 0 | 0.274 | 5.786
CR | Solar | 34 | MELK_1 | 205.864 | 0 | 8.193 | 172.926
CR | Solar | 34 | MILC_P | 18.271 | 0 | 0.727 | 15.347
CR | Solar | 34 | MILH_1 | 39.627 | 0 | 1.577 | 33.287
CR | Solar | 34 | MITY_1 | 155.16 | 0 | 6.175 | 130.334
CR | Solar | 34 | MYBS_P | 5.976 | 0 | 0.238 | 5.02
CR | Solar | 34 | NAIR_P | 9.02 | 0 | 0.359 | 7.576
CR | Solar | 34 | NEAR | 13.354 | 0 | 0.531 | 11.217
CR | Solar | 34 | NECE_1 | 125.881 | 0 | 5.01 | 105.74
CR | Solar | 34 | NEEP_3 | 47.856 | 0 | 1.905 | 40.199
CR | Solar | 34 | NETS | 7.379 | 0 | 0.294 | 6.199
CR | Solar | 34 | NEWX_6 | 26.403 | 0 | 1.051 | 22.179
CR | Solar | 34 | NFLE | 46.032 | 0 | 1.832 | 38.667
CR | Solar | 34 | NHYD_6 | 28.076 | 0 | 1.117 | 23.584
CR | Solar | 34 | NINF_1 | 162.991 | 0 | 6.487 | 136.913
CR | Solar | 34 | NORL_3 | 15.306 | 0 | 0.609 | 12.857
CR | Solar | 34 | NORT_1 | 103.71 | 0 | 4.128 | 87.117
CR | Solar | 34 | NURS_1 | 205.348 | 0 | 8.173 | 172.492
CR | Solar | 34 | OCKH_1 | 28.476 | 0 | 1.133 | 23.919
CR | Solar | 34 | OFFE_3 | 103.344 | 0 | 4.113 | 86.809
CR | Solar | 34 | OLDB_1 | 33.454 | 0 | 1.331 | 28.102
CR | Solar | 34 | ORMO | 101.677 | 0 | 4.047 | 85.408
CR | Solar | 34 | ORRI_P | 1.386 | 0 | 0.055 | 1.164
CR | Solar | 34 | OSBA_1 | 94.366 | 0 | 3.756 | 79.267
CR | Solar | 34 | PADIB1 | 157.679 | 0 | 6.276 | 132.45
CR | Solar | 34 | PAIS | 8.478 | 0 | 0.337 | 7.121
CR | Solar | 34 | PART | 1.159 | 0 | 0.046 | 0.974
CR | Solar | 34 | PEHG_P | 18.024 | 0 | 0.717 | 15.14
CR | Solar | 34 | PELH_1 | 123.703 | 0 | 4.923 | 103.91
CR | Solar | 34 | PEMB_1 | 130.37 | 0 | 5.189 | 109.511
CR | Solar | 34 | PENN_1 | 40.054 | 0 | 1.594 | 33.645
CR | Solar | 34 | PENT_1 | 61.907 | 0 | 2.464 | 52.002
CR | Solar | 34 | PENW_1 | 118.07 | 0 | 4.699 | 99.179
CR | Solar | 34 | PERS_P | 3.927 | 0 | 0.156 | 3.299
CR | Solar | 34 | PITS_3 | 5.403 | 0 | 0.215 | 4.539
CR | Solar | 34 | POOB | 20.322 | 0 | 0.809 | 17.071
CR | Solar | 34 | POPP_3 | 83.538 | 0 | 3.325 | 70.172
CR | Solar | 34 | PORA_P | 7.738 | 0 | 0.308 | 6.5
CR | Solar | 34 | PORD | 7.219 | 0 | 0.287 | 6.064
CR | Solar | 34 | PYLE_1 | 63.799 | 0 | 2.539 | 53.591
CR | Solar | 34 | RAIN_1 | 95.101 | 0 | 3.785 | 79.884
CR | Solar | 34 | RANN_P | 1.075 | 0 | 0.043 | 0.903
CR | Solar | 34 | RASS_1 | 188.597 | 0 | 7.506 | 158.421
CR | Solar | 34 | RATS_1 | 226.172 | 0 | 9.002 | 189.984
CR | Solar | 34 | RAYL_1 | 116.375 | 0 | 4.632 | 97.755
CR | Solar | 34 | REBR_3 | 27.17 | 0 | 1.081 | 22.823
CR | Solar | 34 | REDH | 9.21 | 0 | 0.367 | 7.737
CR | Solar | 34 | RICH1 | 90.824 | 0 | 3.615 | 76.292
CR | Solar | 34 | ROCH_1 | 55.604 | 0 | 2.213 | 46.707
CR | Solar | 34 | RRIG | 70.883 | 0 | 2.821 | 59.542
CR | Solar | 34 | RUGEB1 | 68.719 | 0 | 2.735 | 57.724
CR | Solar | 34 | RYEH_1 | 60.941 | 0 | 2.425 | 51.19
CR | Solar | 34 | SALH_1 | 55.796 | 0 | 2.221 | 46.869
CR | Solar | 34 | SALL1 | 560.152 | 0 | 22.294 | 470.528
CR | Solar | 34 | SALT_1 | 58.527 | 0 | 2.329 | 49.163
CR | Solar | 34 | SASA | 64.398 | 0 | 2.563 | 54.094
CR | Solar | 34 | SBAR | 208.554 | 0 | 8.3 | 175.185
CR | Solar | 34 | SEAB1 | 240.008 | 0 | 9.552 | 201.607
CR | Solar | 34 | SELL_1 | 99.63 | 0 | 3.965 | 83.689
CR | Solar | 34 | SFIL_P | 4.084 | 0 | 0.163 | 3.43
CR | Solar | 34 | SHEC_3 | 18.812 | 0 | 0.749 | 15.802
CR | Solar | 34 | SHIN_P | 1.246 | 0 | 0.05 | 1.047
CR | Solar | 34 | SHRU | 2.932 | 0 | 0.117 | 2.462
CR | Solar | 34 | SHRW_1 | 164.348 | 0 | 6.541 | 138.053
CR | Solar | 34 | SIGH | 12.662 | 0 | 0.504 | 10.636
CR | Solar | 34 | SJOW_1 | 7.435 | 0 | 0.296 | 6.245
CR | Solar | 34 | SKLGB1 | 131.242 | 0 | 5.223 | 110.243
CR | Solar | 34 | SLOY_P | 0.514 | 0 | 0.02 | 0.432
CR | Solar | 34 | SMAN_1 | 115.278 | 0 | 4.588 | 96.833
CR | Solar | 34 | SPAV | 4.37 | 0 | 0.174 | 3.67
CR | Solar | 34 | SPEN_1 | 148.475 | 0 | 5.909 | 124.719
CR | Solar | 34 | SSHI_3 | 63.11 | 0 | 2.512 | 53.013
CR | Solar | 34 | STAL_1 | 71.468 | 0 | 2.844 | 60.033
CR | Solar | 34 | STAY_1 | 179.558 | 0 | 7.146 | 150.829
CR | Solar | 34 | STEN_1 | 65.987 | 0 | 2.626 | 55.429
CR | Solar | 34 | STES_1 | 78.135 | 0 | 3.11 | 65.633
CR | Solar | 34 | STHA | 8.894 | 0 | 0.354 | 7.471
CR | Solar | 34 | STIR | 40.754 | 0 | 1.622 | 34.234
CR | Solar | 34 | STLE | 12.059 | 0 | 0.48 | 10.13
CR | Solar | 34 | STRI_P | 14.534 | 0 | 0.578 | 12.209
CR | Solar | 34 | SUND_1 | 100.926 | 0 | 4.017 | 84.778
CR | Solar | 34 | SWAN_1 | 235.559 | 0 | 9.375 | 197.869
CR | Solar | 34 | TARL_P | 9.434 | 0 | 0.375 | 7.924
CR | Solar | 34 | TAUN1 | 121.574 | 0 | 4.839 | 102.122
CR | Solar | 34 | TAYN_P | 9.783 | 0 | 0.389 | 8.218
CR | Solar | 34 | TELR | 4.77 | 0 | 0.19 | 4.006
CR | Solar | 34 | TEMP_3 | 65.97 | 0 | 2.626 | 55.415
CR | Solar | 34 | THOM_6 | 140.38 | 0 | 5.587 | 117.919
CR | Solar | 34 | THSO_P | 8.839 | 0 | 0.352 | 7.424
CR | Solar | 34 | THUR_6 | 157.751 | 0 | 6.279 | 132.511
CR | Solar | 34 | TILBB_1 | 67.595 | 0 | 2.69 | 56.78
CR | Solar | 34 | TONG | 16.164 | 0 | 0.643 | 13.577
CR | Solar | 34 | TOTT_1 | 17.831 | 0 | 0.71 | 14.978
CR | Solar | 34 | TRAW_1 | 47.966 | 0 | 1.909 | 40.292
CR | Solar | 34 | TUMB_P | 5.224 | 0 | 0.208 | 4.388
CR | Solar | 34 | TYNE_2 | 94.571 | 0 | 3.764 | 79.44
CR | Solar | 34 | UPPB_1 | 33.468 | 0 | 1.332 | 28.113
CR | Solar | 34 | UPPB_3 | 84.558 | 0 | 3.365 | 71.028
CR | Solar | 34 | USKM_1 | 138.909 | 0 | 5.529 | 116.684
CR | Solar | 34 | WABO | 63.82 | 0 | 2.54 | 53.608
CR | Solar | 34 | WALH_1 | 302.021 | 0 | 12.02 | 253.697
CR | Solar | 34 | WALP_B | 260.399 | 0 | 10.364 | 218.735
CR | Solar | 34 | WARL_1 | 40.53 | 0 | 1.613 | 34.045
CR | Solar | 34 | WASF_1 | 63.666 | 0 | 2.534 | 53.48
CR | Solar | 34 | WATFS_1 | 52.085 | 0 | 2.073 | 43.751
CR | Solar | 34 | WBOL_6 | 39.827 | 0 | 1.585 | 33.455
CR | Solar | 34 | WBUR_1 | 223.847 | 0 | 8.909 | 188.032
CR | Solar | 34 | WFIE | 8.28 | 0 | 0.33 | 6.955
CR | Solar | 34 | WGEO | 0.487 | 0 | 0.019 | 0.409
CR | Solar | 34 | WHAM_1 | 22.629 | 0 | 0.901 | 19.008
CR | Solar | 34 | WHGA_1 | 132.806 | 0 | 5.286 | 111.557
CR | Solar | 34 | WHHO | 5.953 | 0 | 0.237 | 5.001
CR | Solar | 34 | WIBA_3 | 15.142 | 0 | 0.603 | 12.719
CR | Solar | 34 | WIEN_1 | 35.198 | 0 | 1.401 | 29.566
CR | Solar | 34 | WILL_1 | 196.202 | 0 | 7.809 | 164.809
CR | Solar | 34 | WIMBN1 | 1.856 | 0 | 0.074 | 1.559
CR | Solar | 34 | WIMBS1 | 41.255 | 0 | 1.642 | 34.654
CR | Solar | 34 | WIOW_P | 6.618 | 0 | 0.263 | 5.559
CR | Solar | 34 | WISD_1 | 7.414 | 0 | 0.295 | 6.228
CR | Solar | 34 | WISD_6 | 4.318 | 0 | 0.172 | 3.627
CR | Solar | 34 | WISH | 18.331 | 0 | 0.73 | 15.398
CR | Solar | 34 | WMEL_1 | 125.831 | 0 | 5.008 | 105.698
CR | Solar | 34 | WOHI_P | 16.785 | 0 | 0.668 | 14.099
CR | Solar | 34 | WTHU31 | 18.717 | 0 | 0.745 | 15.722
CR | Solar | 34 | WWEY_1 | 112.784 | 0 | 4.489 | 94.738
CR | Solar | 34 | WYLF_1 | 18.079 | 0 | 0.72 | 15.186
CR | Solar | 34 | WYMOM_1 | 81.13 | 0 | 3.229 | 68.149
CR | Solar | 35 | ABHA1 | 247.706 | 0 | 9.859 | 208.073
CR | Solar | 35 | ABTH_1 | 43.031 | 0 | 1.713 | 36.146
CR | Solar | 35 | ACTL_2 | 17.863 | 0 | 0.711 | 15.005
CR | Solar | 35 | ALNE_P | 9.857 | 0 | 0.392 | 8.28
CR | Solar | 35 | ALVE1 | 231.598 | 0 | 9.218 | 194.542
CR | Solar | 35 | ARBR_P | 29.96 | 0 | 1.192 | 25.166
CR | Solar | 35 | ARDK_P | 1.82 | 0 | 0.072 | 1.529
CR | Solar | 35 | ARMO_P | 8.257 | 0 | 0.329 | 6.936
CR | Solar | 35 | AXMI1 | 151.281 | 0 | 6.021 | 127.076
CR | Solar | 35 | AYRR | 11.098 | 0 | 0.442 | 9.322
CR | Solar | 35 | BAGA | 14.974 | 0 | 0.596 | 12.578
CR | Solar | 35 | BAIN | 7.901 | 0 | 0.314 | 6.637
CR | Solar | 35 | BARKC1 | 41.881 | 0 | 1.667 | 35.18
CR | Solar | 35 | BARKW3 | 23.151 | 0 | 0.921 | 19.447
CR | Solar | 35 | BEAU_P | 16.099 | 0 | 0.641 | 13.523
CR | Solar | 35 | BEDDT1 | 54.202 | 0 | 2.157 | 45.529
CR | Solar | 35 | BEDD_1 | 83.086 | 0 | 3.307 | 69.792
CR | Solar | 35 | BERB_P | 11.354 | 0 | 0.452 | 9.538
CR | Solar | 35 | BERW | 31.259 | 0 | 1.244 | 26.257
CR | Solar | 35 | BESW_1 | 127.879 | 0 | 5.09 | 107.418
CR | Solar | 35 | BICF_1 | 393.095 | 0 | 15.645 | 330.2
CR | Solar | 35 | BIRK_1 | 55 | 0 | 2.189 | 46.2
CR | Solar | 35 | BISW_1 | 135.722 | 0 | 5.402 | 114.006
CR | Solar | 35 | BLYTH132 | 105.096 | 0 | 4.183 | 88.281
CR | Solar | 35 | BOAG_P | 10.557 | 0 | 0.42 | 8.868
CR | Solar | 35 | BOLN_1 | 359.15 | 0 | 14.294 | 301.686
CR | Solar | 35 | BONN | 18.137 | 0 | 0.722 | 15.235
CR | Solar | 35 | BOTW_1 | 151.983 | 0 | 6.049 | 127.665
CR | Solar | 35 | BRAC_P | 7.434 | 0 | 0.296 | 6.245
CR | Solar | 35 | BRAI_1 | 261.336 | 0 | 10.401 | 219.522
CR | Solar | 35 | BRAP | 4.185 | 0 | 0.167 | 3.516
CR | Solar | 35 | BRAW_1 | 108.866 | 0 | 4.333 | 91.448
CR | Solar | 35 | BRED_1 | 107.697 | 0 | 4.286 | 90.466
CR | Solar | 35 | BRID_P | 31.543 | 0 | 1.255 | 26.496
CR | Solar | 35 | BRIM_1 | 34.27 | 0 | 1.364 | 28.787
CR | Solar | 35 | BRLE_1 | 183.475 | 0 | 7.302 | 154.119
CR | Solar | 35 | BROA_P | 9.989 | 0 | 0.398 | 8.391
CR | Solar | 35 | BROR_P | 4.042 | 0 | 0.161 | 3.395
CR | Solar | 35 | BROX | 11.069 | 0 | 0.441 | 9.298
CR | Solar | 35 | BRWA1 | 180.77 | 0 | 7.195 | 151.847
CR | Solar | 35 | BUMU_P | 32.112 | 0 | 1.278 | 26.974
CR | Solar | 35 | BURM_1 | 285.614 | 0 | 11.367 | 239.916
CR | Solar | 35 | BUSH_1 | 108.035 | 0 | 4.3 | 90.75
CR | Solar | 35 | BUST_1 | 52.68 | 0 | 2.097 | 44.251
CR | Solar | 35 | CAAD_P | 3.998 | 0 | 0.159 | 3.358
CR | Solar | 35 | CAIF_P | 5.79 | 0 | 0.23 | 4.864
CR | Solar | 35 | CAMB_01 | 83.71 | 0 | 3.332 | 70.316
CR | Solar | 35 | CANTN1 | 67.212 | 0 | 2.675 | 56.458
CR | Solar | 35 | CAPEA1 | 58.457 | 0 | 2.327 | 49.104
CR | Solar | 35 | CARE_1 | 95.47 | 0 | 3.8 | 80.195
CR | Solar | 35 | CARR_1 | 120.229 | 0 | 4.785 | 100.992
CR | Solar | 35 | CASS_P | 0.187 | 0 | 0.007 | 0.157
CR | Solar | 35 | CATY | 4.351 | 0 | 0.173 | 3.655
CR | Solar | 35 | CELL_1 | 204.648 | 0 | 8.145 | 171.905
CR | Solar | 35 | CHAP | 63.813 | 0 | 2.54 | 53.603
CR | Solar | 35 | CHAR_P | 1.11 | 0 | 0.044 | 0.933
CR | Solar | 35 | CHAS | 0.73 | 0 | 0.029 | 0.613
CR | Solar | 35 | CHIC_1 | 136.85 | 0 | 5.447 | 114.954
CR | Solar | 35 | CHSI_1 | 63.479 | 0 | 2.526 | 53.323
CR | Solar | 35 | CHTE_1 | 211.113 | 0 | 8.402 | 177.335
CR | Solar | 35 | CITR_1 | 29.335 | 0 | 1.168 | 24.641
CR | Solar | 35 | CLAC_P | 0.15 | 0 | 0.006 | 0.126
CR | Solar | 35 | CLAY_P | 8.566 | 0 | 0.341 | 7.195
CR | Solar | 35 | CLT03 | 452.829 | 0 | 18.023 | 380.376
CR | Solar | 35 | CLYM | 18.745 | 0 | 0.746 | 15.746
CR | Solar | 35 | COAT | 5.836 | 0 | 0.232 | 4.903
CR | Solar | 35 | COCK | 22.52 | 0 | 0.896 | 18.917
CR | Solar | 35 | CONQA1 | 86.799 | 0 | 3.455 | 72.911
CR | Solar | 35 | COUA_P | 19.359 | 0 | 0.771 | 16.262
CR | Solar | 35 | COVE_1 | 152.309 | 0 | 6.062 | 127.939
CR | Solar | 35 | COWL_1 | 259.64 | 0 | 10.334 | 218.097
CR | Solar | 35 | COYL | 21.346 | 0 | 0.85 | 17.931
CR | Solar | 35 | CRAI_P | 1.486 | 0 | 0.059 | 1.248
CR | Solar | 35 | CREB_1 | 247.653 | 0 | 9.857 | 208.028
CR | Solar | 35 | CUMB | 14.372 | 0 | 0.572 | 12.072
CR | Solar | 35 | CUPA | 44.954 | 0 | 1.789 | 37.761
CR | Solar | 35 | DALM3 | 9.947 | 0 | 0.396 | 8.355
CR | Solar | 35 | DEVM | 4.308 | 0 | 0.171 | 3.619
CR | Solar | 35 | DEVO | 24.688 | 0 | 0.983 | 20.738
CR | Solar | 35 | DEWP | 0.67 | 0 | 0.027 | 0.563
CR | Solar | 35 | DOUN_P | 7.938 | 0 | 0.316 | 6.668
CR | Solar | 35 | DRAK_1 | 57.392 | 0 | 2.284 | 48.209
CR | Solar | 35 | DRUM | 11.356 | 0 | 0.452 | 9.539
CR | Solar | 35 | DUBE_P | 1.493 | 0 | 0.059 | 1.254
CR | Solar | 35 | DUDH_P | 2.34 | 0 | 0.093 | 1.966
CR | Solar | 35 | DUGR_P | 2.276 | 0 | 0.091 | 1.912
CR | Solar | 35 | DUNB | 15.889 | 0 | 0.632 | 13.347
CR | Solar | 35 | DUNF | 9.674 | 0 | 0.385 | 8.126
CR | Solar | 35 | DUNO_P | 4.362 | 0 | 0.174 | 3.664
CR | Solar | 35 | DYCE_P | 19.525 | 0 | 0.777 | 16.401
CR | Solar | 35 | EALI_6 | 28.731 | 0 | 1.144 | 24.134
CR | Solar | 35 | EASO_1 | 197.41 | 0 | 7.857 | 165.824
CR | Solar | 35 | ECCL | 39.832 | 0 | 1.585 | 33.459
CR | Solar | 35 | ECLA_1 | 172.083 | 0 | 6.849 | 144.55
CR | Solar | 35 | EERH | 20.242 | 0 | 0.806 | 17.004
CR | Solar | 35 | EKIL | 13.774 | 0 | 0.548 | 11.571
CR | Solar | 35 | ELDE | 5.287 | 0 | 0.21 | 4.441
CR | Solar | 35 | ELGI_P | 23.75 | 0 | 0.945 | 19.95
CR | Solar | 35 | ELLA_1 | 160.152 | 0 | 6.374 | 134.528
CR | Solar | 35 | ELST_1 | 41.455 | 0 | 1.65 | 34.822
CR | Solar | 35 | ENDE_1 | 281.196 | 0 | 11.192 | 236.205
CR | Solar | 35 | ERSK | 4.945 | 0 | 0.197 | 4.154
CR | Solar | 35 | EXET1 | 257.337 | 0 | 10.242 | 216.163
CR | Solar | 35 | FAUG_P | 0.39 | 0 | 0.016 | 0.328
CR | Solar | 35 | FAWL_1 | 106.652 | 0 | 4.245 | 89.588
CR | Solar | 35 | FECK_6 | 133.967 | 0 | 5.332 | 112.532
CR | Solar | 35 | FERRA2 | 33.029 | 0 | 1.315 | 27.745
CR | Solar | 35 | FERRB1 | 43.311 | 0 | 1.724 | 36.381
CR | Solar | 35 | FETT_P | 9.019 | 0 | 0.359 | 7.576
CR | Solar | 35 | FIDD_P | 6.834 | 0 | 0.272 | 5.741
CR | Solar | 35 | FIDF_1 | 91.408 | 0 | 3.638 | 76.783
CR | Solar | 35 | FINN | 0.025 | 0 | 0.001 | 0.021
CR | Solar | 35 | FLEE_1 | 173.705 | 0 | 6.913 | 145.912
CR | Solar | 35 | FOUR_1 | 45.183 | 0 | 1.798 | 37.954
CR | Solar | 35 | FROD_1 | 65.746 | 0 | 2.617 | 55.227
CR | Solar | 35 | FWIL_P | 3.845 | 0 | 0.153 | 3.229
CR | Solar | 35 | GALA | 21.998 | 0 | 0.876 | 18.478
CR | Solar | 35 | GIFF | 9.954 | 0 | 0.396 | 8.361
CR | Solar | 35 | GLEF_P | 8.232 | 0 | 0.328 | 6.914
CR | Solar | 35 | GLLU | 7.449 | 0 | 0.296 | 6.257
CR | Solar | 35 | GLNI | 2.863 | 0 | 0.114 | 2.405
CR | Solar | 35 | GLRO | 11.766 | 0 | 0.468 | 9.883
CR | Solar | 35 | GOVA | 3.398 | 0 | 0.135 | 2.854
CR | Solar | 35 | GREN_1 | 318.179 | 0 | 12.664 | 267.27
CR | Solar | 35 | GRIW_1 | 162.724 | 0 | 6.476 | 136.688
CR | Solar | 35 | GRUB_P | 1.293 | 0 | 0.051 | 1.086
CR | Solar | 35 | G_EXTRA_10 | 7.227 | 0 | 0.288 | 6.071
CR | Solar | 35 | G_EXTRA_11 | 4.104 | 0 | 0.163 | 3.448
CR | Solar | 35 | G_EXTRA_12 | 1.372 | 0 | 0.055 | 1.152
CR | Solar | 35 | G_EXTRA_2 | 33.129 | 0 | 1.319 | 27.828
CR | Solar | 35 | G_EXTRA_4 | 9.067 | 0 | 0.361 | 7.616
CR | Solar | 35 | G_EXTRA_5 | 1.531 | 0 | 0.061 | 1.286
CR | Solar | 35 | G_EXTRA_7 | 10.088 | 0 | 0.401 | 8.474
CR | Solar | 35 | G_EXTRA_8 | 11.777 | 0 | 0.469 | 9.893
CR | Solar | 35 | G_EXTRA_9 | 9.235 | 0 | 0.368 | 7.758
CR | Solar | 35 | HACK_1 | 19.669 | 0 | 0.783 | 16.522
CR | Solar | 35 | HACK_6 | 9.513 | 0 | 0.379 | 7.991
CR | Solar | 35 | HAGR | 2.411 | 0 | 0.096 | 2.025
CR | Solar | 35 | HAMHC1 | 57.595 | 0 | 2.292 | 48.38
CR | Solar | 35 | HARK_1 | 28.533 | 0 | 1.136 | 23.967
CR | Solar | 35 | HARM_6 | 26.395 | 0 | 1.051 | 22.172
CR | Solar | 35 | HAWI | 10.827 | 0 | 0.431 | 9.095
CR | Solar | 35 | HAWP_6 | 38.904 | 0 | 1.548 | 32.68
CR | Solar | 35 | HELE | 5.148 | 0 | 0.205 | 4.324
CR | Solar | 35 | HUER | 4.35 | 0 | 0.173 | 3.654
CR | Solar | 35 | HURS_1 | 81.51 | 0 | 3.244 | 68.469
CR | Solar | 35 | HUTT_1 | 33.659 | 0 | 1.34 | 28.273
CR | Solar | 35 | IMPK_1 | 31.071 | 0 | 1.237 | 26.1
CR | Solar | 35 | INDQ1 | 453.544 | 0 | 18.051 | 380.977
CR | Solar | 35 | INKE | 15.46 | 0 | 0.615 | 12.987
CR | Solar | 35 | INNE_P | 22.141 | 0 | 0.881 | 18.599
CR | Solar | 35 | IROA1 | 193.325 | 0 | 7.694 | 162.393
CR | Solar | 35 | IRONB1 | 225.561 | 0 | 8.977 | 189.472
CR | Solar | 35 | IVER_1 | 32.748 | 0 | 1.303 | 27.509
CR | Solar | 35 | IVER_6 | 22.785 | 0 | 0.907 | 19.14
CR | Solar | 35 | JOHN | 10.571 | 0 | 0.421 | 8.88
CR | Solar | 35 | JORD_3 | 17.387 | 0 | 0.692 | 14.605
CR | Solar | 35 | KAIM | 35.995 | 0 | 1.433 | 30.236
CR | Solar | 35 | KEAD_1 | 149.909 | 0 | 5.966 | 125.924
CR | Solar | 35 | KEAR_3 | 136.91 | 0 | 5.449 | 115.004
CR | Solar | 35 | KEIT_P | 5.734 | 0 | 0.228 | 4.817
CR | Solar | 35 | KEMS_1 | 81.271 | 0 | 3.235 | 68.268
CR | Solar | 35 | KIBY_G | 44.195 | 0 | 1.759 | 37.124
CR | Solar | 35 | KIER | 16.759 | 0 | 0.667 | 14.077
CR | Solar | 35 | KIIN_P | 2.038 | 0 | 0.081 | 1.712
CR | Solar | 35 | KILS | 4.106 | 0 | 0.163 | 3.449
CR | Solar | 35 | KILT | 18.669 | 0 | 0.743 | 15.682
CR | Solar | 35 | KILW | 8.875 | 0 | 0.353 | 7.455
CR | Solar | 35 | KINL_P | 0.378 | 0 | 0.015 | 0.317
CR | Solar | 35 | KINO_1 | 92.247 | 0 | 3.671 | 77.488
CR | Solar | 35 | KINT_P | 31.717 | 0 | 1.262 | 26.642
CR | Solar | 35 | KIRKB1 | 155.846 | 0 | 6.203 | 130.911
CR | Solar | 35 | KITW_1 | 89.46 | 0 | 3.561 | 75.147
CR | Solar | 35 | KNAR | 131.044 | 0 | 5.216 | 110.077
CR | Solar | 35 | LACK_6 | 96.734 | 0 | 3.85 | 81.256
CR | Solar | 35 | LAIR_P | 2.795 | 0 | 0.111 | 2.348
CR | Solar | 35 | LALE1SG003 | 25.307 | 0 | 1.007 | 21.258
CR | Solar | 35 | LAND1 | 326.727 | 0 | 13.004 | 274.45
CR | Solar | 35 | LEGA_1 | 175.691 | 0 | 6.992 | 147.58
CR | Solar | 35 | LEVE | 13.534 | 0 | 0.539 | 11.369
CR | Solar | 35 | LING | 20.584 | 0 | 0.819 | 17.291
CR | Solar | 35 | LINM | 34.017 | 0 | 1.354 | 28.574
CR | Solar | 35 | LISD_1 | 106.606 | 0 | 4.243 | 89.549
CR | Solar | 35 | LITT_C | 15.946 | 0 | 0.635 | 13.395
CR | Solar | 35 | LITT_J | 5.077 | 0 | 0.202 | 4.265
CR | Solar | 35 | LODR_6 | 10.131 | 0 | 0.403 | 8.51
CR | Solar | 35 | LOUD_H | 104.037 | 0 | 4.141 | 87.391
CR | Solar | 35 | LOVE_1 | 206.877 | 0 | 8.234 | 173.776
CR | Solar | 35 | LUNA_P | 20.029 | 0 | 0.797 | 16.824
CR | Solar | 35 | LYND_P | 13.461 | 0 | 0.536 | 11.308
CR | Solar | 35 | MACC_3 | 56.308 | 0 | 2.241 | 47.298
CR | Solar | 35 | MACD_P | 21.114 | 0 | 0.84 | 17.735
CR | Solar | 35 | MAGA_6 | 25.882 | 0 | 1.03 | 21.741
CR | Solar | 35 | MANN_1 | 258.499 | 0 | 10.288 | 217.139
CR | Solar | 35 | MAYB | 7.232 | 0 | 0.288 | 6.075
CR | Solar | 35 | MELK_1 | 216.124 | 0 | 8.602 | 181.544
CR | Solar | 35 | MILC_P | 19.181 | 0 | 0.763 | 16.112
CR | Solar | 35 | MILH_1 | 41.602 | 0 | 1.656 | 34.946
CR | Solar | 35 | MITY_1 | 162.893 | 0 | 6.483 | 136.83
CR | Solar | 35 | MYBS_P | 6.274 | 0 | 0.25 | 5.27
CR | Solar | 35 | NAIR_P | 9.469 | 0 | 0.377 | 7.954
CR | Solar | 35 | NEAR | 14.02 | 0 | 0.558 | 11.777
CR | Solar | 35 | NECE_1 | 132.155 | 0 | 5.26 | 111.01
CR | Solar | 35 | NEEP_3 | 50.241 | 0 | 2 | 42.203
CR | Solar | 35 | NETS | 7.747 | 0 | 0.308 | 6.508
CR | Solar | 35 | NEWX_6 | 27.719 | 0 | 1.103 | 23.284
CR | Solar | 35 | NFLE | 48.326 | 0 | 1.923 | 40.594
CR | Solar | 35 | NHYD_6 | 29.475 | 0 | 1.173 | 24.759
CR | Solar | 35 | NINF_1 | 171.115 | 0 | 6.81 | 143.736
CR | Solar | 35 | NORL_3 | 16.069 | 0 | 0.64 | 13.498
CR | Solar | 35 | NORT_1 | 108.879 | 0 | 4.333 | 91.459
CR | Solar | 35 | NURS_1 | 215.582 | 0 | 8.58 | 181.089
CR | Solar | 35 | OCKH_1 | 29.895 | 0 | 1.19 | 25.112
CR | Solar | 35 | OFFE_3 | 108.495 | 0 | 4.318 | 91.136
CR | Solar | 35 | OLDB_1 | 35.122 | 0 | 1.398 | 29.502
CR | Solar | 35 | ORMO | 106.744 | 0 | 4.248 | 89.665
CR | Solar | 35 | ORRI_P | 1.455 | 0 | 0.058 | 1.222
CR | Solar | 35 | OSBA_1 | 99.069 | 0 | 3.943 | 83.218
CR | Solar | 35 | PADIB1 | 165.537 | 0 | 6.588 | 139.051
CR | Solar | 35 | PAIS | 8.9 | 0 | 0.354 | 7.476
CR | Solar | 35 | PART | 1.217 | 0 | 0.048 | 1.022
CR | Solar | 35 | PEHG_P | 18.923 | 0 | 0.753 | 15.895
CR | Solar | 35 | PELH_1 | 129.868 | 0 | 5.169 | 109.089
CR | Solar | 35 | PEMB_1 | 136.868 | 0 | 5.447 | 114.969
CR | Solar | 35 | PENN_1 | 42.05 | 0 | 1.674 | 35.322
CR | Solar | 35 | PENT_1 | 64.992 | 0 | 2.587 | 54.594
CR | Solar | 35 | PENW_1 | 123.955 | 0 | 4.933 | 104.122
CR | Solar | 35 | PERS_P | 4.123 | 0 | 0.164 | 3.463
CR | Solar | 35 | PITS_3 | 5.673 | 0 | 0.226 | 4.765
CR | Solar | 35 | POOB | 21.335 | 0 | 0.849 | 17.922
CR | Solar | 35 | POPP_3 | 87.701 | 0 | 3.491 | 73.669
CR | Solar | 35 | PORA_P | 8.123 | 0 | 0.323 | 6.824
CR | Solar | 35 | PORD | 7.579 | 0 | 0.302 | 6.366
CR | Solar | 35 | PYLE_1 | 66.979 | 0 | 2.666 | 56.262
CR | Solar | 35 | RAIN_1 | 99.84 | 0 | 3.974 | 83.866
CR | Solar | 35 | RANN_P | 1.129 | 0 | 0.045 | 0.948
CR | Solar | 35 | RASS_1 | 197.996 | 0 | 7.88 | 166.317
CR | Solar | 35 | RATS_1 | 237.444 | 0 | 9.45 | 199.453
CR | Solar | 35 | RAYL_1 | 122.175 | 0 | 4.863 | 102.627
CR | Solar | 35 | REBR_3 | 28.524 | 0 | 1.135 | 23.96
CR | Solar | 35 | REDH | 9.669 | 0 | 0.385 | 8.122
CR | Solar | 35 | RICH1 | 95.35 | 0 | 3.795 | 80.094
CR | Solar | 35 | ROCH_1 | 58.375 | 0 | 2.323 | 49.035
CR | Solar | 35 | RRIG | 74.416 | 0 | 2.962 | 62.509
CR | Solar | 35 | RUGEB1 | 72.144 | 0 | 2.871 | 60.601
CR | Solar | 35 | RYEH_1 | 63.978 | 0 | 2.546 | 53.742
CR | Solar | 35 | SALH_1 | 58.577 | 0 | 2.331 | 49.204
CR | Solar | 35 | SALL1 | 588.069 | 0 | 23.405 | 493.978
CR | Solar | 35 | SALT_1 | 61.444 | 0 | 2.445 | 51.613
CR | Solar | 35 | SASA | 67.608 | 0 | 2.691 | 56.79
CR | Solar | 35 | SBAR | 218.948 | 0 | 8.714 | 183.917
CR | Solar | 35 | SEAB1 | 251.97 | 0 | 10.028 | 211.655
CR | Solar | 35 | SELL_1 | 104.595 | 0 | 4.163 | 87.86
CR | Solar | 35 | SFIL_P | 4.287 | 0 | 0.171 | 3.601
CR | Solar | 35 | SHEC_3 | 19.75 | 0 | 0.786 | 16.59
CR | Solar | 35 | SHIN_P | 1.308 | 0 | 0.052 | 1.099
CR | Solar | 35 | SHRU | 3.078 | 0 | 0.122 | 2.585
CR | Solar | 35 | SHRW_1 | 172.539 | 0 | 6.867 | 144.933
CR | Solar | 35 | SIGH | 13.293 | 0 | 0.529 | 11.166
CR | Solar | 35 | SJOW_1 | 7.805 | 0 | 0.311 | 6.556
CR | Solar | 35 | SKLGB1 | 137.783 | 0 | 5.484 | 115.738
CR | Solar | 35 | SLOY_P | 0.54 | 0 | 0.021 | 0.453
CR | Solar | 35 | SMAN_1 | 121.023 | 0 | 4.817 | 101.66
CR | Solar | 35 | SPAV | 4.587 | 0 | 0.183 | 3.853
CR | Solar | 35 | SPEN_1 | 155.875 | 0 | 6.204 | 130.935
CR | Solar | 35 | SSHI_3 | 66.256 | 0 | 2.637 | 55.655
CR | Solar | 35 | STAL_1 | 75.03 | 0 | 2.986 | 63.025
CR | Solar | 35 | STAY_1 | 188.507 | 0 | 7.503 | 158.346
CR | Solar | 35 | STEN_1 | 69.276 | 0 | 2.757 | 58.192
CR | Solar | 35 | STES_1 | 82.029 | 0 | 3.265 | 68.904
CR | Solar | 35 | STHA | 9.337 | 0 | 0.372 | 7.843
CR | Solar | 35 | STIR | 42.785 | 0 | 1.703 | 35.94
CR | Solar | 35 | STLE | 12.66 | 0 | 0.504 | 10.634
CR | Solar | 35 | STRI_P | 15.258 | 0 | 0.607 | 12.817
CR | Solar | 35 | SUND_1 | 105.956 | 0 | 4.217 | 89.003
CR | Solar | 35 | SWAN_1 | 247.299 | 0 | 9.842 | 207.731
CR | Solar | 35 | TARL_P | 9.904 | 0 | 0.394 | 8.319
CR | Solar | 35 | TAUN1 | 127.633 | 0 | 5.08 | 107.212
CR | Solar | 35 | TAYN_P | 10.271 | 0 | 0.409 | 8.628
CR | Solar | 35 | TELR | 5.007 | 0 | 0.199 | 4.206
CR | Solar | 35 | TEMP_3 | 69.258 | 0 | 2.756 | 58.177
CR | Solar | 35 | THOM_6 | 147.376 | 0 | 5.866 | 123.796
CR | Solar | 35 | THSO_P | 9.279 | 0 | 0.369 | 7.794
CR | Solar | 35 | THUR_6 | 165.613 | 0 | 6.591 | 139.115
CR | Solar | 35 | TILBB_1 | 70.964 | 0 | 2.824 | 59.61
CR | Solar | 35 | TONG | 16.969 | 0 | 0.675 | 14.254
CR | Solar | 35 | TOTT_1 | 18.72 | 0 | 0.745 | 15.724
CR | Solar | 35 | TRAW_1 | 50.357 | 0 | 2.004 | 42.3
CR | Solar | 35 | TUMB_P | 5.484 | 0 | 0.218 | 4.607
CR | Solar | 35 | TYNE_2 | 99.284 | 0 | 3.952 | 83.399
CR | Solar | 35 | UPPB_1 | 35.136 | 0 | 1.398 | 29.514
CR | Solar | 35 | UPPB_3 | 88.772 | 0 | 3.533 | 74.568
CR | Solar | 35 | USKM_1 | 145.833 | 0 | 5.804 | 122.499
CR | Solar | 35 | WABO | 67 | 0 | 2.667 | 56.28
CR | Solar | 35 | WALH_1 | 317.073 | 0 | 12.62 | 266.341
CR | Solar | 35 | WALP_B | 273.377 | 0 | 10.88 | 229.636
CR | Solar | 35 | WARL_1 | 42.549 | 0 | 1.693 | 35.742
CR | Solar | 35 | WASF_1 | 66.839 | 0 | 2.66 | 56.145
CR | Solar | 35 | WATFS_1 | 54.681 | 0 | 2.176 | 45.932
CR | Solar | 35 | WBOL_6 | 41.812 | 0 | 1.664 | 35.122
CR | Solar | 35 | WBUR_1 | 235.003 | 0 | 9.353 | 197.403
CR | Solar | 35 | WFIE | 8.692 | 0 | 0.346 | 7.302
CR | Solar | 35 | WGEO | 0.511 | 0 | 0.02 | 0.43
CR | Solar | 35 | WHAM_1 | 23.756 | 0 | 0.946 | 19.955
CR | Solar | 35 | WHGA_1 | 139.425 | 0 | 5.549 | 117.117
CR | Solar | 35 | WHHO | 6.25 | 0 | 0.249 | 5.25
CR | Solar | 35 | WIBA_3 | 15.896 | 0 | 0.633 | 13.353
CR | Solar | 35 | WIEN_1 | 36.952 | 0 | 1.471 | 31.04
CR | Solar | 35 | WILL_1 | 205.98 | 0 | 8.198 | 173.023
CR | Solar | 35 | WIMBN1 | 1.949 | 0 | 0.078 | 1.637
CR | Solar | 35 | WIMBS1 | 43.311 | 0 | 1.724 | 36.382
CR | Solar | 35 | WIOW_P | 6.947 | 0 | 0.277 | 5.836
CR | Solar | 35 | WISD_1 | 7.784 | 0 | 0.31 | 6.538
CR | Solar | 35 | WISD_6 | 4.533 | 0 | 0.18 | 3.808
CR | Solar | 35 | WISH | 19.244 | 0 | 0.766 | 16.165
CR | Solar | 35 | WMEL_1 | 132.102 | 0 | 5.258 | 110.966
CR | Solar | 35 | WOHI_P | 17.621 | 0 | 0.701 | 14.802
CR | Solar | 35 | WTHU31 | 19.649 | 0 | 0.782 | 16.505
CR | Solar | 35 | WWEY_1 | 118.405 | 0 | 4.713 | 99.46
CR | Solar | 35 | WYLF_1 | 18.98 | 0 | 0.755 | 15.943
CR | Solar | 35 | WYMOM_1 | 85.173 | 0 | 3.39 | 71.545
CR | Solar | 36 | ABHA1 | 259.203 | 0 | 10.316 | 217.731
CR | Solar | 36 | ABTH_1 | 45.028 | 0 | 1.792 | 37.823
CR | Solar | 36 | ACTL_2 | 18.692 | 0 | 0.744 | 15.701
CR | Solar | 36 | ALNE_P | 10.314 | 0 | 0.411 | 8.664
CR | Solar | 36 | ALVE1 | 242.347 | 0 | 9.645 | 203.571
CR | Solar | 36 | ARBR_P | 31.35 | 0 | 1.248 | 26.334
CR | Solar | 36 | ARDK_P | 1.904 | 0 | 0.076 | 1.6
CR | Solar | 36 | ARMO_P | 8.64 | 0 | 0.344 | 7.258
CR | Solar | 36 | AXMI1 | 158.302 | 0 | 6.3 | 132.974
CR | Solar | 36 | AYRR | 11.613 | 0 | 0.462 | 9.755
CR | Solar | 36 | BAGA | 15.669 | 0 | 0.624 | 13.162
CR | Solar | 36 | BAIN | 8.267 | 0 | 0.329 | 6.945
CR | Solar | 36 | BARKC1 | 43.825 | 0 | 1.744 | 36.813
CR | Solar | 36 | BARKW3 | 24.226 | 0 | 0.964 | 20.349
CR | Solar | 36 | BEAU_P | 16.846 | 0 | 0.67 | 14.151
CR | Solar | 36 | BEDDT1 | 56.717 | 0 | 2.257 | 47.642
CR | Solar | 36 | BEDD_1 | 86.942 | 0 | 3.46 | 73.031
CR | Solar | 36 | BERB_P | 11.881 | 0 | 0.473 | 9.98
CR | Solar | 36 | BERW | 32.71 | 0 | 1.302 | 27.476
CR | Solar | 36 | BESW_1 | 133.814 | 0 | 5.326 | 112.404
CR | Solar | 36 | BICF_1 | 411.34 | 0 | 16.371 | 345.526
CR | Solar | 36 | BIRK_1 | 57.553 | 0 | 2.291 | 48.345
CR | Solar | 36 | BISW_1 | 142.021 | 0 | 5.652 | 119.298
CR | Solar | 36 | BLYTH132 | 109.974 | 0 | 4.377 | 92.378
CR | Solar | 36 | BOAG_P | 11.047 | 0 | 0.44 | 9.279
CR | Solar | 36 | BOLN_1 | 375.819 | 0 | 14.958 | 315.688
CR | Solar | 36 | BONN | 18.979 | 0 | 0.755 | 15.942
CR | Solar | 36 | BOTW_1 | 159.037 | 0 | 6.33 | 133.591
CR | Solar | 36 | BRAC_P | 7.779 | 0 | 0.31 | 6.534
CR | Solar | 36 | BRAI_1 | 273.465 | 0 | 10.884 | 229.711
CR | Solar | 36 | BRAP | 4.379 | 0 | 0.174 | 3.679
CR | Solar | 36 | BRAW_1 | 113.919 | 0 | 4.534 | 95.692
CR | Solar | 36 | BRED_1 | 112.696 | 0 | 4.485 | 94.665
CR | Solar | 36 | BRID_P | 33.007 | 0 | 1.314 | 27.726
CR | Solar | 36 | BRIM_1 | 35.861 | 0 | 1.427 | 30.123
CR | Solar | 36 | BRLE_1 | 191.991 | 0 | 7.641 | 161.272
CR | Solar | 36 | BROA_P | 10.452 | 0 | 0.416 | 8.78
CR | Solar | 36 | BROR_P | 4.229 | 0 | 0.168 | 3.552
CR | Solar | 36 | BROX | 11.583 | 0 | 0.461 | 9.73
CR | Solar | 36 | BRWA1 | 189.16 | 0 | 7.529 | 158.895
CR | Solar | 36 | BUMU_P | 33.602 | 0 | 1.337 | 28.226
CR | Solar | 36 | BURM_1 | 298.87 | 0 | 11.895 | 251.051
CR | Solar | 36 | BUSH_1 | 113.05 | 0 | 4.499 | 94.962
CR | Solar | 36 | BUST_1 | 55.125 | 0 | 2.194 | 46.305
CR | Solar | 36 | CAAD_P | 4.183 | 0 | 0.166 | 3.514
CR | Solar | 36 | CAIF_P | 6.059 | 0 | 0.241 | 5.089
CR | Solar | 36 | CAMB_01 | 87.595 | 0 | 3.486 | 73.58
CR | Solar | 36 | CANTN1 | 70.331 | 0 | 2.799 | 59.078
CR | Solar | 36 | CAPEA1 | 61.17 | 0 | 2.435 | 51.383
CR | Solar | 36 | CARE_1 | 99.901 | 0 | 3.976 | 83.917
CR | Solar | 36 | CARR_1 | 125.809 | 0 | 5.007 | 105.68
CR | Solar | 36 | CASS_P | 0.196 | 0 | 0.008 | 0.164
CR | Solar | 36 | CATY | 4.553 | 0 | 0.181 | 3.825
CR | Solar | 36 | CELL_1 | 214.147 | 0 | 8.523 | 179.883
CR | Solar | 36 | CHAP | 66.775 | 0 | 2.658 | 56.091
CR | Solar | 36 | CHAR_P | 1.162 | 0 | 0.046 | 0.976
CR | Solar | 36 | CHAS | 0.764 | 0 | 0.03 | 0.641
CR | Solar | 36 | CHIC_1 | 143.202 | 0 | 5.699 | 120.29
CR | Solar | 36 | CHSI_1 | 66.426 | 0 | 2.644 | 55.797
CR | Solar | 36 | CHTE_1 | 220.911 | 0 | 8.792 | 185.565
CR | Solar | 36 | CITR_1 | 30.696 | 0 | 1.222 | 25.785
CR | Solar | 36 | CLAC_P | 0.157 | 0 | 0.006 | 0.132
CR | Solar | 36 | CLAY_P | 8.963 | 0 | 0.357 | 7.529
CR | Solar | 36 | CLT03 | 473.846 | 0 | 18.859 | 398.031
CR | Solar | 36 | CLYM | 19.615 | 0 | 0.781 | 16.477
CR | Solar | 36 | COAT | 6.107 | 0 | 0.243 | 5.13
CR | Solar | 36 | COCK | 23.565 | 0 | 0.938 | 19.795
CR | Solar | 36 | CONQA1 | 90.827 | 0 | 3.615 | 76.295
CR | Solar | 36 | COUA_P | 20.258 | 0 | 0.806 | 17.017
CR | Solar | 36 | COVE_1 | 159.378 | 0 | 6.343 | 133.877
CR | Solar | 36 | COWL_1 | 271.69 | 0 | 10.813 | 228.22
CR | Solar | 36 | COYL | 22.337 | 0 | 0.889 | 18.763
CR | Solar | 36 | CRAI_P | 1.555 | 0 | 0.062 | 1.306
CR | Solar | 36 | CREB_1 | 259.147 | 0 | 10.314 | 217.683
CR | Solar | 36 | CUMB | 15.039 | 0 | 0.599 | 12.633
CR | Solar | 36 | CUPA | 47.04 | 0 | 1.872 | 39.514
CR | Solar | 36 | DALM3 | 10.409 | 0 | 0.414 | 8.743
CR | Solar | 36 | DEVM | 4.508 | 0 | 0.179 | 3.787
CR | Solar | 36 | DEVO | 25.834 | 0 | 1.028 | 21.701
CR | Solar | 36 | DEWP | 0.701 | 0 | 0.028 | 0.589
CR | Solar | 36 | DOUN_P | 8.306 | 0 | 0.331 | 6.977
CR | Solar | 36 | DRAK_1 | 60.055 | 0 | 2.39 | 50.446
CR | Solar | 36 | DRUM | 11.883 | 0 | 0.473 | 9.981
CR | Solar | 36 | DUBE_P | 1.562 | 0 | 0.062 | 1.312
CR | Solar | 36 | DUDH_P | 2.449 | 0 | 0.097 | 2.057
CR | Solar | 36 | DUGR_P | 2.382 | 0 | 0.095 | 2.001
CR | Solar | 36 | DUNB | 16.626 | 0 | 0.662 | 13.966
CR | Solar | 36 | DUNF | 10.123 | 0 | 0.403 | 8.503
CR | Solar | 36 | DUNO_P | 4.565 | 0 | 0.182 | 3.835
CR | Solar | 36 | DYCE_P | 20.431 | 0 | 0.813 | 17.162
CR | Solar | 36 | EALI_6 | 30.065 | 0 | 1.197 | 25.254
CR | Solar | 36 | EASO_1 | 206.573 | 0 | 8.222 | 173.521
CR | Solar | 36 | ECCL | 41.68 | 0 | 1.659 | 35.012
CR | Solar | 36 | ECLA_1 | 180.07 | 0 | 7.167 | 151.259
CR | Solar | 36 | EERH | 21.182 | 0 | 0.843 | 17.793
CR | Solar | 36 | EKIL | 14.414 | 0 | 0.574 | 12.108
CR | Solar | 36 | ELDE | 5.532 | 0 | 0.22 | 4.647
CR | Solar | 36 | ELGI_P | 24.852 | 0 | 0.989 | 20.876
CR | Solar | 36 | ELLA_1 | 167.585 | 0 | 6.67 | 140.772
CR | Solar | 36 | ELST_1 | 43.379 | 0 | 1.726 | 36.438
CR | Solar | 36 | ENDE_1 | 294.247 | 0 | 11.711 | 247.168
CR | Solar | 36 | ERSK | 5.174 | 0 | 0.206 | 4.346
CR | Solar | 36 | EXET1 | 269.281 | 0 | 10.717 | 226.196
CR | Solar | 36 | FAUG_P | 0.408 | 0 | 0.016 | 0.343
CR | Solar | 36 | FAWL_1 | 111.602 | 0 | 4.442 | 93.746
CR | Solar | 36 | FECK_6 | 140.185 | 0 | 5.579 | 117.755
CR | Solar | 36 | FERRA2 | 34.562 | 0 | 1.376 | 29.032
CR | Solar | 36 | FERRB1 | 45.321 | 0 | 1.804 | 38.069
CR | Solar | 36 | FETT_P | 9.437 | 0 | 0.376 | 7.927
CR | Solar | 36 | FIDD_P | 7.152 | 0 | 0.285 | 6.007
CR | Solar | 36 | FIDF_1 | 95.651 | 0 | 3.807 | 80.347
CR | Solar | 36 | FINN | 0.026 | 0 | 0.001 | 0.022
CR | Solar | 36 | FLEE_1 | 181.767 | 0 | 7.234 | 152.684
CR | Solar | 36 | FOUR_1 | 47.28 | 0 | 1.882 | 39.715
CR | Solar | 36 | FROD_1 | 68.797 | 0 | 2.738 | 57.79
CR | Solar | 36 | FWIL_P | 4.023 | 0 | 0.16 | 3.379
CR | Solar | 36 | GALA | 23.019 | 0 | 0.916 | 19.336
CR | Solar | 36 | GIFF | 10.416 | 0 | 0.415 | 8.749
CR | Solar | 36 | GLEF_P | 8.614 | 0 | 0.343 | 7.235
CR | Solar | 36 | GLLU | 7.795 | 0 | 0.31 | 6.547
CR | Solar | 36 | GLNI | 2.996 | 0 | 0.119 | 2.517
CR | Solar | 36 | GLRO | 12.312 | 0 | 0.49 | 10.342
CR | Solar | 36 | GOVA | 3.555 | 0 | 0.142 | 2.987
CR | Solar | 36 | GREN_1 | 332.946 | 0 | 13.251 | 279.675
CR | Solar | 36 | GRIW_1 | 170.276 | 0 | 6.777 | 143.032
CR | Solar | 36 | GRUB_P | 1.353 | 0 | 0.054 | 1.136
CR | Solar | 36 | G_EXTRA_10 | 7.563 | 0 | 0.301 | 6.353
CR | Solar | 36 | G_EXTRA_11 | 4.295 | 0 | 0.171 | 3.608
CR | Solar | 36 | G_EXTRA_12 | 1.435 | 0 | 0.057 | 1.206
CR | Solar | 36 | G_EXTRA_2 | 34.666 | 0 | 1.38 | 29.12
CR | Solar | 36 | G_EXTRA_4 | 9.488 | 0 | 0.378 | 7.97
CR | Solar | 36 | G_EXTRA_5 | 1.602 | 0 | 0.064 | 1.345
CR | Solar | 36 | G_EXTRA_7 | 10.556 | 0 | 0.42 | 8.867
CR | Solar | 36 | G_EXTRA_8 | 12.324 | 0 | 0.49 | 10.352
CR | Solar | 36 | G_EXTRA_9 | 9.664 | 0 | 0.385 | 8.118
CR | Solar | 36 | HACK_1 | 20.582 | 0 | 0.819 | 17.289
CR | Solar | 36 | HACK_6 | 9.954 | 0 | 0.396 | 8.361
CR | Solar | 36 | HAGR | 2.523 | 0 | 0.1 | 2.119
CR | Solar | 36 | HAMHC1 | 60.268 | 0 | 2.399 | 50.625
CR | Solar | 36 | HARK_1 | 29.857 | 0 | 1.188 | 25.08
CR | Solar | 36 | HARM_6 | 27.62 | 0 | 1.099 | 23.201
CR | Solar | 36 | HAWI | 11.33 | 0 | 0.451 | 9.517
CR | Solar | 36 | HAWP_6 | 40.71 | 0 | 1.62 | 34.197
CR | Solar | 36 | HELE | 5.387 | 0 | 0.214 | 4.525
CR | Solar | 36 | HUER | 4.552 | 0 | 0.181 | 3.823
CR | Solar | 36 | HURS_1 | 85.294 | 0 | 3.395 | 71.647
CR | Solar | 36 | HUTT_1 | 35.221 | 0 | 1.402 | 29.586
CR | Solar | 36 | IMPK_1 | 32.513 | 0 | 1.294 | 27.311
CR | Solar | 36 | INDQ1 | 474.594 | 0 | 18.889 | 398.659
CR | Solar | 36 | INKE | 16.178 | 0 | 0.644 | 13.589
CR | Solar | 36 | INNE_P | 23.169 | 0 | 0.922 | 19.462
CR | Solar | 36 | IROA1 | 202.298 | 0 | 8.051 | 169.931
CR | Solar | 36 | IRONB1 | 236.03 | 0 | 9.394 | 198.265
CR | Solar | 36 | IVER_1 | 34.268 | 0 | 1.364 | 28.785
CR | Solar | 36 | IVER_6 | 23.843 | 0 | 0.949 | 20.028
CR | Solar | 36 | JOHN | 11.062 | 0 | 0.44 | 9.292
CR | Solar | 36 | JORD_3 | 18.194 | 0 | 0.724 | 15.283
CR | Solar | 36 | KAIM | 37.665 | 0 | 1.499 | 31.639
CR | Solar | 36 | KEAD_1 | 156.867 | 0 | 6.243 | 131.768
CR | Solar | 36 | KEAR_3 | 143.264 | 0 | 5.702 | 120.342
CR | Solar | 36 | KEIT_P | 6 | 0 | 0.239 | 5.04
CR | Solar | 36 | KEMS_1 | 85.043 | 0 | 3.385 | 71.436
CR | Solar | 36 | KIBY_G | 46.247 | 0 | 1.841 | 38.847
CR | Solar | 36 | KIER | 17.536 | 0 | 0.698 | 14.731
CR | Solar | 36 | KIIN_P | 2.132 | 0 | 0.085 | 1.791
CR | Solar | 36 | KILS | 4.296 | 0 | 0.171 | 3.609
CR | Solar | 36 | KILT | 19.535 | 0 | 0.778 | 16.41
CR | Solar | 36 | KILW | 9.287 | 0 | 0.37 | 7.801
CR | Solar | 36 | KINL_P | 0.395 | 0 | 0.016 | 0.332
CR | Solar | 36 | KINO_1 | 96.529 | 0 | 3.842 | 81.084
CR | Solar | 36 | KINT_P | 33.189 | 0 | 1.321 | 27.879
CR | Solar | 36 | KIRKB1 | 163.079 | 0 | 6.491 | 136.987
CR | Solar | 36 | KITW_1 | 93.612 | 0 | 3.726 | 78.634
CR | Solar | 36 | KNAR | 137.126 | 0 | 5.458 | 115.186
CR | Solar | 36 | LACK_6 | 101.223 | 0 | 4.029 | 85.028
CR | Solar | 36 | LAIR_P | 2.925 | 0 | 0.116 | 2.457
CR | Solar | 36 | LALE1SG003 | 26.482 | 0 | 1.054 | 22.245
CR | Solar | 36 | LAND1 | 341.891 | 0 | 13.607 | 287.189
CR | Solar | 36 | LEGA_1 | 183.845 | 0 | 7.317 | 154.43
CR | Solar | 36 | LEVE | 14.162 | 0 | 0.564 | 11.896
CR | Solar | 36 | LING | 21.54 | 0 | 0.857 | 18.093
CR | Solar | 36 | LINM | 35.596 | 0 | 1.417 | 29.901
CR | Solar | 36 | LISD_1 | 111.554 | 0 | 4.44 | 93.705
CR | Solar | 36 | LITT_C | 16.686 | 0 | 0.664 | 14.017
CR | Solar | 36 | LITT_J | 5.313 | 0 | 0.211 | 4.463
CR | Solar | 36 | LODR_6 | 10.601 | 0 | 0.422 | 8.905
CR | Solar | 36 | LOUD_H | 108.865 | 0 | 4.333 | 91.447
CR | Solar | 36 | LOVE_1 | 216.479 | 0 | 8.616 | 181.842
CR | Solar | 36 | LUNA_P | 20.958 | 0 | 0.834 | 17.605
CR | Solar | 36 | LYND_P | 14.086 | 0 | 0.561 | 11.832
CR | Solar | 36 | MACC_3 | 58.921 | 0 | 2.345 | 49.494
CR | Solar | 36 | MACD_P | 22.093 | 0 | 0.879 | 18.559
CR | Solar | 36 | MAGA_6 | 27.084 | 0 | 1.078 | 22.75
CR | Solar | 36 | MANN_1 | 270.496 | 0 | 10.766 | 227.217
CR | Solar | 36 | MAYB | 7.568 | 0 | 0.301 | 6.357
CR | Solar | 36 | MELK_1 | 226.155 | 0 | 9.001 | 189.97
CR | Solar | 36 | MILC_P | 20.071 | 0 | 0.799 | 16.86
CR | Solar | 36 | MILH_1 | 43.533 | 0 | 1.733 | 36.568
CR | Solar | 36 | MITY_1 | 170.453 | 0 | 6.784 | 143.181
CR | Solar | 36 | MYBS_P | 6.565 | 0 | 0.261 | 5.515
CR | Solar | 36 | NAIR_P | 9.909 | 0 | 0.394 | 8.323
CR | Solar | 36 | NEAR | 14.67 | 0 | 0.584 | 12.323
CR | Solar | 36 | NECE_1 | 138.289 | 0 | 5.504 | 116.163
CR | Solar | 36 | NEEP_3 | 52.573 | 0 | 2.092 | 44.162
CR | Solar | 36 | NETS | 8.107 | 0 | 0.323 | 6.81
CR | Solar | 36 | NEWX_6 | 29.005 | 0 | 1.154 | 24.365
CR | Solar | 36 | NFLE | 50.569 | 0 | 2.013 | 42.478
CR | Solar | 36 | NHYD_6 | 30.844 | 0 | 1.228 | 25.909
CR | Solar | 36 | NINF_1 | 179.057 | 0 | 7.126 | 150.408
CR | Solar | 36 | NORL_3 | 16.815 | 0 | 0.669 | 14.124
CR | Solar | 36 | NORT_1 | 113.933 | 0 | 4.535 | 95.703
CR | Solar | 36 | NURS_1 | 225.588 | 0 | 8.978 | 189.494
CR | Solar | 36 | OCKH_1 | 31.282 | 0 | 1.245 | 26.277
CR | Solar | 36 | OFFE_3 | 113.53 | 0 | 4.519 | 95.365
CR | Solar | 36 | OLDB_1 | 36.752 | 0 | 1.463 | 30.872
CR | Solar | 36 | ORMO | 111.698 | 0 | 4.446 | 93.827
CR | Solar | 36 | ORRI_P | 1.522 | 0 | 0.061 | 1.279
CR | Solar | 36 | OSBA_1 | 103.667 | 0 | 4.126 | 87.08
CR | Solar | 36 | PADIB1 | 173.22 | 0 | 6.894 | 145.505
CR | Solar | 36 | PAIS | 9.313 | 0 | 0.371 | 7.823
CR | Solar | 36 | PART | 1.274 | 0 | 0.051 | 1.07
CR | Solar | 36 | PEHG_P | 19.801 | 0 | 0.788 | 16.633
CR | Solar | 36 | PELH_1 | 135.895 | 0 | 5.409 | 114.152
CR | Solar | 36 | PEMB_1 | 143.22 | 0 | 5.7 | 120.305
CR | Solar | 36 | PENN_1 | 44.002 | 0 | 1.751 | 36.962
CR | Solar | 36 | PENT_1 | 68.009 | 0 | 2.707 | 57.127
CR | Solar | 36 | PENW_1 | 129.708 | 0 | 5.162 | 108.954
CR | Solar | 36 | PERS_P | 4.314 | 0 | 0.172 | 3.624
CR | Solar | 36 | PITS_3 | 5.936 | 0 | 0.236 | 4.986
CR | Solar | 36 | POOB | 22.325 | 0 | 0.889 | 18.753
CR | Solar | 36 | POPP_3 | 91.772 | 0 | 3.653 | 77.088
CR | Solar | 36 | PORA_P | 8.5 | 0 | 0.338 | 7.14
CR | Solar | 36 | PORD | 7.931 | 0 | 0.316 | 6.662
CR | Solar | 36 | PYLE_1 | 70.088 | 0 | 2.789 | 58.874
CR | Solar | 36 | RAIN_1 | 104.474 | 0 | 4.158 | 87.758
CR | Solar | 36 | RANN_P | 1.181 | 0 | 0.047 | 0.992
CR | Solar | 36 | RASS_1 | 207.186 | 0 | 8.246 | 174.036
CR | Solar | 36 | RATS_1 | 248.464 | 0 | 9.889 | 208.71
CR | Solar | 36 | RAYL_1 | 127.845 | 0 | 5.088 | 107.39
CR | Solar | 36 | REBR_3 | 29.848 | 0 | 1.188 | 25.072
CR | Solar | 36 | REDH | 10.118 | 0 | 0.403 | 8.499
CR | Solar | 36 | RICH1 | 99.776 | 0 | 3.971 | 83.812
CR | Solar | 36 | ROCH_1 | 61.084 | 0 | 2.431 | 51.311
CR | Solar | 36 | RRIG | 77.869 | 0 | 3.099 | 65.41
CR | Solar | 36 | RUGEB1 | 75.492 | 0 | 3.005 | 63.414
CR | Solar | 36 | RYEH_1 | 66.948 | 0 | 2.665 | 56.236
CR | Solar | 36 | SALH_1 | 61.295 | 0 | 2.44 | 51.488
CR | Solar | 36 | SALL1 | 615.364 | 0 | 24.491 | 516.905
CR | Solar | 36 | SALT_1 | 64.296 | 0 | 2.559 | 54.009
CR | Solar | 36 | SASA | 70.745 | 0 | 2.816 | 59.426
CR | Solar | 36 | SBAR | 229.11 | 0 | 9.119 | 192.453
CR | Solar | 36 | SEAB1 | 263.665 | 0 | 10.494 | 221.478
CR | Solar | 36 | SELL_1 | 109.45 | 0 | 4.356 | 91.938
CR | Solar | 36 | SFIL_P | 4.486 | 0 | 0.179 | 3.768
CR | Solar | 36 | SHEC_3 | 20.666 | 0 | 0.823 | 17.36
CR | Solar | 36 | SHIN_P | 1.369 | 0 | 0.054 | 1.15
CR | Solar | 36 | SHRU | 3.22 | 0 | 0.128 | 2.705
CR | Solar | 36 | SHRW_1 | 180.547 | 0 | 7.186 | 151.66
CR | Solar | 36 | SIGH | 13.91 | 0 | 0.554 | 11.684
CR | Solar | 36 | SJOW_1 | 8.167 | 0 | 0.325 | 6.861
CR | Solar | 36 | SKLGB1 | 144.178 | 0 | 5.738 | 121.109
CR | Solar | 36 | SLOY_P | 0.565 | 0 | 0.022 | 0.475
CR | Solar | 36 | SMAN_1 | 126.64 | 0 | 5.04 | 106.378
CR | Solar | 36 | SPAV | 4.8 | 0 | 0.191 | 4.032
CR | Solar | 36 | SPEN_1 | 163.109 | 0 | 6.492 | 137.012
CR | Solar | 36 | SSHI_3 | 69.331 | 0 | 2.759 | 58.238
CR | Solar | 36 | STAL_1 | 78.513 | 0 | 3.125 | 65.951
CR | Solar | 36 | STAY_1 | 197.256 | 0 | 7.851 | 165.695
CR | Solar | 36 | STEN_1 | 72.491 | 0 | 2.885 | 60.893
CR | Solar | 36 | STES_1 | 85.836 | 0 | 3.416 | 72.102
CR | Solar | 36 | STHA | 9.77 | 0 | 0.389 | 8.207
CR | Solar | 36 | STIR | 44.771 | 0 | 1.782 | 37.608
CR | Solar | 36 | STLE | 13.248 | 0 | 0.527 | 11.128
CR | Solar | 36 | STRI_P | 15.966 | 0 | 0.635 | 13.412
CR | Solar | 36 | SUND_1 | 110.874 | 0 | 4.413 | 93.134
CR | Solar | 36 | SWAN_1 | 258.777 | 0 | 10.299 | 217.372
CR | Solar | 36 | TARL_P | 10.364 | 0 | 0.412 | 8.706
CR | Solar | 36 | TAUN1 | 133.557 | 0 | 5.316 | 112.188
CR | Solar | 36 | TAYN_P | 10.748 | 0 | 0.428 | 9.028
CR | Solar | 36 | TELR | 5.24 | 0 | 0.209 | 4.401
CR | Solar | 36 | TEMP_3 | 72.473 | 0 | 2.884 | 60.877
CR | Solar | 36 | THOM_6 | 154.217 | 0 | 6.138 | 129.542
CR | Solar | 36 | THSO_P | 9.71 | 0 | 0.386 | 8.156
CR | Solar | 36 | THUR_6 | 173.3 | 0 | 6.897 | 145.572
CR | Solar | 36 | TILBB_1 | 74.258 | 0 | 2.955 | 62.376
CR | Solar | 36 | TONG | 17.757 | 0 | 0.707 | 14.916
CR | Solar | 36 | TOTT_1 | 19.588 | 0 | 0.78 | 16.454
CR | Solar | 36 | TRAW_1 | 52.694 | 0 | 2.097 | 44.263
CR | Solar | 36 | TUMB_P | 5.739 | 0 | 0.228 | 4.82
CR | Solar | 36 | TYNE_2 | 103.892 | 0 | 4.135 | 87.27
CR | Solar | 36 | UPPB_1 | 36.767 | 0 | 1.463 | 30.884
CR | Solar | 36 | UPPB_3 | 92.892 | 0 | 3.697 | 78.029
CR | Solar | 36 | USKM_1 | 152.601 | 0 | 6.074 | 128.185
CR | Solar | 36 | WABO | 70.11 | 0 | 2.79 | 58.892
CR | Solar | 36 | WALH_1 | 331.789 | 0 | 13.205 | 278.703
CR | Solar | 36 | WALP_B | 286.065 | 0 | 11.385 | 240.295
CR | Solar | 36 | WARL_1 | 44.524 | 0 | 1.772 | 37.4
CR | Solar | 36 | WASF_1 | 69.942 | 0 | 2.784 | 58.751
CR | Solar | 36 | WATFS_1 | 57.219 | 0 | 2.277 | 48.064
CR | Solar | 36 | WBOL_6 | 43.753 | 0 | 1.741 | 36.752
CR | Solar | 36 | WBUR_1 | 245.911 | 0 | 9.787 | 206.565
CR | Solar | 36 | WFIE | 9.096 | 0 | 0.362 | 7.64
CR | Solar | 36 | WGEO | 0.535 | 0 | 0.021 | 0.449
CR | Solar | 36 | WHAM_1 | 24.859 | 0 | 0.989 | 20.882
CR | Solar | 36 | WHGA_1 | 145.896 | 0 | 5.807 | 122.552
CR | Solar | 36 | WHHO | 6.54 | 0 | 0.26 | 5.494
CR | Solar | 36 | WIBA_3 | 16.634 | 0 | 0.662 | 13.973
CR | Solar | 36 | WIEN_1 | 38.667 | 0 | 1.539 | 32.48
CR | Solar | 36 | WILL_1 | 215.54 | 0 | 8.579 | 181.054
CR | Solar | 36 | WIMBN1 | 2.039 | 0 | 0.081 | 1.713
CR | Solar | 36 | WIMBS1 | 45.322 | 0 | 1.804 | 38.07
CR | Solar | 36 | WIOW_P | 7.27 | 0 | 0.289 | 6.107
CR | Solar | 36 | WISD_1 | 8.145 | 0 | 0.324 | 6.842
CR | Solar | 36 | WISD_6 | 4.743 | 0 | 0.189 | 3.985
CR | Solar | 36 | WISH | 20.138 | 0 | 0.801 | 16.916
CR | Solar | 36 | WMEL_1 | 138.234 | 0 | 5.502 | 116.116
CR | Solar | 36 | WOHI_P | 18.439 | 0 | 0.734 | 15.489
CR | Solar | 36 | WTHU31 | 20.561 | 0 | 0.818 | 17.272
CR | Solar | 36 | WWEY_1 | 123.901 | 0 | 4.931 | 104.076
CR | Solar | 36 | WYLF_1 | 19.861 | 0 | 0.79 | 16.683
CR | Solar | 36 | WYMOM_1 | 89.126 | 0 | 3.547 | 74.866
CR | Solar | 37 | ABHA1 | 270.293 | 0 | 10.758 | 227.046
CR | Solar | 37 | ABTH_1 | 46.954 | 0 | 1.869 | 39.442
CR | Solar | 37 | ACTL_2 | 19.492 | 0 | 0.776 | 16.373
CR | Solar | 37 | ALNE_P | 10.756 | 0 | 0.428 | 9.035
CR | Solar | 37 | ALVE1 | 252.715 | 0 | 10.058 | 212.281
CR | Solar | 37 | ARBR_P | 32.692 | 0 | 1.301 | 27.461
CR | Solar | 37 | ARDK_P | 1.986 | 0 | 0.079 | 1.668
CR | Solar | 37 | ARMO_P | 9.01 | 0 | 0.359 | 7.568
CR | Solar | 37 | AXMI1 | 165.075 | 0 | 6.57 | 138.663
CR | Solar | 37 | AYRR | 12.11 | 0 | 0.482 | 10.172
CR | Solar | 37 | BAGA | 16.339 | 0 | 0.65 | 13.725
CR | Solar | 37 | BAIN | 8.621 | 0 | 0.343 | 7.242
CR | Solar | 37 | BARKC1 | 45.7 | 0 | 1.819 | 38.388
CR | Solar | 37 | BARKW3 | 25.262 | 0 | 1.005 | 21.22
CR | Solar | 37 | BEAU_P | 17.567 | 0 | 0.699 | 14.756
CR | Solar | 37 | BEDDT1 | 59.144 | 0 | 2.354 | 49.681
CR | Solar | 37 | BEDD_1 | 90.662 | 0 | 3.608 | 76.156
CR | Solar | 37 | BERB_P | 12.39 | 0 | 0.493 | 10.407
CR | Solar | 37 | BERW | 34.109 | 0 | 1.358 | 28.652
CR | Solar | 37 | BESW_1 | 139.539 | 0 | 5.554 | 117.213
CR | Solar | 37 | BICF_1 | 428.939 | 0 | 17.072 | 360.309
CR | Solar | 37 | BIRK_1 | 60.015 | 0 | 2.389 | 50.413
CR | Solar | 37 | BISW_1 | 148.097 | 0 | 5.894 | 124.402
CR | Solar | 37 | BLYTH132 | 114.679 | 0 | 4.564 | 96.331
CR | Solar | 37 | BOAG_P | 11.519 | 0 | 0.458 | 9.676
CR | Solar | 37 | BOLN_1 | 391.898 | 0 | 15.598 | 329.194
CR | Solar | 37 | BONN | 19.791 | 0 | 0.788 | 16.624
CR | Solar | 37 | BOTW_1 | 165.841 | 0 | 6.6 | 139.306
CR | Solar | 37 | BRAC_P | 8.112 | 0 | 0.323 | 6.814
CR | Solar | 37 | BRAI_1 | 285.165 | 0 | 11.35 | 239.539
CR | Solar | 37 | BRAP | 4.567 | 0 | 0.182 | 3.836
CR | Solar | 37 | BRAW_1 | 118.793 | 0 | 4.728 | 99.786
CR | Solar | 37 | BRED_1 | 117.518 | 0 | 4.677 | 98.715
CR | Solar | 37 | BRID_P | 34.419 | 0 | 1.37 | 28.912
CR | Solar | 37 | BRIM_1 | 37.395 | 0 | 1.488 | 31.412
CR | Solar | 37 | BRLE_1 | 200.205 | 0 | 7.968 | 168.172
CR | Solar | 37 | BROA_P | 10.9 | 0 | 0.434 | 9.156
CR | Solar | 37 | BROR_P | 4.41 | 0 | 0.176 | 3.704
CR | Solar | 37 | BROX | 12.079 | 0 | 0.481 | 10.146
CR | Solar | 37 | BRWA1 | 197.253 | 0 | 7.851 | 165.693
CR | Solar | 37 | BUMU_P | 35.04 | 0 | 1.395 | 29.433
CR | Solar | 37 | BURM_1 | 311.657 | 0 | 12.404 | 261.792
CR | Solar | 37 | BUSH_1 | 117.886 | 0 | 4.692 | 99.025
CR | Solar | 37 | BUST_1 | 57.483 | 0 | 2.288 | 48.286
CR | Solar | 37 | CAAD_P | 4.362 | 0 | 0.174 | 3.664
CR | Solar | 37 | CAIF_P | 6.318 | 0 | 0.251 | 5.307
CR | Solar | 37 | CAMB_01 | 91.343 | 0 | 3.635 | 76.728
CR | Solar | 37 | CANTN1 | 73.34 | 0 | 2.919 | 61.606
CR | Solar | 37 | CAPEA1 | 63.787 | 0 | 2.539 | 53.581
CR | Solar | 37 | CARE_1 | 104.176 | 0 | 4.146 | 87.508
CR | Solar | 37 | CARR_1 | 131.192 | 0 | 5.221 | 110.201
CR | Solar | 37 | CASS_P | 0.204 | 0 | 0.008 | 0.171
CR | Solar | 37 | CATY | 4.748 | 0 | 0.189 | 3.988
CR | Solar | 37 | CELL_1 | 223.309 | 0 | 8.888 | 187.579
CR | Solar | 37 | CHAP | 69.632 | 0 | 2.771 | 58.491
CR | Solar | 37 | CHAR_P | 1.212 | 0 | 0.048 | 1.018
CR | Solar | 37 | CHAS | 0.796 | 0 | 0.032 | 0.669
CR | Solar | 37 | CHIC_1 | 149.329 | 0 | 5.943 | 125.436
CR | Solar | 37 | CHSI_1 | 69.267 | 0 | 2.757 | 58.185
CR | Solar | 37 | CHTE_1 | 230.363 | 0 | 9.168 | 193.505
CR | Solar | 37 | CITR_1 | 32.01 | 0 | 1.274 | 26.888
CR | Solar | 37 | CLAC_P | 0.164 | 0 | 0.007 | 0.138
CR | Solar | 37 | CLAY_P | 9.347 | 0 | 0.372 | 7.851
CR | Solar | 37 | CLT03 | 494.119 | 0 | 19.666 | 415.06
CR | Solar | 37 | CLYM | 20.454 | 0 | 0.814 | 17.182
CR | Solar | 37 | COAT | 6.368 | 0 | 0.253 | 5.35
CR | Solar | 37 | COCK | 24.573 | 0 | 0.978 | 20.642
CR | Solar | 37 | CONQA1 | 94.713 | 0 | 3.77 | 79.559
CR | Solar | 37 | COUA_P | 21.125 | 0 | 0.841 | 17.745
CR | Solar | 37 | COVE_1 | 166.197 | 0 | 6.615 | 139.605
CR | Solar | 37 | COWL_1 | 283.314 | 0 | 11.276 | 237.984
CR | Solar | 37 | COYL | 23.292 | 0 | 0.927 | 19.566
CR | Solar | 37 | CRAI_P | 1.621 | 0 | 0.065 | 1.362
CR | Solar | 37 | CREB_1 | 270.234 | 0 | 10.755 | 226.997
CR | Solar | 37 | CUMB | 15.682 | 0 | 0.624 | 13.173
CR | Solar | 37 | CUPA | 49.053 | 0 | 1.952 | 41.204
CR | Solar | 37 | DALM3 | 10.854 | 0 | 0.432 | 9.117
CR | Solar | 37 | DEVM | 4.701 | 0 | 0.187 | 3.949
CR | Solar | 37 | DEVO | 26.939 | 0 | 1.072 | 22.629
CR | Solar | 37 | DEWP | 0.731 | 0 | 0.029 | 0.614
CR | Solar | 37 | DOUN_P | 8.661 | 0 | 0.345 | 7.276
CR | Solar | 37 | DRAK_1 | 62.625 | 0 | 2.492 | 52.605
CR | Solar | 37 | DRUM | 12.391 | 0 | 0.493 | 10.409
CR | Solar | 37 | DUBE_P | 1.629 | 0 | 0.065 | 1.368
CR | Solar | 37 | DUDH_P | 2.554 | 0 | 0.102 | 2.145
CR | Solar | 37 | DUGR_P | 2.484 | 0 | 0.099 | 2.087
CR | Solar | 37 | DUNB | 17.338 | 0 | 0.69 | 14.564
CR | Solar | 37 | DUNF | 10.556 | 0 | 0.42 | 8.867
CR | Solar | 37 | DUNO_P | 4.76 | 0 | 0.189 | 3.999
CR | Solar | 37 | DYCE_P | 21.305 | 0 | 0.848 | 17.896
CR | Solar | 37 | EALI_6 | 31.351 | 0 | 1.248 | 26.335
CR | Solar | 37 | EASO_1 | 215.41 | 0 | 8.573 | 180.945
CR | Solar | 37 | ECCL | 43.464 | 0 | 1.73 | 36.509
CR | Solar | 37 | ECLA_1 | 187.774 | 0 | 7.473 | 157.73
CR | Solar | 37 | EERH | 22.088 | 0 | 0.879 | 18.554
CR | Solar | 37 | EKIL | 15.03 | 0 | 0.598 | 12.626
CR | Solar | 37 | ELDE | 5.769 | 0 | 0.23 | 4.846
CR | Solar | 37 | ELGI_P | 25.915 | 0 | 1.031 | 21.769
CR | Solar | 37 | ELLA_1 | 174.755 | 0 | 6.955 | 146.794
CR | Solar | 37 | ELST_1 | 45.234 | 0 | 1.8 | 37.997
CR | Solar | 37 | ENDE_1 | 306.836 | 0 | 12.212 | 257.743
CR | Solar | 37 | ERSK | 5.396 | 0 | 0.215 | 4.532
CR | Solar | 37 | EXET1 | 280.801 | 0 | 11.176 | 235.873
CR | Solar | 37 | FAUG_P | 0.426 | 0 | 0.017 | 0.358
CR | Solar | 37 | FAWL_1 | 116.377 | 0 | 4.632 | 97.757
CR | Solar | 37 | FECK_6 | 146.182 | 0 | 5.818 | 122.793
CR | Solar | 37 | FERRA2 | 36.041 | 0 | 1.434 | 30.274
CR | Solar | 37 | FERRB1 | 47.26 | 0 | 1.881 | 39.698
CR | Solar | 37 | FETT_P | 9.841 | 0 | 0.392 | 8.266
CR | Solar | 37 | FIDD_P | 7.457 | 0 | 0.297 | 6.264
CR | Solar | 37 | FIDF_1 | 99.743 | 0 | 3.97 | 83.784
CR | Solar | 37 | FINN | 0.027 | 0 | 0.001 | 0.023
CR | Solar | 37 | FLEE_1 | 189.544 | 0 | 7.544 | 159.217
CR | Solar | 37 | FOUR_1 | 49.303 | 0 | 1.962 | 41.414
CR | Solar | 37 | FROD_1 | 71.741 | 0 | 2.855 | 60.262
CR | Solar | 37 | FWIL_P | 4.195 | 0 | 0.167 | 3.524
CR | Solar | 37 | GALA | 24.003 | 0 | 0.955 | 20.163
CR | Solar | 37 | GIFF | 10.861 | 0 | 0.432 | 9.124
CR | Solar | 37 | GLEF_P | 8.982 | 0 | 0.357 | 7.545
CR | Solar | 37 | GLLU | 8.128 | 0 | 0.323 | 6.828
CR | Solar | 37 | GLNI | 3.124 | 0 | 0.124 | 2.624
CR | Solar | 37 | GLRO | 12.838 | 0 | 0.511 | 10.784
CR | Solar | 37 | GOVA | 3.708 | 0 | 0.148 | 3.114
CR | Solar | 37 | GREN_1 | 347.191 | 0 | 13.818 | 291.641
CR | Solar | 37 | GRIW_1 | 177.561 | 0 | 7.067 | 149.151
CR | Solar | 37 | GRUB_P | 1.411 | 0 | 0.056 | 1.185
CR | Solar | 37 | G_EXTRA_10 | 7.886 | 0 | 0.314 | 6.624
CR | Solar | 37 | G_EXTRA_11 | 4.479 | 0 | 0.178 | 3.762
CR | Solar | 37 | G_EXTRA_12 | 1.497 | 0 | 0.06 | 1.257
CR | Solar | 37 | G_EXTRA_2 | 36.149 | 0 | 1.439 | 30.365
CR | Solar | 37 | G_EXTRA_4 | 9.894 | 0 | 0.394 | 8.311
CR | Solar | 37 | G_EXTRA_5 | 1.67 | 0 | 0.066 | 1.403
CR | Solar | 37 | G_EXTRA_7 | 11.008 | 0 | 0.438 | 9.246
CR | Solar | 37 | G_EXTRA_8 | 12.851 | 0 | 0.511 | 10.795
CR | Solar | 37 | G_EXTRA_9 | 10.077 | 0 | 0.401 | 8.465
CR | Solar | 37 | HACK_1 | 21.463 | 0 | 0.854 | 18.029
CR | Solar | 37 | HACK_6 | 10.38 | 0 | 0.413 | 8.719
CR | Solar | 37 | HAGR | 2.631 | 0 | 0.105 | 2.21
CR | Solar | 37 | HAMHC1 | 62.846 | 0 | 2.501 | 52.791
CR | Solar | 37 | HARK_1 | 31.134 | 0 | 1.239 | 26.153
CR | Solar | 37 | HARM_6 | 28.802 | 0 | 1.146 | 24.194
CR | Solar | 37 | HAWI | 11.814 | 0 | 0.47 | 9.924
CR | Solar | 37 | HAWP_6 | 42.452 | 0 | 1.69 | 35.66
CR | Solar | 37 | HELE | 5.617 | 0 | 0.224 | 4.719
CR | Solar | 37 | HUER | 4.746 | 0 | 0.189 | 3.987
CR | Solar | 37 | HURS_1 | 88.943 | 0 | 3.54 | 74.712
CR | Solar | 37 | HUTT_1 | 36.728 | 0 | 1.462 | 30.852
CR | Solar | 37 | IMPK_1 | 33.904 | 0 | 1.349 | 28.479
CR | Solar | 37 | INDQ1 | 494.899 | 0 | 19.697 | 415.715
CR | Solar | 37 | INKE | 16.87 | 0 | 0.671 | 14.171
CR | Solar | 37 | INNE_P | 24.16 | 0 | 0.962 | 20.295
CR | Solar | 37 | IROA1 | 210.953 | 0 | 8.396 | 177.201
CR | Solar | 37 | IRONB1 | 246.129 | 0 | 9.796 | 206.748
CR | Solar | 37 | IVER_1 | 35.734 | 0 | 1.422 | 30.017
CR | Solar | 37 | IVER_6 | 24.863 | 0 | 0.99 | 20.885
CR | Solar | 37 | JOHN | 11.535 | 0 | 0.459 | 9.689
CR | Solar | 37 | JORD_3 | 18.972 | 0 | 0.755 | 15.936
CR | Solar | 37 | KAIM | 39.277 | 0 | 1.563 | 32.993
CR | Solar | 37 | KEAD_1 | 163.579 | 0 | 6.51 | 137.406
CR | Solar | 37 | KEAR_3 | 149.394 | 0 | 5.946 | 125.491
CR | Solar | 37 | KEIT_P | 6.257 | 0 | 0.249 | 5.256
CR | Solar | 37 | KEMS_1 | 88.682 | 0 | 3.53 | 74.493
CR | Solar | 37 | KIBY_G | 48.225 | 0 | 1.919 | 40.509
CR | Solar | 37 | KIER | 18.287 | 0 | 0.728 | 15.361
CR | Solar | 37 | KIIN_P | 2.224 | 0 | 0.089 | 1.868
CR | Solar | 37 | KILS | 4.48 | 0 | 0.178 | 3.763
CR | Solar | 37 | KILT | 20.371 | 0 | 0.811 | 17.112
CR | Solar | 37 | KILW | 9.685 | 0 | 0.385 | 8.135
CR | Solar | 37 | KINL_P | 0.412 | 0 | 0.016 | 0.346
CR | Solar | 37 | KINO_1 | 100.659 | 0 | 4.006 | 84.553
CR | Solar | 37 | KINT_P | 34.609 | 0 | 1.377 | 29.071
CR | Solar | 37 | KIRKB1 | 170.056 | 0 | 6.768 | 142.847
CR | Solar | 37 | KITW_1 | 97.617 | 0 | 3.885 | 81.999
CR | Solar | 37 | KNAR | 142.992 | 0 | 5.691 | 120.114
CR | Solar | 37 | LACK_6 | 105.554 | 0 | 4.201 | 88.665
CR | Solar | 37 | LAIR_P | 3.05 | 0 | 0.121 | 2.562
CR | Solar | 37 | LALE1SG003 | 27.615 | 0 | 1.099 | 23.197
CR | Solar | 37 | LAND1 | 356.519 | 0 | 14.189 | 299.476
CR | Solar | 37 | LEGA_1 | 191.711 | 0 | 7.63 | 161.037
CR | Solar | 37 | LEVE | 14.768 | 0 | 0.588 | 12.405
CR | Solar | 37 | LING | 22.461 | 0 | 0.894 | 18.867
CR | Solar | 37 | LINM | 37.119 | 0 | 1.477 | 31.18
CR | Solar | 37 | LISD_1 | 116.327 | 0 | 4.63 | 97.714
CR | Solar | 37 | LITT_C | 17.4 | 0 | 0.693 | 14.616
CR | Solar | 37 | LITT_J | 5.54 | 0 | 0.221 | 4.654
CR | Solar | 37 | LODR_6 | 11.054 | 0 | 0.44 | 9.286
CR | Solar | 37 | LOUD_H | 113.523 | 0 | 4.518 | 95.359
CR | Solar | 37 | LOVE_1 | 225.74 | 0 | 8.984 | 189.622
CR | Solar | 37 | LUNA_P | 21.855 | 0 | 0.87 | 18.358
CR | Solar | 37 | LYND_P | 14.689 | 0 | 0.585 | 12.339
CR | Solar | 37 | MACC_3 | 61.442 | 0 | 2.445 | 51.611
CR | Solar | 37 | MACD_P | 23.039 | 0 | 0.917 | 19.353
CR | Solar | 37 | MAGA_6 | 28.242 | 0 | 1.124 | 23.724
CR | Solar | 37 | MANN_1 | 282.069 | 0 | 11.226 | 236.938
CR | Solar | 37 | MAYB | 7.891 | 0 | 0.314 | 6.629
CR | Solar | 37 | MELK_1 | 235.831 | 0 | 9.386 | 198.098
CR | Solar | 37 | MILC_P | 20.93 | 0 | 0.833 | 17.581
CR | Solar | 37 | MILH_1 | 45.395 | 0 | 1.807 | 38.132
CR | Solar | 37 | MITY_1 | 177.746 | 0 | 7.074 | 149.306
CR | Solar | 37 | MYBS_P | 6.846 | 0 | 0.272 | 5.75
CR | Solar | 37 | NAIR_P | 10.332 | 0 | 0.411 | 8.679
CR | Solar | 37 | NEAR | 15.298 | 0 | 0.609 | 12.85
CR | Solar | 37 | NECE_1 | 144.205 | 0 | 5.739 | 121.132
CR | Solar | 37 | NEEP_3 | 54.823 | 0 | 2.182 | 46.051
CR | Solar | 37 | NETS | 8.454 | 0 | 0.336 | 7.101
CR | Solar | 37 | NEWX_6 | 30.246 | 0 | 1.204 | 25.407
CR | Solar | 37 | NFLE | 52.733 | 0 | 2.099 | 44.295
CR | Solar | 37 | NHYD_6 | 32.163 | 0 | 1.28 | 27.017
CR | Solar | 37 | NINF_1 | 186.717 | 0 | 7.431 | 156.843
CR | Solar | 37 | NORL_3 | 17.534 | 0 | 0.698 | 14.729
CR | Solar | 37 | NORT_1 | 118.807 | 0 | 4.729 | 99.798
CR | Solar | 37 | NURS_1 | 235.24 | 0 | 9.363 | 197.601
CR | Solar | 37 | OCKH_1 | 32.621 | 0 | 1.298 | 27.401
CR | Solar | 37 | OFFE_3 | 118.388 | 0 | 4.712 | 99.446
CR | Solar | 37 | OLDB_1 | 38.324 | 0 | 1.525 | 32.192
CR | Solar | 37 | ORMO | 116.477 | 0 | 4.636 | 97.841
CR | Solar | 37 | ORRI_P | 1.587 | 0 | 0.063 | 1.333
CR | Solar | 37 | OSBA_1 | 108.102 | 0 | 4.302 | 90.806
CR | Solar | 37 | PADIB1 | 180.631 | 0 | 7.189 | 151.73
CR | Solar | 37 | PAIS | 9.712 | 0 | 0.387 | 8.158
CR | Solar | 37 | PART | 1.328 | 0 | 0.053 | 1.116
CR | Solar | 37 | PEHG_P | 20.648 | 0 | 0.822 | 17.344
CR | Solar | 37 | PELH_1 | 141.71 | 0 | 5.64 | 119.036
CR | Solar | 37 | PEMB_1 | 149.348 | 0 | 5.944 | 125.452
CR | Solar | 37 | PENN_1 | 45.884 | 0 | 1.826 | 38.543
CR | Solar | 37 | PENT_1 | 70.918 | 0 | 2.823 | 59.571
CR | Solar | 37 | PENW_1 | 135.257 | 0 | 5.383 | 113.616
CR | Solar | 37 | PERS_P | 4.499 | 0 | 0.179 | 3.779
CR | Solar | 37 | PITS_3 | 6.19 | 0 | 0.246 | 5.2
CR | Solar | 37 | POOB | 23.281 | 0 | 0.927 | 19.556
CR | Solar | 37 | POPP_3 | 95.698 | 0 | 3.809 | 80.386
CR | Solar | 37 | PORA_P | 8.864 | 0 | 0.353 | 7.446
CR | Solar | 37 | PORD | 8.27 | 0 | 0.329 | 6.947
CR | Solar | 37 | PYLE_1 | 73.086 | 0 | 2.909 | 61.392
CR | Solar | 37 | RAIN_1 | 108.944 | 0 | 4.336 | 91.513
CR | Solar | 37 | RANN_P | 1.232 | 0 | 0.049 | 1.035
CR | Solar | 37 | RASS_1 | 216.05 | 0 | 8.599 | 181.482
CR | Solar | 37 | RATS_1 | 259.095 | 0 | 10.312 | 217.639
CR | Solar | 37 | RAYL_1 | 133.315 | 0 | 5.306 | 111.985
CR | Solar | 37 | REBR_3 | 31.125 | 0 | 1.239 | 26.145
CR | Solar | 37 | REDH | 10.551 | 0 | 0.42 | 8.863
CR | Solar | 37 | RICH1 | 104.045 | 0 | 4.141 | 87.398
CR | Solar | 37 | ROCH_1 | 63.698 | 0 | 2.535 | 53.506
CR | Solar | 37 | RRIG | 81.201 | 0 | 3.232 | 68.209
CR | Solar | 37 | RUGEB1 | 78.722 | 0 | 3.133 | 66.127
CR | Solar | 37 | RYEH_1 | 69.812 | 0 | 2.779 | 58.642
CR | Solar | 37 | SALH_1 | 63.918 | 0 | 2.544 | 53.691
CR | Solar | 37 | SALL1 | 641.691 | 0 | 25.539 | 539.021
CR | Solar | 37 | SALT_1 | 67.047 | 0 | 2.668 | 56.32
CR | Solar | 37 | SASA | 73.772 | 0 | 2.936 | 61.969
CR | Solar | 37 | SBAR | 238.913 | 0 | 9.509 | 200.687
CR | Solar | 37 | SEAB1 | 274.945 | 0 | 10.943 | 230.954
CR | Solar | 37 | SELL_1 | 114.132 | 0 | 4.542 | 95.871
CR | Solar | 37 | SFIL_P | 4.678 | 0 | 0.186 | 3.93
CR | Solar | 37 | SHEC_3 | 21.551 | 0 | 0.858 | 18.102
CR | Solar | 37 | SHIN_P | 1.427 | 0 | 0.057 | 1.199
CR | Solar | 37 | SHRU | 3.358 | 0 | 0.134 | 2.821
CR | Solar | 37 | SHRW_1 | 188.272 | 0 | 7.493 | 158.148
CR | Solar | 37 | SIGH | 14.505 | 0 | 0.577 | 12.184
CR | Solar | 37 | SJOW_1 | 8.517 | 0 | 0.339 | 7.154
CR | Solar | 37 | SKLGB1 | 150.346 | 0 | 5.984 | 126.291
CR | Solar | 37 | SLOY_P | 0.589 | 0 | 0.023 | 0.495
CR | Solar | 37 | SMAN_1 | 132.058 | 0 | 5.256 | 110.929
CR | Solar | 37 | SPAV | 5.006 | 0 | 0.199 | 4.205
CR | Solar | 37 | SPEN_1 | 170.088 | 0 | 6.769 | 142.874
CR | Solar | 37 | SSHI_3 | 72.297 | 0 | 2.877 | 60.73
CR | Solar | 37 | STAL_1 | 81.872 | 0 | 3.258 | 68.772
CR | Solar | 37 | STAY_1 | 205.695 | 0 | 8.187 | 172.784
CR | Solar | 37 | STEN_1 | 75.593 | 0 | 3.009 | 63.498
CR | Solar | 37 | STES_1 | 89.508 | 0 | 3.562 | 75.187
CR | Solar | 37 | STHA | 10.188 | 0 | 0.405 | 8.558
CR | Solar | 37 | STIR | 46.687 | 0 | 1.858 | 39.217
CR | Solar | 37 | STLE | 13.814 | 0 | 0.55 | 11.604
CR | Solar | 37 | STRI_P | 16.65 | 0 | 0.663 | 13.986
CR | Solar | 37 | SUND_1 | 115.617 | 0 | 4.602 | 97.119
CR | Solar | 37 | SWAN_1 | 269.848 | 0 | 10.74 | 226.672
CR | Solar | 37 | TARL_P | 10.807 | 0 | 0.43 | 9.078
CR | Solar | 37 | TAUN1 | 139.271 | 0 | 5.543 | 116.988
CR | Solar | 37 | TAYN_P | 11.208 | 0 | 0.446 | 9.414
CR | Solar | 37 | TELR | 5.464 | 0 | 0.217 | 4.59
CR | Solar | 37 | TEMP_3 | 75.573 | 0 | 3.008 | 63.481
CR | Solar | 37 | THOM_6 | 160.815 | 0 | 6.4 | 135.084
CR | Solar | 37 | THSO_P | 10.125 | 0 | 0.403 | 8.505
CR | Solar | 37 | THUR_6 | 180.715 | 0 | 7.192 | 151.8
CR | Solar | 37 | TILBB_1 | 77.435 | 0 | 3.082 | 65.045
CR | Solar | 37 | TONG | 18.517 | 0 | 0.737 | 15.554
CR | Solar | 37 | TOTT_1 | 20.427 | 0 | 0.813 | 17.158
CR | Solar | 37 | TRAW_1 | 54.949 | 0 | 2.187 | 46.157
CR | Solar | 37 | TUMB_P | 5.984 | 0 | 0.238 | 5.027
CR | Solar | 37 | TYNE_2 | 108.337 | 0 | 4.312 | 91.003
CR | Solar | 37 | UPPB_1 | 38.34 | 0 | 1.526 | 32.205
CR | Solar | 37 | UPPB_3 | 96.866 | 0 | 3.855 | 81.368
CR | Solar | 37 | USKM_1 | 159.13 | 0 | 6.333 | 133.669
CR | Solar | 37 | WABO | 73.11 | 0 | 2.91 | 61.412
CR | Solar | 37 | WALH_1 | 345.985 | 0 | 13.77 | 290.627
CR | Solar | 37 | WALP_B | 298.304 | 0 | 11.872 | 250.575
CR | Solar | 37 | WARL_1 | 46.429 | 0 | 1.848 | 39.001
CR | Solar | 37 | WASF_1 | 72.934 | 0 | 2.903 | 61.265
CR | Solar | 37 | WATFS_1 | 59.667 | 0 | 2.375 | 50.12
CR | Solar | 37 | WBOL_6 | 45.624 | 0 | 1.816 | 38.325
CR | Solar | 37 | WBUR_1 | 256.432 | 0 | 10.206 | 215.403
CR | Solar | 37 | WFIE | 9.485 | 0 | 0.377 | 7.967
CR | Solar | 37 | WGEO | 0.558 | 0 | 0.022 | 0.469
CR | Solar | 37 | WHAM_1 | 25.923 | 0 | 1.032 | 21.775
CR | Solar | 37 | WHGA_1 | 152.138 | 0 | 6.055 | 127.796
CR | Solar | 37 | WHHO | 6.82 | 0 | 0.271 | 5.729
CR | Solar | 37 | WIBA_3 | 17.346 | 0 | 0.69 | 14.57
CR | Solar | 37 | WIEN_1 | 40.321 | 0 | 1.605 | 33.87
CR | Solar | 37 | WILL_1 | 224.762 | 0 | 8.946 | 188.8
CR | Solar | 37 | WIMBN1 | 2.127 | 0 | 0.085 | 1.786
CR | Solar | 37 | WIMBS1 | 47.261 | 0 | 1.881 | 39.699
CR | Solar | 37 | WIOW_P | 7.581 | 0 | 0.302 | 6.368
CR | Solar | 37 | WISD_1 | 8.493 | 0 | 0.338 | 7.134
CR | Solar | 37 | WISD_6 | 4.946 | 0 | 0.197 | 4.155
CR | Solar | 37 | WISH | 20.999 | 0 | 0.836 | 17.639
CR | Solar | 37 | WMEL_1 | 144.148 | 0 | 5.737 | 121.084
CR | Solar | 37 | WOHI_P | 19.228 | 0 | 0.765 | 16.151
CR | Solar | 37 | WTHU31 | 21.441 | 0 | 0.853 | 18.01
CR | Solar | 37 | WWEY_1 | 129.201 | 0 | 5.142 | 108.529
CR | Solar | 37 | WYLF_1 | 20.711 | 0 | 0.824 | 17.397
CR | Solar | 37 | WYMOM_1 | 92.939 | 0 | 3.699 | 78.069
CR | Solar | 38 | ABHA1 | 281.09 | 0 | 11.187 | 236.115
CR | Solar | 38 | ABTH_1 | 48.83 | 0 | 1.943 | 41.017
CR | Solar | 38 | ACTL_2 | 20.271 | 0 | 0.807 | 17.027
CR | Solar | 38 | ALNE_P | 11.185 | 0 | 0.445 | 9.396
CR | Solar | 38 | ALVE1 | 262.81 | 0 | 10.46 | 220.761
CR | Solar | 38 | ARBR_P | 33.998 | 0 | 1.353 | 28.558
CR | Solar | 38 | ARDK_P | 2.065 | 0 | 0.082 | 1.735
CR | Solar | 38 | ARMO_P | 9.37 | 0 | 0.373 | 7.87
CR | Solar | 38 | AXMI1 | 171.669 | 0 | 6.832 | 144.202
CR | Solar | 38 | AYRR | 12.594 | 0 | 0.501 | 10.579
CR | Solar | 38 | BAGA | 16.992 | 0 | 0.676 | 14.273
CR | Solar | 38 | BAIN | 8.966 | 0 | 0.357 | 7.531
CR | Solar | 38 | BARKC1 | 47.526 | 0 | 1.892 | 39.922
CR | Solar | 38 | BARKW3 | 26.271 | 0 | 1.046 | 22.068
CR | Solar | 38 | BEAU_P | 18.269 | 0 | 0.727 | 15.346
CR | Solar | 38 | BEDDT1 | 61.506 | 0 | 2.448 | 51.665
CR | Solar | 38 | BEDD_1 | 94.283 | 0 | 3.752 | 79.198
CR | Solar | 38 | BERB_P | 12.884 | 0 | 0.513 | 10.823
CR | Solar | 38 | BERW | 35.471 | 0 | 1.412 | 29.796
CR | Solar | 38 | BESW_1 | 145.113 | 0 | 5.775 | 121.895
CR | Solar | 38 | BICF_1 | 446.073 | 0 | 17.754 | 374.701
CR | Solar | 38 | BIRK_1 | 62.413 | 0 | 2.484 | 52.427
CR | Solar | 38 | BISW_1 | 154.013 | 0 | 6.13 | 129.371
CR | Solar | 38 | BLYTH132 | 119.26 | 0 | 4.747 | 100.179
CR | Solar | 38 | BOAG_P | 11.979 | 0 | 0.477 | 10.063
CR | Solar | 38 | BOLN_1 | 407.553 | 0 | 16.221 | 342.344
CR | Solar | 38 | BONN | 20.582 | 0 | 0.819 | 17.289
CR | Solar | 38 | BOTW_1 | 172.466 | 0 | 6.864 | 144.871
CR | Solar | 38 | BRAC_P | 8.436 | 0 | 0.336 | 7.086
CR | Solar | 38 | BRAI_1 | 296.556 | 0 | 11.803 | 249.107
CR | Solar | 38 | BRAP | 4.749 | 0 | 0.189 | 3.989
CR | Solar | 38 | BRAW_1 | 123.538 | 0 | 4.917 | 103.772
CR | Solar | 38 | BRED_1 | 122.212 | 0 | 4.864 | 102.658
CR | Solar | 38 | BRID_P | 35.794 | 0 | 1.425 | 30.067
CR | Solar | 38 | BRIM_1 | 38.889 | 0 | 1.548 | 32.667
CR | Solar | 38 | BRLE_1 | 208.202 | 0 | 8.286 | 174.89
CR | Solar | 38 | BROA_P | 11.335 | 0 | 0.451 | 9.521
CR | Solar | 38 | BROR_P | 4.586 | 0 | 0.183 | 3.852
CR | Solar | 38 | BROX | 12.561 | 0 | 0.5 | 10.551
CR | Solar | 38 | BRWA1 | 205.133 | 0 | 8.164 | 172.312
CR | Solar | 38 | BUMU_P | 36.439 | 0 | 1.45 | 30.609
CR | Solar | 38 | BURM_1 | 324.106 | 0 | 12.899 | 272.249
CR | Solar | 38 | BUSH_1 | 122.595 | 0 | 4.879 | 102.98
CR | Solar | 38 | BUST_1 | 59.779 | 0 | 2.379 | 50.215
CR | Solar | 38 | CAAD_P | 4.536 | 0 | 0.181 | 3.811
CR | Solar | 38 | CAIF_P | 6.57 | 0 | 0.261 | 5.519
CR | Solar | 38 | CAMB_01 | 94.991 | 0 | 3.781 | 79.793
CR | Solar | 38 | CANTN1 | 76.27 | 0 | 3.036 | 64.067
CR | Solar | 38 | CAPEA1 | 66.336 | 0 | 2.64 | 55.722
CR | Solar | 38 | CARE_1 | 108.337 | 0 | 4.312 | 91.003
CR | Solar | 38 | CARR_1 | 136.432 | 0 | 5.43 | 114.603
CR | Solar | 38 | CASS_P | 0.212 | 0 | 0.008 | 0.178
CR | Solar | 38 | CATY | 4.938 | 0 | 0.197 | 4.148
CR | Solar | 38 | CELL_1 | 232.229 | 0 | 9.243 | 195.072
CR | Solar | 38 | CHAP | 72.413 | 0 | 2.882 | 60.827
CR | Solar | 38 | CHAR_P | 1.26 | 0 | 0.05 | 1.058
CR | Solar | 38 | CHAS | 0.828 | 0 | 0.033 | 0.696
CR | Solar | 38 | CHIC_1 | 155.294 | 0 | 6.181 | 130.447
CR | Solar | 38 | CHSI_1 | 72.034 | 0 | 2.867 | 60.509
CR | Solar | 38 | CHTE_1 | 239.565 | 0 | 9.535 | 201.234
CR | Solar | 38 | CITR_1 | 33.288 | 0 | 1.325 | 27.962
CR | Solar | 38 | CLAC_P | 0.171 | 0 | 0.007 | 0.143
CR | Solar | 38 | CLAY_P | 9.72 | 0 | 0.387 | 8.165
CR | Solar | 38 | CLT03 | 513.857 | 0 | 20.452 | 431.64
CR | Solar | 38 | CLYM | 21.271 | 0 | 0.847 | 17.868
CR | Solar | 38 | COAT | 6.623 | 0 | 0.264 | 5.563
CR | Solar | 38 | COCK | 25.555 | 0 | 1.017 | 21.466
CR | Solar | 38 | CONQA1 | 98.496 | 0 | 3.92 | 82.737
CR | Solar | 38 | COUA_P | 21.969 | 0 | 0.874 | 18.454
CR | Solar | 38 | COVE_1 | 172.836 | 0 | 6.879 | 145.182
CR | Solar | 38 | COWL_1 | 294.632 | 0 | 11.726 | 247.49
CR | Solar | 38 | COYL | 24.223 | 0 | 0.964 | 20.347
CR | Solar | 38 | CRAI_P | 1.686 | 0 | 0.067 | 1.416
CR | Solar | 38 | CREB_1 | 281.029 | 0 | 11.185 | 236.064
CR | Solar | 38 | CUMB | 16.309 | 0 | 0.649 | 13.699
CR | Solar | 38 | CUPA | 51.012 | 0 | 2.03 | 42.85
CR | Solar | 38 | DALM3 | 11.288 | 0 | 0.449 | 9.482
CR | Solar | 38 | DEVM | 4.889 | 0 | 0.195 | 4.107
CR | Solar | 38 | DEVO | 28.016 | 0 | 1.115 | 23.533
CR | Solar | 38 | DEWP | 0.76 | 0 | 0.03 | 0.639
CR | Solar | 38 | DOUN_P | 9.007 | 0 | 0.358 | 7.566
CR | Solar | 38 | DRAK_1 | 65.126 | 0 | 2.592 | 54.706
CR | Solar | 38 | DRUM | 12.886 | 0 | 0.513 | 10.824
CR | Solar | 38 | DUBE_P | 1.694 | 0 | 0.067 | 1.423
CR | Solar | 38 | DUDH_P | 2.656 | 0 | 0.106 | 2.231
CR | Solar | 38 | DUGR_P | 2.583 | 0 | 0.103 | 2.17
CR | Solar | 38 | DUNB | 18.03 | 0 | 0.718 | 15.146
CR | Solar | 38 | DUNF | 10.978 | 0 | 0.437 | 9.222
CR | Solar | 38 | DUNO_P | 4.95 | 0 | 0.197 | 4.158
CR | Solar | 38 | DYCE_P | 22.156 | 0 | 0.882 | 18.611
CR | Solar | 38 | EALI_6 | 32.603 | 0 | 1.298 | 27.387
CR | Solar | 38 | EASO_1 | 224.015 | 0 | 8.916 | 188.173
CR | Solar | 38 | ECCL | 45.2 | 0 | 1.799 | 37.968
CR | Solar | 38 | ECLA_1 | 195.275 | 0 | 7.772 | 164.031
CR | Solar | 38 | EERH | 22.97 | 0 | 0.914 | 19.295
CR | Solar | 38 | EKIL | 15.631 | 0 | 0.622 | 13.13
CR | Solar | 38 | ELDE | 5.999 | 0 | 0.239 | 5.039
CR | Solar | 38 | ELGI_P | 26.95 | 0 | 1.073 | 22.638
CR | Solar | 38 | ELLA_1 | 181.736 | 0 | 7.233 | 152.658
CR | Solar | 38 | ELST_1 | 47.041 | 0 | 1.872 | 39.515
CR | Solar | 38 | ENDE_1 | 319.093 | 0 | 12.7 | 268.038
CR | Solar | 38 | ERSK | 5.611 | 0 | 0.223 | 4.713
CR | Solar | 38 | EXET1 | 292.018 | 0 | 11.622 | 245.295
CR | Solar | 38 | FAUG_P | 0.443 | 0 | 0.018 | 0.372
CR | Solar | 38 | FAWL_1 | 121.026 | 0 | 4.817 | 101.662
CR | Solar | 38 | FECK_6 | 152.022 | 0 | 6.05 | 127.698
CR | Solar | 38 | FERRA2 | 37.481 | 0 | 1.492 | 31.484
CR | Solar | 38 | FERRB1 | 49.148 | 0 | 1.956 | 41.284
CR | Solar | 38 | FETT_P | 10.234 | 0 | 0.407 | 8.597
CR | Solar | 38 | FIDD_P | 7.755 | 0 | 0.309 | 6.515
CR | Solar | 38 | FIDF_1 | 103.728 | 0 | 4.128 | 87.131
CR | Solar | 38 | FINN | 0.028 | 0 | 0.001 | 0.023
CR | Solar | 38 | FLEE_1 | 197.115 | 0 | 7.845 | 165.577
CR | Solar | 38 | FOUR_1 | 51.272 | 0 | 2.041 | 43.069
CR | Solar | 38 | FROD_1 | 74.607 | 0 | 2.969 | 62.669
CR | Solar | 38 | FWIL_P | 4.363 | 0 | 0.174 | 3.665
CR | Solar | 38 | GALA | 24.962 | 0 | 0.993 | 20.968
CR | Solar | 38 | GIFF | 11.295 | 0 | 0.45 | 9.488
CR | Solar | 38 | GLEF_P | 9.341 | 0 | 0.372 | 7.846
CR | Solar | 38 | GLLU | 8.453 | 0 | 0.336 | 7.1
CR | Solar | 38 | GLNI | 3.249 | 0 | 0.129 | 2.729
CR | Solar | 38 | GLRO | 13.351 | 0 | 0.531 | 11.215
CR | Solar | 38 | GOVA | 3.856 | 0 | 0.153 | 3.239
CR | Solar | 38 | GREN_1 | 361.06 | 0 | 14.37 | 303.29
CR | Solar | 38 | GRIW_1 | 184.654 | 0 | 7.349 | 155.109
CR | Solar | 38 | GRUB_P | 1.467 | 0 | 0.058 | 1.232
CR | Solar | 38 | G_EXTRA_10 | 8.201 | 0 | 0.326 | 6.889
CR | Solar | 38 | G_EXTRA_11 | 4.658 | 0 | 0.185 | 3.912
CR | Solar | 38 | G_EXTRA_12 | 1.557 | 0 | 0.062 | 1.307
CR | Solar | 38 | G_EXTRA_2 | 37.593 | 0 | 1.496 | 31.578
CR | Solar | 38 | G_EXTRA_4 | 10.289 | 0 | 0.41 | 8.643
CR | Solar | 38 | G_EXTRA_5 | 1.737 | 0 | 0.069 | 1.459
CR | Solar | 38 | G_EXTRA_7 | 11.447 | 0 | 0.456 | 9.616
CR | Solar | 38 | G_EXTRA_8 | 13.364 | 0 | 0.532 | 11.226
CR | Solar | 38 | G_EXTRA_9 | 10.48 | 0 | 0.417 | 8.803
CR | Solar | 38 | HACK_1 | 22.32 | 0 | 0.888 | 18.749
CR | Solar | 38 | HACK_6 | 10.795 | 0 | 0.43 | 9.067
CR | Solar | 38 | HAGR | 2.736 | 0 | 0.109 | 2.298
CR | Solar | 38 | HAMHC1 | 65.357 | 0 | 2.601 | 54.9
CR | Solar | 38 | HARK_1 | 32.378 | 0 | 1.289 | 27.197
CR | Solar | 38 | HARM_6 | 29.952 | 0 | 1.192 | 25.16
CR | Solar | 38 | HAWI | 12.286 | 0 | 0.489 | 10.32
CR | Solar | 38 | HAWP_6 | 44.148 | 0 | 1.757 | 37.084
CR | Solar | 38 | HELE | 5.842 | 0 | 0.233 | 4.907
CR | Solar | 38 | HUER | 4.936 | 0 | 0.196 | 4.146
CR | Solar | 38 | HURS_1 | 92.496 | 0 | 3.681 | 77.696
CR | Solar | 38 | HUTT_1 | 38.195 | 0 | 1.52 | 32.084
CR | Solar | 38 | IMPK_1 | 35.258 | 0 | 1.403 | 29.617
CR | Solar | 38 | INDQ1 | 514.668 | 0 | 20.484 | 432.321
CR | Solar | 38 | INKE | 17.544 | 0 | 0.698 | 14.737
CR | Solar | 38 | INNE_P | 25.125 | 0 | 1 | 21.105
CR | Solar | 38 | IROA1 | 219.38 | 0 | 8.731 | 184.279
CR | Solar | 38 | IRONB1 | 255.96 | 0 | 10.187 | 215.007
CR | Solar | 38 | IVER_1 | 37.162 | 0 | 1.479 | 31.216
CR | Solar | 38 | IVER_6 | 25.856 | 0 | 1.029 | 21.719
CR | Solar | 38 | JOHN | 11.996 | 0 | 0.477 | 10.076
CR | Solar | 38 | JORD_3 | 19.73 | 0 | 0.785 | 16.573
CR | Solar | 38 | KAIM | 40.846 | 0 | 1.626 | 34.311
CR | Solar | 38 | KEAD_1 | 170.113 | 0 | 6.77 | 142.895
CR | Solar | 38 | KEAR_3 | 155.361 | 0 | 6.183 | 130.504
CR | Solar | 38 | KEIT_P | 6.507 | 0 | 0.259 | 5.466
CR | Solar | 38 | KEMS_1 | 92.224 | 0 | 3.671 | 77.468
CR | Solar | 38 | KIBY_G | 50.152 | 0 | 1.996 | 42.127
CR | Solar | 38 | KIER | 19.017 | 0 | 0.757 | 15.974
CR | Solar | 38 | KIIN_P | 2.312 | 0 | 0.092 | 1.942
CR | Solar | 38 | KILS | 4.659 | 0 | 0.185 | 3.914
CR | Solar | 38 | KILT | 21.185 | 0 | 0.843 | 17.795
CR | Solar | 38 | KILW | 10.072 | 0 | 0.401 | 8.46
CR | Solar | 38 | KINL_P | 0.429 | 0 | 0.017 | 0.36
CR | Solar | 38 | KINO_1 | 104.68 | 0 | 4.166 | 87.931
CR | Solar | 38 | KINT_P | 35.991 | 0 | 1.432 | 30.233
CR | Solar | 38 | KIRKB1 | 176.85 | 0 | 7.039 | 148.554
CR | Solar | 38 | KITW_1 | 101.517 | 0 | 4.04 | 85.274
CR | Solar | 38 | KNAR | 148.704 | 0 | 5.918 | 124.912
CR | Solar | 38 | LACK_6 | 109.77 | 0 | 4.369 | 92.207
CR | Solar | 38 | LAIR_P | 3.172 | 0 | 0.126 | 2.664
CR | Solar | 38 | LALE1SG003 | 28.718 | 0 | 1.143 | 24.123
CR | Solar | 38 | LAND1 | 370.76 | 0 | 14.756 | 311.438
CR | Solar | 38 | LEGA_1 | 199.369 | 0 | 7.935 | 167.47
CR | Solar | 38 | LEVE | 15.358 | 0 | 0.611 | 12.901
CR | Solar | 38 | LING | 23.358 | 0 | 0.93 | 19.621
CR | Solar | 38 | LINM | 38.602 | 0 | 1.536 | 32.425
CR | Solar | 38 | LISD_1 | 120.974 | 0 | 4.815 | 101.618
CR | Solar | 38 | LITT_C | 18.095 | 0 | 0.72 | 15.2
CR | Solar | 38 | LITT_J | 5.762 | 0 | 0.229 | 4.84
CR | Solar | 38 | LODR_6 | 11.496 | 0 | 0.458 | 9.657
CR | Solar | 38 | LOUD_H | 118.058 | 0 | 4.699 | 99.168
CR | Solar | 38 | LOVE_1 | 234.758 | 0 | 9.343 | 197.196
CR | Solar | 38 | LUNA_P | 22.728 | 0 | 0.905 | 19.091
CR | Solar | 38 | LYND_P | 15.276 | 0 | 0.608 | 12.831
CR | Solar | 38 | MACC_3 | 63.896 | 0 | 2.543 | 53.673
CR | Solar | 38 | MACD_P | 23.959 | 0 | 0.954 | 20.126
CR | Solar | 38 | MAGA_6 | 29.37 | 0 | 1.169 | 24.671
CR | Solar | 38 | MANN_1 | 293.337 | 0 | 11.675 | 246.403
CR | Solar | 38 | MAYB | 8.207 | 0 | 0.327 | 6.894
CR | Solar | 38 | MELK_1 | 245.251 | 0 | 9.761 | 206.011
CR | Solar | 38 | MILC_P | 21.766 | 0 | 0.866 | 18.284
CR | Solar | 38 | MILH_1 | 47.209 | 0 | 1.879 | 39.655
CR | Solar | 38 | MITY_1 | 184.846 | 0 | 7.357 | 155.271
CR | Solar | 38 | MYBS_P | 7.119 | 0 | 0.283 | 5.98
CR | Solar | 38 | NAIR_P | 10.745 | 0 | 0.428 | 9.026
CR | Solar | 38 | NEAR | 15.909 | 0 | 0.633 | 13.364
CR | Solar | 38 | NECE_1 | 149.966 | 0 | 5.969 | 125.971
CR | Solar | 38 | NEEP_3 | 57.013 | 0 | 2.269 | 47.891
CR | Solar | 38 | NETS | 8.791 | 0 | 0.35 | 7.385
CR | Solar | 38 | NEWX_6 | 31.455 | 0 | 1.252 | 26.422
CR | Solar | 38 | NFLE | 54.839 | 0 | 2.183 | 46.065
CR | Solar | 38 | NHYD_6 | 33.448 | 0 | 1.331 | 28.096
CR | Solar | 38 | NINF_1 | 194.176 | 0 | 7.728 | 163.108
CR | Solar | 38 | NORL_3 | 18.234 | 0 | 0.726 | 15.317
CR | Solar | 38 | NORT_1 | 123.553 | 0 | 4.917 | 103.785
CR | Solar | 38 | NURS_1 | 244.637 | 0 | 9.737 | 205.495
CR | Solar | 38 | OCKH_1 | 33.924 | 0 | 1.35 | 28.496
CR | Solar | 38 | OFFE_3 | 123.117 | 0 | 4.9 | 103.418
CR | Solar | 38 | OLDB_1 | 39.855 | 0 | 1.586 | 33.478
CR | Solar | 38 | ORMO | 121.13 | 0 | 4.821 | 101.749
CR | Solar | 38 | ORRI_P | 1.651 | 0 | 0.066 | 1.387
CR | Solar | 38 | OSBA_1 | 112.42 | 0 | 4.474 | 94.433
CR | Solar | 38 | PADIB1 | 187.847 | 0 | 7.476 | 157.791
CR | Solar | 38 | PAIS | 10.1 | 0 | 0.402 | 8.484
CR | Solar | 38 | PART | 1.381 | 0 | 0.055 | 1.16
CR | Solar | 38 | PEHG_P | 21.473 | 0 | 0.855 | 18.037
CR | Solar | 38 | PELH_1 | 147.37 | 0 | 5.865 | 123.791
CR | Solar | 38 | PEMB_1 | 155.314 | 0 | 6.181 | 130.463
CR | Solar | 38 | PENN_1 | 47.717 | 0 | 1.899 | 40.083
CR | Solar | 38 | PENT_1 | 73.751 | 0 | 2.935 | 61.951
CR | Solar | 38 | PENW_1 | 140.66 | 0 | 5.598 | 118.154
CR | Solar | 38 | PERS_P | 4.679 | 0 | 0.186 | 3.93
CR | Solar | 38 | PITS_3 | 6.437 | 0 | 0.256 | 5.407
CR | Solar | 38 | POOB | 24.211 | 0 | 0.964 | 20.337
CR | Solar | 38 | POPP_3 | 99.521 | 0 | 3.961 | 83.597
CR | Solar | 38 | PORA_P | 9.218 | 0 | 0.367 | 7.743
CR | Solar | 38 | PORD | 8.601 | 0 | 0.342 | 7.224
CR | Solar | 38 | PYLE_1 | 76.006 | 0 | 3.025 | 63.845
CR | Solar | 38 | RAIN_1 | 113.296 | 0 | 4.509 | 95.168
CR | Solar | 38 | RANN_P | 1.281 | 0 | 0.051 | 1.076
CR | Solar | 38 | RASS_1 | 224.68 | 0 | 8.942 | 188.732
CR | Solar | 38 | RATS_1 | 269.444 | 0 | 10.724 | 226.333
CR | Solar | 38 | RAYL_1 | 138.64 | 0 | 5.518 | 116.458
CR | Solar | 38 | REBR_3 | 32.368 | 0 | 1.288 | 27.189
CR | Solar | 38 | REDH | 10.973 | 0 | 0.437 | 9.217
CR | Solar | 38 | RICH1 | 108.201 | 0 | 4.306 | 90.889
CR | Solar | 38 | ROCH_1 | 66.242 | 0 | 2.636 | 55.643
CR | Solar | 38 | RRIG | 84.445 | 0 | 3.361 | 70.934
CR | Solar | 38 | RUGEB1 | 81.867 | 0 | 3.258 | 68.768
CR | Solar | 38 | RYEH_1 | 72.601 | 0 | 2.89 | 60.985
CR | Solar | 38 | SALH_1 | 66.471 | 0 | 2.646 | 55.836
CR | Solar | 38 | SALL1 | 667.324 | 0 | 26.559 | 560.552
CR | Solar | 38 | SALT_1 | 69.725 | 0 | 2.775 | 58.569
CR | Solar | 38 | SASA | 76.719 | 0 | 3.053 | 64.444
CR | Solar | 38 | SBAR | 248.456 | 0 | 9.889 | 208.703
CR | Solar | 38 | SEAB1 | 285.928 | 0 | 11.38 | 240.18
CR | Solar | 38 | SELL_1 | 118.691 | 0 | 4.724 | 99.701
CR | Solar | 38 | SFIL_P | 4.865 | 0 | 0.194 | 4.087
CR | Solar | 38 | SHEC_3 | 22.411 | 0 | 0.892 | 18.826
CR | Solar | 38 | SHIN_P | 1.484 | 0 | 0.059 | 1.247
CR | Solar | 38 | SHRU | 3.492 | 0 | 0.139 | 2.934
CR | Solar | 38 | SHRW_1 | 195.792 | 0 | 7.793 | 164.466
CR | Solar | 38 | SIGH | 15.084 | 0 | 0.6 | 12.671
CR | Solar | 38 | SJOW_1 | 8.857 | 0 | 0.353 | 7.44
CR | Solar | 38 | SKLGB1 | 156.352 | 0 | 6.223 | 131.336
CR | Solar | 38 | SLOY_P | 0.613 | 0 | 0.024 | 0.515
CR | Solar | 38 | SMAN_1 | 137.334 | 0 | 5.466 | 115.36
CR | Solar | 38 | SPAV | 5.206 | 0 | 0.207 | 4.373
CR | Solar | 38 | SPEN_1 | 176.882 | 0 | 7.04 | 148.581
CR | Solar | 38 | SSHI_3 | 75.185 | 0 | 2.992 | 63.155
CR | Solar | 38 | STAL_1 | 85.142 | 0 | 3.389 | 71.519
CR | Solar | 38 | STAY_1 | 213.912 | 0 | 8.514 | 179.686
CR | Solar | 38 | STEN_1 | 78.612 | 0 | 3.129 | 66.034
CR | Solar | 38 | STES_1 | 93.084 | 0 | 3.705 | 78.19
CR | Solar | 38 | STHA | 10.595 | 0 | 0.422 | 8.9
CR | Solar | 38 | STIR | 48.552 | 0 | 1.932 | 40.783
CR | Solar | 38 | STLE | 14.366 | 0 | 0.572 | 12.068
CR | Solar | 38 | STRI_P | 17.315 | 0 | 0.689 | 14.544
CR | Solar | 38 | SUND_1 | 120.236 | 0 | 4.785 | 100.998
CR | Solar | 38 | SWAN_1 | 280.627 | 0 | 11.169 | 235.727
CR | Solar | 38 | TARL_P | 11.239 | 0 | 0.447 | 9.441
CR | Solar | 38 | TAUN1 | 144.835 | 0 | 5.764 | 121.661
CR | Solar | 38 | TAYN_P | 11.655 | 0 | 0.464 | 9.79
CR | Solar | 38 | TELR | 5.682 | 0 | 0.226 | 4.773
CR | Solar | 38 | TEMP_3 | 78.592 | 0 | 3.128 | 66.017
CR | Solar | 38 | THOM_6 | 167.238 | 0 | 6.656 | 140.48
CR | Solar | 38 | THSO_P | 10.53 | 0 | 0.419 | 8.845
CR | Solar | 38 | THUR_6 | 187.933 | 0 | 7.48 | 157.864
CR | Solar | 38 | TILBB_1 | 80.528 | 0 | 3.205 | 67.643
CR | Solar | 38 | TONG | 19.256 | 0 | 0.766 | 16.175
CR | Solar | 38 | TOTT_1 | 21.242 | 0 | 0.845 | 17.844
CR | Solar | 38 | TRAW_1 | 57.144 | 0 | 2.274 | 48.001
CR | Solar | 38 | TUMB_P | 6.223 | 0 | 0.248 | 5.227
CR | Solar | 38 | TYNE_2 | 112.665 | 0 | 4.484 | 94.639
CR | Solar | 38 | UPPB_1 | 39.871 | 0 | 1.587 | 33.492
CR | Solar | 38 | UPPB_3 | 100.736 | 0 | 4.009 | 84.618
CR | Solar | 38 | USKM_1 | 165.487 | 0 | 6.586 | 139.009
CR | Solar | 38 | WABO | 76.03 | 0 | 3.026 | 63.865
CR | Solar | 38 | WALH_1 | 359.805 | 0 | 14.32 | 302.236
CR | Solar | 38 | WALP_B | 310.22 | 0 | 12.347 | 260.585
CR | Solar | 38 | WARL_1 | 48.284 | 0 | 1.922 | 40.559
CR | Solar | 38 | WASF_1 | 75.847 | 0 | 3.019 | 63.712
CR | Solar | 38 | WATFS_1 | 62.05 | 0 | 2.47 | 52.122
CR | Solar | 38 | WBOL_6 | 47.447 | 0 | 1.888 | 39.855
CR | Solar | 38 | WBUR_1 | 266.675 | 0 | 10.614 | 224.007
CR | Solar | 38 | WFIE | 9.864 | 0 | 0.393 | 8.286
CR | Solar | 38 | WGEO | 0.58 | 0 | 0.023 | 0.487
CR | Solar | 38 | WHAM_1 | 26.958 | 0 | 1.073 | 22.645
CR | Solar | 38 | WHGA_1 | 158.215 | 0 | 6.297 | 132.901
CR | Solar | 38 | WHHO | 7.092 | 0 | 0.282 | 5.957
CR | Solar | 38 | WIBA_3 | 18.039 | 0 | 0.718 | 15.152
CR | Solar | 38 | WIEN_1 | 41.932 | 0 | 1.669 | 35.223
CR | Solar | 38 | WILL_1 | 233.74 | 0 | 9.303 | 196.342
CR | Solar | 38 | WIMBN1 | 2.212 | 0 | 0.088 | 1.858
CR | Solar | 38 | WIMBS1 | 49.148 | 0 | 1.956 | 41.285
CR | Solar | 38 | WIOW_P | 7.884 | 0 | 0.314 | 6.622
CR | Solar | 38 | WISD_1 | 8.833 | 0 | 0.352 | 7.419
CR | Solar | 38 | WISD_6 | 5.144 | 0 | 0.205 | 4.321
CR | Solar | 38 | WISH | 21.838 | 0 | 0.869 | 18.344
CR | Solar | 38 | WMEL_1 | 149.906 | 0 | 5.966 | 125.921
CR | Solar | 38 | WOHI_P | 19.996 | 0 | 0.796 | 16.797
CR | Solar | 38 | WTHU31 | 22.297 | 0 | 0.887 | 18.73
CR | Solar | 38 | WWEY_1 | 134.363 | 0 | 5.348 | 112.865
CR | Solar | 38 | WYLF_1 | 21.538 | 0 | 0.857 | 18.092
CR | Solar | 38 | WYMOM_1 | 96.652 | 0 | 3.847 | 81.188
CR | Solar | 39 | ABHA1 | 291.468 | 0 | 11.6 | 244.833
CR | Solar | 39 | ABTH_1 | 50.633 | 0 | 2.015 | 42.532
CR | Solar | 39 | ACTL_2 | 21.019 | 0 | 0.837 | 17.656
CR | Solar | 39 | ALNE_P | 11.598 | 0 | 0.462 | 9.743
CR | Solar | 39 | ALVE1 | 272.513 | 0 | 10.846 | 228.911
CR | Solar | 39 | ARBR_P | 35.253 | 0 | 1.403 | 29.612
CR | Solar | 39 | ARDK_P | 2.141 | 0 | 0.085 | 1.799
CR | Solar | 39 | ARMO_P | 9.715 | 0 | 0.387 | 8.161
CR | Solar | 39 | AXMI1 | 178.007 | 0 | 7.085 | 149.526
CR | Solar | 39 | AYRR | 13.059 | 0 | 0.52 | 10.969
CR | Solar | 39 | BAGA | 17.62 | 0 | 0.701 | 14.8
CR | Solar | 39 | BAIN | 9.297 | 0 | 0.37 | 7.809
CR | Solar | 39 | BARKC1 | 49.28 | 0 | 1.961 | 41.395
CR | Solar | 39 | BARKW3 | 27.241 | 0 | 1.084 | 22.882
CR | Solar | 39 | BEAU_P | 18.943 | 0 | 0.754 | 15.912
CR | Solar | 39 | BEDDT1 | 63.777 | 0 | 2.538 | 53.573
CR | Solar | 39 | BEDD_1 | 97.764 | 0 | 3.891 | 82.122
CR | Solar | 39 | BERB_P | 13.36 | 0 | 0.532 | 11.223
CR | Solar | 39 | BERW | 36.781 | 0 | 1.464 | 30.896
CR | Solar | 39 | BESW_1 | 150.471 | 0 | 5.989 | 126.395
CR | Solar | 39 | BICF_1 | 462.542 | 0 | 18.409 | 388.535
CR | Solar | 39 | BIRK_1 | 64.717 | 0 | 2.576 | 54.362
CR | Solar | 39 | BISW_1 | 159.699 | 0 | 6.356 | 134.147
CR | Solar | 39 | BLYTH132 | 123.663 | 0 | 4.922 | 103.877
CR | Solar | 39 | BOAG_P | 12.422 | 0 | 0.494 | 10.434
CR | Solar | 39 | BOLN_1 | 422.6 | 0 | 16.819 | 354.984
CR | Solar | 39 | BONN | 21.341 | 0 | 0.849 | 17.927
CR | Solar | 39 | BOTW_1 | 178.833 | 0 | 7.118 | 150.22
CR | Solar | 39 | BRAC_P | 8.747 | 0 | 0.348 | 7.348
CR | Solar | 39 | BRAI_1 | 307.505 | 0 | 12.239 | 258.304
CR | Solar | 39 | BRAP | 4.925 | 0 | 0.196 | 4.137
CR | Solar | 39 | BRAW_1 | 128.099 | 0 | 5.098 | 107.603
CR | Solar | 39 | BRED_1 | 126.724 | 0 | 5.044 | 106.448
CR | Solar | 39 | BRID_P | 37.116 | 0 | 1.477 | 31.177
CR | Solar | 39 | BRIM_1 | 40.325 | 0 | 1.605 | 33.873
CR | Solar | 39 | BRLE_1 | 215.889 | 0 | 8.592 | 181.347
CR | Solar | 39 | BROA_P | 11.753 | 0 | 0.468 | 9.873
CR | Solar | 39 | BROR_P | 4.756 | 0 | 0.189 | 3.995
CR | Solar | 39 | BROX | 13.025 | 0 | 0.518 | 10.941
CR | Solar | 39 | BRWA1 | 212.706 | 0 | 8.466 | 178.673
CR | Solar | 39 | BUMU_P | 37.785 | 0 | 1.504 | 31.739
CR | Solar | 39 | BURM_1 | 336.072 | 0 | 13.376 | 282.301
CR | Solar | 39 | BUSH_1 | 127.122 | 0 | 5.059 | 106.782
CR | Solar | 39 | BUST_1 | 61.986 | 0 | 2.467 | 52.068
CR | Solar | 39 | CAAD_P | 4.704 | 0 | 0.187 | 3.951
CR | Solar | 39 | CAIF_P | 6.813 | 0 | 0.271 | 5.723
CR | Solar | 39 | CAMB_01 | 98.498 | 0 | 3.92 | 82.739
CR | Solar | 39 | CANTN1 | 79.086 | 0 | 3.148 | 66.432
CR | Solar | 39 | CAPEA1 | 68.785 | 0 | 2.738 | 57.779
CR | Solar | 39 | CARE_1 | 112.337 | 0 | 4.471 | 94.363
CR | Solar | 39 | CARR_1 | 141.469 | 0 | 5.63 | 118.834
CR | Solar | 39 | CASS_P | 0.22 | 0 | 0.009 | 0.185
CR | Solar | 39 | CATY | 5.12 | 0 | 0.204 | 4.301
CR | Solar | 39 | CELL_1 | 240.803 | 0 | 9.584 | 202.275
CR | Solar | 39 | CHAP | 75.087 | 0 | 2.988 | 63.073
CR | Solar | 39 | CHAR_P | 1.306 | 0 | 0.052 | 1.097
CR | Solar | 39 | CHAS | 0.859 | 0 | 0.034 | 0.721
CR | Solar | 39 | CHIC_1 | 161.027 | 0 | 6.409 | 135.263
CR | Solar | 39 | CHSI_1 | 74.694 | 0 | 2.973 | 62.743
CR | Solar | 39 | CHTE_1 | 248.409 | 0 | 9.887 | 208.664
CR | Solar | 39 | CITR_1 | 34.517 | 0 | 1.374 | 28.994
CR | Solar | 39 | CLAC_P | 0.177 | 0 | 0.007 | 0.149
CR | Solar | 39 | CLAY_P | 10.079 | 0 | 0.401 | 8.466
CR | Solar | 39 | CLT03 | 532.829 | 0 | 21.207 | 447.576
CR | Solar | 39 | CLYM | 22.057 | 0 | 0.878 | 18.528
CR | Solar | 39 | COAT | 6.867 | 0 | 0.273 | 5.769
CR | Solar | 39 | COCK | 26.498 | 0 | 1.055 | 22.259
CR | Solar | 39 | CONQA1 | 102.133 | 0 | 4.065 | 85.792
CR | Solar | 39 | COUA_P | 22.78 | 0 | 0.907 | 19.135
CR | Solar | 39 | COVE_1 | 179.217 | 0 | 7.133 | 150.542
CR | Solar | 39 | COWL_1 | 305.509 | 0 | 12.159 | 256.628
CR | Solar | 39 | COYL | 25.117 | 0 | 1 | 21.098
CR | Solar | 39 | CRAI_P | 1.748 | 0 | 0.07 | 1.468
CR | Solar | 39 | CREB_1 | 291.404 | 0 | 11.598 | 244.78
CR | Solar | 39 | CUMB | 16.911 | 0 | 0.673 | 14.205
CR | Solar | 39 | CUPA | 52.896 | 0 | 2.105 | 44.432
CR | Solar | 39 | DALM3 | 11.704 | 0 | 0.466 | 9.832
CR | Solar | 39 | DEVM | 5.07 | 0 | 0.202 | 4.258
CR | Solar | 39 | DEVO | 29.05 | 0 | 1.156 | 24.402
CR | Solar | 39 | DEWP | 0.788 | 0 | 0.031 | 0.662
CR | Solar | 39 | DOUN_P | 9.34 | 0 | 0.372 | 7.846
CR | Solar | 39 | DRAK_1 | 67.531 | 0 | 2.688 | 56.726
CR | Solar | 39 | DRUM | 13.362 | 0 | 0.532 | 11.224
CR | Solar | 39 | DUBE_P | 1.756 | 0 | 0.07 | 1.475
CR | Solar | 39 | DUDH_P | 2.754 | 0 | 0.11 | 2.313
CR | Solar | 39 | DUGR_P | 2.679 | 0 | 0.107 | 2.25
CR | Solar | 39 | DUNB | 18.696 | 0 | 0.744 | 15.705
CR | Solar | 39 | DUNF | 11.383 | 0 | 0.453 | 9.562
CR | Solar | 39 | DUNO_P | 5.133 | 0 | 0.204 | 4.312
CR | Solar | 39 | DYCE_P | 22.974 | 0 | 0.914 | 19.298
CR | Solar | 39 | EALI_6 | 33.807 | 0 | 1.346 | 28.398
CR | Solar | 39 | EASO_1 | 232.286 | 0 | 9.245 | 195.12
CR | Solar | 39 | ECCL | 46.869 | 0 | 1.865 | 39.37
CR | Solar | 39 | ECLA_1 | 202.485 | 0 | 8.059 | 170.087
CR | Solar | 39 | EERH | 23.818 | 0 | 0.948 | 20.007
CR | Solar | 39 | EKIL | 16.208 | 0 | 0.645 | 13.615
CR | Solar | 39 | ELDE | 6.221 | 0 | 0.248 | 5.226
CR | Solar | 39 | ELGI_P | 27.945 | 0 | 1.112 | 23.474
CR | Solar | 39 | ELLA_1 | 188.446 | 0 | 7.5 | 158.294
CR | Solar | 39 | ELST_1 | 48.778 | 0 | 1.941 | 40.974
CR | Solar | 39 | ENDE_1 | 330.874 | 0 | 13.169 | 277.934
CR | Solar | 39 | ERSK | 5.818 | 0 | 0.232 | 4.888
CR | Solar | 39 | EXET1 | 302.8 | 0 | 12.051 | 254.352
CR | Solar | 39 | FAUG_P | 0.459 | 0 | 0.018 | 0.386
CR | Solar | 39 | FAWL_1 | 125.494 | 0 | 4.995 | 105.415
CR | Solar | 39 | FECK_6 | 157.634 | 0 | 6.274 | 132.413
CR | Solar | 39 | FERRA2 | 38.864 | 0 | 1.547 | 32.646
CR | Solar | 39 | FERRB1 | 50.962 | 0 | 2.028 | 42.808
CR | Solar | 39 | FETT_P | 10.612 | 0 | 0.422 | 8.914
CR | Solar | 39 | FIDD_P | 8.042 | 0 | 0.32 | 6.755
CR | Solar | 39 | FIDF_1 | 107.557 | 0 | 4.281 | 90.348
CR | Solar | 39 | FINN | 0.029 | 0 | 0.001 | 0.024
CR | Solar | 39 | FLEE_1 | 204.393 | 0 | 8.135 | 171.69
CR | Solar | 39 | FOUR_1 | 53.165 | 0 | 2.116 | 44.659
CR | Solar | 39 | FROD_1 | 77.361 | 0 | 3.079 | 64.983
CR | Solar | 39 | FWIL_P | 4.524 | 0 | 0.18 | 3.8
CR | Solar | 39 | GALA | 25.884 | 0 | 1.03 | 21.742
CR | Solar | 39 | GIFF | 11.712 | 0 | 0.466 | 9.838
CR | Solar | 39 | GLEF_P | 9.686 | 0 | 0.385 | 8.136
CR | Solar | 39 | GLLU | 8.765 | 0 | 0.349 | 7.362
CR | Solar | 39 | GLNI | 3.369 | 0 | 0.134 | 2.83
CR | Solar | 39 | GLRO | 13.844 | 0 | 0.551 | 11.629
CR | Solar | 39 | GOVA | 3.998 | 0 | 0.159 | 3.358
CR | Solar | 39 | GREN_1 | 374.39 | 0 | 14.901 | 314.488
CR | Solar | 39 | GRIW_1 | 191.471 | 0 | 7.621 | 160.836
CR | Solar | 39 | GRUB_P | 1.521 | 0 | 0.061 | 1.278
CR | Solar | 39 | G_EXTRA_10 | 8.504 | 0 | 0.338 | 7.143
CR | Solar | 39 | G_EXTRA_11 | 4.83 | 0 | 0.192 | 4.057
CR | Solar | 39 | G_EXTRA_12 | 1.614 | 0 | 0.064 | 1.356
CR | Solar | 39 | G_EXTRA_2 | 38.981 | 0 | 1.551 | 32.744
CR | Solar | 39 | G_EXTRA_4 | 10.669 | 0 | 0.425 | 8.962
CR | Solar | 39 | G_EXTRA_5 | 1.801 | 0 | 0.072 | 1.513
CR | Solar | 39 | G_EXTRA_7 | 11.87 | 0 | 0.472 | 9.971
CR | Solar | 39 | G_EXTRA_8 | 13.858 | 0 | 0.552 | 11.64
CR | Solar | 39 | G_EXTRA_9 | 10.867 | 0 | 0.432 | 9.128
CR | Solar | 39 | HACK_1 | 23.144 | 0 | 0.921 | 19.441
CR | Solar | 39 | HACK_6 | 11.193 | 0 | 0.445 | 9.402
CR | Solar | 39 | HAGR | 2.837 | 0 | 0.113 | 2.383
CR | Solar | 39 | HAMHC1 | 67.77 | 0 | 2.697 | 56.927
CR | Solar | 39 | HARK_1 | 33.573 | 0 | 1.336 | 28.202
CR | Solar | 39 | HARM_6 | 31.058 | 0 | 1.236 | 26.089
CR | Solar | 39 | HAWI | 12.74 | 0 | 0.507 | 10.701
CR | Solar | 39 | HAWP_6 | 45.778 | 0 | 1.822 | 38.453
CR | Solar | 39 | HELE | 6.057 | 0 | 0.241 | 5.088
CR | Solar | 39 | HUER | 5.118 | 0 | 0.204 | 4.299
CR | Solar | 39 | HURS_1 | 95.911 | 0 | 3.817 | 80.565
CR | Solar | 39 | HUTT_1 | 39.605 | 0 | 1.576 | 33.268
CR | Solar | 39 | IMPK_1 | 36.56 | 0 | 1.455 | 30.711
CR | Solar | 39 | INDQ1 | 533.67 | 0 | 21.24 | 448.282
CR | Solar | 39 | INKE | 18.191 | 0 | 0.724 | 15.281
CR | Solar | 39 | INNE_P | 26.053 | 0 | 1.037 | 21.885
CR | Solar | 39 | IROA1 | 227.48 | 0 | 9.054 | 191.083
CR | Solar | 39 | IRONB1 | 265.41 | 0 | 10.563 | 222.945
CR | Solar | 39 | IVER_1 | 38.534 | 0 | 1.534 | 32.369
CR | Solar | 39 | IVER_6 | 26.811 | 0 | 1.067 | 22.521
CR | Solar | 39 | JOHN | 12.439 | 0 | 0.495 | 10.448
CR | Solar | 39 | JORD_3 | 20.458 | 0 | 0.814 | 17.185
CR | Solar | 39 | KAIM | 42.354 | 0 | 1.686 | 35.577
CR | Solar | 39 | KEAD_1 | 176.393 | 0 | 7.02 | 148.17
CR | Solar | 39 | KEAR_3 | 161.097 | 0 | 6.412 | 135.322
CR | Solar | 39 | KEIT_P | 6.747 | 0 | 0.269 | 5.668
CR | Solar | 39 | KEMS_1 | 95.629 | 0 | 3.806 | 80.328
CR | Solar | 39 | KIBY_G | 52.003 | 0 | 2.07 | 43.683
CR | Solar | 39 | KIER | 19.719 | 0 | 0.785 | 16.564
CR | Solar | 39 | KIIN_P | 2.398 | 0 | 0.095 | 2.014
CR | Solar | 39 | KILS | 4.831 | 0 | 0.192 | 4.058
CR | Solar | 39 | KILT | 21.967 | 0 | 0.874 | 18.452
CR | Solar | 39 | KILW | 10.443 | 0 | 0.416 | 8.772
CR | Solar | 39 | KINL_P | 0.444 | 0 | 0.018 | 0.373
CR | Solar | 39 | KINO_1 | 108.545 | 0 | 4.32 | 91.177
CR | Solar | 39 | KINT_P | 37.32 | 0 | 1.485 | 31.349
CR | Solar | 39 | KIRKB1 | 183.379 | 0 | 7.298 | 154.038
CR | Solar | 39 | KITW_1 | 105.265 | 0 | 4.19 | 88.422
CR | Solar | 39 | KNAR | 154.195 | 0 | 6.137 | 129.523
CR | Solar | 39 | LACK_6 | 113.823 | 0 | 4.53 | 95.611
CR | Solar | 39 | LAIR_P | 3.289 | 0 | 0.131 | 2.763
CR | Solar | 39 | LALE1SG003 | 29.778 | 0 | 1.185 | 25.014
CR | Solar | 39 | LAND1 | 384.448 | 0 | 15.301 | 322.937
CR | Solar | 39 | LEGA_1 | 206.729 | 0 | 8.228 | 173.653
CR | Solar | 39 | LEVE | 15.925 | 0 | 0.634 | 13.377
CR | Solar | 39 | LING | 24.221 | 0 | 0.964 | 20.345
CR | Solar | 39 | LINM | 40.027 | 0 | 1.593 | 33.622
CR | Solar | 39 | LISD_1 | 125.44 | 0 | 4.993 | 105.369
CR | Solar | 39 | LITT_C | 18.763 | 0 | 0.747 | 15.761
CR | Solar | 39 | LITT_J | 5.974 | 0 | 0.238 | 5.018
CR | Solar | 39 | LODR_6 | 11.92 | 0 | 0.474 | 10.013
CR | Solar | 39 | LOUD_H | 122.416 | 0 | 4.872 | 102.83
CR | Solar | 39 | LOVE_1 | 243.425 | 0 | 9.688 | 204.477
CR | Solar | 39 | LUNA_P | 23.567 | 0 | 0.938 | 19.796
CR | Solar | 39 | LYND_P | 15.839 | 0 | 0.63 | 13.305
CR | Solar | 39 | MACC_3 | 66.255 | 0 | 2.637 | 55.654
CR | Solar | 39 | MACD_P | 24.844 | 0 | 0.989 | 20.869
CR | Solar | 39 | MAGA_6 | 30.455 | 0 | 1.212 | 25.582
CR | Solar | 39 | MANN_1 | 304.167 | 0 | 12.106 | 255.5
CR | Solar | 39 | MAYB | 8.51 | 0 | 0.339 | 7.148
CR | Solar | 39 | MELK_1 | 254.306 | 0 | 10.121 | 213.617
CR | Solar | 39 | MILC_P | 22.57 | 0 | 0.898 | 18.959
CR | Solar | 39 | MILH_1 | 48.952 | 0 | 1.948 | 41.119
CR | Solar | 39 | MITY_1 | 191.67 | 0 | 7.628 | 161.003
CR | Solar | 39 | MYBS_P | 7.382 | 0 | 0.294 | 6.201
CR | Solar | 39 | NAIR_P | 11.142 | 0 | 0.443 | 9.359
CR | Solar | 39 | NEAR | 16.496 | 0 | 0.657 | 13.857
CR | Solar | 39 | NECE_1 | 155.502 | 0 | 6.189 | 130.622
CR | Solar | 39 | NEEP_3 | 59.117 | 0 | 2.353 | 49.659
CR | Solar | 39 | NETS | 9.116 | 0 | 0.363 | 7.657
CR | Solar | 39 | NEWX_6 | 32.616 | 0 | 1.298 | 27.397
CR | Solar | 39 | NFLE | 56.864 | 0 | 2.263 | 47.765
CR | Solar | 39 | NHYD_6 | 34.683 | 0 | 1.38 | 29.134
CR | Solar | 39 | NINF_1 | 201.345 | 0 | 8.014 | 169.13
CR | Solar | 39 | NORL_3 | 18.908 | 0 | 0.753 | 15.882
CR | Solar | 39 | NORT_1 | 128.115 | 0 | 5.099 | 107.616
CR | Solar | 39 | NURS_1 | 253.669 | 0 | 10.096 | 213.082
CR | Solar | 39 | OCKH_1 | 35.176 | 0 | 1.4 | 29.548
CR | Solar | 39 | OFFE_3 | 127.662 | 0 | 5.081 | 107.236
CR | Solar | 39 | OLDB_1 | 41.327 | 0 | 1.645 | 34.714
CR | Solar | 39 | ORMO | 125.602 | 0 | 4.999 | 105.506
CR | Solar | 39 | ORRI_P | 1.712 | 0 | 0.068 | 1.438
CR | Solar | 39 | OSBA_1 | 116.571 | 0 | 4.64 | 97.92
CR | Solar | 39 | PADIB1 | 194.782 | 0 | 7.752 | 163.617
CR | Solar | 39 | PAIS | 10.472 | 0 | 0.417 | 8.797
CR | Solar | 39 | PART | 1.432 | 0 | 0.057 | 1.203
CR | Solar | 39 | PEHG_P | 22.266 | 0 | 0.886 | 18.703
CR | Solar | 39 | PELH_1 | 152.811 | 0 | 6.082 | 128.361
CR | Solar | 39 | PEMB_1 | 161.048 | 0 | 6.41 | 135.28
CR | Solar | 39 | PENN_1 | 49.479 | 0 | 1.969 | 41.562
CR | Solar | 39 | PENT_1 | 76.474 | 0 | 3.044 | 64.238
CR | Solar | 39 | PENW_1 | 145.853 | 0 | 5.805 | 122.517
CR | Solar | 39 | PERS_P | 4.851 | 0 | 0.193 | 4.075
CR | Solar | 39 | PITS_3 | 6.675 | 0 | 0.266 | 5.607
CR | Solar | 39 | POOB | 25.104 | 0 | 0.999 | 21.088
CR | Solar | 39 | POPP_3 | 103.195 | 0 | 4.107 | 86.684
CR | Solar | 39 | PORA_P | 9.558 | 0 | 0.38 | 8.029
CR | Solar | 39 | PORD | 8.918 | 0 | 0.355 | 7.491
CR | Solar | 39 | PYLE_1 | 78.812 | 0 | 3.137 | 66.202
CR | Solar | 39 | RAIN_1 | 117.479 | 0 | 4.676 | 98.682
CR | Solar | 39 | RANN_P | 1.329 | 0 | 0.053 | 1.116
CR | Solar | 39 | RASS_1 | 232.976 | 0 | 9.272 | 195.7
CR | Solar | 39 | RATS_1 | 279.392 | 0 | 11.12 | 234.689
CR | Solar | 39 | RAYL_1 | 143.759 | 0 | 5.722 | 120.758
CR | Solar | 39 | REBR_3 | 33.563 | 0 | 1.336 | 28.193
CR | Solar | 39 | REDH | 11.378 | 0 | 0.453 | 9.557
CR | Solar | 39 | RICH1 | 112.196 | 0 | 4.465 | 94.244
CR | Solar | 39 | ROCH_1 | 68.688 | 0 | 2.734 | 57.698
CR | Solar | 39 | RRIG | 87.562 | 0 | 3.485 | 73.552
CR | Solar | 39 | RUGEB1 | 84.889 | 0 | 3.379 | 71.307
CR | Solar | 39 | RYEH_1 | 75.281 | 0 | 2.996 | 63.236
CR | Solar | 39 | SALH_1 | 68.925 | 0 | 2.743 | 57.897
CR | Solar | 39 | SALL1 | 691.962 | 0 | 27.54 | 581.248
CR | Solar | 39 | SALT_1 | 72.3 | 0 | 2.878 | 60.732
CR | Solar | 39 | SASA | 79.551 | 0 | 3.166 | 66.823
CR | Solar | 39 | SBAR | 257.629 | 0 | 10.254 | 216.408
CR | Solar | 39 | SEAB1 | 296.484 | 0 | 11.8 | 249.047
CR | Solar | 39 | SELL_1 | 123.073 | 0 | 4.898 | 103.382
CR | Solar | 39 | SFIL_P | 5.045 | 0 | 0.201 | 4.238
CR | Solar | 39 | SHEC_3 | 23.239 | 0 | 0.925 | 19.521
CR | Solar | 39 | SHIN_P | 1.539 | 0 | 0.061 | 1.293
CR | Solar | 39 | SHRU | 3.621 | 0 | 0.144 | 3.042
CR | Solar | 39 | SHRW_1 | 203.021 | 0 | 8.08 | 170.538
CR | Solar | 39 | SIGH | 15.641 | 0 | 0.623 | 13.139
CR | Solar | 39 | SJOW_1 | 9.184 | 0 | 0.366 | 7.715
CR | Solar | 39 | SKLGB1 | 162.125 | 0 | 6.453 | 136.185
CR | Solar | 39 | SLOY_P | 0.635 | 0 | 0.025 | 0.534
CR | Solar | 39 | SMAN_1 | 142.404 | 0 | 5.668 | 119.619
CR | Solar | 39 | SPAV | 5.398 | 0 | 0.215 | 4.534
CR | Solar | 39 | SPEN_1 | 183.412 | 0 | 7.3 | 154.066
CR | Solar | 39 | SSHI_3 | 77.961 | 0 | 3.103 | 65.487
CR | Solar | 39 | STAL_1 | 88.285 | 0 | 3.514 | 74.16
CR | Solar | 39 | STAY_1 | 221.81 | 0 | 8.828 | 186.32
CR | Solar | 39 | STEN_1 | 81.515 | 0 | 3.244 | 68.472
CR | Solar | 39 | STES_1 | 96.521 | 0 | 3.842 | 81.077
CR | Solar | 39 | STHA | 10.987 | 0 | 0.437 | 9.229
CR | Solar | 39 | STIR | 50.344 | 0 | 2.004 | 42.289
CR | Solar | 39 | STLE | 14.897 | 0 | 0.593 | 12.513
CR | Solar | 39 | STRI_P | 17.954 | 0 | 0.715 | 15.081
CR | Solar | 39 | SUND_1 | 124.675 | 0 | 4.962 | 104.727
CR | Solar | 39 | SWAN_1 | 290.988 | 0 | 11.581 | 244.43
CR | Solar | 39 | TARL_P | 11.654 | 0 | 0.464 | 9.789
CR | Solar | 39 | TAUN1 | 150.182 | 0 | 5.977 | 126.153
CR | Solar | 39 | TAYN_P | 12.086 | 0 | 0.481 | 10.152
CR | Solar | 39 | TELR | 5.892 | 0 | 0.234 | 4.949
CR | Solar | 39 | TEMP_3 | 81.494 | 0 | 3.243 | 68.455
CR | Solar | 39 | THOM_6 | 173.413 | 0 | 6.902 | 145.667
CR | Solar | 39 | THSO_P | 10.918 | 0 | 0.435 | 9.171
CR | Solar | 39 | THUR_6 | 194.872 | 0 | 7.756 | 163.692
CR | Solar | 39 | TILBB_1 | 83.501 | 0 | 3.323 | 70.141
CR | Solar | 39 | TONG | 19.967 | 0 | 0.795 | 16.772
CR | Solar | 39 | TOTT_1 | 22.027 | 0 | 0.877 | 18.502
CR | Solar | 39 | TRAW_1 | 59.253 | 0 | 2.358 | 49.773
CR | Solar | 39 | TUMB_P | 6.453 | 0 | 0.257 | 5.42
CR | Solar | 39 | TYNE_2 | 116.825 | 0 | 4.65 | 98.133
CR | Solar | 39 | UPPB_1 | 41.343 | 0 | 1.645 | 34.728
CR | Solar | 39 | UPPB_3 | 104.455 | 0 | 4.157 | 87.742
CR | Solar | 39 | USKM_1 | 171.596 | 0 | 6.83 | 144.141
CR | Solar | 39 | WABO | 78.837 | 0 | 3.138 | 66.223
CR | Solar | 39 | WALH_1 | 373.089 | 0 | 14.849 | 313.395
CR | Solar | 39 | WALP_B | 321.673 | 0 | 12.803 | 270.205
CR | Solar | 39 | WARL_1 | 50.067 | 0 | 1.993 | 42.056
CR | Solar | 39 | WASF_1 | 78.648 | 0 | 3.13 | 66.064
CR | Solar | 39 | WATFS_1 | 64.341 | 0 | 2.561 | 54.047
CR | Solar | 39 | WBOL_6 | 49.199 | 0 | 1.958 | 41.327
CR | Solar | 39 | WBUR_1 | 276.521 | 0 | 11.006 | 232.277
CR | Solar | 39 | WFIE | 10.228 | 0 | 0.407 | 8.591
CR | Solar | 39 | WGEO | 0.602 | 0 | 0.024 | 0.505
CR | Solar | 39 | WHAM_1 | 27.953 | 0 | 1.113 | 23.481
CR | Solar | 39 | WHGA_1 | 164.056 | 0 | 6.529 | 137.807
CR | Solar | 39 | WHHO | 7.354 | 0 | 0.293 | 6.177
CR | Solar | 39 | WIBA_3 | 18.705 | 0 | 0.744 | 15.712
CR | Solar | 39 | WIEN_1 | 43.48 | 0 | 1.731 | 36.523
CR | Solar | 39 | WILL_1 | 242.37 | 0 | 9.646 | 203.591
CR | Solar | 39 | WIMBN1 | 2.293 | 0 | 0.091 | 1.926
CR | Solar | 39 | WIMBS1 | 50.963 | 0 | 2.028 | 42.809
CR | Solar | 39 | WIOW_P | 8.175 | 0 | 0.325 | 6.867
CR | Solar | 39 | WISD_1 | 9.159 | 0 | 0.365 | 7.693
CR | Solar | 39 | WISD_6 | 5.334 | 0 | 0.212 | 4.481
CR | Solar | 39 | WISH | 22.644 | 0 | 0.901 | 19.021
CR | Solar | 39 | WMEL_1 | 155.44 | 0 | 6.187 | 130.57
CR | Solar | 39 | WOHI_P | 20.734 | 0 | 0.825 | 17.417
CR | Solar | 39 | WTHU31 | 23.121 | 0 | 0.92 | 19.421
CR | Solar | 39 | WWEY_1 | 139.323 | 0 | 5.545 | 117.031
CR | Solar | 39 | WYLF_1 | 22.333 | 0 | 0.889 | 18.76
CR | Solar | 39 | WYMOM_1 | 100.22 | 0 | 3.989 | 84.185
CR | Solar | 40 | ABHA1 | 301.547 | 0 | 12.002 | 253.3
CR | Solar | 40 | ABTH_1 | 52.384 | 0 | 2.085 | 44.002
CR | Solar | 40 | ACTL_2 | 21.746 | 0 | 0.865 | 18.266
CR | Solar | 40 | ALNE_P | 11.999 | 0 | 0.478 | 10.079
CR | Solar | 40 | ALVE1 | 281.937 | 0 | 11.221 | 236.827
CR | Solar | 40 | ARBR_P | 36.472 | 0 | 1.452 | 30.636
CR | Solar | 40 | ARDK_P | 2.215 | 0 | 0.088 | 1.861
CR | Solar | 40 | ARMO_P | 10.051 | 0 | 0.4 | 8.443
CR | Solar | 40 | AXMI1 | 184.163 | 0 | 7.33 | 154.697
CR | Solar | 40 | AYRR | 13.51 | 0 | 0.538 | 11.349
CR | Solar | 40 | BAGA | 18.229 | 0 | 0.726 | 15.312
CR | Solar | 40 | BAIN | 9.618 | 0 | 0.383 | 8.079
CR | Solar | 40 | BARKC1 | 50.985 | 0 | 2.029 | 42.827
CR | Solar | 40 | BARKW3 | 28.183 | 0 | 1.122 | 23.674
CR | Solar | 40 | BEAU_P | 19.598 | 0 | 0.78 | 16.463
CR | Solar | 40 | BEDDT1 | 65.983 | 0 | 2.626 | 55.425
CR | Solar | 40 | BEDD_1 | 101.145 | 0 | 4.026 | 84.962
CR | Solar | 40 | BERB_P | 13.822 | 0 | 0.55 | 11.611
CR | Solar | 40 | BERW | 38.053 | 0 | 1.515 | 31.965
CR | Solar | 40 | BESW_1 | 155.674 | 0 | 6.196 | 130.766
CR | Solar | 40 | BICF_1 | 478.538 | 0 | 19.046 | 401.972
CR | Solar | 40 | BIRK_1 | 66.955 | 0 | 2.665 | 56.242
CR | Solar | 40 | BISW_1 | 165.222 | 0 | 6.576 | 138.786
CR | Solar | 40 | BLYTH132 | 127.94 | 0 | 5.092 | 107.47
CR | Solar | 40 | BOAG_P | 12.851 | 0 | 0.511 | 10.795
CR | Solar | 40 | BOLN_1 | 437.214 | 0 | 17.401 | 367.26
CR | Solar | 40 | BONN | 22.08 | 0 | 0.879 | 18.547
CR | Solar | 40 | BOTW_1 | 185.017 | 0 | 7.364 | 155.415
CR | Solar | 40 | BRAC_P | 9.05 | 0 | 0.36 | 7.602
CR | Solar | 40 | BRAI_1 | 318.139 | 0 | 12.662 | 267.237
CR | Solar | 40 | BRAP | 5.095 | 0 | 0.203 | 4.28
CR | Solar | 40 | BRAW_1 | 132.529 | 0 | 5.275 | 111.325
CR | Solar | 40 | BRED_1 | 131.106 | 0 | 5.218 | 110.129
CR | Solar | 40 | BRID_P | 38.399 | 0 | 1.528 | 32.255
CR | Solar | 40 | BRIM_1 | 41.719 | 0 | 1.66 | 35.044
CR | Solar | 40 | BRLE_1 | 223.355 | 0 | 8.89 | 187.618
CR | Solar | 40 | BROA_P | 12.16 | 0 | 0.484 | 10.214
CR | Solar | 40 | BROR_P | 4.92 | 0 | 0.196 | 4.133
CR | Solar | 40 | BROX | 13.475 | 0 | 0.536 | 11.319
CR | Solar | 40 | BRWA1 | 220.062 | 0 | 8.758 | 184.852
CR | Solar | 40 | BUMU_P | 39.091 | 0 | 1.556 | 32.837
CR | Solar | 40 | BURM_1 | 347.695 | 0 | 13.838 | 292.064
CR | Solar | 40 | BUSH_1 | 131.518 | 0 | 5.234 | 110.475
CR | Solar | 40 | BUST_1 | 64.13 | 0 | 2.552 | 53.869
CR | Solar | 40 | CAAD_P | 4.866 | 0 | 0.194 | 4.088
CR | Solar | 40 | CAIF_P | 7.048 | 0 | 0.281 | 5.921
CR | Solar | 40 | CAMB_01 | 101.905 | 0 | 4.056 | 85.6
CR | Solar | 40 | CANTN1 | 81.821 | 0 | 3.256 | 68.729
CR | Solar | 40 | CAPEA1 | 71.163 | 0 | 2.832 | 59.777
CR | Solar | 40 | CARE_1 | 116.222 | 0 | 4.626 | 97.626
CR | Solar | 40 | CARR_1 | 146.362 | 0 | 5.825 | 122.944
CR | Solar | 40 | CASS_P | 0.227 | 0 | 0.009 | 0.191
CR | Solar | 40 | CATY | 5.297 | 0 | 0.211 | 4.449
CR | Solar | 40 | CELL_1 | 249.131 | 0 | 9.915 | 209.27
CR | Solar | 40 | CHAP | 77.683 | 0 | 3.092 | 65.254
CR | Solar | 40 | CHAR_P | 1.352 | 0 | 0.054 | 1.135
CR | Solar | 40 | CHAS | 0.888 | 0 | 0.035 | 0.746
CR | Solar | 40 | CHIC_1 | 166.596 | 0 | 6.631 | 139.941
CR | Solar | 40 | CHSI_1 | 77.277 | 0 | 3.076 | 64.913
CR | Solar | 40 | CHTE_1 | 257 | 0 | 10.229 | 215.88
CR | Solar | 40 | CITR_1 | 35.711 | 0 | 1.421 | 29.997
CR | Solar | 40 | CLAC_P | 0.183 | 0 | 0.007 | 0.154
CR | Solar | 40 | CLAY_P | 10.428 | 0 | 0.415 | 8.759
CR | Solar | 40 | CLT03 | 551.255 | 0 | 21.94 | 463.054
CR | Solar | 40 | CLYM | 22.819 | 0 | 0.908 | 19.168
CR | Solar | 40 | COAT | 7.105 | 0 | 0.283 | 5.968
CR | Solar | 40 | COCK | 27.415 | 0 | 1.091 | 23.028
CR | Solar | 40 | CONQA1 | 105.665 | 0 | 4.205 | 88.759
CR | Solar | 40 | COUA_P | 23.567 | 0 | 0.938 | 19.797
CR | Solar | 40 | COVE_1 | 185.414 | 0 | 7.379 | 155.748
CR | Solar | 40 | COWL_1 | 316.075 | 0 | 12.58 | 265.503
CR | Solar | 40 | COYL | 25.986 | 0 | 1.034 | 21.828
CR | Solar | 40 | CRAI_P | 1.809 | 0 | 0.072 | 1.519
CR | Solar | 40 | CREB_1 | 301.482 | 0 | 11.999 | 253.245
CR | Solar | 40 | CUMB | 17.496 | 0 | 0.696 | 14.696
CR | Solar | 40 | CUPA | 54.725 | 0 | 2.178 | 45.969
CR | Solar | 40 | DALM3 | 12.109 | 0 | 0.482 | 10.172
CR | Solar | 40 | DEVM | 5.245 | 0 | 0.209 | 4.406
CR | Solar | 40 | DEVO | 30.055 | 0 | 1.196 | 25.246
CR | Solar | 40 | DEWP | 0.816 | 0 | 0.032 | 0.685
CR | Solar | 40 | DOUN_P | 9.663 | 0 | 0.385 | 8.117
CR | Solar | 40 | DRAK_1 | 69.866 | 0 | 2.781 | 58.687
CR | Solar | 40 | DRUM | 13.824 | 0 | 0.55 | 11.612
CR | Solar | 40 | DUBE_P | 1.817 | 0 | 0.072 | 1.526
CR | Solar | 40 | DUDH_P | 2.849 | 0 | 0.113 | 2.393
CR | Solar | 40 | DUGR_P | 2.771 | 0 | 0.11 | 2.328
CR | Solar | 40 | DUNB | 19.343 | 0 | 0.77 | 16.248
CR | Solar | 40 | DUNF | 11.777 | 0 | 0.469 | 9.893
CR | Solar | 40 | DUNO_P | 5.311 | 0 | 0.211 | 4.461
CR | Solar | 40 | DYCE_P | 23.769 | 0 | 0.946 | 19.966
CR | Solar | 40 | EALI_6 | 34.976 | 0 | 1.392 | 29.38
CR | Solar | 40 | EASO_1 | 240.319 | 0 | 9.565 | 201.868
CR | Solar | 40 | ECCL | 48.489 | 0 | 1.93 | 40.731
CR | Solar | 40 | ECLA_1 | 209.487 | 0 | 8.338 | 175.969
CR | Solar | 40 | EERH | 24.642 | 0 | 0.981 | 20.699
CR | Solar | 40 | EKIL | 16.768 | 0 | 0.667 | 14.086
CR | Solar | 40 | ELDE | 6.436 | 0 | 0.256 | 5.406
CR | Solar | 40 | ELGI_P | 28.912 | 0 | 1.151 | 24.286
CR | Solar | 40 | ELLA_1 | 194.963 | 0 | 7.76 | 163.769
CR | Solar | 40 | ELST_1 | 50.465 | 0 | 2.009 | 42.391
CR | Solar | 40 | ENDE_1 | 342.317 | 0 | 13.624 | 287.546
CR | Solar | 40 | ERSK | 6.02 | 0 | 0.24 | 5.057
CR | Solar | 40 | EXET1 | 313.271 | 0 | 12.468 | 263.148
CR | Solar | 40 | FAUG_P | 0.475 | 0 | 0.019 | 0.399
CR | Solar | 40 | FAWL_1 | 129.834 | 0 | 5.167 | 109.061
CR | Solar | 40 | FECK_6 | 163.086 | 0 | 6.491 | 136.992
CR | Solar | 40 | FERRA2 | 40.209 | 0 | 1.6 | 33.775
CR | Solar | 40 | FERRB1 | 52.725 | 0 | 2.098 | 44.289
CR | Solar | 40 | FETT_P | 10.979 | 0 | 0.437 | 9.222
CR | Solar | 40 | FIDD_P | 8.32 | 0 | 0.331 | 6.989
CR | Solar | 40 | FIDF_1 | 111.277 | 0 | 4.429 | 93.473
CR | Solar | 40 | FINN | 0.03 | 0 | 0.001 | 0.025
CR | Solar | 40 | FLEE_1 | 211.461 | 0 | 8.416 | 177.627
CR | Solar | 40 | FOUR_1 | 55.004 | 0 | 2.189 | 46.203
CR | Solar | 40 | FROD_1 | 80.036 | 0 | 3.185 | 67.231
CR | Solar | 40 | FWIL_P | 4.68 | 0 | 0.186 | 3.931
CR | Solar | 40 | GALA | 26.779 | 0 | 1.066 | 22.494
CR | Solar | 40 | GIFF | 12.117 | 0 | 0.482 | 10.179
CR | Solar | 40 | GLEF_P | 10.021 | 0 | 0.399 | 8.417
CR | Solar | 40 | GLLU | 9.068 | 0 | 0.361 | 7.617
CR | Solar | 40 | GLNI | 3.486 | 0 | 0.139 | 2.928
CR | Solar | 40 | GLRO | 14.323 | 0 | 0.57 | 12.031
CR | Solar | 40 | GOVA | 4.136 | 0 | 0.165 | 3.474
CR | Solar | 40 | GREN_1 | 387.338 | 0 | 15.416 | 325.364
CR | Solar | 40 | GRIW_1 | 198.093 | 0 | 7.884 | 166.398
CR | Solar | 40 | GRUB_P | 1.574 | 0 | 0.063 | 1.322
CR | Solar | 40 | G_EXTRA_10 | 8.798 | 0 | 0.35 | 7.39
CR | Solar | 40 | G_EXTRA_11 | 4.997 | 0 | 0.199 | 4.197
CR | Solar | 40 | G_EXTRA_12 | 1.67 | 0 | 0.066 | 1.403
CR | Solar | 40 | G_EXTRA_2 | 40.329 | 0 | 1.605 | 33.877
CR | Solar | 40 | G_EXTRA_4 | 11.038 | 0 | 0.439 | 9.272
CR | Solar | 40 | G_EXTRA_5 | 1.863 | 0 | 0.074 | 1.565
CR | Solar | 40 | G_EXTRA_7 | 12.28 | 0 | 0.489 | 10.316
CR | Solar | 40 | G_EXTRA_8 | 14.337 | 0 | 0.571 | 12.043
CR | Solar | 40 | G_EXTRA_9 | 11.243 | 0 | 0.447 | 9.444
CR | Solar | 40 | HACK_1 | 23.944 | 0 | 0.953 | 20.113
CR | Solar | 40 | HACK_6 | 11.58 | 0 | 0.461 | 9.727
CR | Solar | 40 | HAGR | 2.935 | 0 | 0.117 | 2.465
CR | Solar | 40 | HAMHC1 | 70.113 | 0 | 2.791 | 58.895
CR | Solar | 40 | HARK_1 | 34.734 | 0 | 1.382 | 29.177
CR | Solar | 40 | HARM_6 | 32.132 | 0 | 1.279 | 26.991
CR | Solar | 40 | HAWI | 13.18 | 0 | 0.525 | 11.072
CR | Solar | 40 | HAWP_6 | 47.361 | 0 | 1.885 | 39.783
CR | Solar | 40 | HELE | 6.267 | 0 | 0.249 | 5.264
CR | Solar | 40 | HUER | 5.295 | 0 | 0.211 | 4.448
CR | Solar | 40 | HURS_1 | 99.228 | 0 | 3.949 | 83.351
CR | Solar | 40 | HUTT_1 | 40.975 | 0 | 1.631 | 34.419
CR | Solar | 40 | IMPK_1 | 37.825 | 0 | 1.505 | 31.773
CR | Solar | 40 | INDQ1 | 552.125 | 0 | 21.975 | 463.785
CR | Solar | 40 | INKE | 18.821 | 0 | 0.749 | 15.809
CR | Solar | 40 | INNE_P | 26.954 | 0 | 1.073 | 22.641
CR | Solar | 40 | IROA1 | 235.346 | 0 | 9.367 | 197.691
CR | Solar | 40 | IRONB1 | 274.589 | 0 | 10.929 | 230.655
CR | Solar | 40 | IVER_1 | 39.867 | 0 | 1.587 | 33.488
CR | Solar | 40 | IVER_6 | 27.738 | 0 | 1.104 | 23.3
CR | Solar | 40 | JOHN | 12.869 | 0 | 0.512 | 10.81
CR | Solar | 40 | JORD_3 | 21.166 | 0 | 0.842 | 17.779
CR | Solar | 40 | KAIM | 43.819 | 0 | 1.744 | 36.808
CR | Solar | 40 | KEAD_1 | 182.494 | 0 | 7.263 | 153.295
CR | Solar | 40 | KEAR_3 | 166.668 | 0 | 6.633 | 140.002
CR | Solar | 40 | KEIT_P | 6.981 | 0 | 0.278 | 5.864
CR | Solar | 40 | KEMS_1 | 98.936 | 0 | 3.938 | 83.106
CR | Solar | 40 | KIBY_G | 53.802 | 0 | 2.141 | 45.193
CR | Solar | 40 | KIER | 20.401 | 0 | 0.812 | 17.137
CR | Solar | 40 | KIIN_P | 2.481 | 0 | 0.099 | 2.084
CR | Solar | 40 | KILS | 4.998 | 0 | 0.199 | 4.199
CR | Solar | 40 | KILT | 22.727 | 0 | 0.905 | 19.091
CR | Solar | 40 | KILW | 10.805 | 0 | 0.43 | 9.076
CR | Solar | 40 | KINL_P | 0.46 | 0 | 0.018 | 0.386
CR | Solar | 40 | KINO_1 | 112.298 | 0 | 4.469 | 94.331
CR | Solar | 40 | KINT_P | 38.611 | 0 | 1.537 | 32.433
CR | Solar | 40 | KIRKB1 | 189.721 | 0 | 7.551 | 159.365
CR | Solar | 40 | KITW_1 | 108.905 | 0 | 4.334 | 91.48
CR | Solar | 40 | KNAR | 159.527 | 0 | 6.349 | 134.003
CR | Solar | 40 | LACK_6 | 117.759 | 0 | 4.687 | 98.918
CR | Solar | 40 | LAIR_P | 3.403 | 0 | 0.135 | 2.858
CR | Solar | 40 | LALE1SG003 | 30.808 | 0 | 1.226 | 25.879
CR | Solar | 40 | LAND1 | 397.744 | 0 | 15.83 | 334.105
CR | Solar | 40 | LEGA_1 | 213.878 | 0 | 8.512 | 179.658
CR | Solar | 40 | LEVE | 16.476 | 0 | 0.656 | 13.84
CR | Solar | 40 | LING | 25.058 | 0 | 0.997 | 21.049
CR | Solar | 40 | LINM | 41.411 | 0 | 1.648 | 34.785
CR | Solar | 40 | LISD_1 | 129.778 | 0 | 5.165 | 109.013
CR | Solar | 40 | LITT_C | 19.412 | 0 | 0.773 | 16.306
CR | Solar | 40 | LITT_J | 6.181 | 0 | 0.246 | 5.192
CR | Solar | 40 | LODR_6 | 12.333 | 0 | 0.491 | 10.359
CR | Solar | 40 | LOUD_H | 126.65 | 0 | 5.041 | 106.386
CR | Solar | 40 | LOVE_1 | 251.843 | 0 | 10.023 | 211.548
CR | Solar | 40 | LUNA_P | 24.382 | 0 | 0.97 | 20.481
CR | Solar | 40 | LYND_P | 16.387 | 0 | 0.652 | 13.765
CR | Solar | 40 | MACC_3 | 68.546 | 0 | 2.728 | 57.579
CR | Solar | 40 | MACD_P | 25.703 | 0 | 1.023 | 21.59
CR | Solar | 40 | MAGA_6 | 31.508 | 0 | 1.254 | 26.467
CR | Solar | 40 | MANN_1 | 314.685 | 0 | 12.524 | 264.336
CR | Solar | 40 | MAYB | 8.804 | 0 | 0.35 | 7.395
CR | Solar | 40 | MELK_1 | 263.1 | 0 | 10.471 | 221.004
CR | Solar | 40 | MILC_P | 23.35 | 0 | 0.929 | 19.614
CR | Solar | 40 | MILH_1 | 50.645 | 0 | 2.016 | 42.541
CR | Solar | 40 | MITY_1 | 198.299 | 0 | 7.892 | 166.571
CR | Solar | 40 | MYBS_P | 7.637 | 0 | 0.304 | 6.415
CR | Solar | 40 | NAIR_P | 11.527 | 0 | 0.459 | 9.683
CR | Solar | 40 | NEAR | 17.067 | 0 | 0.679 | 14.336
CR | Solar | 40 | NECE_1 | 160.88 | 0 | 6.403 | 135.139
CR | Solar | 40 | NEEP_3 | 61.162 | 0 | 2.434 | 51.376
CR | Solar | 40 | NETS | 9.431 | 0 | 0.375 | 7.922
CR | Solar | 40 | NEWX_6 | 33.744 | 0 | 1.343 | 28.345
CR | Solar | 40 | NFLE | 58.83 | 0 | 2.341 | 49.417
CR | Solar | 40 | NHYD_6 | 35.882 | 0 | 1.428 | 30.141
CR | Solar | 40 | NINF_1 | 208.308 | 0 | 8.291 | 174.979
CR | Solar | 40 | NORL_3 | 19.561 | 0 | 0.779 | 16.432
CR | Solar | 40 | NORT_1 | 132.545 | 0 | 5.275 | 111.338
CR | Solar | 40 | NURS_1 | 262.441 | 0 | 10.445 | 220.451
CR | Solar | 40 | OCKH_1 | 36.393 | 0 | 1.448 | 30.57
CR | Solar | 40 | OFFE_3 | 132.077 | 0 | 5.257 | 110.945
CR | Solar | 40 | OLDB_1 | 42.756 | 0 | 1.702 | 35.915
CR | Solar | 40 | ORMO | 129.946 | 0 | 5.172 | 109.155
CR | Solar | 40 | ORRI_P | 1.771 | 0 | 0.07 | 1.488
CR | Solar | 40 | OSBA_1 | 120.602 | 0 | 4.8 | 101.306
CR | Solar | 40 | PADIB1 | 201.518 | 0 | 8.02 | 169.275
CR | Solar | 40 | PAIS | 10.835 | 0 | 0.431 | 9.101
CR | Solar | 40 | PART | 1.482 | 0 | 0.059 | 1.245
CR | Solar | 40 | PEHG_P | 23.036 | 0 | 0.917 | 19.35
CR | Solar | 40 | PELH_1 | 158.096 | 0 | 6.292 | 132.8
CR | Solar | 40 | PEMB_1 | 166.617 | 0 | 6.631 | 139.958
CR | Solar | 40 | PENN_1 | 51.19 | 0 | 2.037 | 43
CR | Solar | 40 | PENT_1 | 79.119 | 0 | 3.149 | 66.46
CR | Solar | 40 | PENW_1 | 150.897 | 0 | 6.006 | 126.754
CR | Solar | 40 | PERS_P | 5.019 | 0 | 0.2 | 4.216
CR | Solar | 40 | PITS_3 | 6.906 | 0 | 0.275 | 5.801
CR | Solar | 40 | POOB | 25.973 | 0 | 1.034 | 21.817
CR | Solar | 40 | POPP_3 | 106.764 | 0 | 4.249 | 89.681
CR | Solar | 40 | PORA_P | 9.889 | 0 | 0.394 | 8.307
CR | Solar | 40 | PORD | 9.227 | 0 | 0.367 | 7.75
CR | Solar | 40 | PYLE_1 | 81.537 | 0 | 3.245 | 68.491
CR | Solar | 40 | RAIN_1 | 121.541 | 0 | 4.837 | 102.095
CR | Solar | 40 | RANN_P | 1.374 | 0 | 0.055 | 1.155
CR | Solar | 40 | RASS_1 | 241.033 | 0 | 9.593 | 202.467
CR | Solar | 40 | RATS_1 | 289.054 | 0 | 11.504 | 242.806
CR | Solar | 40 | RAYL_1 | 148.731 | 0 | 5.919 | 124.934
CR | Solar | 40 | REBR_3 | 34.724 | 0 | 1.382 | 29.168
CR | Solar | 40 | REDH | 11.771 | 0 | 0.468 | 9.888
CR | Solar | 40 | RICH1 | 116.076 | 0 | 4.62 | 97.504
CR | Solar | 40 | ROCH_1 | 71.063 | 0 | 2.828 | 59.693
CR | Solar | 40 | RRIG | 90.59 | 0 | 3.606 | 76.096
CR | Solar | 40 | RUGEB1 | 87.825 | 0 | 3.495 | 73.773
CR | Solar | 40 | RYEH_1 | 77.884 | 0 | 3.1 | 65.423
CR | Solar | 40 | SALH_1 | 71.309 | 0 | 2.838 | 59.899
CR | Solar | 40 | SALL1 | 715.892 | 0 | 28.492 | 601.349
CR | Solar | 40 | SALT_1 | 74.8 | 0 | 2.977 | 62.832
CR | Solar | 40 | SASA | 82.303 | 0 | 3.276 | 69.134
CR | Solar | 40 | SBAR | 266.539 | 0 | 10.608 | 223.893
CR | Solar | 40 | SEAB1 | 306.738 | 0 | 12.208 | 257.66
CR | Solar | 40 | SELL_1 | 127.33 | 0 | 5.068 | 106.957
CR | Solar | 40 | SFIL_P | 5.219 | 0 | 0.208 | 4.384
CR | Solar | 40 | SHEC_3 | 24.043 | 0 | 0.957 | 20.196
CR | Solar | 40 | SHIN_P | 1.592 | 0 | 0.063 | 1.338
CR | Solar | 40 | SHRU | 3.747 | 0 | 0.149 | 3.147
CR | Solar | 40 | SHRW_1 | 210.042 | 0 | 8.36 | 176.435
CR | Solar | 40 | SIGH | 16.182 | 0 | 0.644 | 13.593
CR | Solar | 40 | SJOW_1 | 9.502 | 0 | 0.378 | 7.981
CR | Solar | 40 | SKLGB1 | 167.731 | 0 | 6.676 | 140.894
CR | Solar | 40 | SLOY_P | 0.657 | 0 | 0.026 | 0.552
CR | Solar | 40 | SMAN_1 | 147.329 | 0 | 5.864 | 123.756
CR | Solar | 40 | SPAV | 5.585 | 0 | 0.222 | 4.691
CR | Solar | 40 | SPEN_1 | 189.755 | 0 | 7.552 | 159.394
CR | Solar | 40 | SSHI_3 | 80.657 | 0 | 3.21 | 67.752
CR | Solar | 40 | STAL_1 | 91.339 | 0 | 3.635 | 76.724
CR | Solar | 40 | STAY_1 | 229.48 | 0 | 9.133 | 192.764
CR | Solar | 40 | STEN_1 | 84.334 | 0 | 3.356 | 70.84
CR | Solar | 40 | STES_1 | 99.858 | 0 | 3.974 | 83.881
CR | Solar | 40 | STHA | 11.366 | 0 | 0.452 | 9.548
CR | Solar | 40 | STIR | 52.085 | 0 | 2.073 | 43.751
CR | Solar | 40 | STLE | 15.412 | 0 | 0.613 | 12.946
CR | Solar | 40 | STRI_P | 18.575 | 0 | 0.739 | 15.603
CR | Solar | 40 | SUND_1 | 128.986 | 0 | 5.134 | 108.349
CR | Solar | 40 | SWAN_1 | 301.051 | 0 | 11.982 | 252.883
CR | Solar | 40 | TARL_P | 12.057 | 0 | 0.48 | 10.128
CR | Solar | 40 | TAUN1 | 155.376 | 0 | 6.184 | 130.516
CR | Solar | 40 | TAYN_P | 12.503 | 0 | 0.498 | 10.503
CR | Solar | 40 | TELR | 6.096 | 0 | 0.243 | 5.12
CR | Solar | 40 | TEMP_3 | 84.312 | 0 | 3.356 | 70.822
CR | Solar | 40 | THOM_6 | 179.41 | 0 | 7.141 | 150.704
CR | Solar | 40 | THSO_P | 11.296 | 0 | 0.45 | 9.489
CR | Solar | 40 | THUR_6 | 201.611 | 0 | 8.024 | 169.353
CR | Solar | 40 | TILBB_1 | 86.389 | 0 | 3.438 | 72.566
CR | Solar | 40 | TONG | 20.658 | 0 | 0.822 | 17.352
CR | Solar | 40 | TOTT_1 | 22.789 | 0 | 0.907 | 19.142
CR | Solar | 40 | TRAW_1 | 61.302 | 0 | 2.44 | 51.494
CR | Solar | 40 | TUMB_P | 6.676 | 0 | 0.266 | 5.608
CR | Solar | 40 | TYNE_2 | 120.865 | 0 | 4.81 | 101.526
CR | Solar | 40 | UPPB_1 | 42.773 | 0 | 1.702 | 35.929
CR | Solar | 40 | UPPB_3 | 108.067 | 0 | 4.301 | 90.776
CR | Solar | 40 | USKM_1 | 177.531 | 0 | 7.066 | 149.126
CR | Solar | 40 | WABO | 81.563 | 0 | 3.246 | 68.513
CR | Solar | 40 | WALH_1 | 385.992 | 0 | 15.362 | 324.233
CR | Solar | 40 | WALP_B | 332.798 | 0 | 13.245 | 279.55
CR | Solar | 40 | WARL_1 | 51.798 | 0 | 2.062 | 43.51
CR | Solar | 40 | WASF_1 | 81.368 | 0 | 3.238 | 68.349
CR | Solar | 40 | WATFS_1 | 66.566 | 0 | 2.649 | 55.916
CR | Solar | 40 | WBOL_6 | 50.9 | 0 | 2.026 | 42.756
CR | Solar | 40 | WBUR_1 | 286.083 | 0 | 11.386 | 240.31
CR | Solar | 40 | WFIE | 10.582 | 0 | 0.421 | 8.889
CR | Solar | 40 | WGEO | 0.623 | 0 | 0.025 | 0.523
CR | Solar | 40 | WHAM_1 | 28.92 | 0 | 1.151 | 24.293
CR | Solar | 40 | WHGA_1 | 169.73 | 0 | 6.755 | 142.573
CR | Solar | 40 | WHHO | 7.608 | 0 | 0.303 | 6.391
CR | Solar | 40 | WIBA_3 | 19.351 | 0 | 0.77 | 16.255
CR | Solar | 40 | WIEN_1 | 44.984 | 0 | 1.79 | 37.786
CR | Solar | 40 | WILL_1 | 250.752 | 0 | 9.98 | 210.632
CR | Solar | 40 | WIMBN1 | 2.373 | 0 | 0.094 | 1.993
CR | Solar | 40 | WIMBS1 | 52.725 | 0 | 2.098 | 44.289
CR | Solar | 40 | WIOW_P | 8.457 | 0 | 0.337 | 7.104
CR | Solar | 40 | WISD_1 | 9.476 | 0 | 0.377 | 7.959
CR | Solar | 40 | WISD_6 | 5.518 | 0 | 0.22 | 4.635
CR | Solar | 40 | WISH | 23.427 | 0 | 0.932 | 19.679
CR | Solar | 40 | WMEL_1 | 160.816 | 0 | 6.4 | 135.085
CR | Solar | 40 | WOHI_P | 21.451 | 0 | 0.854 | 18.019
CR | Solar | 40 | WTHU31 | 23.92 | 0 | 0.952 | 20.093
CR | Solar | 40 | WWEY_1 | 144.141 | 0 | 5.737 | 121.079
CR | Solar | 40 | WYLF_1 | 23.106 | 0 | 0.92 | 19.409
CR | Solar | 40 | WYMOM_1 | 103.686 | 0 | 4.127 | 87.096
CR | Wind | 17 | ABHA1 | 1.152 | 0.249 | 0.45 | 0.675
CR | Wind | 17 | ABTH_1 | 0.096 | 0.021 | 0.038 | 0.056
CR | Wind | 17 | ALNE_P | 0.175 | 0.038 | 0.069 | 0.103
CR | Wind | 17 | ALVE1 | 19.05 | 4.12 | 7.449 | 11.165
CR | Wind | 17 | ARBR_P | 1.119 | 0.242 | 0.437 | 0.656
CR | Wind | 17 | ARDK_P | 0.061 | 0.013 | 0.024 | 0.036
CR | Wind | 17 | ARMO_P | 9.464 | 2.047 | 3.7 | 5.547
CR | Wind | 17 | AXMI1 | 0.326 | 0.071 | 0.128 | 0.191
CR | Wind | 17 | AYRR | 0.016 | 0.004 | 0.006 | 0.01
CR | Wind | 17 | BAGA | 1.996 | 0.432 | 0.781 | 1.17
CR | Wind | 17 | BEAU_P | 2.724 | 0.589 | 1.065 | 1.596
CR | Wind | 17 | BEDDT1 | 0.02 | 0.004 | 0.008 | 0.012
CR | Wind | 17 | BERB_P | 2.134 | 0.462 | 0.834 | 1.251
CR | Wind | 17 | BERW | 2.906 | 0.629 | 1.136 | 1.703
CR | Wind | 17 | BESW_1 | 0.061 | 0.013 | 0.024 | 0.036
CR | Wind | 17 | BICF_1 | 0.958 | 0.207 | 0.374 | 0.561
CR | Wind | 17 | BIRK_1 | 0.063 | 0.014 | 0.025 | 0.037
CR | Wind | 17 | BISW_1 | 0.42 | 0.091 | 0.164 | 0.246
CR | Wind | 17 | BLYTH132 | 0.209 | 0.045 | 0.082 | 0.122
CR | Wind | 17 | BOAG_P | 0.039 | 0.008 | 0.015 | 0.023
CR | Wind | 17 | BOLN_1 | 1.473 | 0.319 | 0.576 | 0.863
CR | Wind | 17 | BONN | 1.453 | 0.314 | 0.568 | 0.852
CR | Wind | 17 | BOTW_1 | 0.078 | 0.017 | 0.031 | 0.046
CR | Wind | 17 | BRAC_P | 0.16 | 0.035 | 0.063 | 0.094
CR | Wind | 17 | BRAI_1 | 1.059 | 0.229 | 0.414 | 0.62
CR | Wind | 17 | BRAW_1 | 4.387 | 0.949 | 1.715 | 2.571
CR | Wind | 17 | BRED_1 | 0.007 | 0.002 | 0.003 | 0.004
CR | Wind | 17 | BRID_P | 13.617 | 2.945 | 5.324 | 7.981
CR | Wind | 17 | BRIM_1 | 0.12 | 0.026 | 0.047 | 0.07
CR | Wind | 17 | BRLE_1 | 0.016 | 0.004 | 0.006 | 0.01
CR | Wind | 17 | BROA_P | 0.506 | 0.11 | 0.198 | 0.297
CR | Wind | 17 | BROR_P | 0.375 | 0.081 | 0.147 | 0.22
CR | Wind | 17 | BRWA1 | 2.825 | 0.611 | 1.105 | 1.656
CR | Wind | 17 | BUMU_P | 1.232 | 0.266 | 0.482 | 0.722
CR | Wind | 17 | BURM_1 | 0.294 | 0.064 | 0.115 | 0.172
CR | Wind | 17 | BUSH_1 | 0.819 | 0.177 | 0.32 | 0.48
CR | Wind | 17 | CAAD_P | 1.184 | 0.256 | 0.463 | 0.694
CR | Wind | 17 | CAIF_P | 2.361 | 0.511 | 0.923 | 1.384
CR | Wind | 17 | CAMB_01 | 4.916 | 1.063 | 1.922 | 2.881
CR | Wind | 17 | CANTN1 | 0.097 | 0.021 | 0.038 | 0.057
CR | Wind | 17 | CAPEA1 | 0.016 | 0.004 | 0.006 | 0.01
CR | Wind | 17 | CARE_1 | 0.622 | 0.135 | 0.243 | 0.365
CR | Wind | 17 | CARR_1 | 0.336 | 0.073 | 0.131 | 0.197
CR | Wind | 17 | CATY | 0.018 | 0.004 | 0.007 | 0.011
CR | Wind | 17 | CELL_1 | 1.795 | 0.388 | 0.702 | 1.052
CR | Wind | 17 | CHAP | 3.593 | 0.777 | 1.405 | 2.106
CR | Wind | 17 | CHAR_P | 0.136 | 0.03 | 0.053 | 0.08
CR | Wind | 17 | CHIC_1 | 1.292 | 0.279 | 0.505 | 0.757
CR | Wind | 17 | CHTE_1 | 1.274 | 0.276 | 0.498 | 0.747
CR | Wind | 17 | CITR_1 | 0.009 | 0.002 | 0.004 | 0.005
CR | Wind | 17 | CLAY_P | 0.121 | 0.026 | 0.047 | 0.071
CR | Wind | 17 | CLT03 | 1.488 | 0.322 | 0.582 | 0.872
CR | Wind | 17 | CLYM | 0.15 | 0.032 | 0.059 | 0.088
CR | Wind | 17 | COCK | 1.128 | 0.244 | 0.441 | 0.661
CR | Wind | 17 | CONQA1 | 0.155 | 0.034 | 0.061 | 0.091
CR | Wind | 17 | COUA_P | 1.407 | 0.304 | 0.55 | 0.825
CR | Wind | 17 | COVE_1 | 0.224 | 0.048 | 0.088 | 0.131
CR | Wind | 17 | COWL_1 | 0.088 | 0.019 | 0.035 | 0.052
CR | Wind | 17 | COYL | 2.159 | 0.467 | 0.844 | 1.266
CR | Wind | 17 | CRAI_P | 0.795 | 0.172 | 0.311 | 0.466
CR | Wind | 17 | CREB_1 | 22.497 | 4.866 | 8.796 | 13.185
CR | Wind | 17 | CUMB | 0.031 | 0.007 | 0.012 | 0.018
CR | Wind | 17 | CUPA | 4.201 | 0.909 | 1.643 | 2.462
CR | Wind | 17 | DALM3 | 0.082 | 0.018 | 0.032 | 0.048
CR | Wind | 17 | DEVM | 0.025 | 0.006 | 0.01 | 0.015
CR | Wind | 17 | DEVO | 0.964 | 0.209 | 0.377 | 0.565
CR | Wind | 17 | DOUN_P | 2.022 | 0.437 | 0.791 | 1.185
CR | Wind | 17 | DRAK_1 | 0.375 | 0.081 | 0.147 | 0.22
CR | Wind | 17 | DUBE_P | 0.356 | 0.077 | 0.139 | 0.209
CR | Wind | 17 | DUDH_P | 2.243 | 0.485 | 0.877 | 1.315
CR | Wind | 17 | DUGR_P | 3.199 | 0.692 | 1.251 | 1.875
CR | Wind | 17 | DUNB | 2.268 | 0.491 | 0.887 | 1.329
CR | Wind | 17 | DUNF | 1.464 | 0.317 | 0.572 | 0.858
CR | Wind | 17 | DUNO_P | 0.109 | 0.024 | 0.043 | 0.064
CR | Wind | 17 | DYCE_P | 7.643 | 1.653 | 2.988 | 4.48
CR | Wind | 17 | EALI_6 | 0.158 | 0.034 | 0.062 | 0.093
CR | Wind | 17 | EASO_1 | 3.392 | 0.734 | 1.326 | 1.988
CR | Wind | 17 | ECCL | 2.16 | 0.467 | 0.844 | 1.266
CR | Wind | 17 | ECLA_1 | 0.331 | 0.072 | 0.129 | 0.194
CR | Wind | 17 | EERH | 0.016 | 0.004 | 0.006 | 0.01
CR | Wind | 17 | EKIL | 0.369 | 0.08 | 0.144 | 0.216
CR | Wind | 17 | ELGI_P | 0.103 | 0.022 | 0.04 | 0.06
CR | Wind | 17 | ELLA_1 | 6.861 | 1.484 | 2.683 | 4.021
CR | Wind | 17 | ELST_1 | 0.07 | 0.015 | 0.028 | 0.041
CR | Wind | 17 | ENDE_1 | 9.614 | 2.08 | 3.759 | 5.635
CR | Wind | 17 | EXET1 | 0.837 | 0.181 | 0.327 | 0.49
CR | Wind | 17 | FAWL_1 | 0.003 | 0.001 | 0.001 | 0.002
CR | Wind | 17 | FECK_6 | 0.111 | 0.024 | 0.043 | 0.065
CR | Wind | 17 | FERRA2 | 2.41 | 0.521 | 0.942 | 1.413
CR | Wind | 17 | FERRB1 | 0.168 | 0.036 | 0.066 | 0.098
CR | Wind | 17 | FETT_P | 0.941 | 0.203 | 0.368 | 0.551
CR | Wind | 17 | FIDD_P | 1.169 | 0.253 | 0.457 | 0.685
CR | Wind | 17 | FIDF_1 | 0.039 | 0.008 | 0.015 | 0.023
CR | Wind | 17 | FLEE_1 | 0.025 | 0.006 | 0.01 | 0.015
CR | Wind | 17 | FOUR_1 | 1.796 | 0.388 | 0.702 | 1.053
CR | Wind | 17 | FROD_1 | 0.009 | 0.002 | 0.003 | 0.005
CR | Wind | 17 | FWIL_P | 0.015 | 0.003 | 0.006 | 0.009
CR | Wind | 17 | GALA | 0.924 | 0.2 | 0.361 | 0.542
CR | Wind | 17 | GIFF | 0.027 | 0.006 | 0.011 | 0.016
CR | Wind | 17 | GLEF_P | 4.278 | 0.925 | 1.673 | 2.507
CR | Wind | 17 | GLLU | 5.489 | 1.187 | 2.146 | 3.217
CR | Wind | 17 | GLRO | 0.263 | 0.057 | 0.103 | 0.154
CR | Wind | 17 | GREN_1 | 5.833 | 1.262 | 2.281 | 3.419
CR | Wind | 17 | GRIW_1 | 6.881 | 1.488 | 2.69 | 4.033
CR | Wind | 17 | GRUB_P | 0.03 | 0.007 | 0.012 | 0.018
CR | Wind | 17 | G_EXTRA_10 | 0.045 | 0.01 | 0.018 | 0.026
CR | Wind | 17 | G_EXTRA_11 | 3.529 | 0.763 | 1.38 | 2.069
CR | Wind | 17 | G_EXTRA_12 | 3.226 | 0.698 | 1.261 | 1.891
CR | Wind | 17 | G_EXTRA_2 | 0.645 | 0.139 | 0.252 | 0.378
CR | Wind | 17 | G_EXTRA_4 | 0.135 | 0.029 | 0.053 | 0.079
CR | Wind | 17 | G_EXTRA_8 | 0.571 | 0.124 | 0.223 | 0.335
CR | Wind | 17 | G_EXTRA_9 | 0.282 | 0.061 | 0.11 | 0.165
CR | Wind | 17 | HARK_1 | 7.023 | 1.519 | 2.746 | 4.116
CR | Wind | 17 | HARM_6 | 0.885 | 0.191 | 0.346 | 0.519
CR | Wind | 17 | HAWI | 0.079 | 0.017 | 0.031 | 0.047
CR | Wind | 17 | HAWP_6 | 0.772 | 0.167 | 0.302 | 0.453
CR | Wind | 17 | HUER | 0.048 | 0.01 | 0.019 | 0.028
CR | Wind | 17 | HURS_1 | 0.774 | 0.167 | 0.303 | 0.454
CR | Wind | 17 | HUTT_1 | 0.101 | 0.022 | 0.04 | 0.059
CR | Wind | 17 | INDQ1 | 26.007 | 5.625 | 10.169 | 15.243
CR | Wind | 17 | INKE | 0.037 | 0.008 | 0.015 | 0.022
CR | Wind | 17 | INNE_P | 1.678 | 0.363 | 0.656 | 0.984
CR | Wind | 17 | IROA1 | 1.805 | 0.39 | 0.706 | 1.058
CR | Wind | 17 | IRONB1 | 1.068 | 0.231 | 0.418 | 0.626
CR | Wind | 17 | IVER_1 | 0.007 | 0.002 | 0.003 | 0.004
CR | Wind | 17 | IVER_6 | 0.007 | 0.002 | 0.003 | 0.004
CR | Wind | 17 | JOHN | 1.507 | 0.326 | 0.589 | 0.883
CR | Wind | 17 | JORD_3 | 0.072 | 0.016 | 0.028 | 0.042
CR | Wind | 17 | KAIM | 0.534 | 0.115 | 0.209 | 0.313
CR | Wind | 17 | KEAD_1 | 3.635 | 0.786 | 1.421 | 2.131
CR | Wind | 17 | KEAR_3 | 0.751 | 0.162 | 0.293 | 0.44
CR | Wind | 17 | KEIT_P | 1.252 | 0.271 | 0.49 | 0.734
CR | Wind | 17 | KEMS_1 | 0.179 | 0.039 | 0.07 | 0.105
CR | Wind | 17 | KIBY_G | 0.009 | 0.002 | 0.004 | 0.005
CR | Wind | 17 | KIER | 0.196 | 0.042 | 0.077 | 0.115
CR | Wind | 17 | KIIN_P | 0.018 | 0.004 | 0.007 | 0.011
CR | Wind | 17 | KILS | 1.441 | 0.312 | 0.563 | 0.844
CR | Wind | 17 | KILT | 1.878 | 0.406 | 0.734 | 1.101
CR | Wind | 17 | KILW | 0.025 | 0.006 | 0.01 | 0.015
CR | Wind | 17 | KINO_1 | 0.034 | 0.007 | 0.013 | 0.02
CR | Wind | 17 | KINT_P | 9.111 | 1.971 | 3.562 | 5.34
CR | Wind | 17 | KIRKB1 | 0.43 | 0.093 | 0.168 | 0.252
CR | Wind | 17 | KITW_1 | 0.123 | 0.027 | 0.048 | 0.072
CR | Wind | 17 | KNAR | 1.068 | 0.231 | 0.418 | 0.626
CR | Wind | 17 | LACK_6 | 2.145 | 0.464 | 0.839 | 1.257
CR | Wind | 17 | LAIR_P | 0.111 | 0.024 | 0.043 | 0.065
CR | Wind | 17 | LAND1 | 21.282 | 4.603 | 8.321 | 12.474
CR | Wind | 17 | LEGA_1 | 3.313 | 0.716 | 1.295 | 1.941
CR | Wind | 17 | LEVE | 4.911 | 1.062 | 1.92 | 2.878
CR | Wind | 17 | LING | 0.324 | 0.07 | 0.127 | 0.19
CR | Wind | 17 | LINM | 15.691 | 3.394 | 6.135 | 9.196
CR | Wind | 17 | LISD_1 | 0.046 | 0.01 | 0.018 | 0.027
CR | Wind | 17 | LITT_C | 0.009 | 0.002 | 0.004 | 0.005
CR | Wind | 17 | LOUD_H | 0.033 | 0.007 | 0.013 | 0.019
CR | Wind | 17 | LOVE_1 | 0.009 | 0.002 | 0.004 | 0.005
CR | Wind | 17 | LUNA_P | 4.581 | 0.991 | 1.791 | 2.685
CR | Wind | 17 | LYND_P | 4.094 | 0.886 | 1.601 | 2.399
CR | Wind | 17 | MACC_3 | 0.148 | 0.032 | 0.058 | 0.087
CR | Wind | 17 | MACD_P | 22.491 | 4.865 | 8.794 | 13.182
CR | Wind | 17 | MAGA_6 | 0.75 | 0.162 | 0.293 | 0.44
CR | Wind | 17 | MANN_1 | 0.132 | 0.029 | 0.052 | 0.077
CR | Wind | 17 | MAYB | 2.15 | 0.465 | 0.841 | 1.26
CR | Wind | 17 | MELK_1 | 1.601 | 0.346 | 0.626 | 0.938
CR | Wind | 17 | MILC_P | 3.103 | 0.671 | 1.213 | 1.818
CR | Wind | 17 | MILH_1 | 0.007 | 0.002 | 0.003 | 0.004
CR | Wind | 17 | MITY_1 | 0.049 | 0.011 | 0.019 | 0.029
CR | Wind | 17 | MYBS_P | 1.741 | 0.377 | 0.681 | 1.021
CR | Wind | 17 | NAIR_P | 0.449 | 0.097 | 0.176 | 0.263
CR | Wind | 17 | NEAR | 3.021 | 0.653 | 1.181 | 1.771
CR | Wind | 17 | NECE_1 | 0.008 | 0.002 | 0.003 | 0.005
CR | Wind | 17 | NEEP_3 | 0.727 | 0.157 | 0.284 | 0.426
CR | Wind | 17 | NETS | 2.331 | 0.504 | 0.912 | 1.366
CR | Wind | 17 | NHYD_6 | 0.033 | 0.007 | 0.013 | 0.019
CR | Wind | 17 | NINF_1 | 0.024 | 0.005 | 0.009 | 0.014
CR | Wind | 17 | NORL_3 | 0.148 | 0.032 | 0.058 | 0.087
CR | Wind | 17 | NORT_1 | 1.837 | 0.397 | 0.718 | 1.076
CR | Wind | 17 | NURS_1 | 0.765 | 0.165 | 0.299 | 0.448
CR | Wind | 17 | OCKH_1 | 0.006 | 0.001 | 0.002 | 0.004
CR | Wind | 17 | OFFE_3 | 0.043 | 0.009 | 0.017 | 0.025
CR | Wind | 17 | ORMO | 2.487 | 0.538 | 0.972 | 1.458
CR | Wind | 17 | ORRI_P | 0.015 | 0.003 | 0.006 | 0.009
CR | Wind | 17 | OSBA_1 | 9.144 | 1.978 | 3.575 | 5.359
CR | Wind | 17 | PADIB1 | 3.949 | 0.854 | 1.544 | 2.314
CR | Wind | 17 | PEHG_P | 8.446 | 1.827 | 3.302 | 4.95
CR | Wind | 17 | PELH_1 | 0.192 | 0.042 | 0.075 | 0.113
CR | Wind | 17 | PEMB_1 | 15.5 | 3.353 | 6.061 | 9.085
CR | Wind | 17 | PENN_1 | 0.015 | 0.003 | 0.006 | 0.009
CR | Wind | 17 | PENT_1 | 1.466 | 0.317 | 0.573 | 0.859
CR | Wind | 17 | PENW_1 | 0.283 | 0.061 | 0.11 | 0.166
CR | Wind | 17 | POOB | 0.523 | 0.113 | 0.204 | 0.306
CR | Wind | 17 | POPP_3 | 0.119 | 0.026 | 0.047 | 0.07
CR | Wind | 17 | PORA_P | 0.175 | 0.038 | 0.069 | 0.103
CR | Wind | 17 | PYLE_1 | 2.779 | 0.601 | 1.087 | 1.629
CR | Wind | 17 | RAIN_1 | 1.558 | 0.337 | 0.609 | 0.913
CR | Wind | 17 | RANN_P | 0.009 | 0.002 | 0.004 | 0.005
CR | Wind | 17 | RASS_1 | 6.262 | 1.355 | 2.449 | 3.67
CR | Wind | 17 | RATS_1 | 3.916 | 0.847 | 1.531 | 2.295
CR | Wind | 17 | RAYL_1 | 0.434 | 0.094 | 0.17 | 0.254
CR | Wind | 17 | REDH | 0.901 | 0.195 | 0.352 | 0.528
CR | Wind | 17 | RICH1 | 0.024 | 0.005 | 0.009 | 0.014
CR | Wind | 17 | ROCH_1 | 1.99 | 0.43 | 0.778 | 1.166
CR | Wind | 17 | RRIG | 7.052 | 1.525 | 2.757 | 4.133
CR | Wind | 17 | RUGEB1 | 2.326 | 0.503 | 0.91 | 1.363
CR | Wind | 17 | RYEH_1 | 0.007 | 0.002 | 0.003 | 0.004
CR | Wind | 17 | SALH_1 | 0.1 | 0.022 | 0.039 | 0.059
CR | Wind | 17 | SALL1 | 4.992 | 1.08 | 1.952 | 2.926
CR | Wind | 17 | SALT_1 | 3.259 | 0.705 | 1.274 | 1.91
CR | Wind | 17 | SASA | 3.95 | 0.854 | 1.545 | 2.315
CR | Wind | 17 | SBAR | 1.721 | 0.372 | 0.673 | 1.008
CR | Wind | 17 | SEAB1 | 0.25 | 0.054 | 0.098 | 0.146
CR | Wind | 17 | SELL_1 | 0.073 | 0.016 | 0.029 | 0.043
CR | Wind | 17 | SHIN_P | 0.039 | 0.008 | 0.015 | 0.023
CR | Wind | 17 | SHRU | 0.007 | 0.002 | 0.003 | 0.004
CR | Wind | 17 | SHRW_1 | 1.256 | 0.272 | 0.491 | 0.736
CR | Wind | 17 | SIGH | 0.004 | 0.001 | 0.001 | 0.002
CR | Wind | 17 | SKLGB1 | 0.569 | 0.123 | 0.222 | 0.333
CR | Wind | 17 | SLOY_P | 2.234 | 0.483 | 0.874 | 1.309
CR | Wind | 17 | SPAV | 0.776 | 0.168 | 0.303 | 0.455
CR | Wind | 17 | SPEN_1 | 5.45 | 1.179 | 2.131 | 3.194
CR | Wind | 17 | SSHI_3 | 0.138 | 0.03 | 0.054 | 0.081
CR | Wind | 17 | STAL_1 | 0.166 | 0.036 | 0.065 | 0.097
CR | Wind | 17 | STAY_1 | 11.665 | 2.523 | 4.561 | 6.837
CR | Wind | 17 | STEN_1 | 0.221 | 0.048 | 0.086 | 0.129
CR | Wind | 17 | STES_1 | 4.284 | 0.927 | 1.675 | 2.511
CR | Wind | 17 | STHA | 2.287 | 0.495 | 0.894 | 1.34
CR | Wind | 17 | STIR | 0.269 | 0.058 | 0.105 | 0.158
CR | Wind | 17 | STLE | 0.018 | 0.004 | 0.007 | 0.011
CR | Wind | 17 | STRI_P | 7.982 | 1.726 | 3.121 | 4.678
CR | Wind | 17 | SUND_1 | 0.825 | 0.178 | 0.322 | 0.483
CR | Wind | 17 | SWAN_1 | 6.791 | 1.469 | 2.655 | 3.98
CR | Wind | 17 | TARL_P | 0.505 | 0.109 | 0.197 | 0.296
CR | Wind | 17 | TAUN1 | 0.246 | 0.053 | 0.096 | 0.144
CR | Wind | 17 | TAYN_P | 3.562 | 0.77 | 1.393 | 2.087
CR | Wind | 17 | TEMP_3 | 1.095 | 0.237 | 0.428 | 0.642
CR | Wind | 17 | THOM_6 | 0.817 | 0.177 | 0.32 | 0.479
CR | Wind | 17 | THSO_P | 17.883 | 3.868 | 6.992 | 10.481
CR | Wind | 17 | THUR_6 | 0.168 | 0.036 | 0.066 | 0.099
CR | Wind | 17 | TILBB_1 | 0.002 | 0 | 0.001 | 0.001
CR | Wind | 17 | TONG | 2.41 | 0.521 | 0.942 | 1.413
CR | Wind | 17 | TRAW_1 | 2.436 | 0.527 | 0.952 | 1.428
CR | Wind | 17 | TUMB_P | 0.039 | 0.008 | 0.015 | 0.023
CR | Wind | 17 | TYNE_2 | 0.346 | 0.075 | 0.135 | 0.203
CR | Wind | 17 | UPPB_1 | 0.768 | 0.166 | 0.3 | 0.45
CR | Wind | 17 | UPPB_3 | 0.778 | 0.168 | 0.304 | 0.456
CR | Wind | 17 | USKM_1 | 0.04 | 0.009 | 0.016 | 0.024
CR | Wind | 17 | WABO | 0.688 | 0.149 | 0.269 | 0.403
CR | Wind | 17 | WALH_1 | 1.227 | 0.265 | 0.48 | 0.719
CR | Wind | 17 | WALP_B | 4.941 | 1.069 | 1.932 | 2.896
CR | Wind | 17 | WARL_1 | 0.766 | 0.166 | 0.3 | 0.449
CR | Wind | 17 | WASF_1 | 1.232 | 0.266 | 0.482 | 0.722
CR | Wind | 17 | WATFS_1 | 0.474 | 0.103 | 0.185 | 0.278
CR | Wind | 17 | WBOL_6 | 0.008 | 0.002 | 0.003 | 0.005
CR | Wind | 17 | WBUR_1 | 5.811 | 1.257 | 2.272 | 3.406
CR | Wind | 17 | WFIE | 0.115 | 0.025 | 0.045 | 0.068
CR | Wind | 17 | WHAM_1 | 0.058 | 0.012 | 0.023 | 0.034
CR | Wind | 17 | WHGA_1 | 0.108 | 0.023 | 0.042 | 0.063
CR | Wind | 17 | WILL_1 | 1.711 | 0.37 | 0.669 | 1.003
CR | Wind | 17 | WIMBS1 | 0.006 | 0.001 | 0.002 | 0.004
CR | Wind | 17 | WIOW_P | 0.598 | 0.129 | 0.234 | 0.351
CR | Wind | 17 | WISD_1 | 0.006 | 0.001 | 0.002 | 0.004
CR | Wind | 17 | WISH | 5.821 | 1.259 | 2.276 | 3.412
CR | Wind | 17 | WMEL_1 | 0.184 | 0.04 | 0.072 | 0.108
CR | Wind | 17 | WTHU31 | 0.022 | 0.005 | 0.009 | 0.013
CR | Wind | 17 | WWEY_1 | 0.003 | 0.001 | 0.001 | 0.002
CR | Wind | 17 | WYLF_1 | 2.118 | 0.458 | 0.828 | 1.241
CR | Wind | 17 | WYMOM_1 | 0.784 | 0.169 | 0.306 | 0.459
CR | Wind | 18 | ABHA1 | 1.212 | 0.251 | 0.474 | 0.71
CR | Wind | 18 | ABTH_1 | 0.101 | 0.021 | 0.04 | 0.059
CR | Wind | 18 | ALNE_P | 0.185 | 0.038 | 0.072 | 0.108
CR | Wind | 18 | ALVE1 | 20.041 | 4.146 | 7.836 | 11.746
CR | Wind | 18 | ARBR_P | 1.177 | 0.244 | 0.46 | 0.69
CR | Wind | 18 | ARDK_P | 0.065 | 0.013 | 0.025 | 0.038
CR | Wind | 18 | ARMO_P | 9.956 | 2.06 | 3.893 | 5.835
CR | Wind | 18 | AXMI1 | 0.343 | 0.071 | 0.134 | 0.201
CR | Wind | 18 | AYRR | 0.017 | 0.004 | 0.007 | 0.01
CR | Wind | 18 | BAGA | 2.1 | 0.434 | 0.821 | 1.231
CR | Wind | 18 | BEAU_P | 2.865 | 0.593 | 1.12 | 1.679
CR | Wind | 18 | BEDDT1 | 0.021 | 0.004 | 0.008 | 0.012
CR | Wind | 18 | BERB_P | 2.245 | 0.465 | 0.878 | 1.316
CR | Wind | 18 | BERW | 3.057 | 0.633 | 1.195 | 1.792
CR | Wind | 18 | BESW_1 | 0.064 | 0.013 | 0.025 | 0.037
CR | Wind | 18 | BICF_1 | 1.008 | 0.208 | 0.394 | 0.591
CR | Wind | 18 | BIRK_1 | 0.066 | 0.014 | 0.026 | 0.039
CR | Wind | 18 | BISW_1 | 0.442 | 0.091 | 0.173 | 0.259
CR | Wind | 18 | BLYTH132 | 0.22 | 0.045 | 0.086 | 0.129
CR | Wind | 18 | BOAG_P | 0.041 | 0.008 | 0.016 | 0.024
CR | Wind | 18 | BOLN_1 | 1.55 | 0.321 | 0.606 | 0.908
CR | Wind | 18 | BONN | 1.529 | 0.316 | 0.598 | 0.896
CR | Wind | 18 | BOTW_1 | 0.083 | 0.017 | 0.032 | 0.048
CR | Wind | 18 | BRAC_P | 0.169 | 0.035 | 0.066 | 0.099
CR | Wind | 18 | BRAI_1 | 1.114 | 0.23 | 0.435 | 0.653
CR | Wind | 18 | BRAW_1 | 4.615 | 0.955 | 1.804 | 2.705
CR | Wind | 18 | BRED_1 | 0.008 | 0.002 | 0.003 | 0.005
CR | Wind | 18 | BRID_P | 14.325 | 2.964 | 5.601 | 8.396
CR | Wind | 18 | BRIM_1 | 0.126 | 0.026 | 0.049 | 0.074
CR | Wind | 18 | BRLE_1 | 0.017 | 0.004 | 0.007 | 0.01
CR | Wind | 18 | BROA_P | 0.533 | 0.11 | 0.208 | 0.312
CR | Wind | 18 | BROR_P | 0.394 | 0.082 | 0.154 | 0.231
CR | Wind | 18 | BRWA1 | 2.972 | 0.615 | 1.162 | 1.742
CR | Wind | 18 | BUMU_P | 1.296 | 0.268 | 0.507 | 0.759
CR | Wind | 18 | BURM_1 | 0.309 | 0.064 | 0.121 | 0.181
CR | Wind | 18 | BUSH_1 | 0.861 | 0.178 | 0.337 | 0.505
CR | Wind | 18 | CAAD_P | 1.245 | 0.258 | 0.487 | 0.73
CR | Wind | 18 | CAIF_P | 2.483 | 0.514 | 0.971 | 1.456
CR | Wind | 18 | CAMB_01 | 5.172 | 1.07 | 2.022 | 3.031
CR | Wind | 18 | CANTN1 | 0.102 | 0.021 | 0.04 | 0.06
CR | Wind | 18 | CAPEA1 | 0.017 | 0.004 | 0.007 | 0.01
CR | Wind | 18 | CARE_1 | 0.655 | 0.135 | 0.256 | 0.384
CR | Wind | 18 | CARR_1 | 0.353 | 0.073 | 0.138 | 0.207
CR | Wind | 18 | CATY | 0.019 | 0.004 | 0.007 | 0.011
CR | Wind | 18 | CELL_1 | 1.888 | 0.391 | 0.738 | 1.107
CR | Wind | 18 | CHAP | 3.78 | 0.782 | 1.478 | 2.216
CR | Wind | 18 | CHAR_P | 0.144 | 0.03 | 0.056 | 0.084
CR | Wind | 18 | CHIC_1 | 1.359 | 0.281 | 0.531 | 0.797
CR | Wind | 18 | CHTE_1 | 1.34 | 0.277 | 0.524 | 0.786
CR | Wind | 18 | CITR_1 | 0.009 | 0.002 | 0.004 | 0.006
CR | Wind | 18 | CLAY_P | 0.128 | 0.026 | 0.05 | 0.075
CR | Wind | 18 | CLT03 | 1.566 | 0.324 | 0.612 | 0.918
CR | Wind | 18 | CLYM | 0.158 | 0.033 | 0.062 | 0.092
CR | Wind | 18 | COCK | 1.187 | 0.246 | 0.464 | 0.696
CR | Wind | 18 | CONQA1 | 0.163 | 0.034 | 0.064 | 0.096
CR | Wind | 18 | COUA_P | 1.48 | 0.306 | 0.579 | 0.867
CR | Wind | 18 | COVE_1 | 0.236 | 0.049 | 0.092 | 0.138
CR | Wind | 18 | COWL_1 | 0.093 | 0.019 | 0.036 | 0.055
CR | Wind | 18 | COYL | 2.272 | 0.47 | 0.888 | 1.331
CR | Wind | 18 | CRAI_P | 0.836 | 0.173 | 0.327 | 0.49
CR | Wind | 18 | CREB_1 | 23.667 | 4.897 | 9.254 | 13.871
CR | Wind | 18 | CUMB | 0.033 | 0.007 | 0.013 | 0.019
CR | Wind | 18 | CUPA | 4.42 | 0.914 | 1.728 | 2.59
CR | Wind | 18 | DALM3 | 0.087 | 0.018 | 0.034 | 0.051
CR | Wind | 18 | DEVM | 0.027 | 0.006 | 0.01 | 0.016
CR | Wind | 18 | DEVO | 1.014 | 0.21 | 0.397 | 0.595
CR | Wind | 18 | DOUN_P | 2.127 | 0.44 | 0.832 | 1.247
CR | Wind | 18 | DRAK_1 | 0.394 | 0.082 | 0.154 | 0.231
CR | Wind | 18 | DUBE_P | 0.375 | 0.078 | 0.147 | 0.22
CR | Wind | 18 | DUDH_P | 2.36 | 0.488 | 0.923 | 1.383
CR | Wind | 18 | DUGR_P | 3.366 | 0.696 | 1.316 | 1.973
CR | Wind | 18 | DUNB | 2.386 | 0.494 | 0.933 | 1.399
CR | Wind | 18 | DUNF | 1.54 | 0.319 | 0.602 | 0.903
CR | Wind | 18 | DUNO_P | 0.115 | 0.024 | 0.045 | 0.068
CR | Wind | 18 | DYCE_P | 8.041 | 1.664 | 3.144 | 4.713
CR | Wind | 18 | EALI_6 | 0.166 | 0.034 | 0.065 | 0.098
CR | Wind | 18 | EASO_1 | 3.569 | 0.738 | 1.395 | 2.092
CR | Wind | 18 | ECCL | 2.272 | 0.47 | 0.888 | 1.332
CR | Wind | 18 | ECLA_1 | 0.348 | 0.072 | 0.136 | 0.204
CR | Wind | 18 | EERH | 0.017 | 0.004 | 0.007 | 0.01
CR | Wind | 18 | EKIL | 0.388 | 0.08 | 0.152 | 0.227
CR | Wind | 18 | ELGI_P | 0.108 | 0.022 | 0.042 | 0.064
CR | Wind | 18 | ELLA_1 | 7.217 | 1.493 | 2.822 | 4.23
CR | Wind | 18 | ELST_1 | 0.074 | 0.015 | 0.029 | 0.043
CR | Wind | 18 | ENDE_1 | 10.114 | 2.093 | 3.955 | 5.928
CR | Wind | 18 | EXET1 | 0.88 | 0.182 | 0.344 | 0.516
CR | Wind | 18 | FAWL_1 | 0.004 | 0.001 | 0.001 | 0.002
CR | Wind | 18 | FECK_6 | 0.117 | 0.024 | 0.046 | 0.068
CR | Wind | 18 | FERRA2 | 2.535 | 0.525 | 0.991 | 1.486
CR | Wind | 18 | FERRB1 | 0.177 | 0.037 | 0.069 | 0.104
CR | Wind | 18 | FETT_P | 0.99 | 0.205 | 0.387 | 0.58
CR | Wind | 18 | FIDD_P | 1.23 | 0.254 | 0.481 | 0.721
CR | Wind | 18 | FIDF_1 | 0.041 | 0.008 | 0.016 | 0.024
CR | Wind | 18 | FLEE_1 | 0.027 | 0.006 | 0.01 | 0.016
CR | Wind | 18 | FOUR_1 | 1.889 | 0.391 | 0.739 | 1.107
CR | Wind | 18 | FROD_1 | 0.009 | 0.002 | 0.004 | 0.005
CR | Wind | 18 | FWIL_P | 0.016 | 0.003 | 0.006 | 0.009
CR | Wind | 18 | GALA | 0.973 | 0.201 | 0.38 | 0.57
CR | Wind | 18 | GIFF | 0.028 | 0.006 | 0.011 | 0.017
CR | Wind | 18 | GLEF_P | 4.5 | 0.931 | 1.76 | 2.638
CR | Wind | 18 | GLLU | 5.774 | 1.195 | 2.258 | 3.384
CR | Wind | 18 | GLRO | 0.277 | 0.057 | 0.108 | 0.162
CR | Wind | 18 | GREN_1 | 6.137 | 1.27 | 2.399 | 3.597
CR | Wind | 18 | GRIW_1 | 7.239 | 1.498 | 2.83 | 4.243
CR | Wind | 18 | GRUB_P | 0.032 | 0.007 | 0.012 | 0.019
CR | Wind | 18 | G_EXTRA_10 | 0.047 | 0.01 | 0.019 | 0.028
CR | Wind | 18 | G_EXTRA_11 | 3.713 | 0.768 | 1.452 | 2.176
CR | Wind | 18 | G_EXTRA_12 | 3.394 | 0.702 | 1.327 | 1.989
CR | Wind | 18 | G_EXTRA_2 | 0.678 | 0.14 | 0.265 | 0.398
CR | Wind | 18 | G_EXTRA_4 | 0.142 | 0.029 | 0.056 | 0.083
CR | Wind | 18 | G_EXTRA_8 | 0.601 | 0.124 | 0.235 | 0.352
CR | Wind | 18 | G_EXTRA_9 | 0.296 | 0.061 | 0.116 | 0.174
CR | Wind | 18 | HARK_1 | 7.388 | 1.529 | 2.889 | 4.33
CR | Wind | 18 | HARM_6 | 0.931 | 0.193 | 0.364 | 0.546
CR | Wind | 18 | HAWI | 0.084 | 0.017 | 0.033 | 0.049
CR | Wind | 18 | HAWP_6 | 0.813 | 0.168 | 0.318 | 0.476
CR | Wind | 18 | HUER | 0.051 | 0.01 | 0.02 | 0.03
CR | Wind | 18 | HURS_1 | 0.814 | 0.168 | 0.318 | 0.477
CR | Wind | 18 | HUTT_1 | 0.106 | 0.022 | 0.042 | 0.062
CR | Wind | 18 | INDQ1 | 27.36 | 5.661 | 10.698 | 16.036
CR | Wind | 18 | INKE | 0.039 | 0.008 | 0.015 | 0.023
CR | Wind | 18 | INNE_P | 1.766 | 0.365 | 0.69 | 1.035
CR | Wind | 18 | IROA1 | 1.899 | 0.393 | 0.742 | 1.113
CR | Wind | 18 | IRONB1 | 1.124 | 0.232 | 0.439 | 0.659
CR | Wind | 18 | IVER_1 | 0.008 | 0.002 | 0.003 | 0.005
CR | Wind | 18 | IVER_6 | 0.008 | 0.002 | 0.003 | 0.005
CR | Wind | 18 | JOHN | 1.586 | 0.328 | 0.62 | 0.929
CR | Wind | 18 | JORD_3 | 0.076 | 0.016 | 0.03 | 0.044
CR | Wind | 18 | KAIM | 0.561 | 0.116 | 0.219 | 0.329
CR | Wind | 18 | KEAD_1 | 3.824 | 0.791 | 1.495 | 2.242
CR | Wind | 18 | KEAR_3 | 0.79 | 0.163 | 0.309 | 0.463
CR | Wind | 18 | KEIT_P | 1.317 | 0.273 | 0.515 | 0.772
CR | Wind | 18 | KEMS_1 | 0.188 | 0.039 | 0.074 | 0.11
CR | Wind | 18 | KIBY_G | 0.009 | 0.002 | 0.004 | 0.006
CR | Wind | 18 | KIER | 0.207 | 0.043 | 0.081 | 0.121
CR | Wind | 18 | KIIN_P | 0.019 | 0.004 | 0.007 | 0.011
CR | Wind | 18 | KILS | 1.516 | 0.314 | 0.593 | 0.888
CR | Wind | 18 | KILT | 1.976 | 0.409 | 0.773 | 1.158
CR | Wind | 18 | KILW | 0.027 | 0.006 | 0.01 | 0.016
CR | Wind | 18 | KINO_1 | 0.036 | 0.008 | 0.014 | 0.021
CR | Wind | 18 | KINT_P | 9.585 | 1.983 | 3.748 | 5.618
CR | Wind | 18 | KIRKB1 | 0.453 | 0.094 | 0.177 | 0.265
CR | Wind | 18 | KITW_1 | 0.129 | 0.027 | 0.051 | 0.076
CR | Wind | 18 | KNAR | 1.124 | 0.233 | 0.439 | 0.659
CR | Wind | 18 | LACK_6 | 2.256 | 0.467 | 0.882 | 1.322
CR | Wind | 18 | LAIR_P | 0.117 | 0.024 | 0.046 | 0.068
CR | Wind | 18 | LAND1 | 22.389 | 4.632 | 8.754 | 13.122
CR | Wind | 18 | LEGA_1 | 3.485 | 0.721 | 1.363 | 2.042
CR | Wind | 18 | LEVE | 5.167 | 1.069 | 2.02 | 3.028
CR | Wind | 18 | LING | 0.341 | 0.071 | 0.133 | 0.2
CR | Wind | 18 | LINM | 16.507 | 3.415 | 6.454 | 9.675
CR | Wind | 18 | LISD_1 | 0.049 | 0.01 | 0.019 | 0.029
CR | Wind | 18 | LITT_C | 0.009 | 0.002 | 0.004 | 0.006
CR | Wind | 18 | LOUD_H | 0.035 | 0.007 | 0.014 | 0.02
CR | Wind | 18 | LOVE_1 | 0.009 | 0.002 | 0.004 | 0.006
CR | Wind | 18 | LUNA_P | 4.819 | 0.997 | 1.884 | 2.824
CR | Wind | 18 | LYND_P | 4.307 | 0.891 | 1.684 | 2.524
CR | Wind | 18 | MACC_3 | 0.156 | 0.032 | 0.061 | 0.092
CR | Wind | 18 | MACD_P | 23.661 | 4.895 | 9.251 | 13.868
CR | Wind | 18 | MAGA_6 | 0.789 | 0.163 | 0.308 | 0.462
CR | Wind | 18 | MANN_1 | 0.139 | 0.029 | 0.054 | 0.081
CR | Wind | 18 | MAYB | 2.262 | 0.468 | 0.884 | 1.326
CR | Wind | 18 | MELK_1 | 1.684 | 0.348 | 0.659 | 0.987
CR | Wind | 18 | MILC_P | 3.264 | 0.675 | 1.276 | 1.913
CR | Wind | 18 | MILH_1 | 0.008 | 0.002 | 0.003 | 0.005
CR | Wind | 18 | MITY_1 | 0.052 | 0.011 | 0.02 | 0.031
CR | Wind | 18 | MYBS_P | 1.832 | 0.379 | 0.716 | 1.074
CR | Wind | 18 | NAIR_P | 0.473 | 0.098 | 0.185 | 0.277
CR | Wind | 18 | NEAR | 3.178 | 0.658 | 1.243 | 1.863
CR | Wind | 18 | NECE_1 | 0.009 | 0.002 | 0.003 | 0.005
CR | Wind | 18 | NEEP_3 | 0.765 | 0.158 | 0.299 | 0.448
CR | Wind | 18 | NETS | 2.452 | 0.507 | 0.959 | 1.437
CR | Wind | 18 | NHYD_6 | 0.035 | 0.007 | 0.014 | 0.02
CR | Wind | 18 | NINF_1 | 0.025 | 0.005 | 0.01 | 0.015
CR | Wind | 18 | NORL_3 | 0.156 | 0.032 | 0.061 | 0.092
CR | Wind | 18 | NORT_1 | 1.932 | 0.4 | 0.755 | 1.132
CR | Wind | 18 | NURS_1 | 0.805 | 0.166 | 0.315 | 0.472
CR | Wind | 18 | OCKH_1 | 0.006 | 0.001 | 0.002 | 0.004
CR | Wind | 18 | OFFE_3 | 0.046 | 0.009 | 0.018 | 0.027
CR | Wind | 18 | ORMO | 2.616 | 0.541 | 1.023 | 1.533
CR | Wind | 18 | ORRI_P | 0.016 | 0.003 | 0.006 | 0.009
CR | Wind | 18 | OSBA_1 | 9.619 | 1.99 | 3.761 | 5.638
CR | Wind | 18 | PADIB1 | 4.154 | 0.859 | 1.624 | 2.435
CR | Wind | 18 | PEHG_P | 8.885 | 1.838 | 3.474 | 5.208
CR | Wind | 18 | PELH_1 | 0.202 | 0.042 | 0.079 | 0.118
CR | Wind | 18 | PEMB_1 | 16.307 | 3.374 | 6.376 | 9.557
CR | Wind | 18 | PENN_1 | 0.016 | 0.003 | 0.006 | 0.009
CR | Wind | 18 | PENT_1 | 1.542 | 0.319 | 0.603 | 0.904
CR | Wind | 18 | PENW_1 | 0.297 | 0.062 | 0.116 | 0.174
CR | Wind | 18 | POOB | 0.55 | 0.114 | 0.215 | 0.322
CR | Wind | 18 | POPP_3 | 0.126 | 0.026 | 0.049 | 0.074
CR | Wind | 18 | PORA_P | 0.185 | 0.038 | 0.072 | 0.108
CR | Wind | 18 | PYLE_1 | 2.924 | 0.605 | 1.143 | 1.714
CR | Wind | 18 | RAIN_1 | 1.639 | 0.339 | 0.641 | 0.961
CR | Wind | 18 | RANN_P | 0.009 | 0.002 | 0.004 | 0.006
CR | Wind | 18 | RASS_1 | 6.588 | 1.363 | 2.576 | 3.861
CR | Wind | 18 | RATS_1 | 4.12 | 0.852 | 1.611 | 2.414
CR | Wind | 18 | RAYL_1 | 0.457 | 0.095 | 0.179 | 0.268
CR | Wind | 18 | REDH | 0.947 | 0.196 | 0.37 | 0.555
CR | Wind | 18 | RICH1 | 0.025 | 0.005 | 0.01 | 0.015
CR | Wind | 18 | ROCH_1 | 2.094 | 0.433 | 0.819 | 1.227
CR | Wind | 18 | RRIG | 7.419 | 1.535 | 2.901 | 4.348
CR | Wind | 18 | RUGEB1 | 2.447 | 0.506 | 0.957 | 1.434
CR | Wind | 18 | RYEH_1 | 0.008 | 0.002 | 0.003 | 0.005
CR | Wind | 18 | SALH_1 | 0.106 | 0.022 | 0.041 | 0.062
CR | Wind | 18 | SALL1 | 5.251 | 1.087 | 2.053 | 3.078
CR | Wind | 18 | SALT_1 | 3.429 | 0.709 | 1.341 | 2.01
CR | Wind | 18 | SASA | 4.156 | 0.86 | 1.625 | 2.436
CR | Wind | 18 | SBAR | 1.81 | 0.375 | 0.708 | 1.061
CR | Wind | 18 | SEAB1 | 0.263 | 0.054 | 0.103 | 0.154
CR | Wind | 18 | SELL_1 | 0.077 | 0.016 | 0.03 | 0.045
CR | Wind | 18 | SHIN_P | 0.041 | 0.008 | 0.016 | 0.024
CR | Wind | 18 | SHRU | 0.008 | 0.002 | 0.003 | 0.005
CR | Wind | 18 | SHRW_1 | 1.322 | 0.273 | 0.517 | 0.775
CR | Wind | 18 | SIGH | 0.004 | 0.001 | 0.002 | 0.002
CR | Wind | 18 | SKLGB1 | 0.598 | 0.124 | 0.234 | 0.351
CR | Wind | 18 | SLOY_P | 2.35 | 0.486 | 0.919 | 1.378
CR | Wind | 18 | SPAV | 0.816 | 0.169 | 0.319 | 0.478
CR | Wind | 18 | SPEN_1 | 5.734 | 1.186 | 2.242 | 3.36
CR | Wind | 18 | SSHI_3 | 0.145 | 0.03 | 0.057 | 0.085
CR | Wind | 18 | STAL_1 | 0.174 | 0.036 | 0.068 | 0.102
CR | Wind | 18 | STAY_1 | 12.271 | 2.539 | 4.798 | 7.192
CR | Wind | 18 | STEN_1 | 0.232 | 0.048 | 0.091 | 0.136
CR | Wind | 18 | STES_1 | 4.507 | 0.932 | 1.762 | 2.641
CR | Wind | 18 | STHA | 2.406 | 0.498 | 0.941 | 1.41
CR | Wind | 18 | STIR | 0.283 | 0.059 | 0.111 | 0.166
CR | Wind | 18 | STLE | 0.019 | 0.004 | 0.007 | 0.011
CR | Wind | 18 | STRI_P | 8.397 | 1.737 | 3.283 | 4.921
CR | Wind | 18 | SUND_1 | 0.868 | 0.18 | 0.339 | 0.509
CR | Wind | 18 | SWAN_1 | 7.144 | 1.478 | 2.793 | 4.187
CR | Wind | 18 | TARL_P | 0.531 | 0.11 | 0.208 | 0.311
CR | Wind | 18 | TAUN1 | 0.258 | 0.053 | 0.101 | 0.151
CR | Wind | 18 | TAYN_P | 3.747 | 0.775 | 1.465 | 2.196
CR | Wind | 18 | TEMP_3 | 1.152 | 0.238 | 0.45 | 0.675
CR | Wind | 18 | THOM_6 | 0.86 | 0.178 | 0.336 | 0.504
CR | Wind | 18 | THSO_P | 18.813 | 3.892 | 7.356 | 11.026
CR | Wind | 18 | THUR_6 | 0.177 | 0.037 | 0.069 | 0.104
CR | Wind | 18 | TILBB_1 | 0.002 | 0 | 0.001 | 0.001
CR | Wind | 18 | TONG | 2.536 | 0.525 | 0.991 | 1.486
CR | Wind | 18 | TRAW_1 | 2.562 | 0.53 | 1.002 | 1.502
CR | Wind | 18 | TUMB_P | 0.041 | 0.008 | 0.016 | 0.024
CR | Wind | 18 | TYNE_2 | 0.364 | 0.075 | 0.143 | 0.214
CR | Wind | 18 | UPPB_1 | 0.808 | 0.167 | 0.316 | 0.473
CR | Wind | 18 | UPPB_3 | 0.818 | 0.169 | 0.32 | 0.48
CR | Wind | 18 | USKM_1 | 0.042 | 0.009 | 0.017 | 0.025
CR | Wind | 18 | WABO | 0.724 | 0.15 | 0.283 | 0.424
CR | Wind | 18 | WALH_1 | 1.291 | 0.267 | 0.505 | 0.757
CR | Wind | 18 | WALP_B | 5.198 | 1.075 | 2.032 | 3.046
CR | Wind | 18 | WARL_1 | 0.806 | 0.167 | 0.315 | 0.473
CR | Wind | 18 | WASF_1 | 1.296 | 0.268 | 0.507 | 0.759
CR | Wind | 18 | WATFS_1 | 0.499 | 0.103 | 0.195 | 0.292
CR | Wind | 18 | WBOL_6 | 0.009 | 0.002 | 0.003 | 0.005
CR | Wind | 18 | WBUR_1 | 6.113 | 1.265 | 2.39 | 3.583
CR | Wind | 18 | WFIE | 0.121 | 0.025 | 0.048 | 0.071
CR | Wind | 18 | WHAM_1 | 0.061 | 0.013 | 0.024 | 0.036
CR | Wind | 18 | WHGA_1 | 0.114 | 0.024 | 0.044 | 0.067
CR | Wind | 18 | WILL_1 | 1.8 | 0.372 | 0.704 | 1.055
CR | Wind | 18 | WIMBS1 | 0.007 | 0.001 | 0.003 | 0.004
CR | Wind | 18 | WIOW_P | 0.63 | 0.13 | 0.246 | 0.369
CR | Wind | 18 | WISD_1 | 0.006 | 0.001 | 0.002 | 0.004
CR | Wind | 18 | WISH | 6.124 | 1.267 | 2.395 | 3.589
CR | Wind | 18 | WMEL_1 | 0.194 | 0.04 | 0.076 | 0.114
CR | Wind | 18 | WTHU31 | 0.024 | 0.005 | 0.009 | 0.014
CR | Wind | 18 | WWEY_1 | 0.003 | 0.001 | 0.001 | 0.002
CR | Wind | 18 | WYLF_1 | 2.228 | 0.461 | 0.871 | 1.306
CR | Wind | 18 | WYMOM_1 | 0.824 | 0.171 | 0.322 | 0.483
CR | Wind | 19 | ABHA1 | 1.278 | 0.254 | 0.5 | 0.749
CR | Wind | 19 | ABTH_1 | 0.107 | 0.021 | 0.042 | 0.062
CR | Wind | 19 | ALNE_P | 0.195 | 0.039 | 0.076 | 0.114
CR | Wind | 19 | ALVE1 | 21.13 | 4.194 | 8.262 | 12.384
CR | Wind | 19 | ARBR_P | 1.241 | 0.246 | 0.485 | 0.727
CR | Wind | 19 | ARDK_P | 0.068 | 0.014 | 0.027 | 0.04
CR | Wind | 19 | ARMO_P | 10.498 | 2.084 | 4.105 | 6.153
CR | Wind | 19 | AXMI1 | 0.362 | 0.072 | 0.141 | 0.212
CR | Wind | 19 | AYRR | 0.018 | 0.004 | 0.007 | 0.011
CR | Wind | 19 | BAGA | 2.214 | 0.44 | 0.866 | 1.298
CR | Wind | 19 | BEAU_P | 3.021 | 0.6 | 1.181 | 1.771
CR | Wind | 19 | BEDDT1 | 0.022 | 0.004 | 0.009 | 0.013
CR | Wind | 19 | BERB_P | 2.367 | 0.47 | 0.926 | 1.387
CR | Wind | 19 | BERW | 3.224 | 0.64 | 1.26 | 1.889
CR | Wind | 19 | BESW_1 | 0.067 | 0.013 | 0.026 | 0.039
CR | Wind | 19 | BICF_1 | 1.062 | 0.211 | 0.415 | 0.623
CR | Wind | 19 | BIRK_1 | 0.07 | 0.014 | 0.027 | 0.041
CR | Wind | 19 | BISW_1 | 0.466 | 0.092 | 0.182 | 0.273
CR | Wind | 19 | BLYTH132 | 0.232 | 0.046 | 0.091 | 0.136
CR | Wind | 19 | BOAG_P | 0.043 | 0.009 | 0.017 | 0.025
CR | Wind | 19 | BOLN_1 | 1.634 | 0.324 | 0.639 | 0.958
CR | Wind | 19 | BONN | 1.612 | 0.32 | 0.63 | 0.945
CR | Wind | 19 | BOTW_1 | 0.087 | 0.017 | 0.034 | 0.051
CR | Wind | 19 | BRAC_P | 0.178 | 0.035 | 0.07 | 0.104
CR | Wind | 19 | BRAI_1 | 1.174 | 0.233 | 0.459 | 0.688
CR | Wind | 19 | BRAW_1 | 4.866 | 0.966 | 1.902 | 2.852
CR | Wind | 19 | BRED_1 | 0.008 | 0.002 | 0.003 | 0.005
CR | Wind | 19 | BRID_P | 15.104 | 2.998 | 5.906 | 8.853
CR | Wind | 19 | BRIM_1 | 0.133 | 0.026 | 0.052 | 0.078
CR | Wind | 19 | BRLE_1 | 0.018 | 0.004 | 0.007 | 0.011
CR | Wind | 19 | BROA_P | 0.562 | 0.112 | 0.22 | 0.329
CR | Wind | 19 | BROR_P | 0.416 | 0.083 | 0.163 | 0.244
CR | Wind | 19 | BRWA1 | 3.134 | 0.622 | 1.225 | 1.837
CR | Wind | 19 | BUMU_P | 1.366 | 0.271 | 0.534 | 0.801
CR | Wind | 19 | BURM_1 | 0.326 | 0.065 | 0.127 | 0.191
CR | Wind | 19 | BUSH_1 | 0.908 | 0.18 | 0.355 | 0.532
CR | Wind | 19 | CAAD_P | 1.313 | 0.261 | 0.513 | 0.77
CR | Wind | 19 | CAIF_P | 2.618 | 0.52 | 1.024 | 1.535
CR | Wind | 19 | CAMB_01 | 5.453 | 1.082 | 2.132 | 3.196
CR | Wind | 19 | CANTN1 | 0.107 | 0.021 | 0.042 | 0.063
CR | Wind | 19 | CAPEA1 | 0.018 | 0.004 | 0.007 | 0.011
CR | Wind | 19 | CARE_1 | 0.69 | 0.137 | 0.27 | 0.405
CR | Wind | 19 | CARR_1 | 0.373 | 0.074 | 0.146 | 0.218
CR | Wind | 19 | CATY | 0.02 | 0.004 | 0.008 | 0.012
CR | Wind | 19 | CELL_1 | 1.991 | 0.395 | 0.779 | 1.167
CR | Wind | 19 | CHAP | 3.986 | 0.791 | 1.558 | 2.336
CR | Wind | 19 | CHAR_P | 0.151 | 0.03 | 0.059 | 0.089
CR | Wind | 19 | CHIC_1 | 1.433 | 0.284 | 0.56 | 0.84
CR | Wind | 19 | CHTE_1 | 1.413 | 0.281 | 0.553 | 0.828
CR | Wind | 19 | CITR_1 | 0.01 | 0.002 | 0.004 | 0.006
CR | Wind | 19 | CLAY_P | 0.135 | 0.027 | 0.053 | 0.079
CR | Wind | 19 | CLT03 | 1.651 | 0.328 | 0.645 | 0.967
CR | Wind | 19 | CLYM | 0.166 | 0.033 | 0.065 | 0.098
CR | Wind | 19 | COCK | 1.251 | 0.248 | 0.489 | 0.733
CR | Wind | 19 | CONQA1 | 0.172 | 0.034 | 0.067 | 0.101
CR | Wind | 19 | COUA_P | 1.56 | 0.31 | 0.61 | 0.915
CR | Wind | 19 | COVE_1 | 0.249 | 0.049 | 0.097 | 0.146
CR | Wind | 19 | COWL_1 | 0.098 | 0.019 | 0.038 | 0.058
CR | Wind | 19 | COYL | 2.395 | 0.475 | 0.937 | 1.404
CR | Wind | 19 | CRAI_P | 0.882 | 0.175 | 0.345 | 0.517
CR | Wind | 19 | CREB_1 | 24.953 | 4.953 | 9.757 | 14.625
CR | Wind | 19 | CUMB | 0.035 | 0.007 | 0.014 | 0.02
CR | Wind | 19 | CUPA | 4.66 | 0.925 | 1.822 | 2.731
CR | Wind | 19 | DALM3 | 0.091 | 0.018 | 0.036 | 0.054
CR | Wind | 19 | DEVM | 0.028 | 0.006 | 0.011 | 0.017
CR | Wind | 19 | DEVO | 1.07 | 0.212 | 0.418 | 0.627
CR | Wind | 19 | DOUN_P | 2.243 | 0.445 | 0.877 | 1.315
CR | Wind | 19 | DRAK_1 | 0.416 | 0.083 | 0.163 | 0.244
CR | Wind | 19 | DUBE_P | 0.395 | 0.078 | 0.154 | 0.232
CR | Wind | 19 | DUDH_P | 2.488 | 0.494 | 0.973 | 1.458
CR | Wind | 19 | DUGR_P | 3.549 | 0.704 | 1.388 | 2.08
CR | Wind | 19 | DUNB | 2.516 | 0.499 | 0.984 | 1.475
CR | Wind | 19 | DUNF | 1.624 | 0.322 | 0.635 | 0.952
CR | Wind | 19 | DUNO_P | 0.121 | 0.024 | 0.047 | 0.071
CR | Wind | 19 | DYCE_P | 8.478 | 1.683 | 3.315 | 4.969
CR | Wind | 19 | EALI_6 | 0.176 | 0.035 | 0.069 | 0.103
CR | Wind | 19 | EASO_1 | 3.763 | 0.747 | 1.471 | 2.205
CR | Wind | 19 | ECCL | 2.395 | 0.475 | 0.937 | 1.404
CR | Wind | 19 | ECLA_1 | 0.367 | 0.073 | 0.144 | 0.215
CR | Wind | 19 | EERH | 0.018 | 0.004 | 0.007 | 0.011
CR | Wind | 19 | EKIL | 0.409 | 0.081 | 0.16 | 0.24
CR | Wind | 19 | ELGI_P | 0.114 | 0.023 | 0.045 | 0.067
CR | Wind | 19 | ELLA_1 | 7.61 | 1.511 | 2.975 | 4.46
CR | Wind | 19 | ELST_1 | 0.078 | 0.016 | 0.031 | 0.046
CR | Wind | 19 | ENDE_1 | 10.664 | 2.117 | 4.17 | 6.25
CR | Wind | 19 | EXET1 | 0.928 | 0.184 | 0.363 | 0.544
CR | Wind | 19 | FAWL_1 | 0.004 | 0.001 | 0.001 | 0.002
CR | Wind | 19 | FECK_6 | 0.123 | 0.024 | 0.048 | 0.072
CR | Wind | 19 | FERRA2 | 2.673 | 0.531 | 1.045 | 1.567
CR | Wind | 19 | FERRB1 | 0.186 | 0.037 | 0.073 | 0.109
CR | Wind | 19 | FETT_P | 1.043 | 0.207 | 0.408 | 0.612
CR | Wind | 19 | FIDD_P | 1.297 | 0.257 | 0.507 | 0.76
CR | Wind | 19 | FIDF_1 | 0.043 | 0.009 | 0.017 | 0.025
CR | Wind | 19 | FLEE_1 | 0.028 | 0.006 | 0.011 | 0.017
CR | Wind | 19 | FOUR_1 | 1.992 | 0.395 | 0.779 | 1.167
CR | Wind | 19 | FROD_1 | 0.01 | 0.002 | 0.004 | 0.006
CR | Wind | 19 | FWIL_P | 0.017 | 0.003 | 0.007 | 0.01
CR | Wind | 19 | GALA | 1.025 | 0.204 | 0.401 | 0.601
CR | Wind | 19 | GIFF | 0.03 | 0.006 | 0.012 | 0.018
CR | Wind | 19 | GLEF_P | 4.745 | 0.942 | 1.855 | 2.781
CR | Wind | 19 | GLLU | 6.088 | 1.208 | 2.38 | 3.568
CR | Wind | 19 | GLRO | 0.292 | 0.058 | 0.114 | 0.171
CR | Wind | 19 | GREN_1 | 6.47 | 1.284 | 2.53 | 3.792
CR | Wind | 19 | GRIW_1 | 7.632 | 1.515 | 2.984 | 4.473
CR | Wind | 19 | GRUB_P | 0.033 | 0.007 | 0.013 | 0.02
CR | Wind | 19 | G_EXTRA_10 | 0.05 | 0.01 | 0.02 | 0.029
CR | Wind | 19 | G_EXTRA_11 | 3.915 | 0.777 | 1.531 | 2.294
CR | Wind | 19 | G_EXTRA_12 | 3.578 | 0.71 | 1.399 | 2.097
CR | Wind | 19 | G_EXTRA_2 | 0.715 | 0.142 | 0.28 | 0.419
CR | Wind | 19 | G_EXTRA_4 | 0.15 | 0.03 | 0.059 | 0.088
CR | Wind | 19 | G_EXTRA_8 | 0.634 | 0.126 | 0.248 | 0.371
CR | Wind | 19 | G_EXTRA_9 | 0.313 | 0.062 | 0.122 | 0.183
CR | Wind | 19 | HARK_1 | 7.79 | 1.546 | 3.046 | 4.566
CR | Wind | 19 | HARM_6 | 0.981 | 0.195 | 0.384 | 0.575
CR | Wind | 19 | HAWI | 0.088 | 0.018 | 0.034 | 0.052
CR | Wind | 19 | HAWP_6 | 0.857 | 0.17 | 0.335 | 0.502
CR | Wind | 19 | HUER | 0.053 | 0.011 | 0.021 | 0.031
CR | Wind | 19 | HURS_1 | 0.858 | 0.17 | 0.336 | 0.503
CR | Wind | 19 | HUTT_1 | 0.112 | 0.022 | 0.044 | 0.066
CR | Wind | 19 | INDQ1 | 28.848 | 5.726 | 11.279 | 16.908
CR | Wind | 19 | INKE | 0.042 | 0.008 | 0.016 | 0.024
CR | Wind | 19 | INNE_P | 1.862 | 0.37 | 0.728 | 1.091
CR | Wind | 19 | IROA1 | 2.002 | 0.397 | 0.783 | 1.173
CR | Wind | 19 | IRONB1 | 1.185 | 0.235 | 0.463 | 0.694
CR | Wind | 19 | IVER_1 | 0.008 | 0.002 | 0.003 | 0.005
CR | Wind | 19 | IVER_6 | 0.008 | 0.002 | 0.003 | 0.005
CR | Wind | 19 | JOHN | 1.672 | 0.332 | 0.654 | 0.98
CR | Wind | 19 | JORD_3 | 0.08 | 0.016 | 0.031 | 0.047
CR | Wind | 19 | KAIM | 0.592 | 0.117 | 0.231 | 0.347
CR | Wind | 19 | KEAD_1 | 4.032 | 0.8 | 1.577 | 2.363
CR | Wind | 19 | KEAR_3 | 0.833 | 0.165 | 0.326 | 0.488
CR | Wind | 19 | KEIT_P | 1.389 | 0.276 | 0.543 | 0.814
CR | Wind | 19 | KEMS_1 | 0.198 | 0.039 | 0.078 | 0.116
CR | Wind | 19 | KIBY_G | 0.01 | 0.002 | 0.004 | 0.006
CR | Wind | 19 | KIER | 0.218 | 0.043 | 0.085 | 0.128
CR | Wind | 19 | KIIN_P | 0.02 | 0.004 | 0.008 | 0.012
CR | Wind | 19 | KILS | 1.598 | 0.317 | 0.625 | 0.937
CR | Wind | 19 | KILT | 2.083 | 0.414 | 0.815 | 1.221
CR | Wind | 19 | KILW | 0.028 | 0.006 | 0.011 | 0.017
CR | Wind | 19 | KINO_1 | 0.038 | 0.008 | 0.015 | 0.022
CR | Wind | 19 | KINT_P | 10.106 | 2.006 | 3.952 | 5.923
CR | Wind | 19 | KIRKB1 | 0.477 | 0.095 | 0.187 | 0.28
CR | Wind | 19 | KITW_1 | 0.136 | 0.027 | 0.053 | 0.08
CR | Wind | 19 | KNAR | 1.185 | 0.235 | 0.463 | 0.694
CR | Wind | 19 | LACK_6 | 2.379 | 0.472 | 0.93 | 1.394
CR | Wind | 19 | LAIR_P | 0.123 | 0.024 | 0.048 | 0.072
CR | Wind | 19 | LAND1 | 23.606 | 4.686 | 9.23 | 13.836
CR | Wind | 19 | LEGA_1 | 3.674 | 0.729 | 1.437 | 2.153
CR | Wind | 19 | LEVE | 5.448 | 1.081 | 2.13 | 3.193
CR | Wind | 19 | LING | 0.359 | 0.071 | 0.14 | 0.211
CR | Wind | 19 | LINM | 17.404 | 3.455 | 6.805 | 10.201
CR | Wind | 19 | LISD_1 | 0.052 | 0.01 | 0.02 | 0.03
CR | Wind | 19 | LITT_C | 0.01 | 0.002 | 0.004 | 0.006
CR | Wind | 19 | LOUD_H | 0.037 | 0.007 | 0.014 | 0.021
CR | Wind | 19 | LOVE_1 | 0.01 | 0.002 | 0.004 | 0.006
CR | Wind | 19 | LUNA_P | 5.081 | 1.009 | 1.987 | 2.978
CR | Wind | 19 | LYND_P | 4.541 | 0.901 | 1.776 | 2.661
CR | Wind | 19 | MACC_3 | 0.165 | 0.033 | 0.064 | 0.097
CR | Wind | 19 | MACD_P | 24.948 | 4.952 | 9.755 | 14.622
CR | Wind | 19 | MAGA_6 | 0.832 | 0.165 | 0.325 | 0.488
CR | Wind | 19 | MANN_1 | 0.146 | 0.029 | 0.057 | 0.086
CR | Wind | 19 | MAYB | 2.385 | 0.473 | 0.932 | 1.398
CR | Wind | 19 | MELK_1 | 1.776 | 0.353 | 0.694 | 1.041
CR | Wind | 19 | MILC_P | 3.441 | 0.683 | 1.346 | 2.017
CR | Wind | 19 | MILH_1 | 0.008 | 0.002 | 0.003 | 0.005
CR | Wind | 19 | MITY_1 | 0.055 | 0.011 | 0.021 | 0.032
CR | Wind | 19 | MYBS_P | 1.931 | 0.383 | 0.755 | 1.132
CR | Wind | 19 | NAIR_P | 0.498 | 0.099 | 0.195 | 0.292
CR | Wind | 19 | NEAR | 3.351 | 0.665 | 1.31 | 1.964
CR | Wind | 19 | NECE_1 | 0.009 | 0.002 | 0.004 | 0.005
CR | Wind | 19 | NEEP_3 | 0.807 | 0.16 | 0.315 | 0.473
CR | Wind | 19 | NETS | 2.586 | 0.513 | 1.011 | 1.516
CR | Wind | 19 | NHYD_6 | 0.037 | 0.007 | 0.014 | 0.021
CR | Wind | 19 | NINF_1 | 0.027 | 0.005 | 0.01 | 0.016
CR | Wind | 19 | NORL_3 | 0.165 | 0.033 | 0.064 | 0.097
CR | Wind | 19 | NORT_1 | 2.037 | 0.404 | 0.797 | 1.194
CR | Wind | 19 | NURS_1 | 0.848 | 0.168 | 0.332 | 0.497
CR | Wind | 19 | OCKH_1 | 0.007 | 0.001 | 0.003 | 0.004
CR | Wind | 19 | OFFE_3 | 0.048 | 0.01 | 0.019 | 0.028
CR | Wind | 19 | ORMO | 2.759 | 0.548 | 1.079 | 1.617
CR | Wind | 19 | ORRI_P | 0.017 | 0.003 | 0.007 | 0.01
CR | Wind | 19 | OSBA_1 | 10.142 | 2.013 | 3.966 | 5.944
CR | Wind | 19 | PADIB1 | 4.38 | 0.869 | 1.712 | 2.567
CR | Wind | 19 | PEHG_P | 9.368 | 1.86 | 3.663 | 5.491
CR | Wind | 19 | PELH_1 | 0.213 | 0.042 | 0.083 | 0.125
CR | Wind | 19 | PEMB_1 | 17.193 | 3.413 | 6.723 | 10.077
CR | Wind | 19 | PENN_1 | 0.017 | 0.003 | 0.007 | 0.01
CR | Wind | 19 | PENT_1 | 1.626 | 0.323 | 0.636 | 0.953
CR | Wind | 19 | PENW_1 | 0.313 | 0.062 | 0.123 | 0.184
CR | Wind | 19 | POOB | 0.58 | 0.115 | 0.227 | 0.34
CR | Wind | 19 | POPP_3 | 0.132 | 0.026 | 0.052 | 0.078
CR | Wind | 19 | PORA_P | 0.195 | 0.039 | 0.076 | 0.114
CR | Wind | 19 | PYLE_1 | 3.083 | 0.612 | 1.205 | 1.807
CR | Wind | 19 | RAIN_1 | 1.728 | 0.343 | 0.676 | 1.013
CR | Wind | 19 | RANN_P | 0.01 | 0.002 | 0.004 | 0.006
CR | Wind | 19 | RASS_1 | 6.946 | 1.379 | 2.716 | 4.071
CR | Wind | 19 | RATS_1 | 4.344 | 0.862 | 1.698 | 2.546
CR | Wind | 19 | RAYL_1 | 0.482 | 0.096 | 0.188 | 0.282
CR | Wind | 19 | REDH | 0.999 | 0.198 | 0.391 | 0.585
CR | Wind | 19 | RICH1 | 0.027 | 0.005 | 0.01 | 0.016
CR | Wind | 19 | ROCH_1 | 2.207 | 0.438 | 0.863 | 1.294
CR | Wind | 19 | RRIG | 7.822 | 1.553 | 3.059 | 4.585
CR | Wind | 19 | RUGEB1 | 2.58 | 0.512 | 1.009 | 1.512
CR | Wind | 19 | RYEH_1 | 0.008 | 0.002 | 0.003 | 0.005
CR | Wind | 19 | SALH_1 | 0.111 | 0.022 | 0.044 | 0.065
CR | Wind | 19 | SALL1 | 5.537 | 1.099 | 2.165 | 3.245
CR | Wind | 19 | SALT_1 | 3.615 | 0.718 | 1.413 | 2.119
CR | Wind | 19 | SASA | 4.382 | 0.87 | 1.713 | 2.568
CR | Wind | 19 | SBAR | 1.909 | 0.379 | 0.746 | 1.119
CR | Wind | 19 | SEAB1 | 0.277 | 0.055 | 0.108 | 0.162
CR | Wind | 19 | SELL_1 | 0.082 | 0.016 | 0.032 | 0.048
CR | Wind | 19 | SHIN_P | 0.043 | 0.009 | 0.017 | 0.025
CR | Wind | 19 | SHRU | 0.008 | 0.002 | 0.003 | 0.005
CR | Wind | 19 | SHRW_1 | 1.393 | 0.277 | 0.545 | 0.817
CR | Wind | 19 | SIGH | 0.004 | 0.001 | 0.002 | 0.002
CR | Wind | 19 | SKLGB1 | 0.631 | 0.125 | 0.247 | 0.37
CR | Wind | 19 | SLOY_P | 2.478 | 0.492 | 0.969 | 1.452
CR | Wind | 19 | SPAV | 0.861 | 0.171 | 0.336 | 0.504
CR | Wind | 19 | SPEN_1 | 6.045 | 1.2 | 2.364 | 3.543
CR | Wind | 19 | SSHI_3 | 0.153 | 0.03 | 0.06 | 0.09
CR | Wind | 19 | STAL_1 | 0.184 | 0.037 | 0.072 | 0.108
CR | Wind | 19 | STAY_1 | 12.938 | 2.568 | 5.059 | 7.583
CR | Wind | 19 | STEN_1 | 0.245 | 0.049 | 0.096 | 0.144
CR | Wind | 19 | STES_1 | 4.752 | 0.943 | 1.858 | 2.785
CR | Wind | 19 | STHA | 2.537 | 0.504 | 0.992 | 1.487
CR | Wind | 19 | STIR | 0.299 | 0.059 | 0.117 | 0.175
CR | Wind | 19 | STLE | 0.02 | 0.004 | 0.008 | 0.012
CR | Wind | 19 | STRI_P | 8.853 | 1.757 | 3.462 | 5.189
CR | Wind | 19 | SUND_1 | 0.915 | 0.182 | 0.358 | 0.536
CR | Wind | 19 | SWAN_1 | 7.532 | 1.495 | 2.945 | 4.415
CR | Wind | 19 | TARL_P | 0.56 | 0.111 | 0.219 | 0.328
CR | Wind | 19 | TAUN1 | 0.272 | 0.054 | 0.106 | 0.16
CR | Wind | 19 | TAYN_P | 3.951 | 0.784 | 1.545 | 2.315
CR | Wind | 19 | TEMP_3 | 1.214 | 0.241 | 0.475 | 0.712
CR | Wind | 19 | THOM_6 | 0.907 | 0.18 | 0.354 | 0.531
CR | Wind | 19 | THSO_P | 19.836 | 3.937 | 7.756 | 11.626
CR | Wind | 19 | THUR_6 | 0.186 | 0.037 | 0.073 | 0.109
CR | Wind | 19 | TILBB_1 | 0.002 | 0 | 0.001 | 0.001
CR | Wind | 19 | TONG | 2.673 | 0.531 | 1.045 | 1.567
CR | Wind | 19 | TRAW_1 | 2.702 | 0.536 | 1.056 | 1.583
CR | Wind | 19 | TUMB_P | 0.043 | 0.009 | 0.017 | 0.025
CR | Wind | 19 | TYNE_2 | 0.384 | 0.076 | 0.15 | 0.225
CR | Wind | 19 | UPPB_1 | 0.852 | 0.169 | 0.333 | 0.499
CR | Wind | 19 | UPPB_3 | 0.863 | 0.171 | 0.337 | 0.506
CR | Wind | 19 | USKM_1 | 0.045 | 0.009 | 0.017 | 0.026
CR | Wind | 19 | WABO | 0.764 | 0.152 | 0.299 | 0.448
CR | Wind | 19 | WALH_1 | 1.361 | 0.27 | 0.532 | 0.798
CR | Wind | 19 | WALP_B | 5.481 | 1.088 | 2.143 | 3.212
CR | Wind | 19 | WARL_1 | 0.85 | 0.169 | 0.332 | 0.498
CR | Wind | 19 | WASF_1 | 1.366 | 0.271 | 0.534 | 0.801
CR | Wind | 19 | WATFS_1 | 0.526 | 0.104 | 0.206 | 0.308
CR | Wind | 19 | WBOL_6 | 0.009 | 0.002 | 0.004 | 0.005
CR | Wind | 19 | WBUR_1 | 6.445 | 1.279 | 2.52 | 3.778
CR | Wind | 19 | WFIE | 0.128 | 0.025 | 0.05 | 0.075
CR | Wind | 19 | WHAM_1 | 0.064 | 0.013 | 0.025 | 0.038
CR | Wind | 19 | WHGA_1 | 0.12 | 0.024 | 0.047 | 0.07
CR | Wind | 19 | WILL_1 | 1.898 | 0.377 | 0.742 | 1.112
CR | Wind | 19 | WIMBS1 | 0.007 | 0.001 | 0.003 | 0.004
CR | Wind | 19 | WIOW_P | 0.664 | 0.132 | 0.26 | 0.389
CR | Wind | 19 | WISD_1 | 0.007 | 0.001 | 0.003 | 0.004
CR | Wind | 19 | WISH | 6.457 | 1.282 | 2.525 | 3.784
CR | Wind | 19 | WMEL_1 | 0.205 | 0.041 | 0.08 | 0.12
CR | Wind | 19 | WTHU31 | 0.025 | 0.005 | 0.01 | 0.015
CR | Wind | 19 | WWEY_1 | 0.003 | 0.001 | 0.001 | 0.002
CR | Wind | 19 | WYLF_1 | 2.349 | 0.466 | 0.919 | 1.377
CR | Wind | 19 | WYMOM_1 | 0.869 | 0.173 | 0.34 | 0.509
CR | Wind | 20 | ABHA1 | 1.36 | 0.26 | 0.532 | 0.797
CR | Wind | 20 | ABTH_1 | 0.114 | 0.022 | 0.044 | 0.067
CR | Wind | 20 | ALNE_P | 0.207 | 0.04 | 0.081 | 0.121
CR | Wind | 20 | ALVE1 | 22.492 | 4.301 | 8.795 | 13.183
CR | Wind | 20 | ARBR_P | 1.321 | 0.253 | 0.517 | 0.774
CR | Wind | 20 | ARDK_P | 0.073 | 0.014 | 0.028 | 0.043
CR | Wind | 20 | ARMO_P | 11.174 | 2.137 | 4.369 | 6.549
CR | Wind | 20 | AXMI1 | 0.385 | 0.074 | 0.151 | 0.226
CR | Wind | 20 | AYRR | 0.019 | 0.004 | 0.008 | 0.011
CR | Wind | 20 | BAGA | 2.357 | 0.451 | 0.922 | 1.381
CR | Wind | 20 | BEAU_P | 3.216 | 0.615 | 1.257 | 1.885
CR | Wind | 20 | BEDDT1 | 0.024 | 0.005 | 0.009 | 0.014
CR | Wind | 20 | BERB_P | 2.52 | 0.482 | 0.985 | 1.477
CR | Wind | 20 | BERW | 3.431 | 0.656 | 1.342 | 2.011
CR | Wind | 20 | BESW_1 | 0.072 | 0.014 | 0.028 | 0.042
CR | Wind | 20 | BICF_1 | 1.131 | 0.216 | 0.442 | 0.663
CR | Wind | 20 | BIRK_1 | 0.074 | 0.014 | 0.029 | 0.044
CR | Wind | 20 | BISW_1 | 0.496 | 0.095 | 0.194 | 0.291
CR | Wind | 20 | BLYTH132 | 0.247 | 0.047 | 0.096 | 0.145
CR | Wind | 20 | BOAG_P | 0.046 | 0.009 | 0.018 | 0.027
CR | Wind | 20 | BOLN_1 | 1.739 | 0.333 | 0.68 | 1.019
CR | Wind | 20 | BONN | 1.716 | 0.328 | 0.671 | 1.006
CR | Wind | 20 | BOTW_1 | 0.093 | 0.018 | 0.036 | 0.054
CR | Wind | 20 | BRAC_P | 0.189 | 0.036 | 0.074 | 0.111
CR | Wind | 20 | BRAI_1 | 1.25 | 0.239 | 0.489 | 0.733
CR | Wind | 20 | BRAW_1 | 5.179 | 0.99 | 2.025 | 3.036
CR | Wind | 20 | BRED_1 | 0.009 | 0.002 | 0.003 | 0.005
CR | Wind | 20 | BRID_P | 16.078 | 3.074 | 6.286 | 9.423
CR | Wind | 20 | BRIM_1 | 0.142 | 0.027 | 0.055 | 0.083
CR | Wind | 20 | BRLE_1 | 0.019 | 0.004 | 0.008 | 0.011
CR | Wind | 20 | BROA_P | 0.598 | 0.114 | 0.234 | 0.35
CR | Wind | 20 | BROR_P | 0.443 | 0.085 | 0.173 | 0.259
CR | Wind | 20 | BRWA1 | 3.336 | 0.638 | 1.304 | 1.955
CR | Wind | 20 | BUMU_P | 1.454 | 0.278 | 0.569 | 0.852
CR | Wind | 20 | BURM_1 | 0.347 | 0.066 | 0.136 | 0.203
CR | Wind | 20 | BUSH_1 | 0.967 | 0.185 | 0.378 | 0.567
CR | Wind | 20 | CAAD_P | 1.398 | 0.267 | 0.546 | 0.819
CR | Wind | 20 | CAIF_P | 2.787 | 0.533 | 1.09 | 1.634
CR | Wind | 20 | CAMB_01 | 5.805 | 1.11 | 2.27 | 3.402
CR | Wind | 20 | CANTN1 | 0.114 | 0.022 | 0.045 | 0.067
CR | Wind | 20 | CAPEA1 | 0.019 | 0.004 | 0.008 | 0.011
CR | Wind | 20 | CARE_1 | 0.735 | 0.141 | 0.287 | 0.431
CR | Wind | 20 | CARR_1 | 0.397 | 0.076 | 0.155 | 0.232
CR | Wind | 20 | CATY | 0.021 | 0.004 | 0.008 | 0.013
CR | Wind | 20 | CELL_1 | 2.119 | 0.405 | 0.829 | 1.242
CR | Wind | 20 | CHAP | 4.243 | 0.811 | 1.659 | 2.487
CR | Wind | 20 | CHAR_P | 0.161 | 0.031 | 0.063 | 0.094
CR | Wind | 20 | CHIC_1 | 1.526 | 0.292 | 0.596 | 0.894
CR | Wind | 20 | CHTE_1 | 1.504 | 0.288 | 0.588 | 0.882
CR | Wind | 20 | CITR_1 | 0.011 | 0.002 | 0.004 | 0.006
CR | Wind | 20 | CLAY_P | 0.143 | 0.027 | 0.056 | 0.084
CR | Wind | 20 | CLT03 | 1.757 | 0.336 | 0.687 | 1.03
CR | Wind | 20 | CLYM | 0.177 | 0.034 | 0.069 | 0.104
CR | Wind | 20 | COCK | 1.332 | 0.255 | 0.521 | 0.781
CR | Wind | 20 | CONQA1 | 0.183 | 0.035 | 0.072 | 0.107
CR | Wind | 20 | COUA_P | 1.661 | 0.318 | 0.649 | 0.974
CR | Wind | 20 | COVE_1 | 0.265 | 0.051 | 0.104 | 0.155
CR | Wind | 20 | COWL_1 | 0.104 | 0.02 | 0.041 | 0.061
CR | Wind | 20 | COYL | 2.55 | 0.487 | 0.997 | 1.494
CR | Wind | 20 | CRAI_P | 0.939 | 0.179 | 0.367 | 0.55
CR | Wind | 20 | CREB_1 | 26.562 | 5.079 | 10.386 | 15.568
CR | Wind | 20 | CUMB | 0.037 | 0.007 | 0.015 | 0.022
CR | Wind | 20 | CUPA | 4.96 | 0.948 | 1.939 | 2.907
CR | Wind | 20 | DALM3 | 0.097 | 0.019 | 0.038 | 0.057
CR | Wind | 20 | DEVM | 0.03 | 0.006 | 0.012 | 0.018
CR | Wind | 20 | DEVO | 1.139 | 0.218 | 0.445 | 0.667
CR | Wind | 20 | DOUN_P | 2.388 | 0.456 | 0.934 | 1.399
CR | Wind | 20 | DRAK_1 | 0.443 | 0.085 | 0.173 | 0.259
CR | Wind | 20 | DUBE_P | 0.421 | 0.08 | 0.164 | 0.246
CR | Wind | 20 | DUDH_P | 2.649 | 0.506 | 1.036 | 1.552
CR | Wind | 20 | DUGR_P | 3.777 | 0.722 | 1.477 | 2.214
CR | Wind | 20 | DUNB | 2.678 | 0.512 | 1.047 | 1.57
CR | Wind | 20 | DUNF | 1.728 | 0.33 | 0.676 | 1.013
CR | Wind | 20 | DUNO_P | 0.129 | 0.025 | 0.051 | 0.076
CR | Wind | 20 | DYCE_P | 9.024 | 1.725 | 3.528 | 5.289
CR | Wind | 20 | EALI_6 | 0.187 | 0.036 | 0.073 | 0.109
CR | Wind | 20 | EASO_1 | 4.006 | 0.766 | 1.566 | 2.348
CR | Wind | 20 | ECCL | 2.55 | 0.488 | 0.997 | 1.494
CR | Wind | 20 | ECLA_1 | 0.391 | 0.075 | 0.153 | 0.229
CR | Wind | 20 | EERH | 0.019 | 0.004 | 0.008 | 0.011
CR | Wind | 20 | EKIL | 0.436 | 0.083 | 0.17 | 0.255
CR | Wind | 20 | ELGI_P | 0.122 | 0.023 | 0.048 | 0.071
CR | Wind | 20 | ELLA_1 | 8.1 | 1.549 | 3.167 | 4.748
CR | Wind | 20 | ELST_1 | 0.083 | 0.016 | 0.033 | 0.049
CR | Wind | 20 | ENDE_1 | 11.352 | 2.17 | 4.439 | 6.653
CR | Wind | 20 | EXET1 | 0.988 | 0.189 | 0.386 | 0.579
CR | Wind | 20 | FAWL_1 | 0.004 | 0.001 | 0.002 | 0.002
CR | Wind | 20 | FECK_6 | 0.131 | 0.025 | 0.051 | 0.077
CR | Wind | 20 | FERRA2 | 2.846 | 0.544 | 1.113 | 1.668
CR | Wind | 20 | FERRB1 | 0.198 | 0.038 | 0.078 | 0.116
CR | Wind | 20 | FETT_P | 1.111 | 0.212 | 0.434 | 0.651
CR | Wind | 20 | FIDD_P | 1.38 | 0.264 | 0.54 | 0.809
CR | Wind | 20 | FIDF_1 | 0.046 | 0.009 | 0.018 | 0.027
CR | Wind | 20 | FLEE_1 | 0.03 | 0.006 | 0.012 | 0.018
CR | Wind | 20 | FOUR_1 | 2.12 | 0.405 | 0.829 | 1.243
CR | Wind | 20 | FROD_1 | 0.01 | 0.002 | 0.004 | 0.006
CR | Wind | 20 | FWIL_P | 0.018 | 0.003 | 0.007 | 0.01
CR | Wind | 20 | GALA | 1.092 | 0.209 | 0.427 | 0.64
CR | Wind | 20 | GIFF | 0.032 | 0.006 | 0.012 | 0.019
CR | Wind | 20 | GLEF_P | 5.051 | 0.966 | 1.975 | 2.96
CR | Wind | 20 | GLLU | 6.48 | 1.239 | 2.534 | 3.798
CR | Wind | 20 | GLRO | 0.311 | 0.059 | 0.122 | 0.182
CR | Wind | 20 | GREN_1 | 6.887 | 1.317 | 2.693 | 4.037
CR | Wind | 20 | GRIW_1 | 8.124 | 1.553 | 3.177 | 4.762
CR | Wind | 20 | GRUB_P | 0.036 | 0.007 | 0.014 | 0.021
CR | Wind | 20 | G_EXTRA_10 | 0.053 | 0.01 | 0.021 | 0.031
CR | Wind | 20 | G_EXTRA_11 | 4.167 | 0.797 | 1.629 | 2.442
CR | Wind | 20 | G_EXTRA_12 | 3.809 | 0.728 | 1.489 | 2.232
CR | Wind | 20 | G_EXTRA_13 | 6.606 | 1.263 | 2.583 | 3.872
CR | Wind | 20 | G_EXTRA_2 | 0.761 | 0.146 | 0.298 | 0.446
CR | Wind | 20 | G_EXTRA_4 | 0.159 | 0.03 | 0.062 | 0.093
CR | Wind | 20 | G_EXTRA_8 | 0.675 | 0.129 | 0.264 | 0.395
CR | Wind | 20 | G_EXTRA_9 | 0.333 | 0.064 | 0.13 | 0.195
CR | Wind | 20 | HARK_1 | 8.292 | 1.585 | 3.242 | 4.86
CR | Wind | 20 | HARM_6 | 1.045 | 0.2 | 0.409 | 0.612
CR | Wind | 20 | HAWI | 0.094 | 0.018 | 0.037 | 0.055
CR | Wind | 20 | HAWP_6 | 0.912 | 0.174 | 0.357 | 0.534
CR | Wind | 20 | HUER | 0.057 | 0.011 | 0.022 | 0.033
CR | Wind | 20 | HURS_1 | 0.914 | 0.175 | 0.357 | 0.536
CR | Wind | 20 | HUTT_1 | 0.12 | 0.023 | 0.047 | 0.07
CR | Wind | 20 | INDQ1 | 30.707 | 5.871 | 12.006 | 17.997
CR | Wind | 20 | INKE | 0.044 | 0.008 | 0.017 | 0.026
CR | Wind | 20 | INNE_P | 1.982 | 0.379 | 0.775 | 1.161
CR | Wind | 20 | IROA1 | 2.131 | 0.407 | 0.833 | 1.249
CR | Wind | 20 | IRONB1 | 1.261 | 0.241 | 0.493 | 0.739
CR | Wind | 20 | IVER_1 | 0.009 | 0.002 | 0.003 | 0.005
CR | Wind | 20 | IVER_6 | 0.009 | 0.002 | 0.003 | 0.005
CR | Wind | 20 | JOHN | 1.78 | 0.34 | 0.696 | 1.043
CR | Wind | 20 | JORD_3 | 0.085 | 0.016 | 0.033 | 0.05
CR | Wind | 20 | KAIM | 0.63 | 0.12 | 0.246 | 0.369
CR | Wind | 20 | KEAD_1 | 4.292 | 0.821 | 1.678 | 2.516
CR | Wind | 20 | KEAR_3 | 0.886 | 0.169 | 0.347 | 0.519
CR | Wind | 20 | KEIT_P | 1.479 | 0.283 | 0.578 | 0.867
CR | Wind | 20 | KEMS_1 | 0.211 | 0.04 | 0.083 | 0.124
CR | Wind | 20 | KIBY_G | 0.011 | 0.002 | 0.004 | 0.006
CR | Wind | 20 | KIER | 0.232 | 0.044 | 0.091 | 0.136
CR | Wind | 20 | KIIN_P | 0.021 | 0.004 | 0.008 | 0.012
CR | Wind | 20 | KILS | 1.701 | 0.325 | 0.665 | 0.997
CR | Wind | 20 | KILT | 2.218 | 0.424 | 0.867 | 1.3
CR | Wind | 20 | KILW | 0.03 | 0.006 | 0.012 | 0.018
CR | Wind | 20 | KINO_1 | 0.041 | 0.008 | 0.016 | 0.024
CR | Wind | 20 | KINT_P | 4.949 | 0.946 | 1.935 | 2.9
CR | Wind | 20 | KIRKB1 | 0.508 | 0.097 | 0.199 | 0.298
CR | Wind | 20 | KITW_1 | 0.145 | 0.028 | 0.057 | 0.085
CR | Wind | 20 | KNAR | 1.261 | 0.241 | 0.493 | 0.739
CR | Wind | 20 | LACK_6 | 2.532 | 0.484 | 0.99 | 1.484
CR | Wind | 20 | LAIR_P | 0.131 | 0.025 | 0.051 | 0.077
CR | Wind | 20 | LAND1 | 25.128 | 4.805 | 9.825 | 14.728
CR | Wind | 20 | LEGA_1 | 3.911 | 0.748 | 1.529 | 2.292
CR | Wind | 20 | LEVE | 5.799 | 1.109 | 2.267 | 3.399
CR | Wind | 20 | LING | 0.382 | 0.073 | 0.15 | 0.224
CR | Wind | 20 | LINM | 18.526 | 3.542 | 7.244 | 10.858
CR | Wind | 20 | LISD_1 | 0.055 | 0.01 | 0.021 | 0.032
CR | Wind | 20 | LITT_C | 0.011 | 0.002 | 0.004 | 0.006
CR | Wind | 20 | LOUD_H | 0.039 | 0.007 | 0.015 | 0.023
CR | Wind | 20 | LOVE_1 | 0.011 | 0.002 | 0.004 | 0.006
CR | Wind | 20 | LUNA_P | 5.408 | 1.034 | 2.115 | 3.17
CR | Wind | 20 | LYND_P | 4.834 | 0.924 | 1.89 | 2.833
CR | Wind | 20 | MACC_3 | 0.175 | 0.034 | 0.069 | 0.103
CR | Wind | 20 | MACD_P | 25.759 | 4.925 | 10.072 | 15.097
CR | Wind | 20 | MAGA_6 | 0.885 | 0.169 | 0.346 | 0.519
CR | Wind | 20 | MANN_1 | 0.156 | 0.03 | 0.061 | 0.091
CR | Wind | 20 | MAYB | 2.538 | 0.485 | 0.993 | 1.488
CR | Wind | 20 | MELK_1 | 1.89 | 0.361 | 0.739 | 1.108
CR | Wind | 20 | MILC_P | 3.663 | 0.7 | 1.432 | 2.147
CR | Wind | 20 | MILH_1 | 0.009 | 0.002 | 0.003 | 0.005
CR | Wind | 20 | MITY_1 | 0.058 | 0.011 | 0.023 | 0.034
CR | Wind | 20 | MYBS_P | 2.056 | 0.393 | 0.804 | 1.205
CR | Wind | 20 | NAIR_P | 0.53 | 0.101 | 0.207 | 0.311
CR | Wind | 20 | NEAR | 3.567 | 0.682 | 1.395 | 2.091
CR | Wind | 20 | NECE_1 | 0.01 | 0.002 | 0.004 | 0.006
CR | Wind | 20 | NEEP_3 | 0.859 | 0.164 | 0.336 | 0.503
CR | Wind | 20 | NETS | 2.752 | 0.526 | 1.076 | 1.613
CR | Wind | 20 | NHYD_6 | 0.039 | 0.007 | 0.015 | 0.023
CR | Wind | 20 | NINF_1 | 0.028 | 0.005 | 0.011 | 0.017
CR | Wind | 20 | NORL_3 | 0.175 | 0.034 | 0.069 | 0.103
CR | Wind | 20 | NORT_1 | 2.168 | 0.415 | 0.848 | 1.271
CR | Wind | 20 | NURS_1 | 0.903 | 0.173 | 0.353 | 0.529
CR | Wind | 20 | OCKH_1 | 0.007 | 0.001 | 0.003 | 0.004
CR | Wind | 20 | OFFE_3 | 0.051 | 0.01 | 0.02 | 0.03
CR | Wind | 20 | ORMO | 2.936 | 0.561 | 1.148 | 1.721
CR | Wind | 20 | ORRI_P | 0.018 | 0.003 | 0.007 | 0.01
CR | Wind | 20 | OSBA_1 | 10.796 | 2.064 | 4.221 | 6.327
CR | Wind | 20 | PADIB1 | 4.662 | 0.891 | 1.823 | 2.732
CR | Wind | 20 | PEHG_P | 9.972 | 1.907 | 3.899 | 5.845
CR | Wind | 20 | PELH_1 | 0.227 | 0.043 | 0.089 | 0.133
CR | Wind | 20 | PEMB_1 | 18.302 | 3.499 | 7.156 | 10.727
CR | Wind | 20 | PENN_1 | 0.018 | 0.003 | 0.007 | 0.01
CR | Wind | 20 | PENT_1 | 1.731 | 0.331 | 0.677 | 1.015
CR | Wind | 20 | PENW_1 | 0.334 | 0.064 | 0.13 | 0.196
CR | Wind | 20 | POOB | 0.617 | 0.118 | 0.241 | 0.362
CR | Wind | 20 | POPP_3 | 0.141 | 0.027 | 0.055 | 0.083
CR | Wind | 20 | PORA_P | 0.207 | 0.04 | 0.081 | 0.121
CR | Wind | 20 | PYLE_1 | 3.281 | 0.627 | 1.283 | 1.923
CR | Wind | 20 | RAIN_1 | 1.84 | 0.352 | 0.719 | 1.078
CR | Wind | 20 | RANN_P | 0.011 | 0.002 | 0.004 | 0.006
CR | Wind | 20 | RASS_1 | 7.394 | 1.414 | 2.891 | 4.334
CR | Wind | 20 | RATS_1 | 4.624 | 0.884 | 1.808 | 2.71
CR | Wind | 20 | RAYL_1 | 0.513 | 0.098 | 0.2 | 0.3
CR | Wind | 20 | REDH | 1.063 | 0.203 | 0.416 | 0.623
CR | Wind | 20 | RICH1 | 0.028 | 0.005 | 0.011 | 0.017
CR | Wind | 20 | ROCH_1 | 2.35 | 0.449 | 0.919 | 1.377
CR | Wind | 20 | RRIG | 8.327 | 1.592 | 3.256 | 4.88
CR | Wind | 20 | RUGEB1 | 2.746 | 0.525 | 1.074 | 1.61
CR | Wind | 20 | RYEH_1 | 0.009 | 0.002 | 0.003 | 0.005
CR | Wind | 20 | SALH_1 | 0.119 | 0.023 | 0.046 | 0.07
CR | Wind | 20 | SALL1 | 5.894 | 1.127 | 2.304 | 3.454
CR | Wind | 20 | SALT_1 | 3.848 | 0.736 | 1.505 | 2.255
CR | Wind | 20 | SASA | 4.664 | 0.892 | 1.824 | 2.734
CR | Wind | 20 | SBAR | 2.032 | 0.388 | 0.794 | 1.191
CR | Wind | 20 | SEAB1 | 0.295 | 0.056 | 0.115 | 0.173
CR | Wind | 20 | SELL_1 | 0.087 | 0.017 | 0.034 | 0.051
CR | Wind | 20 | SHIN_P | 0.046 | 0.009 | 0.018 | 0.027
CR | Wind | 20 | SHRU | 0.009 | 0.002 | 0.003 | 0.005
CR | Wind | 20 | SHRW_1 | 1.483 | 0.284 | 0.58 | 0.869
CR | Wind | 20 | SIGH | 0.004 | 0.001 | 0.002 | 0.003
CR | Wind | 20 | SKLGB1 | 0.671 | 0.128 | 0.262 | 0.393
CR | Wind | 20 | SLOY_P | 2.638 | 0.504 | 1.031 | 1.546
CR | Wind | 20 | SPAV | 0.916 | 0.175 | 0.358 | 0.537
CR | Wind | 20 | SPEN_1 | 6.435 | 1.23 | 2.516 | 3.772
CR | Wind | 20 | SSHI_3 | 0.163 | 0.031 | 0.064 | 0.095
CR | Wind | 20 | STAL_1 | 0.196 | 0.037 | 0.077 | 0.115
CR | Wind | 20 | STAY_1 | 13.772 | 2.633 | 5.385 | 8.072
CR | Wind | 20 | STEN_1 | 0.261 | 0.05 | 0.102 | 0.153
CR | Wind | 20 | STES_1 | 5.058 | 0.967 | 1.978 | 2.965
CR | Wind | 20 | STHA | 2.7 | 0.516 | 1.056 | 1.583
CR | Wind | 20 | STIR | 0.318 | 0.061 | 0.124 | 0.186
CR | Wind | 20 | STLE | 0.021 | 0.004 | 0.008 | 0.013
CR | Wind | 20 | STRI_P | 9.424 | 1.802 | 3.685 | 5.523
CR | Wind | 20 | SUND_1 | 0.974 | 0.186 | 0.381 | 0.571
CR | Wind | 20 | SWAN_1 | 8.018 | 1.533 | 3.135 | 4.699
CR | Wind | 20 | TARL_P | 0.596 | 0.114 | 0.233 | 0.349
CR | Wind | 20 | TAUN1 | 0.29 | 0.055 | 0.113 | 0.17
CR | Wind | 20 | TAYN_P | 4.205 | 0.804 | 1.644 | 2.465
CR | Wind | 20 | TEMP_3 | 1.293 | 0.247 | 0.505 | 0.758
CR | Wind | 20 | THOM_6 | 0.965 | 0.185 | 0.377 | 0.566
CR | Wind | 20 | THSO_P | 21.115 | 4.037 | 8.256 | 12.375
CR | Wind | 20 | THUR_6 | 0.199 | 0.038 | 0.078 | 0.116
CR | Wind | 20 | TILBB_1 | 0.002 | 0 | 0.001 | 0.001
CR | Wind | 20 | TONG | 2.846 | 0.544 | 1.113 | 1.668
CR | Wind | 20 | TRAW_1 | 2.876 | 0.55 | 1.124 | 1.686
CR | Wind | 20 | TUMB_P | 0.046 | 0.009 | 0.018 | 0.027
CR | Wind | 20 | TYNE_2 | 0.409 | 0.078 | 0.16 | 0.24
CR | Wind | 20 | UPPB_1 | 0.907 | 0.173 | 0.354 | 0.531
CR | Wind | 20 | UPPB_3 | 0.918 | 0.176 | 0.359 | 0.538
CR | Wind | 20 | USKM_1 | 0.047 | 0.009 | 0.019 | 0.028
CR | Wind | 20 | WABO | 0.813 | 0.155 | 0.318 | 0.476
CR | Wind | 20 | WALH_1 | 1.449 | 0.277 | 0.567 | 0.849
CR | Wind | 20 | WALP_B | 5.834 | 1.115 | 2.281 | 3.419
CR | Wind | 20 | WARL_1 | 0.905 | 0.173 | 0.354 | 0.53
CR | Wind | 20 | WASF_1 | 1.454 | 0.278 | 0.569 | 0.852
CR | Wind | 20 | WATFS_1 | 0.56 | 0.107 | 0.219 | 0.328
CR | Wind | 20 | WBOL_6 | 0.01 | 0.002 | 0.004 | 0.006
CR | Wind | 20 | WBUR_1 | 6.861 | 1.312 | 2.683 | 4.021
CR | Wind | 20 | WFIE | 0.136 | 0.026 | 0.053 | 0.08
CR | Wind | 20 | WHAM_1 | 0.068 | 0.013 | 0.027 | 0.04
CR | Wind | 20 | WHGA_1 | 0.127 | 0.024 | 0.05 | 0.075
CR | Wind | 20 | WILL_1 | 2.02 | 0.386 | 0.79 | 1.184
CR | Wind | 20 | WIMBS1 | 0.007 | 0.001 | 0.003 | 0.004
CR | Wind | 20 | WIOW_P | 0.707 | 0.135 | 0.276 | 0.414
CR | Wind | 20 | WISD_1 | 0.007 | 0.001 | 0.003 | 0.004
CR | Wind | 20 | WISH | 6.873 | 1.314 | 2.687 | 4.028
CR | Wind | 20 | WMEL_1 | 0.218 | 0.042 | 0.085 | 0.128
CR | Wind | 20 | WTHU31 | 0.027 | 0.005 | 0.01 | 0.016
CR | Wind | 20 | WWEY_1 | 0.004 | 0.001 | 0.001 | 0.002
CR | Wind | 20 | WYLF_1 | 2.501 | 0.478 | 0.978 | 1.466
CR | Wind | 20 | WYMOM_1 | 0.925 | 0.177 | 0.362 | 0.542
CR | Wind | 21 | ABHA1 | 1.467 | 0.278 | 0.574 | 0.86
CR | Wind | 21 | ABTH_1 | 0.122 | 0.023 | 0.048 | 0.072
CR | Wind | 21 | ALNE_P | 0.223 | 0.042 | 0.087 | 0.131
CR | Wind | 21 | ALVE1 | 24.263 | 4.6 | 9.487 | 14.221
CR | Wind | 21 | ARBR_P | 1.425 | 0.27 | 0.557 | 0.835
CR | Wind | 21 | ARDK_P | 0.078 | 0.015 | 0.031 | 0.046
CR | Wind | 21 | ARMO_P | 12.054 | 2.285 | 4.713 | 7.065
CR | Wind | 21 | AXMI1 | 0.415 | 0.079 | 0.162 | 0.244
CR | Wind | 21 | AYRR | 0.021 | 0.004 | 0.008 | 0.012
CR | Wind | 21 | BAGA | 2.542 | 0.482 | 0.994 | 1.49
CR | Wind | 21 | BEAU_P | 3.469 | 0.658 | 1.356 | 2.033
CR | Wind | 21 | BEDDT1 | 0.026 | 0.005 | 0.01 | 0.015
CR | Wind | 21 | BERB_P | 2.718 | 0.515 | 1.063 | 1.593
CR | Wind | 21 | BERW | 3.702 | 0.702 | 1.447 | 2.169
CR | Wind | 21 | BESW_1 | 0.077 | 0.015 | 0.03 | 0.045
CR | Wind | 21 | BICF_1 | 1.22 | 0.231 | 0.477 | 0.715
CR | Wind | 21 | BIRK_1 | 0.08 | 0.015 | 0.031 | 0.047
CR | Wind | 21 | BISW_1 | 0.535 | 0.101 | 0.209 | 0.313
CR | Wind | 21 | BLYTH132 | 0.266 | 0.05 | 0.104 | 0.156
CR | Wind | 21 | BOAG_P | 0.05 | 0.009 | 0.019 | 0.029
CR | Wind | 21 | BOLN_1 | 1.876 | 0.356 | 0.734 | 1.1
CR | Wind | 21 | BONN | 1.851 | 0.351 | 0.724 | 1.085
CR | Wind | 21 | BOTW_1 | 0.1 | 0.019 | 0.039 | 0.059
CR | Wind | 21 | BRAC_P | 0.204 | 0.039 | 0.08 | 0.12
CR | Wind | 21 | BRAI_1 | 1.348 | 0.256 | 0.527 | 0.79
CR | Wind | 21 | BRAW_1 | 5.587 | 1.059 | 2.185 | 3.275
CR | Wind | 21 | BRED_1 | 0.01 | 0.002 | 0.004 | 0.006
CR | Wind | 21 | BRID_P | 17.344 | 3.288 | 6.781 | 10.165
CR | Wind | 21 | BRIM_1 | 0.153 | 0.029 | 0.06 | 0.09
CR | Wind | 21 | BRLE_1 | 0.021 | 0.004 | 0.008 | 0.012
CR | Wind | 21 | BROA_P | 0.645 | 0.122 | 0.252 | 0.378
CR | Wind | 21 | BROR_P | 0.478 | 0.091 | 0.187 | 0.28
CR | Wind | 21 | BRWA1 | 3.598 | 0.682 | 1.407 | 2.109
CR | Wind | 21 | BUMU_P | 1.569 | 0.297 | 0.613 | 0.919
CR | Wind | 21 | BURM_1 | 0.374 | 0.071 | 0.146 | 0.219
CR | Wind | 21 | BUSH_1 | 1.043 | 0.198 | 0.408 | 0.611
CR | Wind | 21 | CAAD_P | 1.508 | 0.286 | 0.59 | 0.884
CR | Wind | 21 | CAIF_P | 3.007 | 0.57 | 1.176 | 1.762
CR | Wind | 21 | CAMB_01 | 6.262 | 1.187 | 2.448 | 3.67
CR | Wind | 21 | CANTN1 | 0.123 | 0.023 | 0.048 | 0.072
CR | Wind | 21 | CAPEA1 | 0.021 | 0.004 | 0.008 | 0.012
CR | Wind | 21 | CARE_1 | 0.793 | 0.15 | 0.31 | 0.465
CR | Wind | 21 | CARR_1 | 0.428 | 0.081 | 0.167 | 0.251
CR | Wind | 21 | CATY | 0.023 | 0.004 | 0.009 | 0.014
CR | Wind | 21 | CELL_1 | 2.286 | 0.433 | 0.894 | 1.34
CR | Wind | 21 | CHAP | 4.577 | 0.868 | 1.79 | 2.682
CR | Wind | 21 | CHAR_P | 0.174 | 0.033 | 0.068 | 0.102
CR | Wind | 21 | CHIC_1 | 1.646 | 0.312 | 0.643 | 0.965
CR | Wind | 21 | CHTE_1 | 1.623 | 0.308 | 0.634 | 0.951
CR | Wind | 21 | CITR_1 | 0.011 | 0.002 | 0.004 | 0.007
CR | Wind | 21 | CLAY_P | 0.155 | 0.029 | 0.06 | 0.091
CR | Wind | 21 | CLT03 | 1.895 | 0.359 | 0.741 | 1.111
CR | Wind | 21 | CLYM | 0.191 | 0.036 | 0.075 | 0.112
CR | Wind | 21 | COCK | 1.437 | 0.272 | 0.562 | 0.842
CR | Wind | 21 | CONQA1 | 0.197 | 0.037 | 0.077 | 0.116
CR | Wind | 21 | COUA_P | 1.792 | 0.34 | 0.701 | 1.05
CR | Wind | 21 | COVE_1 | 0.286 | 0.054 | 0.112 | 0.167
CR | Wind | 21 | COWL_1 | 0.113 | 0.021 | 0.044 | 0.066
CR | Wind | 21 | COYL | 2.75 | 0.521 | 1.075 | 1.612
CR | Wind | 21 | CRAI_P | 1.012 | 0.192 | 0.396 | 0.593
CR | Wind | 21 | CREB_1 | 28.653 | 5.433 | 11.203 | 16.794
CR | Wind | 21 | CUMB | 0.04 | 0.008 | 0.016 | 0.024
CR | Wind | 21 | CUPA | 5.351 | 1.015 | 2.092 | 3.136
CR | Wind | 21 | DALM3 | 0.105 | 0.02 | 0.041 | 0.062
CR | Wind | 21 | DEVM | 0.032 | 0.006 | 0.013 | 0.019
CR | Wind | 21 | DEVO | 1.228 | 0.233 | 0.48 | 0.72
CR | Wind | 21 | DOUN_P | 2.576 | 0.488 | 1.007 | 1.51
CR | Wind | 21 | DRAK_1 | 0.478 | 0.091 | 0.187 | 0.28
CR | Wind | 21 | DUBE_P | 0.454 | 0.086 | 0.177 | 0.266
CR | Wind | 21 | DUDH_P | 2.857 | 0.542 | 1.117 | 1.675
CR | Wind | 21 | DUGR_P | 4.075 | 0.773 | 1.593 | 2.388
CR | Wind | 21 | DUNB | 2.889 | 0.548 | 1.13 | 1.693
CR | Wind | 21 | DUNF | 1.865 | 0.354 | 0.729 | 1.093
CR | Wind | 21 | DUNO_P | 0.139 | 0.026 | 0.055 | 0.082
CR | Wind | 21 | DYCE_P | 9.735 | 1.846 | 3.806 | 5.705
CR | Wind | 21 | EALI_6 | 0.202 | 0.038 | 0.079 | 0.118
CR | Wind | 21 | EASO_1 | 4.321 | 0.819 | 1.689 | 2.532
CR | Wind | 21 | ECCL | 2.75 | 0.521 | 1.075 | 1.612
CR | Wind | 21 | ECLA_1 | 0.421 | 0.08 | 0.165 | 0.247
CR | Wind | 21 | EERH | 0.021 | 0.004 | 0.008 | 0.012
CR | Wind | 21 | EKIL | 0.47 | 0.089 | 0.184 | 0.275
CR | Wind | 21 | ELGI_P | 0.131 | 0.025 | 0.051 | 0.077
CR | Wind | 21 | ELLA_1 | 8.738 | 1.657 | 3.417 | 5.121
CR | Wind | 21 | ELST_1 | 0.09 | 0.017 | 0.035 | 0.053
CR | Wind | 21 | ENDE_1 | 12.245 | 2.322 | 4.788 | 7.177
CR | Wind | 21 | EXET1 | 1.066 | 0.202 | 0.417 | 0.625
CR | Wind | 21 | FAWL_1 | 0.004 | 0.001 | 0.002 | 0.003
CR | Wind | 21 | FECK_6 | 0.141 | 0.027 | 0.055 | 0.083
CR | Wind | 21 | FERRA2 | 3.07 | 0.582 | 1.2 | 1.799
CR | Wind | 21 | FERRB1 | 0.214 | 0.041 | 0.084 | 0.125
CR | Wind | 21 | FETT_P | 1.198 | 0.227 | 0.468 | 0.702
CR | Wind | 21 | FIDD_P | 1.489 | 0.282 | 0.582 | 0.873
CR | Wind | 21 | FIDF_1 | 0.05 | 0.009 | 0.019 | 0.029
CR | Wind | 21 | FLEE_1 | 0.032 | 0.006 | 0.013 | 0.019
CR | Wind | 21 | FOUR_1 | 2.287 | 0.434 | 0.894 | 1.341
CR | Wind | 21 | FROD_1 | 0.011 | 0.002 | 0.004 | 0.006
CR | Wind | 21 | FWIL_P | 0.019 | 0.004 | 0.007 | 0.011
CR | Wind | 21 | GALA | 1.177 | 0.223 | 0.46 | 0.69
CR | Wind | 21 | GIFF | 0.034 | 0.007 | 0.013 | 0.02
CR | Wind | 21 | GLEF_P | 5.449 | 1.033 | 2.13 | 3.193
CR | Wind | 21 | GLLU | 6.991 | 1.325 | 2.733 | 4.097
CR | Wind | 21 | GLRO | 0.335 | 0.064 | 0.131 | 0.196
CR | Wind | 21 | GREN_1 | 7.43 | 1.409 | 2.905 | 4.355
CR | Wind | 21 | GRIW_1 | 8.764 | 1.662 | 3.427 | 5.137
CR | Wind | 21 | GRUB_P | 0.038 | 0.007 | 0.015 | 0.022
CR | Wind | 21 | G_EXTRA_10 | 0.057 | 0.011 | 0.022 | 0.034
CR | Wind | 21 | G_EXTRA_11 | 4.495 | 0.852 | 1.758 | 2.635
CR | Wind | 21 | G_EXTRA_12 | 4.109 | 0.779 | 1.607 | 2.408
CR | Wind | 21 | G_EXTRA_13 | 7.126 | 1.351 | 2.786 | 4.176
CR | Wind | 21 | G_EXTRA_2 | 0.821 | 0.156 | 0.321 | 0.481
CR | Wind | 21 | G_EXTRA_4 | 0.172 | 0.033 | 0.067 | 0.101
CR | Wind | 21 | G_EXTRA_8 | 0.728 | 0.138 | 0.285 | 0.427
CR | Wind | 21 | G_EXTRA_9 | 0.359 | 0.068 | 0.14 | 0.21
CR | Wind | 21 | HARK_1 | 8.945 | 1.696 | 3.497 | 5.242
CR | Wind | 21 | HARM_6 | 1.127 | 0.214 | 0.441 | 0.661
CR | Wind | 21 | HAWI | 0.101 | 0.019 | 0.04 | 0.059
CR | Wind | 21 | HAWP_6 | 0.984 | 0.187 | 0.385 | 0.577
CR | Wind | 21 | HUER | 0.061 | 0.012 | 0.024 | 0.036
CR | Wind | 21 | HURS_1 | 0.986 | 0.187 | 0.385 | 0.578
CR | Wind | 21 | HUTT_1 | 0.129 | 0.024 | 0.05 | 0.076
CR | Wind | 21 | INDQ1 | 33.125 | 6.28 | 12.952 | 19.414
CR | Wind | 21 | INKE | 0.048 | 0.009 | 0.019 | 0.028
CR | Wind | 21 | INNE_P | 2.137 | 0.405 | 0.836 | 1.253
CR | Wind | 21 | IROA1 | 2.299 | 0.436 | 0.899 | 1.347
CR | Wind | 21 | IRONB1 | 1.36 | 0.258 | 0.532 | 0.797
CR | Wind | 21 | IVER_1 | 0.01 | 0.002 | 0.004 | 0.006
CR | Wind | 21 | IVER_6 | 0.01 | 0.002 | 0.004 | 0.006
CR | Wind | 21 | JOHN | 1.92 | 0.364 | 0.751 | 1.125
CR | Wind | 21 | JORD_3 | 0.092 | 0.017 | 0.036 | 0.054
CR | Wind | 21 | KAIM | 0.68 | 0.129 | 0.266 | 0.398
CR | Wind | 21 | KEAD_1 | 4.63 | 0.878 | 1.81 | 2.714
CR | Wind | 21 | KEAR_3 | 0.956 | 0.181 | 0.374 | 0.56
CR | Wind | 21 | KEIT_P | 1.595 | 0.302 | 0.624 | 0.935
CR | Wind | 21 | KEMS_1 | 0.228 | 0.043 | 0.089 | 0.134
CR | Wind | 21 | KIBY_G | 0.011 | 0.002 | 0.004 | 0.007
CR | Wind | 21 | KIER | 0.25 | 0.047 | 0.098 | 0.147
CR | Wind | 21 | KIIN_P | 0.023 | 0.004 | 0.009 | 0.013
CR | Wind | 21 | KILS | 1.835 | 0.348 | 0.718 | 1.076
CR | Wind | 21 | KILT | 2.392 | 0.454 | 0.935 | 1.402
CR | Wind | 21 | KILW | 0.032 | 0.006 | 0.013 | 0.019
CR | Wind | 21 | KINO_1 | 0.044 | 0.008 | 0.017 | 0.026
CR | Wind | 21 | KINT_P | 5.338 | 1.012 | 2.087 | 3.129
CR | Wind | 21 | KIRKB1 | 0.548 | 0.104 | 0.214 | 0.321
CR | Wind | 21 | KITW_1 | 0.156 | 0.03 | 0.061 | 0.092
CR | Wind | 21 | KNAR | 1.361 | 0.258 | 0.532 | 0.797
CR | Wind | 21 | LACK_6 | 2.732 | 0.518 | 1.068 | 1.601
CR | Wind | 21 | LAIR_P | 0.141 | 0.027 | 0.055 | 0.083
CR | Wind | 21 | LAND1 | 27.106 | 5.139 | 10.599 | 15.887
CR | Wind | 21 | LEGA_1 | 4.219 | 0.8 | 1.65 | 2.473
CR | Wind | 21 | LEVE | 6.255 | 1.186 | 2.446 | 3.666
CR | Wind | 21 | LING | 0.413 | 0.078 | 0.161 | 0.242
CR | Wind | 21 | LINM | 19.985 | 3.789 | 7.814 | 11.713
CR | Wind | 21 | LISD_1 | 0.059 | 0.011 | 0.023 | 0.035
CR | Wind | 21 | LITT_C | 0.011 | 0.002 | 0.004 | 0.007
CR | Wind | 21 | LOUD_H | 0.042 | 0.008 | 0.016 | 0.025
CR | Wind | 21 | LOVE_1 | 0.011 | 0.002 | 0.004 | 0.007
CR | Wind | 21 | LUNA_P | 5.834 | 1.106 | 2.281 | 3.419
CR | Wind | 21 | LYND_P | 5.214 | 0.989 | 2.039 | 3.056
CR | Wind | 21 | MACC_3 | 0.189 | 0.036 | 0.074 | 0.111
CR | Wind | 21 | MACD_P | 27.787 | 5.268 | 10.865 | 16.286
CR | Wind | 21 | MAGA_6 | 0.955 | 0.181 | 0.373 | 0.56
CR | Wind | 21 | MANN_1 | 0.168 | 0.032 | 0.066 | 0.098
CR | Wind | 21 | MAYB | 2.738 | 0.519 | 1.071 | 1.605
CR | Wind | 21 | MELK_1 | 2.039 | 0.387 | 0.797 | 1.195
CR | Wind | 21 | MILC_P | 3.952 | 0.749 | 1.545 | 2.316
CR | Wind | 21 | MILH_1 | 0.01 | 0.002 | 0.004 | 0.006
CR | Wind | 21 | MITY_1 | 0.063 | 0.012 | 0.025 | 0.037
CR | Wind | 21 | MYBS_P | 2.218 | 0.42 | 0.867 | 1.3
CR | Wind | 21 | NAIR_P | 0.572 | 0.108 | 0.224 | 0.335
CR | Wind | 21 | NEAR | 3.848 | 0.73 | 1.505 | 2.255
CR | Wind | 21 | NECE_1 | 0.011 | 0.002 | 0.004 | 0.006
CR | Wind | 21 | NEEP_3 | 0.926 | 0.176 | 0.362 | 0.543
CR | Wind | 21 | NETS | 2.969 | 0.563 | 1.161 | 1.74
CR | Wind | 21 | NHYD_6 | 0.042 | 0.008 | 0.016 | 0.025
CR | Wind | 21 | NINF_1 | 0.031 | 0.006 | 0.012 | 0.018
CR | Wind | 21 | NORL_3 | 0.189 | 0.036 | 0.074 | 0.111
CR | Wind | 21 | NORT_1 | 2.339 | 0.444 | 0.915 | 1.371
CR | Wind | 21 | NURS_1 | 0.974 | 0.185 | 0.381 | 0.571
CR | Wind | 21 | OCKH_1 | 0.008 | 0.001 | 0.003 | 0.004
CR | Wind | 21 | OFFE_3 | 0.055 | 0.011 | 0.022 | 0.032
CR | Wind | 21 | ORMO | 3.168 | 0.601 | 1.239 | 1.857
CR | Wind | 21 | ORRI_P | 0.019 | 0.004 | 0.007 | 0.011
CR | Wind | 21 | OSBA_1 | 11.646 | 2.208 | 4.554 | 6.826
CR | Wind | 21 | PADIB1 | 5.029 | 0.954 | 1.966 | 2.948
CR | Wind | 21 | PEHG_P | 10.757 | 2.04 | 4.206 | 6.305
CR | Wind | 21 | PELH_1 | 0.245 | 0.046 | 0.096 | 0.143
CR | Wind | 21 | PEMB_1 | 19.742 | 3.743 | 7.719 | 11.571
CR | Wind | 21 | PENN_1 | 0.019 | 0.004 | 0.007 | 0.011
CR | Wind | 21 | PENT_1 | 1.867 | 0.354 | 0.73 | 1.094
CR | Wind | 21 | PENW_1 | 0.36 | 0.068 | 0.141 | 0.211
CR | Wind | 21 | POOB | 0.666 | 0.126 | 0.26 | 0.39
CR | Wind | 21 | POPP_3 | 0.152 | 0.029 | 0.059 | 0.089
CR | Wind | 21 | PORA_P | 0.223 | 0.042 | 0.087 | 0.131
CR | Wind | 21 | PYLE_1 | 3.54 | 0.671 | 1.384 | 2.075
CR | Wind | 21 | RAIN_1 | 1.985 | 0.376 | 0.776 | 1.163
CR | Wind | 21 | RANN_P | 0.011 | 0.002 | 0.004 | 0.007
CR | Wind | 21 | RASS_1 | 7.976 | 1.512 | 3.119 | 4.675
CR | Wind | 21 | RATS_1 | 4.987 | 0.946 | 1.95 | 2.923
CR | Wind | 21 | RAYL_1 | 0.553 | 0.105 | 0.216 | 0.324
CR | Wind | 21 | REDH | 1.147 | 0.217 | 0.449 | 0.672
CR | Wind | 21 | RICH1 | 0.031 | 0.006 | 0.012 | 0.018
CR | Wind | 21 | ROCH_1 | 2.535 | 0.481 | 0.991 | 1.486
CR | Wind | 21 | RRIG | 8.982 | 1.703 | 3.512 | 5.264
CR | Wind | 21 | RUGEB1 | 2.963 | 0.562 | 1.158 | 1.736
CR | Wind | 21 | RYEH_1 | 0.01 | 0.002 | 0.004 | 0.006
CR | Wind | 21 | SALH_1 | 0.128 | 0.024 | 0.05 | 0.075
CR | Wind | 21 | SALL1 | 6.358 | 1.205 | 2.486 | 3.726
CR | Wind | 21 | SALT_1 | 4.151 | 0.787 | 1.623 | 2.433
CR | Wind | 21 | SASA | 5.031 | 0.954 | 1.967 | 2.949
CR | Wind | 21 | SBAR | 2.192 | 0.416 | 0.857 | 1.284
CR | Wind | 21 | SEAB1 | 0.318 | 0.06 | 0.124 | 0.187
CR | Wind | 21 | SELL_1 | 0.094 | 0.018 | 0.037 | 0.055